1SNA105047R2400 |  | Клемма винтовая M4/6.D2 винт 4мм.кв. черная, 2 уровня, 2 цепи | 50 | ST | 171,60 | 8580,00 | ENT C | Заказ | 5 недель |  |  | 23.05.2018 |  |  |  | Аксессуары для автоматических выключателей в литом корпусе | Аксессуары для автоматических выключателей в литом корпусе |  |  | 3472591050479 | 20.400 | G | 0.020 | CDM
1SNA105048R0500 |  | Клемма винтовая M4/6.D2 винт 4мм.кв. красная, 2 уровня, 2 цепи | 50 | ST | 171,60 | 8580,00 | ENT C | Заказ | 5 недель |  |  | 23.05.2018 |  |  |  | Аксессуары для автоматических выключателей в литом корпусе | Аксессуары для автоматических выключателей в литом корпусе |  |  | 3472591050486 | 20.400 | G | 0.020 | CDM
1SNA105049R0600 |  | Клемма винтовая M4/6.D2 винт 4мм.кв. оранжевая, 2 уровня, 2 цепи | 50 | ST | 162,28 | 8114,00 | ENT C | Заказ | 5 недель |  |  | 23.05.2018 |  |  |  | Аксессуары для автоматических выключателей в литом корпусе | Аксессуары для автоматических выключателей в литом корпусе |  |  | 3472591050493 | 20.400 | G | 0.020 | CDM
1SNA105051R2000 |  | Клемма винтовая M4/6 винт 4мм.кв. белая | 50 | ST | 57,21 | 2860,50 | ENT C | Заказ | 5 недель |  |  | 23.05.2018 |  |  |  | Аксессуары для автоматических выключателей в литом корпусе | Аксессуары для автоматических выключателей в литом корпусе |  |  | 3472591050516 | 8.364 | G | 0.011 | CDM
1SNA105052R2100 |  | Клемма винтовая MA2.5/5 винт 2,5мм.кв. белая | 50 | ST | 56,08 | 2804,00 | ENT C | Заказ | 5 недель |  |  | 23.05.2018 |  |  |  | Аксессуары для автоматических выключателей в литом корпусе | Аксессуары для автоматических выключателей в литом корпусе |  |  | 3472591050523 | 6.732 | G | 0.009 | CDM
1SNA105075R2000 | ENT1SNA105075R2000 | Клемма MA2,5/5 винт 2,5мм.кв. оранжевая | 50 | ST | 51,10 | 2555,00 | ENT C | B | 3 недели |  |  | 23.05.2018 |  |  |  | Аксессуары для автоматических выключателей в литом корпусе | Клеммы | Клеммы винтовые | MA2,5/5.Ex | 3472591050752 | 0.330 | KG | 10.547 | CCM
1SNA105077R2200 |  | Клемма винтовая MA2.5/5 винт 2,5мм.кв. черная | 50 | ST | 56,08 | 2804,00 | ENT C | Заказ | 5 недель |  |  | 23.05.2018 |  |  |  | Аксессуары для автоматических выключателей в литом корпусе | Аксессуары для автоматических выключателей в литом корпусе |  |  | 3472591050776 | 6.732 | G | 0.009 | CDM
1SNA105116R1600 | ENT1SNA105116R1600 | Клемма M4/6 винт 4мм.кв., желтая | 50 | ST | 55,16 | 2758,00 | ENT C | Заказ | 6 недель |  |  | 23.05.2018 |  |  |  | Аксессуары для автоматических выключателей в литом корпусе | Клеммы | Клеммы винтовые | M4/6 | 3472591051162 | 0.010 | KG | 12.615 | CCM
1SNA105118R2000 | ENT1SNA105118R2000 | Клемма M6/8 винт 6мм.кв., желтая | 50 | ST | 74,48 | 3724,00 | ENT C | Заказ | 6 недель |  |  | 23.05.2018 |  |  |  | Аксессуары для автоматических выключателей в литом корпусе | Клеммы | Клеммы винтовые | M4/9.R111 | 3472591051186 | 0.010 | KG | 16.751 | CCM
1SNA105120R2600 | ENT1SNA105120R2600 | Клемма M10/10 винт 10мм.кв., желтая | 50 | ST | 93,77 | 4688,50 | ENT C | Заказ | 6 недель |  |  | 23.05.2018 |  |  |  | Аксессуары для автоматических выключателей в литом корпусе | Клеммы | Клеммы винтовые | M1.5/6.SNB.HH | 3472591051209 | 0.020 | KG | 20.887 | CCM
1SNA105124R1600 | ENT1SNA105124R1600 | Клемма M35/16 винт 35мм.кв., желтая | 20 | ST | 203,54 | 4070,80 | ENT C | E | 6 недель |  |  | 23.05.2018 |  |  |  | Аксессуары для автоматических выключателей в литом корпусе | Клеммы | Клеммы винтовые | M35/16 | 3472591051247 | 0.050 | KG | 42.930 | CCM
1SNA105128R2200 |  | Клемма винтовая M6/8.1 винт 6мм.кв. зеленая, с разделителем | 50 | ST | 92,65 | 4632,50 | ENT C | Заказ | 5 недель |  |  | 23.05.2018 |  |  |  | Аксессуары для автоматических выключателей в литом корпусе | Аксессуары для автоматических выключателей в литом корпусе |  |  | 3472591051285 | 13.056 | G | 0.014 | CDM
1SNA105129R2300 | ENT1SNA105129R2300 | Клемма M16/12 винт 16мм.кв., желтая | 20 | ST | 145,06 | 2901,20 | ENT C | C | 5 недель |  |  | 23.05.2018 |  |  |  | Аксессуары для автоматических выключателей в литом корпусе | Клеммы | Клеммы винтовые | M16/12 | 3472591051292 | 0.030 | KG | 25.230 | CCM
1SNA105133R1700 |  | Вилка BNF52 ORANGE для предохранителей 5x20 и 5x25 мм оранжевая | 50 | ST | 163,12 | 8156,00 | ENT C | Заказ | 6 недель |  |  | 10.05.2018 |  |  |  | Аксессуары для автоматических выключателей в литом корпусе | Клеммы | Клеммы |  | 3472591051339 | 8.400 | G | 0.005 | CDM
1SNA105135R1100 | ENT1SNA105135R1100 | Клемма M4/8.SF2 винт. оранжевая, 4мм.кв. держатель предохранителя 5х20, 5х25 мм | 50 | ST | 219,03 | 10951,50 | ENT C | Заказ | 6 недель |  |  | 23.05.2018 |  |  |  | Аксессуары для автоматических выключателей в литом корпусе | Клеммы | Клеммы винтовые | M4/8.D2.SF.NC | 3472591051353 | 0.700 | KG | 25.159 | CCM
1SNA105140R0200 | ENT1SNA105140R0200 | Клемма D4/6.NOIR V2 винт 4мм.кв. черный | 50 | ST | 81,22 | 4061,00 | ENT C | Заказ | 6 недель |  |  | 23.05.2018 |  |  |  | Аксессуары для автоматических выключателей в литом корпусе | Клеммы | Клеммы винтовые | Клеммы винтовые | 3472591051407 | 0.020 | KG | 12.615 | CCM
1SNA105208R1300 |  | Клемма винтовая M 4/6.1 ORANGE, винт 4мм.кв. оранжевая, с разделителем | 50 | ST | 64,92 | 3246,00 | ENT C | Заказ | 7 недель |  |  | 23.05.2018 |  |  |  | Аксессуары для автоматических выключателей в литом корпусе | Аксессуары для автоматических выключателей в литом корпусе |  |  | 3472591052084 | 8.364 | G | 0.011 | CDM
1SNA105209R1400 |  | Клемма винтовая M4/6 винт 4мм.кв. коричневая | 50 | ST | 57,21 | 2860,50 | ENT C | Заказ | 5 недель |  |  | 23.05.2018 |  |  |  | Аксессуары для автоматических выключателей в литом корпусе | Аксессуары для автоматических выключателей в литом корпусе |  |  | 3472591052091 | 8.364 | G | 0.011 | CDM
1SNA105486R1200 | ENT1SNA105486R1200 | Клемма MA2,5/5 винт 2,5мм.кв. желтая | 50 | ST | 54,06 | 2703,00 | ENT C | C | 6 недель |  |  | 23.05.2018 |  |  |  | Аксессуары для автоматических выключателей в литом корпусе | Клеммы | Клеммы винтовые | MA2,5/5.Ex | 3472591054866 | 0.330 | KG | 10.547 | CCM
1SNA107033R1000 | ENT1SNA107033R1000 | Этикетка EPU5 Защитная для MA2,5/5 12шт. | 10 | ST | 342,70 | 3427,00 | ENT C | Заказ | 8 недель |  |  | 23.05.2018 |  |  |  | Аксессуары для автоматических выключателей в литом корпусе | Клеммы | Клеммы винтовые | Клеммы винтовые | 3472591070330 | 0.002 | KG | 4.340 | CCM
1SNA107038R2500 | ENT1SNA107038R2500 | Этикетка EPU6 Защитная для M4-M16 12шт. | 10 | ST | 342,70 | 3427,00 | ENT C | Заказ | 6 недель |  |  | 23.05.2018 |  |  |  | Аксессуары для автоматических выключателей в литом корпусе | Клеммы | Клеммы винтовые | Клеммы винтовые | 3472591070385 | 0.002 | KG | 12.500 | CCM
1SNA107239R0300 |  | Вилка FC2.MC Тестовая d=2мм | 10 | ST | 107,73 | 1077,30 | ENT C | Заказ | 6 недель |  |  | 23.05.2018 |  |  |  | Аксессуары для автоматических выключателей в литом корпусе | Клеммы | Клеммы винтовые | 61NLTVV |  | 0.010 | KG | 0.100 | CDM
1SNA110106R2500 | ENT1SNA110106R2500 | Клемма DR1,5/4 винт 1.5мм.кв., мини, DIN2 | 50 | ST | 71,18 | 3559,00 | ENT C | Заказ | 6 недель |  |  | 23.05.2018 |  |  |  | Аксессуары для автоматических выключателей в литом корпусе | Клеммы | Клеммы винтовые | DL10/17.5.SN | 3472591101065 | 0.020 | KG | 8.118 | CCM
1SNA110251R0500 | ENT1SNA110251R0500 | Клемма DR4/6 винт 4мм.кв., мини, DIN2 | 50 | ST | 77,66 | 3883,00 | ENT C | Заказ | 6 недель |  |  | 23.05.2018 |  |  |  | Аксессуары для автоматических выключателей в литом корпусе | Клеммы | Клеммы винтовые | DR4/6 | 3472591102512 | 0.300 | KG | 8.118 | CCM
1SNA110264R0200 | ENT1SNA110264R0200 | Клемма D4/6.LNTP1, 3 цепи нейтраль на шину с разъединителем, 3 проход. цепи, 3 цепи земля, для щитов, винт. 4мм.кв. | 10 | ST | 1431,33 | 14313,30 | ENT C | Заказ | 8 недель |  |  | 23.05.2018 |  |  |  | Аксессуары для автоматических выключателей в литом корпусе | Клеммы | Клеммы винтовые | D4/6.LLP | 3472591102642 | 0.070 | KG | 88.792 | CCM
1SNA110269R1700 | ENT1SNA110269R1700 | Клемма D4/6.LNTP3, 1цепь - разъед. нейтрали с соединением на шину, 3 проход. цепи, 3 цепи земля, для щитов, винт. 4мм.кв. | 10 | ST | 1019,21 | 10192,10 | ENT C | Заказ | 8 недель |  |  | 23.05.2018 |  |  |  | Аксессуары для автоматических выключателей в литом корпусе | Клеммы | Клеммы винтовые | D4/6.LLP | 3472591102697 | 0.070 | KG | 88.792 | CCM
1SNA110327R2100 | ENT1SNA110327R2100 | Клемма D4/6.LNTP2, 3 проход. цепи, 3 цепи земля, для щитов, винт. 4мм.кв. | 10 | ST | 1166,73 | 11667,30 | ENT C | Заказ | 6 недель |  |  | 23.05.2018 |  |  |  | Аксессуары для автоматических выключателей в литом корпусе | Клеммы | Клеммы винтовые | D4/6.LLP | 3472591103274 | 0.070 | KG | 88.792 | CCM
1SNA110328R0200 | ENT1SNA110328R0200 | Клемма D4/6.LNTP4, 6 цепей проходных, 3 цепи земля, для щитов, винт, 4мм.кв. | 10 | ST | 1166,73 | 11667,30 | ENT C | Заказ | 6 недель |  |  | 23.05.2018 |  |  |  | Аксессуары для автоматических выключателей в литом корпусе | Клеммы | Клеммы винтовые | D4/6.LLP | 3472591103281 | 0.070 | KG | 88.792 | CCM
1SNA110331R2500 | ENT1SNA110331R2500 | Клемма D4/6.LNTP6, 6 проход. цепей, для щитов, винт. 4мм.кв. | 10 | ST | 902,14 | 9021,40 | ENT C | Заказ | 6 недель |  |  | 23.05.2018 |  |  |  | Аксессуары для автоматических выключателей в литом корпусе | Клеммы | Клеммы винтовые | D4/6.LLP | 3472591103311 | 0.060 | KG | 88.792 | CCM
1SNA110439R2200 | ENT1SNA110439R2200 | Клемма D4/6.NTLP винт для щитов 4мм.кв.,3 уровня: размыкание нейтрали + проходная + заземление | 20 | ST | 433,76 | 8675,20 | ENT C | Заказ | 6 недель |  |  | 23.05.2018 |  |  |  | Аксессуары для автоматических выключателей в литом корпусе | Клеммы | Клеммы винтовые | D4/6.NLP | 3472591104394 | 0.020 | KG | 35.712 | CCM
1SNA110440R0700 | ENT1SNA110440R0700 | Клемма D4/6.NLP винт для щитов 4мм.кв., 3 уровня: нейтраль + проходная + заземление | 20 | ST | 342,59 | 6851,80 | ENT C | A | 5 недель |  |  | 23.05.2018 |  |  |  | Аксессуары для автоматических выключателей в литом корпусе | Клеммы | Клеммы винтовые | D4/6.NLP | 3472591104400 | 0.020 | KG | 35.712 | CCM
1SNA110441R2400 | ENT1SNA110441R2400 | Клемма D4/6.LLP винт для щитов 4мм.кв. 3 уровня: 2 проходных цепи + заземление | 20 | ST | 353,56 | 7071,20 | ENT C | C | 6 недель |  |  | 23.05.2018 |  |  |  | Аксессуары для автоматических выключателей в литом корпусе | Клеммы | Клеммы винтовые | D4/6.LLP | 3472591104417 | 0.010 | KG | 35.712 | CCM
1SNA110442R2500 | ENT1SNA110442R2500 | Клемма D4/6.LL винт для щитов 4мм.кв., 2 уровня: 2 проходных цепи | 20 | ST | 273,37 | 5467,40 | ENT C | C | 6 недель |  |  | 23.05.2018 |  |  |  | Аксессуары для автоматических выключателей в литом корпусе | Клеммы | Клеммы винтовые | D4/6.L | 3472591104424 | 0.020 | KG | 35.712 | CCM
1SNA110491R1700 | ENT1SNA110491R1700 | Клемма DR4/6.1 винт 4мм.кв., мини, DIN2 | 50 | ST | 64,70 | 3235,00 | ENT C | Заказ | 6 недель |  |  | 23.05.2018 |  |  |  | Аксессуары для автоматических выключателей в литом корпусе | Клеммы | Клеммы винтовые | DR4/6.1 | 3472591104912 | 0.300 | KG | 8.118 | CCM
1SNA111033R0300 |  | Клемма винт. MB 10/12.SF 10мм.кв., держатель предохранителя 5х20, 5х25 мм пробкового типа | 25 | ST | 408,70 | 10217,50 | ENT C | Заказ | 6 недель |  |  | 23.05.2018 |  |  |  | Аксессуары для автоматических выключателей в литом корпусе | Клеммы | Клеммы винтовые | Клеммы винтовые | 3472591110333 | 0.040 | KG | 44.350 | CDM
1SNA112086R0200 | ENT1SNA112086R0200 | Клемма DR1,5/5-1 винт 1.5мм.кв., мини, DIN2 | 100 | ST | 64,70 | 6470,00 | ENT C | Заказ | 6 недель |  |  | 23.05.2018 |  |  |  | Аксессуары для автоматических выключателей в литом корпусе | Клеммы | Клеммы винтовые | DR1.5/5 | 3472591120868 | 0.020 | KG | 5.760 | CCM
1SNA113003R1000 | ENT1SNA113003R1000 | Разделитель цепей SCM 6 для M4/6 - M10/10 | 10 | ST | 20,27 | 202,70 | ENT C | D | 5 недель |  |  | 23.05.2018 |  |  |  | Аксессуары для автоматических выключателей в литом корпусе | Клеммы | Клеммы винтовые | Клеммы винтовые | 3472591130034 | 0.003 | KG | 2.640 | CCM
1SNA113027R0700 | ENT1SNA113027R0700 | Изолятор FEM6G Торц. для M4/6.2G | 20 | ST | 38,87 | 777,40 | ENT C | Заказ | 6 недель |  |  | 23.05.2018 |  |  |  | Аксессуары для автоматических выключателей в литом корпусе | Клеммы | Клеммы с разъемом | Клеммы с разъемом | 3472591130270 | 0.010 | KG | 5.000 | CCM
1SNA113075R1700 | ENT1SNA113075R1700 | Разделитель цепей SCF6G для M4/6.2G серый | 20 | ST | 52,48 | 1049,60 | ENT C | Заказ | 13 недель |  |  | 23.05.2018 |  |  |  | Аксессуары для автоматических выключателей в литом корпусе | Клеммы | Клеммы с разъемом | Клеммы с разъемом | 3472591130751 | 0.040 | KG | 15.000 | CCM
1SNA113077R1100 | 1SNA113077R1100 | Держатель маркировки PEB, защелкивающийся на торцевой фиксатор винтовой | 50 | ST | 21,42 | 1071,00 | ENT C | Заказ | 8 недель |  |  | 23.05.2018 |  |  |  | Аксессуары для автоматических выключателей в литом корпусе | Клеммы | Клеммы пружинные | Клеммы пружинные | 3472591130775 | 1.751 | G | 14.150 | CCM
1SNA113084R0100 | ENT1SNA113084R0100 | Держатель PEB маркера для торц. фиксатора | 50 | ST | 65,22 | 3261,00 | ENT C | Заказ | 5 недель |  |  | 23.05.2018 |  |  |  | Аксессуары для автоматических выключателей в литом корпусе | Клеммы | Клеммы |  | 3472591130843 | 0.010 | KG | 0.620 | CCM
1SNA113091R0000 | ENT1SNA113091R0000 | Крышка PFN1.G левая изолирующая 3.5мм для корпусов EBS и EBP серая | 25 | ST | 73,55 | 1838,75 | ENT C | Заказ | 6 недель |  |  | 23.05.2018 |  |  |  | Аксессуары для автоматических выключателей в литом корпусе | Клеммники для печатных плат | Клеммники для печатных плат | Клеммники для печатных плат | 3472591130911 | 0.090 | KG | 500.000 | CCM
1SNA113095R0400 | ENT1SNA113095R0400 | Крышка PFN2.G правая изолирующая 8.5мм для корпусов EBS и EBP серая | 25 | ST | 73,55 | 1838,75 | ENT C | Заказ | 6 недель |  |  | 23.05.2018 |  |  |  | Аксессуары для автоматических выключателей в литом корпусе | Клеммники для печатных плат | Клеммники для печатных плат | Клеммники для печатных плат | 3472591130959 | 0.135 | KG | 500.000 | CCM
1SNA113102R1000 | ENT1SNA113102R1000 | Разделитель цепей SCF12 для M16/12 | 20 | ST | 50,25 | 1005,00 | ENT C | Заказ | 6 недель |  |  | 23.05.2018 |  |  |  | Аксессуары для автоматических выключателей в литом корпусе | Клеммы | Клеммы винтовые | Клеммы винтовые | 3472591131024 | 0.040 | KG | 28.512 | CCM
1SNA113137R0200 | ENT1SNA113137R0200 | Изолятор FEMT1 Торц. для M6/8.STP серый | 50 | ST | 25,22 | 1261,00 | ENT C | Заказ | 6 недель |  |  | 23.05.2018 |  |  |  | Аксессуары для автоматических выключателей в литом корпусе | Клеммы | Клеммы винтовые | Клеммы винтовые | 3472591131376 | 0.010 | KG | 5.000 | CCM
1SNA113180R1200 |  | Держатель маркировки PEV крупногабаритный для установки на клеммы шириной от 6 мм для установки маркировки RPEV | 10 | ST | 53,41 | 534,10 | ENT C | Заказ | 8 недель |  |  | 23.05.2018 |  |  |  | Аксессуары для автоматических выключателей в литом корпусе | Клеммы | Клеммы пружинные | Клеммы пружинные | 3472591131802 | 1.030 | G | 14.150 | CCM
1SNA113214R1700 | ENT1SNA113214R1700 | Корпус EBP...A пластиковый для печатных плат серый | 25 | ST | 807,07 | 20176,75 | ENT C | Заказ | 6 недель |  |  | 23.05.2018 |  |  |  | Аксессуары для автоматических выключателей в литом корпусе | Клеммники для печатных плат | Клеммники для печатных плат | Клеммники для печатных плат | 3472591132144 | 0.020 | KG | 500.000 | CCM
1SNA113373R2600 | ENT1SNA113373R2600 | Изолятор FEM8 Торц. для M6/8.SNB серый | 20 | ST | 22,23 | 444,60 | ENT C | Заказ | 6 недель |  |  | 23.05.2018 |  |  |  | Аксессуары для автоматических выключателей в литом корпусе | Клеммы | Клеммы винтовые | Клеммы винтовые | 3472591133738 | 0.010 | KG | 5.000 | CCM
1SNA113482R0500 | ENT1SNA113482R0500 | Разделитель цепей SCM6D | 10 | ST | 20,27 | 202,70 | ENT C | Заказ | 6 недель |  |  | 23.05.2018 |  |  |  | Аксессуары для автоматических выключателей в литом корпусе | Клеммы | Клеммы винтовые | Клеммы винтовые | 3472591134827 | 0.003 | KG | 15.000 | CCM
1SNA113544R1200 | ENT1SNA113544R1200 | Перемычка PC5 гребенка шаг 5мм 10 пол. | 10 | ST | 119,34 | 1193,40 | ENT C | C | 5 недель |  |  | 23.05.2018 |  |  |  | Аксессуары для автоматических выключателей в литом корпусе | Клеммы | Клеммы винтовые | Клеммы винтовые | 3472591135442 | 0.020 | KG | 2.125 | CCM
1SNA113546R1400 | ENT1SNA113546R1400 | Перемычка PC6 гребенка шаг 6мм 2 пол. | 10 | ST | 83,91 | 839,10 | ENT C | Заказ | 6 недель |  |  | 23.05.2018 |  |  |  | Аксессуары для автоматических выключателей в литом корпусе | Клеммы | Клеммы винтовые | Клеммы винтовые | 3472591135466 | 0.020 | KG | 2.125 | CCM
1SNA113548R2600 | ENT1SNA113548R2600 | Перемычка PC6 гребенка шаг 6мм 10 пол. | 10 | ST | 121,77 | 1217,70 | ENT C | Заказ | 6 недель |  |  | 23.05.2018 |  |  |  | Аксессуары для автоматических выключателей в литом корпусе | Клеммы | Клеммы винтовые | Клеммы винтовые | 3472591135480 | 0.020 | KG | 2.125 | CCM
1SNA113550R2400 | ENT1SNA113550R2400 | Заглушка EIP Изолирующая для гребенки PC | 10 | ST | 18,29 | 182,90 | ENT C | Заказ | 6 недель |  |  | 23.05.2018 |  |  |  | Аксессуары для автоматических выключателей в литом корпусе | Клеммы | Клеммы винтовые | Клеммы винтовые | 3472591135503 | 0.100 | KG | 25.000 | CCM
1SNA113629R2700 | ENT1SNA113629R2700 | Изолятор FEMT2 Торц. для M6/8.ST | 10 | ST | 37,25 | 372,50 | ENT C | Заказ | 6 недель |  |  | 23.05.2018 |  |  |  | Аксессуары для автоматических выключателей в литом корпусе | Клеммы | Клеммы винтовые | Клеммы винтовые | 3472591136296 | 0.011 | KG | 18.865 | CCM
1SNA113689R2400 |  | Разделитель цепей для M35/26.FF , ECP26 | 10 | ST | 53,58 | 535,80 | ENT C | D | 5 недель |  |  | 23.05.2018 |  |  |  | Аксессуары для автоматических выключателей в литом корпусе |  |  |  |  | 10.000 | G | 50.000 | CCM
1SNA113690R2100 | ENT1SNA113690R2100 | Перегородка ECP31 для M70/31 | 10 | ST | 67,01 | 670,10 | ENT C | D | 6 недель |  |  | 23.05.2018 |  |  |  | Аксессуары для автоматических выключателей в литом корпусе | Клеммы | Клеммы силовые | Клеммы силовые | 3472591136906 | 0.020 | KG | 58.500 | CCM
1SNA113691R1600 | ENT1SNA113691R1600 | Перегородка ECP35 для M120/35 | 10 | ST | 96,45 | 964,50 | ENT C | D | 6 недель |  |  | 23.05.2018 |  |  |  | Аксессуары для автоматических выключателей в литом корпусе | Клеммы | Клеммы силовые | Клеммы силовые | 3472591136913 | 0.020 | KG | 58.500 | CCM
1SNA113692R1700 |  | Разделитель цепей для M300/42.FF , ECP42 | 10 | ST | 107,78 | 1077,80 | ENT C | D | 5 недель |  |  | 23.05.2018 |  |  |  | Аксессуары для автоматических выключателей в литом корпусе |  |  |  |  | 10.000 | G | 50.000 | CCM
1SNA113762R2400 |  | Держатель маркировка PEP для установки на силовые клеммы и разделитель цепей SCF | 50 | ST | 36,06 | 1803,00 | ENT C | Заказ | 8 недель |  |  | 23.05.2018 |  |  |  | Аксессуары для автоматических выключателей в литом корпусе | Клеммы | Клеммы пружинные | Клеммы пружинные | 3472591137620 | 0.515 | G | 14.150 | CCM
1SNA113851R1600 | ENT1SNA113851R1600 | Разделитель цепей SCF22 для M70/22 | 20 | ST | 228,56 | 4571,20 | ENT C | Заказ | 6 недель |  |  | 23.05.2018 |  |  |  | Аксессуары для автоматических выключателей в литом корпусе | Клеммы | Клеммы винтовые | Клеммы винтовые | 3472591138511 | 0.200 | KG | 71.060 | CCM
1SNA113885R0100 | ENT1SNA113885R0100 | Изолятор FEMS6 Торц. для M4/6 серый | 20 | ST | 30,36 | 607,20 | ENT C | Заказ | 6 недель |  |  | 23.05.2018 |  |  |  | Аксессуары для автоматических выключателей в литом корпусе | Клеммы | Клеммы винтовые | Клеммы винтовые | 3472591138856 | 0.010 | KG | 5.000 | CCM
1SNA114012R0100 |  | Адаптер для установки 4 наборных маркеров RPC.. на клеммы шириной 5 мм | 100 | ST | 5,46 | 546,00 | ENT C | Заказ | 8 недель |  |  | 23.05.2018 |  |  |  | Аксессуары для автоматических выключателей в литом корпусе | Клеммы | Клеммы пружинные | Клеммы пружинные | 3472591140125 | 27.500 | G | 14.150 | CCM
1SNA114117R0700 | ENT1SNA114117R0700 | Разделитель цепей SCFD | 10 | ST | 120,95 | 1209,50 | ENT C | Заказ | 6 недель |  |  | 23.05.2018 |  |  |  | Аксессуары для автоматических выключателей в литом корпусе | Клеммы | Клеммы винтовые | Клеммы винтовые | 3472591141177 | 0.100 | KG | 15.000 | CCM
1SNA114144R1200 | ENT1SNA114144R1200 | Изолятор FEMG Торц. для M4/6.3G | 25 | ST | 49,37 | 1234,25 | ENT C | Заказ | 6 недель |  |  | 23.05.2018 |  |  |  | Аксессуары для автоматических выключателей в литом корпусе | Клеммы | Клеммы с разъемом | Клеммы с разъемом | 3472591141443 | 0.010 | KG | 5.000 | CCM
1SNA114205R2000 | ENT1SNA114205R2000 | Перемычка AD2,5 IDC 2,5мм.кв. | 50 | ST | 49,53 | 2476,50 | ENT C | Заказ | 6 недель |  |  | 23.05.2018 |  |  |  | Аксессуары для автоматических выключателей в литом корпусе | Клеммы | Клеммы винтовые | Клеммы винтовые | 3472591142051 | 0.020 | KG | 0.620 | CCM
1SNA114328R2200 | ENT1SNA114328R2200 | Изолятор FEMT3 Торц. для M4/6.ST.Sn | 20 | ST | 52,74 | 1054,80 | ENT C | Заказ | 6 недель |  |  | 23.05.2018 |  |  |  | Аксессуары для автоматических выключателей в литом корпусе | Клеммы | Клеммы винтовые | Клеммы винтовые | 3472591143287 | 0.010 | KG | 5.000 | CCM
1SNA114329R2300 | ENT1SNA114329R2300 | Разъем BNT2 Тест. для M...ST.. серый | 20 | ST | 104,67 | 2093,40 | ENT C | Заказ | 6 недель |  |  | 23.05.2018 |  |  |  | Аксессуары для автоматических выключателей в литом корпусе | Клеммы | Тестовые разъемы | Тестовые разъемы | 3472591143294 | 0.010 | KG | 22.176 | CCM
1SNA114434R0500 | ENT1SNA114434R0500 | Изолятор FEMR10 Торц. для M6/8.RS серый | 10 | ST | 42,72 | 427,20 | ENT C | Заказ | 6 недель |  |  | 23.05.2018 |  |  |  | Аксессуары для автоматических выключателей в литом корпусе | Клеммы | Клеммы винтовые | Клеммы винтовые | 3472591144345 | 0.010 | KG | 5.000 | CCM
1SNA114533R0000 | ENT1SNA114533R0000 | Корпус EBS...A пластиковый для печатных плат серый | 25 | ST | 807,07 | 20176,75 | ENT C | Заказ | 6 недель |  |  | 23.05.2018 |  |  |  | Аксессуары для автоматических выключателей в литом корпусе | Клеммники для печатных плат | Клеммники для печатных плат | Клеммники для печатных плат | 3472591145335 | 0.020 | KG | 500.000 | CCM
1SNA114776R2300 | ENT1SNA114776R2300 | Изолятор FEM61 Торц. для MA2,5-M10 серый | 20 | ST | 48,44 | 968,80 | ENT C | Заказ | 5 недель |  |  | 23.05.2018 |  |  |  | Аксессуары для автоматических выключателей в литом корпусе | Клеммы | Клеммы винтовые | Клеммы винтовые | 3472591147766 | 0.010 | KG | 1.875 | CCM
1SNA114778R0500 | ENT1SNA114778R0500 | Изолятор FEMT4 Торцевой для M6/8.STA сер | 10 | ST | 39,01 | 390,10 | ENT C | Заказ | 6 недель |  |  | 23.05.2018 |  |  |  | Аксессуары для автоматических выключателей в литом корпусе | Клеммы | Клеммы винтовые | Клеммы винтовые | 3472591147780 | 0.010 | KG | 3.750 | CCM
1SNA114825R0500 | ENT1SNA114825R0500 | Разделитель цепей SCFM6 для M4/6 - M10/10 | 20 | ST | 39,30 | 786,00 | ENT C | C | 5 недель |  |  | 23.05.2018 |  |  |  | Аксессуары для автоматических выключателей в литом корпусе | Клеммы | Клеммы винтовые | Клеммы винтовые | 3472591148251 | 0.080 | KG | 1.875 | CCM
1SNA114836R0000 | ENT1SNA114836R0000 | Фиксатор BAMH Торц. для рейки DIN1,3 | 50 | ST | 97,97 | 4898,50 | ENT C | C | 5 недель |  |  | 23.05.2018 |  |  |  | Аксессуары для автоматических выключателей в литом корпусе | Аксессуары для автоматических выключателей в литом корпусе |  |  | 3472591148367 | 0.010 | KG | 60.000 | CCM
1SNA114994R0700 | ENT1SNA114994R0700 | Изолятор FEM62 Торц. для M4/6.SNB(T) | 20 | ST | 22,23 | 444,60 | ENT C | Заказ | 6 недель |  |  | 23.05.2018 |  |  |  | Аксессуары для автоматических выключателей в литом корпусе | Клеммы | Клеммы винтовые | Клеммы винтовые | 3472591149944 | 0.010 | KG | 5.000 | CCM
1SNA115102R1200 |  | Клемма 61 NLTVV винт. 4 мм?, мини, монтаж на поверхность | 50 | ST | 75,59 | 3779,50 | ENT C | Заказ | 13 недель |  |  | 23.05.2018 |  |  |  | Аксессуары для автоматических выключателей в литом корпусе | Клеммы | Клеммы винтовые | Клеммы винтовые | 3472591151022 | 0.010 | KG | 6.720 | CDM
1SNA115116R0700 | ENT1SNA115116R0700 | Клемма M4/6 винт 4мм.кв., серая | 50 | ST | 40,23 | 2011,50 | ENT C | A | 1 неделя |  |  | 23.05.2018 |  |  |  | Аксессуары для автоматических выключателей в литом корпусе | Клеммы | Клеммы винтовые | M4/6 | 3472591151169 | 0.010 | KG | 12.615 | CCM
1SNA115118R1100 | ENT1SNA115118R1100 | Клемма M6/8 винт 6мм.кв., серая | 50 | ST | 53,45 | 2672,50 | ENT C | A | 1 неделя |  |  | 23.05.2018 |  |  |  | Аксессуары для автоматических выключателей в литом корпусе | Клеммы | Клеммы винтовые | M4/9.R111 | 3472591151183 | 0.010 | KG | 16.751 | CCM
1SNA115120R1700 | ENT1SNA115120R1700 | Клемма M10/10 винт 10мм.кв., серая | 50 | ST | 80,20 | 4010,00 | ENT C | A | 1 неделя |  |  | 23.05.2018 |  |  |  | Аксессуары для автоматических выключателей в литом корпусе | Клеммы | Клеммы винтовые | M1.5/6.SNB.HH | 3472591151206 | 0.020 | KG | 20.887 | CCM
1SNA115124R0700 | ENT1SNA115124R0700 | Клемма M35/16 винт 35мм.кв. серая | 20 | ST | 215,37 | 4307,40 | ENT C | A | 1 неделя |  |  | 23.05.2018 |  |  |  | Аксессуары для автоматических выключателей в литом корпусе | Клеммы | Клеммы винтовые | M35/16 | 3472591151244 | 0.050 | KG | 42.930 | CCM
1SNA115126R0100 | ENT1SNA115126R0100 | Клемма M4/6.D2-1 винт 4мм.кв.,2 уровня, с заглушками в канале перемычек | 50 | ST | 180,52 | 9026,00 | ENT C | Заказ | 8 недель |  |  | 23.05.2018 |  |  |  | Аксессуары для автоматических выключателей в литом корпусе | Клеммы | Клеммы винтовые | M4/6 | 3472591151268 | 1.000 | KG | 24.157 | CCM
1SNA115129R1400 | ENT1SNA115129R1400 | Клемма M16/12 винт 16мм.кв., серый | 20 | ST | 110,59 | 2211,80 | ENT C | A | 1 неделя |  |  | 23.05.2018 |  |  |  | Аксессуары для автоматических выключателей в литом корпусе | Клеммы | Клеммы винтовые | M16/12 | 3472591151299 | 0.030 | KG | 25.230 | CCM
1SNA115139R1600 |  | Клемма M35/26.AF проходная, 1 шпилька M6 + 1 зажим для провода | 10 | ST | 1018,50 | 10185,00 | ENT C | Заказ | 8 недель |  |  | 23.05.2018 |  |  |  | Аксессуары для автоматических выключателей в литом корпусе | Клеммы | Клеммы силовые | Клеммы силовые |  | 0.060 | KG | 118.000 | CCM
1SNA115140R2300 |  | Клемма M35/26.FF, силовая, малогабаритная, ВхШхД=51x26x66 мм, 2 шпильки M6, 25 кв.мм | 10 | ST | 409,70 | 4097,00 | ENT C | C | 6 недель |  |  | 23.05.2018 |  |  |  | Аксессуары для автоматических выключателей в литом корпусе | Клеммы | Клеммы силовые | D300/55.FF.Ex | 3472591151404 | 0.070 | KG | 889.200 | CCM
1SNA115141R1000 | ENT1SNA115141R1000 | Клемма M35/26.F силовая, 25мм.кв., 1 шпилька М6 для провода с наконечником под болт | 10 | ST | 274,29 | 2742,90 | ENT C | Заказ | 6 недель |  |  | 23.05.2018 |  |  |  | Аксессуары для автоматических выключателей в литом корпусе | Клеммы | Клеммы силовые | M300/42.FF | 3472591151411 | 0.020 | KG | 88.920 | CCM
1SNA115142R1100 |  | Клемма M70/31.AF силовая малогабаритная, 1 шпилька М6 и винтовой зажим 50мм.кв. | 10 | ST | 1035,72 | 10357,20 | ENT C | Заказ | 6 недель |  |  | 23.05.2018 |  |  |  | Аксессуары для автоматических выключателей в литом корпусе | Аксессуары для автоматических выключателей в литом корпусе |  |  |  | 70.000 | G | 372.000 | CCM
1SNA115143R1200 |  | Клемма сил M70/31.FF, силовая, малогабаритная, ВхШхД=58,5x31x66 мм, 2 шпильки M8, 50 кв.мм | 10 | ST | 653,13 | 6531,30 | ENT C | D | 6 недель |  |  | 23.05.2018 |  |  |  | Аксессуары для автоматических выключателей в литом корпусе | Клеммы | Клеммы винтовые | Клеммы винтовые | 3472591151435 | 0.120 | KG | 12.820 | CDM
1SNA115144R1300 | ENT1SNA115144R1300 | Клемма M70/31.F силовая, 1 шпилька М8, до 70 мм?., для провода с наконечником под болт | 10 | ST | 344,49 | 3444,90 | ENT C | Заказ | 6 недель |  |  | 23.05.2018 |  |  |  | Аксессуары для автоматических выключателей в литом корпусе | Клеммы | Клеммы силовые | M70/31.F | 3472591151442 | 0.020 | KG | 124.992 | CCM
1SNA115146R1500 |  | Клемма M120/35.FF силовая, 2 шпильки M8, до 70 мм? 192А/1000V | 10 | ST | 834,60 | 8346,00 | ENT C | D | 5 недель |  |  | 23.05.2018 |  |  |  | Аксессуары для автоматических выключателей в литом корпусе |  |  |  |  | 100.000 | G | 500.000 | CCM
1SNA115147R1600 | ENT1SNA115147R1600 | Клемма M120/35.F силовая, 1 шпилька, 70 мм?, 192А/1000V | 10 | ST | 412,43 | 4124,30 | ENT C | Заказ | 6 недель |  |  | 23.05.2018 |  |  |  | Аксессуары для автоматических выключателей в литом корпусе | Клеммы | Клеммы силовые | D70/32.FF.Ex | 3472591151473 | 0.020 | KG | 174.825 | CCM
1SNA115149R2000 |  | Клемма M300/42.FF силовая, 2 шпильки M10, до 120 мм? 269А/1000V | 10 | ST | 1042,21 | 10422,10 | ENT C | D | 5 недель |  |  | 23.05.2018 |  |  |  | Аксессуары для автоматических выключателей в литом корпусе |  |  |  |  | 100.000 | G | 500.000 | CCM
1SNA115166R1100 | ENT1SNA115166R1100 | Клемма M4/6.D1 винт 4мм.кв., 2 уровня, 1 цепь, заглушка на нижнем уровне в канале перемычек | 50 | ST | 295,91 | 14795,50 | ENT C | Заказ | 7 недель |  |  | 23.05.2018 |  |  |  | Аксессуары для автоматических выключателей в литом корпусе | Клеммы | Клеммы винтовые | M4/6.CAI/U | 3472591151664 | 0.010 | KG | 24.157 | CCM
1SNA115168R2300 | ENT1SNA115168R2300 | Клемма M4/6.DD, 2-уровневая, диод между ниж. и верхн. уровнями, 250В, 1А, (катод соединен с ниж. уровнем), винт 4мм.кв. | 50 | ST | 396,98 | 19849,00 | ENT C | D | 5 недель |  |  | 23.05.2018 |  |  |  | Аксессуары для автоматических выключателей в литом корпусе | Клеммы | Клеммы винтовые | M4/6.D2.SNBT.NC | 3472591151688 | 0.010 | KG | 24.157 | CCM
1SNA115177R1400 |  | Клемма M4/6.DE1, 2 уровня: верхний - проходной, монтаж компонента пайкой в разрыв цепи на нижнем уровне, винтовая, 4 мм². | 50 | ST | 390,85 | 19542,50 | ENT C | Заказ | 4 недели |  |  | 23.05.2018 |  |  |  | Аксессуары для автоматических выключателей в литом корпусе | Аксессуары для автоматических выключателей в литом корпусе |  |  | 3472591151770 | 0.021 | KG | 23.400 | CCM
1SNA115184R0400 | ENT1SNA115184R0400 | Клемма M4/6.DD1, 2-уровневая, диод между ниж. и верхн. уровнями, 250В, 1А, (катод соединен с верх. уровнем), винт 4мм.кв. | 50 | ST | 356,21 | 17810,50 | ENT C | Заказ | 6 недель |  |  | 23.05.2018 |  |  |  | Аксессуары для автоматических выключателей в литом корпусе | Клеммы | Клеммы винтовые | M4/6.D2.SNBT.NC | 3472591151848 | 1.000 | KG | 24.157 | CCM
1SNA115185R0500 | ENT1SNA115185R0500 | Клемма M4/6.DE, 2-уровневая, для распайки электронных компонентов (выводы не соединены), винт 4мм.кв. | 50 | ST | 469,81 | 23490,50 | ENT C | Заказ | 5 недель |  |  | 23.05.2018 |  |  |  | Аксессуары для автоматических выключателей в литом корпусе | Клеммы | Клеммы винтовые | M4/6.DE | 3472591151855 | 0.020 | KG | 24.157 | CCM
1SNA115189R1100 | ENT1SNA115189R1100 | Клемма M4/6.2G винт 4мм.кв., 2 quick connect (fast on) 6,3x0,8 мм, горизонтальные | 50 | ST | 146,27 | 7313,50 | ENT C | Заказ | 6 недель |  |  | 23.05.2018 |  |  |  | Аксессуары для автоматических выключателей в литом корпусе | Клеммы | Клеммы специальные | M4/6.2G | 3472591151893 | 0.010 | KG | 12.615 | CCM
1SNA115191R0300 | ENT1SNA115191R0300 | Клемма M2,5/6.2G.2G, 4 quick connect (fast on) 6,3x0,8 мм или 2,8х0,8 мм, горизонтальные | 50 | ST | 104,07 | 5203,50 | ENT C | Заказ | 6 недель |  |  | 23.05.2018 |  |  |  | Аксессуары для автоматических выключателей в литом корпусе | Клеммы | Клеммы специальные | M2.5/6.2G.2G | 3472591151916 | 0.400 | KG | 12.615 | CCM
1SNA115192R0400 |  | Клемма винтовая M4/6.4 винт 4мм.кв. серая, с тестовой розеткой диаметром 4 мм | 50 | ST | 78,63 | 3931,50 | ENT C | Заказ | 5 недель |  |  | 23.05.2018 |  |  |  | Аксессуары для автоматических выключателей в литом корпусе | Аксессуары для автоматических выключателей в литом корпусе |  |  | 3472591151923 | 8.364 | G | 0.011 | CDM
1SNA115204R2000 |  | Клемма винтовая M4/6.D1.1 винт 4мм.кв. серая 2 уровня, 1 цепь | 50 | ST | 306,86 | 15343,00 | ENT C | Заказ | 5 недель |  |  | 23.05.2018 |  |  |  | Аксессуары для автоматических выключателей в литом корпусе | Аксессуары для автоматических выключателей в литом корпусе |  |  | 3472591152043 | 20.400 | G | 0.020 | CDM
1SNA115206R2200 |  | Клемма винт. для термопар.MTC6 1,5мм.кв. | 50 | ST | 632,07 | 31603,50 | ENT C | Заказ | 6 недель |  |  | 23.05.2018 |  |  |  | Аксессуары для автоматических выключателей в литом корпусе | Клеммы | Клеммы винтовые | Клеммы винтовые | 3472591152067 | 0.020 | KG | 12.820 | CDM
1SNA115218R2500 |  | Клемма винтовая M6/8.2 винт 6мм.кв. серая, с тестовой розеткой диаметром 2 мм | 50 | ST | 96,84 | 4842,00 | ENT C | Заказ | 5 недель |  |  | 23.05.2018 |  |  |  | Аксессуары для автоматических выключателей в литом корпусе | Аксессуары для автоматических выключателей в литом корпусе |  |  | 3472591152180 | 13.056 | G | 0.014 | CDM
1SNA115219R2600 |  | Клемма винтовая M6/8.4 винт 6мм.кв. серая, с тестовой розеткой диаметром 4 мм | 50 | ST | 96,84 | 4842,00 | ENT C | Заказ | 5 недель |  |  | 23.05.2018 |  |  |  | Аксессуары для автоматических выключателей в литом корпусе | Аксессуары для автоматических выключателей в литом корпусе |  |  | 3472591152197 | 13.056 | G | 0.014 | CDM
1SNA115229R2000 |  | Клемма винт. с раъед. М 4/6.SNTS 4мм.кв. | 50 | ST | 295,66 | 14783,00 | ENT C | Заказ | 6 недель |  |  | 23.05.2018 |  |  |  | Аксессуары для автоматических выключателей в литом корпусе | Клеммы | Клеммы винтовые | Клеммы винтовые | 3472591152296 | 0.010 | KG | 12.820 | CDM
1SNA115236R1700 | ENT1SNA115236R1700 | Клемма M6/8.ST винт 6мм.кв., тестовое отключение с помощью перемычки сдвигаемой отверткой | 25 | ST | 249,51 | 6237,75 | ENT C | Заказ | 6 недель |  |  | 23.05.2018 |  |  |  | Аксессуары для автоматических выключателей в литом корпусе | Клеммы | Клеммы винтовые | M6/8.SNB | 3472591152364 | 0.010 | KG | 30.720 | CCM
1SNA115237R1000 | ENT1SNA115237R1000 | Клемма M6/8.ST1 винт 6мм.кв., тестовое отключение с помощью перемычки сдвигаемой отверткой, 2 тест. гнезда диаметром 4 мм | 25 | ST | 174,25 | 4356,25 | ENT C | Заказ | 6 недель |  |  | 23.05.2018 |  |  |  | Аксессуары для автоматических выключателей в литом корпусе | Клеммы | Клеммы винтовые | M6/8.SNB | 3472591152371 | 0.020 | KG | 30.720 | CCM
1SNA115239R2200 | ENT1SNA115239R2200 | Клемма M6/8.ST3 винт 6мм.кв., тестовое отключение с помощью перемычки сдвигаемойизолированной ручкой, 2 тест. гнезда диаметром 4 мм | 25 | ST | 337,31 | 8432,75 | ENT C | Заказ | 6 недель |  |  | 23.05.2018 |  |  |  | Аксессуары для автоматических выключателей в литом корпусе | Клеммы | Клеммы винтовые | M6/8.SNB | 3472591152395 | 0.020 | KG | 56.498 | CCM
1SNA115250R0100 | ENT1SNA115250R0100 | Клемма M120/35 сил. 120мм.кв. | 10 | ST | 2071,40 | 20714,00 | ENT C | Заказ | 6 недель |  |  | 23.05.2018 |  |  |  | Аксессуары для автоматических выключателей в литом корпусе | Клеммы | Клеммы силовые | D70/32.FF.Ex | 3472591152500 | 0.020 | KG | 174.825 | CCM
1SNA115259R0600 | ENT1SNA115259R0600 | Клемма M 4/6.1 винт 4мм, с заглушкой канала перемычки | 50 | ST | 60,18 | 3009,00 | ENT C | Заказ | 6 недель |  |  | 23.05.2018 |  |  |  | Аксессуары для автоматических выключателей в литом корпусе | Клеммы | Клеммы винтовые | M4/6 | 3472591152593 | 0.009 | KG | 25.000 | CCM
1SNA115260R0300 |  | Клемма винтовая M6/8.1 винт 6мм.кв. серая, с разделителем | 50 | ST | 84,24 | 4212,00 | ENT C | Заказ | 5 недель |  |  | 23.05.2018 |  |  |  | Аксессуары для автоматических выключателей в литом корпусе | Аксессуары для автоматических выключателей в литом корпусе |  |  | 3472591152609 | 13.056 | G | 0.014 | CDM
1SNA115261R2000 |  | Клемма винтовая M10/10.1 винт 10мм.кв. серая с разделителем | 50 | ST | 106,10 | 5305,00 | ENT C | Заказ | 5 недель |  |  | 23.05.2018 |  |  |  | Аксессуары для автоматических выключателей в литом корпусе | Аксессуары для автоматических выключателей в литом корпусе |  |  | 3472591152616 | 17.544 | G | 0.018 | CDM
1SNA115265R2400 | ENT1SNA115265R2400 | Клемма MS 4/6 винт., 4мм.кв. серая, уменьшенного габарита | 100 | ST | 63,78 | 6378,00 | ENT C | Заказ | 6 недель |  |  | 23.05.2018 |  |  |  | Аксессуары для автоматических выключателей в литом корпусе | Клеммы | Клеммы винтовые | ML10/13.SN | 3472591152654 | 0.010 | KG | 9.557 | CCM
1SNA115271R2200 | ENT1SNA115271R2200 | Клемма M4/6.D2 винт 4мм.кв., 2 уровня, 2 цепи, серая | 50 | ST | 123,83 | 6191,50 | ENT C | B | 3 недели |  |  | 23.05.2018 |  |  |  | Аксессуары для автоматических выключателей в литом корпусе | Клеммы | Клеммы винтовые | M4/6.CAI/U | 3472591152715 | 0.010 | KG | 24.157 | CCM
1SNA115277R2000 | ENT1SNA115277R2000 | Клемма M6/8.STP винт 6мм.кв. | 25 | ST | 250,73 | 6268,25 | ENT C | Заказ | 6 недель |  |  | 23.05.2018 |  |  |  | Аксессуары для автоматических выключателей в литом корпусе | Клеммы | Клеммы винтовые | M6/8.STP | 3472591152777 | 0.020 | KG | 36.506 | CCM
1SNA115279R0200 | ENT1SNA115279R0200 | Клемма M4/6.3G винт 4мм.кв. винтовой зажим 4 мм.кв., 1 quick connect (fast on) 6,3x0,8 мм, 2 quick connect (fast on) 6,3x0,8 мм | 25 | ST | 153,87 | 3846,75 | ENT C | Заказ | 7 недель |  |  | 23.05.2018 |  |  |  | Аксессуары для автоматических выключателей в литом корпусе | Клеммы | Клеммы специальные | M4/6.3G | 3472591152791 | 0.010 | KG | 16.236 | CCM
1SNA115280R2000 | ENT1SNA115280R2000 | Клемма M2,5/6.4G.1 2 quick connect (fast on) 6,3x0,8 мм или 2,8х0,8 мм, вертикальные | 25 | ST | 104,07 | 2601,75 | ENT C | Заказ | 6 недель |  |  | 23.05.2018 |  |  |  | Аксессуары для автоматических выключателей в литом корпусе | Клеммы | Клеммы специальные | M2.5/6.4G.1 | 3472591152807 | 0.250 | KG | 16.236 | CCM
1SNA115291R1700 | ENT1SNA115291R1700 | Клемма M4/7.R 4 мм. кв. с подстроечным сопротивлением 20±10% Ом для компенсации сопротивления в цепях измерения | 25 | ST | 1053,07 | 26326,75 | ENT C | Заказ | 13 недель |  |  | 23.05.2018 |  |  |  | Аксессуары для автоматических выключателей в литом корпусе | Клеммы | Клеммы винтовые | M4/7.D | 3472591152913 | 0.030 | KG | 25.000 | CCM
1SNA115313R1400 | ENT1SNA115313R1400 | Клемма M4/6.ST.Sn винт 4мм.кв., тестовое отключение вилкой с лужеными контактами | 20 | ST | 357,69 | 7153,80 | ENT C | Заказ | 8 недель |  |  | 23.05.2018 |  |  |  | Аксессуары для автоматических выключателей в литом корпусе | Клеммы | Клеммы винтовые | M4/6.SNTS | 3472591153132 | 0.280 | KG | 22.176 | CCM
1SNA115320R2700 | ENT1SNA115320R2700 | Клемма M10/10.RS.V2, винт. зажим подпружиненный, 10мм.кв. | 25 | ST | 223,39 | 5584,75 | ENT C | Заказ | 8 недель |  |  | 23.05.2018 |  |  |  | Аксессуары для автоматических выключателей в литом корпусе | Клеммы | Клеммы винтовые | M10/10.RS | 3472591153200 | 0.020 | KG | 44.442 | CCM
1SNA115322R1500 |  | Клемма винтовая M4/6.D2.2 винт 4мм.кв. серая, 2 уровня, 2 цепи, 2 тестовые розетки диаметром 2 мм | 50 | ST | 209,25 | 10462,50 | ENT C | Заказ | 5 недель |  |  | 23.05.2018 |  |  |  | Аксессуары для автоматических выключателей в литом корпусе | Аксессуары для автоматических выключателей в литом корпусе |  |  | 3472591153224 | 20.400 | G | 0.020 | CDM
1SNA115327R1200 | ENT1SNA115327R1200 | Клемма M4/6.DE2.D, 2-уровневая, 2 диода, 250В, 1А, 1 общий катод (нижний уровень общий), винт 4мм.кв. | 50 | ST | 741,59 | 37079,50 | ENT C | Заказ | 7 недель |  |  | 23.05.2018 |  |  |  | Аксессуары для автоматических выключателей в литом корпусе | Клеммы | Клеммы винтовые | M4/6.DE | 3472591153279 | 1.000 | KG | 24.157 | CCM
1SNA115328R2300 | ENT1SNA115328R2300 | Блок распределительный MB10/10.L2 10мм.кв. 2 пол. | 5 | ST | 327,40 | 1637,00 | ENT C | Заказ | 6 недель |  |  | 23.05.2018 |  |  |  | Аксессуары для автоматических выключателей в литом корпусе | Клеммы | Клеммный блок распределительный | MB10/10 | 3472591153286 | 0.050 | KG | 65.170 | CCM
1SNA115329R2400 | ENT1SNA115329R2400 | Блок распределительный MB10/10.L3 10мм.кв. 3 пол. | 5 | ST | 649,25 | 3246,25 | ENT C | Заказ | 6 недель |  |  | 23.05.2018 |  |  |  | Аксессуары для автоматических выключателей в литом корпусе | Клеммы | Клеммный блок распределительный | MB10/10 | 3472591153293 | 0.070 | KG | 88.704 | CCM
1SNA115330R2100 | ENT1SNA115330R2100 | Блок распределительный MB10/10.L4 10мм.кв. 4 пол. | 5 | ST | 892,70 | 4463,50 | ENT C | Заказ | 8 недель |  |  | 23.05.2018 |  |  |  | Аксессуары для автоматических выключателей в литом корпусе | Клеммы | Клеммный блок распределительный | MB10/10 | 3472591153309 | 0.080 | KG | 126.148 | CCM
1SNA115331R1600 | ENT1SNA115331R1600 | Блок распределительный MB10/10.L5 10мм.кв. 5 пол. | 5 | ST | 1095,55 | 5477,75 | ENT C | Заказ | 13 недель |  |  | 23.05.2018 |  |  |  | Аксессуары для автоматических выключателей в литом корпусе | Клеммы | Клеммный блок распределительный | MB10/10 | 3472591153316 | 0.110 | KG | 126.148 | CCM
1SNA115332R1700 | ENT1SNA115332R1700 | Блок распределительный MB10/10.L6 10мм.кв. 6 пол. | 1 | ST | 1257,88 | 1257,88 | ENT C | Заказ | 6 недель |  |  | 23.05.2018 |  |  |  | Аксессуары для автоматических выключателей в литом корпусе | Клеммы | Клеммный блок распределительный | MB10/10 | 3472591153323 | 0.130 | KG | 325.850 | CCM
1SNA115333R1000 | ENT1SNA115333R1000 | Блок распределительный MB10/10.L8 10мм.кв. 8 пол. | 1 | ST | 1541,93 | 1541,93 | ENT C | Заказ | 13 недель |  |  | 23.05.2018 |  |  |  | Аксессуары для автоматических выключателей в литом корпусе | Клеммы | Клеммный блок распределительный | MB10/10 | 3472591153330 | 0.180 | KG | 325.850 | CCM
1SNA115334R1100 | ENT1SNA115334R1100 | Блок распределительный MB10/10.L10 10мм.кв. 10 пол. | 1 | ST | 1825,94 | 1825,94 | ENT C | Заказ | 8 недель |  |  | 23.05.2018 |  |  |  | Аксессуары для автоматических выключателей в литом корпусе | Клеммы | Клеммный блок распределительный | MB10/10 | 3472591153347 | 0.220 | KG | 325.850 | CCM
1SNA115335R1200 |  | Блок распределительный MB70/10.L2 70мм.кв. 2x1 пол. | 1 | ST | 1623,06 | 1623,06 | ENT C | Заказ | 6 недель |  |  | 23.05.2018 |  |  |  | Аксессуары для автоматических выключателей в литом корпусе | Клеммы | Клеммный блок распределительный | MB10/10 | 3472591153354 | 0.100 | KG | 216.360 | CDM
1SNA115336R1300 |  | Блок распределительный MB70/10.L4 70мм.кв. 2x2 пол. | 1 | ST | 1947,67 | 1947,67 | ENT C | Заказ | 6 недель |  |  | 23.05.2018 |  |  |  | Аксессуары для автоматических выключателей в литом корпусе | Клеммы | Клеммный блок распределительный | MB10/10 | 3472591153361 | 0.140 | KG | 296.500 | CDM
1SNA115337R1400 |  | Блок распределительный MB70/10.L6 70мм.кв. 2x3 пол. | 1 | ST | 2272,27 | 2272,27 | ENT C | Заказ | 7 недель |  |  | 23.05.2018 |  |  |  | Аксессуары для автоматических выключателей в литом корпусе | Клеммы | Клеммный блок распределительный | MB10/10 | 3472591153378 | 0.180 | KG | 376.630 | CDM
1SNA115338R2500 |  | Блок распределительный MB70/10.L8 70мм.кв. 2x4 пол. | 1 | ST | 2596,91 | 2596,91 | ENT C | Заказ | 6 недель |  |  | 23.05.2018 |  |  |  | Аксессуары для автоматических выключателей в литом корпусе | Клеммы | Клеммный блок распределительный | MB10/10 | 3472591153385 | 0.220 | KG | 456.770 | CDM
1SNA115342R2100 |  | Блок распределительный MB70/10.L8 2x70мм 2x4 пол. | 1 | ST | 3327,27 | 3327,27 | ENT C | Заказ | 8 недель |  |  | 23.05.2018 |  |  |  | Аксессуары для автоматических выключателей в литом корпусе | Клеммы | Клеммный блок распределительный | MB10/10 | 3472591153422 | 0.220 | KG | 572.970 | CDM
1SNA115359R0200 | ENT1SNA115359R0200 | Клемма M6/8.STA винт 6мм.кв. | 25 | ST | 275,80 | 6895,00 | ENT C | E | 5 недель |  |  | 23.05.2018 |  |  |  | Аксессуары для автоматических выключателей в литом корпусе | Клеммы | Клеммы винтовые | M6/8.SNB | 3472591153590 | 0.020 | KG | 39.936 | CCM
1SNA115371R2600 | ENT1SNA115371R2600 | Клемма M4/6.DE1.D, 2-уровневая, 2 диода, 250В, 1А, 1 общий катод (нижний уровень, лев. вывод), винт 4мм.кв. | 50 | ST | 741,59 | 37079,50 | ENT C | Заказ | 6 недель |  |  | 23.05.2018 |  |  |  | Аксессуары для автоматических выключателей в литом корпусе | Клеммы | Клеммы винтовые | M4/6.DE | 3472591153712 | 0.800 | KG | 24.157 | CCM
1SNA115406R1300 | ENT1SNA115406R1300 | Блок распределительный MB4/6.L2 4мм.кв. 2 пол. | 25 | ST | 206,39 | 5159,75 | ENT C | Заказ | 6 недель |  |  | 23.05.2018 |  |  |  | Аксессуары для автоматических выключателей в литом корпусе | Клеммы | Клеммный блок распределительный | MB4/6 | 3472591154061 | 0.020 | KG | 33.502 | CCM
1SNA115407R1400 | ENT1SNA115407R1400 | Блок распределительный MB4/6.L3 4мм.кв. 3 пол. | 5 | ST | 433,81 | 2169,05 | ENT C | Заказ | 6 недель |  |  | 23.05.2018 |  |  |  | Аксессуары для автоматических выключателей в литом корпусе | Клеммы | Клеммный блок распределительный | MB4/6 | 3472591154078 | 0.040 | KG | 65.170 | CCM
1SNA115408R2500 | ENT1SNA115408R2500 | Блок распределительный MB4/6.L4 4мм.кв. 4 пол. | 5 | ST | 533,16 | 2665,80 | ENT C | Заказ | 6 недель |  |  | 23.05.2018 |  |  |  | Аксессуары для автоматических выключателей в литом корпусе | Клеммы | Клеммный блок распределительный | MB4/6 | 3472591154085 | 0.050 | KG | 65.170 | CCM
1SNA115409R2600 | ENT1SNA115409R2600 | Блок распределительный MB4/6.L5 4мм.кв. 5 пол. | 5 | ST | 633,27 | 3166,35 | ENT C | Заказ | 6 недель |  |  | 23.05.2018 |  |  |  | Аксессуары для автоматических выключателей в литом корпусе | Клеммы | Клеммный блок распределительный | MB4/6 | 3472591154092 | 0.060 | KG | 100.918 | CCM
1SNA115410R1200 | ENT1SNA115410R1200 | Блок распределительный MB4/6.L6 4мм.кв. 6 пол. | 1 | ST | 774,19 | 774,19 | ENT C | Заказ | 6 недель |  |  | 23.05.2018 |  |  |  | Аксессуары для автоматических выключателей в литом корпусе | Клеммы | Клеммный блок распределительный | MB4/6 | 3472591154108 | 0.060 | KG | 325.850 | CCM
1SNA115411R0700 | ENT1SNA115411R0700 | Блок распределительный MB4/6.L8 4мм.кв. 8 пол. | 1 | ST | 966,98 | 966,98 | ENT C | Заказ | 6 недель |  |  | 23.05.2018 |  |  |  | Аксессуары для автоматических выключателей в литом корпусе | Клеммы | Клеммный блок распределительный | MB4/6 | 3472591154115 | 0.080 | KG | 325.850 | CCM
1SNA115412R0000 | ENT1SNA115412R0000 | Блок распределительный MB4/6.L10 4мм.кв. 10 пол. | 1 | ST | 1170,23 | 1170,23 | ENT C | Заказ | 6 недель |  |  | 23.05.2018 |  |  |  | Аксессуары для автоматических выключателей в литом корпусе | Клеммы | Клеммный блок распределительный | MB4/6 | 3472591154122 | 0.110 | KG | 325.850 | CCM
1SNA115413R0100 | ENT1SNA115413R0100 | Блок распределительный MB6/8.L2 6мм.кв. 2 пол. | 25 | ST | 234,87 | 5871,75 | ENT C | Заказ | 6 недель |  |  | 23.05.2018 |  |  |  | Аксессуары для автоматических выключателей в литом корпусе | Клеммы | Клеммный блок распределительный | MB4/6 | 3472591154139 | 0.040 | KG | 41.774 | CCM
1SNA115414R0200 | ENT1SNA115414R0200 | Блок распределительный MB6/8.L3 6мм.кв. 3 пол. | 5 | ST | 543,61 | 2718,05 | ENT C | Заказ | 6 недель |  |  | 23.05.2018 |  |  |  | Аксессуары для автоматических выключателей в литом корпусе | Клеммы | Клеммный блок распределительный | MB4/6 | 3472591154146 | 0.050 | KG | 65.170 | CCM
1SNA115415R0300 | ENT1SNA115415R0300 | Блок распределительный MB6/8.L4 6мм.кв. 4 пол. | 5 | ST | 680,76 | 3403,80 | ENT C | Заказ | 10 недель |  |  | 23.05.2018 |  |  |  | Аксессуары для автоматических выключателей в литом корпусе | Клеммы | Клеммный блок распределительный | MB4/6 | 3472591154153 | 0.070 | KG | 100.918 | CCM
1SNA115416R0400 | ENT1SNA115416R0400 | Блок распределительный MB6/8.L5 6мм.кв. 5 пол. | 5 | ST | 812,02 | 4060,10 | ENT C | Заказ | 7 недель |  |  | 23.05.2018 |  |  |  | Аксессуары для автоматических выключателей в литом корпусе | Клеммы | Клеммный блок распределительный | MB4/6 | 3472591154160 | 0.070 | KG | 126.148 | CCM
1SNA115417R0500 | ENT1SNA115417R0500 | Блок распределительный MB6/8.L6 6мм.кв. 6 пол. | 1 | ST | 984,06 | 984,06 | ENT C | Заказ | 8 недель |  |  | 23.05.2018 |  |  |  | Аксессуары для автоматических выключателей в литом корпусе | Клеммы | Клеммный блок распределительный | MB4/6 | 3472591154177 | 0.080 | KG | 325.850 | CCM
1SNA115418R1600 | ENT1SNA115418R1600 | Блок распределительный MB6/8.L8 6мм.кв. 8 пол. | 1 | ST | 1248,84 | 1248,84 | ENT C | Заказ | 13 недель |  |  | 23.05.2018 |  |  |  | Аксессуары для автоматических выключателей в литом корпусе | Клеммы | Клеммный блок распределительный | MB4/6 | 3472591154184 | 0.120 | KG | 325.850 | CCM
1SNA115419R1700 | ENT1SNA115419R1700 | Блок распределительный MB6/8.L10 6мм.кв. 10 пол. | 1 | ST | 1521,01 | 1521,01 | ENT C | Заказ | 6 недель |  |  | 23.05.2018 |  |  |  | Аксессуары для автоматических выключателей в литом корпусе | Клеммы | Клеммный блок распределительный | MB4/6 | 3472591154191 | 0.170 | KG | 325.850 | CCM
1SNA115435R0700 |  | Клемма M4/6.SB для установки вилки | 50 | ST | 149,00 | 7450,00 | ENT C | Заказ | 6 недель |  |  | 11.05.2018 |  |  |  | Аксессуары для автоматических выключателей в литом корпусе | Клеммы | Клеммы |  | 3472591154351 | 10.500 | G | 0.013 | CDM
1SNA115436R0000 |  | Клемма M6/8.SB для установки вилки | 50 | ST | 212,86 | 10643,00 | ENT C | Заказ | 6 недель |  |  | 10.05.2018 |  |  |  | Аксессуары для автоматических выключателей в литом корпусе | Клеммы | Клеммы |  | 3472591154368 | 17.850 | G | 0.020 | CDM
1SNA115438R1200 | ENT1SNA115438R1200 | Клемма M4/6.SNBT1 винт 4мм.кв. | 50 | ST | 201,79 | 10089,50 | ENT C | Заказ | 6 недель |  |  | 23.05.2018 |  |  |  | Аксессуары для автоматических выключателей в литом корпусе | Клеммы | Клеммы винтовые | M4/6.SBT.H | 3472591154382 | 0.550 | KG | 18.253 | CCM
1SNA115468R2000 | ENT1SNA115468R2000 | Клемма M4/6.3A винт 4мм.кв, серая | 50 | ST | 127,21 | 6360,50 | ENT C | C | 5 недель |  |  | 23.05.2018 |  |  |  | Аксессуары для автоматических выключателей в литом корпусе | Клеммы | Клеммы винтовые | M4/6 | 3472591154689 | 0.010 | KG | 16.055 | CCM
1SNA115479R2300 | ENT1SNA115479R2300 | Клемма M4/6.4A винт 4мм.кв., серая | 50 | ST | 91,47 | 4573,50 | ENT C | C | 5 недель |  |  | 23.05.2018 |  |  |  | Аксессуары для автоматических выключателей в литом корпусе | Клеммы | Клеммы винтовые | M4/6.4A | 3472591154795 | 0.010 | KG | 24.998 | CCM
1SNA115480R1100 | ENT1SNA115480R1100 | Клемма M4/6.SNBT.4A винт 4мм.кв. | 50 | ST | 354,55 | 17727,50 | ENT C | Заказ | 9 недель |  |  | 23.05.2018 |  |  |  | Аксессуары для автоматических выключателей в литом корпусе | Клеммы | Клеммы винтовые | M4/6.SNBT.4A | 3472591154801 | 1.000 | KG | 24.998 | CCM
1SNA115485R0200 |  | Клемма винтовая MA2.5/5.1 винт 2,5мм.кв. серая, с разделителем | 50 | ST | 61,15 | 3057,50 | ENT C | Заказ | 5 недель |  |  | 23.05.2018 |  |  |  | Аксессуары для автоматических выключателей в литом корпусе | Аксессуары для автоматических выключателей в литом корпусе |  |  | 3472591154856 | 6.732 | G | 0.009 | CDM
1SNA115486R0300 | ENT1SNA115486R0300 | Клемма MA2,5/5 винт 2,5мм.кв. серая | 50 | ST | 33,86 | 1693,00 | ENT C | A | 1 неделя |  |  | 23.05.2018 |  |  |  | Аксессуары для автоматических выключателей в литом корпусе | Клеммы | Клеммы винтовые | MA2,5/5.Ex | 3472591154863 | 0.330 | KG | 10.547 | CCM
1SNA115490R1300 | ENT1SNA115490R1300 | Клемма MA2,5/5.D2 винт 2,5мм.кв., 2 уровня, серая | 50 | ST | 103,56 | 5178,00 | ENT C | A | 1 неделя |  |  | 23.05.2018 |  |  |  | Аксессуары для автоматических выключателей в литом корпусе | Клеммы | Клеммы винтовые | MA2.5/5.D1 | 3472591154900 | 0.750 | KG | 24.998 | CCM
1SNA115491R0000 |  | Клемма винтовая MA2.5/5.D2.1 винт 2,5мм.кв. серая, 2 уровня, 2 цепи, с разделителем | 10 | ST | 183,49 | 1834,90 | ENT C | Заказ | 5 недель |  |  | 23.05.2018 |  |  |  | Аксессуары для автоматических выключателей в литом корпусе | Аксессуары для автоматических выключателей в литом корпусе |  |  | 3472591154917 | 15.300 | G | 0.017 | CDM
1SNA115497R0600 |  | Клемма винтовая M6/8.D2.1 винт 6мм.кв. серая, 2 уровня, 2 цепи, с разделителем | 50 | ST | 252,76 | 12638,00 | ENT C | Заказ | 5 недель |  |  | 23.05.2018 |  |  |  | Аксессуары для автоматических выключателей в литом корпусе | Аксессуары для автоматических выключателей в литом корпусе |  |  | 3472591154979 | 33.660 | G | 0.046 | CDM
1SNA115498R1700 | ENT1SNA115498R1700 | Клемма M6/8.D1 винт 6мм.кв. | 50 | ST | 348,55 | 17427,50 | ENT C | Заказ | 6 недель |  |  | 23.05.2018 |  |  |  | Аксессуары для автоматических выключателей в литом корпусе | Клеммы | Клеммы винтовые | M6/8.D | 3472591154986 | 0.010 | KG | 52.800 | CCM
1SNA115501R1200 | ENT1SNA115501R1200 | Клемма M6/8.D2 винт 6мм.кв., 2 уровня, серая | 50 | ST | 203,09 | 10154,50 | ENT C | Заказ | 5 недель |  |  | 23.05.2018 |  |  |  | Аксессуары для автоматических выключателей в литом корпусе | Клеммы | Клеммы винтовые | M4/9.R111 | 3472591155013 | 0.010 | KG | 52.800 | CCM
1SNA115504R1500 | ENT1SNA115504R1500 | Клемма MA2,5/5.SNB винт 2,5мм.кв., ножевой разъединитель | 50 | ST | 188,38 | 9419,00 | ENT C | Заказ | 6 недель |  |  | 23.05.2018 |  |  |  | Аксессуары для автоматических выключателей в литом корпусе | Клеммы | Клеммы винтовые | MA2.5/5.SB | 3472591155044 | 0.400 | KG | 15.080 | CCM
1SNA115509R2200 | ENT1SNA115509R2200 | Клемма MA2,5/5.SNBT винт 2,5мм.кв.ножевой разъединитель, тест. гнезда диаметром 2 мм | 50 | ST | 266,63 | 13331,50 | ENT C | Заказ | 6 недель |  |  | 23.05.2018 |  |  |  | Аксессуары для автоматических выключателей в литом корпусе | Клеммы | Клеммы винтовые | MA2.5/5.SB | 3472591155099 | 0.450 | KG | 15.080 | CCM
1SNA115510R1600 | ENT1SNA115510R1600 | Клемма DR1,5/5 винт 1.5мм.кв., мини, DIN2 | 100 | ST | 77,66 | 7766,00 | ENT C | Заказ | 6 недель |  |  | 23.05.2018 |  |  |  | Аксессуары для автоматических выключателей в литом корпусе | Клеммы | Клеммы винтовые | DR1.5/5 | 3472591155105 | 0.020 | KG | 5.760 | CCM
1SNA115523R0700 | ENT1SNA115523R0700 | Клемма M4/8 винт 4мм.кв., совместима с профилем клемм с держат. предохранителя M4/8.SF | 50 | ST | 142,20 | 7110,00 | ENT C | Заказ | 6 недель |  |  | 23.05.2018 |  |  |  | Аксессуары для автоматических выключателей в литом корпусе | Клеммы | Клеммы винтовые | M4/8 | 3472591155235 | 0.010 | KG | 19.114 | CCM
1SNA115529R1500 | ENT1SNA115529R1500 | Клемма M6/8.STP1 винт 6мм.кв., отключение с помощью поворотно-нажимного разъединителя | 25 | ST | 250,73 | 6268,25 | ENT C | Заказ | 7 недель |  |  | 23.05.2018 |  |  |  | Аксессуары для автоматических выключателей в литом корпусе | Клеммы | Клеммы винтовые | M6/8.STP | 3472591155297 | 0.020 | KG | 36.506 | CCM
1SNA115530R1200 |  | Клемма винтовая MA2.5/5.D1.1 винт 2,5мм.кв. серая, 2 уровня, 1 цепь, с разделителем | 50 | ST | 334,33 | 16716,50 | ENT C | Заказ | 5 недель |  |  | 23.05.2018 |  |  |  | Аксессуары для автоматических выключателей в литом корпусе | Аксессуары для автоматических выключателей в литом корпусе |  |  | 3472591155303 | 15.300 | G | 0.017 | CDM
1SNA115535R0300 | ENT1SNA115535R0300 | Клемма D2,5/6.DAL винт. со светодиодом 24 В между верхним и сред. уровнем., для датчиков и исполнит. устройств | 25 | ST | 484,37 | 12109,25 | ENT C | Заказ | 8 недель |  |  | 23.05.2018 |  |  |  | Аксессуары для автоматических выключателей в литом корпусе | Клеммы | Клеммы винтовые | D2.5/5-R121 | 3472591155358 | 0.020 | KG | 34.344 | CCM
1SNA115537R0500 | ENT1SNA115537R0500 | Клемма D2,5/6.DL пруж. 2.5мм.кв., для датчиков, исполнительных устройств, 3 уровня, на двух нижних уровнях зажимы только с одной сто | 25 | ST | 413,87 | 10346,75 | ENT C | Заказ | 6 недель |  |  | 23.05.2018 |  |  |  | Аксессуары для автоматических выключателей в литом корпусе | Клеммы | Клеммы винтовые | D2.5/5-R121 | 3472591155372 | 0.020 | KG | 34.344 | CCM
1SNA115539R1700 | ENT1SNA115539R1700 | Клемма M10/10.ST.Sn винт 10мм.кв., тестовое отключение вилкой с лужеными контактами | 20 | ST | 608,07 | 12161,40 | ENT C | Заказ | 6 недель |  |  | 23.05.2018 |  |  |  | Аксессуары для автоматических выключателей в литом корпусе | Клеммы | Клеммы винтовые | M10/10.ST-Sn | 3472591155396 | 0.020 | KG | 43.000 | CCM
1SNA115541R1100 | ENT1SNA115541R1100 | Клемма D2,5/6.DA винт 2.5мм.кв. 3-ур., 3 проходных цепи, 6 зажимов | 25 | ST | 259,30 | 6482,50 | ENT C | B | 5 недель |  |  | 23.05.2018 |  |  |  | Аксессуары для автоматических выключателей в литом корпусе | Клеммы | Клеммы винтовые | D2.5/5-R121 | 3472591155419 | 0.325 | KG | 858.600 | CCM
1SNA115542R1200 | ENT1SNA115542R1200 | Клемма D2,5/6.D винт 2.5мм.кв. 3-ур., для датчиков, исполнительных устройств, 3 зажима (зажимы только с одной стороны клеммы) | 25 | ST | 249,86 | 6246,50 | ENT C | C | 5 недель |  |  | 23.05.2018 |  |  |  | Аксессуары для автоматических выключателей в литом корпусе | Клеммы | Клеммы винтовые | D2.5/5-R121 | 3472591155426 | 0.250 | KG | 858.600 | CCM
1SNA115544R1400 |  | Разъем тест.CEV 6.1. для М 6мм | 10 | ST | 741,26 | 7412,60 | ENT C | Заказ | 13 недель |  |  | 23.05.2018 |  |  |  | Аксессуары для автоматических выключателей в литом корпусе | Клеммы | Клеммы винтовые | Клеммы винтовые | 3472591155440 | 0.020 | KG | 3.460 | CDM
1SNA115547R1700 | ENT1SNA115547R1700 | Клемма D2,5/6.DAL2 винт 2.5мм.кв. со светодиодом 24 В для датчиков, исполнительных устройств, 4 зажима (по 2 на двух нижних уровнях) | 25 | ST | 484,37 | 12109,25 | ENT C | Заказ | 9 недель |  |  | 23.05.2018 |  |  |  | Аксессуары для автоматических выключателей в литом корпусе | Клеммы | Клеммы винтовые | D2.5/5-R121 | 3472591155471 | 0.020 | KG | 34.344 | CCM
1SNA115556R1000 | ENT1SNA115556R1000 | Клемма M95/26 сил. 95мм.кв. | 10 | ST | 0,00 | 0,00 | ENT C | Заказ | 10 недель | Снятие с заменой | 1SNA400370R2400 |  | 03.04.2015 |  |  | Аксессуары для автоматических выключателей в литом корпусе | Клеммы | Клеммы винтовые | M95/26 | 3472591155563 | 0.020 | KG | 2640.000 | CCM
1SNA115561R1500 | ENT1SNA115561R1500 | Клемма M4/6.D2.SNBT винт 4мм.кв., 2 уровня, верхний уровень - с ножемым разъединителем, нижний уровень - проходной | 50 | ST | 403,56 | 20178,00 | ENT C | Заказ | 9 недель |  |  | 23.05.2018 |  |  |  | Аксессуары для автоматических выключателей в литом корпусе | Клеммы | Клеммы винтовые | M4/6.D2.SNBT | 3472591155617 | 1.050 | KG | 37.857 | CCM
1SNA115604R2100 | ENT1SNA115604R2100 | Клемма M4/8.D2.SF винт 4мм.кв., 2 уровня: держатель предохранителя 5х20, 5х25 мм на верхнем уровне, нижний уровень -проходной | 50 | ST | 361,03 | 18051,50 | ENT C | C | 5 недель |  |  | 23.05.2018 |  |  |  | Аксессуары для автоматических выключателей в литом корпусе | Клеммы | Клеммы винтовые | M4/8.D2.SF | 3472591156041 | 1.300 | KG | 52.800 | CCM
1SNA115642R2600 | ENT1SNA115642R2600 | Клемма D2,5/6.DPAL1 винт. 2.5мм.кв. 3 уровня, для датчиков, исполнительных устройств, светодиод 24 V между двумя верхними уровнями, | 25 | ST | 560,90 | 14022,50 | ENT C | Заказ | 13 недель |  |  | 23.05.2018 |  |  |  | Аксессуары для автоматических выключателей в литом корпусе | Клеммы | Клеммы винтовые | D2.5/5-R121 | 3472591156423 | 0.020 | KG | 34.344 | CCM
1SNA115643R2700 | ENT1SNA115643R2700 | Клемма D2,5/6.DPA1 винт 2.5мм.кв. 3-ур., для датчиков, исполнительных устройств, 2 верхних уровня проходные, нижний уровень - заземл | 25 | ST | 310,64 | 7766,00 | ENT C | C | 6 недель |  |  | 23.05.2018 |  |  |  | Аксессуары для автоматических выключателей в литом корпусе | Клеммы | Клеммы винтовые | D2.5/5-R121 | 3472591156430 | 0.400 | KG | 34.344 | CCM
1SNA115646R2200 |  | Клемма M4/8.D2.SFL винт 4мм.кв., держатель предохр. 5х20, 5х25 мм. индикац. сгоревших пердохр.100-230В (неон.) | 50 | ST | 661,91 | 33095,50 | ENT C | Заказ | 7 недель |  |  | 23.05.2018 |  |  |  | Аксессуары для автоматических выключателей в литом корпусе | Аксессуары для автоматических выключателей в литом корпусе |  |  | 3472591156461 | 0.030 | KG | 45.590 | CCM
1SNA115649R0500 | ENT1SNA115649R0500 | Клемма M4/8.D2.SFLJ 4мм.кв. двухуровневый держатель предохранителя с неон. индикатором сгор. предохран. 110-220В | 50 | ST | 1063,18 | 53159,00 | ENT C | Заказ | 9 недель |  |  | 23.05.2018 |  |  |  | Аксессуары для автоматических выключателей в литом корпусе | Клеммы | Клеммы винтовые | M4/8.D2.SF | 3472591156492 | 0.040 | KG | 52.800 | CCM
1SNA115650R0200 | ENT1SNA115650R0200 | Клемма M4/8.D2.SFDJ 4мм.кв. двухуровневый держатель предохранителя с индикацией сгор. предохр. LED 24В | 50 | ST | 1369,27 | 68463,50 | ENT C | Заказ | 8 недель |  |  | 23.05.2018 |  |  |  | Аксессуары для автоматических выключателей в литом корпусе | Клеммы | Клеммы винтовые | M4/8.D2.SF | 3472591156508 | 0.040 | KG | 2640.000 | CCM
1SNA115657R2500 | ENT1SNA115657R2500 | Клемма M4/8.SF винт. 4мм.кв. держатель предохранителя 5х20, 5х25 мм | 50 | ST | 251,35 | 12567,50 | ENT C | A | 1 неделя |  |  | 23.05.2018 |  |  |  | Аксессуары для автоматических выключателей в литом корпусе | Клеммы | Клеммы винтовые | M4/8 | 3472591156577 | 0.010 | KG | 25.159 | CCM
1SNA115659R0700 | ENT1SNA115659R0700 | Клемма M4/8.SN винт 4мм.кв. синий держатель предохранителя 5х20, 5х25 мм | 50 | ST | 253,40 | 12670,00 | ENT C | Заказ | 6 недель |  |  | 23.05.2018 |  |  |  | Аксессуары для автоматических выключателей в литом корпусе | Клеммы | Клеммы винтовые | M4/8.SN | 3472591156591 | 0.010 | KG | 25.159 | CCM
1SNA115661R2100 | ENT1SNA115661R2100 | Клемма M4/8.SFL винт 4мм.кв. держатель предохранителя 5х20, 5х25 мм, неон. индикатор сгор. предохран. 110-230В | 50 | ST | 511,48 | 25574,00 | ENT C | C | 5 недель |  |  | 23.05.2018 |  |  |  | Аксессуары для автоматических выключателей в литом корпусе | Клеммы | Клеммы винтовые | M4/8.D2.SF.NC | 3472591156614 | 0.700 | KG | 25.159 | CCM
1SNA115662R2200 | ENT1SNA115662R2200 | Клемма M4/8.SFT винт 4мм.кв., тест., держатель предохранителя 5х20, 5х25 мм, гнезда диаметром 2 мм. | 50 | ST | 261,93 | 13096,50 | ENT C | Заказ | 8 недель |  |  | 23.05.2018 |  |  |  | Аксессуары для автоматических выключателей в литом корпусе | Клеммы | Клеммы винтовые | M4/8.D2.SF.NC | 3472591156621 | 0.700 | KG | 25.159 | CCM
1SNA115663R2300 | ENT1SNA115663R2300 | Клемма M4/8.SFD винт 4мм.кв., держатель предохранителя 5х20, 5х25 мм, индикатор сгор. предохран. LED24В | 50 | ST | 702,01 | 35100,50 | ENT C | C | 5 недель |  |  | 23.05.2018 |  |  |  | Аксессуары для автоматических выключателей в литом корпусе | Клеммы | Клеммы винтовые | M4/8.D2.SF.NC | 3472591156638 | 0.700 | KG | 25.159 | CCM
1SNA115665R2500 | ENT1SNA115665R2500 | Клемма M4/8.SFDT винт 4мм.кв. | 50 | ST | 753,34 | 37667,00 | ENT C | Заказ | 6 недель |  |  | 23.05.2018 |  |  |  | Аксессуары для автоматических выключателей в литом корпусе | Клеммы | Клеммы винтовые | M4/8.D2.SF.NC | 3472591156652 | 0.700 | KG | 25.159 | CCM
1SNA115667R2700 | ENT1SNA115667R2700 | Клемма M4/8.SFLT винт 4мм.кв., держатель предохранителя 5х20, 5х25 мм, неон. индикатор. сгор. предохран. 110-230В | 50 | ST | 562,80 | 28140,00 | ENT C | Заказ | 6 недель |  |  | 23.05.2018 |  |  |  | Аксессуары для автоматических выключателей в литом корпусе | Клеммы | Клеммы винтовые | M4/8.D2.SF.NC | 3472591156676 | 0.700 | KG | 1257.955 | CCM
1SNA115678R0200 |  | Клемма винт.с раъед. M6/8.STP.RS, винт. зажим подпружиненный, 6мм.кв. | 25 | ST | 492,78 | 12319,50 | ENT C | Заказ | 6 недель |  |  | 23.05.2018 |  |  |  | Аксессуары для автоматических выключателей в литом корпусе | Клеммы | Клеммы винтовые | Клеммы винтовые | 3472591156782 | 0.030 | KG | 12.820 | CDM
1SNA115685R1200 | ENT1SNA115685R1200 | Клемма M6/8.RS.V2 винт. зажим подпружиненный 6мм.кв. | 50 | ST | 177,40 | 8870,00 | ENT C | Заказ | 8 недель |  |  | 23.05.2018 |  |  |  | Аксессуары для автоматических выключателей в литом корпусе | Клеммы | Клеммы винтовые | M6/8.P.NC | 3472591156850 | 0.020 | KG | 28.249 | CCM
1SNA115688R2500 | ENT1SNA115688R2500 | Клемма M6/8.SNB винт 6мм.кв. | 50 | ST | 203,09 | 10154,50 | ENT C | Заказ | 6 недель |  |  | 23.05.2018 |  |  |  | Аксессуары для автоматических выключателей в литом корпусе | Клеммы | Клеммы винтовые | M6/8.SNB | 3472591156881 | 0.020 | KG | 28.249 | CCM
1SNA115699R2000 | ENT1SNA115699R2000 | Клемма MA2,5/5.SNB1 винт 2,5мм.кв. | 50 | ST | 147,43 | 7371,50 | ENT C | Заказ | 6 недель |  |  | 23.05.2018 |  |  |  | Аксессуары для автоматических выключателей в литом корпусе | Клеммы | Клеммы винтовые | MA2.5/5.SB | 3472591156997 | 0.400 | KG | 15.080 | CCM
1SNA115700R0500 | ENT1SNA115700R0500 | Клемма MA2,5/5.SNBT1 винт 2,5мм.кв. | 50 | ST | 208,67 | 10433,50 | ENT C | Заказ | 6 недель |  |  | 23.05.2018 |  |  |  | Аксессуары для автоматических выключателей в литом корпусе | Клеммы | Клеммы винтовые | MA2.5/5.SNBT | 3472591157000 | 0.550 | KG | 15.080 | CCM
1SNA115702R2300 |  | Клемма M4/6.D2.SBT 2 уровня, верхний для установки вилки | 50 | ST | 437,12 | 21856,00 | ENT C | Заказ | 6 недель |  |  | 10.05.2018 |  |  |  | Аксессуары для автоматических выключателей в литом корпусе | Клеммы | Клеммы |  | 3472591157024 | 22.050 | G | 0.018 | CDM
1SNA115831R0400 |  | Клемма винт. измер. D 6/8.ST1.RS, винт. зажим подпружиненный, 6мм.кв. | 32 | ST | 591,34 | 18922,88 | ENT C | Заказ | 6 недель |  |  | 23.05.2018 |  |  |  | Аксессуары для автоматических выключателей в литом корпусе | Клеммы | Клеммы винтовые | Клеммы винтовые | 3472591158311 | 0.040 | KG | 12.820 | CDM
1SNA115914R0700 |  | Клемма винт. измер.D 6/8.ST.RS, винт. зажим подпружиненный, 6мм.кв. | 32 | ST | 524,06 | 16769,92 | ENT C | Заказ | 6 недель |  |  | 23.05.2018 |  |  |  | Аксессуары для автоматических выключателей в литом корпусе | Клеммы | Клеммы винтовые | Клеммы винтовые | 3472591159141 | 0.030 | KG | 12.820 | CDM
1SNA115930R1300 | ENT1SNA115930R1300 | Клемма M4/6.RS, винт. зажим подпружиненный, 4мм.кв. | 50 | ST | 131,41 | 6570,50 | ENT C | Заказ | 9 недель |  |  | 23.05.2018 |  |  |  | Аксессуары для автоматических выключателей в литом корпусе | Клеммы | Клеммы винтовые | M4/6.P.EX | 3472591159301 | 0.010 | KG | 19.968 | CCM
1SNA115936R0500 |  | Клемма M4/8.D2.SFD3 винт 4мм.кв., держатель предохр. 5х20, 5х25 мм. индикац. сгоревших пердохр.24-100В (диод.) | 50 | ST | 852,45 | 42622,50 | ENT C | Заказ | 7 недель |  |  | 23.05.2018 |  |  |  | Аксессуары для автоматических выключателей в литом корпусе | Аксессуары для автоматических выключателей в литом корпусе |  |  | 3472591159363 | 0.030 | KG | 45.590 | CCM
1SNA115971R1000 | ENT1SNA115971R1000 | Клемма M6/8.ST1 винт 6мм.кв. | 25 | ST | 317,99 | 7949,75 | ENT C | Заказ | 6 недель |  |  | 23.05.2018 |  |  |  | Аксессуары для автоматических выключателей в литом корпусе | Клеммы | Клеммы винтовые | M6/8.SNB | 3472591159714 | 0.020 | KG | 56.498 | CCM
1SNA115986R0000 | ENT1SNA115986R0000 | Клемма M4/6.SNB винт 4мм.кв. с разъед. | 50 | ST | 150,42 | 7521,00 | ENT C | Заказ | 6 недель |  |  | 23.05.2018 |  |  |  | Аксессуары для автоматических выключателей в литом корпусе | Клеммы | Клеммы винтовые | M4/6.SBT.H | 3472591159868 | 0.010 | KG | 18.253 | CCM
1SNA115987R0100 | ENT1SNA115987R0100 | Клемма M4/6.SNBT винт 4мм.кв. с разъед. | 50 | ST | 201,79 | 10089,50 | ENT C | Заказ | 6 недель |  |  | 23.05.2018 |  |  |  | Аксессуары для автоматических выключателей в литом корпусе | Клеммы | Клеммы винтовые | M4/6.SNBT | 3472591159875 | 0.010 | KG | 18.253 | CCM
1SNA116299R2000 |  | Клемма винт. MB 10/24.SF 10мм.кв. держатель предохранителя 10,3х38 мм пробкового типа, белый | 10 | ST | 1095,13 | 10951,30 | ENT C | Заказ | 7 недель |  |  | 23.05.2018 |  |  |  | Аксессуары для автоматических выключателей в литом корпусе | Клеммы | Клеммы винтовые | Клеммы винтовые | 3472591162998 | 0.010 | KG | 44.350 | CDM
1SNA116302R2300 | ENT1SNA116302R2300 | Клемма MB10/22.SF винт 10мм.кв. держатель предохранителя 10,3х38 мм | 10 | ST | 672,82 | 6728,20 | ENT C | Заказ | 6 недель |  |  | 23.05.2018 |  |  |  | Аксессуары для автоматических выключателей в литом корпусе | Клеммы | Клеммы винтовые | MB10/22.SF | 3472591163025 | 0.020 | KG | 264.000 | CCM
1SNA116438R1300 | ENT1SNA116438R1300 | Клемма DL10/17,5.SF держатель предохранителя 10,3х38мм | 10 | ST | 0,00 | 0,00 | ENT C | Заказ | 5 недель | Снятие с заменой | 1SNA400732R0300 |  | 03.04.2015 |  |  | Аксессуары для автоматических выключателей в литом корпусе | Клеммы | Клеммы винтовые | DA2.5/5 | 3472591164381 | 0.050 | KG | 25.000 | CCM
1SNA116514R0700 | ENT1SNA116514R0700 | Крышка CPU35 Защитная для M120/35 | 1 | ST | 695,80 | 695,80 | ENT C | Заказ | 6 недель |  |  | 23.05.2018 |  |  |  | Аксессуары для автоматических выключателей в литом корпусе | Клеммы | Клеммы силовые | Клеммы силовые | 3472591165142 | 0.020 | KG | 8056.000 | CCM
1SNA116515R0000 | ENT1SNA116515R0000 | Крышка CPU42 Защитная для M300/42 | 1 | ST | 947,04 | 947,04 | ENT C | Заказ | 6 недель |  |  | 23.05.2018 |  |  |  | Аксессуары для автоматических выключателей в литом корпусе | Клеммы | Клеммы силовые | Клеммы силовые | 3472591165159 | 0.020 | KG | 8056.000 | CCM
1SNA116537R0600 | ENT1SNA116537R0600 | Перемычка PC6 гребенка шаг 6мм 4 пол. | 10 | ST | 236,00 | 2360,00 | ENT C | Заказ | 6 недель |  |  | 23.05.2018 |  |  |  | Аксессуары для автоматических выключателей в литом корпусе | Клеммы | Клеммы винтовые | Клеммы винтовые | 3472591165371 | 0.020 | KG | 2.125 | CCM
1SNA116538R1700 | ENT1SNA116538R1700 | Перемычка PC8 гребенка шаг 8мм 2 пол. | 10 | ST | 113,30 | 1133,00 | ENT C | Заказ | 6 недель |  |  | 23.05.2018 |  |  |  | Аксессуары для автоматических выключателей в литом корпусе | Клеммы | Клеммы винтовые | Клеммы винтовые | 3472591165388 | 0.020 | KG | 2.125 | CCM
1SNA116539R1000 | ENT1SNA116539R1000 | Перемычка PC8 гребенка шаг 8мм 3 пол. | 10 | ST | 169,93 | 1699,30 | ENT C | Заказ | 6 недель |  |  | 23.05.2018 |  |  |  | Аксессуары для автоматических выключателей в литом корпусе | Клеммы | Клеммы винтовые | Клеммы винтовые | 3472591165395 | 0.020 | KG | 2.125 | CCM
1SNA116540R2500 | ENT1SNA116540R2500 | Перемычка PC8 гребенка шаг 8мм 4 пол. | 10 | ST | 203,93 | 2039,30 | ENT C | Заказ | 6 недель |  |  | 23.05.2018 |  |  |  | Аксессуары для автоматических выключателей в литом корпусе | Клеммы | Клеммы винтовые | Клеммы винтовые | 3472591165401 | 0.020 | KG | 2.125 | CCM
1SNA116576R1500 | ENT1SNA116576R1500 | Изолятор FEM3A Торц. для M4/6.3A | 20 | ST | 20,34 | 406,80 | ENT C | C | 6 недель |  |  | 23.05.2018 |  |  |  | Аксессуары для автоматических выключателей в литом корпусе | Клеммы | Клеммы винтовые | Клеммы винтовые | 3472591165760 | 0.011 | KG | 10.656 | CCM
1SNA116591R0500 | ENT1SNA116591R0500 | Изолятор FEMS6D Торц. для M4/6.D2.SNBT | 20 | ST | 41,84 | 836,80 | ENT C | Заказ | 6 недель |  |  | 23.05.2018 |  |  |  | Аксессуары для автоматических выключателей в литом корпусе | Клеммы | Клеммы винтовые | Клеммы винтовые | 3472591165913 | 0.010 | KG | 5.000 | CCM
1SNA116600R0200 |  | Адаптер для установки 5 наборных маркеров RPC.. на клеммы шириной 5 мм | 100 | ST | 6,05 | 605,00 | ENT C | Заказ | 8 недель |  |  | 23.05.2018 |  |  |  | Аксессуары для автоматических выключателей в литом корпусе | Клеммы | Клеммы пружинные | Клеммы пружинные | 3472591166002 | 27.500 | G | 14.150 | CCM
1SNA116629R2200 | ENT1SNA116629R2200 | Изолятор FEM4A Торц. для M4/6.4A | 20 | ST | 27,90 | 558,00 | ENT C | C | 5 недель |  |  | 23.05.2018 |  |  |  | Аксессуары для автоматических выключателей в литом корпусе | Клеммы | Клеммы винтовые | Клеммы винтовые | 3472591166293 | 0.010 | KG | 5.000 | CCM
1SNA116656R2500 | ENT1SNA116656R2500 | Изолятор FEM8D1 Торц. для M6/8.D2 серый | 20 | ST | 38,52 | 770,40 | ENT C | Заказ | 6 недель |  |  | 23.05.2018 |  |  |  | Аксессуары для автоматических выключателей в литом корпусе | Клеммы | Клеммы винтовые | Клеммы винтовые | 3472591166569 | 0.010 | KG | 5.000 | CCM
1SNA116657R2600 | ENT1SNA116657R2600 | Изолятор FEM8D2 Торц. для M6/8.D2 серый | 20 | ST | 78,15 | 1563,00 | ENT C | Заказ | 6 недель |  |  | 23.05.2018 |  |  |  | Аксессуары для автоматических выключателей в литом корпусе | Клеммы | Клеммы винтовые | Клеммы винтовые | 3472591166576 | 0.010 | KG | 5.000 | CCM
1SNA116702R2400 | ENT1SNA116702R2400 | Вилка BNS 5 под предохр.для MA2,5/5.SB | 50 | ST | 142,51 | 7125,50 | ENT C | Заказ | 6 недель |  |  | 23.05.2018 |  |  |  | Аксессуары для автоматических выключателей в литом корпусе | Клеммы | Клеммы винтовые | Клеммы винтовые | 3472591167023 | 0.100 | KG | 16.055 | CCM
1SNA116720R2100 | ENT1SNA116720R2100 | Разделитель цепей SCMA5D для MA2,5/5.D | 10 | ST | 20,27 | 202,70 | ENT C | Заказ | 6 недель |  |  | 23.05.2018 |  |  |  | Аксессуары для автоматических выключателей в литом корпусе | Клеммы | Клеммы винтовые | Клеммы винтовые | 3472591167207 | 0.010 | KG | 7.500 | CCM
1SNA116728R2500 | ENT1SNA116728R2500 | Разделитель цепей SCMA5 для MA2,5/5 | 10 | ST | 20,27 | 202,70 | ENT C | C | 6 недель |  |  | 23.05.2018 |  |  |  | Аксессуары для автоматических выключателей в литом корпусе | Клеммы | Клеммы винтовые | Клеммы винтовые | 3472591167283 | 0.001 | KG | 15.000 | CCM
1SNA116771R2000 | ENT1SNA116771R2000 | Изолятор FED3E Торц. для D2,5/6.D | 20 | ST | 30,26 | 605,20 | ENT C | B | 5 недель |  |  | 23.05.2018 |  |  |  | Аксессуары для автоматических выключателей в литом корпусе | Клеммы | Клеммы винтовые | Клеммы винтовые | 3472591167719 | 0.011 | KG | 17.600 | CCM
1SNA116781R1300 | ENT1SNA116781R1300 | Изолятор FEMT5 Торц. для M10/10ST | 20 | ST | 87,92 | 1758,40 | ENT C | Заказ | 6 недель |  |  | 23.05.2018 |  |  |  | Аксессуары для автоматических выключателей в литом корпусе | Клеммы | Клеммы винтовые | Клеммы винтовые | 3472591167818 | 0.010 | KG | 5.000 | CCM
1SNA116783R1500 | ENT1SNA116783R1500 | Фиксатор CVABM для вилок BNT, применяется с клеммами M4/6.ST | 20 | ST | 29,76 | 595,20 | ENT C | Заказ | 13 недель |  |  | 23.05.2018 |  |  |  | Аксессуары для автоматических выключателей в литом корпусе | Клеммы | Тестовые разъемы | Тестовые разъемы | 3472591167832 | 0.010 | KG | 12.500 | CCM
1SNA116795R1100 | ENT1SNA116795R1100 | Разделитель цепей SCFV1-2 для клемм от MA2,5/5 до M35/16, серый | 10 | ST | 121,32 | 1213,20 | ENT C | C | 6 недель |  |  | 23.05.2018 |  |  |  | Аксессуары для автоматических выключателей в литом корпусе | Клеммы | Клеммы винтовые | Клеммы винтовые | 3472591167955 | 0.008 | KG | 15.000 | CCM
1SNA116796R1200 | ENT1SNA116796R1200 | Разделитель цепей SCFCV3 для M6/8.STA серый | 10 | ST | 166,96 | 1669,60 | ENT C | Заказ | 6 недель |  |  | 23.05.2018 |  |  |  | Аксессуары для автоматических выключателей в литом корпусе | Клеммы | Клеммы винтовые | Клеммы винтовые | 3472591167962 | 0.010 | KG | 3.100 | CCM
1SNA116797R1300 | ENT1SNA116797R1300 | Разделитель цепей SCFCV4 для M70/22 серый | 10 | ST | 135,06 | 1350,60 | ENT C | Заказ | 6 недель |  |  | 23.05.2018 |  |  |  | Аксессуары для автоматических выключателей в литом корпусе | Клеммы | Клеммы винтовые | Клеммы винтовые | 3472591167979 | 0.020 | KG | 7.200 | CCM
1SNA116798R2400 | ENT1SNA116798R2400 | Разделитель цепей SCFCV5 для M6/8.ST.. серый | 10 | ST | 195,25 | 1952,50 | ENT C | Заказ | 6 недель |  |  | 23.05.2018 |  |  |  | Аксессуары для автоматических выключателей в литом корпусе | Клеммы | Клеммы винтовые | Клеммы винтовые | 3472591167986 | 0.010 | KG | 3.100 | CCM
1SNA116854R1400 |  | Вилка BNSV62 для компонентов с отводами под пайку и винтами | 50 | ST | 123,96 | 6198,00 | ENT C | Заказ | 6 недель |  |  | 10.05.2018 |  |  |  | Аксессуары для автоматических выключателей в литом корпусе | Клеммы | Клеммы |  | 3472591168549 | 6.300 | G | 0.005 | CDM
1SNA116900R2700 | ENT1SNA116900R2700 | Фиксатор BADH Торц. для рейки DIN3 | 50 | ST | 156,44 | 7822,00 | ENT C | B | 3 недели |  |  | 23.05.2018 |  |  |  | Аксессуары для автоматических выключателей в литом корпусе | Аксессуары для автоматических выключателей в литом корпусе |  |  | 3472591169003 | 0.010 | KG | 2640.000 | CCM
1SNA116913R0700 | ENT1SNA116913R0700 | Изолятор FEM8D2S Торц. для M4/8.D2.SF | 20 | ST | 54,66 | 1093,20 | ENT C | C | 6 недель |  |  | 23.05.2018 |  |  |  | Аксессуары для автоматических выключателей в литом корпусе | Клеммы | Клеммы винтовые | Клеммы винтовые | 3472591169133 | 0.010 | KG | 5.000 | CCM
1SNA116924R0200 |  | Вилка BNF52 для предохранителей 5x20 и 5x25 мм серая | 50 | ST | 217,61 | 10880,50 | ENT C | Заказ | 6 недель |  |  | 10.05.2018 |  |  |  | Аксессуары для автоматических выключателей в литом корпусе | Клеммы | Клеммы |  | 3472591169249 | 8.400 | G | 0.005 | CDM
1SNA116926R0400 |  | Вилка BNCT82 для замыкания серая | 50 | ST | 200,87 | 10043,50 | ENT C | Заказ | 6 недель |  |  | 10.05.2018 |  |  |  | Аксессуары для автоматических выключателей в литом корпусе | Клеммы | Клеммы |  | 3472591169263 | 9.450 | G | 0.005 | CDM
1SNA116927R0500 |  | Вилка BNSV82 для компонентов с отводами под пайку и винтами | 50 | ST | 167,37 | 8368,50 | ENT C | Заказ | 6 недель |  |  | 10.05.2018 |  |  |  | Аксессуары для автоматических выключателей в литом корпусе | Клеммы | Клеммы |  | 3472591169270 | 8.400 | G | 0.005 | CDM
1SNA116951R1500 | ENT1SNA116951R1500 | Изолятор FEM8S Торц. для M4/8.SF серый | 20 | ST | 18,40 | 368,00 | ENT C | A | 1 неделя |  |  | 23.05.2018 |  |  |  | Аксессуары для автоматических выключателей в литом корпусе | Клеммы | Клеммы винтовые | Клеммы винтовые | 3472591169515 | 0.011 | KG | 3.630 | CCM
1SNA116964R1200 | ENT1SNA116964R1200 | Изолятор FED6 Торц. для D4/6#. | 20 | ST | 41,17 | 823,40 | ENT C | B | 5 недель |  |  | 23.05.2018 |  |  |  | Аксессуары для автоматических выключателей в литом корпусе | Клеммы | Клеммы винтовые | Клеммы винтовые | 3472591169645 | 0.010 | KG | 5.000 | CCM
1SNA116979R2100 | ENT1SNA116979R2100 | Изолятор FEMSTA Торц. для M6/8.STA серый | 10 | ST | 37,93 | 379,30 | ENT C | Заказ | 6 недель |  |  | 23.05.2018 |  |  |  | Аксессуары для автоматических выключателей в литом корпусе | Клеммы | Клеммы винтовые | Клеммы винтовые | 3472591169799 | 0.010 | KG | 5.000 | CCM
1SNA116987R0200 | ENT1SNA116987R0200 | Изолятор FEMR8 Торц. для М4/6-M6/8.RS | 10 | ST | 41,75 | 417,50 | ENT C | Заказ | 6 недель |  |  | 23.05.2018 |  |  |  | Аксессуары для автоматических выключателей в литом корпусе | Клеммы | Клеммы винтовые | Клеммы винтовые | 3472591169874 | 0.010 | KG | 5.000 | CCM
1SNA117263R2400 |  | Фиксатор торц ACPS-5 для монт. платы | 10 | ST | 45,86 | 458,60 | ENT C | Заказ | 6 недель |  |  | 23.05.2018 |  |  |  | Аксессуары для автоматических выключателей в литом корпусе | Клеммы | Клеммы винтовые | Клеммы винтовые | 3472591172638 | 0.010 | KG | 4.480 | CDM
1SNA117318R2300 | ENT1SNA117318R2300 | Изолятор FEDR5 Торц. для DR1,5/5 | 25 | ST | 26,80 | 670,00 | ENT C | Заказ | 6 недель |  |  | 23.05.2018 |  |  |  | Аксессуары для автоматических выключателей в литом корпусе | Клеммы | Клеммы винтовые | Клеммы винтовые | 3472591173185 | 0.010 | KG | 5.000 | CCM
1SNA117600R0300 | ENT1SNA117600R0300 | Изолятор FEDR61 Торц. для DR4/6 | 25 | ST | 23,96 | 599,00 | ENT C | Заказ | 6 недель |  |  | 23.05.2018 |  |  |  | Аксессуары для автоматических выключателей в литом корпусе | Клеммы | Клеммы винтовые | Клеммы винтовые | 3472591176001 | 0.011 | KG | 2.349 | CCM
1SNA118368R1600 | ENT1SNA118368R1600 | Изолятор FEM6 Торц. для MA2,5-M10 серый | 20 | ST | 22,11 | 442,20 | ENT C | A | 1 неделя |  |  | 23.05.2018 |  |  |  | Аксессуары для автоматических выключателей в литом корпусе | Клеммы | Клеммы винтовые | Клеммы винтовые | 3472591183689 | 0.011 | KG | 7.585 | CCM
1SNA118495R1700 | ENT1SNA118495R1700 | Разделитель цепей SCF6D для M..D2 2-ур | 20 | ST | 39,38 | 787,60 | ENT C | C | 5 недель |  |  | 23.05.2018 |  |  |  | Аксессуары для автоматических выключателей в литом корпусе | Клеммы | Клеммы винтовые | Клеммы винтовые | 3472591184952 | 0.011 | KG | 21.000 | CCM
1SNA118499R2300 | ENT1SNA118499R2300 | Изолятор FEM6D Торц. для MA2,5-M4..D2 | 20 | ST | 33,18 | 663,60 | ENT C | B | 3 недели |  |  | 23.05.2018 |  |  |  | Аксессуары для автоматических выключателей в литом корпусе | Клеммы | Клеммы винтовые | Клеммы винтовые | 3472591184990 | 0.011 | KG | 3.038 | CCM
1SNA118618R0100 | ENT1SNA118618R0100 | Изолятор FEM12 Торц. для M16/12 серый | 20 | ST | 30,70 | 614,00 | ENT C | B | 3 недели |  |  | 23.05.2018 |  |  |  | Аксессуары для автоматических выключателей в литом корпусе | Клеммы | Клеммы винтовые | Клеммы винтовые | 3472591186185 | 0.010 | KG | 5.000 | CCM
1SNA118707R0300 | ENT1SNA118707R0300 | Разделитель цепей SCF6 для MA2,5/5 - M10/10 | 20 | ST | 29,12 | 582,40 | ENT C | B | 3 недели |  |  | 23.05.2018 |  |  |  | Аксессуары для автоматических выключателей в литом корпусе | Клеммы | Клеммы винтовые | Клеммы винтовые | 3472591187076 | 0.020 | KG | 5.096 | CCM
1SNA120251R0700 | ENT1SNA120251R0700 | Клемма DR4/6 винт 4мм.кв., синяя, мини, DIN2 | 50 | ST | 67,31 | 3365,50 | ENT C | Заказ | 6 недель |  |  | 23.05.2018 |  |  |  | Аксессуары для автоматических выключателей в литом корпусе | Клеммы | Клеммы винтовые | DR4/6 | 3472591202519 | 0.300 | KG | 8.118 | CCM
1SNA120491R1100 | ENT1SNA120491R1100 | Клемма DR4/6.1 винт 4мм.кв., синяя, мини, DIN2 | 50 | ST | 67,31 | 3365,50 | ENT C | Заказ | 6 недель |  |  | 23.05.2018 |  |  |  | Аксессуары для автоматических выключателей в литом корпусе | Клеммы | Клеммы винтовые | DR4/6 | 3472591204919 | 0.300 | KG | 8.118 | CCM
1SNA123027R0100 | ENT1SNA123027R0100 | Изолятор FEM6G Торц. для M4/6.2G | 10 | ST | 38,50 | 385,00 | ENT C | Заказ | 13 недель | Снятие с заменой | 1SNA113027R0700 | 01.02.2018 | 23.01.2018 |  |  | Аксессуары для автоматических выключателей в литом корпусе | Клеммы | Клеммы с разъемом | Клеммы с разъемом | 3472591230277 | 0.010 | KG | 5.000 | CCM
1SNA123091R0200 | ENT1SNA123091R0200 | Крышка PFN1.B левая изолирующая 3.5мм для корпусов EBS и EBP синяя | 25 | ST | 113,32 | 2833,00 | ENT C | Заказ | 6 недель |  |  | 23.05.2018 |  |  |  | Аксессуары для автоматических выключателей в литом корпусе | Клеммники для печатных плат | Клеммники для печатных плат | Клеммники для печатных плат | 3472591230918 | 0.004 | KG | 500.000 | CCM
1SNA123095R0600 | ENT1SNA123095R0600 | Крышка PFN2.B правая изолирующая 8.5мм для корпусов EBS и EBP синяя | 25 | ST | 107,92 | 2698,00 | ENT C | Заказ | 8 недель | Продажи прекращены |  | 01.02.2018 | 23.01.2018 |  |  | Аксессуары для автоматических выключателей в литом корпусе | Клеммники для печатных плат | Клеммники для печатных плат | Клеммники для печатных плат | 3472591230956 | 0.135 | KG | 500.000 | CCM
1SNA124533R0200 | ENT1SNA124533R0200 | Корпус EBS...A пластиковый для печатных плат синий | 25 | ST | 1727,47 | 43186,75 | ENT C | Заказ | 8 недель |  |  | 23.05.2018 |  |  |  | Аксессуары для автоматических выключателей в литом корпусе | Клеммники для печатных плат | Клеммники для печатных плат | Клеммники для печатных плат | 3472591245332 | 0.030 | KG | 500.000 | CCM
1SNA125116R0100 | ENT1SNA125116R0100 | Клемма M4/6.N винт 4мм.кв., синяя | 50 | ST | 51,86 | 2593,00 | ENT C | A | 1 неделя |  |  | 23.05.2018 |  |  |  | Аксессуары для автоматических выключателей в литом корпусе | Клеммы | Клеммы винтовые | M4/6 | 3472591251166 | 0.010 | KG | 12.615 | CCM
1SNA125117R0200 | ENT1SNA125117R0200 | Клемма M4/6.NT винт 4мм.кв. | 50 | ST | 205,22 | 10261,00 | ENT C | Заказ | 6 недель |  |  | 23.05.2018 |  |  |  | Аксессуары для автоматических выключателей в литом корпусе | Клеммы | Клеммы винтовые | M4/6.NC | 3472591251173 | 0.010 | KG | 16.055 | CCM
1SNA125118R1300 | ENT1SNA125118R1300 | Клемма M6/8.N винт 6мм.кв., синяя | 50 | ST | 77,76 | 3888,00 | ENT C | B | 1 неделя |  |  | 23.05.2018 |  |  |  | Аксессуары для автоматических выключателей в литом корпусе | Клеммы | Клеммы винтовые | M4/9.R111 | 3472591251180 | 0.010 | KG | 16.751 | CCM
1SNA125119R1400 | ENT1SNA125119R1400 | Клемма M6/8.NT винт 6мм.кв. | 50 | ST | 277,04 | 13852,00 | ENT C | Заказ | 6 недель |  |  | 23.05.2018 |  |  |  | Аксессуары для автоматических выключателей в литом корпусе | Клеммы | Клеммы винтовые | M6/8.NT | 3472591251197 | 0.010 | KG | 25.159 | CCM
1SNA125120R1100 | ENT1SNA125120R1100 | Клемма M10/10.N винт 10мм.кв., синяя | 50 | ST | 87,11 | 4355,50 | ENT C | B | 3 недели |  |  | 23.05.2018 |  |  |  | Аксессуары для автоматических выключателей в литом корпусе | Клеммы | Клеммы винтовые | M1.5/6.SNB.HH | 3472591251203 | 0.020 | KG | 20.887 | CCM
1SNA125121R0600 | ENT1SNA125121R0600 | Клемма M10/10.NT винт 10мм.кв. | 50 | ST | 348,88 | 17444,00 | ENT C | Заказ | 6 недель |  |  | 23.05.2018 |  |  |  | Аксессуары для автоматических выключателей в литом корпусе | Клеммы | Клеммы винтовые | M10/10.NT | 3472591251210 | 0.020 | KG | 25.159 | CCM
1SNA125124R0100 | ENT1SNA125124R0100 | Клемма M35/16.N винт 35мм.кв., синяя | 20 | ST | 236,53 | 4730,60 | ENT C | B | 1 неделя |  |  | 23.05.2018 |  |  |  | Аксессуары для автоматических выключателей в литом корпусе | Клеммы | Клеммы винтовые | M35/16 | 3472591251241 | 0.050 | KG | 42.930 | CCM
1SNA125126R0300 | ENT1SNA125126R0300 | Клемма M4/6.D2-1.N винт 4мм.кв., синяя | 50 | ST | 187,73 | 9386,50 | ENT C | Заказ | 8 недель |  |  | 23.05.2018 |  |  |  | Аксессуары для автоматических выключателей в литом корпусе | Клеммы | Клеммы винтовые | M4/6.CAI/U | 3472591251265 | 1.000 | KG | 24.157 | CCM
1SNA125129R1600 | ENT1SNA125129R1600 | Клемма M16/12.N винт 16мм.кв. синяя | 20 | ST | 137,17 | 2743,40 | ENT C | B | 1 неделя |  |  | 23.05.2018 |  |  |  | Аксессуары для автоматических выключателей в литом корпусе | Клеммы | Клеммы винтовые | M16/12 | 3472591251296 | 0.030 | KG | 25.230 | CCM
1SNA125166R1300 | ENT1SNA125166R1300 | Клемма M4/6.D1.N винт., 2 уровня соединены, 4мм.кв., синяя, заглушка канала перемычек на нижнем уровне | 50 | ST | 307,74 | 15387,00 | ENT C | Заказ | 6 недель |  |  | 23.05.2018 |  |  |  | Аксессуары для автоматических выключателей в литом корпусе | Клеммы | Клеммы винтовые | M4/6.CAI/U | 3472591251661 | 1.000 | KG | 24.157 | CCM
1SNA125189R1300 | ENT1SNA125189R1300 | Клемма M4/6.2G.N винт 4мм.кв., 2 quick connect (fast on) 6,3x0,8 мм, синяя | 50 | ST | 152,10 | 7605,00 | ENT C | Заказ | 6 недель |  |  | 23.05.2018 |  |  |  | Аксессуары для автоматических выключателей в литом корпусе | Клеммы | Клеммы специальные | M4/6.2G | 3472591251890 | 0.450 | KG | 12.615 | CCM
1SNA125204R2200 |  | Клемма винтовая M4/6.D1.1.N винт 4мм.кв. синяя 2 уровня, 1 цепь | 50 | ST | 319,16 | 15958,00 | ENT C | Заказ | 7 недель |  |  | 23.05.2018 |  |  |  | Аксессуары для автоматических выключателей в литом корпусе | Аксессуары для автоматических выключателей в литом корпусе |  |  | 3472591252040 | 20.400 | G | 0.020 | CDM
1SNA125260R0500 |  | Клемма винтовая M6/8.1.N винт 6мм.кв. синяя, с разделителем | 50 | ST | 87,61 | 4380,50 | ENT C | Заказ | 7 недель |  |  | 23.05.2018 |  |  |  | Аксессуары для автоматических выключателей в литом корпусе | Аксессуары для автоматических выключателей в литом корпусе |  |  | 3472591252606 | 13.056 | G | 0.014 | CDM
1SNA125265R2600 | ENT1SNA125265R2600 | Клемма MS4/6.N винт., 4мм.кв., синяя, уменьшенного габарита | 100 | ST | 63,17 | 6317,00 | ENT C | Заказ | 6 недель | Продажи прекращены |  | 01.02.2018 | 23.01.2018 |  |  | Аксессуары для автоматических выключателей в литом корпусе | Клеммы | Клеммы винтовые | ML10/13.SN | 3472591252651 | 0.600 | KG | 9.557 | CCM
1SNA125271R2400 |  | Клемма винтовая M4/6.D2.N винт 4мм.кв. синяя, 2 уровня, 2 цепи, с разделителем | 50 | ST | 162,28 | 8114,00 | ENT C | Заказ | 5 недель |  |  | 23.05.2018 |  |  |  | Аксессуары для автоматических выключателей в литом корпусе | Аксессуары для автоматических выключателей в литом корпусе |  |  | 3472591252712 | 20.400 | G | 0.020 | CDM
1SNA125358R0300 | ENT1SNA125358R0300 | Клемма MA35/16.NT винт 35мм.кв. | 20 | ST | 757,21 | 15144,20 | ENT C | Заказ | 6 недель |  |  | 23.05.2018 |  |  |  | Аксессуары для автоматических выключателей в литом корпусе | Клеммы | Клеммы винтовые | M35/16.NT | 3472591253580 | 0.050 | KG | 54.825 | CCM
1SNA125468R2200 | ENT1SNA125468R2200 | Клемма M4/6.3A.N винт 4мм.кв. синяя | 50 | ST | 132,30 | 6615,00 | ENT C | C | 6 недель |  |  | 23.05.2018 |  |  |  | Аксессуары для автоматических выключателей в литом корпусе | Клеммы | Клеммы винтовые | M4/6 | 3472591254686 | 0.550 | KG | 16.055 | CCM
1SNA125479R2500 | ENT1SNA125479R2500 | Клемма M4/6.4A.N винт 4мм.кв. синяя | 50 | ST | 155,40 | 7770,00 | ENT C | Заказ | 7 недель |  |  | 23.05.2018 |  |  |  | Аксессуары для автоматических выключателей в литом корпусе | Клеммы | Клеммы винтовые | M4/6.4A | 3472591254792 | 1.000 | KG | 24.998 | CCM
1SNA125485R0400 |  | Клемма винтовая MA2.5/5.1.N винт 2,5мм.кв. синяя, с разделителем | 50 | ST | 63,61 | 3180,50 | ENT C | Заказ | 7 недель |  |  | 23.05.2018 |  |  |  | Аксессуары для автоматических выключателей в литом корпусе | Аксессуары для автоматических выключателей в литом корпусе |  |  | 3472591254853 | 6.732 | G | 0.009 | CDM
1SNA125486R0500 | ENT1SNA125486R0500 | Клемма MA2,5/5.N винт 2,5мм.кв. синяя | 50 | ST | 48,10 | 2405,00 | ENT C | A | 1 неделя |  |  | 23.05.2018 |  |  |  | Аксессуары для автоматических выключателей в литом корпусе | Клеммы | Клеммы винтовые | MA2,5/5.Ex | 3472591254860 | 0.330 | KG | 10.547 | CCM
1SNA125487R0600 | ENT1SNA125487R0600 | Клемма MA2,5/5.NT винт 2,5мм.кв. | 50 | ST | 201,12 | 10056,00 | ENT C | Заказ | 8 недель |  |  | 23.05.2018 |  |  |  | Аксессуары для автоматических выключателей в литом корпусе | Клеммы | Клеммы винтовые | MA2.5/5.NT | 3472591254877 | 0.600 | KG | 16.055 | CCM
1SNA125490R1500 | ENT1SNA125490R1500 | Клемма MA2,5/5.D2.N винт 2,5мм.кв. синяя | 50 | ST | 153,32 | 7666,00 | ENT C | C | 6 недель |  |  | 23.05.2018 |  |  |  | Аксессуары для автоматических выключателей в литом корпусе | Клеммы | Клеммы винтовые | MA2.5/5.D1 | 3472591254907 | 0.750 | KG | 24.998 | CCM
1SNA125556R1200 | ENT1SNA125556R1200 | Клемма M95/26.N винт 95мм.кв. синяя | 10 | ST | 0,00 | 0,00 | ENT C | Заказ | 12 недель | Снятие с заменой | 1SNA400371R1100 |  | 03.04.2015 |  |  | Аксессуары для автоматических выключателей в литом корпусе | Клеммы | Клеммы винтовые | M95/26 | 3472591255560 | 0.020 | KG | 264.000 | CCM
1SNA125593R0000 | ENT1SNA125593R0000 | Клемма M16/12.NT винт 6мм.кв. | 20 | ST | 539,70 | 10794,00 | ENT C | Заказ | 6 недель |  |  | 23.05.2018 |  |  |  | Аксессуары для автоматических выключателей в литом корпусе | Клеммы | Клеммы винтовые | M16/12.NT | 3472591255935 | 0.020 | KG | 40.138 | CCM
1SNA125711R1500 | ENT1SNA125711R1500 | Клемма MA2,5/5-2CPE винт 2,5мм.кв. | 50 | ST | 130,31 | 6515,50 | ENT C | Заказ | 13 недель |  |  | 23.05.2018 |  |  |  | Аксессуары для автоматических выключателей в литом корпусе | Клеммы | Клеммы с разъемом | MA2.5/5-2CPE | 3472591257113 | 0.350 | KG | 802.760 | CCM
1SNA125930R1500 | ENT1SNA125930R1500 | Клемма M4/6.N.RS винт, винт. зажим подпружиненный, 4мм.кв., синяя | 50 | ST | 136,67 | 6833,50 | ENT C | Заказ | 13 недель |  |  | 23.05.2018 |  |  |  | Аксессуары для автоматических выключателей в литом корпусе | Клеммы | Клеммы винтовые | M4/6.P.EX | 3472591259308 | 0.010 | KG | 25.000 | CCM
1SNA125961R1000 | ENT1SNA125961R1000 | Клемма MA2,5/5.D2-2CPE винт 2,5мм.кв. | 50 | ST | 199,22 | 9961,00 | ENT C | Заказ | 13 недель |  |  | 23.05.2018 |  |  |  | Аксессуары для автоматических выключателей в литом корпусе | Клеммы | Клеммы с разъемом | MA2.5/5-2CPE | 3472591259612 | 0.600 | KG | 28.249 | CCM
1SNA126576R1700 | ENT1SNA126576R1700 | Изолятор FEM3A Торц. для M4/6.3A | 20 | ST | 28,72 | 574,40 | ENT C | Заказ | 6 недель | Снятие с заменой | 1SNA116576R1500 | 01.02.2018 | 23.01.2018 |  |  | Аксессуары для автоматических выключателей в литом корпусе | Клеммы | Клеммы винтовые | Клеммы винтовые | 3472591265767 | 0.010 | KG | 5.000 | CCM
1SNA126629R2400 | ENT1SNA126629R2400 | Изолятор FEM4A Торц. для M4/6.4A | 20 | ST | 39,44 | 788,80 | ENT C | Заказ | 6 недель | Снятие с заменой | 1SNA116629R2200 | 01.02.2018 | 23.01.2018 |  |  | Аксессуары для автоматических выключателей в литом корпусе | Клеммы | Клеммы винтовые | Клеммы винтовые | 3472591266290 | 0.010 | KG | 5.000 | CCM
1SNA127600R0500 | ENT1SNA127600R0500 | Изолятор FEDR61 Торц. для DR4/6 | 10 | ST | 24,44 | 244,40 | ENT C | Заказ | 6 недель | Снятие с заменой | 1SNA117600R0300 | 01.02.2018 | 23.01.2018 |  |  | Аксессуары для автоматических выключателей в литом корпусе | Клеммы | Клеммы винтовые | Клеммы винтовые | 3472591276008 | 0.010 | KG | 5.000 | CCM
1SNA128035R1600 | ENT1SNA128035R1600 | Замок VRB3 шины BO3 | 10 | ST | 12,56 | 125,60 | ENT C | Заказ | 6 недель |  |  | 23.05.2018 |  |  |  | Аксессуары для автоматических выключателей в литом корпусе | Аксессуары для автоматических выключателей в литом корпусе |  |  | 3472591280357 | 0.080 | KG | 25.000 | CCM
1SNA128368R1000 | ENT1SNA128368R1000 | Изолятор FEM6 Торц. для MA2,5-M10 синий | 20 | ST | 25,11 | 502,20 | ENT C | Заказ | 3 недели | Распродажа с заменой | 1SNA118368R1600 | 01.02.2018 | 23.01.2018 |  |  | Аксессуары для автоматических выключателей в литом корпусе | Клеммы | Клеммы винтовые | Клеммы винтовые | 3472591283686 | 0.010 | KG | 5.000 | CCM
1SNA128499R2500 | ENT1SNA128499R2500 | Изолятор FEM6D Торц. для MA2,5/5-M4/6.D2 | 20 | ST | 30,92 | 618,40 | ENT C | Заказ | 5 недель | Распродажа с заменой | 1SNA118499R2300 | 01.02.2018 | 23.01.2018 |  |  | Аксессуары для автоматических выключателей в литом корпусе | Клеммы | Клеммы винтовые | Клеммы винтовые | 3472591284997 | 0.011 | KG | 9.750 | CCM
1SNA128618R0300 | ENT1SNA128618R0300 | Изолятор FEM12 Торц. для M16/12 синий | 20 | ST | 41,37 | 827,40 | ENT C | Заказ | 5 недель |  |  | 23.05.2018 |  |  |  | Аксессуары для автоматических выключателей в литом корпусе | Клеммы | Клеммы винтовые | Клеммы винтовые | 3472591286182 | 0.011 | KG | 7.875 | CCM
1SNA140038R0100 |  | Клемма M4/6.3A.NC винт 4мм.кв. повышенная устойчивость коррозии | 50 | ST | 353,81 | 17690,50 | ENT C | Заказ | 12 недель | Снятие с заменой | 1SNK506011R0000 | 01.02.2018 | 23.01.2018 |  |  | Аксессуары для автоматических выключателей в литом корпусе | Клеммы | Клеммы пружинные | Клеммы пружинные |  | 0.006 | KG | 10.640 | CCM
1SNA146034R1700 |  | Клемма D6/8.ADO.Ex взрывозащищенная | 50 | ST | 0,00 | 0,00 | ENT C | Заказ | 5 недель | Продажи прекращены |  | 01.08.2016 | 21.12.2016 |  |  | Аксессуары для автоматических выключателей в литом корпусе | Клеммы | Клеммы ADO с прорезанием изоляции | D6/8.ADO |  | 0.007 | KG | 15.000 | CCM
1SNA146302R0100 |  | Клемма силовая D35/27.FF.Ex 35 мм², взрывозащищенная | 1 | ST | 694,85 | 694,85 | ENT C | Заказ | 5 недель |  |  | 23.05.2018 |  |  |  | Аксессуары для автоматических выключателей в литом корпусе | Аксессуары для автоматических выключателей в литом корпусе |  |  | 3472591463026 | 0.137 | KG | 0.180 | CDM
1SNA146303R0200 |  | Клемма силовая D70/32.FF.Ex 70 мм², взрывозащищенная | 1 | ST | 903,30 | 903,30 | ENT C | Заказ | 5 недель |  |  | 23.05.2018 |  |  |  | Аксессуары для автоматических выключателей в литом корпусе | Аксессуары для автоматических выключателей в литом корпусе |  |  | 3472591463033 | 0.282 | KG | 0.300 | CDM
1SNA146304R0300 |  | Клемма силовая D120/42.FF.Ex 120 мм², взрывозащищенная | 1 | ST | 1250,73 | 1250,73 | ENT C | Заказ | 5 недель |  |  | 23.05.2018 |  |  |  | Аксессуары для автоматических выключателей в литом корпусе | Аксессуары для автоматических выключателей в литом корпусе |  |  | 3472591463040 | 0.444 | KG | 0.745 | CDM
1SNA146305R0400 |  | Клемма силовая D185/55.FF.Ex 185 мм², взрывозащищенная | 1 | ST | 1666,55 | 1666,55 | ENT C | Заказ | 5 недель |  |  | 23.05.2018 |  |  |  | Аксессуары для автоматических выключателей в литом корпусе | Аксессуары для автоматических выключателей в литом корпусе |  |  | 3472591463057 | 0.646 | KG | 1.196 | CDM
1SNA146306R0500 |  | Клемма силовая D300/55.FF.Ex 300 мм², взрывозащищенная | 1 | ST | 2045,46 | 2045,46 | ENT C | Заказ | 5 недель |  |  | 23.05.2018 |  |  |  | Аксессуары для автоматических выключателей в литом корпусе | Аксессуары для автоматических выключателей в литом корпусе |  |  | 3472591463064 | 0.814 | KG | 1.315 | CDM
1SNA146417R1400 |  | Клемма D6/8.ADO.Ex взрывозащищенная | 50 | ST | 108,40 | 5420,00 | ENT C | Заказ | 6 недель |  |  | 23.05.2018 |  |  |  | Аксессуары для автоматических выключателей в литом корпусе | Клеммы | Клеммы ADO с прорезанием изоляции | D6/8.ADO |  | 0.007 | KG | 15.000 | CCM
1SNA160487R2500 | ENT1SNA160487R2500 | Клемма HD2,5/6.2G.2G.1.V0, 4 quick-connect (fast on) 6,3x0,8мм, 2,5 мм.кв. | 50 | ST | 124,64 | 6232,00 | ENT C | Заказ | 10 недель |  |  | 23.05.2018 |  |  |  | Аксессуары для автоматических выключателей в литом корпусе | Клеммы | Клеммы для железных дорог | HD2.5/6 | 3472591604870 | 0.020 | KG | 11.520 | CCM
1SNA160496R2600 | ENT1SNA160496R2600 | Клемма DR4/6.P винт 4мм.кв., мини, DIN2 | 50 | ST | 245,91 | 12295,50 | ENT C | Заказ | 6 недель |  |  | 23.05.2018 |  |  |  | Аксессуары для автоматических выключателей в литом корпусе | Клеммы | Клеммы винтовые | DR4/6 | 3472591604962 | 0.500 | KG | 8.118 | CCM
1SNA160563R0000 | ENT1SNA160563R0000 | Клемма HD6/9.3G.2G quick-connect (fast on) 6,3x0,8мм, 6 мм. кв., 2 цепи (3 вертикальные с тестовым гнездом +2 вертикальные) | 25 | ST | 237,53 | 5938,25 | ENT C | Заказ | 6 недель |  |  | 23.05.2018 |  |  |  | Аксессуары для автоматических выключателей в литом корпусе | Клеммы | Клеммы для железных дорог | HD6/9 | 3472591605631 | 0.020 | KG | 26.460 | CCM
1SNA160564R0100 | ENT1SNA160564R0100 | Клемма HD6/9.2G.3G quick-connect (fast on) 6,3x0,8мм, 6 мм. кв., 2 цепи (3 вертикальные + 2 вертикальные с тестовым гнездом) | 25 | ST | 237,53 | 5938,25 | ENT C | Заказ | 6 недель |  |  | 23.05.2018 |  |  |  | Аксессуары для автоматических выключателей в литом корпусе | Клеммы | Клеммы для железных дорог | HD6/9 | 3472591605648 | 0.020 | KG | 26.460 | CCM
1SNA160606R1400 | ENT1SNA160606R1400 | Клемма HD6/8.2G.2G.1, 4 quick-connect (fast on) 6,3x0,8мм, 6 мм. кв., горизонтальные | 50 | ST | 130,89 | 6544,50 | ENT C | Заказ | 6 недель |  |  | 23.05.2018 |  |  |  | Аксессуары для автоматических выключателей в литом корпусе | Клеммы | Клеммы для железных дорог | HD6/8 | 3472591606065 | 0.020 | KG | 17.200 | CCM
1SNA160619R1000 | ENT1SNA160619R1000 | Клемма HD6/8.2G.2G., quick-connect (fast on) 6,3x0,8мм, 6 мм. кв., 2 горизонтальные, 2 вертикальные | 50 | ST | 196,32 | 9816,00 | ENT C | Заказ | 6 недель |  |  | 23.05.2018 |  |  |  | Аксессуары для автоматических выключателей в литом корпусе | Клеммы | Клеммы для железных дорог | HD6/8 | 3472591606195 | 0.020 | KG | 20.887 | CCM
1SNA160621R0200 | ENT1SNA160621R0200 | Клемма HD6/9.5G, 5 quick-connect (fast on) 6,3x0,8мм, 6 мм. кв., вертикальные, с тестовым гнездом | 25 | ST | 215,94 | 5398,50 | ENT C | Заказ | 6 недель |  |  | 23.05.2018 |  |  |  | Аксессуары для автоматических выключателей в литом корпусе | Клеммы | Клеммы для железных дорог | HD6/9 | 3472591606218 | 0.020 | KG | 26.460 | CCM
1SNA162309R1000 | ENT1SNA162309R1000 | Клемма HD6/14.DG, 2 quick-connect (fast on) 6,3x0,8мм, 2,5 мм.кв., для впаивания диодов или резисторов, вилка в комплекте | 10 | ST | 414,30 | 4143,00 | ENT C | Заказ | 6 недель |  |  | 23.05.2018 |  |  |  | Аксессуары для автоматических выключателей в литом корпусе | Клеммы | Клеммы для железных дорог | HD4/9.F4 | 3472591623093 | 0.020 | KG | 40.590 | CCM
1SNA162972R2000 | ENT1SNA162972R2000 | Клемма HD6/14.SDH.2 quick-connect (fast on), с вилкой для установки диода типа SKN2,5 или SKNa2, 6,3x0,8мм, 6 мм.кв. | 10 | ST | 776,40 | 7764,00 | ENT C | Заказ | 6 недель |  |  | 23.05.2018 |  |  |  | Аксессуары для автоматических выключателей в литом корпусе | Клеммы | Клеммы для железных дорог | HD4/9.F4 | 3472591629729 | 0.020 | KG | 44.352 | CCM
1SNA162979R0700 | ENT1SNA162979R0700 | Клемма HD16/14.FF5.20 2шпильки | 25 | ST | 722,51 | 18062,75 | ENT C | Заказ | 6 недель |  |  | 23.05.2018 |  |  |  | Аксессуары для автоматических выключателей в литом корпусе | Клеммы | Клеммы для железных дорог | HD120/30.F10 | 3472591629798 | 0.020 | KG | 43.860 | CCM
1SNA162988R2100 | ENT1SNA162988R2100 | Клемма HD6/14.SDH.1, quick-connect (fast on), с вилкой для установки диода, 6,3x0,8мм, 6 мм.кв., вилка в комплекте | 10 | ST | 776,40 | 7764,00 | ENT C | Заказ | 6 недель |  |  | 23.05.2018 |  |  |  | Аксессуары для автоматических выключателей в литом корпусе | Клеммы | Клеммы для железных дорог | HD4/9.F4 | 3472591629880 | 0.020 | KG | 44.352 | CCM
1SNA162991R1400 | ENT1SNA162991R1400 | Клемма HD16/14.FF5.21 2шпильки | 25 | ST | 675,26 | 16881,50 | ENT C | Заказ | 6 недель |  |  | 23.05.2018 |  |  |  | Аксессуары для автоматических выключателей в литом корпусе | Клеммы | Клеммы для железных дорог | HD120/30.F10 | 3472591629910 | 0.020 | KG | 43.860 | CCM
1SNA162993R1600 | ENT1SNA162993R1600 | Клемма HD6/14.SDH quick-connect, монтаж ножки в плату | 10 | ST | 287,54 | 2875,40 | ENT C | Заказ | 8 недель |  |  | 23.05.2018 |  |  |  | Аксессуары для автоматических выключателей в литом корпусе | Клеммы | Клеммы для железных дорог | HD4/9.F4 | 3472591629934 | 0.020 | KG | 40.590 | CCM
1SNA163007R2600 |  | Маркировка RPEH, 40x5 мм, для держателя маркировки PEH, 120 маркеров в пластине | 10 | ST | 617,19 | 6171,90 | ENT C | Заказ | 7 недель |  |  | 23.05.2018 |  |  |  | Аксессуары для автоматических выключателей в литом корпусе | Клеммы | Клеммы пружинные | Клеммы пружинные | 3472591630077 | 20.600 | G | 14.150 | CCM
1SNA163043R2100 | ENT1SNA163043R2100 | Розетка AL2 Контрольная d=2мм, h=12мм | 50 | ST | 18,34 | 917,00 | ENT C | Заказ | 6 недель |  |  | 23.05.2018 |  |  |  | Аксессуары для автоматических выключателей в литом корпусе | Клеммы | Тестовые разъемы | Тестовые разъемы | 3472591630435 | 0.045 | KG | 0.240 | CCM
1SNA163046R2400 | ENT1SNA163046R2400 | Розетка AL2 Контрольная d=2мм, h=11,7мм | 50 | ST | 21,27 | 1063,50 | ENT C | Заказ | 6 недель |  |  | 23.05.2018 |  |  |  | Аксессуары для автоматических выключателей в литом корпусе | Клеммы | Тестовые разъемы | Тестовые разъемы | 3472591630466 | 0.045 | KG | 0.320 | CCM
1SNA163050R0400 | ENT1SNA163050R04OO | Рейка PR1.Z2 Монтажная DIN1 | 2 | M | 496,06 | 992,12 | ENT C | Заказ | 6 недель |  |  | 23.05.2018 |  |  |  | Низковольтное оборудование |  |  |  | 3472591630503 | 0.710 | KG | 1.050 | CDM
1SNA163070R0000 | ENT1SNA163070R0000 | Розетка AL2 Контрольная d=2мм, h=8.5мм | 50 | ST | 13,32 | 666,00 | ENT C | Заказ | 6 недель |  |  | 23.05.2018 |  |  |  | Аксессуары для автоматических выключателей в литом корпусе | Клеммы | Тестовые разъемы | Тестовые разъемы | 3472591630701 | 0.001 | KG | 12.500 | CCM
1SNA163156R2700 |  | Маркировка RTC для установки на крышки CPM | 1 | ST | 259,44 | 259,44 | ENT C | Заказ | 7 недель |  |  | 23.05.2018 |  |  |  | Аксессуары для автоматических выключателей в литом корпусе | Клеммы | Клеммы пружинные | Клеммы пружинные | 3472591631562 | 27.500 | G | 14.150 | CCM
1SNA163167R2200 |  | Маркировка REH3 1-170, 680 маркеров в пластине, 6 рядовx1..102+1 рядx103..170 | 10 | ST | 1181,10 | 11811,00 | ENT C | Заказ | 7 недель |  |  | 23.05.2018 |  |  |  | Аксессуары для автоматических выключателей в литом корпусе | Клеммы | Клеммы пружинные | Клеммы пружинные | 3472591631678 | 27.500 | G | 14.150 | CCM
1SNA163211R2600 | ENT1SNA163211R2600 | Держатель маркировки PEH горизонтальный, защелкивающийся на торцевой фиксатор | 10 | ST | 34,26 | 342,60 | ENT C | Заказ | 8 недель |  |  | 23.05.2018 |  |  |  | Аксессуары для автоматических выключателей в литом корпусе | Клеммы | Клеммы |  | 3472591632118 | 3.914 | G | 14.150 | CCM
1SNA163261R0000 | ENT1SNA163261R0000 | Розетка AL3 Контрольная d=3мм. h=9.5мм | 50 | ST | 15,10 | 755,00 | ENT C | Заказ | 6 недель |  |  | 23.05.2018 |  |  |  | Аксессуары для автоматических выключателей в литом корпусе | Клеммы | Тестовые разъемы | Тестовые разъемы | 3472591632613 | 0.060 | KG | 12.500 | CCM
1SNA163311R2200 | ENT1SNA163311R2200 | Перемычка PC61 гребенка шаг 6мм 10 пол. | 10 | ST | 121,77 | 1217,70 | ENT C | Заказ | 6 недель |  |  | 23.05.2018 |  |  |  | Аксессуары для автоматических выключателей в литом корпусе | Клеммы | Клеммы винтовые | Клеммы винтовые | 3472591633115 | 0.020 | KG | 2.125 | CCM
1SNA163313R2400 | ENT1SNA163313R2400 | Перемычка PC8 гребенка шаг 8мм 10 пол. | 10 | ST | 164,37 | 1643,70 | ENT C | Заказ | 6 недель |  |  | 23.05.2018 |  |  |  | Аксессуары для автоматических выключателей в литом корпусе | Клеммы | Клеммы винтовые | Клеммы винтовые | 3472591633139 | 0.020 | KG | 2.125 | CCM
1SNA163315R2600 | ENT1SNA163315R2600 | Перемычка PC10 гребенка шаг 10мм 10 пол. | 10 | ST | 207,02 | 2070,20 | ENT C | Заказ | 6 недель |  |  | 23.05.2018 |  |  |  | Аксессуары для автоматических выключателей в литом корпусе | Клеммы | Клеммы винтовые | Клеммы винтовые | 3472591633153 | 0.020 | KG | 2.125 | CCM
1SNA163350R1500 |  | DIN-рейка 21,8x8,2мм, PRH2R NFC93461, 2 м | 2 | M | 1522,38 | 3044,76 | ENT C | Заказ | 8 недель |  |  | 23.05.2018 |  |  |  | Низковольтное оборудование |  |  |  | 3472591633504 | 0.300 | KG | 178.760 | CDM
1SNA163390R0600 | ENT1SNA163390R06OO | Рейка PRH1 Монтажная NFC93461 | 1 | M | 1248,21 | 1248,21 | ENT C | Заказ | 6 недель |  |  | 23.05.2018 |  |  |  | Низковольтное оборудование |  |  |  | 3472591633900 | 1.000 | KG | 1.050 | CDM
1SNA163427R1700 | ENT1SNA163427R1700 | Этикетка EP6 Защитная для M4/6 M6/8 | 10 | ST | 121,98 | 1219,80 | ENT C | Заказ | 6 недель |  |  | 23.05.2018 |  |  |  | Аксессуары для автоматических выключателей в литом корпусе | Клеммы | Клеммы винтовые | Клеммы винтовые | 3472591634273 | 0.004 | KG | 12.500 | CCM
1SNA163428R2000 | ENT1SNA163428R2000 | Этикетка EP8 Защитная для M6/8 M10/10 | 10 | ST | 121,98 | 1219,80 | ENT C | Заказ | 6 недель |  |  | 23.05.2018 |  |  |  | Аксессуары для автоматических выключателей в литом корпусе | Клеммы | Клеммы винтовые | Клеммы винтовые | 3472591634280 | 0.005 | KG | 12.500 | CCM
1SNA163429R2100 | ENT1SNA163429R2100 | Этикетка EP10 Защитная для M16/12 M10/10 | 10 | ST | 121,98 | 1219,80 | ENT C | Заказ | 6 недель |  |  | 23.05.2018 |  |  |  | Аксессуары для автоматических выключателей в литом корпусе | Клеммы | Клеммы винтовые | Клеммы винтовые | 3472591634297 | 0.007 | KG | 1.750 | CCM
1SNA163430R2600 | ENT1SNA163430R2600 | Этикетка EP12 Защитная для M16/12 M35/16 | 10 | ST | 121,98 | 1219,80 | ENT C | Заказ | 6 недель |  |  | 23.05.2018 |  |  |  | Аксессуары для автоматических выключателей в литом корпусе | Клеммы | Клеммы винтовые | Клеммы винтовые | 3472591634303 | 0.008 | KG | 12.500 | CCM
1SNA163431R1300 | ENT1SNA163431R1300 | Этикетка EP16 Защитная для M35/16 | 10 | ST | 154,52 | 1545,20 | ENT C | Заказ | 6 недель |  |  | 23.05.2018 |  |  |  | Аксессуары для автоматических выключателей в литом корпусе | Клеммы | Клеммы винтовые | Клеммы винтовые | 3472591634310 | 0.011 | KG | 12.500 | CCM
1SNA163432R1400 | ENT1SNA163432R1400 | Винт VSP12 к защитной этикетке EP10,EP12 | 20 | ST | 13,70 | 274,00 | ENT C | Заказ | 6 недель |  |  | 23.05.2018 |  |  |  | Аксессуары для автоматических выключателей в литом корпусе | Клеммы | Клеммы |  | 3472591634327 | 0.100 | KG | 0.150 | CCM
1SNA163433R1500 | ENT1SNA163433R1500 | Винт VSP6 к защитной этикетке EP6,8,10 | 20 | ST | 14,31 | 286,20 | ENT C | Заказ | 6 недель |  |  | 23.05.2018 |  |  |  | Аксессуары для автоматических выключателей в литом корпусе | Клеммы | Клеммы |  | 3472591634334 | 0.100 | KG | 0.150 | CCM
1SNA163468R0000 | ENT1SNA163468R0000 | Перемычка BJH131 для HD4/9.F4 10 пол. | 1 | ST | 487,97 | 487,97 | ENT C | Заказ | 6 недель |  |  | 23.05.2018 |  |  |  | Аксессуары для автоматических выключателей в литом корпусе | Клеммы | Клеммы для железных дорог | Клеммы для железных дорог | 3472591634686 | 0.020 | KG | 2.000 | CCM
1SNA163475R2700 | ENT1SNA163475R2700 | Перемычка BJH17 для HD35/16.F6 10 пол. | 1 | ST | 620,98 | 620,98 | ENT C | Заказ | 6 недель |  |  | 23.05.2018 |  |  |  | Аксессуары для автоматических выключателей в литом корпусе | Клеммы | Клеммы для железных дорог | Клеммы для железных дорог | 3472591634754 | 0.022 | KG | 10.200 | CCM
1SNA163476R2000 | ENT1SNA163476R2000 | Перемычка BJH23 для HD70/22.F8 10 пол. | 1 | ST | 1854,71 | 1854,71 | ENT C | Заказ | 6 недель |  |  | 23.05.2018 |  |  |  | Аксессуары для автоматических выключателей в литом корпусе | Клеммы | Клеммы для железных дорог | Клеммы для железных дорог | 3472591634761 | 0.020 | KG | 6.000 | CCM
1SNA163479R0300 | ENT1SNA163479R0300 | Перемычка BJH311 для HD120/30.F 10 пол. | 1 | ST | 2912,03 | 2912,03 | ENT C | Заказ | 6 недель |  |  | 23.05.2018 |  |  |  | Аксессуары для автоматических выключателей в литом корпусе | Клеммы | Клеммы для железных дорог | Клеммы для железных дорог | 3472591634792 | 0.020 | KG | 6.000 | CCM
1SNA163503R2400 | ENT1SNA163503R2400 | Перемычка BJH105 для HD10/12.F5 10 пол. | 1 | ST | 560,74 | 560,74 | ENT C | Заказ | 13 недель |  |  | 23.05.2018 |  |  |  | Аксессуары для автоматических выключателей в литом корпусе | Клеммы | Клеммы для железных дорог | Клеммы для железных дорог | 3472591635034 | 0.022 | KG | 1.680 | CCM
1SNA163847R2400 |  | Предохранитель плавкий 8,5x31,5, FU853 2A | 10 | ST | 137,67 | 1376,70 | ENT C | Заказ | 12 недель |  |  | 23.05.2018 |  |  |  | Аксессуары для автоматических выключателей в литом корпусе | Аксессуары для автоматических выключателей в литом корпусе |  |  | 3472591638479 | 0.001 | KG | 3.000 | CCM
1SNA163848R0500 |  | Предохранитель плавкий 8,5x31,5, FU853 4A | 10 | ST | 138,89 | 1388,90 | ENT C | Заказ | 13 недель |  |  | 23.05.2018 |  |  |  | Аксессуары для автоматических выключателей в литом корпусе | Аксессуары для автоматических выключателей в литом корпусе |  |  | 3472591638486 | 0.001 | KG | 3.000 | CCM
1SNA163849R0600 |  | Предохранитель плавкий 8,5x31,5, FU853 6A | 100 | ST | 138,89 | 13889,00 | ENT C | Заказ | 13 недель |  |  | 23.05.2018 |  |  |  | Аксессуары для автоматических выключателей в литом корпусе | Аксессуары для автоматических выключателей в литом корпусе |  |  | 3472591638493 | 0.001 | KG | 3.000 | CCM
1SNA163850R0300 |  | Предохранитель плавкий 8,5x31,5, FU853 10A | 50 | ST | 138,89 | 6944,50 | ENT C | Заказ | 13 недель |  |  | 23.05.2018 |  |  |  | Аксессуары для автоматических выключателей в литом корпусе | Аксессуары для автоматических выключателей в литом корпусе |  |  | 3472591638509 | 0.001 | KG | 3.000 | CCM
1SNA163851R2000 |  | Предохранитель плавкий 8,5x31,5, FU853 16A | 10 | ST | 138,89 | 1388,90 | ENT C | Заказ | 13 недель |  |  | 23.05.2018 |  |  |  | Аксессуары для автоматических выключателей в литом корпусе | Аксессуары для автоматических выключателей в литом корпусе |  |  | 3472591638516 | 0.001 | KG | 3.000 | CCM
1SNA163852R2100 |  | Предохранитель плавкий 8,5x31,5, FU853 20A | 10 | ST | 138,89 | 1388,90 | ENT C | Заказ | 13 недель |  |  | 23.05.2018 |  |  |  | Аксессуары для автоматических выключателей в литом корпусе | Аксессуары для автоматических выключателей в литом корпусе |  |  | 3472591638523 | 0.001 | KG | 3.000 | CCM
1SNA163860R0500 | ENT1SNA163860R0500 | Зажим SFB1 Винтовой, 0,5-35 мм.кв., для шины BO3 (10х3мм) | 50 | ST | 79,26 | 3963,00 | ENT C | Заказ | 6 недель |  |  | 23.05.2018 |  |  |  | Аксессуары для автоматических выключателей в литом корпусе | Аксессуары для автоматических выключателей в литом корпусе |  |  | 3472591638608 | 0.100 | KG | 31.000 | CCM
1SNA164406R2400 | ENT1SNA164406R2400 | Шинка BO3 для M..NT.. | 1 | ST | 3057,48 | 3057,48 | ENT C | Заказ | 6 недель |  |  | 23.05.2018 |  |  |  | Аксессуары для автоматических выключателей в литом корпусе | Клеммы | Клеммный блок распределительный | Клеммный блок распределительный | 3472591644067 | 0.010 | KG | 12.500 | CCM
1SNA164519R2400 | ENT1SNA164519R2400 | Фиксатор BAR Торц. для рейки DIN1 | 50 | ST | 76,89 | 3844,50 | ENT C | Заказ | 6 недель |  |  | 23.05.2018 |  |  |  | Аксессуары для автоматических выключателей в литом корпусе | Аксессуары для автоматических выключателей в литом корпусе |  |  | 3472591645194 | 0.010 | KG | 1.200 | CCM
1SNA164573R2200 |  | Перемычка BJS62 для 61 NLTVV 2 пол. | 10 | ST | 28,57 | 285,70 | ENT C | Заказ | 8 недель |  |  | 23.05.2018 |  |  |  | Аксессуары для автоматических выключателей в литом корпусе | Клеммы | Клеммы винтовые | Клеммы винтовые | 3472591645736 | 0.010 | KG | 0.140 | CDM
1SNA164582R1400 | ENT1SNA164582R1400 | Перемычка BJS8 н/с для M6/8 3 пол. | 10 | ST | 24,80 | 248,00 | ENT C | Заказ | 6 недель |  |  | 23.05.2018 |  |  |  | Аксессуары для автоматических выключателей в литом корпусе | Клеммы | Клеммы винтовые | Клеммы винтовые | 3472591645828 | 0.020 | KG | 1.800 | CCM
1SNA164585R1700 | ENT1SNA164585R1700 | Перемычка BJS10 н/с для M10/10 2 пол. | 10 | ST | 34,34 | 343,40 | ENT C | Заказ | 6 недель |  |  | 23.05.2018 |  |  |  | Аксессуары для автоматических выключателей в литом корпусе | Клеммы | Клеммы винтовые | Клеммы винтовые | 3472591645859 | 0.020 | KG | 1.800 | CCM
1SNA164586R1000 | ENT1SNA164586R1000 | Перемычка BJS10 н/с для M10/10 3 пол. | 10 | ST | 51,12 | 511,20 | ENT C | Заказ | 8 недель |  |  | 23.05.2018 |  |  |  | Аксессуары для автоматических выключателей в литом корпусе | Клеммы | Клеммы винтовые | Клеммы винтовые | 3472591645866 | 0.020 | KG | 1.800 | CCM
1SNA164587R1100 | ENT1SNA164587R1100 | Перемычка BJS10 н/с для M10/10 4 пол. | 10 | ST | 68,21 | 682,10 | ENT C | Заказ | 8 недель |  |  | 23.05.2018 |  |  |  | Аксессуары для автоматических выключателей в литом корпусе | Клеммы | Клеммы винтовые | Клеммы винтовые | 3472591645873 | 0.020 | KG | 1.800 | CCM
1SNA164588R2200 | ENT1SNA164588R2200 | Перемычка BJS10 н/с для M10/10 10 пол. | 10 | ST | 170,48 | 1704,80 | ENT C | Заказ | 6 недель |  |  | 23.05.2018 |  |  |  | Аксессуары для автоматических выключателей в литом корпусе | Клеммы | Клеммы винтовые | Клеммы винтовые | 3472591645880 | 0.020 | KG | 6.000 | CCM
1SNA164600R1200 | ENT1SNA164600R12OO | Рейка PR2 Монтажная DIN2 | 2 | M | 376,29 | 752,58 | ENT C | E | 5 недель |  |  | 23.05.2018 |  |  |  | Низковольтное оборудование |  |  |  | 3472591646009 | 0.204 | KG | 1.050 | CDM
1SNA164602R0000 | ENT1SNA164602R0000 | Маркировка RTM9 чистая | 10 | ST | 114,29 | 1142,90 | ENT C | Заказ | 5 недель |  |  | 23.05.2018 |  |  |  | Аксессуары для автоматических выключателей в литом корпусе | Аксессуары для автоматических выключателей в литом корпусе |  |  | 3472591646023 | 0.005 | KG | 37.500 | CCM
1SNA164737R2600 | ENT1SNA164737R2600 | Перемычка BJS8 н/с для M6/8 5 пол. | 10 | ST | 47,96 | 479,60 | ENT C | Заказ | 13 недель |  |  | 23.05.2018 |  |  |  | Аксессуары для автоматических выключателей в литом корпусе | Клеммы | Клеммы винтовые | Клеммы винтовые | 3472591647372 | 0.020 | KG | 1.800 | CCM
1SNA164921R1700 | ENT1SNA164921R1700 | Контакт BRE-T-1 для разъемов напряжения, номинальное сечение провода 1 мм.кв. | 50 | ST | 82,37 | 4118,50 | ENT C | Заказ | 6 недель |  |  | 23.05.2018 |  |  |  | Аксессуары для автоматических выключателей в литом корпусе | Клеммы | Клеммы с разъемом | Клеммы с разъемом | 3472591649215 | 0.020 | KG | 0.620 | CCM
1SNA164922R1000 | ENT1SNA164922R1000 | Контакт BRE-T-1.5 для разъемов напряжения, номинальное сечение провода 1.5 мм.кв. | 50 | ST | 82,37 | 4118,50 | ENT C | Заказ | 6 недель |  |  | 23.05.2018 |  |  |  | Аксессуары для автоматических выключателей в литом корпусе | Клеммы | Клеммы с разъемом | Клеммы с разъемом | 3472591649222 | 0.020 | KG | 3.000 | CCM
1SNA164923R1100 | ENT1SNA164923R1100 | Контакт BRE-T-2.5 для разъемов напряжения, номинальное сечение провода 2.5 мм.кв. | 50 | ST | 82,37 | 4118,50 | ENT C | Заказ | 6 недель |  |  | 23.05.2018 |  |  |  | Аксессуары для автоматических выключателей в литом корпусе | Клеммы | Клеммы с разъемом | Клеммы с разъемом | 3472591649239 | 0.020 | KG | 576.000 | CCM
1SNA165111R1400 | ENT1SNA165111R1400 | Клемма M35/16.P винт 35мм.кв. Земля | 20 | ST | 363,00 | 7260,00 | ENT C | B | 1 неделя |  |  | 23.05.2018 |  |  |  | Аксессуары для автоматических выключателей в литом корпусе | Клеммы | Клеммы винтовые | M35/16 | 3472591651119 | 0.050 | KG | 42.930 | CCM
1SNA165113R1600 | ENT1SNA165113R1600 | Клемма M4/6.P винт 4мм.кв. Земля | 50 | ST | 123,87 | 6193,50 | ENT C | A | 1 неделя |  |  | 23.05.2018 |  |  |  | Аксессуары для автоматических выключателей в литом корпусе | Клеммы | Клеммы винтовые | M4/6 | 3472591651133 | 0.010 | KG | 12.615 | CCM
1SNA165114R1700 | ENT1SNA165114R1700 | Клемма M6/8.P винт 6мм.кв. Земля | 50 | ST | 165,14 | 8257,00 | ENT C | B | 3 недели |  |  | 23.05.2018 |  |  |  | Аксессуары для автоматических выключателей в литом корпусе | Клеммы | Клеммы винтовые | M4/9.R111 | 3472591651140 | 0.010 | KG | 16.751 | CCM
1SNA165115R1000 | ENT1SNA165115R1000 | Клемма M10/10.P винт 10мм.кв. Земля | 50 | ST | 238,69 | 11934,50 | ENT C | B | 3 недели |  |  | 23.05.2018 |  |  |  | Аксессуары для автоматических выключателей в литом корпусе | Клеммы | Клеммы винтовые | M1.5/6.SNB.HH | 3472591651157 | 0.020 | KG | 20.887 | CCM
1SNA165130R2300 | ENT1SNA165130R2300 | Клемма M16/12.P винт 16мм.кв. Земля | 20 | ST | 349,05 | 6981,00 | ENT C | B | 1 неделя |  |  | 23.05.2018 |  |  |  | Аксессуары для автоматических выключателей в литом корпусе | Клеммы | Клеммы винтовые | M16/12 | 3472591651300 | 0.030 | KG | 31.537 | CCM
1SNA165343R0400 | ENT1SNA165343R0400 | Блок распределительный MB10/10.P2 10мм.кв. 2 пол., желто-зеленый | 5 | ST | 363,58 | 1817,90 | ENT C | Заказ | 6 недель |  |  | 23.05.2018 |  |  |  | Аксессуары для автоматических выключателей в литом корпусе | Клеммы | Клеммный блок распределительный | MB10/10 | 3472591653434 | 0.043 | KG | 65.170 | CCM
1SNA165344R0500 | ENT1SNA165344R0500 | Блок распределительный MB10/10.P3 10мм.кв. 3 пол., желто-зеленый | 5 | ST | 720,99 | 3604,95 | ENT C | Заказ | 9 недель |  |  | 23.05.2018 |  |  |  | Аксессуары для автоматических выключателей в литом корпусе | Клеммы | Клеммный блок распределительный | MB10/10 | 3472591653441 | 0.060 | KG | 88.704 | CCM
1SNA165345R0600 | ENT1SNA165345R0600 | Блок распределительный MB10/10.P4 10мм.кв. 4 пол., желто-зеленый | 5 | ST | 991,32 | 4956,60 | ENT C | Заказ | 13 недель |  |  | 23.05.2018 |  |  |  | Аксессуары для автоматических выключателей в литом корпусе | Клеммы | Клеммный блок распределительный | MB10/10 | 3472591653458 | 0.081 | KG | 126.148 | CCM
1SNA165346R0700 | ENT1SNA165346R0700 | Блок распределительный MB10/10.P5 10мм.кв. 5 пол., желто-зеленый | 5 | ST | 1216,65 | 6083,25 | ENT C | Заказ | 13 недель |  |  | 23.05.2018 |  |  |  | Аксессуары для автоматических выключателей в литом корпусе | Клеммы | Клеммный блок распределительный | MB10/10 | 3472591653465 | 0.098 | KG | 126.148 | CCM
1SNA165347R0000 | ENT1SNA165347R0000 | Блок распределительный MB10/10.P6 10мм.кв. 6 пол., желто-зеленый | 1 | ST | 1396,86 | 1396,86 | ENT C | Заказ | 9 недель |  |  | 23.05.2018 |  |  |  | Аксессуары для автоматических выключателей в литом корпусе | Клеммы | Клеммный блок распределительный | MB10/10 | 3472591653472 | 0.130 | KG | 325.850 | CCM
1SNA165348R1100 | ENT1SNA165348R1100 | Блок распределительный MB10/10.P8 10мм.кв. 8 пол., желто-зеленый | 1 | ST | 1712,21 | 1712,21 | ENT C | Заказ | 10 недель |  |  | 23.05.2018 |  |  |  | Аксессуары для автоматических выключателей в литом корпусе | Клеммы | Клеммный блок распределительный | MB10/10 | 3472591653489 | 0.950 | KG | 200.000 | CCM
1SNA165349R1200 | ENT1SNA165349R1200 | Блок распределительный MB10/10.P10 10мм.кв. 10 пол., желто-зеленый | 1 | ST | 2027,68 | 2027,68 | ENT C | Заказ | 8 недель |  |  | 23.05.2018 |  |  |  | Аксессуары для автоматических выключателей в литом корпусе | Клеммы | Клеммный блок распределительный | MB10/10 | 3472591653496 | 0.800 | KG | 325.850 | CCM
1SNA165350R1700 |  | Блок распределительный MB70/10.P2 70мм.кв. 2x1 пол., желто-зеленый | 1 | ST | 1802,37 | 1802,37 | ENT C | Заказ | 10 недель |  |  | 23.05.2018 |  |  |  | Аксессуары для автоматических выключателей в литом корпусе | Клеммы | Клеммный блок распределительный | MB10/10 | 3472591653502 | 0.220 | KG | 216.360 | CDM
1SNA165351R0400 |  | Блок распределительный MB70/10.P4 70мм.кв. 2x2 пол., желто-зеленый | 1 | ST | 2162,81 | 2162,81 | ENT C | Заказ | 10 недель |  |  | 23.05.2018 |  |  |  | Аксессуары для автоматических выключателей в литом корпусе | Клеммы | Клеммный блок распределительный | MB10/10 | 3472591653519 | 0.220 | KG | 296.500 | CDM
1SNA165352R0500 |  | Блок распределительный MB70/10.P6 70мм.кв. 2x3 пол., желто-зеленый | 1 | ST | 2523,35 | 2523,35 | ENT C | Заказ | 13 недель |  |  | 23.05.2018 |  |  |  | Аксессуары для автоматических выключателей в литом корпусе | Клеммы | Клеммный блок распределительный | MB10/10 | 3472591653526 | 0.220 | KG | 376.630 | CDM
1SNA165353R0600 |  | Блок распределительный MB70/10.P8 70мм.кв. 2x4 пол., желто-зеленый | 1 | ST | 2883,76 | 2883,76 | ENT C | Заказ | 6 недель |  |  | 23.05.2018 |  |  |  | Аксессуары для автоматических выключателей в литом корпусе | Клеммы | Клеммный блок распределительный | MB10/10 | 3472591653533 | 0.220 | KG | 456.770 | CDM
1SNA165357R0200 |  | Блок распределительный MB70/10.P8 2x70мм 2x4 пол., желто-зеленый | 1 | ST | 3694,88 | 3694,88 | ENT C | Заказ | 6 недель |  |  | 23.05.2018 |  |  |  | Аксессуары для автоматических выключателей в литом корпусе | Клеммы | Клеммный блок распределительный | MB10/10 | 3472591653571 | 0.220 | KG | 572.970 | CDM
1SNA165488R2700 | ENT1SNA165488R2700 | Клемма MA2,5/5.P винт 2,5мм.кв. Земля | 50 | ST | 156,91 | 7845,50 | ENT C | A | 1 неделя |  |  | 23.05.2018 |  |  |  | Аксессуары для автоматических выключателей в литом корпусе | Клеммы | Клеммы винтовые | MA2,5/5.Ex | 3472591654882 | 0.900 | KG | 12.615 | CCM
1SNA165809R0100 | ENT1SNA165809R0100 | Клемма D4/6.P винт 4мм.кв. | 50 | ST | 170,50 | 8525,00 | ENT C | Заказ | 6 недель |  |  | 23.05.2018 |  |  |  | Аксессуары для автоматических выключателей в литом корпусе | Клеммы | Клеммы винтовые | D4/6.NLP | 3472591658095 | 0.010 | KG | 22.221 | CCM
1SNA165830R2100 | ENT1SNA165830R2100 | Клемма D6/8.P винт 6мм.кв. земля | 50 | ST | 205,35 | 10267,50 | ENT C | Заказ | 6 недель |  |  | 23.05.2018 |  |  |  | Аксессуары для автоматических выключателей в литом корпусе | Клеммы | Клеммы винтовые | D6/8 | 3472591658309 | 0.010 | KG | 1412.450 | CCM
1SNA165909R0500 | ENT1SNA165909R0500 | Клемма D2,5/5.P винт 2.5мм.кв. земля | 50 | ST | 167,09 | 8354,50 | ENT C | Заказ | 7 недель |  |  | 23.05.2018 |  |  |  | Аксессуары для автоматических выключателей в литом корпусе | Клеммы | Клеммы винтовые | 61NLTVV | 3472591659092 | 0.500 | KG | 17.784 | CCM
1SNA166500R0000 | ENT1SNA166500R0000 | Блок CC-DS-VL Клеммный для токовых цепей, контакт до разрыва , монтаж на плату, винтовые клеммы | 1 | ST | 5236,36 | 5236,36 | ENT C | Заказ | 9 недель |  |  | 23.05.2018 |  |  |  | Аксессуары для автоматических выключателей в литом корпусе | Клеммы | Клеммы с разъемом | Клеммы с разъемом | 3472591665000 | 0.020 | KG | 182.700 | CCM
1SNA166503R2700 | ENT1SNA166503R2700 | Блок TF-DS-VL Клеммный для цепей напряжения, не размыкаемый, монтаж на плату, винтовые клеммы | 1 | ST | 4305,76 | 4305,76 | ENT C | Заказ | 6 недель |  |  | 23.05.2018 |  |  |  | Аксессуары для автоматических выключателей в литом корпусе | Клеммы | Клеммы с разъемом | Клеммы с разъемом | 3472591665031 | 0.020 | KG | 182.700 | CCM
1SNA166506R2200 | ENT1SNA166506R2200 | Блок PF-DS-VL Клеммный для цепей полярности, не размыкаемый, монтаж на плату, винтовые клеммы | 1 | ST | 4743,82 | 4743,82 | ENT C | Заказ | 7 недель |  |  | 23.05.2018 |  |  |  | Аксессуары для автоматических выключателей в литом корпусе | Клеммы | Клеммы с разъемом | Клеммы с разъемом | 3472591665062 | 0.020 | KG | 182.700 | CCM
1SNA166513R1000 | ENT1SNA166513R1000 | Разъем M10-D-C5A многополюсный розетка полуутопленный монтаж | 10 | ST | 2121,60 | 21216,00 | ENT C | Заказ | 8 недель |  |  | 23.05.2018 |  |  |  | Аксессуары для автоматических выключателей в литом корпусе | Клеммы | Клеммы с разъемом | Клеммы с разъемом | 3472591665130 | 0.600 | KG | 83.754 | CCM
1SNA166516R1300 | ENT1SNA166516R1300 | Разъем FIM10-1 многополюсный штепсель | 10 | ST | 1267,70 | 12677,00 | ENT C | Заказ | 6 недель |  |  | 23.05.2018 |  |  |  | Аксессуары для автоматических выключателей в литом корпусе | Клеммы | Клеммы с разъемом | Клеммы с разъемом | 3472591665161 | 0.550 | KG | 97.065 | CCM
1SNA166523R1200 | ENT1SNA166523R1200 | Блок CC-R-VA Клеммный для токовых цепей, контакт до разрыва, монтаж в стойку, зажим под болт | 1 | ST | 6859,35 | 6859,35 | ENT C | Заказ | 6 недель |  |  | 23.05.2018 |  |  |  | Аксессуары для автоматических выключателей в литом корпусе | Клеммы | Клеммы с разъемом | Клеммы с разъемом | 3472591665239 | 0.020 | KG | 182.700 | CCM
1SNA166525R1400 | ENT1SNA166525R1400 | Разъем FIC-2/4-1 для токовых цепей, с малым кожухом, для установки контактов BRE-C, 2 ряда по 4 полюса | 1 | ST | 2237,45 | 2237,45 | ENT C | Заказ | 8 недель |  |  | 23.05.2018 |  |  |  | Аксессуары для автоматических выключателей в литом корпусе | Клеммы | Клеммы с разъемом | Клеммы с разъемом | 3472591665253 | 0.091 | KG | 324.564 | CCM
1SNA166529R2000 | ENT1SNA166529R2000 | Разъем FIC-2/4-R для токовых цепей, монтаж в стойку, для установки контактов BRE-C, 2 ряда по 4 полюса | 1 | ST | 1027,23 | 1027,23 | ENT C | Заказ | 7 недель |  |  | 23.05.2018 |  |  |  | Аксессуары для автоматических выключателей в литом корпусе | Клеммы | Клеммы с разъемом | Клеммы с разъемом | 3472591665291 | 0.080 | KG | 324.564 | CCM
1SNA166546R2100 | ENT1SNA166546R2100 | Разъем FIT-1/4-D для цепей напряжения, со стороны 1-2-3-4, для установки контактов BRE-T, четырехполюсный | 1 | ST | 1144,57 | 1144,57 | ENT C | Заказ | 6 недель |  |  | 23.05.2018 |  |  |  | Аксессуары для автоматических выключателей в литом корпусе | Клеммы | Клеммы с разъемом | Клеммы с разъемом | 3472591665468 | 0.060 | KG | 182.700 | CCM
1SNA166547R2200 | ENT1SNA166547R2200 | Разъем FIT-1/4-G для цепей напряжения, со стороны 01-02-03-04, д ля установки контактов BRE-T, четырехполюсный | 1 | ST | 1144,57 | 1144,57 | ENT C | Заказ | 7 недель |  |  | 23.05.2018 |  |  |  | Аксессуары для автоматических выключателей в литом корпусе | Клеммы | Клеммы с разъемом | Клеммы с разъемом | 3472591665475 | 0.060 | KG | 182.700 | CCM
1SNA166550R0100 | ENT1SNA166550R0100 | Разъем FIT-2/4-1 для цепей напряжения, с малым кожухом, для установки контактов BRE-T, 2 ряда по 4 полюса | 1 | ST | 1887,44 | 1887,44 | ENT C | Заказ | 6 недель |  |  | 23.05.2018 |  |  |  | Аксессуары для автоматических выключателей в литом корпусе | Клеммы | Клеммы с разъемом | Клеммы с разъемом | 3472591665505 | 0.091 | KG | 324.564 | CCM
1SNA166555R2200 | ENT1SNA166555R2200 | Разъем FIP-1/4-D для цепей полярности, со стороны 1-2-3-4, для установки контактов BRE-T, четырехполюсный | 1 | ST | 1257,63 | 1257,63 | ENT C | Заказ | 6 недель |  |  | 23.05.2018 |  |  |  | Аксессуары для автоматических выключателей в литом корпусе | Клеммы | Клеммы с разъемом | Клеммы с разъемом | 3472591665550 | 0.060 | KG | 182.700 | CCM
1SNA166556R2300 | ENT1SNA166556R2300 | Разъем FIP-1/4-G для цепей полярности, со стороны 01-02-03-04, для установки контактов BRE-T, четырехполюсный | 1 | ST | 1257,63 | 1257,63 | ENT C | Заказ | 6 недель |  |  | 23.05.2018 |  |  |  | Аксессуары для автоматических выключателей в литом корпусе | Клеммы | Клеммы с разъемом | Клеммы с разъемом | 3472591665567 | 0.060 | KG | 182.700 | CCM
1SNA166559R0600 | ENT1SNA166559R0600 | Разъем FIP-2/4-1 для цепей полярности, с малым кожухом, для установки контактов BRE-T, 2 ряда по 4 полюса | 1 | ST | 2077,18 | 2077,18 | ENT C | Заказ | 6 недель |  |  | 23.05.2018 |  |  |  | Аксессуары для автоматических выключателей в литом корпусе | Клеммы | Клеммы с разъемом | Клеммы с разъемом | 3472591665598 | 0.091 | KG | 324.564 | CCM
1SNA166566R2500 | ENT1SNA166566R2500 | Разъем M10-R-C5A многополюсный розетка монтаж в стойку | 10 | ST | 2121,60 | 21216,00 | ENT C | Заказ | 6 недель |  |  | 23.05.2018 |  |  |  | Аксессуары для автоматических выключателей в литом корпусе | Клеммы | Клеммы с разъемом | Клеммы с разъемом | 3472591665666 | 0.600 | KG | 63.074 | CCM
1SNA166573R2400 | ENT1SNA166573R2400 | Разъем FIM10-R многополюсный штепсель | 1 | ST | 754,98 | 754,98 | ENT C | Заказ | 6 недель |  |  | 23.05.2018 |  |  |  | Аксессуары для автоматических выключателей в литом корпусе | Клеммы | Клеммы с разъемом | Клеммы с разъемом | 3472591665734 | 0.054 | KG | 31.000 | CCM
1SNA166574R2500 | ENT1SNA166574R2500 | Разъем FIM10-I-1 многополюсный штепсельмонтаж на кабель, | 1 | ST | 754,98 | 754,98 | ENT C | Заказ | 6 недель |  |  | 23.05.2018 |  |  |  | Аксессуары для автоматических выключателей в литом корпусе | Клеммы | Клеммы с разъемом | Клеммы с разъемом | 3472591665741 | 0.030 | KG | 31.000 | CCM
1SNA166576R2700 | ENT1SNA166576R2700 | Разъем FIM20-I многополюсный штепсель | 1 | ST | 1643,19 | 1643,19 | ENT C | Заказ | 6 недель |  |  | 23.05.2018 |  |  |  | Аксессуары для автоматических выключателей в литом корпусе | Клеммы | Клеммы с разъемом | Клеммы с разъемом | 3472591665765 | 0.053 | KG | 31.000 | CCM
1SNA166577R2000 | ENT1SNA166577R2000 | Блок CPT-2 Крышка для блоков напряжения, с перемычками, монтаж в панель, пломбировка | 1 | ST | 1482,97 | 1482,97 | ENT C | Заказ | 6 недель |  |  | 23.05.2018 |  |  |  | Аксессуары для автоматических выключателей в литом корпусе | Клеммы | Клеммы с разъемом | Клеммы с разъемом | 3472591665772 | 0.020 | KG | 31.000 | CCM
1SNA166578R0100 | ENT1SNA166578R0100 | Блок CPC-1 Крышка для токовых блоков, без перемычек, монтаж в панель, пломбировка | 1 | ST | 699,73 | 699,73 | ENT C | Заказ | 6 недель |  |  | 23.05.2018 |  |  |  | Аксессуары для автоматических выключателей в литом корпусе | Клеммы | Клеммы с разъемом | Клеммы с разъемом | 3472591665789 | 0.020 | KG | 31.000 | CCM
1SNA166589R2500 | ENT1SNA166589R2500 | Разъем FIC-2/4-I для токовых цепей, монтаж в плату, для установки контактов BRE-C, 2 ряда по 4 полюса | 1 | ST | 868,01 | 868,01 | ENT C | Заказ | 6 недель |  |  | 23.05.2018 |  |  |  | Аксессуары для автоматических выключателей в литом корпусе | Клеммы | Клеммы с разъемом | Клеммы с разъемом | 3472591665895 | 0.060 | KG | 182.700 | CCM
1SNA166625R2000 | ENT1SNA166625R2000 | Блок CC-E-VA-6-6 Клеммный для токовых цепей, контакт до разрыв а, монтаж в панель, зажим под болт | 1 | ST | 8003,22 | 8003,22 | ENT C | C | 5 недель |  |  | 23.05.2018 |  |  |  | Аксессуары для автоматических выключателей в литом корпусе | Клеммы | Клеммы с разъемом | Клеммы с разъемом | 3472591666250 | 0.020 | KG | 324.564 | CCM
1SNA166627R2200 | ENT1SNA166627R2200 | Блок TC-E-VA-2.2 Клеммный для цепей напряжения, контакт до разрыва, монтаж в панель, зажим под болт, с крышкой и кодировкой 2.2 | 1 | ST | 5688,53 | 5688,53 | ENT C | C | 5 недель |  |  | 23.05.2018 |  |  |  | Аксессуары для автоматических выключателей в литом корпусе | Клеммы | Клеммы с разъемом | Клеммы с разъемом | 3472591666274 | 0.150 | KG | 324.564 | CCM
1SNA166630R0100 | ENT1SNA166630R0100 | Блок PC-E-VA-8-8 Клеммный для цепей полярности, контакт до разрыва, монтаж в панель, зажим под болт | 1 | ST | 7504,53 | 7504,53 | ENT C | Заказ | 6 недель |  |  | 23.05.2018 |  |  |  | Аксессуары для автоматических выключателей в литом корпусе | Клеммы | Клеммы с разъемом | Клеммы с разъемом | 3472591666304 | 0.020 | KG | 324.564 | CCM
1SNA166638R0500 | ENT1SNA166638R0500 | Разъем COR-C-1 для токовых цепей, 2 ряда по 4 полюса, с кабелем, 4 зеленых и 4 красных байонетных зажима | 1 | ST | 19784,87 | 19784,87 | ENT C | E | 5 недель |  |  | 23.05.2018 |  |  |  | Аксессуары для автоматических выключателей в литом корпусе | Клеммы | Клеммы с разъемом | Клеммы с разъемом | 3472591666380 | 1.080 | KG | 3632.160 | CCM
1SNA166639R0600 | ENT1SNA166639R0600 | Разъем COR-T-1 для цепей напряжения, 2 ряда по 4 полюса, с кабелем, 4 красных и 4 серых байонетных зажима | 1 | ST | 0,00 | 0,00 | ENT C | Заказ | 6 недель | Снятие с заменой | 1SNA167933R1600 |  | 03.04.2015 |  |  | Аксессуары для автоматических выключателей в литом корпусе | Клеммы | Клеммы с разъемом | Клеммы с разъемом | 3472591666397 | 0.010 | KG | 3632.160 | CCM
1SNA166640R1300 | ENT1SNA166640R1300 | Разъем COR-T-4-1 для цепей напряжения, четырехполюсный, с кабелем, 4 серых байонетных зажима | 1 | ST | 0,00 | 0,00 | ENT C | Заказ | 5 недель | Снятие с заменой | 1SNA167935R1000 |  | 03.04.2015 |  |  | Аксессуары для автоматических выключателей в литом корпусе | Клеммы | Клеммы с разъемом | Клеммы с разъемом | 3472591666403 | 0.010 | KG | 3632.160 | CCM
1SNA166643R0200 | ENT1SNA166643R0200 | Разъем COR-C-3 для токовых цепей, двухполюсный, с кабелем, 1 желтый и 1 красный байонетный зажим | 1 | ST | 4945,67 | 4945,67 | ENT C | Заказ | 13 недель |  |  | 23.05.2018 |  |  |  | Аксессуары для автоматических выключателей в литом корпусе | Клеммы | Клеммы с разъемом | Клеммы с разъемом | 3472591666434 | 0.320 | KG | 1249.920 | CCM
1SNA166645R0400 | ENT1SNA166645R0400 | Блок CPP-2 Крышка для блоков полярности, с перемычками, монтаж в панель, пломбировка | 1 | ST | 1620,13 | 1620,13 | ENT C | Заказ | 7 недель |  |  | 23.05.2018 |  |  |  | Аксессуары для автоматических выключателей в литом корпусе | Клеммы | Клеммы с разъемом | Клеммы с разъемом | 3472591666458 | 0.020 | KG | 31.000 | CCM
1SNA166646R0500 | ENT1SNA166646R0500 | Блок CPT-1 Крышка для блоков напряжения, без перемычек, монтаж в панель, пломбировка | 1 | ST | 699,73 | 699,73 | ENT C | Заказ | 6 недель |  |  | 23.05.2018 |  |  |  | Аксессуары для автоматических выключателей в литом корпусе | Клеммы | Клеммы с разъемом | Клеммы с разъемом | 3472591666465 | 0.020 | KG | 31.000 | CCM
1SNA166647R0600 | ENT1SNA166647R0600 | Блок CPP-1 Крышка для блоков полярности, без перемычек, монтаж в панель, пломбировка | 1 | ST | 769,31 | 769,31 | ENT C | Заказ | 6 недель |  |  | 23.05.2018 |  |  |  | Аксессуары для автоматических выключателей в литом корпусе | Клеммы | Клеммы с разъемом | Клеммы с разъемом | 3472591666472 | 0.020 | KG | 31.000 | CCM
1SNA166672R0700 | ENT1SNA166672R0700 | Разъем FIT2-2/4-I для цепей напряжения, монтаж в плату, для уста новки контактов BRE-T, 2 ряда по 4 полюса | 1 | ST | 868,01 | 868,01 | ENT C | Заказ | 8 недель |  |  | 23.05.2018 |  |  |  | Аксессуары для автоматических выключателей в литом корпусе | Клеммы | Клеммы с разъемом | Клеммы с разъемом | 3472591666724 | 0.060 | KG | 182.700 | CCM
1SNA166733R2400 | ENT1SNA166733R2400 | Блок CPT-4 Кожух для блоков напряжения, с перемычками, монтаж на плату, пломбировка | 1 | ST | 1989,88 | 1989,88 | ENT C | Заказ | 13 недель |  |  | 23.05.2018 |  |  |  | Аксессуары для автоматических выключателей в литом корпусе | Клеммы | Клеммы с разъемом | Клеммы с разъемом | 3472591667332 | 0.020 | KG | 12.500 | CCM
1SNA166734R2500 | ENT1SNA166734R2500 | Блок CPC-7 Кожух для токовых блоков, без перемычек, монтаж на плату, пломбировка | 1 | ST | 1814,95 | 1814,95 | ENT C | Заказ | 13 недель |  |  | 23.05.2018 |  |  |  | Аксессуары для автоматических выключателей в литом корпусе | Клеммы | Клеммы с разъемом | Клеммы с разъемом | 3472591667349 | 0.020 | KG | 125.000 | CCM
1SNA166737R2000 | ENT1SNA166737R2000 | Блок CC-E-VA Клеммный для токовых цепей, контакт до разрыва, монтаж в панель, зажим под болт | 1 | ST | 6863,40 | 6863,40 | ENT C | Заказ | 6 недель |  |  | 23.05.2018 |  |  |  | Аксессуары для автоматических выключателей в литом корпусе | Клеммы | Клеммы с разъемом | Клеммы с разъемом | 3472591667370 | 0.020 | KG | 324.564 | CCM
1SNA166738R0100 | ENT1SNA166738R0100 | Блок CC-D-VA Клеммный для токовых цепей, контакт до разрыва, полуутопленный монтаж, зажим под болт | 1 | ST | 6859,35 | 6859,35 | ENT C | Заказ | 6 недель |  |  | 23.05.2018 |  |  |  | Аксессуары для автоматических выключателей в литом корпусе | Клеммы | Клеммы с разъемом | Клеммы с разъемом | 3472591667387 | 0.020 | KG | 182.700 | CCM
1SNA166741R0400 | ENT1SNA166741R0400 | Блок TO-DS-VL Клеммный для цепей напряжения, с разорванной цепью, монтаж на плату, винтовые клеммы | 1 | ST | 4859,29 | 4859,29 | ENT C | Заказ | 6 недель |  |  | 23.05.2018 |  |  |  | Аксессуары для автоматических выключателей в литом корпусе | Клеммы | Клеммы с разъемом | Клеммы с разъемом | 3472591667417 | 0.020 | KG | 182.700 | CCM
1SNA166742R0500 | ENT1SNA166742R0500 | Блок TC-DS-VL Клеммный для цепей напряжения, контакт до разрыв а, монтаж на плату, винтовые клеммы | 1 | ST | 5520,46 | 5520,46 | ENT C | Заказ | 8 недель |  |  | 23.05.2018 |  |  |  | Аксессуары для автоматических выключателей в литом корпусе | Клеммы | Клеммы с разъемом | Клеммы с разъемом | 3472591667424 | 0.020 | KG | 182.700 | CCM
1SNA166743R0600 | ENT1SNA166743R0600 | Блок TO-E-VA Клеммный для цепей напряжения, с разорванной цепью, монтаж в панель, зажим под болт | 1 | ST | 5291,68 | 5291,68 | ENT C | Заказ | 6 недель |  |  | 23.05.2018 |  |  |  | Аксессуары для автоматических выключателей в литом корпусе | Клеммы | Клеммы с разъемом | Клеммы с разъемом | 3472591667431 | 0.020 | KG | 324.564 | CCM
1SNA166744R0700 | ENT1SNA166744R0700 | Блок TO-D-VA Клеммный для цепей напряжения, с разорванной цепью, полуутопленный монтаж, зажим под болт | 1 | ST | 4467,27 | 4467,27 | ENT C | Заказ | 6 недель |  |  | 23.05.2018 |  |  |  | Аксессуары для автоматических выключателей в литом корпусе | Клеммы | Клеммы с разъемом | Клеммы с разъемом | 3472591667448 | 0.020 | KG | 182.700 | CCM
1SNA166745R0000 | ENT1SNA166745R0000 | Блок TF-E-VA Клеммный для цепей напряжения, не размыкаемый, монтаж в панель, зажим под болт | 1 | ST | 4770,06 | 4770,06 | ENT C | Заказ | 6 недель |  |  | 23.05.2018 |  |  |  | Аксессуары для автоматических выключателей в литом корпусе | Клеммы | Клеммы с разъемом | Клеммы с разъемом | 3472591667455 | 0.020 | KG | 324.564 | CCM
1SNA166746R0100 | ENT1SNA166746R0100 | Блок TF-D-VA Клеммный для цепей напряжения, не размыкаемый, полуутопленный монтаж, зажим под болт | 1 | ST | 4770,06 | 4770,06 | ENT C | Заказ | 7 недель |  |  | 23.05.2018 |  |  |  | Аксессуары для автоматических выключателей в литом корпусе | Клеммы | Клеммы с разъемом | Клеммы с разъемом | 3472591667462 | 0.020 | KG | 182.700 | CCM
1SNA166747R0200 | ENT1SNA166747R0200 | Блок TC-E-VA Клеммный для цепей напряжения, контакт до разрыва , монтаж в панель, зажим под болт | 1 | ST | 5022,39 | 5022,39 | ENT C | Заказ | 6 недель |  |  | 23.05.2018 |  |  |  | Аксессуары для автоматических выключателей в литом корпусе | Клеммы | Клеммы с разъемом | Клеммы с разъемом | 3472591667479 | 0.020 | KG | 324.564 | CCM
1SNA166748R1300 | ENT1SNA166748R1300 | Блок TC-D-VA Клеммный для цепей напряжения, контакт до разрыва , полуутопленный монтаж, зажим под болт | 1 | ST | 5022,39 | 5022,39 | ENT C | Заказ | 8 недель |  |  | 23.05.2018 |  |  |  | Аксессуары для автоматических выключателей в литом корпусе | Клеммы | Клеммы с разъемом | Клеммы с разъемом | 3472591667486 | 0.020 | KG | 182.700 | CCM
1SNA166757R0400 | ENT1SNA166757R0400 | Блок PO-DS-VL Клеммный для цепей полярности, с разорванной цепью, монтаж на плату, винтовые клеммы | 1 | ST | 4517,74 | 4517,74 | ENT C | Заказ | 6 недель |  |  | 23.05.2018 |  |  |  | Аксессуары для автоматических выключателей в литом корпусе | Клеммы | Клеммы с разъемом | Клеммы с разъемом | 3472591667578 | 0.020 | KG | 182.700 | CCM
1SNA166758R1500 | ENT1SNA166758R1500 | Блок PC-DS-VL Клеммный для цепей полярности, контакт до разрыва, монтаж на плату, винтовые клеммы | 1 | ST | 5123,32 | 5123,32 | ENT C | Заказ | 8 недель |  |  | 23.05.2018 |  |  |  | Аксессуары для автоматических выключателей в литом корпусе | Клеммы | Клеммы с разъемом | Клеммы с разъемом | 3472591667585 | 0.020 | KG | 182.700 | CCM
1SNA166759R1600 | ENT1SNA166759R1600 | Блок PO-E-VA Клеммный для цепей полярности, с разорванной цепью, монтаж в панель, зажим под болт | 1 | ST | 4921,46 | 4921,46 | ENT C | Заказ | 6 недель |  |  | 23.05.2018 |  |  |  | Аксессуары для автоматических выключателей в литом корпусе | Клеммы | Клеммы с разъемом | Клеммы с разъемом | 3472591667592 | 0.020 | KG | 324.564 | CCM
1SNA166760R1300 | ENT1SNA166760R1300 | Блок PO-D-VA Клеммный для цепей полярности, с разорванной цепью, полуутопленный монтаж, зажим под болт | 1 | ST | 4921,46 | 4921,46 | ENT C | Заказ | 8 недель |  |  | 23.05.2018 |  |  |  | Аксессуары для автоматических выключателей в литом корпусе | Клеммы | Клеммы с разъемом | Клеммы с разъемом | 3472591667608 | 0.020 | KG | 182.700 | CCM
1SNA166761R0000 | ENT1SNA166761R0000 | Блок PF-E-VA Клеммный для цепей полярности, не размыкаемый, монт аж в панель, зажим под болт | 1 | ST | 5248,48 | 5248,48 | ENT C | Заказ | 8 недель |  |  | 23.05.2018 |  |  |  | Аксессуары для автоматических выключателей в литом корпусе | Клеммы | Клеммы с разъемом | Клеммы с разъемом | 3472591667615 | 0.020 | KG | 324.564 | CCM
1SNA166762R0100 | ENT1SNA166762R0100 | Блок PF-D-VA Клеммный для цепей полярности, не размыкаемый, полуутопленный монтаж, зажим под болт | 1 | ST | 5248,48 | 5248,48 | ENT C | Заказ | 10 недель |  |  | 23.05.2018 |  |  |  | Аксессуары для автоматических выключателей в литом корпусе | Клеммы | Клеммы с разъемом | Клеммы с разъемом | 3472591667622 | 0.020 | KG | 182.700 | CCM
1SNA166763R0200 | ENT1SNA166763R0200 | Блок PC-E-VA Клеммный для цепей полярности, контакт до разрыва, монтаж в панель, зажим под болт | 1 | ST | 5525,04 | 5525,04 | ENT C | Заказ | 8 недель |  |  | 23.05.2018 |  |  |  | Аксессуары для автоматических выключателей в литом корпусе | Клеммы | Клеммы с разъемом | Клеммы с разъемом | 3472591667639 | 0.020 | KG | 324.564 | CCM
1SNA166764R0300 | ENT1SNA166764R0300 | Блок PC-D-VA Клеммный для цепей полярности, контакт до разрыва, полуутопленный монтаж, зажим под болт | 1 | ST | 5525,04 | 5525,04 | ENT C | Заказ | 8 недель |  |  | 23.05.2018 |  |  |  | Аксессуары для автоматических выключателей в литом корпусе | Клеммы | Клеммы с разъемом | Клеммы с разъемом | 3472591667646 | 0.020 | KG | 182.700 | CCM
1SNA166774R0500 | ENT1SNA166774R0500 | Разъем M10-I-C5A-1 многополюсный розеткамонтаж на кабель, | 10 | ST | 2906,84 | 29068,40 | ENT C | Заказ | 6 недель |  |  | 23.05.2018 |  |  |  | Аксессуары для автоматических выключателей в литом корпусе | Клеммы | Клеммы с разъемом | Клеммы с разъемом | 3472591667745 | 1.000 | KG | 124.992 | CCM
1SNA166777R0000 | ENT1SNA166777R0000 | Разъем M20-I-C5A многополюсный розеткамонтаж на кабель | 1 | ST | 5020,38 | 5020,38 | ENT C | Заказ | 6 недель |  |  | 23.05.2018 |  |  |  | Аксессуары для автоматических выключателей в литом корпусе | Клеммы | Клеммы с разъемом | Клеммы с разъемом | 3472591667776 | 0.190 | KG | 324.564 | CCM
1SNA166778R1100 | ENT1SNA166778R1100 | Разъем COR-C-2 для токовых цепей, 2 ряда по 4 полюса, с кабелем, 4 байонетных зажима: зеленый, серый, коричневый, желтый | 1 | ST | 13391,69 | 13391,69 | ENT C | Заказ | 6 недель |  |  | 23.05.2018 |  |  |  | Аксессуары для автоматических выключателей в литом корпусе | Клеммы | Клеммы с разъемом | Клеммы с разъемом | 3472591667783 | 0.670 | KG | 3632.160 | CCM
1SNA166819R2300 | ENT1SNA166819R2300 | Разъем FIC-2/1-1 для токовых цепей, двухполюсный, для установки контактов BRE-C | 1 | ST | 1499,85 | 1499,85 | ENT C | Заказ | 6 недель |  |  | 23.05.2018 |  |  |  | Аксессуары для автоматических выключателей в литом корпусе | Клеммы | Клеммы с разъемом | Клеммы с разъемом | 3472591668193 | 0.027 | KG | 31.000 | CCM
1SNA166821R1500 | ENT1SNA166821R1500 | Разъем FIT-2/1-1 для цепей напряжения, двухполюсный, для установки контактов BRE-T | 1 | ST | 1346,43 | 1346,43 | ENT C | Заказ | 6 недель |  |  | 23.05.2018 |  |  |  | Аксессуары для автоматических выключателей в литом корпусе | Клеммы | Клеммы с разъемом | Клеммы с разъемом | 3472591668216 | 0.030 | KG | 31.000 | CCM
1SNA166874R2200 | ENT1SNA166874R2200 | Блок DEO-D-VA Клеммный для цепей расцепителя, с разорванной цепью, полуутопленный монтаж, зажим под болт | 1 | ST | 4921,46 | 4921,46 | ENT C | Заказ | 6 недель |  |  | 23.05.2018 |  |  |  | Аксессуары для автоматических выключателей в литом корпусе | Клеммы | Клеммы с разъемом | Клеммы с разъемом | 3472591668742 | 0.020 | KG | 182.700 | CCM
1SNA166876R2400 | ENT1SNA166876R2400 | Крышка CPDE-1 для блоков расцепителей, без перемычек, монтаж в п анель, пломбировка | 1 | ST | 769,31 | 769,31 | ENT C | Заказ | 8 недель |  |  | 23.05.2018 |  |  |  | Аксессуары для автоматических выключателей в литом корпусе | Клеммы | Клеммы с разъемом | Клеммы с разъемом | 3472591668766 | 0.020 | KG | 31.000 | CCM
1SNA166877R2500 | ENT1SNA166877R2500 | Разъем FIDE-2/4 для цепей расцепителя, с малым кожухом, для установки контактов BRE-T, 2 ряда по 4 полюса | 1 | ST | 2077,18 | 2077,18 | ENT C | Заказ | 8 недель |  |  | 23.05.2018 |  |  |  | Аксессуары для автоматических выключателей в литом корпусе | Клеммы | Клеммы с разъемом | Клеммы с разъемом | 3472591668773 | 0.010 | KG | 12.500 | CCM
1SNA166878R0600 | ENT1SNA166878R0600 | Блок DEO-E-VA Клеммный для цепей расцепителя, с разорванной цепью, монтаж в панель, зажим под болт | 1 | ST | 4921,46 | 4921,46 | ENT C | Заказ | 6 недель |  |  | 23.05.2018 |  |  |  | Аксессуары для автоматических выключателей в литом корпусе | Клеммы | Клеммы с разъемом | Клеммы с разъемом | 3472591668780 | 0.020 | KG | 324.564 | CCM
1SNA166896R1100 | ENT1SNA166896R1100 | Блок DEF-D-VA Клеммный для цепей расцепителя, не размыкаемый, полуутопленный монтаж, зажим под болт | 1 | ST | 5248,48 | 5248,48 | ENT C | Заказ | 8 недель |  |  | 23.05.2018 |  |  |  | Аксессуары для автоматических выключателей в литом корпусе | Клеммы | Клеммы с разъемом | Клеммы с разъемом | 3472591668964 | 0.020 | KG | 182.700 | CCM
1SNA166897R1200 | ENT1SNA166897R1200 | Разъем FIDE-1/4-D для цепей расцепителя, со стороны 1-2-3-4, для установки контактов BRE-T, четырехполюсный | 1 | ST | 1257,63 | 1257,63 | ENT C | Заказ | 6 недель |  |  | 23.05.2018 |  |  |  | Аксессуары для автоматических выключателей в литом корпусе | Клеммы | Клеммы с разъемом | Клеммы с разъемом | 3472591668971 | 0.040 | KG | 21.250 | CCM
1SNA166898R2300 | ENT1SNA166898R2300 | Разъем FIDE-1/4-G для цепей расцепителя, со стороны 01-02-03-04, для установки контактов BRE-T, четырехполюсный | 1 | ST | 1257,63 | 1257,63 | ENT C | Заказ | 8 недель |  |  | 23.05.2018 |  |  |  | Аксессуары для автоматических выключателей в литом корпусе | Клеммы | Клеммы с разъемом | Клеммы с разъемом | 3472591668988 | 0.040 | KG | 21.250 | CCM
1SNA166926R1600 | ENT1SNA166926R1600 | Крышка CPDE-2 для блоков расцепителей, с перемычками, монтаж в п анель, пломбировка | 1 | ST | 1485,73 | 1485,73 | ENT C | Заказ | 6 недель |  |  | 23.05.2018 |  |  |  | Аксессуары для автоматических выключателей в литом корпусе | Клеммы | Клеммы с разъемом | Клеммы с разъемом | 3472591669268 | 0.020 | KG | 31.000 | CCM
1SNA166928R2000 | ENT1SNA166928R2000 | Набор KEM-1 для монтажа в панель клеммных блоков иного исполнени я | 50 | ST | 674,23 | 33711,50 | ENT C | Заказ | 7 недель |  |  | 23.05.2018 |  |  |  | Аксессуары для автоматических выключателей в литом корпусе | Клеммы | Клеммы с разъемом | Клеммы с разъемом | 3472591669282 | 0.020 | KG | 0.432 | CCM
1SNA166930R2600 | ENT1SNA166930R2600 | Кожух CPT-5 для блоков напряжения, без перемычек, монтаж на плат у, пломбировка | 1 | ST | 1812,94 | 1812,94 | ENT C | Заказ | 13 недель |  |  | 23.05.2018 |  |  |  | Аксессуары для автоматических выключателей в литом корпусе | Клеммы | Клеммы с разъемом | Клеммы с разъемом | 3472591669305 | 0.020 | KG | 125.000 | CCM
1SNA166936R1000 | ENT1SNA166936R1000 | Разъем FIC-2/4-2 для токовых цепей, с увеличенным кожухом, для установки контактов BRE-C, 2 ряда по 4 полюса | 1 | ST | 1800,63 | 1800,63 | ENT C | Заказ | 6 недель |  |  | 23.05.2018 |  |  |  | Аксессуары для автоматических выключателей в литом корпусе | Клеммы | Клеммы с разъемом | Клеммы с разъемом | 3472591669367 | 0.105 | KG | 443.520 | CCM
1SNA166937R1100 | ENT1SNA166937R1100 | Разъем FIT-2/4-2 для цепей напряжения, с увеличенным кожухом, для установки контактов BRE-T, 2 ряда по 4 полюса | 1 | ST | 1800,63 | 1800,63 | ENT C | Заказ | 6 недель |  |  | 23.05.2018 |  |  |  | Аксессуары для автоматических выключателей в литом корпусе | Клеммы | Клеммы с разъемом | Клеммы с разъемом | 3472591669374 | 0.105 | KG | 443.520 | CCM
1SNA166939R2300 | ENT1SNA166939R2300 | Разъем FIP-2/4-2 для цепей полярности, с увеличенным кожухом, для установки контактов BRE-T, 2 ряда по 4 полюса | 1 | ST | 1976,26 | 1976,26 | ENT C | Заказ | 8 недель |  |  | 23.05.2018 |  |  |  | Аксессуары для автоматических выключателей в литом корпусе | Клеммы | Клеммы с разъемом | Клеммы с разъемом | 3472591669398 | 0.105 | KG | 443.520 | CCM
1SNA166941R2500 | ENT1SNA166941R2500 | Блок CC-I-VA-2 Клеммный для токовых цепей, контакт до разрыва , монтаж на кабель, зажим под болт | 1 | ST | 6859,35 | 6859,35 | ENT C | Заказ | 6 недель |  |  | 23.05.2018 |  |  |  | Аксессуары для автоматических выключателей в литом корпусе | Клеммы | Клеммы с разъемом | Клеммы с разъемом | 3472591669411 | 0.020 | KG | 443.520 | CCM
1SNA166943R2700 | ENT1SNA166943R2700 | Разъем FIDE-2/4-2 для цепей расцепителя, с увеличенным кожухом, для установки контактов BRE-T, 2 ряда по 4 полюса | 1 | ST | 1976,26 | 1976,26 | ENT C | Заказ | 6 недель |  |  | 23.05.2018 |  |  |  | Аксессуары для автоматических выключателей в литом корпусе | Клеммы | Клеммы с разъемом | Клеммы с разъемом | 3472591669435 | 0.105 | KG | 443.520 | CCM
1SNA166945R2100 | ENT1SNA166945R2100 | Блок TO-I-VA-2 Клеммный для цепей напряжения, с разорванной цепью, монтаж на кабель, зажим под болт | 1 | ST | 4467,27 | 4467,27 | ENT C | Заказ | 13 недель |  |  | 23.05.2018 |  |  |  | Аксессуары для автоматических выключателей в литом корпусе | Клеммы | Клеммы с разъемом | Клеммы с разъемом | 3472591669459 | 0.020 | KG | 443.520 | CCM
1SNA166963R0000 |  | Блок CC-TH35-VL-6.6 Клеммный для токовых цепей, контакт до разрыва , монтаж на динрейку ТН35, винтовые клеммы | 1 | ST | 6859,35 | 6859,35 | ENT C | Заказ | 7 недель |  |  | 23.05.2018 |  |  |  | Аксессуары для автоматических выключателей в литом корпусе | Клеммы | Тестовые разъемы | Тестовые разъемы | 3472591669633 | 0.010 | KG | 110.590 | CDM
1SNA166964R0000 |  | Блок TC-TH35-VL Клеммный для цепей напряжения, контакт до разрыва, монтаж на динрейку ТН35, винтовые клеммы | 1 | ST | 5022,39 | 5022,39 | ENT C | Заказ | 7 недель |  |  | 23.05.2018 |  |  |  | Аксессуары для автоматических выключателей в литом корпусе | Клеммы | Тестовые разъемы | Тестовые разъемы | 3472591669640 | 0.010 | KG | 110.590 | CDM
1SNA167002R0000 |  | Крышка CPT-RJ45 (запасная часть) | 1 | ST | 1020,92 | 1020,92 | ENT C | Заказ | 6 недель |  |  | 23.05.2018 |  |  |  | Аксессуары для автоматических выключателей в литом корпусе | Клеммы | Клеммы с разъемом | Клеммы с разъемом | 3472599848689 | 50.000 | G | 50.000 | CCM
1SNA167008R0300 | ENT1SNA167008R0300 | Извлекатель EXBR1 для наконечников BRE | 1 | ST | 2196,61 | 2196,61 | ENT C | Заказ | 6 недель |  |  | 23.05.2018 |  |  |  | Аксессуары для автоматических выключателей в литом корпусе | Клеммы | Клеммы с разъемом | Клеммы с разъемом | 3472591670080 | 0.100 | KG | 25.000 | CCM
1SNA167076R2600 | ENT1SNA167076R2600 | Предохранитель плавкий STD 10.3x38мм, 2A FU103 | 10 | ST | 191,99 | 1919,90 | ENT C | E | 7 недель |  |  | 23.05.2018 |  |  |  | Аксессуары для автоматических выключателей в литом корпусе | Аксессуары для автоматических выключателей в литом корпусе |  |  | 3472591670769 | 0.010 | KG | 1.500 | CCM
1SNA167077R2700 | ENT1SNA167077R2700 | Предохранитель плавкий STD 10.3x38мм, 4A FU103 | 10 | ST | 191,99 | 1919,90 | ENT C | Заказ | 6 недель |  |  | 23.05.2018 |  |  |  | Аксессуары для автоматических выключателей в литом корпусе | Аксессуары для автоматических выключателей в литом корпусе |  |  | 3472591670776 | 0.010 | KG | 1.500 | CCM
1SNA167078R0000 | ENT1SNA167078R0000 | Предохранитель плавкий STD 10.3x38мм, 6A FU103 | 10 | ST | 191,99 | 1919,90 | ENT C | Заказ | 5 недель |  |  | 23.05.2018 |  |  |  | Аксессуары для автоматических выключателей в литом корпусе | Аксессуары для автоматических выключателей в литом корпусе |  |  | 3472591670783 | 0.010 | KG | 1.500 | CCM
1SNA167079R0100 | ENT1SNA167079R0100 | Предохранитель плавкий STD 10.3x38мм, 8A FU103 | 10 | ST | 191,99 | 1919,90 | ENT C | Заказ | 13 недель |  |  | 23.05.2018 |  |  |  | Аксессуары для автоматических выключателей в литом корпусе | Аксессуары для автоматических выключателей в литом корпусе |  |  | 3472591670790 | 0.010 | KG | 1.500 | CCM
1SNA167080R2700 | ENT1SNA167080R2700 | Предохранитель плавкий STD 10.3x38мм, 10А FU103 | 10 | ST | 191,99 | 1919,90 | ENT C | Заказ | 6 недель |  |  | 23.05.2018 |  |  |  | Аксессуары для автоматических выключателей в литом корпусе | Аксессуары для автоматических выключателей в литом корпусе |  |  | 3472591670806 | 0.010 | KG | 1.500 | CCM
1SNA167081R1400 | ENT1SNA167081R1400 | Предохранитель плавкий STD 10.3x38мм, 12A FU103 | 10 | ST | 193,73 | 1937,30 | ENT C | Заказ | 13 недель |  |  | 23.05.2018 |  |  |  | Аксессуары для автоматических выключателей в литом корпусе | Аксессуары для автоматических выключателей в литом корпусе |  |  | 3472591670813 | 0.010 | KG | 1.500 | CCM
1SNA167082R1500 | ENT1SNA167082R1500 | Предохранитель плавкий STD 10.3x38мм, 16А FU103 | 10 | ST | 193,73 | 1937,30 | ENT C | Заказ | 6 недель |  |  | 23.05.2018 |  |  |  | Аксессуары для автоматических выключателей в литом корпусе | Аксессуары для автоматических выключателей в литом корпусе |  |  | 3472591670820 | 0.010 | KG | 1.500 | CCM
1SNA167083R1600 | ENT1SNA167083R1600 | Предохранитель плавкий STD 10.3x38мм, 20А FU103 | 10 | ST | 193,73 | 1937,30 | ENT C | Заказ | 8 недель |  |  | 23.05.2018 |  |  |  | Аксессуары для автоматических выключателей в литом корпусе | Аксессуары для автоматических выключателей в литом корпусе |  |  | 3472591670837 | 0.010 | KG | 1.500 | CCM
1SNA167084R1700 | ENT1SNA167084R1700 | Предохранитель плавкий STD 10.3x38мм, 25А FU103 | 10 | ST | 193,73 | 1937,30 | ENT C | Заказ | 13 недель |  |  | 23.05.2018 |  |  |  | Аксессуары для автоматических выключателей в литом корпусе | Аксессуары для автоматических выключателей в литом корпусе |  |  | 3472591670844 | 0.010 | KG | 1.500 | CCM
1SNA167085R1000 | ENT1SNA167085R1000 | Предохранитель плавкий STD 10.3x38мм, 32A FU103 | 10 | ST | 193,73 | 1937,30 | ENT C | Заказ | 7 недель |  |  | 23.05.2018 |  |  |  | Аксессуары для автоматических выключателей в литом корпусе | Аксессуары для автоматических выключателей в литом корпусе |  |  | 3472591670851 | 0.100 | KG | 1.500 | CCM
1SNA167086R1100 | ENT1SNA167086R1100 | Предохранитель плавкий SLOW 10.3x38мм, 0.6A FU103 | 1 | ST | 407,38 | 407,38 | ENT C | Заказ | 13 недель |  |  | 23.05.2018 |  |  |  | Аксессуары для автоматических выключателей в литом корпусе | Аксессуары для автоматических выключателей в литом корпусе |  |  | 3472591670868 | 0.001 | KG | 1.500 | CCM
1SNA167087R1200 | ENT1SNA167087R1200 | Предохранитель плавкий SLOW, 1A FU103 | 10 | ST | 222,71 | 2227,10 | ENT C | Заказ | 6 недель |  |  | 23.05.2018 |  |  |  | Аксессуары для автоматических выключателей в литом корпусе | Аксессуары для автоматических выключателей в литом корпусе |  |  | 3472591670875 | 0.010 | KG | 1.500 | CCM
1SNA167088R2300 | ENT1SNA167088R2300 | Предохранитель плавкий SLOW, 2A FU103 | 10 | ST | 224,71 | 2247,10 | ENT C | Заказ | 13 недель |  |  | 23.05.2018 |  |  |  | Аксессуары для автоматических выключателей в литом корпусе | Аксессуары для автоматических выключателей в литом корпусе |  |  | 3472591670882 | 0.010 | KG | 1.500 | CCM
1SNA167089R2400 | ENT1SNA167089R2400 | Предохранитель плавкий SLOW,4A FU103 | 10 | ST | 224,71 | 2247,10 | ENT C | Заказ | 13 недель |  |  | 23.05.2018 |  |  |  | Аксессуары для автоматических выключателей в литом корпусе | Аксессуары для автоматических выключателей в литом корпусе |  |  | 3472591670899 | 0.001 | KG | 1.500 | CCM
1SNA167090R2100 | ENT1SNA167090R2100 | Предохранитель плавкий SLOW, 6A FU103 | 10 | ST | 222,71 | 2227,10 | ENT C | Заказ | 13 недель |  |  | 23.05.2018 |  |  |  | Аксессуары для автоматических выключателей в литом корпусе | Аксессуары для автоматических выключателей в литом корпусе |  |  | 3472591670905 | 0.010 | KG | 1.500 | CCM
1SNA167091R1600 | ENT1SNA167091R1600 | Предохранитель плавкий SLOW,8A FU103 | 10 | ST | 224,71 | 2247,10 | ENT C | Заказ | 13 недель |  |  | 23.05.2018 |  |  |  | Аксессуары для автоматических выключателей в литом корпусе | Аксессуары для автоматических выключателей в литом корпусе |  |  | 3472591670912 | 0.010 | KG | 1.500 | CCM
1SNA167092R1700 | ENT1SNA167092R1700 | Предохранитель плавкий SLOW,10A FU103 | 10 | ST | 222,71 | 2227,10 | ENT C | Заказ | 13 недель |  |  | 23.05.2018 |  |  |  | Аксессуары для автоматических выключателей в литом корпусе | Аксессуары для автоматических выключателей в литом корпусе |  |  | 3472591670929 | 0.010 | KG | 1.500 | CCM
1SNA167094R1100 | ENT1SNA167094R1100 | Предохранитель плавкий SLOW,16A FU103 | 10 | ST | 224,71 | 2247,10 | ENT C | Заказ | 13 недель |  |  | 23.05.2018 |  |  |  | Аксессуары для автоматических выключателей в литом корпусе | Аксессуары для автоматических выключателей в литом корпусе |  |  | 3472591670943 | 0.010 | KG | 1.500 | CCM
1SNA167095R1200 | ENT1SNA167095R1200 | Предохранитель плавкий SLOW,20A FU103 | 10 | ST | 224,71 | 2247,10 | ENT C | Заказ | 13 недель |  |  | 23.05.2018 |  |  |  | Аксессуары для автоматических выключателей в литом корпусе | Аксессуары для автоматических выключателей в литом корпусе |  |  | 3472591670950 | 0.010 | KG | 1.500 | CCM
1SNA167260R1700 | ENT1SNA167260R1700 | Контакт BRE-C-2.5 для токовых разъемов, номинальное сечение пров ода 2.5 мм.кв. | 10 | ST | 252,34 | 2523,40 | ENT C | Заказ | 6 недель |  |  | 23.05.2018 |  |  |  | Аксессуары для автоматических выключателей в литом корпусе | Клеммы | Клеммы с разъемом | Клеммы с разъемом | 3472591672602 | 0.020 | KG | 31.000 | CCM
1SNA167264R0700 | ENT1SNA167264R0700 | Контакт BRE-C-1 для токовых разъемов, номинальное сечение провод а 1 мм.кв. | 10 | ST | 252,34 | 2523,40 | ENT C | Заказ | 13 недель |  |  | 23.05.2018 |  |  |  | Аксессуары для автоматических выключателей в литом корпусе | Клеммы | Клеммы с разъемом | Клеммы с разъемом | 3472591672640 | 0.020 | KG | 3.000 | CCM
1SNA167265R0000 | ENT1SNA167265R0000 | Контакт BRE-C-1.5 для токовых разъемов, номинальное сечение пров ода 1.5 мм.кв. | 10 | ST | 252,34 | 2523,40 | ENT C | Заказ | 6 недель |  |  | 23.05.2018 |  |  |  | Аксессуары для автоматических выключателей в литом корпусе | Клеммы | Клеммы с разъемом | Клеммы с разъемом | 3472591672657 | 0.020 | KG | 3.000 | CCM
1SNA167378R1100 | ENT1SNA167378R1100 | Штифты COP-FI-1 Кодирующие для разъемов к клеммным блокам и мно гополюсных раъемов штепсель | 10 | ST | 99,40 | 994,00 | ENT C | Заказ | 6 недель |  |  | 23.05.2018 |  |  |  | Аксессуары для автоматических выключателей в литом корпусе | Клеммы | Клеммы с разъемом | Клеммы с разъемом | 3472591673784 | 0.020 | KG | 3.100 | CCM
1SNA167379R1200 | ENT1SNA167379R1200 | Штифты COP-E-1 Кодирующие для клеммных блоков и разъемов розе тка | 10 | ST | 99,40 | 994,00 | ENT C | Заказ | 6 недель |  |  | 23.05.2018 |  |  |  | Аксессуары для автоматических выключателей в литом корпусе | Клеммы | Клеммы с разъемом | Клеммы с разъемом | 3472591673791 | 0.020 | KG | 3.100 | CCM
1SNA167496R1100 | ENT1SNA167496R1100 | Перемычка PCVA четырехполюсная для установки в клеммные блоки с подключением под болт | 10 | ST | 163,52 | 1635,20 | ENT C | Заказ | 9 недель |  |  | 23.05.2018 |  |  |  | Аксессуары для автоматических выключателей в литом корпусе | Клеммы | Клеммы с разъемом | Клеммы с разъемом | 3472591674965 | 0.020 | KG | 3.750 | CCM
1SNA167546R2200 | ENT1SNA167546R2200 | Предохранитель плавкий 5x25мм 1.6А FU525 | 10 | ST | 410,43 | 4104,30 | ENT C | E | 6 недель |  |  | 23.05.2018 |  |  |  | Аксессуары для автоматических выключателей в литом корпусе | Аксессуары для автоматических выключателей в литом корпусе |  |  | 3472591675467 | 0.001 | KG | 1.500 | CCM
1SNA167547R2300 | ENT1SNA167547R2300 | Предохранитель плавкий 5x25мм 2A FU525 | 10 | ST | 410,43 | 4104,30 | ENT C | Заказ | 10 недель |  |  | 23.05.2018 |  |  |  | Аксессуары для автоматических выключателей в литом корпусе | Аксессуары для автоматических выключателей в литом корпусе |  |  | 3472591675474 | 0.310 | KG | 1.500 | CCM
1SNA167548R0400 | ENT1SNA167548R0400 | Предохранитель плавкий 5x25мм 2,5A FU525 | 10 | ST | 410,43 | 4104,30 | ENT C | Заказ | 6 недель |  |  | 23.05.2018 |  |  |  | Аксессуары для автоматических выключателей в литом корпусе | Аксессуары для автоматических выключателей в литом корпусе |  |  | 3472591675481 | 0.001 | KG | 1.500 | CCM
1SNA167549R0500 | ENT1SNA167549R0500 | Предохранитель плавкий 5x25мм 4A FU525 | 10 | ST | 410,43 | 4104,30 | ENT C | Заказ | 8 недель |  |  | 23.05.2018 |  |  |  | Аксессуары для автоматических выключателей в литом корпусе | Аксессуары для автоматических выключателей в литом корпусе |  |  | 3472591675498 | 0.001 | KG | 1.500 | CCM
1SNA167550R0200 | ENT1SNA167550R0200 | Предохранитель плавкий 5x25мм 6.3А FU525 | 10 | ST | 410,43 | 4104,30 | ENT C | D | 6 недель |  |  | 23.05.2018 |  |  |  | Аксессуары для автоматических выключателей в литом корпусе | Аксессуары для автоматических выключателей в литом корпусе |  |  | 3472591675504 | 0.001 | KG | 0.625 | CCM
1SNA167622R2600 | ENT1SNA167622R2600 | Перемычка IR1 для разъемов типа FCB, двухполюсная | 5 | ST | 3774,87 | 18874,35 | ENT C | Заказ | 6 недель |  |  | 23.05.2018 |  |  |  | Аксессуары для автоматических выключателей в литом корпусе | Клеммы | Клеммы с разъемом | Клеммы с разъемом | 3472591676228 | 0.020 | KG | 3.000 | CCM
1SNA167623R2700 | ENT1SNA167623R2700 | Перемычка IR2 для разъемов типа FCB, четырехполюсная | 5 | ST | 1762,28 | 8811,40 | ENT C | Заказ | 6 недель |  |  | 23.05.2018 |  |  |  | Аксессуары для автоматических выключателей в литом корпусе | Клеммы | Клеммы с разъемом | Клеммы с разъемом | 3472591676235 | 0.020 | KG | 3.000 | CCM
1SNA167624R2000 | ENT1SNA167624R2000 | Адаптер IR3 разъемов типа FCB для перехода на присоединение на шпильку (под болт) | 10 | ST | 1536,19 | 15361,90 | ENT C | Заказ | 13 недель |  |  | 23.05.2018 |  |  |  | Аксессуары для автоматических выключателей в литом корпусе | Клеммы | Клеммы с разъемом | Клеммы с разъемом | 3472591676242 | 0.100 | KG | 50.000 | CCM
1SNA167680R0500 | ENT1SNA167680R0500 | Перемычка BJ-VL для соединения нескольких клеммых блоков с винтовыми зажимами | 10 | ST | 163,52 | 1635,20 | ENT C | Заказ | 6 недель |  |  | 23.05.2018 |  |  |  | Аксессуары для автоматических выключателей в литом корпусе | Клеммы | Клеммы с разъемом | Клеммы с разъемом | 3472591676808 | 0.020 | KG | 6.000 | CCM
1SNA167681R2200 | ENT1SNA167681R2200 | Перемычка PCVL четырехполюсная для установки в клеммные блоки с подключением винтовой зажим | 10 | ST | 333,08 | 3330,80 | ENT C | Заказ | 6 недель |  |  | 23.05.2018 |  |  |  | Аксессуары для автоматических выключателей в литом корпусе | Клеммы | Клеммы с разъемом | Клеммы с разъемом | 3472591676815 | 0.020 | KG | 1.800 | CCM
1SNA167682R2300 | ENT1SNA167682R2300 | Ножка FX для монтажа на рейку DIN1 клеммных блоков | 10 | ST | 206,75 | 2067,50 | ENT C | Заказ | 6 недель |  |  | 23.05.2018 |  |  |  | Аксессуары для автоматических выключателей в литом корпусе | Клеммы | Клеммы с разъемом | Клеммы с разъемом | 3472591676822 | 0.030 | KG | 3.750 | CCM
1SNA167690R0700 | ENT1SNA167690R0700 | Разъем FCB-1 Байонетный черный | 10 | ST | 1245,51 | 12455,10 | ENT C | Заказ | 13 недель |  |  | 23.05.2018 |  |  |  | Аксессуары для автоматических выключателей в литом корпусе | Клеммы | Клеммы с разъемом | Клеммы с разъемом | 3472591676907 | 0.010 | KG | 12.500 | CCM
1SNA167692R2500 | ENT1SNA167692R2500 | Разъем FCB-2 Байонетный красный | 10 | ST | 1245,51 | 12455,10 | ENT C | Заказ | 8 недель |  |  | 23.05.2018 |  |  |  | Аксессуары для автоматических выключателей в литом корпусе | Клеммы | Клеммы с разъемом | Клеммы с разъемом | 3472591676921 | 0.010 | KG | 12.500 | CCM
1SNA167697R2200 | ENT1SNA167697R2200 | Чехол CA Защитный на штеккер FCB | 10 | ST | 260,42 | 2604,20 | ENT C | Заказ | 6 недель |  |  | 23.05.2018 |  |  |  | Аксессуары для автоматических выключателей в литом корпусе | Клеммы | Клеммы с разъемом | Клеммы с разъемом | 3472591676976 | 0.100 | KG | 12.500 | CCM
1SNA167700R1100 | ENT1SNA167700R1100 | Наконечник CS-10 на провод 10 мм.кв.для подключения под болт | 10 | ST | 123,26 | 1232,60 | ENT C | Заказ | 6 недель |  |  | 23.05.2018 |  |  |  | Аксессуары для автоматических выключателей в литом корпусе | Клеммы | Клеммы с разъемом | Клеммы с разъемом | 3472591677003 | 0.017 | KG | 0.300 | CCM
1SNA167779R1300 | ENT1SNA167779R1300 | Контакт BRE-T-0.75 для разъемов напряжения, номинальное сечение провода 0.75 мм.кв. | 50 | ST | 82,37 | 4118,50 | ENT C | Заказ | 6 недель |  |  | 23.05.2018 |  |  |  | Аксессуары для автоматических выключателей в литом корпусе | Клеммы | Клеммы с разъемом | Клеммы с разъемом | 3472591677799 | 0.020 | KG | 11.520 | CCM
1SNA167860R0100 | ENT1SNA167860R0100 | Вилка FC4 Тестовая d=4мм | 10 | ST | 176,06 | 1760,60 | ENT C | Заказ | 6 недель |  |  | 23.05.2018 |  |  |  | Аксессуары для автоматических выключателей в литом корпусе | Клеммы | Тестовые разъемы | Тестовые разъемы | 3472591678604 | 0.011 | KG | 2.592 | CCM
1SNA167927R1000 | ENT1SNA167927R1000 | Вилка FC4-1 Тестовая d=4мм, красная | 10 | ST | 333,31 | 3333,10 | ENT C | Заказ | 6 недель |  |  | 23.05.2018 |  |  |  | Аксессуары для автоматических выключателей в литом корпусе | Клеммы | Тестовые разъемы | Тестовые разъемы | 3472591679274 | 0.011 | KG | 121.000 | CCM
1SNA167932R1500 |  | Разъем COR-C-R4-6.6 для токовых цепей, с кабелем 2 ряда по 4 полюса, 4 черных + 4 красных диаметром 4 мм | 1 | ST | 18831,47 | 18831,47 | ENT C | Заказ | 6 недель |  |  | 23.05.2018 |  |  |  | Аксессуары для автоматических выключателей в литом корпусе | Клеммы | Клеммы винтовые | MA2,5/5.Ex | 3472591679328 | 1.200 | KG | 3.402 | CDM
1SNA167933R1600 |  | Разъем для цепей напряжения COR-T-5, 2x4 полюса, 4 серых зажима+ 4 красных зажима | 1 | ST | 19784,87 | 19784,87 | ENT C | Заказ | 6 недель |  |  | 23.05.2018 |  |  |  | Аксессуары для автоматических выключателей в литом корпусе | Клеммы | Клеммы с разъемом | Клеммы с разъемом | 3472591679335 | 0.960 | KG | 321.550 | CCM
1SNA167935R1000 |  | Разъем для цепей напряжения COR-T-4-4, четырехполюсный, с кабелем, 4 серых зажима | 1 | ST | 11596,85 | 11596,85 | ENT C | Заказ | 8 недель |  |  | 23.05.2018 |  |  |  | Аксессуары для автоматических выключателей в литом корпусе | Клеммы | Клеммы с разъемом | Клеммы с разъемом | 3472591679359 | 0.960 | KG | 321.550 | CCM
1SNA167936R1100 |  | Вилка FI-2/4-DIA4 для цепей напряжения | 1 | ST | 5364,88 | 5364,88 | ENT C | E | 6 недель |  |  | 23.05.2018 |  |  |  | Аксессуары для автоматических выключателей в литом корпусе | Клеммы | Клеммы винтовые | MA2,5/5.Ex |  | 60.000 | G | 125.000 | CCM
1SNA167937R0000 |  | Вилка FIC-2/4-DIA4 для токовых цепей | 1 | ST | 5364,88 | 5364,88 | ENT C | Заказ | 6 недель |  |  | 23.05.2018 |  |  |  | Аксессуары для автоматических выключателей в литом корпусе | Клеммы | Клеммы винтовые | MA2,5/5.Ex |  | 60.000 | G | 125.000 | CCM
1SNA167981R1700 | ENT1SNA167981R1700 | Чехол DI Защитный на перемычки IR | 10 | ST | 1359,71 | 13597,10 | ENT C | Заказ | 13 недель |  |  | 23.05.2018 |  |  |  | Аксессуары для автоматических выключателей в литом корпусе | Клеммы | Клеммы с разъемом | Клеммы с разъемом | 3472591679816 | 0.100 | KG | 3.100 | CCM
1SNA168146R0200 | ENT1SNA168146R0200 | Контакт BRE-C-6 для токовых разъемов, номинальное сечение провод а 6 мм.кв. | 10 | ST | 252,34 | 2523,40 | ENT C | Заказ | 6 недель |  |  | 23.05.2018 |  |  |  | Аксессуары для автоматических выключателей в литом корпусе | Клеммы | Клеммы с разъемом | Клеммы с разъемом | 3472591681468 | 0.020 | KG | 57.600 | CCM
1SNA168147R0300 | ENT1SNA168147R0300 | Контакт BRE-T-6 для разъемов напряжения, номинальное сечение провода 6 мм.кв. | 50 | ST | 82,37 | 4118,50 | ENT C | Заказ | 6 недель |  |  | 23.05.2018 |  |  |  | Аксессуары для автоматических выключателей в литом корпусе | Клеммы | Клеммы с разъемом | Клеммы с разъемом | 3472591681475 | 0.020 | KG | 3.000 | CCM
1SNA168160R1400 | ENT1SNA168160R1400 | Контакт BRE-T-0.34 для разъемов напряжения, номинальное сечение провода 0.34 мм.кв. | 50 | ST | 82,76 | 4138,00 | ENT C | Заказ | 6 недель |  |  | 23.05.2018 |  |  |  | Аксессуары для автоматических выключателей в литом корпусе | Клеммы | Клеммы с разъемом | Клеммы с разъемом | 3472591681604 | 0.020 | KG | 11.520 | CCM
1SNA168202R1300 |  | Крышка для одной клеммы M35-26.FF , CPP261 | 5 | ST | 123,13 | 615,65 | ENT C | D | 5 недель |  |  | 23.05.2018 |  |  |  | Аксессуары для автоматических выключателей в литом корпусе |  |  |  |  | 5.000 | G | 2.500 | CCM
1SNA168204R1500 |  | Крышка для одной клеммы M70-31.FF , CPP311 | 5 | ST | 133,62 | 668,10 | ENT C | D | 5 недель |  |  | 23.05.2018 |  |  |  | Аксессуары для автоматических выключателей в литом корпусе |  |  |  |  | 5.000 | G | 2.500 | CCM
1SNA168205R1600 | ENT1SNA168205R1600 | Крышка CPP 352 Защитная монтаж на ECP | 5 | ST | 245,51 | 1227,55 | ENT C | Заказ | 6 недель |  |  | 23.05.2018 |  |  |  | Аксессуары для автоматических выключателей в литом корпусе | Аксессуары для автоматических выключателей в литом корпусе |  |  | 3472591682052 | 0.020 | KG | 500.000 | CCM
1SNA168206R1700 | ENT1SNA168206R1700 | Крышка CPP 351 Защитная | 5 | ST | 144,02 | 720,10 | ENT C | D | 7 недель |  |  | 23.05.2018 |  |  |  | Аксессуары для автоматических выключателей в литом корпусе | Клеммы | Клеммы силовые | Клеммы силовые | 3472591682069 | 0.020 | KG | 500.000 | CCM
1SNA168208R2100 |  | Крышка для одной клеммы M300-42.FF , CPP421 | 5 | ST | 163,35 | 816,75 | ENT C | D | 5 недель |  |  | 23.05.2018 |  |  |  | Аксессуары для автоматических выключателей в литом корпусе |  |  |  |  | 5.000 | G | 2.500 | CCM
1SNA168238R1600 |  | Перемычка BJS16 для М35/16, 10 пол. | 5 | ST | 363,21 | 1816,05 | ENT C | Заказ | 6 недель |  |  | 23.05.2018 |  |  |  | Аксессуары для автоматических выключателей в литом корпусе | Аксессуары для автоматических выключателей в литом корпусе |  |  | 3472591682380 | 0.165 | KG | 20.000 | CCM
1SNA168273R1100 | ENT1SNA168273R1100 | Перемычка BJS10 н/с для M10/10 5 пол. | 10 | ST | 82,83 | 828,30 | ENT C | Заказ | 6 недель |  |  | 23.05.2018 |  |  |  | Аксессуары для автоматических выключателей в литом корпусе | Клеммы | Клеммы винтовые | Клеммы винтовые | 3472591682731 | 0.020 | KG | 1.800 | CCM
1SNA168353R1100 | ENT1SNA168353R1100 | Соединитель EBHD экрана | 10 | ST | 296,21 | 2962,10 | ENT C | Заказ | 13 недель |  |  | 23.05.2018 |  |  |  | Аксессуары для автоматических выключателей в литом корпусе | Аксессуары для автоматических выключателей в литом корпусе |  |  | 3472591683530 | 0.064 | KG | 12.500 | CCM
1SNA168356R1400 | ENT1SNA168356R1400 | Перемычка BJH8 для DH6/8.2G.2G.1 10 пол. | 10 | ST | 161,02 | 1610,20 | ENT C | Заказ | 6 недель |  |  | 23.05.2018 |  |  |  | Аксессуары для автоматических выключателей в литом корпусе | Клеммы | Клеммы для железных дорог | Клеммы для железных дорог | 3472591683561 | 0.020 | KG | 6.000 | CCM
1SNA168357R1500 | ENT1SNA168357R1500 | Перемычка BJH9 для HD6/9 10 пол. | 10 | ST | 140,28 | 1402,80 | ENT C | Заказ | 6 недель |  |  | 23.05.2018 |  |  |  | Аксессуары для автоматических выключателей в литом корпусе | Клеммы | Клеммы для железных дорог | Клеммы для железных дорог | 3472591683578 | 0.020 | KG | 6.000 | CCM
1SNA168401R0300 | ENT1SNA168401R0300 | Винт+втулка+шайба EV8S для M6/8.ST.. | 20 | ST | 17,57 | 351,40 | ENT C | Заказ | 6 недель |  |  | 23.05.2018 |  |  |  | Аксессуары для автоматических выключателей в литом корпусе | Клеммы | Клеммы винтовые | Клеммы винтовые | 3472591684018 | 0.030 | KG | 1.063 | CCM
1SNA168410R0700 | ENT1SNA168410R0700 | Маркировка RTM7 чистая | 10 | ST | 99,36 | 993,60 | ENT C | Заказ | 5 недель |  |  | 23.05.2018 |  |  |  | Аксессуары для автоматических выключателей в литом корпусе | Аксессуары для автоматических выключателей в литом корпусе |  |  | 3472591684100 | 0.230 | KG | 37.500 | CCM
1SNA168456R0100 | ENT1SNA168456R0100 | Перемычка BJH8 для DH6/8.2G.2G.1 2 пол. | 10 | ST | 59,06 | 590,60 | ENT C | Заказ | 6 недель |  |  | 23.05.2018 |  |  |  | Аксессуары для автоматических выключателей в литом корпусе | Клеммы | Клеммы для железных дорог | Клеммы для железных дорог | 3472591684568 | 0.020 | KG | 1.800 | CCM
1SNA168457R0200 | ENT1SNA168457R0200 | Перемычка BJH8 для DH6/8.2G.2G.1 3 пол. | 10 | ST | 46,97 | 469,70 | ENT C | Заказ | 6 недель |  |  | 23.05.2018 |  |  |  | Аксессуары для автоматических выключателей в литом корпусе | Клеммы | Клеммы для железных дорог | Клеммы для железных дорог | 3472591684575 | 0.020 | KG | 1.800 | CCM
1SNA168458R1300 | ENT1SNA168458R1300 | Перемычка BJH8 для DH6/8.2G.2G.1 4 пол. | 10 | ST | 86,48 | 864,80 | ENT C | Заказ | 13 недель |  |  | 23.05.2018 |  |  |  | Аксессуары для автоматических выключателей в литом корпусе | Клеммы | Клеммы для железных дорог | Клеммы для железных дорог | 3472591684582 | 0.020 | KG | 1.800 | CCM
1SNA168459R1400 | ENT1SNA168459R1400 | Перемычка BJH8 для DH6/8.2G.2G.1 5 пол. | 10 | ST | 64,10 | 641,00 | ENT C | Заказ | 13 недель |  |  | 23.05.2018 |  |  |  | Аксессуары для автоматических выключателей в литом корпусе | Клеммы | Клеммы для железных дорог | Клеммы для железных дорог | 3472591684599 | 0.020 | KG | 1.800 | CCM
1SNA168460R1100 | ENT1SNA168460R1100 | Перемычка BJH9 для HD6/9 2 пол. | 10 | ST | 38,25 | 382,50 | ENT C | Заказ | 6 недель |  |  | 23.05.2018 |  |  |  | Аксессуары для автоматических выключателей в литом корпусе | Клеммы | Клеммы для железных дорог | Клеммы для железных дорог | 3472591684605 | 0.020 | KG | 1.800 | CCM
1SNA168461R0600 | ENT1SNA168461R0600 | Перемычка BJH9 для HD6/9 3 пол. | 10 | ST | 43,07 | 430,70 | ENT C | Заказ | 6 недель |  |  | 23.05.2018 |  |  |  | Аксессуары для автоматических выключателей в литом корпусе | Клеммы | Клеммы для железных дорог | Клеммы для железных дорог | 3472591684612 | 0.020 | KG | 1.800 | CCM
1SNA168462R0700 | ENT1SNA168462R0700 | Перемычка BJH9 для HD6/9 4 пол. | 10 | ST | 78,82 | 788,20 | ENT C | Заказ | 8 недель |  |  | 23.05.2018 |  |  |  | Аксессуары для автоматических выключателей в литом корпусе | Клеммы | Клеммы для железных дорог | Клеммы для железных дорог | 3472591684629 | 0.020 | KG | 1.800 | CCM
1SNA168463R0000 | ENT1SNA168463R0000 | Перемычка BJH9 для HD6/9 5 пол. | 10 | ST | 168,14 | 1681,40 | ENT C | Заказ | 8 недель |  |  | 23.05.2018 |  |  |  | Аксессуары для автоматических выключателей в литом корпусе | Клеммы | Клеммы для железных дорог | Клеммы для железных дорог | 3472591684636 | 0.020 | KG | 1.800 | CCM
1SNA168481R2300 | ENT1SNA168481R2300 | Перемычка BJS61 н/с для M4/6.D 2 пол. | 10 | ST | 33,67 | 336,70 | ENT C | Заказ | 6 недель |  |  | 23.05.2018 |  |  |  | Аксессуары для автоматических выключателей в литом корпусе | Клеммы | Клеммы винтовые | Клеммы винтовые | 3472591684810 | 0.020 | KG | 6.000 | CCM
1SNA168482R2400 | ENT1SNA168482R2400 | Перемычка BJS61 н/с для M4/6.D 3 пол. | 10 | ST | 43,32 | 433,20 | ENT C | Заказ | 6 недель |  |  | 23.05.2018 |  |  |  | Аксессуары для автоматических выключателей в литом корпусе | Клеммы | Клеммы винтовые | Клеммы винтовые | 3472591684827 | 0.020 | KG | 6.000 | CCM
1SNA168483R2500 | ENT1SNA168483R2500 | Перемычка BJS61 н/с для M4/6.D 4 пол. | 10 | ST | 48,92 | 489,20 | ENT C | Заказ | 6 недель |  |  | 23.05.2018 |  |  |  | Аксессуары для автоматических выключателей в литом корпусе | Клеммы | Клеммы винтовые | Клеммы винтовые | 3472591684834 | 0.020 | KG | 6.000 | CCM
1SNA168484R2600 | ENT1SNA168484R2600 | Перемычка BJS61 н/с для M4/6.D 5 пол. | 10 | ST | 67,17 | 671,70 | ENT C | Заказ | 8 недель |  |  | 23.05.2018 |  |  |  | Аксессуары для автоматических выключателей в литом корпусе | Клеммы | Клеммы винтовые | Клеммы винтовые | 3472591684841 | 0.020 | KG | 1.800 | CCM
1SNA168485R2700 | ENT1SNA168485R2700 | Перемычка BJS61 н/с для M4/6.D 10 пол. | 10 | ST | 125,87 | 1258,70 | ENT C | Заказ | 6 недель |  |  | 23.05.2018 |  |  |  | Аксессуары для автоматических выключателей в литом корпусе | Клеммы | Клеммы винтовые | Клеммы винтовые | 3472591684858 | 0.020 | KG | 6.000 | CCM
1SNA168516R2500 | ENT1SNA168516R2500 | Перемычка BJM6 для M4/6 2 пол. | 10 | ST | 58,61 | 586,10 | ENT C | C | 5 недель |  |  | 23.05.2018 |  |  |  | Аксессуары для автоматических выключателей в литом корпусе | Клеммы | Клеммы винтовые | Клеммы винтовые | 3472591685169 | 0.020 | KG | 1.800 | CCM
1SNA168520R0500 | ENT1SNA168520R0500 | Перемычка BJM8 IP00 для M6/8 2 пол. | 10 | ST | 61,87 | 618,70 | ENT C | Заказ | 6 недель |  |  | 23.05.2018 |  |  |  | Аксессуары для автоматических выключателей в литом корпусе | Клеммы | Клеммы винтовые | Клеммы винтовые | 3472591685206 | 0.020 | KG | 1.800 | CCM
1SNA168521R2200 | ENT1SNA168521R2200 | Перемычка BJM8 IP00 для M6/8 3 пол. | 10 | ST | 92,83 | 928,30 | ENT C | Заказ | 6 недель |  |  | 23.05.2018 |  |  |  | Аксессуары для автоматических выключателей в литом корпусе | Клеммы | Клеммы винтовые | Клеммы винтовые | 3472591685213 | 0.020 | KG | 1.800 | CCM
1SNA168522R2300 | ENT1SNA168522R2300 | Перемычка BJM8 IP00 для M6/8 4 пол. | 10 | ST | 123,80 | 1238,00 | ENT C | Заказ | 6 недель |  |  | 23.05.2018 |  |  |  | Аксессуары для автоматических выключателей в литом корпусе | Клеммы | Клеммы винтовые | Клеммы винтовые | 3472591685220 | 0.020 | KG | 1.800 | CCM
1SNA168523R2400 | ENT1SNA168523R2400 | Перемычка BJM8 IP00 для M6/8 5 пол. | 10 | ST | 197,79 | 1977,90 | ENT C | Заказ | 6 недель |  |  | 23.05.2018 |  |  |  | Аксессуары для автоматических выключателей в литом корпусе | Клеммы | Клеммы винтовые | Клеммы винтовые | 3472591685237 | 0.020 | KG | 1.800 | CCM
1SNA168554R0300 | ENT1SNA168554R0300 | Предохранитель плавкий 6.35x32мм 0.25А FU633 | 10 | ST | 49,83 | 498,30 | ENT C | Заказ | 13 недель |  |  | 23.05.2018 |  |  |  | Аксессуары для автоматических выключателей в литом корпусе | Аксессуары для автоматических выключателей в литом корпусе |  |  | 3472591685541 | 0.001 | KG | 1.500 | CCM
1SNA168555R0400 | ENT1SNA168555R0400 | Предохранитель плавкий 6.35x32мм 0.63А FU633 | 10 | ST | 43,62 | 436,20 | ENT C | Заказ | 6 недель |  |  | 23.05.2018 |  |  |  | Аксессуары для автоматических выключателей в литом корпусе | Аксессуары для автоматических выключателей в литом корпусе |  |  | 3472591685558 | 0.001 | KG | 1.500 | CCM
1SNA168556R0500 | ENT1SNA168556R0500 | Предохранитель плавкий 6.35x32мм 1А FU633 | 10 | ST | 34,11 | 341,10 | ENT C | Заказ | 6 недель |  |  | 23.05.2018 |  |  |  | Аксессуары для автоматических выключателей в литом корпусе | Аксессуары для автоматических выключателей в литом корпусе |  |  | 3472591685565 | 0.001 | KG | 1.500 | CCM
1SNA168557R0600 | ENT1SNA168557R0600 | Предохранитель плавкий 6.35x32мм 1.6А FU633 | 10 | ST | 43,62 | 436,20 | ENT C | Заказ | 13 недель |  |  | 23.05.2018 |  |  |  | Аксессуары для автоматических выключателей в литом корпусе | Аксессуары для автоматических выключателей в литом корпусе |  |  | 3472591685572 | 0.001 | KG | 1.500 | CCM
1SNA168558R1700 | ENT1SNA168558R1700 | Предохранитель плавкий 6.35x32мм 2.5А FU633 | 10 | ST | 34,11 | 341,10 | ENT C | Заказ | 6 недель |  |  | 23.05.2018 |  |  |  | Аксессуары для автоматических выключателей в литом корпусе | Аксессуары для автоматических выключателей в литом корпусе |  |  | 3472591685589 | 0.001 | KG | 1.500 | CCM
1SNA168559R1000 | ENT1SNA168559R1000 | Предохранитель плавкий 6.35x32мм 4А FU633 | 10 | ST | 43,62 | 436,20 | ENT C | Заказ | 6 недель |  |  | 23.05.2018 |  |  |  | Аксессуары для автоматических выключателей в литом корпусе | Аксессуары для автоматических выключателей в литом корпусе |  |  | 3472591685596 | 0.001 | KG | 1.500 | CCM
1SNA168560R1500 | ENT1SNA168560R1500 | Предохранитель плавкий 6.35x32мм 6.3А FU633 | 10 | ST | 34,11 | 341,10 | ENT C | Заказ | 13 недель |  |  | 23.05.2018 |  |  |  | Аксессуары для автоматических выключателей в литом корпусе | Аксессуары для автоматических выключателей в литом корпусе |  |  | 3472591685602 | 0.001 | KG | 1.500 | CCM
1SNA168561R0200 | ENT1SNA168561R0200 | Предохранитель плавкий 6.35x32мм 10А FU633 | 10 | ST | 49,83 | 498,30 | ENT C | Заказ | 6 недель |  |  | 23.05.2018 |  |  |  | Аксессуары для автоматических выключателей в литом корпусе | Аксессуары для автоматических выключателей в литом корпусе |  |  | 3472591685619 | 0.001 | KG | 1.116 | CCM
1SNA168562R0300 | ENT1SNA168562R0300 | Предохранитель плавкий 6.35x32мм 16А FU633 | 10 | ST | 56,55 | 565,50 | ENT C | Заказ | 6 недель |  |  | 23.05.2018 |  |  |  | Аксессуары для автоматических выключателей в литом корпусе | Аксессуары для автоматических выключателей в литом корпусе |  |  | 3472591685626 | 0.001 | KG | 1.500 | CCM
1SNA168604R1600 | ENT1SNA168604R1600 | Винт+втулка+шайба EV6 для BJS10 | 20 | ST | 26,68 | 533,60 | ENT C | Заказ | 6 недель |  |  | 23.05.2018 |  |  |  | Аксессуары для автоматических выключателей в литом корпусе | Клеммы | Клеммы винтовые | Клеммы винтовые | 3472591686043 | 0.100 | KG | 0.425 | CCM
1SNA168629R1600 |  | Перемычка BJHS со шпильки на NF ADO | 20 | ST | 24,52 | 490,40 | ENT C | Заказ | 7 недель |  |  | 23.05.2018 |  |  |  | Аксессуары для автоматических выключателей в литом корпусе | Клеммы | Клеммы винтовые | Клеммы винтовые | 3472591686296 | 0.010 | KG | 0.140 | CDM
1SNA168672R1100 |  | Штифт TGA8-2 монтажный | 10 | ST | 49,14 | 491,40 | ENT C | Заказ | 6 недель |  |  | 23.05.2018 |  |  |  | Аксессуары для автоматических выключателей в литом корпусе | Клеммы | Тестовые разъемы | Тестовые разъемы | 3472591686722 | 0.010 | KG | 0.100 | CCM
1SNA168673R1200 |  | Штифт TGA8-3 монтажный | 10 | ST | 50,85 | 508,50 | ENT C | Заказ | 6 недель |  |  | 23.05.2018 |  |  |  | Аксессуары для автоматических выключателей в литом корпусе | Клеммы | Тестовые разъемы | Тестовые разъемы | 3472591686739 | 0.010 | KG | 0.100 | CCM
1SNA168674R1300 |  | Штифт TGA8-4 монтажный | 10 | ST | 101,20 | 1012,00 | ENT C | Заказ | 6 недель |  |  | 23.05.2018 |  |  |  | Аксессуары для автоматических выключателей в литом корпусе | Клеммы | Тестовые разъемы | Тестовые разъемы | 3472591686746 | 0.010 | KG | 0.100 | CCM
1SNA168690R1000 |  | Зажим SFB3 Винтовой, 19-95 мм.кв., для шины BO6 (15х6мм) | 10 | ST | 649,87 | 6498,70 | ENT C | Заказ | 8 недель |  |  | 23.05.2018 |  |  |  | Аксессуары для автоматических выключателей в литом корпусе | Клеммы | Клеммы винтовые | Клеммы винтовые | 3472591686906 | 0.040 | KG | 12.820 | CDM
1SNA168736R0100 | ENT1SNA168736R0100 | Держатель PETC31 маркеров для провода 10мм | 100 | ST | 3,11 | 311,00 | ENT C | Заказ | 13 недель |  |  | 23.05.2018 |  |  |  | Аксессуары для автоматических выключателей в литом корпусе | Клеммы | Клеммы |  | 3472591687361 | 0.001 | KG | 0.500 | CCM
1SNA168737R0200 | ENT1SNA168737R0200 | Держатель PETC51 маркеров для провода 18мм | 100 | ST | 3,11 | 311,00 | ENT C | Заказ | 6 недель |  |  | 23.05.2018 |  |  |  | Аксессуары для автоматических выключателей в литом корпусе | Клеммы | Клеммы |  | 3472591687378 | 0.001 | KG | 0.720 | CCM
1SNA168740R2100 | ENT1SNA168740R2100 | Держатель PETC33 маркеров для провода 10мм | 100 | ST | 3,11 | 311,00 | ENT C | Заказ | 7 недель |  |  | 23.05.2018 |  |  |  | Аксессуары для автоматических выключателей в литом корпусе | Клеммы | Клеммы |  | 3472591687408 | 0.020 | KG | 0.500 | CCM
1SNA168741R1600 | ENT1SNA168741R1600 | Держатель PETC53 маркеров для провода 18мм | 100 | ST | 4,17 | 417,00 | ENT C | Заказ | 6 недель |  |  | 23.05.2018 |  |  |  | Аксессуары для автоматических выключателей в литом корпусе | Клеммы | Клеммы |  | 3472591687415 | 0.001 | KG | 0.720 | CCM
1SNA168746R1300 | ENT1SNA168746R1300 | Держатель PETC36 маркеров для провода 10мм | 100 | ST | 3,11 | 311,00 | ENT C | Заказ | 13 недель |  |  | 23.05.2018 |  |  |  | Аксессуары для автоматических выключателей в литом корпусе | Клеммы | Клеммы |  | 3472591687460 | 0.350 | KG | 0.500 | CCM
1SNA168747R1400 | ENT1SNA168747R1400 | Держатель PETC56 маркеров для провода 18мм | 100 | ST | 4,17 | 417,00 | ENT C | Заказ | 6 недель |  |  | 23.05.2018 |  |  |  | Аксессуары для автоматических выключателей в литом корпусе | Клеммы | Клеммы |  | 3472591687477 | 0.001 | KG | 0.720 | CCM
1SNA168949R1700 | ENT1SNA168949R1700 | Изолятор FEHD2 Торцевой для HD 2,5/6.3. | 20 | ST | 130,21 | 2604,20 | ENT C | Заказ | 6 недель |  |  | 23.05.2018 |  |  |  | Аксессуары для автоматических выключателей в литом корпусе | Клеммы | Клеммы с разъемом | Клеммы с разъемом | 3472591689495 | 0.011 | KG | 5.520 | CCM
1SNA168956R0600 | ENT1SNA168956R0600 | Зажим SFB2 Винтовой, 16-35 мм.кв., для шины BO3 (10х3мм) | 50 | ST | 104,11 | 5205,50 | ENT C | Заказ | 7 недель |  |  | 23.05.2018 |  |  |  | Аксессуары для автоматических выключателей в литом корпусе | Аксессуары для автоматических выключателей в литом корпусе |  |  | 3472591689563 | 0.100 | KG | 0.620 | CCM
1SNA168973R0700 | ENT1SNA168973R0700 | Перемычка BJM6 IP00 для M4/6 10 пол. | 10 | ST | 281,72 | 2817,20 | ENT C | C | 5 недель |  |  | 23.05.2018 |  |  |  | Аксессуары для автоматических выключателей в литом корпусе | Клеммы | Клеммы винтовые | Клеммы винтовые | 3472591689730 | 0.020 | KG | 6.000 | CCM
1SNA168974R0000 | ENT1SNA168974R0000 | Перемычка BJM8 IP00 для M6/8 10 пол. | 10 | ST | 297,51 | 2975,10 | ENT C | C | 5 недель |  |  | 23.05.2018 |  |  |  | Аксессуары для автоматических выключателей в литом корпусе | Клеммы | Клеммы винтовые | Клеммы винтовые | 3472591689747 | 0.020 | KG | 6.000 | CCM
1SNA171018R2000 |  | Инструмент EXBN2 для извлечения вилок | 1 | ST | 833,61 | 833,61 | ENT C | Заказ | 6 недель |  |  | 10.05.2018 |  |  |  | Аксессуары для автоматических выключателей в литом корпусе | Клеммы | Клеммы |  | 3472591710182 | 5.250 | G | 0.010 | CDM
1SNA173016R1000 | ENT1SNA173016R1000 | Разделитель цепей SCDR61 для DR# белый | 25 | ST | 29,36 | 734,00 | ENT C | Заказ | 6 недель |  |  | 23.05.2018 |  |  |  | Аксессуары для автоматических выключателей в литом корпусе | Клеммы | Клеммы пружинные | Клеммы пружинные | 3472591730166 | 0.010 | KG | 15.000 | CCM
1SNA173059R0300 | ENT1SNA173059R0300 | Устройство DCJ Контрольное для M../6 желтое | 10 | ST | 280,55 | 2805,50 | ENT C | Заказ | 6 недель |  |  | 23.05.2018 |  |  |  | Аксессуары для автоматических выключателей в литом корпусе | Клеммы | Тестовые разъемы | Тестовые разъемы | 3472591730593 | 0.020 | KG | 21.250 | CCM
1SNA173147R2000 | ENT1SNA173147R2000 | Винт VSP16 к защитной этикетке EP12,EP16 | 20 | ST | 20,65 | 413,00 | ENT C | Заказ | 6 недель |  |  | 23.05.2018 |  |  |  | Аксессуары для автоматических выключателей в литом корпусе | Клеммы | Клеммы |  | 3472591731477 | 0.100 | KG | 0.150 | CCM
1SNA173178R0700 |  | Маркировка RPEV для установки на держатель маркировки PEV и последующей установки на клеммы шириной от 6 мм | 10 | ST | 823,80 | 8238,00 | ENT C | Заказ | 7 недель |  |  | 23.05.2018 |  |  |  | Аксессуары для автоматических выключателей в литом корпусе | Клеммы | Клеммы пружинные | Клеммы пружинные | 3472591731781 | 9.476 | G | 14.150 | CCM
1SNA173217R2600 | ENT1SNA173217R2600 | Перемычка BJM62 IP00 для DR4/6 2 пол. | 10 | ST | 67,79 | 677,90 | ENT C | C | 6 недель |  |  | 23.05.2018 |  |  |  | Аксессуары для автоматических выключателей в литом корпусе | Клеммы | Клеммы винтовые | Клеммы винтовые | 3472591732177 | 0.020 | KG | 2.125 | CCM
1SNA173218R0700 | ENT1SNA173218R0700 | Перемычка BJM62 IP00 для DR4/6 3 пол. | 10 | ST | 119,48 | 1194,80 | ENT C | Заказ | 6 недель |  |  | 23.05.2018 |  |  |  | Аксессуары для автоматических выключателей в литом корпусе | Клеммы | Клеммы винтовые | Клеммы винтовые | 3472591732184 | 0.020 | KG | 2.125 | CCM
1SNA173219R0000 | ENT1SNA173219R0000 | Перемычка BJM62 IP00 для DR4/6 4 пол. | 10 | ST | 152,87 | 1528,70 | ENT C | Заказ | 6 недель |  |  | 23.05.2018 |  |  |  | Аксессуары для автоматических выключателей в литом корпусе | Клеммы | Клеммы винтовые | Клеммы винтовые | 3472591732191 | 0.020 | KG | 2.125 | CCM
1SNA173221R2200 | ENT1SNA173221R2200 | Перемычка BJM62 IP00 для DR4/6 5 пол. | 10 | ST | 191,12 | 1911,20 | ENT C | Заказ | 6 недель |  |  | 23.05.2018 |  |  |  | Аксессуары для автоматических выключателей в литом корпусе | Клеммы | Клеммы винтовые | Клеммы винтовые | 3472591732214 | 0.020 | KG | 2.125 | CCM
1SNA173226R2700 | ENT1SNA173226R2700 | Перемычка BJM62 IP00 для DR4/6 10 пол. | 10 | ST | 313,01 | 3130,10 | ENT C | B | 5 недель |  |  | 23.05.2018 |  |  |  | Аксессуары для автоматических выключателей в литом корпусе | Клеммы | Клеммы винтовые | Клеммы винтовые | 3472591732269 | 0.020 | KG | 2.125 | CCM
1SNA173319R0400 | ENT1SNA173319R0400 | Перемычка BJS22 н/с для M70/22 10 пол. | 10 | ST | 0,00 | 0,00 | ENT C | Заказ | 5 недель | Снятие с заменой | 1SNK922310R0000 |  | 05.08.2016 |  |  | Аксессуары для автоматических выключателей в литом корпусе | Клеммы | Клеммы винтовые | Клеммы винтовые | 3472591733198 | 0.020 | KG | 6.000 | CCM
1SNA173327R2400 | ENT1SNA173327R2400 | Этикетка EP223 Защитная для M70/22 | 10 | ST | 397,79 | 3977,90 | ENT C | Заказ | 13 недель |  |  | 23.05.2018 |  |  |  | Аксессуары для автоматических выключателей в литом корпусе | Клеммы | Клеммы винтовые | Клеммы винтовые | 3472591733273 | 0.003 | KG | 12.500 | CCM
1SNA173328R0500 | ENT1SNA173328R0500 | Этикетка EP224 Защитная для M70/22 | 10 | ST | 411,93 | 4119,30 | ENT C | Заказ | 6 недель |  |  | 23.05.2018 |  |  |  | Аксессуары для автоматических выключателей в литом корпусе | Клеммы | Клеммы винтовые | Клеммы винтовые | 3472591733280 | 0.100 | KG | 12.500 | CCM
1SNA173331R2000 | ENT1SNA173331R2000 | Шайба RDJ51 для перемычек BJS | 20 | ST | 5,84 | 116,80 | ENT C | Заказ | 6 недель |  |  | 23.05.2018 |  |  |  | Аксессуары для автоматических выключателей в литом корпусе | Клеммы | Клеммы винтовые | Клеммы винтовые | 3472591733310 | 0.010 | KG | 12.500 | CCM
1SNA173438R2400 | ENT1SNA173438R2400 | Перемычка BJH14 для HD16/14 2 пол. | 10 | ST | 220,52 | 2205,20 | ENT C | Заказ | 6 недель |  |  | 23.05.2018 |  |  |  | Аксессуары для автоматических выключателей в литом корпусе | Клеммы | Клеммы для железных дорог | Клеммы для железных дорог | 3472591734386 | 0.020 | KG | 1.800 | CCM
1SNA173439R2500 | ENT1SNA173439R2500 | Перемычка BJH14 для HD16/14 3 пол. | 1 | ST | 134,96 | 134,96 | ENT C | Заказ | 13 недель |  |  | 23.05.2018 |  |  |  | Аксессуары для автоматических выключателей в литом корпусе | Клеммы | Клеммы для железных дорог | Клеммы для железных дорог | 3472591734393 | 0.020 | KG | 1.800 | CCM
1SNA173441R2700 | ENT1SNA173441R2700 | Перемычка BJH14 для HD16/14 4 пол. | 10 | ST | 128,78 | 1287,80 | ENT C | Заказ | 13 недель |  |  | 23.05.2018 |  |  |  | Аксессуары для автоматических выключателей в литом корпусе | Клеммы | Клеммы для железных дорог | Клеммы для железных дорог | 3472591734416 | 0.020 | KG | 1.800 | CCM
1SNA173449R0700 | ENT1SNA173449R0700 | Перемычка BJH14 для HD16/14 5 пол. | 10 | ST | 81,06 | 810,60 | ENT C | Заказ | 13 недель |  |  | 23.05.2018 |  |  |  | Аксессуары для автоматических выключателей в литом корпусе | Клеммы | Клеммы для железных дорог | Клеммы для железных дорог | 3472591734492 | 0.020 | KG | 3.000 | CCM
1SNA173451R2100 | ENT1SNA173451R2100 | Перемычка BJH14 для HD16/14 10 пол. | 10 | ST | 193,66 | 1936,60 | ENT C | Заказ | 13 недель |  |  | 23.05.2018 |  |  |  | Аксессуары для автоматических выключателей в литом корпусе | Клеммы | Клеммы для железных дорог | Клеммы для железных дорог | 3472591734515 | 0.020 | KG | 2.000 | CCM
1SNA173452R2200 | ENT1SNA173452R2200 | Перемычка BJH18 для HD16/14 2 пол. | 10 | ST | 70,79 | 707,90 | ENT C | Заказ | 13 недель |  |  | 23.05.2018 |  |  |  | Аксессуары для автоматических выключателей в литом корпусе | Клеммы | Клеммы для железных дорог | Клеммы для железных дорог | 3472591734522 | 0.020 | KG | 1.800 | CCM
1SNA173453R2300 | ENT1SNA173453R2300 | Перемычка BJH18 для HD16/14 3 пол. | 10 | ST | 132,75 | 1327,50 | ENT C | Заказ | 13 недель |  |  | 23.05.2018 |  |  |  | Аксессуары для автоматических выключателей в литом корпусе | Клеммы | Клеммы для железных дорог | Клеммы для железных дорог | 3472591734539 | 0.020 | KG | 1.800 | CCM
1SNA173454R2400 | ENT1SNA173454R2400 | Перемычка BJH18 для HD16/14 4 пол. | 10 | ST | 80,08 | 800,80 | ENT C | Заказ | 13 недель |  |  | 23.05.2018 |  |  |  | Аксессуары для автоматических выключателей в литом корпусе | Клеммы | Клеммы для железных дорог | Клеммы для железных дорог | 3472591734546 | 0.020 | KG | 1.800 | CCM
1SNA173460R0600 | ENT1SNA173460R0600 | Перемычка BJH18 для HD16/14 5 пол. | 10 | ST | 87,13 | 871,30 | ENT C | Заказ | 13 недель |  |  | 23.05.2018 |  |  |  | Аксессуары для автоматических выключателей в литом корпусе | Клеммы | Клеммы для железных дорог | Клеммы для железных дорог | 3472591734607 | 0.020 | KG | 1.800 | CCM
1SNA173461R2300 | ENT1SNA173461R2300 | Перемычка BJH18 для HD16/14 10 пол. | 10 | ST | 194,87 | 1948,70 | ENT C | Заказ | 13 недель |  |  | 23.05.2018 |  |  |  | Аксессуары для автоматических выключателей в литом корпусе | Клеммы | Клеммы для железных дорог | Клеммы для железных дорог | 3472591734614 | 0.020 | KG | 6.000 | CCM
1SNA173515R1100 |  | Перемычка BJM6D для М 4/6.D2, 2 пол. | 10 | ST | 85,20 | 852,00 | ENT C | Заказ | 6 недель |  |  | 23.05.2018 |  |  |  | Аксессуары для автоматических выключателей в литом корпусе | Аксессуары для автоматических выключателей в литом корпусе |  |  | 3472591735154 | 0.011 | KG | 5.000 | CCM
1SNA173516R1200 |  | Перемычка BJM6D для М 4/6.D2, 3 пол. | 10 | ST | 113,23 | 1132,30 | ENT C | Заказ | 6 недель |  |  | 23.05.2018 |  |  |  | Аксессуары для автоматических выключателей в литом корпусе | Аксессуары для автоматических выключателей в литом корпусе |  |  | 3472591735161 | 0.016 | KG | 6.000 | CCM
1SNA173517R1300 |  | Перемычка BJM6D для М 4/6.D2, 4 пол. | 10 | ST | 149,40 | 1494,00 | ENT C | Заказ | 6 недель |  |  | 23.05.2018 |  |  |  | Аксессуары для автоматических выключателей в литом корпусе | Аксессуары для автоматических выключателей в литом корпусе |  |  | 3472591735178 | 0.022 | KG | 8.000 | CCM
1SNA173519R2500 |  | Перемычка BJM6D для М 4/6.D2, 5 пол. | 10 | ST | 188,95 | 1889,50 | ENT C | Заказ | 6 недель |  |  | 23.05.2018 |  |  |  | Аксессуары для автоматических выключателей в литом корпусе | Аксессуары для автоматических выключателей в литом корпусе |  |  | 3472591735192 | 0.022 | KG | 9.000 | CCM
1SNA173520R2200 | ENT1SNA173520R2200 | Перемычка BJM6D 10 полюсов | 10 | ST | 395,57 | 3955,70 | ENT C | Заказ | 6 недель |  |  | 23.05.2018 |  |  |  | Аксессуары для автоматических выключателей в литом корпусе | Клеммы | Клеммы винтовые | Клеммы винтовые | 3472591735208 | 0.020 | KG | 2.125 | CCM
1SNA173523R1100 | ENT1SNA173523R1100 | Перемычка PC81 гребенка шаг 8мм 10 пол. | 10 | ST | 224,48 | 2244,80 | ENT C | D | 6 недель |  |  | 23.05.2018 |  |  |  | Аксессуары для автоматических выключателей в литом корпусе | Клеммы | Клеммы винтовые | Клеммы винтовые | 3472591735239 | 0.020 | KG | 2.125 | CCM
1SNA173530R2400 | ENT1SNA173530R2400 | Соединитель экрана CBM 5D | 50 | ST | 80,03 | 4001,50 | ENT C | Заказ | 6 недель |  |  | 23.05.2018 |  |  |  | Аксессуары для автоматических выключателей в литом корпусе | Аксессуары для автоматических выключателей в литом корпусе |  |  | 3472591735307 | 0.067 | KG | 12.500 | CCM
1SNA173615R2500 | ENT1SNA173615R2500 | Перемычка BJM10 IP00 для M10/10 10 пол. | 10 | ST | 478,93 | 4789,30 | ENT C | C | 5 недель |  |  | 23.05.2018 |  |  |  | Аксессуары для автоматических выключателей в литом корпусе | Клеммы | Клеммы винтовые | Клеммы винтовые | 3472591736151 | 0.020 | KG | 3.100 | CCM
1SNA173627R2100 | ENT1SNA173627R2100 | Соединитель EL6 для шинок BJM# | 10 | ST | 18,71 | 187,10 | ENT C | Заказ | 6 недель |  |  | 23.05.2018 |  |  |  | Аксессуары для автоматических выключателей в литом корпусе | Клеммы | Клеммы винтовые | Клеммы винтовые | 3472591736274 | 0.001 | KG | 12.500 | CCM
1SNA173812R1300 |  | Маркировка PIB, 35x17мм, в полосе 7 шт., для держателя маркировки PEB , черный | 100 | ST | 42,78 | 4278,00 | ENT C | Заказ | 5 недель |  |  | 23.05.2018 |  |  |  | Аксессуары для автоматических выключателей в литом корпусе | Клеммы | Клеммы пружинные | Клеммы пружинные | 3472591738124 | 0.618 | G | 14.150 | CCM
1SNA173888R2000 | ENT1SNA173888R2000 | Перемычка BP8A4 для тестовых гнезд d=4мм | 10 | ST | 389,61 | 3896,10 | ENT C | Заказ | 7 недель |  |  | 23.05.2018 |  |  |  | Аксессуары для автоматических выключателей в литом корпусе | Клеммы | Клеммы винтовые | Клеммы винтовые | 3472591738889 | 0.020 | KG | 3.000 | CCM
1SNA173906R2200 | ENT1SNA173906R2200 | Штеккер BRC под обжим 1мм2 d=2.5мм | 10 | ST | 52,50 | 525,00 | ENT C | Заказ | 6 недель |  |  | 23.05.2018 |  |  |  | Аксессуары для автоматических выключателей в литом корпусе | Клеммы | Тестовые разъемы | Тестовые разъемы | 3472591739060 | 0.010 | KG | 12.500 | CCM
1SNA173907R2300 | ENT1SNA173907R2300 | Штеккер BRC под обжим 1.5мм2 d=2.5мм | 10 | ST | 52,50 | 525,00 | ENT C | Заказ | 6 недель |  |  | 23.05.2018 |  |  |  | Аксессуары для автоматических выключателей в литом корпусе | Клеммы | Тестовые разъемы | Тестовые разъемы | 3472591739077 | 0.010 | KG | 12.500 | CCM
1SNA173908R0400 | ENT1SNA173908R0400 | Штеккер BRC под обжим 2.5мм2 d=2.5мм | 10 | ST | 52,50 | 525,00 | ENT C | Заказ | 6 недель |  |  | 23.05.2018 |  |  |  | Аксессуары для автоматических выключателей в литом корпусе | Клеммы | Тестовые разъемы | Тестовые разъемы | 3472591739084 | 0.010 | KG | 12.500 | CCM
1SNA174558R0500 | ENT1SNA174558R0500 | Штеккер BRC под обжим 0.5мм2 d=2.5мм | 10 | ST | 50,72 | 507,20 | ENT C | Заказ | 13 недель |  |  | 23.05.2018 |  |  |  | Аксессуары для автоматических выключателей в литом корпусе | Клеммы | Тестовые разъемы | Тестовые разъемы | 3472591745580 | 0.010 | KG | 12.500 | CCM
1SNA174582R1600 |  | Винт VIS CBL Z ST2.1X8 | 100 | ST | 6,28 | 628,00 | ENT C | Заказ | 9 недель |  |  | 23.05.2018 |  |  |  | Аксессуары для автоматических выключателей в литом корпусе | Клеммы | Клеммы винтовые | Клеммы винтовые | 3472591745825 | 0.028 | KG | 0.150 | CCM
1SNA174601R0100 | ENT1SNA174601R0100 | Штеккер BRC под обжим 4мм2 d=2.5мм | 10 | ST | 76,37 | 763,70 | ENT C | Заказ | 13 недель |  |  | 23.05.2018 |  |  |  | Аксессуары для автоматических выключателей в литом корпусе | Клеммы | Тестовые разъемы | Тестовые разъемы | 3472591746013 | 0.010 | KG | 12.500 | CCM
1SNA174781R2500 |  | Перемычка BJDP 4 переходная для винтовых и ADO клем: ширина клемм c 10 мм на 6;6,5;8 мм | 10 | ST | 92,80 | 928,00 | ENT C | Заказ | 8 недель |  |  | 23.05.2018 |  |  |  | Аксессуары для автоматических выключателей в литом корпусе | Аксессуары для автоматических выключателей в литом корпусе |  |  | 3472591747812 | 0.027 | KG | 8.000 | CCM
1SNA174782R2600 |  | Перемычка BJDP 5 переходная для винтовых и ADO клем: ширина клемм c 8 мм на 10 мм | 10 | ST | 110,50 | 1105,00 | ENT C | Заказ | 7 недель |  |  | 23.05.2018 |  |  |  | Аксессуары для автоматических выключателей в литом корпусе | Аксессуары для автоматических выключателей в литом корпусе |  |  | 3472591747829 | 0.027 | KG | 8.000 | CCM
1SNA174784R2000 | ENT1SNA174784R2000 | Перемычка BJS6 н/с для M4/6 20 пол. | 10 | ST | 146,61 | 1466,10 | ENT C | Заказ | 6 недель |  |  | 23.05.2018 |  |  |  | Аксессуары для автоматических выключателей в литом корпусе | Клеммы | Клеммы винтовые | Клеммы винтовые | 3472591747843 | 0.020 | KG | 12.000 | CCM
1SNA174788R0400 | ENT1SNA174788R0400 | Перемычка BJS8 н/с для M6/8 15 пол. | 10 | ST | 210,56 | 2105,60 | ENT C | Заказ | 7 недель |  |  | 23.05.2018 |  |  |  | Аксессуары для автоматических выключателей в литом корпусе | Клеммы | Клеммы винтовые | Клеммы винтовые | 3472591747881 | 0.020 | KG | 6.000 | CCM
1SNA174789R0500 | ENT1SNA174789R0500 | Перемычка BJS8 н/с для M6/8 20 пол. | 5 | ST | 217,22 | 1086,10 | ENT C | Заказ | 6 недель |  |  | 23.05.2018 |  |  |  | Аксессуары для автоматических выключателей в литом корпусе | Клеммы | Клеммы винтовые | Клеммы винтовые | 3472591747898 | 0.020 | KG | 6.000 | CCM
1SNA174846R2600 | ENT1SNA174846R2600 | Соединитель PBFM12 для заземления печатной платы | 10 | ST | 199,07 | 1990,70 | ENT C | Заказ | 8 недель |  |  | 23.05.2018 |  |  |  | Аксессуары для автоматических выключателей в литом корпусе | Клеммники для печатных плат | Клеммники для печатных плат | Клеммники для печатных плат | 3472591748468 | 0.010 | KG | 12.500 | CCM
1SNA175991R1100 |  | Перемычка BJS 131 для ML10/13.SF, 10 пол. | 10 | ST | 239,23 | 2392,30 | ENT C | Заказ | 5 недель |  |  | 23.05.2018 |  |  |  | Аксессуары для автоматических выключателей в литом корпусе | Аксессуары для автоматических выключателей в литом корпусе |  |  | 3472591759914 | 0.033 | KG | 10.000 | CCM
1SNA176226R2200 |  | Перемычка BJM5D-2 для МА2,5/5D2, 2 пол | 10 | ST | 97,74 | 977,40 | ENT C | Заказ | 6 недель |  |  | 23.05.2018 |  |  |  | Аксессуары для автоматических выключателей в литом корпусе | Аксессуары для автоматических выключателей в литом корпусе |  |  | 3472591762266 | 0.016 | KG | 10.000 | CCM
1SNA176227R2300 |  | Перемычка BJM5D-3 для МА2,5/5D2, 3 пол | 10 | ST | 125,10 | 1251,00 | ENT C | Заказ | 8 недель |  |  | 23.05.2018 |  |  |  | Аксессуары для автоматических выключателей в литом корпусе | Аксессуары для автоматических выключателей в литом корпусе |  |  | 3472591762273 | 0.016 | KG | 6.000 | CCM
1SNA176228R0400 |  | Перемычка BJM5D-4 для МА2,5/5D2, 4 пол | 10 | ST | 152,23 | 1522,30 | ENT C | Заказ | 13 недель |  |  | 23.05.2018 |  |  |  | Аксессуары для автоматических выключателей в литом корпусе | Аксессуары для автоматических выключателей в литом корпусе |  |  | 3472591762280 | 115.000 | KG | 6.000 | CCM
1SNA176229R0500 |  | Перемычка BJM5D-5 для МА2,5/5D2, 5 пол | 10 | ST | 182,70 | 1827,00 | ENT C | Заказ | 13 недель |  |  | 23.05.2018 |  |  |  | Аксессуары для автоматических выключателей в литом корпусе | Аксессуары для автоматических выключателей в литом корпусе |  |  | 3472591762297 | 0.016 | KG | 6.000 | CCM
1SNA176230R0200 | ENT1SNA176230R0200 | Перемычка BJM5 IP00 для MA2,5 10 пол. | 10 | ST | 351,03 | 3510,30 | ENT C | Заказ | 6 недель |  |  | 23.05.2018 |  |  |  | Аксессуары для автоматических выключателей в литом корпусе | Клеммы | Клеммы винтовые | Клеммы винтовые | 3472591762303 | 0.020 | KG | 3.100 | CCM
1SNA176259R1300 | ENT1SNA176259R1300 | Перемычка ITV5 вертикальная для двухуровневых клемм | 20 | ST | 123,28 | 2465,60 | ENT C | Заказ | 6 недель |  |  | 23.05.2018 |  |  |  | Аксессуары для автоматических выключателей в литом корпусе | Аксессуары для автоматических выключателей в литом корпусе |  |  | 3472591762594 | 0.040 | KG | 6.000 | CCM
1SNA176273R0100 | ENT1SNA176273R0100 | Перемычка BJM5 IP00 для MA2,5 2 пол. | 10 | ST | 57,44 | 574,40 | ENT C | Заказ | 6 недель |  |  | 23.05.2018 |  |  |  | Аксессуары для автоматических выключателей в литом корпусе | Клеммы | Клеммы винтовые | Клеммы винтовые | 3472591762730 | 0.020 | KG | 1.800 | CCM
1SNA176274R0200 | ENT1SNA176274R0200 | Перемычка BJM5 IP00 для MA2,5 3 пол. | 10 | ST | 86,16 | 861,60 | ENT C | Заказ | 6 недель |  |  | 23.05.2018 |  |  |  | Аксессуары для автоматических выключателей в литом корпусе | Клеммы | Клеммы винтовые | Клеммы винтовые | 3472591762747 | 0.020 | KG | 1.800 | CCM
1SNA176275R0300 | ENT1SNA176275R0300 | Перемычка BJM5 IP00 для MA2,5 4 пол. | 10 | ST | 114,88 | 1148,80 | ENT C | Заказ | 6 недель |  |  | 23.05.2018 |  |  |  | Аксессуары для автоматических выключателей в литом корпусе | Клеммы | Клеммы винтовые | Клеммы винтовые | 3472591762754 | 0.020 | KG | 1.800 | CCM
1SNA176276R0400 | ENT1SNA176276R0400 | Перемычка BJM5 IP00 для MA2,5 5 пол. | 10 | ST | 143,60 | 1436,00 | ENT C | Заказ | 6 недель |  |  | 23.05.2018 |  |  |  | Аксессуары для автоматических выключателей в литом корпусе | Клеммы | Клеммы винтовые | Клеммы винтовые | 3472591762761 | 0.020 | KG | 1.800 | CCM
1SNA176277R0500 | ENT1SNA176277R0500 | Перемычка BJM5 IP00 для MA2,5 10 пол. | 10 | ST | 287,16 | 2871,60 | ENT C | C | 3 недели |  |  | 23.05.2018 |  |  |  | Аксессуары для автоматических выключателей в литом корпусе | Клеммы | Клеммы винтовые | Клеммы винтовые | 3472591762778 | 0.020 | KG | 6.000 | CCM
1SNA176278R1600 | ENT1SNA176278R1600 | Перемычка BJMI5 IP20 для MA2,5 2 пол. | 10 | ST | 49,92 | 499,20 | ENT C | B | 3 недели |  |  | 23.05.2018 |  |  |  | Аксессуары для автоматических выключателей в литом корпусе | Клеммы | Клеммы винтовые | Клеммы винтовые | 3472591762785 | 0.020 | KG | 3.100 | CCM
1SNA176279R1700 | ENT1SNA176279R1700 | Перемычка BJMI5 IP20 для MA2,5 3 пол. | 10 | ST | 74,88 | 748,80 | ENT C | B | 5 недель |  |  | 23.05.2018 |  |  |  | Аксессуары для автоматических выключателей в литом корпусе | Клеммы | Клеммы винтовые | Клеммы винтовые | 3472591762792 | 0.020 | KG | 31.000 | CCM
1SNA176280R0500 | ENT1SNA176280R0500 | Перемычка BJMI5 IP20 для MA2,5 4 пол. | 10 | ST | 99,86 | 998,60 | ENT C | C | 5 недель |  |  | 23.05.2018 |  |  |  | Аксессуары для автоматических выключателей в литом корпусе | Клеммы | Клеммы винтовые | Клеммы винтовые | 3472591762808 | 0.020 | KG | 31.000 | CCM
1SNA176281R2200 | ENT1SNA176281R2200 | Перемычка BJMI5 IP20 для MA2,5 5 пол. | 10 | ST | 124,80 | 1248,00 | ENT C | C | 5 недель |  |  | 23.05.2018 |  |  |  | Аксессуары для автоматических выключателей в литом корпусе | Клеммы | Клеммы винтовые | Клеммы винтовые | 3472591762815 | 0.020 | KG | 31.000 | CCM
1SNA176282R2300 | ENT1SNA176282R2300 | Перемычка BJMI5 IP20 для MA2,5 10 пол. | 10 | ST | 249,62 | 2496,20 | ENT C | B | 3 недели |  |  | 23.05.2018 |  |  |  | Аксессуары для автоматических выключателей в литом корпусе | Клеммы | Клеммы винтовые | Клеммы винтовые | 3472591762822 | 0.020 | KG | 31.000 | CCM
1SNA176663R0000 | ENT1SNA176663R0000 | Перемычка BJMI6 IP20 для M4/6 2 пол. | 10 | ST | 50,95 | 509,50 | ENT C | C | 3 недели |  |  | 23.05.2018 |  |  |  | Аксессуары для автоматических выключателей в литом корпусе | Клеммы | Клеммы винтовые | Клеммы винтовые | 3472591766639 | 0.020 | KG | 31.000 | CCM
1SNA176664R0100 | ENT1SNA176664R0100 | Перемычка BJMI6 IP20 для M4/6 3 пол. | 10 | ST | 76,42 | 764,20 | ENT C | C | 5 недель |  |  | 23.05.2018 |  |  |  | Аксессуары для автоматических выключателей в литом корпусе | Клеммы | Клеммы винтовые | Клеммы винтовые | 3472591766646 | 0.020 | KG | 31.000 | CCM
1SNA176665R0200 | ENT1SNA176665R0200 | Перемычка BJMI6 IP20 для M4/6 4 пол. | 10 | ST | 101,88 | 1018,80 | ENT C | C | 5 недель |  |  | 23.05.2018 |  |  |  | Аксессуары для автоматических выключателей в литом корпусе | Клеммы | Клеммы винтовые | Клеммы винтовые | 3472591766653 | 0.020 | KG | 3.100 | CCM
1SNA176666R0300 | ENT1SNA176666R0300 | Перемычка BJMI6 IP20 для M4/6 5 пол. | 10 | ST | 127,35 | 1273,50 | ENT C | C | 6 недель |  |  | 23.05.2018 |  |  |  | Аксессуары для автоматических выключателей в литом корпусе | Клеммы | Клеммы винтовые | Клеммы винтовые | 3472591766660 | 0.020 | KG | 31.000 | CCM
1SNA176667R0400 | ENT1SNA176667R0400 | Перемычка BJMI6 IP20 для M4/6 10 пол. | 10 | ST | 254,69 | 2546,90 | ENT C | B | 3 недели |  |  | 23.05.2018 |  |  |  | Аксессуары для автоматических выключателей в литом корпусе | Клеммы | Клеммы винтовые | Клеммы винтовые | 3472591766677 | 0.020 | KG | 31.000 | CCM
1SNA176669R1600 | ENT1SNA176669R1600 | Перемычка BJMI8 IP20 для M6/8 2 пол. | 10 | ST | 68,78 | 687,80 | ENT C | C | 5 недель |  |  | 23.05.2018 |  |  |  | Аксессуары для автоматических выключателей в литом корпусе | Клеммы | Клеммы винтовые | Клеммы винтовые | 3472591766691 | 0.020 | KG | 3.100 | CCM
1SNA176670R1300 | ENT1SNA176670R1300 | Перемычка BJMI8 IP20 для M6/8 3 пол. | 10 | ST | 103,15 | 1031,50 | ENT C | Заказ | 6 недель |  |  | 23.05.2018 |  |  |  | Аксессуары для автоматических выключателей в литом корпусе | Клеммы | Клеммы винтовые | Клеммы винтовые | 3472591766707 | 0.020 | KG | 3.100 | CCM
1SNA176671R0000 | ENT1SNA176671R0000 | Перемычка BJMI8 IP20 для M6/8 4 пол. | 10 | ST | 137,55 | 1375,50 | ENT C | D | 6 недель |  |  | 23.05.2018 |  |  |  | Аксессуары для автоматических выключателей в литом корпусе | Клеммы | Клеммы винтовые | Клеммы винтовые | 3472591766714 | 0.020 | KG | 3.100 | CCM
1SNA176672R0100 | ENT1SNA176672R0100 | Перемычка BJMI8 IP20 для M6/8 5 пол. | 10 | ST | 171,91 | 1719,10 | ENT C | Заказ | 6 недель |  |  | 23.05.2018 |  |  |  | Аксессуары для автоматических выключателей в литом корпусе | Клеммы | Клеммы винтовые | Клеммы винтовые | 3472591766721 | 0.020 | KG | 31.000 | CCM
1SNA176673R0200 | ENT1SNA176673R0200 | Перемычка BJMI8 IP20 для M6/8 10 пол. | 10 | ST | 343,84 | 3438,40 | ENT C | C | 3 недели |  |  | 23.05.2018 |  |  |  | Аксессуары для автоматических выключателей в литом корпусе | Клеммы | Клеммы винтовые | Клеммы винтовые | 3472591766738 | 0.020 | KG | 3.100 | CCM
1SNA176675R0400 | ENT1SNA176675R0400 | Перемычка BJMI10 IP20 для M10/10 2 пол. | 10 | ST | 121,77 | 1217,70 | ENT C | C | 5 недель |  |  | 23.05.2018 |  |  |  | Аксессуары для автоматических выключателей в литом корпусе | Клеммы | Клеммы винтовые | Клеммы винтовые | 3472591766752 | 0.020 | KG | 3.100 | CCM
1SNA176676R0500 | ENT1SNA176676R0500 | Перемычка BJMI10 IP20 для M10/10 3 пол. | 10 | ST | 129,90 | 1299,00 | ENT C | D | 6 недель |  |  | 23.05.2018 |  |  |  | Аксессуары для автоматических выключателей в литом корпусе | Клеммы | Клеммы винтовые | Клеммы винтовые | 3472591766769 | 0.020 | KG | 3.100 | CCM
1SNA176677R0600 | ENT1SNA176677R0600 | Перемычка BJMI10 IP20 для M10/10 4 пол. | 10 | ST | 173,19 | 1731,90 | ENT C | Заказ | 6 недель |  |  | 23.05.2018 |  |  |  | Аксессуары для автоматических выключателей в литом корпусе | Клеммы | Клеммы винтовые | Клеммы винтовые | 3472591766776 | 0.020 | KG | 3.100 | CCM
1SNA176678R1700 | ENT1SNA176678R1700 | Перемычка BJMI10 IP20 для M10/10 5 пол. | 10 | ST | 216,49 | 2164,90 | ENT C | Заказ | 7 недель |  |  | 23.05.2018 |  |  |  | Аксессуары для автоматических выключателей в литом корпусе | Клеммы | Клеммы винтовые | Клеммы винтовые | 3472591766783 | 0.020 | KG | 31.000 | CCM
1SNA176679R1000 | ENT1SNA176679R1000 | Перемычка BJMI10 IP20 для M10/10 10 пол. | 10 | ST | 432,98 | 4329,80 | ENT C | C | 5 недель |  |  | 23.05.2018 |  |  |  | Аксессуары для автоматических выключателей в литом корпусе | Клеммы | Клеммы винтовые | Клеммы винтовые | 3472591766790 | 0.020 | KG | 3.100 | CCM
1SNA176704R0200 | ENT1SNA176704R0200 | Перемычка BJMI5 IP20 для DR1,5/5 2 пол. | 10 | ST | 104,76 | 1047,60 | ENT C | Заказ | 6 недель |  |  | 23.05.2018 |  |  |  | Аксессуары для автоматических выключателей в литом корпусе | Клеммы | Клеммы винтовые | Клеммы винтовые | 3472591767049 | 0.020 | KG | 3.100 | CCM
1SNA176705R0300 | ENT1SNA176705R0300 | Перемычка BJMI5 IP20 для DR1,5/5 3 пол. | 10 | ST | 140,02 | 1400,20 | ENT C | Заказ | 6 недель |  |  | 23.05.2018 |  |  |  | Аксессуары для автоматических выключателей в литом корпусе | Клеммы | Клеммы винтовые | Клеммы винтовые | 3472591767056 | 0.020 | KG | 3.100 | CCM
1SNA176706R0400 | ENT1SNA176706R0400 | Перемычка BJMI5 IP20 для DR1,5/5 4 пол. | 10 | ST | 174,24 | 1742,40 | ENT C | Заказ | 13 недель |  |  | 23.05.2018 |  |  |  | Аксессуары для автоматических выключателей в литом корпусе | Клеммы | Клеммы винтовые | Клеммы винтовые | 3472591767063 | 0.020 | KG | 3.100 | CCM
1SNA176707R0500 | ENT1SNA176707R0500 | Перемычка BJMI5 IP20 для DR1,5/5 5 пол. | 10 | ST | 224,02 | 2240,20 | ENT C | Заказ | 13 недель |  |  | 23.05.2018 |  |  |  | Аксессуары для автоматических выключателей в литом корпусе | Клеммы | Клеммы винтовые | Клеммы винтовые | 3472591767070 | 0.020 | KG | 3.100 | CCM
1SNA176708R1600 | ENT1SNA176708R1600 | Перемычка BJMI5 IP20 для DR1,5/5 10 пол. | 10 | ST | 451,13 | 4511,30 | ENT C | Заказ | 6 недель |  |  | 23.05.2018 |  |  |  | Аксессуары для автоматических выключателей в литом корпусе | Клеммы | Клеммы винтовые | Клеммы винтовые | 3472591767087 | 0.020 | KG | 31.000 | CCM
1SNA176736R2100 | ENT1SNA176736R2100 | Перемычка BJMI5D IP20 для MA2,5/5.D2 2п | 10 | ST | 85,65 | 856,50 | ENT C | C | 6 недель |  |  | 23.05.2018 |  |  |  | Аксессуары для автоматических выключателей в литом корпусе | Клеммы | Клеммы винтовые | Клеммы винтовые | 3472591767360 | 0.020 | KG | 3.100 | CCM
1SNA176737R2200 | ENT1SNA176737R2200 | Перемычка BJMI5D IP20 для MA2,5/5.D2 3п | 10 | ST | 115,13 | 1151,30 | ENT C | D | 6 недель |  |  | 23.05.2018 |  |  |  | Аксессуары для автоматических выключателей в литом корпусе | Клеммы | Клеммы винтовые | Клеммы винтовые | 3472591767377 | 0.020 | KG | 3.100 | CCM
1SNA176738R0300 | ENT1SNA176738R0300 | Перемычка BJMI5D IP20 для MA2,5/5.D2 4п | 10 | ST | 142,18 | 1421,80 | ENT C | Заказ | 6 недель |  |  | 23.05.2018 |  |  |  | Аксессуары для автоматических выключателей в литом корпусе | Клеммы | Клеммы винтовые | Клеммы винтовые | 3472591767384 | 0.020 | KG | 3.100 | CCM
1SNA176739R0400 | ENT1SNA176739R0400 | Перемычка BJMI5D IP20 для MA2,5/5.D2 5п | 10 | ST | 171,85 | 1718,50 | ENT C | Заказ | 6 недель |  |  | 23.05.2018 |  |  |  | Аксессуары для автоматических выключателей в литом корпусе | Клеммы | Клеммы винтовые | Клеммы винтовые | 3472591767391 | 0.020 | KG | 3.100 | CCM
1SNA176740R1100 | ENT1SNA176740R1100 | Перемычка BJMI5D IP20 для MA2,5/5.D2 10п | 10 | ST | 314,23 | 3142,30 | ENT C | B | 3 недели |  |  | 23.05.2018 |  |  |  | Аксессуары для автоматических выключателей в литом корпусе | Клеммы | Клеммы винтовые | Клеммы винтовые | 3472591767407 | 0.020 | KG | 3.100 | CCM
1SNA176791R2100 | ENT1SNA176791R2100 | Крышка CPV4-5 для разделителей SCFCV4-5 | 1 | ST | 1148,70 | 1148,70 | ENT C | Заказ | 6 недель |  |  | 23.05.2018 |  |  |  | Аксессуары для автоматических выключателей в литом корпусе | Клеммы | Клеммы винтовые | Клеммы винтовые | 3472591767919 | 0.020 | KG | 5.000 | CCM
1SNA176816R1200 | ENT1SNA176816R1200 | Крышка CPV1-2 для разделителя SCFV1-2 | 1 | ST | 836,56 | 836,56 | ENT C | Заказ | 6 недель |  |  | 23.05.2018 |  |  |  | Аксессуары для автоматических выключателей в литом корпусе | Клеммы | Клеммы винтовые | Клеммы винтовые | 3472591768169 | 0.010 | KG | 5.000 | CCM
1SNA176817R1300 | ENT1SNA176817R1300 | Крышка CPV3 для разделителя SCFCV3 | 1 | ST | 1301,00 | 1301,00 | ENT C | Заказ | 6 недель |  |  | 23.05.2018 |  |  |  | Аксессуары для автоматических выключателей в литом корпусе | Клеммы | Клеммы винтовые | Клеммы винтовые | 3472591768176 | 0.020 | KG | 5.000 | CCM
1SNA177651R0500 | ENT1SNA177651R0500 | Перемычка BJS5D н/с для MA2,5/5.D 20п. | 10 | ST | 249,30 | 2493,00 | ENT C | Заказ | 7 недель |  |  | 23.05.2018 |  |  |  | Аксессуары для автоматических выключателей в литом корпусе | Клеммы | Клеммы винтовые | Клеммы винтовые | 3472591776515 | 0.020 | KG | 2.125 | CCM
1SNA177652R0600 | ENT1SNA177652R0600 | Перемычка BJS5 для MA2,5/5 20пол. | 10 | ST | 249,30 | 2493,00 | ENT C | Заказ | 6 недель |  |  | 23.05.2018 |  |  |  | Аксессуары для автоматических выключателей в литом корпусе | Клеммы | Клеммы винтовые | Клеммы винтовые | 3472591776522 | 0.020 | KG | 2.125 | CCM
1SNA177653R0700 |  | Перемычка BJS12 для М 16/12 и МВ 10/12.SF, 20 пол. | 10 | ST | 282,15 | 2821,50 | ENT C | Заказ | 6 недель |  |  | 23.05.2018 |  |  |  | Аксессуары для автоматических выключателей в литом корпусе | Аксессуары для автоматических выключателей в литом корпусе |  |  | 3472591776539 | 0.110 | KG | 48.000 | CCM
1SNA177654R0000 |  | Перемычка BJS10 для M10/10 20 пол. | 10 | ST | 317,40 | 3174,00 | ENT C | Заказ | 6 недель |  |  | 23.05.2018 |  |  |  | Аксессуары для автоматических выключателей в литом корпусе | Аксессуары для автоматических выключателей в литом корпусе |  |  | 3472591776546 | 0.110 | KG | 40.000 | CCM
1SNA177812R1700 | ENT1SNA177812R1700 | Соединитель EL61 для шинок BJM# | 10 | ST | 28,32 | 283,20 | ENT C | Заказ | 6 недель |  |  | 23.05.2018 |  |  |  | Аксессуары для автоматических выключателей в литом корпусе | Клеммы | Клеммы винтовые | Клеммы винтовые | 3472591778120 | 0.020 | KG | 12.500 | CCM
1SNA177849R0400 | ENT1SNA177849R0400 | Шинка BO05 для MA2,5/5.CPE | 5 | ST | 169,88 | 849,40 | ENT C | Заказ | 13 недель |  |  | 23.05.2018 |  |  |  | Аксессуары для автоматических выключателей в литом корпусе | Аксессуары для автоматических выключателей в литом корпусе |  |  | 3472591778496 | 0.010 | KG | 12.500 | CCM
1SNA178024R2500 | ENT1SNA178024R2500 | Перемычка BJD6 для D2,5/6.D 2 пол. | 10 | ST | 64,89 | 648,90 | ENT C | Заказ | 8 недель |  |  | 23.05.2018 |  |  |  | Аксессуары для автоматических выключателей в литом корпусе | Клеммы | Клеммы винтовые | Клеммы винтовые | 3472591780246 | 0.020 | KG | 3.100 | CCM
1SNA178025R2600 | ENT1SNA178025R2600 | Перемычка BJD6 для D2,5/6.D 3 пол. | 10 | ST | 77,57 | 775,70 | ENT C | Заказ | 9 недель |  |  | 23.05.2018 |  |  |  | Аксессуары для автоматических выключателей в литом корпусе | Клеммы | Клеммы винтовые | Клеммы винтовые | 3472591780253 | 0.020 | KG | 3.100 | CCM
1SNA178026R2700 | ENT1SNA178026R2700 | Перемычка BJD6 для D2,5/6.D 4 пол. | 10 | ST | 90,23 | 902,30 | ENT C | Заказ | 6 недель |  |  | 23.05.2018 |  |  |  | Аксессуары для автоматических выключателей в литом корпусе | Клеммы | Клеммы винтовые | Клеммы винтовые | 3472591780260 | 0.020 | KG | 3.100 | CCM
1SNA178027R2000 | ENT1SNA178027R2000 | Перемычка BJD6 для D2,5/6.D 5 пол. | 10 | ST | 110,24 | 1102,40 | ENT C | Заказ | 8 недель |  |  | 23.05.2018 |  |  |  | Аксессуары для автоматических выключателей в литом корпусе | Клеммы | Клеммы винтовые | Клеммы винтовые | 3472591780277 | 0.020 | KG | 3.100 | CCM
1SNA178032R2500 | ENT1SNA178032R2500 | Перемычка BJD6 для D2,5/6.D 10 пол. | 10 | ST | 204,17 | 2041,70 | ENT C | B | 5 недель |  |  | 23.05.2018 |  |  |  | Аксессуары для автоматических выключателей в литом корпусе | Клеммы | Клеммы винтовые | Клеммы винтовые | 3472591780321 | 0.020 | KG | 3.100 | CCM
1SNA178033R2600 | ENT1SNA178033R2600 | Перемычка BJD6 для D2,5/6 20 пол. | 5 | ST | 379,28 | 1896,40 | ENT C | Заказ | 6 недель |  |  | 23.05.2018 |  |  |  | Аксессуары для автоматических выключателей в литом корпусе | Клеммы | Клеммы винтовые | Клеммы винтовые | 3472591780338 | 0.020 | KG | 6.200 | CCM
1SNA178408R1400 | ENT1SNA178408R1400 | Соединитель экрана CBD2S | 50 | ST | 146,38 | 7319,00 | ENT C | Заказ | 6 недель |  |  | 23.05.2018 |  |  |  | Аксессуары для автоматических выключателей в литом корпусе | Аксессуары для автоматических выключателей в литом корпусе |  |  | 3472591784084 | 0.011 | KG | 5.100 | CCM
1SNA178430R0500 |  | Маркировка RCPEB, чистая, 54 маркера 17,5 x 35мм в карте | 1 | ST | 932,32 | 932,32 | ENT C | Заказ | 5 недель |  |  | 23.05.2018 |  |  |  | Аксессуары для автоматических выключателей в литом корпусе | Аксессуары для автоматических выключателей в литом корпусе |  |  | 3472591784305 | 10.300 | G | 50.000 | CCM
1SNA178431R2200 | 1SNA178431R2200 | Крышка защитная EPR1 для маркеров PIB | 1 | ST | 932,32 | 932,32 | ENT C | Заказ | 8 недель |  |  | 23.05.2018 |  |  |  | Аксессуары для автоматических выключателей в литом корпусе | Клеммы | Клеммы пружинные | Клеммы пружинные | 3472591784312 | 27.500 | G | 14.150 | CCM
1SNA178745R1400 | ENT1SNA178745R1400 | Соединитель экрана CBM5 | 50 | ST | 30,05 | 1502,50 | ENT C | Заказ | 6 недель |  |  | 23.05.2018 |  |  |  | Аксессуары для автоматических выключателей в литом корпусе | Аксессуары для автоматических выключателей в литом корпусе |  |  | 3472591787450 | 0.001 | KG | 12.500 | CCM
1SNA178746R1500 | ENT1SNA178746R1500 | Соединитель экрана CBM8 | 50 | ST | 51,81 | 2590,50 | ENT C | Заказ | 6 недель |  |  | 23.05.2018 |  |  |  | Аксессуары для автоматических выключателей в литом корпусе | Аксессуары для автоматических выключателей в литом корпусе |  |  | 3472591787467 | 0.001 | KG | 12.500 | CCM
1SNA178802R0700 |  | Перемычка BJHS ENT 7193 для клемм ЖД для шпильки с правым переходом | 1 | ST | 878,96 | 878,96 | ENT C | Заказ | 13 недель |  |  | 23.05.2018 |  |  |  | Аксессуары для автоматических выключателей в литом корпусе | Аксессуары для автоматических выключателей в литом корпусе |  |  | 3472591788020 | 0.016 | KG | 6.000 | CCM
1SNA178944R0400 | ENT1SNA178944R0400 | Инструмент OUPAD для ADO п/автомат. | 1 | ST | 8752,65 | 8752,65 | ENT C | D | 7 недель |  |  | 23.05.2018 |  |  |  | Аксессуары для автоматических выключателей в литом корпусе | Аксессуары для автоматических выключателей в литом корпусе |  |  | 3472591789447 | 0.100 | KG | 955.710 | CCM
1SNA179466R0600 | ENT1SNA179466R0600 | Инструмент OUMAD ручной для клемм ADO | 1 | ST | 659,99 | 659,99 | ENT C | Заказ | 5 недель |  |  | 23.05.2018 |  |  |  | Аксессуары для автоматических выключателей в литом корпусе | Аксессуары для автоматических выключателей в литом корпусе |  |  | 3472591794663 | 0.100 | KG | 31.000 | CCM
1SNA179534R2200 | ENT1SNA179534R2200 | Блок распределительный BRT80A 80А 4-полюсный | 1 | ST | 1458,90 | 1458,90 | ENT C | A | 1 неделя |  |  | 23.05.2018 |  |  |  | Аксессуары для автоматических выключателей в литом корпусе | Клеммы | Клеммный блок распределительный | BRT | 3472591795349 | 0.300 | KG | 500.000 | CCM
1SNA179535R2300 | ENT1SNA179535R2300 | Блок распределительный BRT125A 125А 4-полюсный | 1 | ST | 2680,02 | 2680,02 | ENT C | A | 1 неделя |  |  | 23.05.2018 |  |  |  | Аксессуары для автоматических выключателей в литом корпусе | Клеммы | Клеммный блок распределительный | BRT | 3472591795356 | 0.480 | KG | 742.560 | CCM
1SNA179613R0100 | ENT1SNA179613R0100 | Перемычка BJM16 IP00 для M35/16 2 пол. | 10 | ST | 176,07 | 1760,70 | ENT C | Заказ | 6 недель |  |  | 23.05.2018 |  |  |  | Аксессуары для автоматических выключателей в литом корпусе | Клеммы | Клеммы винтовые | Клеммы винтовые | 3472591796131 | 0.020 | KG | 21.250 | CCM
1SNA179614R0200 | ENT1SNA179614R0200 | Перемычка BJM16 IP00 для M35/16 3 пол. | 10 | ST | 247,57 | 2475,70 | ENT C | Заказ | 6 недель |  |  | 23.05.2018 |  |  |  | Аксессуары для автоматических выключателей в литом корпусе | Клеммы | Клеммы винтовые | Клеммы винтовые | 3472591796148 | 0.020 | KG | 2.125 | CCM
1SNA179617R0500 | ENT1SNA179617R0500 | Перемычка BJM16 10 полюсов IP00 для клемм M35/16 | 10 | ST | 765,38 | 7653,80 | ENT C | Заказ | 6 недель |  |  | 23.05.2018 |  |  |  | Аксессуары для автоматических выключателей в литом корпусе | Клеммы | Клеммы винтовые | Клеммы винтовые | 3472591796179 | 0.020 | KG | 3.100 | CCM
1SNA179618R1600 | ENT1SNA179618R1600 | Перемычка BJM12 IP00 для M16/12 2 пол. | 10 | ST | 84,15 | 841,50 | ENT C | Заказ | 6 недель |  |  | 23.05.2018 |  |  |  | Аксессуары для автоматических выключателей в литом корпусе | Клеммы | Клеммы винтовые | Клеммы винтовые | 3472591796186 | 0.020 | KG | 3.100 | CCM
1SNA179622R0200 | ENT1SNA179622R0200 | Перемычка BJM12 IP00 для M16/12 10 пол. | 10 | ST | 522,35 | 5223,50 | ENT C | Заказ | 6 недель |  |  | 23.05.2018 |  |  |  | Аксессуары для автоматических выключателей в литом корпусе | Клеммы | Клеммы винтовые | Клеммы винтовые | 3472591796223 | 0.020 | KG | 3.100 | CCM
1SNA179623R0300 |  | Перемычка BJDP 1 переходная для винтовых и ADO клем: ширина клемм c 16 мм на 6;6,5;8,10 мм | 10 | ST | 102,12 | 1021,20 | ENT C | Заказ | 6 недель |  |  | 23.05.2018 |  |  |  | Аксессуары для автоматических выключателей в литом корпусе | Аксессуары для автоматических выключателей в литом корпусе |  |  | 3472591796230 | 0.027 | KG | 8.000 | CCM
1SNA179624R0400 |  | Перемычка BJDP 2 переходная для винтовых и ADO клем: ширина клемм c 12 мм на 16 мм | 10 | ST | 102,12 | 1021,20 | ENT C | Заказ | 13 недель |  |  | 23.05.2018 |  |  |  | Аксессуары для автоматических выключателей в литом корпусе | Аксессуары для автоматических выключателей в литом корпусе |  |  | 3472591796247 | 0.027 | KG | 8.000 | CCM
1SNA179625R0500 |  | Перемычка BJDP 3 переходная для винтовых и ADO клем: ширина клемм c 12 мм на 6;6,5;8,10 мм | 10 | ST | 102,12 | 1021,20 | ENT C | Заказ | 6 недель |  |  | 23.05.2018 |  |  |  | Аксессуары для автоматических выключателей в литом корпусе | Аксессуары для автоматических выключателей в литом корпусе |  |  | 3472591796254 | 0.027 | KG | 8.000 | CCM
1SNA179626R0600 | ENT1SNA179626R0600 | Перемычка BJMI12 IP20 для M16/12 2 пол. | 10 | ST | 133,98 | 1339,80 | ENT C | C | 5 недель |  |  | 23.05.2018 |  |  |  | Аксессуары для автоматических выключателей в литом корпусе | Клеммы | Клеммы винтовые | Клеммы винтовые | 3472591796261 | 0.020 | KG | 3.100 | CCM
1SNA179628R1000 | ENT1SNA179628R1000 | Перемычка BJMI12 IP20 для M16/12 3 пол. | 10 | ST | 200,95 | 2009,50 | ENT C | Заказ | 6 недель |  |  | 23.05.2018 |  |  |  | Аксессуары для автоматических выключателей в литом корпусе | Клеммы | Клеммы винтовые | Клеммы винтовые | 3472591796285 | 0.020 | KG | 3.100 | CCM
1SNA179629R1100 | ENT1SNA179629R1100 | Перемычка BJMI12 IP20 для M16/12 4 пол. | 10 | ST | 267,94 | 2679,40 | ENT C | Заказ | 6 недель |  |  | 23.05.2018 |  |  |  | Аксессуары для автоматических выключателей в литом корпусе | Клеммы | Клеммы винтовые | Клеммы винтовые | 3472591796292 | 0.020 | KG | 3.100 | CCM
1SNA179630R1600 | ENT1SNA179630R1600 | Перемычка BJMI12 IP20 для M16/12 5 пол. | 10 | ST | 334,93 | 3349,30 | ENT C | Заказ | 6 недель |  |  | 23.05.2018 |  |  |  | Аксессуары для автоматических выключателей в литом корпусе | Клеммы | Клеммы винтовые | Клеммы винтовые | 3472591796308 | 0.020 | KG | 3.100 | CCM
1SNA179631R0300 | ENT1SNA179631R0300 | Перемычка BJMI12 IP20 для M16/12 10 пол. | 10 | ST | 669,84 | 6698,40 | ENT C | Заказ | 5 недель |  |  | 23.05.2018 |  |  |  | Аксессуары для автоматических выключателей в литом корпусе | Клеммы | Клеммы винтовые | Клеммы винтовые | 3472591796315 | 0.020 | KG | 31.000 | CCM
1SNA179635R0700 | ENT1SNA179635R0700 | Соединитель экрана CBD2 | 50 | ST | 371,32 | 18566,00 | ENT C | Заказ | 13 недель |  |  | 23.05.2018 |  |  |  | Аксессуары для автоматических выключателей в литом корпусе | Аксессуары для автоматических выключателей в литом корпусе |  |  | 3472591796353 | 0.110 | KG | 12.500 | CCM
1SNA179650R2200 | ENT1SNA179650R2200 | Блок распределительный BRU400A 400А 1-полюсный | 1 | ST | 4647,94 | 4647,94 | ENT C | C | 3 недели |  |  | 23.05.2018 |  |  |  | Аксессуары для автоматических выключателей в литом корпусе | Клеммы | Клеммный блок распределительный | BRU | 3472591796506 | 0.500 | KG | 250.000 | CCM
1SNA179657R1500 | ENT1SNA179657R1500 | Блок распределительный BRU250A 250А 1-полюсный | 1 | ST | 4110,06 | 4110,06 | ENT C | B | 1 неделя |  |  | 23.05.2018 |  |  |  | Аксессуары для автоматических выключателей в литом корпусе | Клеммы | Клеммный блок распределительный | BRU | 3472591796575 | 0.540 | KG | 250.000 | CCM
1SNA179668R2000 | ENT1SNA179668R2000 | Перемычка BJMI6D IP20 для M4/6.D2 2 пол. | 10 | ST | 74,92 | 749,20 | ENT C | Заказ | 6 недель |  |  | 23.05.2018 |  |  |  | Аксессуары для автоматических выключателей в литом корпусе | Клеммы | Клеммы винтовые | Клеммы винтовые | 3472591796681 | 0.020 | KG | 3.100 | CCM
1SNA179669R2100 | ENT1SNA179669R2100 | Перемычка BJMI6D IP20 для M4/6.D2 3 пол. | 10 | ST | 97,45 | 974,50 | ENT C | Заказ | 6 недель |  |  | 23.05.2018 |  |  |  | Аксессуары для автоматических выключателей в литом корпусе | Клеммы | Клеммы винтовые | Клеммы винтовые | 3472591796698 | 0.020 | KG | 3.100 | CCM
1SNA179670R2600 | ENT1SNA179670R2600 | Перемычка BJMI6D IP20 для M4/6.D2 4 пол. | 10 | ST | 128,64 | 1286,40 | ENT C | Заказ | 6 недель |  |  | 23.05.2018 |  |  |  | Аксессуары для автоматических выключателей в литом корпусе | Клеммы | Клеммы винтовые | Клеммы винтовые | 3472591796704 | 0.020 | KG | 3.100 | CCM
1SNA179671R1300 | ENT1SNA179671R1300 | Перемычка BJMI6D IP20 для M4/6.D2 5 пол. | 10 | ST | 162,65 | 1626,50 | ENT C | Заказ | 6 недель |  |  | 23.05.2018 |  |  |  | Аксессуары для автоматических выключателей в литом корпусе | Клеммы | Клеммы винтовые | Клеммы винтовые | 3472591796711 | 0.020 | KG | 3.100 | CCM
1SNA179672R1400 | ENT1SNA179672R1400 | Перемычка BJMI6D IP20 для M4/6.D2 10пол. | 10 | ST | 340,52 | 3405,20 | ENT C | C | 6 недель |  |  | 23.05.2018 |  |  |  | Аксессуары для автоматических выключателей в литом корпусе | Клеммы | Клеммы винтовые | Клеммы винтовые | 3472591796728 | 0.020 | KG | 3.100 | CCM
1SNA179694R0300 | ENT1SNA179694R0300 | Перемычка ITVE Вертикальная для ADO | 20 | ST | 135,60 | 2712,00 | ENT C | Заказ | 6 недель |  |  | 23.05.2018 |  |  |  | Аксессуары для автоматических выключателей в литом корпусе | Клеммы | Клеммы ADO с прорезанием изоляции | Клеммы ADO с прорезанием изоляции | 3472591796940 | 0.028 | KG | 2.000 | CCM
1SNA179726R0200 |  | Гнездо тестовое желтое AJS9 YL диаметр 4 мм, IP20 для ZS10-ST.. | 25 | ST | 77,01 | 1925,25 | ENT C | D | 6 недель |  |  | 23.05.2018 |  |  |  | Аксессуары для автоматических выключателей в литом корпусе | Клеммы | Клеммы винтовые | 61NLTVV |  | 0.011 | KG | 0.100 | CDM
1SNA179825R2600 |  | Перемычка ITVE2 для M4/6D2.2S2(T), шунт | 20 | ST | 109,19 | 2183,80 | ENT C | Заказ | 13 недель |  |  | 23.05.2018 |  |  |  | Аксессуары для автоматических выключателей в литом корпусе | Аксессуары для автоматических выключателей в литом корпусе |  |  | 3472591798258 | 0.011 | KG | 4.000 | CCM
1SNA179879R1400 | ENT1SNA179879R1400 | Предохранитель плавкий FUAUTO AUTO 2А | 10 | ST | 43,39 | 433,90 | ENT C | Заказ | 13 недель |  |  | 23.05.2018 |  |  |  | Аксессуары для автоматических выключателей в литом корпусе | Аксессуары для автоматических выключателей в литом корпусе |  |  | 3472591798791 | 0.010 | KG | 1.210 | CCM
1SNA179880R0200 | ENT1SNA179880R0200 | Предохранитель плавкий FUAUTO AUTO 3А | 10 | ST | 43,39 | 433,90 | ENT C | Заказ | 13 недель |  |  | 23.05.2018 |  |  |  | Аксессуары для автоматических выключателей в литом корпусе | Аксессуары для автоматических выключателей в литом корпусе |  |  | 3472591798807 | 0.010 | KG | 1.210 | CCM
1SNA179892R2200 | ENT1SNA179892R2200 | Блок распределительный BRT160A 160А 4-полюсный | 1 | ST | 8364,26 | 8364,26 | ENT C | B | 1 неделя |  |  | 23.05.2018 |  |  |  | Аксессуары для автоматических выключателей в литом корпусе | Клеммы | Клеммный блок распределительный | BRT | 3472591798920 | 0.890 | KG | 1212.675 | CCM
1SNA183436R0500 | ENT1SNA183436R0500 | Фиксатор CVABM1 для вилок BNT и блоков ESSAILEC, применяется с клеммами M10/10.ST# | 10 | ST | 41,75 | 417,50 | ENT C | Заказ | 6 недель |  |  | 23.05.2018 |  |  |  | Аксессуары для автоматических выключателей в литом корпусе | Клеммы | Тестовые разъемы | Тестовые разъемы | 3472591834369 | 0.011 | KG | 0.276 | CCM
1SNA187312R1400 | ENT1SNA187312R1400 | Крышка CPM Защитная монтаж на FJ и SCF | 10 | ST | 254,38 | 2543,80 | ENT C | Заказ | 6 недель |  |  | 23.05.2018 |  |  |  | Аксессуары для автоматических выключателей в литом корпусе | Аксессуары для автоматических выключателей в литом корпусе |  |  | 3472591873122 | 0.010 | KG | 5.000 | CCM
1SNA190001R2000 | ENT1SNA190001R2000 | Клемма D35/27.FF силовая, для проводов в наконечнике под болт 35мм.кв., без крышек | 10 | ST | 409,00 | 4090,00 | ENT C | C | 5 недель |  |  | 23.05.2018 |  |  |  | Аксессуары для автоматических выключателей в литом корпусе | Клеммы | Клеммы силовые | D300/55.FF.Ex | 3472591900019 | 0.020 | KG | 340.560 | CCM
1SNA190002R2100 | ENT1SNA190002R2100 | Клемма D70/32.FF силовая, для проводов в наконечнике под болт 70мм.кв., без крышек | 3 | ST | 581,28 | 1743,84 | ENT C | C | 5 недель |  |  | 23.05.2018 |  |  |  | Аксессуары для автоматических выключателей в литом корпусе | Клеммы | Клеммы силовые | D35/27.FF.Ex | 3472591900026 | 0.020 | KG | 1748.250 | CCM
1SNA190003R2200 | ENT1SNA190003R2200 | Клемма D120/42.FF силовая, для проводов в наконечнике под болт 120 мм.кв., без крышек | 1 | ST | 810,32 | 810,32 | ENT C | B | 6 недель |  |  | 23.05.2018 |  |  |  | Аксессуары для автоматических выключателей в литом корпусе | Клеммы | Клеммы силовые | Клеммы силовые | 3472591900033 | 0.020 | KG | 507.600 | CCM
1SNA190004R2300 | ENT1SNA190004R2300 | Клемма D185/55.FF силовая, для проводов в наконечнике под болт 185мм.кв., без крышек | 1 | ST | 981,88 | 981,88 | ENT C | C | 5 недель |  |  | 23.05.2018 |  |  |  | Аксессуары для автоматических выключателей в литом корпусе | Клеммы | Клеммы силовые | D120/42.FF.Ex | 3472591900040 | 0.020 | KG | 1207.830 | CCM
1SNA190005R2400 | ENT1SNA190005R2400 | Клемма D300/55.FF силовая, для проводов в наконечнике под болт 300мм.кв., без крышек | 1 | ST | 1203,04 | 1203,04 | ENT C | C | 6 недель |  |  | 23.05.2018 |  |  |  | Аксессуары для автоматических выключателей в литом корпусе | Клеммы | Клеммы силовые | D300/55.FF | 3472591900057 | 0.020 | KG | 1207.830 | CCM
1SNA190006R2500 | ENT1SNA190006R2500 | Клемма D35/27.AF силовая, для провода в наконечнике под болт и круглого 35мм.кв. | 10 | ST | 740,52 | 7405,20 | ENT C | E | 6 недель |  |  | 23.05.2018 |  |  |  | Аксессуары для автоматических выключателей в литом корпусе | Клеммы | Клеммы силовые | D300/55.FF.Ex | 3472591900064 | 0.020 | KG | 88.920 | CCM
1SNA190007R2600 | ENT1SNA190007R2600 | Клемма D70/32.AF силовая, для провода в наконечнике под болт и круглого 70мм.кв. | 3 | ST | 1004,05 | 3012,15 | ENT C | D | 6 недель |  |  | 23.05.2018 |  |  |  | Аксессуары для автоматических выключателей в литом корпусе | Клеммы | Клеммы силовые | D35/27.FF.Ex | 3472591900071 | 0.020 | KG | 783.200 | CCM
1SNA190008R0700 | ENT1SNA190008R0700 | Клемма D120/42.AF силовая, для провода в наконечнике под болт и круглого 120 мм.кв. | 1 | ST | 1381,36 | 1381,36 | ENT C | D | 5 недель |  |  | 23.05.2018 |  |  |  | Аксессуары для автоматических выключателей в литом корпусе | Клеммы | Клеммы силовые | Клеммы силовые | 3472591900088 | 0.020 | KG | 793.780 | CCM
1SNA190009R0000 | ENT1SNA190009R0000 | Клемма D185/55.AF силовая, для провода в наконечнике под болт и круглого 185мм.кв. | 1 | ST | 2091,85 | 2091,85 | ENT C | Заказ | 6 недель |  |  | 23.05.2018 |  |  |  | Аксессуары для автоматических выключателей в литом корпусе | Клеммы | Клеммы силовые | D120/42.FF.Ex | 3472591900095 | 0.020 | KG | 1892.860 | CCM
1SNA190016R1600 | ENT1SNA190016R1600 | Крышка CPUF35 Защитная для D35/27 | 2 | ST | 105,35 | 210,70 | ENT C | C | 5 недель |  |  | 23.05.2018 |  |  |  | Аксессуары для автоматических выключателей в литом корпусе | Клеммы | Клеммы силовые | Клеммы силовые | 3472591900163 | 0.020 | KG | 6.000 | CCM
1SNA190017R1700 | ENT1SNA190017R1700 | Крышка CPUF70 Защитная для D70/32 | 2 | ST | 119,71 | 239,42 | ENT C | C | 5 недель |  |  | 23.05.2018 |  |  |  | Аксессуары для автоматических выключателей в литом корпусе | Клеммы | Клеммы силовые | Клеммы силовые | 3472591900170 | 0.020 | KG | 6.000 | CCM
1SNA190018R2000 | ENT1SNA190018R2000 | Крышка CPUF120 Защитная для D120/42 | 2 | ST | 152,34 | 304,68 | ENT C | C | 5 недель |  |  | 23.05.2018 |  |  |  | Аксессуары для автоматических выключателей в литом корпусе | Клеммы | Клеммы силовые | Клеммы силовые | 3472591900187 | 0.020 | KG | 349.650 | CCM
1SNA190019R2100 | ENT1SNA190019R2100 | Крышка CPUF185/300 Защитная для D185,300 | 2 | ST | 222,68 | 445,36 | ENT C | C | 6 недель |  |  | 23.05.2018 |  |  |  | Аксессуары для автоматических выключателей в литом корпусе | Клеммы | Клеммы силовые | Клеммы силовые | 3472591900194 | 0.020 | KG | 726.432 | CCM
1SNA190033R1700 | ENT1SNA190033R1700 | Клемма D35/27.FF силовая, для проводов в наконечнике под болт 35мм.кв., с крышками | 10 | ST | 0,00 | 0,00 | ENT C | Заказ | 5 недель | Снятие с заменой | 1SNA190001R2000 |  | 03.04.2015 |  |  | Аксессуары для автоматических выключателей в литом корпусе | Клеммы | Клеммы силовые | D300/55.FF.Ex | 3472591900330 | 0.020 | KG | 1249.920 | CCM
1SNA190034R1000 | ENT1SNA190034R1000 | Клемма D70/32.FF силовая, для проводов в наконечнике под болт 70мм.кв., с крышками | 3 | ST | 0,00 | 0,00 | ENT C | Заказ | 4 недели | Снятие с заменой | 1SNA190002R2100 |  | 03.04.2015 |  |  | Аксессуары для автоматических выключателей в литом корпусе | Клеммы | Клеммы силовые | D35/27.FF.Ex | 3472591900347 | 0.020 | KG | 573.475 | CCM
1SNA190035R1100 | ENT1SNA190035R1100 | Клемма D120/42.FF силовая, для проводов в наконечнике под болт 120 мм.кв., с крышками | 1 | ST | 0,00 | 0,00 | ENT C | Заказ | 4 недели | Снятие с заменой | 1SNA190003R2200 |  | 03.04.2015 |  |  | Аксессуары для автоматических выключателей в литом корпусе | Клеммы | Клеммы силовые | Клеммы силовые | 3472591900354 | 0.020 | KG | 386.105 | CCM
1SNA190036R1200 | ENT1SNA190036R1200 | Клемма D185/55.FF силовая, для проводов в наконечнике под болт 185мм.кв., с крышками | 1 | ST | 0,00 | 0,00 | ENT C | Заказ | 2 недели | Снятие с заменой | 1SNA190004R2300 |  | 03.04.2015 |  |  | Аксессуары для автоматических выключателей в литом корпусе | Клеммы | Клеммы силовые | D120/42.FF.Ex | 3472591900361 | 0.020 | KG | 2349.600 | CCM
1SNA190037R1300 | ENT1SNA190037R1300 | Клемма D300/55.FF силовая, для проводов в наконечнике под болт 300мм.кв., с крышками | 1 | ST | 0,00 | 0,00 | ENT C | Заказ | 4 недели | Снятие с заменой | 1SNA190005R2400 |  | 03.04.2015 |  |  | Аксессуары для автоматических выключателей в литом корпусе | Клеммы | Клеммы силовые | D300/55.FF | 3472591900378 | 0.020 | KG | 2349.600 | CCM
1SNA190316R2700 | ENT1SNA190316R2700 | Клемма HD2,5/6.3.3G.3G.1, 6 quick-connect (fast on) 6,3x0,8мм, 2,5 мм.кв., горизонтальные | 50 | ST | 274,21 | 13710,50 | ENT C | Заказ | 6 недель |  |  | 23.05.2018 |  |  |  | Аксессуары для автоматических выключателей в литом корпусе | Клеммы | Клеммы для железных дорог | HD2.5/6 | 3472591903164 | 0.020 | KG | 12.615 | CCM
1SNA193027R0000 | ENT1SNA193027R0000 | Изолятор FEM6G V0 Торц. для M4/6.2G беж | 20 | ST | 42,20 | 844,00 | ENT C | Заказ | 6 недель | Снятие с заменой | 1SNA113027R0700 | 01.02.2018 | 23.01.2018 |  |  | Аксессуары для автоматических выключателей в литом корпусе | Клеммы | Клеммы с разъемом | Клеммы с разъемом | 3472591930276 | 0.010 | KG | 5.000 | CCM
1SNA193075R1000 | ENT1SNA193075R1000 | Разделитель цепей SCF6G для M4/6.2G серый V0 | 20 | ST | 61,64 | 1232,80 | ENT C | Заказ | 13 недель |  |  | 23.05.2018 |  |  |  | Аксессуары для автоматических выключателей в литом корпусе | Клеммы | Клеммы с разъемом | Клеммы с разъемом | 3472591930757 | 0.005 | KG | 15.000 | CCM
1SNA193629R2000 | ENT1SNA193629R2000 | Изолятор FEMT2 V0 Торц. для M6/8.STP | 10 | ST | 62,07 | 620,70 | ENT C | Заказ | 6 недель |  |  | 23.05.2018 |  |  |  | Аксессуары для автоматических выключателей в литом корпусе | Клеммы | Клеммы винтовые | Клеммы винтовые | 3472591936292 | 0.010 | KG | 5.000 | CCM
1SNA193878R2200 | ENT1SNA193878R2200 | Изолятор FEH4 Торц. для HD6/8 | 20 | ST | 53,54 | 1070,80 | ENT C | Заказ | 13 недель |  |  | 23.05.2018 |  |  |  | Аксессуары для автоматических выключателей в литом корпусе | Клеммы | Клеммы с разъемом | Клеммы с разъемом | 3472591938784 | 0.010 | KG | 5.000 | CCM
1SNA194522R0600 | ENT1SNA194522R0600 | Разделитель цепей SCFT2 V0 для M6/8.ST.. | 10 | ST | 97,77 | 977,70 | ENT C | Заказ | 6 недель |  |  | 23.05.2018 |  |  |  | Аксессуары для автоматических выключателей в литом корпусе | Клеммы | Клеммы винтовые | Клеммы винтовые | 3472591945225 | 0.010 | KG | 15.000 | CCM
1SNA194836R0100 | ENT1SNA194836R0100 | Фиксатор BAMH V0 Торц. для рейки DIN1,3 | 50 | ST | 112,77 | 5638,50 | ENT C | Заказ | 6 недель |  |  | 23.05.2018 |  |  |  | Аксессуары для автоматических выключателей в литом корпусе | Аксессуары для автоматических выключателей в литом корпусе |  |  | 3472591948363 | 0.010 | KG | 1.200 | CCM
1SNA195077R1400 |  | Держатель маркировки PEB, защелкивающийся на торцевой фиксатор безвинтовой | 50 | ST | 21,42 | 1071,00 | ENT C | Заказ | 8 недель |  |  | 23.05.2018 |  |  |  | Аксессуары для автоматических выключателей в литом корпусе | Клеммы | Клеммы пружинные | Клеммы пружинные | 3472591950779 | 1.751 | G | 14.150 | CCM
1SNA195116R0000 | ENT1SNA195116R0000 | Клемма M4/6.V0 винт 4мм.кв., бежевый | 50 | ST | 57,17 | 2858,50 | ENT C | Заказ | 6 недель |  |  | 23.05.2018 |  |  |  | Аксессуары для автоматических выключателей в литом корпусе | Клеммы | Клеммы винтовые | M4/6 | 3472591951165 | 0.010 | KG | 12.615 | CCM
1SNA195118R1200 | ENT1SNA195118R1200 | Клемма M6/8.V0 винт 6мм.кв., бежевая | 50 | ST | 77,18 | 3859,00 | ENT C | Заказ | 6 недель |  |  | 23.05.2018 |  |  |  | Аксессуары для автоматических выключателей в литом корпусе | Клеммы | Клеммы винтовые | M4/9.R111 | 3472591951189 | 0.010 | KG | 16.751 | CCM
1SNA195120R1000 | ENT1SNA195120R1000 | Клемма M10/10.V0 винт 10мм.кв. бежевая | 50 | ST | 97,18 | 4859,00 | ENT C | Заказ | 6 недель |  |  | 23.05.2018 |  |  |  | Аксессуары для автоматических выключателей в литом корпусе | Клеммы | Клеммы винтовые | M1.5/6.SNB.HH | 3472591951202 | 0.020 | KG | 20.887 | CCM
1SNA195124R0000 | ENT1SNA195124R0000 | Клемма M35/16.V0 винт 35мм.кв. | 20 | ST | 210,93 | 4218,60 | ENT C | Заказ | 6 недель |  |  | 23.05.2018 |  |  |  | Аксессуары для автоматических выключателей в литом корпусе | Клеммы | Клеммы винтовые | M35/16 | 3472591951240 | 0.050 | KG | 42.930 | CCM
1SNA195129R1500 | ENT1SNA195129R1500 | Клемма M16/12.V0 винт 16мм.кв. бежевая | 20 | ST | 153,76 | 3075,20 | ENT C | Заказ | 6 недель |  |  | 23.05.2018 |  |  |  | Аксессуары для автоматических выключателей в литом корпусе | Клеммы | Клеммы винтовые | M16/12 | 3472591951295 | 0.030 | KG | 25.230 | CCM
1SNA195189R1200 | ENT1SNA195189R1200 | Клемма M4/6.2G.V0 винт 4мм.кв. | 50 | ST | 158,82 | 7941,00 | ENT C | Заказ | 6 недель | Снятие с заменой | 1SNA115189R1100 | 01.02.2018 | 23.01.2018 |  |  | Аксессуары для автоматических выключателей в литом корпусе | Клеммы | Клеммы специальные | M4/6.2G | 3472591951899 | 0.450 | KG | 12.615 | CCM
1SNA195191R0400 | ENT1SNA195191R0400 | Клемма M2,5/6.2G.2G винт 2,5мм.кв. | 50 | ST | 245,59 | 12279,50 | ENT C | Заказ | 6 недель | Снятие с заменой | 1SNA115191R0300 | 01.02.2018 | 23.01.2018 |  |  | Аксессуары для автоматических выключателей в литом корпусе | Клеммы | Клеммы специальные | M2.5/6.2G.2G | 3472591951912 | 0.400 | KG | 12.615 | CCM
1SNA195192R0500 |  | Клемма винтовая M4/6.4.V0 винт 4мм.кв. бежевая, с тестовой розеткой диаметром 4 мм | 50 | ST | 89,64 | 4482,00 | ENT C | Заказ | 7 недель |  |  | 23.05.2018 |  |  |  | Аксессуары для автоматических выключателей в литом корпусе | Аксессуары для автоматических выключателей в литом корпусе |  |  | 3472591951929 | 8.364 | G | 0.011 | CDM
1SNA195260R0400 |  | Клемма винтовая M6/8.1.V0 винт 6мм.кв. бежевая, с разделителем | 50 | ST | 96,03 | 4801,50 | ENT C | Заказ | 5 недель |  |  | 23.05.2018 |  |  |  | Аксессуары для автоматических выключателей в литом корпусе | Аксессуары для автоматических выключателей в литом корпусе |  |  | 3472591952605 | 13.056 | G | 0.014 | CDM
1SNA195271R2300 | ENT1SNA195271R2300 | Клемма M4/6.D2 винт 4мм.кв. | 50 | ST | 171,49 | 8574,50 | ENT C | Заказ | 6 недель |  |  | 23.05.2018 |  |  |  | Аксессуары для автоматических выключателей в литом корпусе | Клеммы | Клеммы винтовые | M4/6.CAI/U | 3472591952711 | 0.010 | KG | 24.157 | CCM
1SNA195486R0400 | ENT1SNA195486R0400 | Клемма MA2,5/5.V0 винт 2,5мм.кв. бежевая | 50 | ST | 56,03 | 2801,50 | ENT C | Заказ | 6 недель |  |  | 23.05.2018 |  |  |  | Аксессуары для автоматических выключателей в литом корпусе | Клеммы | Клеммы винтовые | MA2,5/5.Ex | 3472591954869 | 0.330 | KG | 10.547 | CCM
1SNA195490R1400 | ENT1SNA195490R1400 | Клемма MA2,5/5.D2.V0 винт 2,5мм.кв., бежевая | 50 | ST | 168,06 | 8403,00 | ENT C | Заказ | 6 недель |  |  | 23.05.2018 |  |  |  | Аксессуары для автоматических выключателей в литом корпусе | Клеммы | Клеммы винтовые | MA2.5/5.D1 | 3472591954906 | 0.750 | KG | 24.998 | CCM
1SNA195501R1300 | ENT1SNA195501R1300 | Клемма M6/8.D2.V0 винт 6мм.кв., бежевая | 50 | ST | 220,50 | 11025,00 | ENT C | Заказ | 13 недель | Снятие с заменой | 1SNA115501R1200 | 01.02.2018 | 23.01.2018 |  |  | Аксессуары для автоматических выключателей в литом корпусе | Клеммы | Клеммы винтовые | M6/8.D | 3472591955019 | 0.020 | KG | 52.800 | CCM
1SNA195637R1200 | ENT1SNA195637R1200 | Клемма M4/6.3A.P винт 4мм.кв. Земля | 50 | ST | 254,94 | 12747,00 | ENT C | Заказ | 6 недель |  |  | 23.05.2018 |  |  |  | Аксессуары для автоматических выключателей в литом корпусе | Клеммы | Клеммы винтовые | M4/6 | 3472591956375 | 0.010 | KG | 16.055 | CCM
1SNA195638R2300 | ENT1SNA195638R2300 | Клемма M4/6.4A.P винт 4мм.кв. Земля | 50 | ST | 287,82 | 14391,00 | ENT C | Заказ | 7 недель |  |  | 23.05.2018 |  |  |  | Аксессуары для автоматических выключателей в литом корпусе | Клеммы | Клеммы винтовые | M4/6.4A | 3472591956382 | 0.010 | KG | 24.998 | CCM
1SNA195639R2400 | ENT1SNA195639R2400 | Клемма M6/8.ST1.V0.IP20 винт 6мм.кв., бежевая | 25 | ST | 461,85 | 11546,25 | ENT C | Заказ | 6 недель |  |  | 23.05.2018 |  |  |  | Аксессуары для автоматических выключателей в литом корпусе | Клеммы | Клеммы винтовые | M6/8.SNB | 3472591956399 | 0.020 | KG | 1412.450 | CCM
1SNA195657R2600 | ENT1SNA195657R2600 | Клемма M4/8.SF.V0 винт., бежевая, 4мм.кв. держатель предохранителя 5х20, 5х25 мм | 50 | ST | 321,36 | 16068,00 | ENT C | Заказ | 6 недель |  |  | 23.05.2018 |  |  |  | Аксессуары для автоматических выключателей в литом корпусе | Клеммы | Клеммы винтовые | M4/8.D2.SF.NC | 3472591956573 | 0.700 | KG | 25.159 | CCM
1SNA196795R1200 | ENT1SNA196795R1200 | Разделитель цепей SCFCV1-2 V0 для клемм от MA2,5/5 до M35/16, серый | 10 | ST | 194,46 | 1944,60 | ENT C | Заказ | 6 недель |  |  | 23.05.2018 |  |  |  | Аксессуары для автоматических выключателей в литом корпусе | Клеммы | Клеммы винтовые | Клеммы винтовые | 3472591967951 | 0.008 | KG | 15.000 | CCM
1SNA196854R1500 |  | Вилка BNSV62 для D 1,5/6.S.ADO | 50 | ST | 126,35 | 6317,50 | ENT C | Заказ | 6 недель |  |  | 23.05.2018 |  |  |  | Аксессуары для автоматических выключателей в литом корпусе | Клеммы | Клеммы ADO с прорезанием изоляции | Клеммы ADO с прорезанием изоляции | 3472591968545 | 0.010 | KG | 13.820 | CDM
1SNA196896R0000 | ENT1SNA196896R0000 | Разделитель цепей SCAD для D..ADO.NF | 10 | ST | 25,50 | 255,00 | ENT C | Заказ | 6 недель |  |  | 23.05.2018 |  |  |  | Аксессуары для автоматических выключателей в литом корпусе | Клеммы | Клеммы для железных дорог | Клеммы для железных дорог | 3472591968965 | 0.700 | KG | 15.000 | CCM
1SNA196926R0500 |  | Вилка BNCT82-BE для замыкания бежевая | 50 | ST | 228,96 | 11448,00 | ENT C | Заказ | 6 недель |  |  | 10.05.2018 |  |  |  | Аксессуары для автоматических выключателей в литом корпусе | Клеммы | Клеммы |  | 3472591969269 | 9.450 | G | 0.005 | CDM
1SNA196927R0600 |  | Вилка BNSV82 для D 4/8.S.ADO | 50 | ST | 170,55 | 8527,50 | ENT C | Заказ | 8 недель |  |  | 23.05.2018 |  |  |  | Аксессуары для автоматических выключателей в литом корпусе | Клеммы | Клеммы ADO с прорезанием изоляции | Клеммы ADO с прорезанием изоляции | 3472591969276 | 0.010 | KG | 18.430 | CDM
1SNA196987R0300 | ENT1SNA196987R0300 | Изолятор FEMR8 VO Торц. для М4/6-M6/8.RS | 10 | ST | 0,00 | 0,00 | ENT C | Заказ | 13 недель | Снятие с заменой | 1SNA116987R0200 | 01.08.2016 | 01.11.2016 |  |  | Аксессуары для автоматических выключателей в литом корпусе | Клеммы | Клеммы винтовые | Клеммы винтовые | 3472591969870 | 0.010 | KG | 5.000 | CCM
1SNA196998R1600 |  | Вилка BNF652-BE для предохранителя 5х20мм | 50 | ST | 183,75 | 9187,50 | ENT C | Заказ | 6 недель |  |  | 10.05.2018 |  |  |  | Аксессуары для автоматических выключателей в литом корпусе | Клеммы | Клеммы |  | 3472591969986 | 6.300 | G | 0.005 | CDM
1SNA196999R1700 |  | Вилка BNF652D с индикатором перегоревшего предохранителя, 24В | 50 | ST | 683,69 | 34184,50 | ENT C | Заказ | 6 недель |  |  | 10.05.2018 |  |  |  | Аксессуары для автоматических выключателей в литом корпусе | Клеммы | Клеммы |  | 3472591969993 | 7.350 | G | 0.005 | CDM
1SNA197312R1600 | ENT1SNA197312R1600 | Крышка CPM Защитная монтаж на FJ и SCF | 10 | ST | 373,49 | 3734,90 | ENT C | Заказ | 6 недель |  |  | 23.05.2018 |  |  |  | Аксессуары для автоматических выключателей в литом корпусе | Аксессуары для автоматических выключателей в литом корпусе |  |  | 3472591973129 | 0.010 | KG | 5.000 | CCM
1SNA198352R0700 | ENT1SNA198352R0700 | Изолятор FEH3 Торц. для HD2,5/6 | 20 | ST | 58,31 | 1166,20 | ENT C | Заказ | 6 недель |  |  | 23.05.2018 |  |  |  | Аксессуары для автоматических выключателей в литом корпусе | Клеммы | Клеммы с разъемом | Клеммы с разъемом | 3472591983524 | 0.010 | KG | 5.000 | CCM
1SNA198549R0500 | ENT1SNA198549R0500 | Изолятор FEH9 Торц. для HD6/14.SDH | 10 | ST | 91,79 | 917,90 | ENT C | Заказ | 6 недель |  |  | 23.05.2018 |  |  |  | Аксессуары для автоматических выключателей в литом корпусе | Клеммы | Клеммы с разъемом | Клеммы с разъемом | 3472591985498 | 0.010 | KG | 5.000 | CCM
1SNA198692R2500 | ENT1SNA198692R2500 | Разделитель цепей SCH3 для HD2,5# HD6# | 10 | ST | 78,68 | 786,80 | ENT C | Заказ | 6 недель |  |  | 23.05.2018 |  |  |  | Аксессуары для автоматических выключателей в литом корпусе | Клеммы | Клеммы с разъемом | Клеммы с разъемом | 3472591986921 | 0.043 | KG | 15.000 | CCM
1SNA198729R0100 | ENT1SNA198729R0100 | Изолятор FEH8 Торц. для HD6/14.DG | 25 | ST | 69,65 | 1741,25 | ENT C | Заказ | 6 недель |  |  | 23.05.2018 |  |  |  | Аксессуары для автоматических выключателей в литом корпусе | Клеммы | Клеммы с разъемом | Клеммы с разъемом | 3472591987294 | 0.011 | KG | 4.400 | CCM
1SNA199012R1700 |  | Клемма винт. MU 10/13.SF1 10мм.кв. держатель предохранителя 5х20, 5х25 мм | 20 | ST | 622,64 | 12452,80 | ENT C | Заказ | 7 недель |  |  | 23.05.2018 |  |  |  | Аксессуары для автоматических выключателей в литом корпусе | Клеммы | Клеммы винтовые | Клеммы винтовые | 3472591990126 | 0.060 | KG | 44.350 | CDM
1SNA199034R1500 | ENT1SNA199034R1500 | Клемма D4/6.ADO ADO 4мм.кв. | 50 | ST | 78,16 | 3908,00 | ENT C | Заказ | 5 недель |  |  | 23.05.2018 |  |  |  | Аксессуары для автоматических выключателей в литом корпусе | Клеммы | Клеммы ADO с прорезанием изоляции | D4/6.ADO | 3472591990348 | 0.020 | KG | 12.615 | CCM
1SNA199035R1600 | ENT1SNA199035R1600 | Клемма D4/6.ADO ADO 4мм.кв., оранжевая | 50 | ST | 83,87 | 4193,50 | ENT C | Заказ | 6 недель |  |  | 23.05.2018 |  |  |  | Аксессуары для автоматических выключателей в литом корпусе | Клеммы | Клеммы ADO с прорезанием изоляции | D4/6.ADO | 3472591990355 | 0.020 | KG | 12.615 | CCM
1SNA199036R1700 | ENT1SNA199036R1700 | Клемма D4/6.N.ADO ADO 4мм.кв. синяя | 50 | ST | 83,87 | 4193,50 | ENT C | Заказ | 7 недель |  |  | 23.05.2018 |  |  |  | Аксессуары для автоматических выключателей в литом корпусе | Клеммы | Клеммы ADO с прорезанием изоляции | D4/6.ADO | 3472591990362 | 0.020 | KG | 12.615 | CCM
1SNA199039R2200 | ENT1SNA199039R2200 | Клемма D4/6.ADO ADO 4мм.кв., желтая | 50 | ST | 88,70 | 4435,00 | ENT C | Заказ | 8 недель |  |  | 23.05.2018 |  |  |  | Аксессуары для автоматических выключателей в литом корпусе | Клеммы | Клеммы ADO с прорезанием изоляции | D4/6.ADO | 3472591990393 | 0.020 | KG | 12.615 | CCM
1SNA199042R2500 | ENT1SNA199042R2500 | Клемма D6/8.ADO ADO 6мм.кв. | 50 | ST | 81,43 | 4071,50 | ENT C | Заказ | 6 недель |  |  | 23.05.2018 |  |  |  | Аксессуары для автоматических выключателей в литом корпусе | Клеммы | Клеммы ADO с прорезанием изоляции | D6/8.ADO | 3472591990423 | 0.020 | KG | 16.751 | CCM
1SNA199043R2600 | ENT1SNA199043R2600 | Клемма D6/8.ADO ADO 6мм.кв., оранжевая | 50 | ST | 84,68 | 4234,00 | ENT C | Заказ | 6 недель |  |  | 23.05.2018 |  |  |  | Аксессуары для автоматических выключателей в литом корпусе | Клеммы | Клеммы ADO с прорезанием изоляции | D6/8.ADO | 3472591990430 | 0.020 | KG | 16.751 | CCM
1SNA199044R2700 | ENT1SNA199044R2700 | Клемма D6/8.N.ADO ADO 6мм.кв. синяя | 50 | ST | 84,68 | 4234,00 | ENT C | Заказ | 6 недель |  |  | 23.05.2018 |  |  |  | Аксессуары для автоматических выключателей в литом корпусе | Клеммы | Клеммы ADO с прорезанием изоляции | D6/8.ADO | 3472591990447 | 0.020 | KG | 16.751 | CCM
1SNA199050R0100 | ENT1SNA199050R0100 | Клемма D4/6.P.ADO ADO 4мм.кв. земля | 50 | ST | 278,57 | 13928,50 | ENT C | Заказ | 6 недель |  |  | 23.05.2018 |  |  |  | Аксессуары для автоматических выключателей в литом корпусе | Клеммы | Клеммы винтовые | D240/36.D10 | 3472591990508 | 0.020 | KG | 16.055 | CCM
1SNA199051R2600 | ENT1SNA199051R2600 | Клемма D1,5/6.ADO ADO 1.5мм.кв. серая | 50 | ST | 79,47 | 3973,50 | ENT C | Заказ | 6 недель |  |  | 23.05.2018 |  |  |  | Аксессуары для автоматических выключателей в литом корпусе | Клеммы | Клеммы ADO с прорезанием изоляции | D1.5/6.ADO | 3472591990515 | 0.020 | KG | 630.740 | CCM
1SNA199052R2700 | ENT1SNA199052R2700 | Клемма D1,5/6.ADO ADO 1.5мм.кв. оранж. | 50 | ST | 82,64 | 4132,00 | ENT C | Заказ | 5 недель |  |  | 23.05.2018 |  |  |  | Аксессуары для автоматических выключателей в литом корпусе | Клеммы | Клеммы ADO с прорезанием изоляции | D1.5/6.ADO | 3472591990522 | 0.020 | KG | 12.615 | CCM
1SNA199053R2000 | ENT1SNA199053R2000 | Клемма D1,5/6.N.ADO ADO 1.5мм.кв. синяя | 50 | ST | 82,64 | 4132,00 | ENT C | Заказ | 6 недель |  |  | 23.05.2018 |  |  |  | Аксессуары для автоматических выключателей в литом корпусе | Клеммы | Клеммы ADO с прорезанием изоляции | D1.5/6.ADO | 3472591990539 | 0.020 | KG | 12.615 | CCM
1SNA199059R0600 | ENT1SNA199059R0600 | Клемма D2,5/8.ADO ADO 2.5мм.кв. | 50 | ST | 79,85 | 3992,50 | ENT C | Заказ | 6 недель |  |  | 23.05.2018 |  |  |  | Аксессуары для автоматических выключателей в литом корпусе | Клеммы | Клеммы ADO с прорезанием изоляции | D2.5/8.ADO | 3472591990591 | 0.020 | KG | 16.751 | CCM
1SNA199060R0300 | ENT1SNA199060R0300 | Клемма D2,5/8.ADO ADO 2.5мм.кв., оранжевая | 50 | ST | 83,06 | 4153,00 | ENT C | Заказ | 7 недель |  |  | 23.05.2018 |  |  |  | Аксессуары для автоматических выключателей в литом корпусе | Клеммы | Клеммы ADO с прорезанием изоляции | D2.5/8.ADO | 3472591990607 | 0.020 | KG | 16.751 | CCM
1SNA199061R2000 | ENT1SNA199061R2000 | Клемма D2,5/8.N.ADO ADO 2.5мм.кв. синяя | 50 | ST | 83,06 | 4153,00 | ENT C | Заказ | 6 недель |  |  | 23.05.2018 |  |  |  | Аксессуары для автоматических выключателей в литом корпусе | Клеммы | Клеммы ADO с прорезанием изоляции | D2.5/8.ADO | 3472591990614 | 0.020 | KG | 16.751 | CCM
1SNA199069R0000 | ENT1SNA199069R0000 | Клемма D4/6.ADO ADO 4мм.кв., красная | 50 | ST | 88,70 | 4435,00 | ENT C | Заказ | 6 недель |  |  | 23.05.2018 |  |  |  | Аксессуары для автоматических выключателей в литом корпусе | Клеммы | Клеммы ADO с прорезанием изоляции | D4/6.ADO | 3472591990690 | 0.020 | KG | 12.615 | CCM
1SNA199071R2200 | ENT1SNA199071R2200 | Клемма D4/6.ADO ADO 4мм.кв., черная | 50 | ST | 88,70 | 4435,00 | ENT C | Заказ | 6 недель |  |  | 23.05.2018 |  |  |  | Аксессуары для автоматических выключателей в литом корпусе | Клеммы | Клеммы ADO с прорезанием изоляции | D4/6.ADO | 3472591990713 | 0.020 | KG | 12.615 | CCM
1SNA199072R2300 | ENT1SNA199072R2300 | Клемма D6/8.ADO ADO 6мм.кв., желтая | 50 | ST | 89,55 | 4477,50 | ENT C | Заказ | 13 недель |  |  | 23.05.2018 |  |  |  | Аксессуары для автоматических выключателей в литом корпусе | Клеммы | Клеммы ADO с прорезанием изоляции | D6/8.ADO | 3472591990720 | 0.020 | KG | 16.751 | CCM
1SNA199075R2600 | ENT1SNA199075R2600 | Клемма D6/8.ADO ADO 6мм.кв., красная | 50 | ST | 89,55 | 4477,50 | ENT C | Заказ | 6 недель |  |  | 23.05.2018 |  |  |  | Аксессуары для автоматических выключателей в литом корпусе | Клеммы | Клеммы ADO с прорезанием изоляции | D6/8.ADO | 3472591990751 | 0.020 | KG | 16.751 | CCM
1SNA199077R2000 | ENT1SNA199077R2000 | Клемма D6/8.ADO ADO 6мм.кв., черная | 50 | ST | 89,55 | 4477,50 | ENT C | Заказ | 6 недель |  |  | 23.05.2018 |  |  |  | Аксессуары для автоматических выключателей в литом корпусе | Клеммы | Клеммы ADO с прорезанием изоляции | D6/8.ADO | 3472591990775 | 0.020 | KG | 16.751 | CCM
1SNA199081R1500 | ENT1SNA199081R1500 | Клемма D1,5/6.ADO ADO 1.5мм.кв. красная | 50 | ST | 87,41 | 4370,50 | ENT C | Заказ | 6 недель |  |  | 23.05.2018 |  |  |  | Аксессуары для автоматических выключателей в литом корпусе | Клеммы | Клеммы ADO с прорезанием изоляции | D1.5/6.ADO | 3472591990812 | 0.020 | KG | 12.615 | CCM
1SNA199083R1700 | ENT1SNA199083R1700 | Клемма D1,5/6.ADO ADO 1.5мм.кв. черная | 50 | ST | 87,41 | 4370,50 | ENT C | Заказ | 6 недель |  |  | 23.05.2018 |  |  |  | Аксессуары для автоматических выключателей в литом корпусе | Клеммы | Клеммы ADO с прорезанием изоляции | D1.5/6.ADO | 3472591990836 | 0.020 | KG | 12.615 | CCM
1SNA199087R1300 | ENT1SNA199087R1300 | Клемма D2,5/8.ADO ADO 2.5мм.кв., красная | 50 | ST | 87,84 | 4392,00 | ENT C | Заказ | 6 недель |  |  | 23.05.2018 |  |  |  | Аксессуары для автоматических выключателей в литом корпусе | Клеммы | Клеммы ADO с прорезанием изоляции | D2.5/8.ADO | 3472591990874 | 0.020 | KG | 16.751 | CCM
1SNA199089R2500 | ENT1SNA199089R2500 | Клемма D2,5/8.ADO ADO 2.5мм.кв., черная | 50 | ST | 87,84 | 4392,00 | ENT C | Заказ | 6 недель |  |  | 23.05.2018 |  |  |  | Аксессуары для автоматических выключателей в литом корпусе | Клеммы | Клеммы ADO с прорезанием изоляции | D2.5/8.ADO | 3472591990898 | 0.020 | KG | 16.751 | CCM
1SNA199091R1700 | ENT1SNA199091R1700 | Клемма D2,5/8.P.ADO ADO 2.5мм.кв. земля | 50 | ST | 275,87 | 13793,50 | ENT C | Заказ | 6 недель |  |  | 23.05.2018 |  |  |  | Аксессуары для автоматических выключателей в литом корпусе | Клеммы | Клеммы ADO с прорезанием изоляции | D2.5/8.ADO | 3472591990911 | 0.020 | KG | 28.249 | CCM
1SNA199095R1300 | ENT1SNA199095R1300 | Клемма ML10/13.SF.V0 винт 10мм.кв. держатель предохранителя 6,35х25,4мм, 6,35х32 мм | 20 | ST | 401,16 | 8023,20 | ENT C | Заказ | 6 недель |  |  | 23.05.2018 |  |  |  | Аксессуары для автоматических выключателей в литом корпусе | Клеммы | Клеммы винтовые | ML10/13.SF | 3472591990959 | 0.020 | KG | 94.643 | CCM
1SNA199098R2600 | ENT1SNA199098R2600 | Клемма D1,5/6.P.ADO ADO 1.5мм.кв. земля | 50 | ST | 274,50 | 13725,00 | ENT C | Заказ | 6 недель |  |  | 23.05.2018 |  |  |  | Аксессуары для автоматических выключателей в литом корпусе | Клеммы | Клеммы ADO с прорезанием изоляции | D1.5/6.ADO | 3472591990980 | 0.020 | KG | 16.055 | CCM
1SNA199107R2400 | ENT1SNA199107R2400 | Клемма D4/6.SN.ADO, разъединитель, ADO 4мм.кв., серый | 50 | ST | 219,92 | 10996,00 | ENT C | Заказ | 6 недель |  |  | 23.05.2018 |  |  |  | Аксессуары для автоматических выключателей в литом корпусе | Клеммы | Клеммы ADO с прорезанием изоляции | D4/6.SN.ADO | 3472591991079 | 0.020 | KG | 22.221 | CCM
1SNA199108R0500 | ENT1SNA199108R0500 | Клемма D4/6.SN.ADO, разъединитель ADO 4мм.кв., оранжевый | 50 | ST | 228,72 | 11436,00 | ENT C | Заказ | 6 недель |  |  | 23.05.2018 |  |  |  | Аксессуары для автоматических выключателей в литом корпусе | Клеммы | Клеммы ADO с прорезанием изоляции | D4/6.SN.ADO | 3472591991086 | 0.020 | KG | 22.221 | CCM
1SNA199118R2600 | ENT1SNA199118R2600 | Клемма D6/8.P.ADO ADO 6мм.кв. земля | 50 | ST | 281,27 | 14063,50 | ENT C | Заказ | 6 недель |  |  | 23.05.2018 |  |  |  | Аксессуары для автоматических выключателей в литом корпусе | Клеммы | Клеммы ADO с прорезанием изоляции | D6/8.ADO | 3472591991185 | 0.020 | KG | 28.249 | CCM
1SNA199135R1700 | ENT1SNA199135R1700 | Разъем BNT1V0 Тест. для M...ST.. красный | 20 | ST | 104,67 | 2093,40 | ENT C | Заказ | 6 недель |  |  | 23.05.2018 |  |  |  | Аксессуары для автоматических выключателей в литом корпусе | Клеммы | Тестовые разъемы | Тестовые разъемы | 3472591991352 | 0.010 | KG | 12.500 | CCM
1SNA199136R1000 | ENT1SNA199136R1000 | Разъем BNT3V0 Тест. для M...ST.. зеленый | 20 | ST | 109,40 | 2188,00 | ENT C | Заказ | 9 недель |  |  | 23.05.2018 |  |  |  | Аксессуары для автоматических выключателей в литом корпусе | Клеммы | Тестовые разъемы | Тестовые разъемы | 3472591991369 | 0.010 | KG | 12.500 | CCM
1SNA199137R1100 | ENT1SNA199137R1100 | Клемма D4/8.SN.ADO ADO 4мм.кв. | 50 | ST | 219,92 | 10996,00 | ENT C | Заказ | 6 недель |  |  | 23.05.2018 |  |  |  | Аксессуары для автоматических выключателей в литом корпусе | Клеммы | Клеммы ADO с прорезанием изоляции | D4/8.SN.ADO | 3472591991376 | 0.020 | KG | 34.965 | CCM
1SNA199144R2000 | ENT1SNA199144R2000 | Клемма D1,5/6.SNT2.ADO разъединитель ADO 1.5мм.кв., серая тест. гнезда диам. 2 мм. | 50 | ST | 249,53 | 12476,50 | ENT C | Заказ | 6 недель |  |  | 23.05.2018 |  |  |  | Аксессуары для автоматических выключателей в литом корпусе | Клеммы | Клеммы ADO с прорезанием изоляции | D1.5/6.P.ADO | 3472591991444 | 0.020 | KG | 28.249 | CCM
1SNA199184R1100 | ENT1SNA199184R1100 | Клемма D2,5/8.SFT.ADO2 держатель предохранителя 5х20, 5х25 мм, тест. гнезда диам. 2 или 2,3 мм, ADO 2.5мм.кв., серый | 50 | ST | 311,14 | 15557,00 | ENT C | Заказ | 6 недель |  |  | 23.05.2018 |  |  |  | Аксессуары для автоматических выключателей в литом корпусе | Клеммы | Клеммы ADO с прорезанием изоляции | D2.5/8.SF.ADO | 3472591991840 | 0.020 | KG | 52.800 | CCM
1SNA199186R1300 | ENT1SNA199186R1300 | Клемма D2,5/8.SNNT.ADO2, разъединитель нейтрали, тестовые гнезда диаметром 2 и 2,3 мм, ADO 2.5мм.кв. | 50 | ST | 374,35 | 18717,50 | ENT C | Заказ | 13 недель |  |  | 23.05.2018 |  |  |  | Аксессуары для автоматических выключателей в литом корпусе | Клеммы | Клеммы ADO с прорезанием изоляции | D2.5/8.SF.ADO | 3472591991864 | 0.020 | KG | 52.800 | CCM
1SNA199187R1400 | ENT1SNA199187R1400 | Клемма D2,5/8.SFLT.ADO2, держатель предохранителя 5х20, 5х25 мм с неоновым индикатором сгор. предохран. 110-230В, ADO 2.5мм.кв. Серы | 50 | ST | 755,61 | 37780,50 | ENT C | Заказ | 9 недель |  |  | 23.05.2018 |  |  |  | Аксессуары для автоматических выключателей в литом корпусе | Клеммы | Клеммы ADO с прорезанием изоляции | D2.5/8.SF.ADO | 3472591991871 | 0.020 | KG | 52.800 | CCM
1SNA199188R2500 | ENT1SNA199188R2500 | Клемма D2,5/8.SFDT.ADO2, держатель предохранителя 5х20, 5х25 мм, индикатор сгор. предохран. LED24В, тестовые гнезда диаметром ADO 2 или 2,3мм., ADO 2,5 мм.кв. | 50 | ST | 1037,13 | 51856,50 | ENT C | Заказ | 6 недель |  |  | 23.05.2018 |  |  |  | Аксессуары для автоматических выключателей в литом корпусе | Клеммы | Клеммы ADO с прорезанием изоляции | D2.5/8.SF.ADO | 3472591991888 | 0.020 | KG | 52.800 | CCM
1SNA199208R1100 | ENT1SNA199208R1100 | Клемма D1,5/8.SFT.ADO, держатель предохранителя 5х20, 5х25 мм, ADO 1.5мм.кв. серый, тест. гнезда диам. 2 или 2,3 мм | 50 | ST | 309,61 | 15480,50 | ENT C | Заказ | 6 недель |  |  | 23.05.2018 |  |  |  | Аксессуары для автоматических выключателей в литом корпусе | Клеммы | Клеммы ADO с прорезанием изоляции | D1.5/6.P.ADO | 3472591992083 | 0.020 | KG | 52.800 | CCM
1SNA199210R0600 | ENT1SNA199210R0600 | Клемма D1,5/8.SNNT.ADO разъединитель ADO 1.5мм.кв. тест. гнезда диам. 2 или 2,3 мм | 50 | ST | 0,00 | 0,00 | ENT C | Заказ | 13 недель | Продажи прекращены |  | 01.08.2016 | 01.11.2016 |  |  | Аксессуары для автоматических выключателей в литом корпусе | Клеммы | Клеммы ADO с прорезанием изоляции | D1.5/6.P.ADO | 3472591992106 | 0.020 | KG | 52.800 | CCM
1SNA199211R2300 | ENT1SNA199211R2300 | Клемма D1,5/8.SFLT.ADO, держатель предохранителя 5х20, 5х25 мм с неон. индикатором сгор. предохран. 110-230В, 4 мм.кв. ADO 1.5мм.кв. тест. гнезда диам. 2 или 2,3 мм | 50 | ST | 751,91 | 37595,50 | ENT C | Заказ | 13 недель |  |  | 23.05.2018 |  |  |  | Аксессуары для автоматических выключателей в литом корпусе | Клеммы | Клеммы ADO с прорезанием изоляции | D1.5/6.P.ADO | 3472591992113 | 0.020 | KG | 52.800 | CCM
1SNA199212R2400 | ENT1SNA199212R2400 | Клемма D1,5/8.SFDT.ADO держатель предохранителя 5х20, 5х25 мм с LED индикатором сгор. предохран. 24В, ADO 1.5мм.кв., тест. гнезда диам. 2 или 2,3 мм | 50 | ST | 1032,03 | 51601,50 | ENT C | Заказ | 13 недель |  |  | 23.05.2018 |  |  |  | Аксессуары для автоматических выключателей в литом корпусе | Клеммы | Клеммы ADO с прорезанием изоляции | D1.5/6.P.ADO | 3472591992120 | 0.020 | KG | 52.800 | CCM
1SNA199219R0300 | ENT1SNA199219R0300 | Клемма D4/6.T1, 3-уровневая клемма, все зажимы соединены перемычкой, винт 4мм.кв., черная | 25 | ST | 400,47 | 10011,75 | ENT C | Заказ | 6 недель |  |  | 23.05.2018 |  |  |  | Аксессуары для автоматических выключателей в литом корпусе | Клеммы | Клеммы винтовые | D4/6.PZ | 3472591992199 | 0.010 | KG | 66.732 | CCM
1SNA199220R0000 | ENT1SNA199220R0000 | Клемма D4/6.P.T1, земля, 4-уровня, все зажимы соединены перемычкой, винт 4мм.кв., желто-зеленая | 25 | ST | 460,38 | 11509,50 | ENT C | Заказ | 6 недель |  |  | 23.05.2018 |  |  |  | Аксессуары для автоматических выключателей в литом корпусе | Клеммы | Клеммы винтовые | D4/6.PZ | 3472591992205 | 0.010 | KG | 66.732 | CCM
1SNA199231R2700 | ENT1SNA199231R2700 | Клемма D2,5/8.SNT2.ADO ADO 2.5мм.кв. | 50 | ST | 250,76 | 12538,00 | ENT C | Заказ | 6 недель |  |  | 23.05.2018 |  |  |  | Аксессуары для автоматических выключателей в литом корпусе | Клеммы | Клеммы ADO с прорезанием изоляции | D2.5/8.SNNT.ADO2 | 3472591992311 | 0.020 | KG | 52.800 | CCM
1SNA199242R0200 | ENT1SNA199242R0200 | Клемма D4/6.D2.ADO ADO 4мм.кв. | 50 | ST | 241,91 | 12095,50 | ENT C | Заказ | 8 недель |  |  | 23.05.2018 |  |  |  | Аксессуары для автоматических выключателей в литом корпусе | Клеммы | Клеммы ADO с прорезанием изоляции | D4/6.D1.P.ADO | 3472591992427 | 0.020 | KG | 52.800 | CCM
1SNA199248R1000 |  | Клемма D1,5/6.ADO.D1 ADO, диод 80В, 1А, сер. 1,5мм.кв. | 50 | ST | 419,40 | 20970,00 | ENT C | Заказ | 7 недель |  |  | 23.05.2018 |  |  |  | Аксессуары для автоматических выключателей в литом корпусе | Клеммы | Клеммы ADO с прорезанием изоляции | Клеммы ADO с прорезанием изоляции | 3472591992489 | 0.010 | KG | 12.820 | CDM
1SNA199275R0300 | ENT1SNA199275R0300 | Клемма DR4/6.ADO ADO 4мм.кв., мини, DIN2 | 100 | ST | 78,21 | 7821,00 | ENT C | Заказ | 6 недель |  |  | 23.05.2018 |  |  |  | Аксессуары для автоматических выключателей в литом корпусе | Клеммы | Клеммы ADO с прорезанием изоляции | DR2.5/8.P.ADO | 3472591992755 | 0.020 | KG | 17.483 | CCM
1SNA199276R0400 | ENT1SNA199276R0400 | Клемма DR4/6.ADO ADO 4мм.кв., мини, DIN2 | 100 | ST | 81,34 | 8134,00 | ENT C | Заказ | 13 недель |  |  | 23.05.2018 |  |  |  | Аксессуары для автоматических выключателей в литом корпусе | Клеммы | Клеммы ADO с прорезанием изоляции | DR2.5/8.P.ADO | 3472591992762 | 0.020 | KG | 17.483 | CCM
1SNA199279R1700 | ENT1SNA199279R1700 | Клемма DR4/8.ADO ADO 4мм.кв., мини, DIN2 | 100 | ST | 78,21 | 7821,00 | ENT C | Заказ | 6 недель |  |  | 23.05.2018 |  |  |  | Аксессуары для автоматических выключателей в литом корпусе | Клеммы | Клеммы ADO с прорезанием изоляции | DR4/8.A.P.ADO3 | 3472591992793 | 0.020 | KG | 17.483 | CCM
1SNA199283R2400 | ENT1SNA199283R2400 | Клемма DR1,5/6.ADO ADO 1.5мм.кв., мини, DIN2 | 100 | ST | 77,06 | 7706,00 | ENT C | Заказ | 6 недель |  |  | 23.05.2018 |  |  |  | Аксессуары для автоматических выключателей в литом корпусе | Клеммы | Клеммы ADO с прорезанием изоляции | DH4/8.A.ADO | 3472591992830 | 0.020 | KG | 17.483 | CCM
1SNA199285R2600 | ENT1SNA199285R2600 | Клемма DR1,5/6.N.ADO ADO 1.5мм.кв. синяя, мини, DIN2 | 100 | ST | 80,17 | 8017,00 | ENT C | Заказ | 6 недель |  |  | 23.05.2018 |  |  |  | Аксессуары для автоматических выключателей в литом корпусе | Клеммы | Клеммы ADO с прорезанием изоляции | DH4/8.A.ADO | 3472591992854 | 0.020 | KG | 17.483 | CCM
1SNA199287R2000 | ENT1SNA199287R2000 | Клемма DR2,5/8.ADO ADO 2.5мм.кв., мини, DIN2 | 100 | ST | 77,48 | 7748,00 | ENT C | Заказ | 6 недель |  |  | 23.05.2018 |  |  |  | Аксессуары для автоматических выключателей в литом корпусе | Клеммы | Клеммы ADO с прорезанием изоляции | DR2.5/8.ADO | 3472591992878 | 0.020 | KG | 17.483 | CCM
1SNA199289R0200 | ENT1SNA199289R0200 | Клемма DR2,5/8.N.ADO ADO 2.5мм.кв. синяя, мини, DIN2 | 100 | ST | 80,56 | 8056,00 | ENT C | Заказ | 6 недель |  |  | 23.05.2018 |  |  |  | Аксессуары для автоматических выключателей в литом корпусе | Клеммы | Клеммы ADO с прорезанием изоляции | DR2.5/8.ADO | 3472591992892 | 0.020 | KG | 17.483 | CCM
1SNA199323R2300 | ENT1SNA199323R2300 | Этикетка CPF5,08 Защитная | 5 | ST | 46,67 | 233,35 | ENT C | Заказ | 6 недель |  |  | 23.05.2018 |  |  |  | Аксессуары для автоматических выключателей в литом корпусе | Клеммы | Клеммы с разъемом | Клеммы с разъемом | 3472591993233 | 0.006 | KG | 1.836 | CCM
1SNA199336R2000 | ENT1SNA199336R2000 | Изолятор FEDAD1 Торц. для D2,5/5.ADO | 20 | ST | 22,53 | 450,60 | ENT C | Заказ | 6 недель |  |  | 23.05.2018 |  |  |  | Аксессуары для автоматических выключателей в литом корпусе | Клеммы | Клеммы ADO с прорезанием изоляции | Клеммы ADO с прорезанием изоляции | 3472591993363 | 0.011 | KG | 8.400 | CCM
1SNA199338R0200 | ENT1SNA199338R0200 | Изолятор FEDAD1 Торц. для D2,5/5.ADO | 20 | ST | 22,29 | 445,80 | ENT C | Заказ | 6 недель | Снятие с заменой | 1SNA199336R2000 | 01.02.2018 | 23.01.2018 |  |  | Аксессуары для автоматических выключателей в литом корпусе | Клеммы | Клеммы ADO с прорезанием изоляции | Клеммы ADO с прорезанием изоляции | 3472591993387 | 0.011 | KG | 8.190 | CCM
1SNA199339R0300 | ENT1SNA199339R0300 | Изолятор FEDAD1 Торц. для D2,5/5.ADO | 20 | ST | 24,77 | 495,40 | ENT C | Заказ | 6 недель |  |  | 23.05.2018 |  |  |  | Аксессуары для автоматических выключателей в литом корпусе | Клеммы | Клеммы ADO с прорезанием изоляции | Клеммы ADO с прорезанием изоляции | 3472591993394 | 0.010 | KG | 5.000 | CCM
1SNA199341R0500 | ENT1SNA199341R0500 | Изолятор FEMAD3 Торц. для D1/5.ADO серый | 20 | ST | 23,64 | 472,80 | ENT C | Заказ | 6 недель |  |  | 23.05.2018 |  |  |  | Аксессуары для автоматических выключателей в литом корпусе | Клеммы | Клеммы ADO с прорезанием изоляции | Клеммы ADO с прорезанием изоляции | 3472591993417 | 0.011 | KG | 8.600 | CCM
1SNA199343R0700 | ENT1SNA199343R0700 | Изолятор FEMAD3 Торц. для D1/5.ADO оранж | 20 | ST | 25,52 | 510,40 | ENT C | Заказ | 6 недель | Снятие с заменой | 1SNA199341R0500 | 01.02.2018 | 23.01.2018 |  |  | Аксессуары для автоматических выключателей в литом корпусе | Клеммы | Клеммы ADO с прорезанием изоляции | Клеммы ADO с прорезанием изоляции | 3472591993431 | 0.010 | KG | 5.000 | CCM
1SNA199352R0000 | ENT1SNA199352R0000 | Изолятор FEDAD4 Торц. для D4/8.SN.ADO | 20 | ST | 30,42 | 608,40 | ENT C | Заказ | 6 недель |  |  | 23.05.2018 |  |  |  | Аксессуары для автоматических выключателей в литом корпусе | Клеммы | Клеммы ADO с прорезанием изоляции | Клеммы ADO с прорезанием изоляции | 3472591993523 | 0.010 | KG | 5.000 | CCM
1SNA199354R0200 | ENT1SNA199354R0200 | Изолятор FEDAD5 Торц. для D1,5/6.SN.ADO | 20 | ST | 31,92 | 638,40 | ENT C | Заказ | 6 недель |  |  | 23.05.2018 |  |  |  | Аксессуары для автоматических выключателей в литом корпусе | Клеммы | Клеммы ADO с прорезанием изоляции | Клеммы ADO с прорезанием изоляции | 3472591993547 | 0.010 | KG | 5.000 | CCM
1SNA199355R0300 | ENT1SNA199355R0300 | Изолятор FEDAD5 Торц. для D1,5/6.SN.ADO | 20 | ST | 0,00 | 0,00 | ENT C | Заказ | 13 недель | Продажи прекращены |  | 01.08.2016 | 01.11.2016 |  |  | Аксессуары для автоматических выключателей в литом корпусе | Клеммы | Клеммы ADO с прорезанием изоляции | Клеммы ADO с прорезанием изоляции | 3472591993554 | 0.010 | KG | 5.000 | CCM
1SNA199382R2700 | ENT1SNA199382R2700 | Изолятор FEDAD7 Торц. для D1,5/6.SN.ADO | 20 | ST | 49,86 | 997,20 | ENT C | Заказ | 6 недель |  |  | 23.05.2018 |  |  |  | Аксессуары для автоматических выключателей в литом корпусе | Клеммы | Клеммы ADO с прорезанием изоляции | Клеммы ADO с прорезанием изоляции | 3472591993820 | 0.010 | KG | 5.000 | CCM
1SNA199393R2200 | ENT1SNA199393R2200 | Разделитель цепей SCH6 для HD16/14.FF# | 20 | ST | 95,16 | 1903,20 | ENT C | Заказ | 6 недель |  |  | 23.05.2018 |  |  |  | Аксессуары для автоматических выключателей в литом корпусе | Клеммы | Клеммы для железных дорог | Клеммы для железных дорог | 3472591993936 | 0.094 | KG | 15.000 | CCM
1SNA199394R2300 | ENT1SNA199394R2300 | Проставка INH3 для HD16# | 25 | ST | 85,79 | 2144,75 | ENT C | Заказ | 8 недель |  |  | 23.05.2018 |  |  |  | Аксессуары для автоматических выключателей в литом корпусе | Клеммы | Клеммы для железных дорог | Клеммы для железных дорог | 3472591993943 | 0.065 | KG | 0.600 | CCM
1SNA199400R0600 | ENT1SNA199400R0600 | Изолятор FEHD1 Торц. для HD6/8 | 20 | ST | 90,95 | 1819,00 | ENT C | Заказ | 6 недель |  |  | 23.05.2018 |  |  |  | Аксессуары для автоматических выключателей в литом корпусе | Клеммы | Клеммы с разъемом | Клеммы с разъемом | 3472591994001 | 0.010 | KG | 5.000 | CCM
1SNA199411R1400 | ENT1SNA199411R1400 | Изолятор FJH501 Торц. для HD70/22 серый | 25 | ST | 125,61 | 3140,25 | ENT C | Заказ | 6 недель |  |  | 23.05.2018 |  |  |  | Аксессуары для автоматических выключателей в литом корпусе | Клеммы | Клеммы для железных дорог | Клеммы для железных дорог | 3472591994117 | 0.010 | KG | 5.000 | CCM
1SNA199412R1500 | ENT1SNA199412R1500 | Разделитель цепей SCH8 для HD6/14.SDH# | 25 | ST | 92,87 | 2321,75 | ENT C | Заказ | 6 недель |  |  | 23.05.2018 |  |  |  | Аксессуары для автоматических выключателей в литом корпусе | Клеммы | Клеммы с разъемом | Клеммы с разъемом | 3472591994124 | 0.120 | KG | 15.000 | CCM
1SNA199417R1200 | ENT1SNA199417R1200 | Изолятор FED2AD1 Торц. для D4/6.D2.ADO | 20 | ST | 84,25 | 1685,00 | ENT C | Заказ | 6 недель |  |  | 23.05.2018 |  |  |  | Аксессуары для автоматических выключателей в литом корпусе | Клеммы | Клеммы ADO с прорезанием изоляции | Клеммы ADO с прорезанием изоляции | 3472591994179 | 0.011 | KG | 40.572 | CCM
1SNA199420R2100 | ENT1SNA199420R2100 | Фиксатор BADRL Торц. для рейки DIN2 | 50 | ST | 57,82 | 2891,00 | ENT C | Заказ | 6 недель |  |  | 23.05.2018 |  |  |  | Аксессуары для автоматических выключателей в литом корпусе | Аксессуары для автоматических выключателей в литом корпусе |  |  | 3472591994209 | 0.010 | KG | 0.425 | CCM
1SNA199421R1600 | ENT1SNA199421R1600 | Изолятор FEAD1 Торц. для DS4/6.ADO | 20 | ST | 20,53 | 410,60 | ENT C | Заказ | 6 недель |  |  | 23.05.2018 |  |  |  | Аксессуары для автоматических выключателей в литом корпусе | Клеммы | Клеммы ADO с прорезанием изоляции | Клеммы ADO с прорезанием изоляции | 3472591994216 | 0.010 | KG | 5.000 | CCM
1SNA199423R1000 | ENT1SNA199423R1000 | Изолятор FEAD2 Торц. для DS1,5/6.ADO | 20 | ST | 22,21 | 444,20 | ENT C | Заказ | 6 недель |  |  | 23.05.2018 |  |  |  | Аксессуары для автоматических выключателей в литом корпусе | Клеммы | Клеммы ADO с прорезанием изоляции | Клеммы ADO с прорезанием изоляции | 3472591994230 | 0.011 | KG | 5.670 | CCM
1SNA199424R1100 | ENT1SNA199424R1100 | Изолятор FEAD2 Торц. для DS1,5/6.ADO | 20 | ST | 21,99 | 439,80 | ENT C | Заказ | 13 недель | Продажи прекращены |  | 01.02.2018 | 23.01.2018 |  |  | Аксессуары для автоматических выключателей в литом корпусе | Клеммы | Клеммы ADO с прорезанием изоляции | Клеммы ADO с прорезанием изоляции | 3472591994247 | 0.010 | KG | 5.000 | CCM
1SNA199437R1600 | ENT1SNA199437R1600 | Фланцы FEAD3 Торцевые для DB..ADO | 20 | ST | 42,27 | 845,40 | ENT C | Заказ | 6 недель |  |  | 23.05.2018 |  |  |  | Аксессуары для автоматических выключателей в литом корпусе | Клеммы | Клеммы ADO с прорезанием изоляции | Клеммы ADO с прорезанием изоляции | 3472591994377 | 0.010 | KG | 1.550 | CCM
1SNA199439R2000 | ENT1SNA199439R2000 | Фланцы FEAD4 Торцевые для DB..ADO | 20 | ST | 45,74 | 914,80 | ENT C | Заказ | 13 недель |  |  | 23.05.2018 |  |  |  | Аксессуары для автоматических выключателей в литом корпусе | Клеммы | Клеммы ADO с прорезанием изоляции | Клеммы ADO с прорезанием изоляции | 3472591994391 | 0.010 | KG | 1.550 | CCM
1SNA199444R2500 | ENT1SNA199444R2500 | Клемма M4/6.D2.2.S2 винт 4мм.кв. | 25 | ST | 576,64 | 14416,00 | ENT C | Заказ | 6 недель |  |  | 23.05.2018 |  |  |  | Аксессуары для автоматических выключателей в литом корпусе | Клеммы | Клеммы винтовые | M4/6.D2.2S2 | 3472591994445 | 0.750 | KG | 66.732 | CCM
1SNA199448R0100 | ENT1SNA199448R0100 | Клемма M4/6.D2.2.S2.T винт 4мм.кв. | 25 | ST | 707,83 | 17695,75 | ENT C | Заказ | 6 недель |  |  | 23.05.2018 |  |  |  | Аксессуары для автоматических выключателей в литом корпусе | Клеммы | Клеммы винтовые | M4/6.D2.2S2 | 3472591994483 | 0.750 | KG | 66.732 | CCM
1SNA199452R2500 |  | Клемма винт. 2ур с раъед.M4/6.D2.S1R 4мм | 25 | ST | 547,81 | 13695,25 | ENT C | Заказ | 10 недель |  |  | 23.05.2018 |  |  |  | Аксессуары для автоматических выключателей в литом корпусе | Клеммы | Клеммы винтовые | Клеммы винтовые | 3472591994520 | 0.030 | KG | 12.820 | CDM
1SNA199476R2500 | ENT1SNA199476R2500 | Изолятор FED2AD2 Торц. для D1.5/6.D2.ADO | 20 | ST | 88,45 | 1769,00 | ENT C | Заказ | 6 недель |  |  | 23.05.2018 |  |  |  | Аксессуары для автоматических выключателей в литом корпусе | Клеммы | Клеммы ADO с прорезанием изоляции | Клеммы ADO с прорезанием изоляции | 3472591994766 | 0.011 | KG | 32.200 | CCM
1SNA199480R2600 | ENT1SNA199480R2600 | Клемма D1,5/6.D2.ADO ADO 1.5мм.кв. серая | 50 | ST | 238,39 | 11919,50 | ENT C | Заказ | 6 недель |  |  | 23.05.2018 |  |  |  | Аксессуары для автоматических выключателей в литом корпусе | Клеммы | Клеммы ADO с прорезанием изоляции | D1.5/6.ADO.Ex | 3472591994803 | 0.020 | KG | 52.800 | CCM
1SNA199482R1400 | ENT1SNA199482R1400 | Клемма D1,5/6.D2.N.ADO ADO 1.5мм.кв. син | 50 | ST | 0,00 | 0,00 | ENT C | Заказ | 13 недель | Продажи прекращены |  | 01.08.2016 | 01.11.2016 |  |  | Аксессуары для автоматических выключателей в литом корпусе | Клеммы | Клеммы ADO с прорезанием изоляции | D1.5/6.ADO.Ex | 3472591994827 | 0.020 | KG | 52.800 | CCM
1SNA199528R2100 |  | Клемма DS2,5/8.P.ADO ADO 2,5 кв.мм., земля, мини, DIN3 | 100 | ST | 294,35 | 29435,00 | ENT C | Заказ | 13 недель |  |  | 23.05.2018 |  |  |  | Аксессуары для автоматических выключателей в литом корпусе | Клеммы | Клеммы пружинные | DS2.5/10.4L | 3472591995282 | 0.020 | KG | 12.500 | CCM
1SNA199554R2300 | ENT1SNA199554R2300 | Клемма D2,5/5.ADO ADO 2.5мм.кв. | 50 | ST | 79,85 | 3992,50 | ENT C | Заказ | 7 недель |  |  | 23.05.2018 |  |  |  | Аксессуары для автоматических выключателей в литом корпусе | Клеммы | Клеммы ADO с прорезанием изоляции | D1/5.SNT2.ADO | 3472591995541 | 0.020 | KG | 12.615 | CCM
1SNA199555R2400 | ENT1SNA199555R2400 | Клемма D2,5/5.ADO ADO 2.5мм.кв., оранжевая | 50 | ST | 83,06 | 4153,00 | ENT C | Заказ | 6 недель |  |  | 23.05.2018 |  |  |  | Аксессуары для автоматических выключателей в литом корпусе | Клеммы | Клеммы ADO с прорезанием изоляции | D1/5.SNT2.ADO | 3472591995558 | 0.020 | KG | 12.615 | CCM
1SNA199556R2500 | ENT1SNA199556R2500 | Клемма D2,5/5.N.ADO ADO 2.5мм.кв. синяя | 50 | ST | 83,06 | 4153,00 | ENT C | Заказ | 6 недель |  |  | 23.05.2018 |  |  |  | Аксессуары для автоматических выключателей в литом корпусе | Клеммы | Клеммы ADO с прорезанием изоляции | D1/5.SNT2.ADO | 3472591995565 | 0.020 | KG | 12.615 | CCM
1SNA199557R2600 | ENT1SNA199557R2600 | Клемма D2,5/5.ADO ADO 2.5мм.кв., черная | 50 | ST | 87,84 | 4392,00 | ENT C | Заказ | 13 недель |  |  | 23.05.2018 |  |  |  | Аксессуары для автоматических выключателей в литом корпусе | Клеммы | Клеммы ADO с прорезанием изоляции | D1/5.SNT2.ADO | 3472591995572 | 0.020 | KG | 12.615 | CCM
1SNA199558R0700 | ENT1SNA199558R0700 | Клемма D2,5/5.ADO ADO 2.5мм.кв., красная | 50 | ST | 87,84 | 4392,00 | ENT C | Заказ | 8 недель |  |  | 23.05.2018 |  |  |  | Аксессуары для автоматических выключателей в литом корпусе | Клеммы | Клеммы ADO с прорезанием изоляции | D1/5.SNT2.ADO | 3472591995589 | 0.020 | KG | 12.615 | CCM
1SNA199560R0500 | ENT1SNA199560R0500 | Клемма D2,5/5.ADO ADO 2.5мм.кв., желтая | 50 | ST | 87,84 | 4392,00 | ENT C | Заказ | 13 недель |  |  | 23.05.2018 |  |  |  | Аксессуары для автоматических выключателей в литом корпусе | Клеммы | Клеммы ADO с прорезанием изоляции | D1/5.SNT2.ADO | 3472591995602 | 0.020 | KG | 12.615 | CCM
1SNA199563R2400 | ENT1SNA199563R2400 | Клемма D1/5.ADO ADO 1мм.кв. серая | 50 | ST | 79,47 | 3973,50 | ENT C | Заказ | 8 недель |  |  | 23.05.2018 |  |  |  | Аксессуары для автоматических выключателей в литом корпусе | Клеммы | Клеммы ADO с прорезанием изоляции | D1/5.ADO | 3472591995633 | 0.020 | KG | 12.615 | CCM
1SNA199564R2500 | ENT1SNA199564R2500 | Клемма D1/5.ADO ADO 1мм.кв. оранж. | 50 | ST | 82,64 | 4132,00 | ENT C | Заказ | 7 недель |  |  | 23.05.2018 |  |  |  | Аксессуары для автоматических выключателей в литом корпусе | Клеммы | Клеммы ADO с прорезанием изоляции | D1/5.ADO | 3472591995640 | 0.020 | KG | 12.615 | CCM
1SNA199565R2600 | ENT1SNA199565R2600 | Клемма D1/5.N.ADO ADO 1мм.кв. синяя | 50 | ST | 82,64 | 4132,00 | ENT C | Заказ | 6 недель |  |  | 23.05.2018 |  |  |  | Аксессуары для автоматических выключателей в литом корпусе | Клеммы | Клеммы ADO с прорезанием изоляции | D1/5.ADO | 3472591995657 | 0.020 | KG | 12.615 | CCM
1SNA199566R2700 | ENT1SNA199566R2700 | Клемма D1/5.ADO ADO 1мм.кв. черная | 50 | ST | 87,41 | 4370,50 | ENT C | Заказ | 13 недель |  |  | 23.05.2018 |  |  |  | Аксессуары для автоматических выключателей в литом корпусе | Клеммы | Клеммы ADO с прорезанием изоляции | D1/5.ADO | 3472591995664 | 0.020 | KG | 12.615 | CCM
1SNA199567R2000 | ENT1SNA199567R2000 | Клемма D1/5.ADO ADO 1мм.кв. красная | 50 | ST | 87,41 | 4370,50 | ENT C | Заказ | 13 недель |  |  | 23.05.2018 |  |  |  | Аксессуары для автоматических выключателей в литом корпусе | Клеммы | Клеммы ADO с прорезанием изоляции | D1/5.ADO | 3472591995671 | 0.020 | KG | 12.615 | CCM
1SNA199591R1100 | ENT1SNA199591R1100 | Клемма D1,5/6.SNT2.ADO разъединитель ADO 1.5мм.кв., синяя, тест. гнезда диам. 2 мм. | 50 | ST | 259,53 | 12976,50 | ENT C | Заказ | 6 недель |  |  | 23.05.2018 |  |  |  | Аксессуары для автоматических выключателей в литом корпусе | Клеммы | Клеммы ADO с прорезанием изоляции | D1.5/6.P.ADO | 3472591995916 | 0.020 | KG | 28.249 | CCM
1SNA199635R2400 | ENT1SNA199635R2400 | Изолятор FEM13U Торц. для ML10/13.SF | 10 | ST | 38,29 | 382,90 | ENT C | E | 6 недель |  |  | 23.05.2018 |  |  |  | Аксессуары для автоматических выключателей в литом корпусе | Клеммы | Клеммы винтовые | Клеммы винтовые | 3472591996357 | 0.010 | KG | 5.000 | CCM
1SNA199870R0400 | ENT1SNA199870R0400 | Перемычка PCS4 для M6/8.ST.. 4 пол. | 25 | ST | 0,00 | 0,00 | ENT C | Заказ | 6 недель | Снятие с заменой | 1SNK900654R0000 | 01.08.2016 | 01.11.2016 |  |  | Аксессуары для автоматических выключателей в литом корпусе | Клеммы | Клеммы винтовые | Клеммы винтовые | 3472591998702 | 0.020 | KG | 0.850 | CCM
1SNA199871R2100 | ENT1SNA199871R2100 | Перемычка PCS2 для M6/8.ST.. 2 пол. | 25 | ST | 0,00 | 0,00 | ENT C | Заказ | 6 недель | Снятие с заменой | 1SNK900652R0000 | 01.08.2016 | 01.11.2016 |  |  | Аксессуары для автоматических выключателей в литом корпусе | Клеммы | Клеммы винтовые | Клеммы винтовые | 3472591998719 | 0.020 | KG | 0.850 | CCM
1SNA199872R2200 | ENT1SNA199872R2200 | Перемычка PCS3 для M6/8.ST.. 3 пол. | 25 | ST | 0,00 | 0,00 | ENT C | Заказ | 6 недель | Снятие с заменой | 1SNK900653R0000 | 01.08.2016 | 01.11.2016 |  |  | Аксессуары для автоматических выключателей в литом корпусе | Клеммы | Клеммы винтовые | Клеммы винтовые | 3472591998726 | 0.020 | KG | 0.850 | CCM
1SNA199873R2300 | ENT1SNA199873R2300 | Перемычка PCS3/5 для M6/8.ST.. 3 пол. | 25 | ST | 0,00 | 0,00 | ENT C | Заказ | 6 недель | Снятие с заменой | 1SNK900655R0000 | 01.08.2016 | 01.11.2016 |  |  | Аксессуары для автоматических выключателей в литом корпусе | Клеммы | Клеммы винтовые | Клеммы винтовые | 3472591998733 | 0.020 | KG | 0.850 | CCM
1SNA199876R2600 |  | Изолятор FEM3AP Торц. дляM4/6.3A.P зел. | 1 | ST | 26,54 | 26,54 | ENT C | Заказ | 6 недель |  |  | 23.05.2018 |  |  |  | Аксессуары для автоматических выключателей в литом корпусе | Клеммы | Клеммы с разъемом | Клеммы с разъемом |  | 0.066 | KG | 0.300 | CCM
1SNA199879R0100 | ENT1SNA199879R0100 | Изолятор FEM4AP Торц. для M4/6.4A.P | 20 | ST | 25,28 | 505,60 | ENT C | Заказ | 6 недель | Снятие с заменой | 1SNA116629R2200 | 01.02.2018 | 23.01.2018 |  |  | Аксессуары для автоматических выключателей в литом корпусе | Клеммы | Клеммы винтовые | Клеммы винтовые | 3472591998795 | 0.010 | KG | 5.000 | CCM
1SNA205170R1400 | ENT1SNA205170R1400 | Клемма SFB.B1 для экрана d=1.5-6.5мм | 10 | ST | 332,43 | 3324,30 | ENT C | D | 6 недель |  |  | 23.05.2018 |  |  |  | Аксессуары для автоматических выключателей в литом корпусе | Клеммы | Клеммный блок распределительный | MB70/10 | 3472592051703 | 0.022 | KG | 7.500 | CCM
1SNA205171R0100 | ENT1SNA205171R0100 | Клемма SFB.B2 для экрана d=5-11мм | 10 | ST | 394,39 | 3943,90 | ENT C | Заказ | 6 недель |  |  | 23.05.2018 |  |  |  | Аксессуары для автоматических выключателей в литом корпусе | Клеммы | Клеммный блок распределительный | MB70/10 | 3472592051710 | 0.020 | KG | 12.500 | CCM
1SNA205172R0200 | ENT1SNA205172R0200 | Клемма SFB.B3 для экрана d=10-17мм | 10 | ST | 442,48 | 4424,80 | ENT C | Заказ | 6 недель |  |  | 23.05.2018 |  |  |  | Аксессуары для автоматических выключателей в литом корпусе | Клеммы | Клеммный блок распределительный | MB70/10 | 3472592051727 | 0.020 | KG | 12.500 | CCM
1SNA205173R0300 | ENT1SNA205173R0300 | Клемма SFB.B4 для экрана d=16-24мм | 10 | ST | 493,77 | 4937,70 | ENT C | Заказ | 6 недель |  |  | 23.05.2018 |  |  |  | Аксессуары для автоматических выключателей в литом корпусе | Клеммы | Клеммный блок распределительный | MB70/10 | 3472592051734 | 0.020 | KG | 12.500 | CCM
1SNA205174R0400 | ENT1SNA205174R0400 | Зажимы SFB.P для проводов Земля 35мм.кв. для шины BO318 (18х3мм) | 10 | ST | 382,23 | 3822,30 | ENT C | Заказ | 6 недель |  |  | 23.05.2018 |  |  |  | Аксессуары для автоматических выключателей в литом корпусе | Клеммы | Клеммный блок распределительный | MB70/10 | 3472592051741 | 0.016 | KG | 25.000 | CCM
1SNA205175R0500 | ENT1SNA205175R0500 | Шинка BO318 для Нейтрали/Земли/Экрана | 5 | ST | 1516,98 | 7584,90 | ENT C | Заказ | 6 недель |  |  | 23.05.2018 |  |  |  | Аксессуары для автоматических выключателей в литом корпусе | Клеммы | Клеммный блок распределительный | Клеммный блок распределительный | 3472592051758 | 0.010 | KG | 12.500 | CCM
1SNA205176R0600 | ENT1SNA205176R0600 | Держатель DSPBO.PI шины BO изолированый | 10 | ST | 213,27 | 2132,70 | ENT C | Заказ | 7 недель |  |  | 23.05.2018 |  |  |  | Аксессуары для автоматических выключателей в литом корпусе | Клеммы | Клеммный блок распределительный | SPBO | 3472592051765 | 0.010 | KG | 25.000 | CCM
1SNA205177R0700 | ENT1SNA205177R0700 | Держатель DSPBO.P шины BO неизолированый | 10 | ST | 1143,65 | 11436,50 | ENT C | Заказ | 6 недель |  |  | 23.05.2018 |  |  |  | Аксессуары для автоматических выключателей в литом корпусе | Клеммы | Клеммный блок распределительный | SPBO | 3472592051772 | 0.050 | KG | 25.000 | CCM
1SNA205284R0300 | ENT1SNA205284R0300 | Головка OUTA Сменная для OUPAD | 1 | ST | 1256,34 | 1256,34 | ENT C | D | 6 недель |  |  | 23.05.2018 |  |  |  | Аксессуары для автоматических выключателей в литом корпусе | Аксессуары для автоматических выключателей в литом корпусе |  |  | 3472592052847 | 0.031 | KG | 15.870 | CCM
1SNA205392R0700 | ENT1SNA205392R0700 | Клемма HD4/9.F4.2 1шпилька 4мм.кв. желтая | 100 | ST | 186,64 | 18664,00 | ENT C | Заказ | 13 недель |  |  | 23.05.2018 |  |  |  | Аксессуары для автоматических выключателей в литом корпусе | Клеммы | Клеммы для железных дорог | HD4/10.F4.19 | 3472592053929 | 0.020 | KG | 30.000 | CCM
1SNA205396R0300 | ENT1SNA205396R0300 | Клемма HD10/12.F5.2 1шпилька10мм.кв. жел | 50 | ST | 317,31 | 15865,50 | ENT C | Заказ | 9 недель |  |  | 23.05.2018 |  |  |  | Аксессуары для автоматических выключателей в литом корпусе | Клеммы | Клеммы для железных дорог | HD10/12 | 3472592053967 | 0.020 | KG | 1.200 | CCM
1SNA205424R2700 | ENT1SNA205424R2700 | Изолятор FJHD40 Торц. для HD10/12 желтый | 25 | ST | 54,34 | 1358,50 | ENT C | Заказ | 6 недель | Снятие с заменой | 1SNA295424R1100 | 01.02.2018 | 23.01.2018 |  |  | Аксессуары для автоматических выключателей в литом корпусе | Клеммы | Клеммы для железных дорог | Клеммы для железных дорог | 3472592054247 | 0.010 | KG | 5.000 | CCM
1SNA205429R0400 | ENT1SNA205429R0400 | Разделитель цепей SCHD2 для HD10/12.F желтый | 25 | ST | 40,05 | 1001,25 | ENT C | Заказ | 9 недель |  |  | 23.05.2018 |  |  |  | Аксессуары для автоматических выключателей в литом корпусе | Клеммы | Клеммы для железных дорог | Клеммы для железных дорог | 3472592054292 | 0.050 | KG | 15.000 | CCM
1SNA205431R2600 | ENT1SNA205431R2600 | Изолятор FJHD32 Торц. для HD4/9 желтый | 25 | ST | 48,90 | 1222,50 | ENT C | Заказ | 13 недель | Снятие с заменой | 1SNA295431R1000 | 01.02.2018 | 23.01.2018 |  |  | Аксессуары для автоматических выключателей в литом корпусе | Клеммы | Клеммы для железных дорог | Клеммы для железных дорог | 3472592054315 | 0.010 | KG | 5.000 | CCM
1SNA205491R2300 | ENT1SNA205491R2300 | Перемычка PCMS премычка 2 пол. серая | 20 | ST | 82,31 | 1646,20 | ENT C | Заказ | 8 недель |  |  | 23.05.2018 |  |  |  | Аксессуары для автоматических выключателей в литом корпусе | Клеммы | Клеммы с разъемом | Клеммы с разъемом | 3472592054919 | 0.030 | KG | 1.800 | CCM
1SNA205492R2400 | ENT1SNA205492R2400 | Перемычка PCMS премычка 2 пол. красная | 20 | ST | 82,31 | 1646,20 | ENT C | Заказ | 6 недель |  |  | 23.05.2018 |  |  |  | Аксессуары для автоматических выключателей в литом корпусе | Клеммы | Клеммы с разъемом | Клеммы с разъемом | 3472592054926 | 0.030 | KG | 25.000 | CCM
1SNA205493R2500 | ENT1SNA205493R2500 | Перемычка PCMS премычка 2 пол. синяя | 20 | ST | 82,31 | 1646,20 | ENT C | Заказ | 6 недель |  |  | 23.05.2018 |  |  |  | Аксессуары для автоматических выключателей в литом корпусе | Клеммы | Клеммы с разъемом | Клеммы с разъемом | 3472592054933 | 0.030 | KG | 1.800 | CCM
1SNA205495R2700 | ENT1SNA205495R2700 | Перемычка PCMS премычка 3 пол. серая | 20 | ST | 94,05 | 1881,00 | ENT C | Заказ | 8 недель |  |  | 23.05.2018 |  |  |  | Аксессуары для автоматических выключателей в литом корпусе | Клеммы | Клеммы с разъемом | Клеммы с разъемом | 3472592054957 | 0.030 | KG | 1.800 | CCM
1SNA205499R0300 | ENT1SNA205499R0300 | Перемычка PCMS премычка 4 пол. серая | 20 | ST | 105,82 | 2116,40 | ENT C | Заказ | 6 недель |  |  | 23.05.2018 |  |  |  | Аксессуары для автоматических выключателей в литом корпусе | Клеммы | Клеммы с разъемом | Клеммы с разъемом | 3472592054995 | 0.030 | KG | 3.000 | CCM
1SNA205500R1000 | ENT1SNA205500R1000 | Перемычка PCMS премычка 4 пол. красная | 20 | ST | 105,82 | 2116,40 | ENT C | Заказ | 6 недель |  |  | 23.05.2018 |  |  |  | Аксессуары для автоматических выключателей в литом корпусе | Клеммы | Клеммы с разъемом | Клеммы с разъемом | 3472592055008 | 0.030 | KG | 1.800 | CCM
1SNA205501R0500 | ENT1SNA205501R0500 | Перемычка PCMS премычка 4 пол. синяя | 20 | ST | 105,82 | 2116,40 | ENT C | Заказ | 6 недель |  |  | 23.05.2018 |  |  |  | Аксессуары для автоматических выключателей в литом корпусе | Клеммы | Клеммы с разъемом | Клеммы с разъемом | 3472592055015 | 0.030 | KG | 25.000 | CCM
1SNA205503R0700 | ENT1SNA205503R0700 | Перемычка PCMS премычка 5 пол. серая | 20 | ST | 117,58 | 2351,60 | ENT C | Заказ | 6 недель |  |  | 23.05.2018 |  |  |  | Аксессуары для автоматических выключателей в литом корпусе | Клеммы | Клеммы с разъемом | Клеммы с разъемом | 3472592055039 | 0.030 | KG | 3.000 | CCM
1SNA205504R0000 | ENT1SNA205504R0000 | Перемычка PCMS премычка 5 пол. красная | 20 | ST | 117,58 | 2351,60 | ENT C | Заказ | 6 недель |  |  | 23.05.2018 |  |  |  | Аксессуары для автоматических выключателей в литом корпусе | Клеммы | Клеммы с разъемом | Клеммы с разъемом | 3472592055046 | 0.030 | KG | 3.000 | CCM
1SNA205505R0100 | ENT1SNA205505R0100 | Перемычка PCMS премычка 5 пол. синяя | 20 | ST | 117,58 | 2351,60 | ENT C | Заказ | 6 недель |  |  | 23.05.2018 |  |  |  | Аксессуары для автоматических выключателей в литом корпусе | Клеммы | Клеммы с разъемом | Клеммы с разъемом | 3472592055053 | 0.030 | KG | 3.000 | CCM
1SNA205507R0300 | ENT1SNA205507R0300 | Перемычка PCMS премычка 6 пол. серая | 8 | ST | 129,36 | 1034,88 | ENT C | Заказ | 6 недель |  |  | 23.05.2018 |  |  |  | Аксессуары для автоматических выключателей в литом корпусе | Клеммы | Клеммы с разъемом | Клеммы с разъемом | 3472592055077 | 0.030 | KG | 3.000 | CCM
1SNA205508R1400 | ENT1SNA205508R1400 | Перемычка PCMS премычка 6 пол. красная | 8 | ST | 129,36 | 1034,88 | ENT C | Заказ | 6 недель |  |  | 23.05.2018 |  |  |  | Аксессуары для автоматических выключателей в литом корпусе | Клеммы | Клеммы с разъемом | Клеммы с разъемом | 3472592055084 | 0.030 | KG | 3.000 | CCM
1SNA205509R1500 | ENT1SNA205509R1500 | Перемычка PCMS премычка 6 пол. синяя | 8 | ST | 129,36 | 1034,88 | ENT C | Заказ | 6 недель |  |  | 23.05.2018 |  |  |  | Аксессуары для автоматических выключателей в литом корпусе | Клеммы | Клеммы с разъемом | Клеммы с разъемом | 3472592055091 | 0.030 | KG | 3.000 | CCM
1SNA205511R2600 | ENT1SNA205511R2600 | Перемычка PCMS премычка 7 пол. серая | 8 | ST | 141,11 | 1128,88 | ENT C | Заказ | 8 недель |  |  | 23.05.2018 |  |  |  | Аксессуары для автоматических выключателей в литом корпусе | Клеммы | Клеммы с разъемом | Клеммы с разъемом | 3472592055114 | 0.030 | KG | 3.000 | CCM
1SNA205515R2200 | ENT1SNA205515R2200 | Перемычка PCMS премычка 8 пол. серая | 8 | ST | 152,83 | 1222,64 | ENT C | Заказ | 8 недель |  |  | 23.05.2018 |  |  |  | Аксессуары для автоматических выключателей в литом корпусе | Клеммы | Клеммы с разъемом | Клеммы с разъемом | 3472592055152 | 0.020 | KG | 9.000 | CCM
1SNA205519R0600 | ENT1SNA205519R0600 | Перемычка PCMS премычка 9 пол. серая | 8 | ST | 164,62 | 1316,96 | ENT C | Заказ | 8 недель |  |  | 23.05.2018 |  |  |  | Аксессуары для автоматических выключателей в литом корпусе | Клеммы | Клеммы с разъемом | Клеммы с разъемом | 3472592055190 | 0.030 | KG | 3.000 | CCM
1SNA205523R2200 | ENT1SNA205523R2200 | Перемычка PCMS премычка 10 пол. серая | 8 | ST | 194,16 | 1553,28 | ENT C | Заказ | 6 недель |  |  | 23.05.2018 |  |  |  | Аксессуары для автоматических выключателей в литом корпусе | Клеммы | Клеммы с разъемом | Клеммы с разъемом | 3472592055237 | 0.030 | KG | 6.000 | CCM
1SNA205524R2300 | ENT1SNA205524R2300 | Перемычка PCMS премычка 10 пол. красная | 8 | ST | 176,43 | 1411,44 | ENT C | Заказ | 6 недель |  |  | 23.05.2018 |  |  |  | Аксессуары для автоматических выключателей в литом корпусе | Клеммы | Клеммы с разъемом | Клеммы с разъемом | 3472592055244 | 0.030 | KG | 6.000 | CCM
1SNA205525R2400 | ENT1SNA205525R2400 | Перемычка PCMS премычка 10 пол. синяя | 8 | ST | 176,43 | 1411,44 | ENT C | Заказ | 6 недель |  |  | 23.05.2018 |  |  |  | Аксессуары для автоматических выключателей в литом корпусе | Клеммы | Клеммы с разъемом | Клеммы с разъемом | 3472592055251 | 0.030 | KG | 6.000 | CCM
1SNA205526R2500 | ENT1SNA205526R2500 | Перемычка PCMS премычка 10 пол. ж/з | 8 | ST | 176,43 | 1411,44 | ENT C | Заказ | 6 недель |  |  | 23.05.2018 |  |  |  | Аксессуары для автоматических выключателей в литом корпусе | Клеммы | Клеммы с разъемом | Клеммы с разъемом | 3472592055268 | 0.030 | KG | 2.656 | CCM
1SNA205527R2600 | ENT1SNA205527R2600 | Перемычка PCMS премычка 11 пол. серая | 8 | ST | 191,07 | 1528,56 | ENT C | Заказ | 8 недель |  |  | 23.05.2018 |  |  |  | Аксессуары для автоматических выключателей в литом корпусе | Клеммы | Клеммы с разъемом | Клеммы с разъемом | 3472592055275 | 0.030 | KG | 6.000 | CCM
1SNA205531R2200 | ENT1SNA205531R2200 | Перемычка PCMS премычка 12 пол. серая | 4 | ST | 205,81 | 823,24 | ENT C | Заказ | 6 недель |  |  | 23.05.2018 |  |  |  | Аксессуары для автоматических выключателей в литом корпусе | Клеммы | Клеммы с разъемом | Клеммы с разъемом | 3472592055312 | 0.030 | KG | 6.000 | CCM
1SNA205532R2300 | ENT1SNA205532R2300 | Перемычка PCMS премычка 12 пол. красная | 4 | ST | 205,81 | 823,24 | ENT C | Заказ | 6 недель |  |  | 23.05.2018 |  |  |  | Аксессуары для автоматических выключателей в литом корпусе | Клеммы | Клеммы с разъемом | Клеммы с разъемом | 3472592055329 | 0.030 | KG | 6.000 | CCM
1SNA205533R2400 | ENT1SNA205533R2400 | Перемычка PCMS премычка 12 пол. синяя | 4 | ST | 205,81 | 823,24 | ENT C | Заказ | 6 недель |  |  | 23.05.2018 |  |  |  | Аксессуары для автоматических выключателей в литом корпусе | Клеммы | Клеммы с разъемом | Клеммы с разъемом | 3472592055336 | 0.030 | KG | 6.000 | CCM
1SNA205534R2500 | ENT1SNA205534R2500 | Перемычка PCMS премычка 12 пол. ж/з | 4 | ST | 205,81 | 823,24 | ENT C | Заказ | 6 недель |  |  | 23.05.2018 |  |  |  | Аксессуары для автоматических выключателей в литом корпусе | Клеммы | Клеммы с разъемом | Клеммы с разъемом | 3472592055343 | 0.030 | KG | 5.313 | CCM
1SNA205535R2600 | ENT1SNA205535R2600 | Перемычка PCMS премычка 13 пол. серая | 4 | ST | 220,46 | 881,84 | ENT C | Заказ | 8 недель |  |  | 23.05.2018 |  |  |  | Аксессуары для автоматических выключателей в литом корпусе | Клеммы | Клеммы с разъемом | Клеммы с разъемом | 3472592055350 | 0.020 | KG | 6.000 | CCM
1SNA205539R0200 | ENT1SNA205539R0200 | Перемычка PCMS премычка 14 пол. серая | 4 | ST | 235,15 | 940,60 | ENT C | Заказ | 8 недель |  |  | 23.05.2018 |  |  |  | Аксессуары для автоматических выключателей в литом корпусе | Клеммы | Клеммы с разъемом | Клеммы с разъемом | 3472592055398 | 0.030 | KG | 6.000 | CCM
1SNA205543R0600 | ENT1SNA205543R0600 | Перемычка PCMS премычка 15 пол. серая | 4 | ST | 249,85 | 999,40 | ENT C | Заказ | 8 недель |  |  | 23.05.2018 |  |  |  | Аксессуары для автоматических выключателей в литом корпусе | Клеммы | Клеммы с разъемом | Клеммы с разъемом | 3472592055435 | 0.030 | KG | 6.000 | CCM
1SNA205547R0200 | ENT1SNA205547R0200 | Перемычка PCMS премычка 16 пол. серая | 4 | ST | 264,54 | 1058,16 | ENT C | Заказ | 8 недель |  |  | 23.05.2018 |  |  |  | Аксессуары для автоматических выключателей в литом корпусе | Клеммы | Клеммы с разъемом | Клеммы с разъемом | 3472592055473 | 0.030 | KG | 9.000 | CCM
1SNA205548R1300 | ENT1SNA205548R1300 | Перемычка PCMS премычка 16 пол. красная | 4 | ST | 264,54 | 1058,16 | ENT C | Заказ | 13 недель |  |  | 23.05.2018 |  |  |  | Аксессуары для автоматических выключателей в литом корпусе | Клеммы | Клеммы с разъемом | Клеммы с разъемом | 3472592055480 | 0.030 | KG | 9.000 | CCM
1SNA205549R1400 | ENT1SNA205549R1400 | Перемычка PCMS премычка 16 пол. синяя | 4 | ST | 264,54 | 1058,16 | ENT C | Заказ | 13 недель |  |  | 23.05.2018 |  |  |  | Аксессуары для автоматических выключателей в литом корпусе | Клеммы | Клеммы с разъемом | Клеммы с разъемом | 3472592055497 | 0.030 | KG | 9.000 | CCM
1SNA205551R0600 | ENT1SNA205551R0600 | Перемычка PCMS премычка 17 пол. серая | 4 | ST | 279,28 | 1117,12 | ENT C | Заказ | 8 недель |  |  | 23.05.2018 |  |  |  | Аксессуары для автоматических выключателей в литом корпусе | Клеммы | Клеммы с разъемом | Клеммы с разъемом | 3472592055510 | 0.030 | KG | 9.000 | CCM
1SNA205555R0200 | ENT1SNA205555R0200 | Перемычка PCMS премычка 18 пол. серая | 4 | ST | 293,94 | 1175,76 | ENT C | Заказ | 8 недель |  |  | 23.05.2018 |  |  |  | Аксессуары для автоматических выключателей в литом корпусе | Клеммы | Клеммы с разъемом | Клеммы с разъемом | 3472592055558 | 0.030 | KG | 9.000 | CCM
1SNA205559R1600 | ENT1SNA205559R1600 | Перемычка PCMS премычка 19 пол. серая | 4 | ST | 308,62 | 1234,48 | ENT C | Заказ | 8 недель |  |  | 23.05.2018 |  |  |  | Аксессуары для автоматических выключателей в литом корпусе | Клеммы | Клеммы с разъемом | Клеммы с разъемом | 3472592055596 | 0.030 | KG | 9.000 | CCM
1SNA205563R0200 | ENT1SNA205563R0200 | Перемычка PCMS премычка 20 пол. серая | 4 | ST | 323,45 | 1293,80 | ENT C | Заказ | 6 недель |  |  | 23.05.2018 |  |  |  | Аксессуары для автоматических выключателей в литом корпусе | Клеммы | Клеммы с разъемом | Клеммы с разъемом | 3472592055633 | 0.030 | KG | 9.000 | CCM
1SNA205564R0300 | ENT1SNA205564R0300 | Перемычка PCMS премычка 20 пол. красная | 4 | ST | 323,45 | 1293,80 | ENT C | Заказ | 6 недель |  |  | 23.05.2018 |  |  |  | Аксессуары для автоматических выключателей в литом корпусе | Клеммы | Клеммы с разъемом | Клеммы с разъемом | 3472592055640 | 0.030 | KG | 9.000 | CCM
1SNA205565R0400 | ENT1SNA205565R0400 | Перемычка PCMS премычка 20 пол. синяя | 4 | ST | 323,45 | 1293,80 | ENT C | Заказ | 6 недель |  |  | 23.05.2018 |  |  |  | Аксессуары для автоматических выключателей в литом корпусе | Клеммы | Клеммы с разъемом | Клеммы с разъемом | 3472592055657 | 0.032 | KG | 0.780 | CCM
1SNA205566R0500 | ENT1SNA205566R0500 | Перемычка PCMS премычка 20 пол. ж/з | 4 | ST | 323,45 | 1293,80 | ENT C | Заказ | 6 недель |  |  | 23.05.2018 |  |  |  | Аксессуары для автоматических выключателей в литом корпусе | Клеммы | Клеммы с разъемом | Клеммы с разъемом | 3472592055664 | 0.030 | KG | 5.313 | CCM
1SNA205567R0600 | ENT1SNA205567R0600 | Перемычка PCMS премычка 21 пол. серая | 4 | ST | 338,06 | 1352,24 | ENT C | Заказ | 8 недель |  |  | 23.05.2018 |  |  |  | Аксессуары для автоматических выключателей в литом корпусе | Клеммы | Клеммы с разъемом | Клеммы с разъемом | 3472592055671 | 0.030 | KG | 20.000 | CCM
1SNA205571R0200 | ENT1SNA205571R0200 | Перемычка PCMS премычка 22 пол. серая | 4 | ST | 352,72 | 1410,88 | ENT C | Заказ | 6 недель |  |  | 23.05.2018 |  |  |  | Аксессуары для автоматических выключателей в литом корпусе | Клеммы | Клеммы с разъемом | Клеммы с разъемом | 3472592055718 | 0.030 | KG | 20.000 | CCM
1SNA205735R0600 | ENT1SNA205735R0600 | Перемычка BJM4 IP00 для DR1,5/4 2 пол. | 10 | ST | 85,71 | 857,10 | ENT C | Заказ | 6 недель |  |  | 23.05.2018 |  |  |  | Аксессуары для автоматических выключателей в литом корпусе | Клеммы | Клеммы винтовые | Клеммы винтовые | 3472592057354 | 0.020 | KG | 3.100 | CCM
1SNA205736R0700 | ENT1SNA205736R0700 | Перемычка BJM4 IP00 для DR1,5/4 3 пол. | 10 | ST | 114,57 | 1145,70 | ENT C | Заказ | 8 недель |  |  | 23.05.2018 |  |  |  | Аксессуары для автоматических выключателей в литом корпусе | Клеммы | Клеммы винтовые | Клеммы винтовые | 3472592057361 | 0.020 | KG | 3.100 | CCM
1SNA205737R0000 | ENT1SNA205737R0000 | Перемычка BJM4 IP00 для DR1,5/4 5 пол. | 10 | ST | 183,29 | 1832,90 | ENT C | Заказ | 8 недель |  |  | 23.05.2018 |  |  |  | Аксессуары для автоматических выключателей в литом корпусе | Клеммы | Клеммы винтовые | Клеммы винтовые | 3472592057378 | 0.020 | KG | 3.100 | CCM
1SNA205738R1100 | ENT1SNA205738R1100 | Перемычка BJM4 IP00 для DR1,5/4 10 пол. | 10 | ST | 369,11 | 3691,10 | ENT C | Заказ | 7 недель |  |  | 23.05.2018 |  |  |  | Аксессуары для автоматических выключателей в литом корпусе | Клеммы | Клеммы винтовые | Клеммы винтовые | 3472592057385 | 0.020 | KG | 3.100 | CCM
1SNA205767R1600 | ENT1SNA205767R1600 | Контакт DFR6 вспомогательный для D35/27 | 10 | ST | 578,42 | 5784,20 | ENT C | Заказ | 9 недель |  |  | 23.05.2018 |  |  |  | Аксессуары для автоматических выключателей в литом корпусе | Клеммы | Клеммы силовые | Клеммы силовые | 3472592057675 | 0.100 | KG | 3.100 | CCM
1SNA205768R2700 | ENT1SNA205768R2700 | Контакт DFR8 вспомогательный для D70/32 | 10 | ST | 578,42 | 5784,20 | ENT C | Заказ | 13 недель |  |  | 23.05.2018 |  |  |  | Аксессуары для автоматических выключателей в литом корпусе | Клеммы | Клеммы силовые | Клеммы силовые | 3472592057682 | 0.100 | KG | 3.100 | CCM
1SNA205769R2000 | ENT1SNA205769R2000 | Контакт DFR10 вспом. для D120/42 | 10 | ST | 598,87 | 5988,70 | ENT C | Заказ | 9 недель |  |  | 23.05.2018 |  |  |  | Аксессуары для автоматических выключателей в литом корпусе | Клеммы | Клеммы силовые | Клеммы силовые | 3472592057699 | 0.100 | KG | 3.100 | CCM
1SNA205770R2500 | ENT1SNA205770R2500 | Контакт DFR12 вспом. для D185/55 | 10 | ST | 1072,23 | 10722,30 | ENT C | Заказ | 10 недель |  |  | 23.05.2018 |  |  |  | Аксессуары для автоматических выключателей в литом корпусе | Клеммы | Клеммы силовые | Клеммы силовые | 3472592057705 | 0.100 | KG | 3.100 | CCM
1SNA205771R1200 | ENT1SNA205771R1200 | Контакт DFR16 вспом. для D300/55 | 10 | ST | 1072,23 | 10722,30 | ENT C | Заказ | 13 недель |  |  | 23.05.2018 |  |  |  | Аксессуары для автоматических выключателей в литом корпусе | Клеммы | Клеммы силовые | Клеммы силовые | 3472592057712 | 0.100 | KG | 3.100 | CCM
1SNA205772R1300 | ENT1SNA205772R1300 | Перемычка BJS27 н/с для D35/27 2 пол. | 5 | ST | 430,36 | 2151,80 | ENT C | Заказ | 6 недель |  |  | 23.05.2018 |  |  |  | Аксессуары для автоматических выключателей в литом корпусе | Клеммы | Клеммы винтовые | Клеммы винтовые | 3472592057729 | 0.020 | KG | 4.200 | CCM
1SNA205773R1400 | ENT1SNA205773R1400 | Перемычка BJS27 н/с для D35/27 3 пол. | 5 | ST | 537,97 | 2689,85 | ENT C | Заказ | 7 недель |  |  | 23.05.2018 |  |  |  | Аксессуары для автоматических выключателей в литом корпусе | Клеммы | Клеммы винтовые | Клеммы винтовые | 3472592057736 | 0.020 | KG | 4.200 | CCM
1SNA205774R1500 | ENT1SNA205774R1500 | Перемычка BJS32 н/с для D70/32 2 пол. | 5 | ST | 989,85 | 4949,25 | ENT C | Заказ | 6 недель |  |  | 23.05.2018 |  |  |  | Аксессуары для автоматических выключателей в литом корпусе | Клеммы | Клеммы винтовые | Клеммы винтовые | 3472592057743 | 0.020 | KG | 4.200 | CCM
1SNA205775R1600 | ENT1SNA205775R1600 | Перемычка BJS32 н/с для D70/32 3 пол. | 5 | ST | 1237,30 | 6186,50 | ENT C | Заказ | 10 недель |  |  | 23.05.2018 |  |  |  | Аксессуары для автоматических выключателей в литом корпусе | Клеммы | Клеммы винтовые | Клеммы винтовые | 3472592057750 | 0.020 | KG | 4.200 | CCM
1SNA205776R1700 | ENT1SNA205776R1700 | Перемычка BJS42 н/с для D120/42 2 пол. | 5 | ST | 1118,94 | 5594,70 | ENT C | Заказ | 6 недель |  |  | 23.05.2018 |  |  |  | Аксессуары для автоматических выключателей в литом корпусе | Клеммы | Клеммы винтовые | Клеммы винтовые | 3472592057767 | 0.020 | KG | 4.200 | CCM
1SNA205777R1000 | ENT1SNA205777R1000 | Перемычка BJS42 н/с для D120/42 3 пол. | 5 | ST | 1398,67 | 6993,35 | ENT C | Заказ | 6 недель |  |  | 23.05.2018 |  |  |  | Аксессуары для автоматических выключателей в литом корпусе | Клеммы | Клеммы винтовые | Клеммы винтовые | 3472592057774 | 0.020 | KG | 4.200 | CCM
1SNA205778R2100 | ENT1SNA205778R2100 | Перемычка BJS551 н/с для D185/55 2 пол. | 5 | ST | 1248,04 | 6240,20 | ENT C | D | 6 недель |  |  | 23.05.2018 |  |  |  | Аксессуары для автоматических выключателей в литом корпусе | Клеммы | Клеммы винтовые | Клеммы винтовые | 3472592057781 | 0.020 | KG | 4.200 | CCM
1SNA205779R2200 | ENT1SNA205779R2200 | Перемычка BJS551 н/с для D185/55 3 пол. | 5 | ST | 1560,05 | 7800,25 | ENT C | Заказ | 9 недель |  |  | 23.05.2018 |  |  |  | Аксессуары для автоматических выключателей в литом корпусе | Клеммы | Клеммы винтовые | Клеммы винтовые | 3472592057798 | 0.020 | KG | 4.200 | CCM
1SNA205876R0400 | ENT1SNA205876R0400 | Контакт BRE-C-4 для токовых разъемов, номинальное сечение провод а 4 мм.кв. | 10 | ST | 252,34 | 2523,40 | ENT C | Заказ | 6 недель |  |  | 23.05.2018 |  |  |  | Аксессуары для автоматических выключателей в литом корпусе | Клеммы | Клеммы с разъемом | Клеммы с разъемом | 3472592058764 | 0.020 | KG | 3.000 | CCM
1SNA205955R0300 | ENT1SNA205955R0300 | Перемычка BJADO5.2 Безвинт. для ADO 5мм | 20 | ST | 52,90 | 1058,00 | ENT C | Заказ | 13 недель |  |  | 23.05.2018 |  |  |  | Аксессуары для автоматических выключателей в литом корпусе | Аксессуары для автоматических выключателей в литом корпусе |  |  | 3472592059556 | 0.100 | KG | 1.063 | CCM
1SNA205956R0400 | ENT1SNA205956R0400 | Перемычка BJADO5.3 Безвинт. для ADO 5мм | 20 | ST | 65,43 | 1308,60 | ENT C | Заказ | 10 недель |  |  | 23.05.2018 |  |  |  | Аксессуары для автоматических выключателей в литом корпусе | Аксессуары для автоматических выключателей в литом корпусе |  |  | 3472592059563 | 0.100 | KG | 1.063 | CCM
1SNA205957R0500 | ENT1SNA205957R0500 | Перемычка BJADO5.4 Безвинт. для ADO 5мм | 20 | ST | 87,00 | 1740,00 | ENT C | Заказ | 13 недель |  |  | 23.05.2018 |  |  |  | Аксессуары для автоматических выключателей в литом корпусе | Аксессуары для автоматических выключателей в литом корпусе |  |  | 3472592059570 | 0.100 | KG | 1.063 | CCM
1SNA205958R1600 | ENT1SNA205958R1600 | Перемычка BJADO5.5 Безвинт. для ADO 5мм | 20 | ST | 115,95 | 2319,00 | ENT C | Заказ | 13 недель |  |  | 23.05.2018 |  |  |  | Аксессуары для автоматических выключателей в литом корпусе | Аксессуары для автоматических выключателей в литом корпусе |  |  | 3472592059587 | 0.100 | KG | 1.063 | CCM
1SNA205963R0300 | ENT1SNA205963R0300 | Перемычка BJADO5.10 Безвинт. для ADO 5мм | 10 | ST | 269,94 | 2699,40 | ENT C | Заказ | 13 недель |  |  | 23.05.2018 |  |  |  | Аксессуары для автоматических выключателей в литом корпусе | Аксессуары для автоматических выключателей в литом корпусе |  |  | 3472592059631 | 0.100 | KG | 2.125 | CCM
1SNA205973R0500 |  | Перемычка BJADO5.20 для ADO 5мм. 20 пол. | 10 | ST | 526,66 | 5266,60 | ENT C | Заказ | 13 недель |  |  | 23.05.2018 |  |  |  | Силовые автоматические выключатели | Силовые автоматические выключатели |  |  | 3472592059730 | 0.055 | KG | 20.000 | CCM
1SNA205974R0600 | ENT1SNA205974R0600 | Перемычка BJADO6.2 Безвинт. для ADO 6мм | 20 | ST | 54,23 | 1084,60 | ENT C | Заказ | 6 недель |  |  | 23.05.2018 |  |  |  | Аксессуары для автоматических выключателей в литом корпусе | Аксессуары для автоматических выключателей в литом корпусе |  |  | 3472592059747 | 0.100 | KG | 1.063 | CCM
1SNA205975R0700 | ENT1SNA205975R0700 | Перемычка BJADO6.3 Безвинт. для ADO 6мм | 20 | ST | 67,06 | 1341,20 | ENT C | Заказ | 6 недель |  |  | 23.05.2018 |  |  |  | Аксессуары для автоматических выключателей в литом корпусе | Аксессуары для автоматических выключателей в литом корпусе |  |  | 3472592059754 | 0.100 | KG | 1.063 | CCM
1SNA205976R0000 | ENT1SNA205976R0000 | Перемычка BJADO6.4 Безвинт. для ADO 6мм | 20 | ST | 89,18 | 1783,60 | ENT C | Заказ | 13 недель |  |  | 23.05.2018 |  |  |  | Аксессуары для автоматических выключателей в литом корпусе | Аксессуары для автоматических выключателей в литом корпусе |  |  | 3472592059761 | 0.100 | KG | 21.250 | CCM
1SNA205977R0100 | ENT1SNA205977R0100 | Перемычка BJADO6.5 Безвинт. для ADO 6мм | 20 | ST | 118,84 | 2376,80 | ENT C | Заказ | 6 недель |  |  | 23.05.2018 |  |  |  | Аксессуары для автоматических выключателей в литом корпусе | Аксессуары для автоматических выключателей в литом корпусе |  |  | 3472592059778 | 0.100 | KG | 1.063 | CCM
1SNA205982R2700 | ENT1SNA205982R2700 | Перемычка BJADO6.10 Безвинт. для ADO 6мм | 10 | ST | 276,69 | 2766,90 | ENT C | Заказ | 6 недель |  |  | 23.05.2018 |  |  |  | Аксессуары для автоматических выключателей в литом корпусе | Аксессуары для автоматических выключателей в литом корпусе |  |  | 3472592059822 | 0.100 | KG | 2.125 | CCM
1SNA205992R2100 |  | Перемычка BJADO6.20 для ADO 6мм. 20 пол. | 10 | ST | 0,00 | 0,00 | ENT C | Заказ | 13 недель | Продажи прекращены |  | 01.08.2016 | 01.11.2016 |  |  | Аксессуары для автоматических выключателей в литом корпусе | Аксессуары для автоматических выключателей в литом корпусе |  |  | 3472592059921 | 0.055 | KG | 24.000 | CCM
1SNA206053R0700 |  | Перемычка для D150/31, 2 пол. BJMI31.2 | 1 | ST | 1790,12 | 1790,12 | ENT C | Заказ | 8 недель |  |  | 23.05.2018 |  |  |  | Аксессуары для автоматических выключателей в литом корпусе | Клеммы | Клеммы для железных дорог | Клеммы для железных дорог | 3472592060538 | 0.114 | KG | 1.800 | CCM
1SNA206054R0000 |  | Перемычка для D150/31, 3 пол. BJMI31.3 | 1 | ST | 2685,18 | 2685,18 | ENT C | Заказ | 13 недель |  |  | 23.05.2018 |  |  |  | Аксессуары для автоматических выключателей в литом корпусе | Клеммы | Клеммы для железных дорог | Клеммы для железных дорог | 3472592060545 | 0.181 | KG | 1.800 | CCM
1SNA206126R2500 |  | Перемычка для D240/36, 2 пол. BJMI36.2 | 1 | ST | 2158,13 | 2158,13 | ENT C | Заказ | 8 недель |  |  | 23.05.2018 |  |  |  | Аксессуары для автоматических выключателей в литом корпусе | Клеммы | Клеммы для железных дорог | Клеммы для железных дорог | 3472592061269 | 0.162 | KG | 1.800 | CCM
1SNA206217R0000 | ENT1SNA206217R0000 | Перемычка BJMI16 IP20 для M35/16 2 пол. | 10 | ST | 0,00 | 0,00 | ENT C | Заказ | 5 недель | Снятие с заменой | 1SNK916302R0000 |  | 03.04.2015 |  |  | Аксессуары для автоматических выключателей в литом корпусе | Клеммы | Клеммы винтовые | Клеммы винтовые | 3472592062174 | 0.020 | KG | 2.125 | CCM
1SNA206218R1100 | ENT1SNA206218R1100 | Перемычка BJMI16 IP20 для M35/16 3 пол. | 10 | ST | 0,00 | 0,00 | ENT C | Заказ | 6 недель | Снятие с заменой | 1SNK916303R0000 |  | 03.04.2015 |  |  | Аксессуары для автоматических выключателей в литом корпусе | Клеммы | Клеммы винтовые | Клеммы винтовые | 3472592062181 | 0.020 | KG | 2.125 | CCM
1SNA206219R1200 | ENT1SNA206219R1200 | Перемычка BJMI16 IP20 для M35/16 4 пол. | 10 | ST | 0,00 | 0,00 | ENT C | Заказ | 6 недель | Снятие с заменой | 1SNK916304R0000 |  | 03.04.2015 |  |  | Аксессуары для автоматических выключателей в литом корпусе | Клеммы | Клеммы винтовые | Клеммы винтовые | 3472592062198 | 0.020 | KG | 2.125 | CCM
1SNA206220R1700 | ENT1SNA206220R1700 | Перемычка BJMI16 IP20 для M35/16 5 пол. | 10 | ST | 0,00 | 0,00 | ENT C | Заказ | 7 недель | Снятие с заменой | 1SNK916305R0000 |  | 03.04.2015 |  |  | Аксессуары для автоматических выключателей в литом корпусе | Клеммы | Клеммы винтовые | Клеммы винтовые | 3472592062204 | 0.020 | KG | 2.125 | CCM
1SNA206221R0400 | ENT1SNA206221R0400 | Перемычка BJMI16 IP20 для M35/16 10 пол. | 10 | ST | 0,00 | 0,00 | ENT C | Заказ | 5 недель | Снятие с заменой | 1SNK916310R0000 |  | 03.04.2015 |  |  | Аксессуары для автоматических выключателей в литом корпусе | Клеммы | Клеммы винтовые | Клеммы винтовые | 3472592062211 | 0.020 | KG | 3.100 | CCM
1SNA206223R0600 |  | Перемычка для D240/36, 3 пол. BJMI36.3 | 1 | ST | 3237,21 | 3237,21 | ENT C | Заказ | 13 недель |  |  | 23.05.2018 |  |  |  | Аксессуары для автоматических выключателей в литом корпусе | Клеммы | Клеммы для железных дорог | Клеммы для железных дорог | 3472592062235 | 0.247 | KG | 1.800 | CCM
1SNA206230R1100 |  | Маркировка RC610 чистая зеленого цвета | 10 | ST | 197,26 | 1972,60 | ENT C | Заказ | 7 недель |  |  | 23.05.2018 |  |  |  | Аксессуары для автоматических выключателей в литом корпусе | Клеммы | Клеммы пружинные | Клеммы пружинные | 3472592062303 | 6.901 | G | 14.150 | CCM
1SNA206231R0600 |  | Маркировка RC610 чистая желтого цвета | 10 | ST | 164,38 | 1643,80 | ENT C | Заказ | 7 недель |  |  | 23.05.2018 |  |  |  | Аксессуары для автоматических выключателей в литом корпусе | Клеммы | Клеммы пружинные | Клеммы пружинные | 3472592062310 | 6.901 | G | 14.150 | CCM
1SNA206232R0700 |  | Маркировка RC610 чистая оранжевого цвета | 50 | ST | 164,38 | 8219,00 | ENT C | Заказ | 7 недель |  |  | 23.05.2018 |  |  |  | Аксессуары для автоматических выключателей в литом корпусе | Клеммы | Клеммы пружинные | Клеммы пружинные | 3472592062327 | 6.901 | G | 14.150 | CCM
1SNA206233R0000 |  | Маркировка RC610 чистая синего цвета | 10 | ST | 197,26 | 1972,60 | ENT C | Заказ | 7 недель |  |  | 23.05.2018 |  |  |  | Аксессуары для автоматических выключателей в литом корпусе | Клеммы | Клеммы пружинные | Клеммы пружинные | 3472592062334 | 6.901 | G | 14.150 | CCM
1SNA206235R0200 |  | Маркировка RC610 чистая красного цвета | 50 | ST | 164,38 | 8219,00 | ENT C | Заказ | 7 недель |  |  | 23.05.2018 |  |  |  | Аксессуары для автоматических выключателей в литом корпусе | Клеммы | Клеммы пружинные | Клеммы пружинные | 3472592062358 | 6.901 | G | 14.150 | CCM
1SNA206277R1400 | ENT1SNA206277R1400 | Штифт TGA3.156 Монтажный для CEADO | 1 | ST | 504,15 | 504,15 | ENT C | Заказ | 6 недель |  |  | 23.05.2018 |  |  |  | Аксессуары для автоматических выключателей в литом корпусе | Клеммы | Тестовые разъемы | Тестовые разъемы | 3472592062778 | 0.010 | KG | 12.500 | CCM
1SNA206351R1600 | ENT1SNA206351R1600 | Фиксатор BAM2 Торц. для рейки DIN3 | 50 | ST | 0,00 | 0,00 | ENT C | E | 1 неделя | Снятие с заменой | 1SNK900001R0000 | 01.08.2016 | 01.03.2017 |  |  | Аксессуары для автоматических выключателей в литом корпусе | Аксессуары для автоматических выключателей в литом корпусе |  |  | 3472592063515 | 0.010 | KG | 1.200 | CCM
1SNA206404R0500 |  | Клемма винтовая M4/6 винт 4мм.кв. лиловая | 50 | ST | 57,21 | 2860,50 | ENT C | Заказ | 5 недель |  |  | 23.05.2018 |  |  |  | Аксессуары для автоматических выключателей в литом корпусе | Аксессуары для автоматических выключателей в литом корпусе |  |  | 3472592064048 | 8.364 | G | 0.011 | CDM
1SNA206680R1500 |  | Гнездо тестовое черное AJS9-1 BK диаметр 4 мм, IP20 для ZS10-ST.. | 25 | ST | 84,72 | 2118,00 | ENT C | Заказ | 6 недель |  |  | 23.05.2018 |  |  |  | Аксессуары для автоматических выключателей в литом корпусе | Клеммы | Клеммы винтовые | 61NLTVV |  | 0.010 | KG | 0.100 | CDM
1SNA206681R0200 | 1SNA206681R0200 | Гнездо тестовое зеленое AJS9-2 GN диаметр 4 мм, IP20 для ZS10-ST.. | 25 | ST | 84,72 | 2118,00 | ENT C | Заказ | 6 недель |  |  | 23.05.2018 |  |  |  | Аксессуары для автоматических выключателей в литом корпусе | Клеммы | Клеммы винтовые | 61NLTVV |  | 0.011 | KG | 0.100 | CDM
1SNA206682R0300 |  | Гнездо тестовое серое AJS9-3 диаметр 4 мм, IP20 для ZS10-ST.. | 25 | ST | 84,72 | 2118,00 | ENT C | Заказ | 6 недель |  |  | 23.05.2018 |  |  |  | Аксессуары для автоматических выключателей в литом корпусе | Клеммы | Клеммы винтовые | 61NLTVV |  | 0.010 | KG | 0.100 | CDM
1SNA206683R0400 |  | Гнездо тестовое синее AJS9-4 BL диаметр 4 мм, IP20 для ZS10-ST.. | 25 | ST | 84,72 | 2118,00 | ENT C | Заказ | 6 недель |  |  | 23.05.2018 |  |  |  | Аксессуары для автоматических выключателей в литом корпусе | Клеммы | Клеммы винтовые | 61NLTVV |  | 0.010 | KG | 0.100 | CDM
1SNA206720R1400 |  | Гнездо тестовое красное AJS9-5 RD диаметр 4 мм, IP20 для ZS10-ST.. | 25 | ST | 84,72 | 2118,00 | ENT C | Заказ | 6 недель |  |  | 23.05.2018 |  |  |  | Аксессуары для автоматических выключателей в литом корпусе | Клеммы | Клеммы винтовые | 61NLTVV |  | 0.010 | KG | 0.100 | CDM
1SNA206721R0100 |  | Гнездо тестовое AL4-M3 диаметр 4 мм, для ZS10-ST.. | 50 | ST | 25,66 | 1283,00 | ENT C | Заказ | 6 недель |  |  | 23.05.2018 |  |  |  | Аксессуары для автоматических выключателей в литом корпусе | Клеммы | Клеммы винтовые | 61NLTVV |  | 0.011 | KG | 0.100 | CDM
1SNA210160R1200 | ENT1SNA210160R1200 | Шинка PC9 гребенка 10 пол. для M 4/9 | 10 | ST | 864,80 | 8648,00 | ENT C | Заказ | 6 недель |  |  | 23.05.2018 |  |  |  | Аксессуары для автоматических выключателей в литом корпусе | Клеммы | Клеммы винтовые | Клеммы винтовые | 3472592101606 | 0.010 | KG | 2.125 | CCM
1SNA215116R1300 | ENT1SNA215116R1300 | Клемма D4/6 винтовая 4мм.кв. два зажима, серая, монтаж только на рейку DIN3 | 50 | ST | 73,82 | 3691,00 | ENT C | Заказ | 6 недель |  |  | 23.05.2018 |  |  |  | Аксессуары для автоматических выключателей в литом корпусе | Клеммы | Клеммы винтовые | D240/36.D10 | 3472592151168 | 0.010 | KG | 630.740 | CCM
1SNA215266R0100 |  | Изолятор торцевой FEM8T6 D6/8.ST.RS сер. | 10 | ST | 79,77 | 797,70 | ENT C | Заказ | 6 недель |  |  | 23.05.2018 |  |  |  | Аксессуары для автоматических выключателей в литом корпусе | Клеммы | Клеммы винтовые | Клеммы винтовые | 3472592152660 | 0.010 | KG | 5.980 | CDM
1SNA215580R2100 | ENT1SNA215580R2100 | Изолятор FED2-4 Торц. для DR1,5/4 | 25 | ST | 24,50 | 612,50 | ENT C | Заказ | 6 недель |  |  | 23.05.2018 |  |  |  | Аксессуары для автоматических выключателей в литом корпусе | Клеммы | Клеммы винтовые | Клеммы винтовые | 3472592155807 | 0.010 | KG | 5.000 | CCM
1SNA229000R1500 | ENT1SNA229000R1500 | Маркировка RC410 , чистая | 10 | ST | 102,73 | 1027,30 | ENT C | D | 7 недель |  |  | 23.05.2018 |  |  |  | Аксессуары для автоматических выключателей в литом корпусе | Аксессуары для автоматических выключателей в литом корпусе |  |  | 3472592290003 | 5.356 | G | 805.000 | CCM
1SNA229002R0300 | ENT1SNA229002R0300 | Маркировка RC410 10X(1 A 10) , гориз. | 1 | ST | 211,83 | 211,83 | ENT C | C | 7 недель |  |  | 23.05.2018 |  |  |  | Аксессуары для автоматических выключателей в литом корпусе | Аксессуары для автоматических выключателей в литом корпусе |  |  | 3472592290027 | 0.005 | KG | 21.600 | CCM
1SNA229003R0400 | ENT1SNA229003R0400 | Маркировка RC410 10X(11 A 20) , гориз. | 1 | ST | 211,83 | 211,83 | ENT C | D | 7 недель |  |  | 23.05.2018 |  |  |  | Аксессуары для автоматических выключателей в литом корпусе | Аксессуары для автоматических выключателей в литом корпусе |  |  | 3472592290034 | 0.005 | KG | 21.600 | CCM
1SNA229004R0500 | ENT1SNA229004R0500 | Маркировка RC410 10X(21 A 30) , гориз. | 1 | ST | 211,83 | 211,83 | ENT C | Заказ | 7 недель |  |  | 23.05.2018 |  |  |  | Аксессуары для автоматических выключателей в литом корпусе | Аксессуары для автоматических выключателей в литом корпусе |  |  | 3472592290041 | 0.005 | KG | 21.600 | CCM
1SNA229005R0600 | ENT1SNA229005R0600 | Маркировка RC410 10X(31 A 40) , гориз. | 1 | ST | 211,83 | 211,83 | ENT C | Заказ | 7 недель |  |  | 23.05.2018 |  |  |  | Аксессуары для автоматических выключателей в литом корпусе | Аксессуары для автоматических выключателей в литом корпусе |  |  | 3472592290058 | 0.005 | KG | 21.600 | CCM
1SNA229006R0700 | ENT1SNA229006R0700 | Маркировка RC410 10X(41 A 50) , гориз. | 1 | ST | 211,83 | 211,83 | ENT C | Заказ | 7 недель |  |  | 23.05.2018 |  |  |  | Аксессуары для автоматических выключателей в литом корпусе | Аксессуары для автоматических выключателей в литом корпусе |  |  | 3472592290065 | 0.005 | KG | 21.600 | CCM
1SNA229007R0000 | ENT1SNA229007R0000 | Маркировка RC410 10X(51 A 60) , гориз. | 1 | ST | 254,17 | 254,17 | ENT C | Заказ | 7 недель |  |  | 23.05.2018 |  |  |  | Аксессуары для автоматических выключателей в литом корпусе | Аксессуары для автоматических выключателей в литом корпусе |  |  | 3472592290072 | 0.005 | KG | 21.600 | CCM
1SNA229008R1100 | ENT1SNA229008R1100 | Маркировка RC410 10X(61 A 70) , гориз. | 1 | ST | 211,83 | 211,83 | ENT C | Заказ | 7 недель |  |  | 23.05.2018 |  |  |  | Аксессуары для автоматических выключателей в литом корпусе | Аксессуары для автоматических выключателей в литом корпусе |  |  | 3472592290089 | 0.005 | KG | 21.600 | CCM
1SNA229030R0200 | ENT1SNA229030R0200 | Маркировка RC410 (1 A 100) , гориз. | 1 | ST | 211,83 | 211,83 | ENT C | C | 7 недель |  |  | 23.05.2018 |  |  |  | Аксессуары для автоматических выключателей в литом корпусе | Аксессуары для автоматических выключателей в литом корпусе |  |  | 3472592290300 | 0.005 | KG | 70.000 | CCM
1SNA229041R0100 | ENT1SNA229041R0100 | Маркировка RC410 10X(1 A 10) , верт. | 1 | ST | 242,07 | 242,07 | ENT C | Заказ | 7 недель | Временно недоступно |  | 01.02.2018 | 23.01.2018 |  |  | Аксессуары для автоматических выключателей в литом корпусе | Аксессуары для автоматических выключателей в литом корпусе |  |  | 3472592290416 | 0.005 | KG | 21.600 | CCM
1SNA229042R0200 | ENT1SNA229042R0200 | Маркировка RC410 10X(11 A 20) , верт. | 1 | ST | 254,17 | 254,17 | ENT C | Заказ | 7 недель |  |  | 23.05.2018 |  |  |  | Аксессуары для автоматических выключателей в литом корпусе | Аксессуары для автоматических выключателей в литом корпусе |  |  | 3472592290423 | 0.005 | KG | 21.600 | CCM
1SNA229043R0300 | ENT1SNA229043R0300 | Маркировка RC410 10X(21 A 30) , верт. | 1 | ST | 254,17 | 254,17 | ENT C | Заказ | 7 недель |  |  | 23.05.2018 |  |  |  | Аксессуары для автоматических выключателей в литом корпусе | Аксессуары для автоматических выключателей в литом корпусе |  |  | 3472592290430 | 0.005 | KG | 21.600 | CCM
1SNA229044R0400 | ENT1SNA229044R0400 | Маркировка RC410 10X(31 A 40) , верт. | 1 | ST | 254,17 | 254,17 | ENT C | Заказ | 7 недель |  |  | 23.05.2018 |  |  |  | Аксессуары для автоматических выключателей в литом корпусе | Аксессуары для автоматических выключателей в литом корпусе |  |  | 3472592290447 | 0.005 | KG | 21.600 | CCM
1SNA229045R0500 |  | Маркировка RC410 41->50 (x10) верт. | 1 | ST | 274,42 | 274,42 | ENT C | Заказ | 5 недель |  |  | 23.05.2018 |  |  |  | Аксессуары для автоматических выключателей в литом корпусе | Аксессуары для автоматических выключателей в литом корпусе |  |  | 3472592290454 | 5.000 | G | 30.000 | CCM
1SNA229046R0600 |  | Маркировка RC410 51->60 (x10) верт. | 1 | ST | 274,42 | 274,42 | ENT C | Заказ | 5 недель |  |  | 23.05.2018 |  |  |  | Аксессуары для автоматических выключателей в литом корпусе | Аксессуары для автоматических выключателей в литом корпусе |  |  | 3472592290461 | 5.000 | G | 30.000 | CCM
1SNA229047R0700 |  | Маркировка RC410 61->70 (x10) верт. | 1 | ST | 274,42 | 274,42 | ENT C | Заказ | 5 недель |  |  | 23.05.2018 |  |  |  | Аксессуары для автоматических выключателей в литом корпусе | Аксессуары для автоматических выключателей в литом корпусе |  |  | 3472592290478 | 5.000 | G | 30.000 | CCM
1SNA229048R1000 |  | Маркировка RC410 71->80 (x10) верт. | 1 | ST | 274,42 | 274,42 | ENT C | Заказ | 5 недель |  |  | 23.05.2018 |  |  |  | Аксессуары для автоматических выключателей в литом корпусе | Аксессуары для автоматических выключателей в литом корпусе |  |  | 3472592290485 | 5.000 | G | 30.000 | CCM
1SNA229049R1100 |  | Маркировка RC410 81->90 (x10) верт. | 1 | ST | 274,42 | 274,42 | ENT C | Заказ | 5 недель |  |  | 23.05.2018 |  |  |  | Аксессуары для автоматических выключателей в литом корпусе | Аксессуары для автоматических выключателей в литом корпусе |  |  | 3472592290492 | 5.000 | G | 30.000 | CCM
1SNA229050R1600 |  | Маркировка RC410 91->100 (x10) верт. | 1 | ST | 274,42 | 274,42 | ENT C | Заказ | 5 недель |  |  | 23.05.2018 |  |  |  | Аксессуары для автоматических выключателей в литом корпусе | Аксессуары для автоматических выключателей в литом корпусе |  |  | 3472592290508 | 5.000 | G | 30.000 | CCM
1SNA229051R0300 |  | Маркировка RC410 101->110 (x10) верт. | 1 | ST | 274,42 | 274,42 | ENT C | Заказ | 5 недель |  |  | 23.05.2018 |  |  |  | Аксессуары для автоматических выключателей в литом корпусе | Аксессуары для автоматических выключателей в литом корпусе |  |  | 3472592290515 | 5.000 | G | 30.000 | CCM
1SNA229052R0400 |  | Маркировка RC410 111->120 (x10) верт. | 1 | ST | 274,42 | 274,42 | ENT C | Заказ | 5 недель |  |  | 23.05.2018 |  |  |  | Аксессуары для автоматических выключателей в литом корпусе | Аксессуары для автоматических выключателей в литом корпусе |  |  | 3472592290522 | 5.000 | G | 30.000 | CCM
1SNA229053R0500 |  | Маркировка RC410 121->130 (x10) верт. | 1 | ST | 274,42 | 274,42 | ENT C | Заказ | 5 недель |  |  | 23.05.2018 |  |  |  | Аксессуары для автоматических выключателей в литом корпусе | Аксессуары для автоматических выключателей в литом корпусе |  |  | 3472592290539 | 5.000 | G | 30.000 | CCM
1SNA229054R0600 |  | Маркировка RC410 131->140 (x10) верт. | 1 | ST | 274,42 | 274,42 | ENT C | Заказ | 5 недель |  |  | 23.05.2018 |  |  |  | Аксессуары для автоматических выключателей в литом корпусе | Аксессуары для автоматических выключателей в литом корпусе |  |  | 3472592290546 | 5.000 | G | 30.000 | CCM
1SNA229055R0700 |  | Маркировка RC410 141->150 (x10) верт. | 1 | ST | 274,42 | 274,42 | ENT C | Заказ | 5 недель |  |  | 23.05.2018 |  |  |  | Аксессуары для автоматических выключателей в литом корпусе | Аксессуары для автоматических выключателей в литом корпусе |  |  | 3472592290553 | 5.000 | G | 30.000 | CCM
1SNA229060R1000 | ENT1SNA229060R1000 | Маркировка RC410 (1 A 100) , верт. | 1 | ST | 211,83 | 211,83 | ENT C | Заказ | 7 недель |  |  | 23.05.2018 |  |  |  | Аксессуары для автоматических выключателей в литом корпусе | Аксессуары для автоматических выключателей в литом корпусе |  |  | 3472592290607 | 0.005 | KG | 21.600 | CCM
1SNA230000R1200 | ENT1SNA230000R1200 | Маркировка RC55 , чистая | 10 | ST | 82,11 | 821,10 | ENT C | C | 5 недель |  |  | 23.05.2018 |  |  |  | Аксессуары для автоматических выключателей в литом корпусе | Аксессуары для автоматических выключателей в литом корпусе |  |  | 3472592300009 | 2.987 | G | 455.000 | CCM
1SNA230001R0700 | ENT1SNA230001R0700 | Маркировка RC55 10X(0 A 9) , гориз. | 1 | ST | 191,19 | 191,19 | ENT C | Заказ | 7 недель |  |  | 23.05.2018 |  |  |  | Аксессуары для автоматических выключателей в литом корпусе | Аксессуары для автоматических выключателей в литом корпусе |  |  | 3472592300016 | 0.002 | KG | 21.600 | CCM
1SNA230002R0000 | ENT1SNA230002R0000 | Маркировка RC55 10X(1 A 10) , гориз. | 1 | ST | 191,19 | 191,19 | ENT C | C | 7 недель |  |  | 23.05.2018 |  |  |  | Аксессуары для автоматических выключателей в литом корпусе | Аксессуары для автоматических выключателей в литом корпусе |  |  | 3472592300023 | 0.002 | KG | 6.960 | CCM
1SNA230003R0100 | ENT1SNA230003R0100 | Маркировка RC55 10X(11 A 20) , гориз. | 1 | ST | 191,19 | 191,19 | ENT C | C | 7 недель |  |  | 23.05.2018 |  |  |  | Аксессуары для автоматических выключателей в литом корпусе | Аксессуары для автоматических выключателей в литом корпусе |  |  | 3472592300030 | 0.002 | KG | 6.960 | CCM
1SNA230004R0200 | ENT1SNA230004R0200 | Маркировка RC55 10X(21 A 30) , гориз. | 1 | ST | 191,19 | 191,19 | ENT C | C | 7 недель |  |  | 23.05.2018 |  |  |  | Аксессуары для автоматических выключателей в литом корпусе | Аксессуары для автоматических выключателей в литом корпусе |  |  | 3472592300047 | 0.002 | KG | 6.960 | CCM
1SNA230005R0300 | ENT1SNA230005R0300 | Маркировка RC55 10X(31 A 40) , гориз. | 1 | ST | 191,19 | 191,19 | ENT C | C | 7 недель |  |  | 23.05.2018 |  |  |  | Аксессуары для автоматических выключателей в литом корпусе | Аксессуары для автоматических выключателей в литом корпусе |  |  | 3472592300054 | 0.002 | KG | 21.600 | CCM
1SNA230006R0400 | ENT1SNA230006R0400 | Маркировка RC55 10X(41 A 50) , гориз. | 1 | ST | 191,19 | 191,19 | ENT C | C | 7 недель |  |  | 23.05.2018 |  |  |  | Аксессуары для автоматических выключателей в литом корпусе | Аксессуары для автоматических выключателей в литом корпусе |  |  | 3472592300061 | 0.002 | KG | 6.960 | CCM
1SNA230007R0500 | ENT1SNA230007R0500 | Маркировка RC55 10X(51 A 60) , гориз. | 1 | ST | 191,19 | 191,19 | ENT C | C | 7 недель |  |  | 23.05.2018 |  |  |  | Аксессуары для автоматических выключателей в литом корпусе | Аксессуары для автоматических выключателей в литом корпусе |  |  | 3472592300078 | 0.002 | KG | 21.600 | CCM
1SNA230008R1600 | ENT1SNA230008R1600 | Маркировка RC55 10X(61 A 70) , гориз. | 1 | ST | 191,19 | 191,19 | ENT C | C | 7 недель |  |  | 23.05.2018 |  |  |  | Аксессуары для автоматических выключателей в литом корпусе | Аксессуары для автоматических выключателей в литом корпусе |  |  | 3472592300085 | 0.002 | KG | 6.960 | CCM
1SNA230009R1700 | ENT1SNA230009R1700 | Маркировка RC55 10X(71 A 80) , гориз. | 1 | ST | 191,19 | 191,19 | ENT C | Заказ | 7 недель |  |  | 23.05.2018 |  |  |  | Аксессуары для автоматических выключателей в литом корпусе | Аксессуары для автоматических выключателей в литом корпусе |  |  | 3472592300092 | 0.002 | KG | 6.960 | CCM
1SNA230010R0300 | ENT1SNA230010R0300 | Маркировка RC55 10X(81 A 90) , гориз. | 1 | ST | 191,19 | 191,19 | ENT C | Заказ | 7 недель |  |  | 23.05.2018 |  |  |  | Аксессуары для автоматических выключателей в литом корпусе | Аксессуары для автоматических выключателей в литом корпусе |  |  | 3472592300108 | 0.002 | KG | 6.960 | CCM
1SNA230011R2000 | ENT1SNA230011R2000 | Маркировка RC55 10X(91 A 100) , гориз. | 1 | ST | 191,19 | 191,19 | ENT C | Заказ | 7 недель |  |  | 23.05.2018 |  |  |  | Аксессуары для автоматических выключателей в литом корпусе | Аксессуары для автоматических выключателей в литом корпусе |  |  | 3472592300115 | 0.002 | KG | 21.600 | CCM
1SNA230012R2100 | ENT1SNA230012R2100 | Маркировка RC55 10X(101 A 110) , гориз. | 1 | ST | 191,19 | 191,19 | ENT C | Заказ | 7 недель |  |  | 23.05.2018 |  |  |  | Аксессуары для автоматических выключателей в литом корпусе | Аксессуары для автоматических выключателей в литом корпусе |  |  | 3472592300122 | 0.002 | KG | 6.960 | CCM
1SNA230013R2200 | ENT1SNA230013R2200 | Маркировка RC55 10X(111 A 120) , гориз. | 1 | ST | 191,19 | 191,19 | ENT C | Заказ | 7 недель |  |  | 23.05.2018 |  |  |  | Аксессуары для автоматических выключателей в литом корпусе | Аксессуары для автоматических выключателей в литом корпусе |  |  | 3472592300139 | 0.002 | KG | 6.960 | CCM
1SNA230014R2300 | ENT1SNA230014R2300 | Маркировка RC55 10X(121 A 130) , гориз. | 1 | ST | 191,19 | 191,19 | ENT C | Заказ | 7 недель |  |  | 23.05.2018 |  |  |  | Аксессуары для автоматических выключателей в литом корпусе | Аксессуары для автоматических выключателей в литом корпусе |  |  | 3472592300146 | 0.002 | KG | 6.960 | CCM
1SNA230015R2400 | ENT1SNA230015R2400 | Маркировка RC55 10X(131 A 140) , гориз. | 1 | ST | 191,19 | 191,19 | ENT C | Заказ | 7 недель |  |  | 23.05.2018 |  |  |  | Аксессуары для автоматических выключателей в литом корпусе | Аксессуары для автоматических выключателей в литом корпусе |  |  | 3472592300153 | 0.002 | KG | 6.960 | CCM
1SNA230016R2500 | ENT1SNA230016R2500 | Маркировка RC55 10X(141 A 150) , гориз. | 1 | ST | 191,19 | 191,19 | ENT C | Заказ | 7 недель |  |  | 23.05.2018 |  |  |  | Аксессуары для автоматических выключателей в литом корпусе | Аксессуары для автоматических выключателей в литом корпусе |  |  | 3472592300160 | 0.002 | KG | 21.600 | CCM
1SNA230017R2600 | ENT1SNA230017R2600 | Маркировка RC55 10X(151 A 160) , гориз. | 1 | ST | 191,19 | 191,19 | ENT C | Заказ | 7 недель |  |  | 23.05.2018 |  |  |  | Аксессуары для автоматических выключателей в литом корпусе | Аксессуары для автоматических выключателей в литом корпусе |  |  | 3472592300177 | 0.002 | KG | 6.960 | CCM
1SNA230018R0700 | ENT1SNA230018R0700 | Маркировка RC55 10X(161 A 170) , гориз. | 1 | ST | 191,19 | 191,19 | ENT C | Заказ | 7 недель |  |  | 23.05.2018 |  |  |  | Аксессуары для автоматических выключателей в литом корпусе | Аксессуары для автоматических выключателей в литом корпусе |  |  | 3472592300184 | 0.002 | KG | 6.960 | CCM
1SNA230019R0000 | ENT1SNA230019R0000 | Маркировка RC55 10X(171 A 180) , гориз. | 1 | ST | 191,19 | 191,19 | ENT C | Заказ | 7 недель |  |  | 23.05.2018 |  |  |  | Аксессуары для автоматических выключателей в литом корпусе | Аксессуары для автоматических выключателей в литом корпусе |  |  | 3472592300191 | 0.002 | KG | 6.960 | CCM
1SNA230020R0500 | ENT1SNA230020R0500 | Маркировка RC55 10X(181 A 190) , гориз. | 1 | ST | 229,45 | 229,45 | ENT C | Заказ | 7 недель |  |  | 23.05.2018 |  |  |  | Аксессуары для автоматических выключателей в литом корпусе | Аксессуары для автоматических выключателей в литом корпусе |  |  | 3472592300207 | 0.002 | KG | 21.600 | CCM
1SNA230021R2200 | ENT1SNA230021R2200 | Маркировка RC55 10X(191 A 200) , гориз. | 1 | ST | 229,45 | 229,45 | ENT C | Заказ | 7 недель |  |  | 23.05.2018 |  |  |  | Аксессуары для автоматических выключателей в литом корпусе | Аксессуары для автоматических выключателей в литом корпусе |  |  | 3472592300214 | 0.002 | KG | 21.600 | CCM
1SNA230030R0700 | ENT1SNA230030R0700 | Маркировка RC55 (1 A 100) , гориз. | 1 | ST | 191,19 | 191,19 | ENT C | C | 5 недель |  |  | 23.05.2018 |  |  |  | Аксессуары для автоматических выключателей в литом корпусе | Аксессуары для автоматических выключателей в литом корпусе |  |  | 3472592300306 | 0.002 | KG | 6.960 | CCM
1SNA230031R2400 | ENT1SNA230031R2400 | Маркировка RC55 (101 A 200) , гориз. | 1 | ST | 191,19 | 191,19 | ENT C | Заказ | 7 недель |  |  | 23.05.2018 |  |  |  | Аксессуары для автоматических выключателей в литом корпусе | Аксессуары для автоматических выключателей в литом корпусе |  |  | 3472592300313 | 0.002 | KG | 6.960 | CCM
1SNA230032R2500 | ENT1SNA230032R2500 | Маркировка RC55 (201 A 300) , гориз. | 1 | ST | 191,19 | 191,19 | ENT C | Заказ | 7 недель |  |  | 23.05.2018 |  |  |  | Аксессуары для автоматических выключателей в литом корпусе | Аксессуары для автоматических выключателей в литом корпусе |  |  | 3472592300320 | 0.002 | KG | 21.600 | CCM
1SNA230041R0600 | ENT1SNA230041R0600 | Маркировка RC55 10X(1 A 10) , верт. | 1 | ST | 191,19 | 191,19 | ENT C | Заказ | 7 недель |  |  | 23.05.2018 |  |  |  | Аксессуары для автоматических выключателей в литом корпусе | Аксессуары для автоматических выключателей в литом корпусе |  |  | 3472592300412 | 0.002 | KG | 6.960 | CCM
1SNA230042R0700 | ENT1SNA230042R0700 | Маркировка RC55 10X(11 A 20) , верт. | 1 | ST | 191,19 | 191,19 | ENT C | Заказ | 7 недель |  |  | 23.05.2018 |  |  |  | Аксессуары для автоматических выключателей в литом корпусе | Аксессуары для автоматических выключателей в литом корпусе |  |  | 3472592300429 | 0.002 | KG | 21.600 | CCM
1SNA230043R0000 | ENT1SNA230043R0000 | Маркировка RC55 10X(21 A 30) , верт. | 1 | ST | 191,19 | 191,19 | ENT C | Заказ | 7 недель |  |  | 23.05.2018 |  |  |  | Аксессуары для автоматических выключателей в литом корпусе | Аксессуары для автоматических выключателей в литом корпусе |  |  | 3472592300436 | 0.002 | KG | 6.960 | CCM
1SNA230044R0100 | ENT1SNA230044R0100 | Маркировка RC55 10X(31 A 40) , верт. | 1 | ST | 191,19 | 191,19 | ENT C | Заказ | 7 недель |  |  | 23.05.2018 |  |  |  | Аксессуары для автоматических выключателей в литом корпусе | Аксессуары для автоматических выключателей в литом корпусе |  |  | 3472592300443 | 0.002 | KG | 6.960 | CCM
1SNA230045R0200 | ENT1SNA230045R0200 | Маркировка RC55 10X(41 A 50) , верт. | 1 | ST | 191,19 | 191,19 | ENT C | Заказ | 7 недель |  |  | 23.05.2018 |  |  |  | Аксессуары для автоматических выключателей в литом корпусе | Аксессуары для автоматических выключателей в литом корпусе |  |  | 3472592300450 | 0.002 | KG | 6.960 | CCM
1SNA230046R0300 | ENT1SNA230046R0300 | Маркировка RC55 10X(51 A 60) , верт. | 1 | ST | 229,45 | 229,45 | ENT C | Заказ | 7 недель |  |  | 23.05.2018 |  |  |  | Аксессуары для автоматических выключателей в литом корпусе | Аксессуары для автоматических выключателей в литом корпусе |  |  | 3472592300467 | 0.002 | KG | 21.600 | CCM
1SNA230047R0400 | ENT1SNA230047R0400 | Маркировка RC55 10X(61 A 70) , верт. | 1 | ST | 229,45 | 229,45 | ENT C | Заказ | 7 недель |  |  | 23.05.2018 |  |  |  | Аксессуары для автоматических выключателей в литом корпусе | Аксессуары для автоматических выключателей в литом корпусе |  |  | 3472592300474 | 0.002 | KG | 21.600 | CCM
1SNA230048R1500 | ENT1SNA230048R1500 | Маркировка RC55 10X(71 A 80) , верт. | 1 | ST | 229,45 | 229,45 | ENT C | Заказ | 7 недель |  |  | 23.05.2018 |  |  |  | Аксессуары для автоматических выключателей в литом корпусе | Аксессуары для автоматических выключателей в литом корпусе |  |  | 3472592300481 | 0.002 | KG | 21.600 | CCM
1SNA230049R1600 | ENT1SNA230049R1600 | Маркировка RC55 10X(81 A 90) , верт. | 1 | ST | 229,45 | 229,45 | ENT C | Заказ | 7 недель |  |  | 23.05.2018 |  |  |  | Аксессуары для автоматических выключателей в литом корпусе | Аксессуары для автоматических выключателей в литом корпусе |  |  | 3472592300498 | 0.002 | KG | 21.600 | CCM
1SNA230050R1300 | ENT1SNA230050R1300 | Маркировка RC55 10X(91 A 100) , верт. | 1 | ST | 229,45 | 229,45 | ENT C | Заказ | 7 недель |  |  | 23.05.2018 |  |  |  | Аксессуары для автоматических выключателей в литом корпусе | Аксессуары для автоматических выключателей в литом корпусе |  |  | 3472592300504 | 0.002 | KG | 21.600 | CCM
1SNA230051R0000 | ENT1SNA230051R0000 | Маркировка RC55 10X(101 A 110) , верт. | 1 | ST | 229,45 | 229,45 | ENT C | Заказ | 7 недель |  |  | 23.05.2018 |  |  |  | Аксессуары для автоматических выключателей в литом корпусе | Аксессуары для автоматических выключателей в литом корпусе |  |  | 3472592300511 | 0.002 | KG | 21.600 | CCM
1SNA230052R0100 | ENT1SNA230052R0100 | Маркировка RC55 10X(111 A 120) , верт. | 1 | ST | 229,45 | 229,45 | ENT C | Заказ | 7 недель |  |  | 23.05.2018 |  |  |  | Аксессуары для автоматических выключателей в литом корпусе | Аксессуары для автоматических выключателей в литом корпусе |  |  | 3472592300528 | 0.002 | KG | 21.600 | CCM
1SNA230053R0200 | ENT1SNA230053R0200 | Маркировка RC55 10X(121 A 130) , верт. | 1 | ST | 229,45 | 229,45 | ENT C | Заказ | 7 недель |  |  | 23.05.2018 |  |  |  | Аксессуары для автоматических выключателей в литом корпусе | Аксессуары для автоматических выключателей в литом корпусе |  |  | 3472592300535 | 0.002 | KG | 21.600 | CCM
1SNA230054R0300 | ENT1SNA230054R0300 | Маркировка RC55 10X(131 A 140) , верт. | 1 | ST | 229,45 | 229,45 | ENT C | Заказ | 7 недель |  |  | 23.05.2018 |  |  |  | Аксессуары для автоматических выключателей в литом корпусе | Аксессуары для автоматических выключателей в литом корпусе |  |  | 3472592300542 | 0.002 | KG | 21.600 | CCM
1SNA230055R0400 | ENT1SNA230055R0400 | Маркировка RC55 10X(141 A 150) , верт. | 1 | ST | 229,45 | 229,45 | ENT C | Заказ | 7 недель |  |  | 23.05.2018 |  |  |  | Аксессуары для автоматических выключателей в литом корпусе | Аксессуары для автоматических выключателей в литом корпусе |  |  | 3472592300559 | 0.002 | KG | 21.600 | CCM
1SNA230056R0500 | ENT1SNA230056R0500 | Маркировка RC55 10X(151 A 160) , верт. | 1 | ST | 229,45 | 229,45 | ENT C | Заказ | 7 недель |  |  | 23.05.2018 |  |  |  | Аксессуары для автоматических выключателей в литом корпусе | Аксессуары для автоматических выключателей в литом корпусе |  |  | 3472592300566 | 0.002 | KG | 21.600 | CCM
1SNA230057R0600 | ENT1SNA230057R0600 | Маркировка RC55 10X(161 A 170) , верт. | 1 | ST | 229,45 | 229,45 | ENT C | Заказ | 7 недель |  |  | 23.05.2018 |  |  |  | Аксессуары для автоматических выключателей в литом корпусе | Аксессуары для автоматических выключателей в литом корпусе |  |  | 3472592300573 | 0.002 | KG | 21.600 | CCM
1SNA230058R1700 | ENT1SNA230058R1700 | Маркировка RC55 10X(171 A 180) , верт. | 1 | ST | 229,45 | 229,45 | ENT C | Заказ | 7 недель |  |  | 23.05.2018 |  |  |  | Аксессуары для автоматических выключателей в литом корпусе | Аксессуары для автоматических выключателей в литом корпусе |  |  | 3472592300580 | 0.002 | KG | 21.600 | CCM
1SNA230059R1000 | ENT1SNA230059R1000 | Маркировка RC55 10X(181 A 190) , верт. | 1 | ST | 229,45 | 229,45 | ENT C | Заказ | 7 недель |  |  | 23.05.2018 |  |  |  | Аксессуары для автоматических выключателей в литом корпусе | Аксессуары для автоматических выключателей в литом корпусе |  |  | 3472592300597 | 0.002 | KG | 21.600 | CCM
1SNA230060R1500 | ENT1SNA230060R1500 | Маркировка RC55 (1 A 100) , верт. | 1 | ST | 191,19 | 191,19 | ENT C | Заказ | 7 недель |  |  | 23.05.2018 |  |  |  | Аксессуары для автоматических выключателей в литом корпусе | Аксессуары для автоматических выключателей в литом корпусе |  |  | 3472592300603 | 0.002 | KG | 21.600 | CCM
1SNA230061R0200 | ENT1SNA230061R0200 | Маркировка RC55 (101 A 200) , верт. | 1 | ST | 191,19 | 191,19 | ENT C | Заказ | 7 недель |  |  | 23.05.2018 |  |  |  | Аксессуары для автоматических выключателей в литом корпусе | Аксессуары для автоматических выключателей в литом корпусе |  |  | 3472592300610 | 0.002 | KG | 21.600 | CCM
1SNA230062R0300 | ENT1SNA230062R0300 | Маркировка RC55 (201 A 300) VER | 1 | ST | 229,45 | 229,45 | ENT C | Заказ | 7 недель |  |  | 23.05.2018 |  |  |  | Аксессуары для автоматических выключателей в литом корпусе | Аксессуары для автоматических выключателей в литом корпусе |  |  | 3472592300627 | 0.002 | KG | 21.600 | CCM
1SNA230063R0400 | ENT1SNA230063R0400 | Маркировка RC55 (301 A 400) VER | 1 | ST | 218,52 | 218,52 | ENT C | Заказ | 7 недель | Временно недоступно |  | 01.02.2018 | 23.01.2018 |  |  | Аксессуары для автоматических выключателей в литом корпусе | Аксессуары для автоматических выключателей в литом корпусе |  |  | 3472592300634 | 0.002 | KG | 21.600 | CCM
1SNA230064R0500 | ENT1SNA230064R0500 | Маркировка RC55 (401 A 500) VER | 1 | ST | 229,45 | 229,45 | ENT C | Заказ | 7 недель |  |  | 23.05.2018 |  |  |  | Аксессуары для автоматических выключателей в литом корпусе | Аксессуары для автоматических выключателей в литом корпусе |  |  | 3472592300641 | 0.002 | KG | 21.600 | CCM
1SNA230065R0600 | ENT1SNA230065R0600 | Маркировка RC55 (501 A 600) VER | 1 | ST | 229,45 | 229,45 | ENT C | Заказ | 7 недель |  |  | 23.05.2018 |  |  |  | Аксессуары для автоматических выключателей в литом корпусе | Аксессуары для автоматических выключателей в литом корпусе |  |  | 3472592300658 | 0.002 | KG | 21.600 | CCM
1SNA230131R2500 | ENT1SNA230131R2500 | Маркировка RC55 20X(L1-L2-L3-N-PE) | 1 | ST | 191,19 | 191,19 | ENT C | C | 7 недель |  |  | 23.05.2018 |  |  |  | Аксессуары для автоматических выключателей в литом корпусе | Аксессуары для автоматических выключателей в литом корпусе |  |  | 3472592301310 | 0.002 | KG | 6.960 | CCM
1SNA230150R1400 | ENT1SNA230150R1400 | Маркировка RC55 (100 X A) , гориз. | 1 | ST | 191,19 | 191,19 | ENT C | Заказ | 7 недель |  |  | 23.05.2018 |  |  |  | Аксессуары для автоматических выключателей в литом корпусе | Аксессуары для автоматических выключателей в литом корпусе |  |  | 3472592301501 | 0.002 | KG | 21.600 | CCM
1SNA230151R0100 | ENT1SNA230151R0100 | Маркировка RC55 (100 X B) , гориз. | 1 | ST | 191,19 | 191,19 | ENT C | Заказ | 7 недель |  |  | 23.05.2018 |  |  |  | Аксессуары для автоматических выключателей в литом корпусе | Аксессуары для автоматических выключателей в литом корпусе |  |  | 3472592301518 | 0.002 | KG | 21.600 | CCM
1SNA230152R0200 | ENT1SNA230152R0200 | Маркировка RC55 (100 X C) , гориз. | 1 | ST | 229,45 | 229,45 | ENT C | Заказ | 7 недель |  |  | 23.05.2018 |  |  |  | Аксессуары для автоматических выключателей в литом корпусе | Аксессуары для автоматических выключателей в литом корпусе |  |  | 3472592301525 | 0.002 | KG | 21.600 | CCM
1SNA230153R0300 | ENT1SNA230153R0300 | Маркировка RC55 (100 X D) , гориз. | 1 | ST | 229,45 | 229,45 | ENT C | Заказ | 7 недель |  |  | 23.05.2018 |  |  |  | Аксессуары для автоматических выключателей в литом корпусе | Аксессуары для автоматических выключателей в литом корпусе |  |  | 3472592301532 | 0.002 | KG | 21.600 | CCM
1SNA230154R0400 | ENT1SNA230154R0400 | Маркировка RC55 (100 X E) , гориз. | 1 | ST | 229,45 | 229,45 | ENT C | Заказ | 7 недель |  |  | 23.05.2018 |  |  |  | Аксессуары для автоматических выключателей в литом корпусе | Аксессуары для автоматических выключателей в литом корпусе |  |  | 3472592301549 | 0.002 | KG | 21.600 | CCM
1SNA230155R0500 | ENT1SNA230155R0500 | Маркировка RC55 (100 X F) , гориз. | 1 | ST | 229,45 | 229,45 | ENT C | Заказ | 7 недель |  |  | 23.05.2018 |  |  |  | Аксессуары для автоматических выключателей в литом корпусе | Аксессуары для автоматических выключателей в литом корпусе |  |  | 3472592301556 | 0.002 | KG | 21.600 | CCM
1SNA230156R0600 | ENT1SNA230156R0600 | Маркировка RC55 (100 X G) , гориз. | 1 | ST | 229,45 | 229,45 | ENT C | Заказ | 7 недель |  |  | 23.05.2018 |  |  |  | Аксессуары для автоматических выключателей в литом корпусе | Аксессуары для автоматических выключателей в литом корпусе |  |  | 3472592301563 | 0.002 | KG | 21.600 | CCM
1SNA230157R0700 | ENT1SNA230157R0700 | Маркировка RC55 (100 X H) , гориз. | 1 | ST | 229,45 | 229,45 | ENT C | Заказ | 7 недель |  |  | 23.05.2018 |  |  |  | Аксессуары для автоматических выключателей в литом корпусе | Аксессуары для автоматических выключателей в литом корпусе |  |  | 3472592301570 | 0.002 | KG | 21.600 | CCM
1SNA230158R1000 | ENT1SNA230158R1000 | Маркировка RC55 (100 X I) , гориз. | 1 | ST | 229,45 | 229,45 | ENT C | Заказ | 7 недель |  |  | 23.05.2018 |  |  |  | Аксессуары для автоматических выключателей в литом корпусе | Аксессуары для автоматических выключателей в литом корпусе |  |  | 3472592301587 | 0.002 | KG | 21.600 | CCM
1SNA230159R1100 | ENT1SNA230159R1100 | Маркировка RC55 (100 X J) , гориз. | 1 | ST | 229,45 | 229,45 | ENT C | Заказ | 7 недель |  |  | 23.05.2018 |  |  |  | Аксессуары для автоматических выключателей в литом корпусе | Аксессуары для автоматических выключателей в литом корпусе |  |  | 3472592301594 | 0.002 | KG | 21.600 | CCM
1SNA230160R1600 | ENT1SNA230160R1600 | Маркировка RC55 (100 X K) , гориз. | 1 | ST | 229,45 | 229,45 | ENT C | Заказ | 7 недель |  |  | 23.05.2018 |  |  |  | Аксессуары для автоматических выключателей в литом корпусе | Аксессуары для автоматических выключателей в литом корпусе |  |  | 3472592301600 | 0.002 | KG | 21.600 | CCM
1SNA230161R0300 | ENT1SNA230161R0300 | Маркировка RC55 (100 X L) , гориз. | 1 | ST | 229,45 | 229,45 | ENT C | Заказ | 7 недель |  |  | 23.05.2018 |  |  |  | Аксессуары для автоматических выключателей в литом корпусе | Аксессуары для автоматических выключателей в литом корпусе |  |  | 3472592301617 | 0.002 | KG | 21.600 | CCM
1SNA230162R0400 | ENT1SNA230162R0400 | Маркировка RC55 (100 X M) , гориз. | 1 | ST | 229,45 | 229,45 | ENT C | Заказ | 7 недель |  |  | 23.05.2018 |  |  |  | Аксессуары для автоматических выключателей в литом корпусе | Аксессуары для автоматических выключателей в литом корпусе |  |  | 3472592301624 | 0.002 | KG | 21.600 | CCM
1SNA230163R0500 | ENT1SNA230163R0500 | Маркировка RC55 (100 X N) , гориз. | 1 | ST | 229,45 | 229,45 | ENT C | Заказ | 7 недель |  |  | 23.05.2018 |  |  |  | Аксессуары для автоматических выключателей в литом корпусе | Аксессуары для автоматических выключателей в литом корпусе |  |  | 3472592301631 | 0.002 | KG | 21.600 | CCM
1SNA230164R0600 | ENT1SNA230164R0600 | Маркировка RC55 (100 X O) , гориз. | 1 | ST | 229,45 | 229,45 | ENT C | Заказ | 7 недель |  |  | 23.05.2018 |  |  |  | Аксессуары для автоматических выключателей в литом корпусе | Аксессуары для автоматических выключателей в литом корпусе |  |  | 3472592301648 | 0.002 | KG | 21.600 | CCM
1SNA230165R0700 | ENT1SNA230165R0700 | Маркировка RC55 (100 X P) , гориз. | 1 | ST | 229,45 | 229,45 | ENT C | Заказ | 7 недель |  |  | 23.05.2018 |  |  |  | Аксессуары для автоматических выключателей в литом корпусе | Аксессуары для автоматических выключателей в литом корпусе |  |  | 3472592301655 | 0.002 | KG | 21.600 | CCM
1SNA230166R0000 | ENT1SNA230166R0000 | Маркировка RC55 (100 X Q) , гориз. | 1 | ST | 229,45 | 229,45 | ENT C | Заказ | 7 недель |  |  | 23.05.2018 |  |  |  | Аксессуары для автоматических выключателей в литом корпусе | Аксессуары для автоматических выключателей в литом корпусе |  |  | 3472592301662 | 0.002 | KG | 21.600 | CCM
1SNA230167R0100 | ENT1SNA230167R0100 | Маркировка RC55 (100 X R) , гориз. | 1 | ST | 229,45 | 229,45 | ENT C | Заказ | 7 недель |  |  | 23.05.2018 |  |  |  | Аксессуары для автоматических выключателей в литом корпусе | Аксессуары для автоматических выключателей в литом корпусе |  |  | 3472592301679 | 0.002 | KG | 21.600 | CCM
1SNA230168R1200 | ENT1SNA230168R1200 | Маркировка RC55 (100 X S) , гориз. | 1 | ST | 229,45 | 229,45 | ENT C | Заказ | 7 недель |  |  | 23.05.2018 |  |  |  | Аксессуары для автоматических выключателей в литом корпусе | Аксессуары для автоматических выключателей в литом корпусе |  |  | 3472592301686 | 0.002 | KG | 21.600 | CCM
1SNA230169R1300 | ENT1SNA230169R1300 | Маркировка RC55 (100 X T) , гориз. | 1 | ST | 229,45 | 229,45 | ENT C | Заказ | 7 недель |  |  | 23.05.2018 |  |  |  | Аксессуары для автоматических выключателей в литом корпусе | Аксессуары для автоматических выключателей в литом корпусе |  |  | 3472592301693 | 0.002 | KG | 21.600 | CCM
1SNA230170R1000 | ENT1SNA230170R1000 | Маркировка RC55 (100 X U) , гориз. | 1 | ST | 229,45 | 229,45 | ENT C | Заказ | 7 недель |  |  | 23.05.2018 |  |  |  | Аксессуары для автоматических выключателей в литом корпусе | Аксессуары для автоматических выключателей в литом корпусе |  |  | 3472592301709 | 0.002 | KG | 21.600 | CCM
1SNA230171R0500 | ENT1SNA230171R0500 | Маркировка RC55 (100 X V) , гориз. | 1 | ST | 229,45 | 229,45 | ENT C | Заказ | 7 недель |  |  | 23.05.2018 |  |  |  | Аксессуары для автоматических выключателей в литом корпусе | Аксессуары для автоматических выключателей в литом корпусе |  |  | 3472592301716 | 0.002 | KG | 21.600 | CCM
1SNA230172R0600 | ENT1SNA230172R0600 | Маркировка RC55 (100 X W) , гориз. | 1 | ST | 229,45 | 229,45 | ENT C | Заказ | 7 недель |  |  | 23.05.2018 |  |  |  | Аксессуары для автоматических выключателей в литом корпусе | Аксессуары для автоматических выключателей в литом корпусе |  |  | 3472592301723 | 0.002 | KG | 21.600 | CCM
1SNA230173R0700 | ENT1SNA230173R0700 | Маркировка RC55 (100 X X) , гориз. | 1 | ST | 191,19 | 191,19 | ENT C | Заказ | 7 недель |  |  | 23.05.2018 |  |  |  | Аксессуары для автоматических выключателей в литом корпусе | Аксессуары для автоматических выключателей в литом корпусе |  |  | 3472592301730 | 0.002 | KG | 432.250 | CCM
1SNA230174R0000 | ENT1SNA230174R0000 | Маркировка RC55 (100 X Y) , гориз. | 1 | ST | 229,45 | 229,45 | ENT C | Заказ | 7 недель |  |  | 23.05.2018 |  |  |  | Аксессуары для автоматических выключателей в литом корпусе | Аксессуары для автоматических выключателей в литом корпусе |  |  | 3472592301747 | 0.002 | KG | 21.600 | CCM
1SNA230175R0100 | ENT1SNA230175R0100 | Маркировка RC55 (100 X Z) , гориз. | 1 | ST | 229,45 | 229,45 | ENT C | Заказ | 7 недель |  |  | 23.05.2018 |  |  |  | Аксессуары для автоматических выключателей в литом корпусе | Аксессуары для автоматических выключателей в литом корпусе |  |  | 3472592301754 | 0.002 | KG | 21.600 | CCM
1SNA230203R1600 | ENT1SNA230203R1600 | Маркировка RC55 (100 X X) , верт. | 1 | ST | 229,45 | 229,45 | ENT C | Заказ | 7 недель |  |  | 23.05.2018 |  |  |  | Аксессуары для автоматических выключателей в литом корпусе | Аксессуары для автоматических выключателей в литом корпусе |  |  | 3472592302034 | 0.002 | KG | 21.600 | CCM
1SNA231000R0700 | ENT1SNA231000R0700 | Маркировка RC510 , чистая | 10 | ST | 102,73 | 1027,30 | ENT C | B | 3 недели |  |  | 23.05.2018 |  |  |  | Аксессуары для автоматических выключателей в литом корпусе | Аксессуары для автоматических выключателей в литом корпусе |  |  | 3472592310008 | 5.356 | G | 21.600 | CCM
1SNA231001R2400 | ENT1SNA231001R2400 | Маркировка RC510 10X(0 A 9) , гориз. | 1 | ST | 211,83 | 211,83 | ENT C | Заказ | 7 недель |  |  | 23.05.2018 |  |  |  | Аксессуары для автоматических выключателей в литом корпусе | Аксессуары для автоматических выключателей в литом корпусе |  |  | 3472592310015 | 0.005 | KG | 21.600 | CCM
1SNA231002R2500 | ENT1SNA231002R2500 | Маркировка RC510 10X(1 A 10) , гориз. | 1 | ST | 211,83 | 211,83 | ENT C | B | 1 неделя |  |  | 23.05.2018 |  |  |  | Аксессуары для автоматических выключателей в литом корпусе | Аксессуары для автоматических выключателей в литом корпусе |  |  | 3472592310022 | 0.005 | KG | 13.200 | CCM
1SNA231003R2600 | ENT1SNA231003R2600 | Маркировка RC510 10X(11 A20) , гориз. | 1 | ST | 211,83 | 211,83 | ENT C | B | 3 недели |  |  | 23.05.2018 |  |  |  | Аксессуары для автоматических выключателей в литом корпусе | Аксессуары для автоматических выключателей в литом корпусе |  |  | 3472592310039 | 0.005 | KG | 13.200 | CCM
1SNA231004R2700 | ENT1SNA231004R2700 | Маркировка RC510 10X(21 A 30) , гориз. | 1 | ST | 211,83 | 211,83 | ENT C | B | 3 недели |  |  | 23.05.2018 |  |  |  | Аксессуары для автоматических выключателей в литом корпусе | Аксессуары для автоматических выключателей в литом корпусе |  |  | 3472592310046 | 0.005 | KG | 1667.500 | CCM
1SNA231005R2000 | ENT1SNA231005R2000 | Маркировка RC510 10X(31 A 40) , гориз. | 1 | ST | 211,83 | 211,83 | ENT C | B | 3 недели |  |  | 23.05.2018 |  |  |  | Аксессуары для автоматических выключателей в литом корпусе | Аксессуары для автоматических выключателей в литом корпусе |  |  | 3472592310053 | 0.005 | KG | 13.200 | CCM
1SNA231006R2100 | ENT1SNA231006R2100 | Маркировка RC510 10X(41 A 50) , гориз. | 1 | ST | 211,83 | 211,83 | ENT C | B | 3 недели |  |  | 23.05.2018 |  |  |  | Аксессуары для автоматических выключателей в литом корпусе | Аксессуары для автоматических выключателей в литом корпусе |  |  | 3472592310060 | 0.005 | KG | 13.200 | CCM
1SNA231007R2200 | ENT1SNA231007R2200 | Маркировка RC510 10X(51 A 60) , гориз. | 1 | ST | 211,83 | 211,83 | ENT C | C | 7 недель |  |  | 23.05.2018 |  |  |  | Аксессуары для автоматических выключателей в литом корпусе | Аксессуары для автоматических выключателей в литом корпусе |  |  | 3472592310077 | 0.005 | KG | 13.200 | CCM
1SNA231008R0300 | ENT1SNA231008R0300 | Маркировка RC510 10X(61 A 70) , гориз. | 1 | ST | 211,83 | 211,83 | ENT C | C | 7 недель |  |  | 23.05.2018 |  |  |  | Аксессуары для автоматических выключателей в литом корпусе | Аксессуары для автоматических выключателей в литом корпусе |  |  | 3472592310084 | 0.005 | KG | 1610.000 | CCM
1SNA231009R0400 | ENT1SNA231009R0400 | Маркировка RC510 10X(71 A 80) , гориз. | 1 | ST | 211,83 | 211,83 | ENT C | C | 7 недель |  |  | 23.05.2018 |  |  |  | Аксессуары для автоматических выключателей в литом корпусе | Аксессуары для автоматических выключателей в литом корпусе |  |  | 3472592310091 | 0.005 | KG | 13.200 | CCM
1SNA231010R2000 | ENT1SNA231010R2000 | Маркировка RC510 10X(81 A 90) , гориз. | 1 | ST | 211,83 | 211,83 | ENT C | C | 7 недель |  |  | 23.05.2018 |  |  |  | Аксессуары для автоматических выключателей в литом корпусе | Аксессуары для автоматических выключателей в литом корпусе |  |  | 3472592310107 | 0.005 | KG | 13.200 | CCM
1SNA231011R1500 | ENT1SNA231011R1500 | Маркировка RC510 10X(91 A 100) , гориз. | 1 | ST | 211,83 | 211,83 | ENT C | C | 7 недель |  |  | 23.05.2018 |  |  |  | Аксессуары для автоматических выключателей в литом корпусе | Аксессуары для автоматических выключателей в литом корпусе |  |  | 3472592310114 | 0.005 | KG | 13.200 | CCM
1SNA231012R1600 | ENT1SNA231012R1600 | Маркировка RC510 10X(101 A 110) , гориз. | 1 | ST | 211,83 | 211,83 | ENT C | Заказ | 7 недель |  |  | 23.05.2018 |  |  |  | Аксессуары для автоматических выключателей в литом корпусе | Аксессуары для автоматических выключателей в литом корпусе |  |  | 3472592310121 | 0.005 | KG | 21.600 | CCM
1SNA231013R1700 | ENT1SNA231013R1700 | Маркировка RC510 10X(111 A 120) , гориз. | 1 | ST | 211,83 | 211,83 | ENT C | Заказ | 7 недель |  |  | 23.05.2018 |  |  |  | Аксессуары для автоматических выключателей в литом корпусе | Аксессуары для автоматических выключателей в литом корпусе |  |  | 3472592310138 | 0.005 | KG | 21.600 | CCM
1SNA231014R1000 | ENT1SNA231014R1000 | Маркировка RC510 10X(121 A 130) , гориз. | 1 | ST | 211,83 | 211,83 | ENT C | Заказ | 7 недель |  |  | 23.05.2018 |  |  |  | Аксессуары для автоматических выключателей в литом корпусе | Аксессуары для автоматических выключателей в литом корпусе |  |  | 3472592310145 | 0.005 | KG | 21.600 | CCM
1SNA231015R1100 | ENT1SNA231015R1100 | Маркировка RC510 10X(131 A 140) , гориз. | 1 | ST | 211,83 | 211,83 | ENT C | Заказ | 7 недель |  |  | 23.05.2018 |  |  |  | Аксессуары для автоматических выключателей в литом корпусе | Аксессуары для автоматических выключателей в литом корпусе |  |  | 3472592310152 | 0.005 | KG | 21.600 | CCM
1SNA231016R1200 | ENT1SNA231016R1200 | Маркировка RC510 10X(141 A 150) , гориз. | 1 | ST | 211,83 | 211,83 | ENT C | Заказ | 7 недель |  |  | 23.05.2018 |  |  |  | Аксессуары для автоматических выключателей в литом корпусе | Аксессуары для автоматических выключателей в литом корпусе |  |  | 3472592310169 | 0.005 | KG | 21.600 | CCM
1SNA231017R1300 | ENT1SNA231017R1300 | Маркировка RC510 10X(151 A 160) , гориз. | 1 | ST | 211,83 | 211,83 | ENT C | Заказ | 7 недель |  |  | 23.05.2018 |  |  |  | Аксессуары для автоматических выключателей в литом корпусе | Аксессуары для автоматических выключателей в литом корпусе |  |  | 3472592310176 | 0.005 | KG | 21.600 | CCM
1SNA231018R2400 | ENT1SNA231018R2400 | Маркировка RC510 10X(161 A 170) , гориз. | 1 | ST | 211,83 | 211,83 | ENT C | Заказ | 7 недель |  |  | 23.05.2018 |  |  |  | Аксессуары для автоматических выключателей в литом корпусе | Аксессуары для автоматических выключателей в литом корпусе |  |  | 3472592310183 | 0.005 | KG | 21.600 | CCM
1SNA231019R2500 | ENT1SNA231019R2500 | Маркировка RC510 10X(171 A 180) , гориз. | 1 | ST | 211,83 | 211,83 | ENT C | Заказ | 7 недель |  |  | 23.05.2018 |  |  |  | Аксессуары для автоматических выключателей в литом корпусе | Аксессуары для автоматических выключателей в литом корпусе |  |  | 3472592310190 | 0.005 | KG | 21.600 | CCM
1SNA231020R2200 | ENT1SNA231020R2200 | Маркировка RC510 10X(181 A 190) , гориз. | 1 | ST | 211,83 | 211,83 | ENT C | Заказ | 7 недель |  |  | 23.05.2018 |  |  |  | Аксессуары для автоматических выключателей в литом корпусе | Аксессуары для автоматических выключателей в литом корпусе |  |  | 3472592310206 | 0.005 | KG | 21.600 | CCM
1SNA231021R1700 | ENT1SNA231021R1700 | Маркировка RC510 10X(191 A 200) , гориз. | 1 | ST | 211,83 | 211,83 | ENT C | Заказ | 7 недель |  |  | 23.05.2018 |  |  |  | Аксессуары для автоматических выключателей в литом корпусе | Аксессуары для автоматических выключателей в литом корпусе |  |  | 3472592310213 | 0.005 | KG | 21.600 | CCM
1SNA231030R2400 | ENT1SNA231030R2400 | Маркировка RC510 (1 A 100) , гориз. | 1 | ST | 211,83 | 211,83 | ENT C | B | 3 недели |  |  | 23.05.2018 |  |  |  | Аксессуары для автоматических выключателей в литом корпусе | Аксессуары для автоматических выключателей в литом корпусе |  |  | 3472592310305 | 0.005 | KG | 13.200 | CCM
1SNA231031R1100 | ENT1SNA231031R1100 | Маркировка RC510 (101 A 200) , гориз. | 1 | ST | 211,83 | 211,83 | ENT C | C | 7 недель |  |  | 23.05.2018 |  |  |  | Аксессуары для автоматических выключателей в литом корпусе | Аксессуары для автоматических выключателей в литом корпусе |  |  | 3472592310312 | 0.005 | KG | 13.200 | CCM
1SNA231032R1200 | ENT1SNA231032R1200 | Маркировка RC510 (201 A 300) , гориз. | 1 | ST | 211,83 | 211,83 | ENT C | D | 7 недель |  |  | 23.05.2018 |  |  |  | Аксессуары для автоматических выключателей в литом корпусе | Аксессуары для автоматических выключателей в литом корпусе |  |  | 3472592310329 | 0.005 | KG | 66.000 | CCM
1SNA231033R1300 | ENT1SNA231033R1300 | Маркировка RC510 (301 A 400) , гориз. | 1 | ST | 211,83 | 211,83 | ENT C | Заказ | 7 недель |  |  | 23.05.2018 |  |  |  | Аксессуары для автоматических выключателей в литом корпусе | Аксессуары для автоматических выключателей в литом корпусе |  |  | 3472592310336 | 0.005 | KG | 21.600 | CCM
1SNA231034R1400 | ENT1SNA231034R1400 | Маркировка RC510 (401 A 500) , гориз. | 1 | ST | 211,83 | 211,83 | ENT C | Заказ | 7 недель |  |  | 23.05.2018 |  |  |  | Аксессуары для автоматических выключателей в литом корпусе | Аксессуары для автоматических выключателей в литом корпусе |  |  | 3472592310343 | 0.005 | KG | 21.600 | CCM
1SNA231035R1500 | ENT1SNA231035R1500 | Маркировка RC510 (501 A 600) , гориз. | 1 | ST | 201,74 | 201,74 | ENT C | Заказ | 7 недель | Временно недоступно |  | 01.02.2018 | 23.01.2018 |  |  | Аксессуары для автоматических выключателей в литом корпусе | Аксессуары для автоматических выключателей в литом корпусе |  |  | 3472592310350 | 0.005 | KG | 21.600 | CCM
1SNA231036R1600 | ENT1SNA231036R1600 | Маркировка RC510 (601 A 700) , гориз. | 1 | ST | 254,17 | 254,17 | ENT C | Заказ | 7 недель |  |  | 23.05.2018 |  |  |  | Аксессуары для автоматических выключателей в литом корпусе | Аксессуары для автоматических выключателей в литом корпусе |  |  | 3472592310367 | 0.005 | KG | 21.600 | CCM
1SNA231037R1700 | ENT1SNA231037R1700 | Маркировка RC510 (701 A 800) , гориз. | 1 | ST | 254,17 | 254,17 | ENT C | Заказ | 7 недель |  |  | 23.05.2018 |  |  |  | Аксессуары для автоматических выключателей в литом корпусе | Аксессуары для автоматических выключателей в литом корпусе |  |  | 3472592310374 | 0.005 | KG | 21.600 | CCM
1SNA231038R2000 | ENT1SNA231038R2000 | Маркировка RC510 (801 A 900) , гориз. | 1 | ST | 254,17 | 254,17 | ENT C | Заказ | 7 недель |  |  | 23.05.2018 |  |  |  | Аксессуары для автоматических выключателей в литом корпусе | Аксессуары для автоматических выключателей в литом корпусе |  |  | 3472592310381 | 0.005 | KG | 21.600 | CCM
1SNA231039R2100 | ENT1SNA231039R2100 | Маркировка RC510 (901 A 1000) , гориз. | 1 | ST | 254,17 | 254,17 | ENT C | Заказ | 7 недель |  |  | 23.05.2018 |  |  |  | Аксессуары для автоматических выключателей в литом корпусе | Аксессуары для автоматических выключателей в литом корпусе |  |  | 3472592310398 | 0.005 | KG | 21.600 | CCM
1SNA231041R2300 | ENT1SNA231041R2300 | Маркировка RC510 10X(1 A 10) , верт. | 1 | ST | 211,83 | 211,83 | ENT C | C | 7 недель |  |  | 23.05.2018 |  |  |  | Аксессуары для автоматических выключателей в литом корпусе | Аксессуары для автоматических выключателей в литом корпусе |  |  | 3472592310411 | 0.005 | KG | 13.200 | CCM
1SNA231042R2400 | ENT1SNA231042R2400 | Маркировка RC510 10X(11 A 20) , верт. | 1 | ST | 211,83 | 211,83 | ENT C | Заказ | 7 недель |  |  | 23.05.2018 |  |  |  | Аксессуары для автоматических выключателей в литом корпусе | Аксессуары для автоматических выключателей в литом корпусе |  |  | 3472592310428 | 0.005 | KG | 13.200 | CCM
1SNA231043R2500 | ENT1SNA231043R2500 | Маркировка RC510 10X(21 A 30) , верт. | 1 | ST | 211,83 | 211,83 | ENT C | Заказ | 7 недель |  |  | 23.05.2018 |  |  |  | Аксессуары для автоматических выключателей в литом корпусе | Аксессуары для автоматических выключателей в литом корпусе |  |  | 3472592310435 | 0.005 | KG | 21.600 | CCM
1SNA231044R2600 | ENT1SNA231044R2600 | Маркировка RC510 10X(31 A 40) , верт. | 1 | ST | 211,83 | 211,83 | ENT C | Заказ | 7 недель |  |  | 23.05.2018 |  |  |  | Аксессуары для автоматических выключателей в литом корпусе | Аксессуары для автоматических выключателей в литом корпусе |  |  | 3472592310442 | 0.005 | KG | 21.600 | CCM
1SNA231045R2700 | ENT1SNA231045R2700 | Маркировка RC510 10X(41 A 50) , верт. | 1 | ST | 211,83 | 211,83 | ENT C | Заказ | 7 недель |  |  | 23.05.2018 |  |  |  | Аксессуары для автоматических выключателей в литом корпусе | Аксессуары для автоматических выключателей в литом корпусе |  |  | 3472592310459 | 0.005 | KG | 13.200 | CCM
1SNA231046R2000 | ENT1SNA231046R2000 | Маркировка RC510 10X(51 A 60) , верт. | 1 | ST | 211,83 | 211,83 | ENT C | Заказ | 7 недель |  |  | 23.05.2018 |  |  |  | Аксессуары для автоматических выключателей в литом корпусе | Аксессуары для автоматических выключателей в литом корпусе |  |  | 3472592310466 | 0.005 | KG | 13.200 | CCM
1SNA231047R2100 | ENT1SNA231047R2100 | Маркировка RC510 10X(61 A 70) , верт. | 1 | ST | 211,83 | 211,83 | ENT C | Заказ | 7 недель |  |  | 23.05.2018 |  |  |  | Аксессуары для автоматических выключателей в литом корпусе | Аксессуары для автоматических выключателей в литом корпусе |  |  | 3472592310473 | 0.005 | KG | 13.200 | CCM
1SNA231048R0200 | ENT1SNA231048R0200 | Маркировка RC510 10X(71 A 80) , верт. | 1 | ST | 211,83 | 211,83 | ENT C | Заказ | 7 недель |  |  | 23.05.2018 |  |  |  | Аксессуары для автоматических выключателей в литом корпусе | Аксессуары для автоматических выключателей в литом корпусе |  |  | 3472592310480 | 0.005 | KG | 21.600 | CCM
1SNA231049R0300 | ENT1SNA231049R0300 | Маркировка RC510 10X(81 A 90) , верт. | 1 | ST | 211,83 | 211,83 | ENT C | Заказ | 7 недель |  |  | 23.05.2018 |  |  |  | Аксессуары для автоматических выключателей в литом корпусе | Аксессуары для автоматических выключателей в литом корпусе |  |  | 3472592310497 | 0.005 | KG | 21.600 | CCM
1SNA231050R0000 | ENT1SNA231050R0000 | Маркировка RC510 10X(91 A 100) , верт. | 1 | ST | 211,83 | 211,83 | ENT C | Заказ | 7 недель |  |  | 23.05.2018 |  |  |  | Аксессуары для автоматических выключателей в литом корпусе | Аксессуары для автоматических выключателей в литом корпусе |  |  | 3472592310503 | 0.005 | KG | 21.600 | CCM
1SNA231051R2500 | ENT1SNA231051R2500 | Маркировка RC510 10X(101 A 110) , верт. | 1 | ST | 211,83 | 211,83 | ENT C | Заказ | 7 недель |  |  | 23.05.2018 |  |  |  | Аксессуары для автоматических выключателей в литом корпусе | Аксессуары для автоматических выключателей в литом корпусе |  |  | 3472592310510 | 0.005 | KG | 21.600 | CCM
1SNA231052R2600 | ENT1SNA231052R2600 | Маркировка RC510 10X(111 A 120) , верт. | 1 | ST | 211,83 | 211,83 | ENT C | Заказ | 7 недель |  |  | 23.05.2018 |  |  |  | Аксессуары для автоматических выключателей в литом корпусе | Аксессуары для автоматических выключателей в литом корпусе |  |  | 3472592310527 | 0.005 | KG | 21.600 | CCM
1SNA231053R2700 | ENT1SNA231053R2700 | Маркировка RC510 10X(121 A 130) , верт. | 1 | ST | 211,83 | 211,83 | ENT C | Заказ | 7 недель |  |  | 23.05.2018 |  |  |  | Аксессуары для автоматических выключателей в литом корпусе | Аксессуары для автоматических выключателей в литом корпусе |  |  | 3472592310534 | 0.005 | KG | 21.600 | CCM
1SNA231054R2000 | ENT1SNA231054R2000 | Маркировка RC510 10X(131 A 140) , верт. | 1 | ST | 211,83 | 211,83 | ENT C | Заказ | 7 недель |  |  | 23.05.2018 |  |  |  | Аксессуары для автоматических выключателей в литом корпусе | Аксессуары для автоматических выключателей в литом корпусе |  |  | 3472592310541 | 0.005 | KG | 21.600 | CCM
1SNA231055R2100 | ENT1SNA231055R2100 | Маркировка RC510 10X(141 A 150) , верт. | 1 | ST | 254,17 | 254,17 | ENT C | Заказ | 7 недель |  |  | 23.05.2018 |  |  |  | Аксессуары для автоматических выключателей в литом корпусе | Аксессуары для автоматических выключателей в литом корпусе |  |  | 3472592310558 | 0.005 | KG | 21.600 | CCM
1SNA231056R2200 | ENT1SNA231056R2200 | Маркировка RC510 10X(151 A 160) , верт. | 1 | ST | 242,07 | 242,07 | ENT C | Заказ | 7 недель | Временно недоступно |  | 01.02.2018 | 23.01.2018 |  |  | Аксессуары для автоматических выключателей в литом корпусе | Аксессуары для автоматических выключателей в литом корпусе |  |  | 3472592310565 | 0.005 | KG | 21.600 | CCM
1SNA231057R2300 | ENT1SNA231057R2300 | Маркировка RC510 10X(161 A 170) , верт. | 1 | ST | 254,17 | 254,17 | ENT C | Заказ | 7 недель |  |  | 23.05.2018 |  |  |  | Аксессуары для автоматических выключателей в литом корпусе | Аксессуары для автоматических выключателей в литом корпусе |  |  | 3472592310572 | 0.005 | KG | 21.600 | CCM
1SNA231058R0400 | ENT1SNA231058R0400 | Маркировка RC510 10X(171 A 180) , верт. | 1 | ST | 254,17 | 254,17 | ENT C | Заказ | 7 недель |  |  | 23.05.2018 |  |  |  | Аксессуары для автоматических выключателей в литом корпусе | Аксессуары для автоматических выключателей в литом корпусе |  |  | 3472592310589 | 0.005 | KG | 21.600 | CCM
1SNA231059R0500 | ENT1SNA231059R0500 | Маркировка RC510 10X(181 A 190) , верт. | 1 | ST | 254,17 | 254,17 | ENT C | Заказ | 7 недель |  |  | 23.05.2018 |  |  |  | Аксессуары для автоматических выключателей в литом корпусе | Аксессуары для автоматических выключателей в литом корпусе |  |  | 3472592310596 | 0.005 | KG | 21.600 | CCM
1SNA231060R0200 | ENT1SNA231060R0200 | Маркировка RC510 (1 A 100) , верт. | 1 | ST | 211,83 | 211,83 | ENT C | C | 7 недель |  |  | 23.05.2018 |  |  |  | Аксессуары для автоматических выключателей в литом корпусе | Аксессуары для автоматических выключателей в литом корпусе |  |  | 3472592310602 | 0.005 | KG | 21.600 | CCM
1SNA231061R2700 | ENT1SNA231061R2700 | Маркировка RC510(101 A 200) , верт. | 1 | ST | 211,83 | 211,83 | ENT C | E | 7 недель |  |  | 23.05.2018 |  |  |  | Аксессуары для автоматических выключателей в литом корпусе | Аксессуары для автоматических выключателей в литом корпусе |  |  | 3472592310619 | 0.005 | KG | 805.000 | CCM
1SNA231062R2000 | ENT1SNA231062R2000 | Маркировка RC510 (201 A 300) , верт. | 1 | ST | 211,83 | 211,83 | ENT C | Заказ | 7 недель |  |  | 23.05.2018 |  |  |  | Аксессуары для автоматических выключателей в литом корпусе | Аксессуары для автоматических выключателей в литом корпусе |  |  | 3472592310626 | 0.005 | KG | 21.600 | CCM
1SNA231063R2100 | ENT1SNA231063R2100 | Маркировка RC510 (301 A 400) , верт. | 1 | ST | 201,74 | 201,74 | ENT C | Заказ | 7 недель | Продажа остатков |  | 01.02.2018 | 23.01.2018 |  |  | Аксессуары для автоматических выключателей в литом корпусе | Аксессуары для автоматических выключателей в литом корпусе |  |  | 3472592310633 | 0.005 | KG | 21.600 | CCM
1SNA231064R2200 | ENT1SNA231064R2200 | Маркировка RC510 (401 A 500) , верт. | 1 | ST | 201,74 | 201,74 | ENT C | Заказ | 7 недель | Продажа остатков |  | 01.02.2018 | 23.01.2018 |  |  | Аксессуары для автоматических выключателей в литом корпусе | Аксессуары для автоматических выключателей в литом корпусе |  |  | 3472592310640 | 0.005 | KG | 21.600 | CCM
1SNA231065R2300 | ENT1SNA231065R2300 | Маркировка RC510 (501 A 600) , верт. | 1 | ST | 201,74 | 201,74 | ENT C | Заказ | 7 недель | Временно недоступно |  | 01.02.2018 | 23.01.2018 |  |  | Аксессуары для автоматических выключателей в литом корпусе | Аксессуары для автоматических выключателей в литом корпусе |  |  | 3472592310657 | 0.005 | KG | 21.600 | CCM
1SNA231066R2400 | ENT1SNA231066R2400 | Маркировка RC510 (601 A 700) , верт. | 1 | ST | 242,07 | 242,07 | ENT C | Заказ | 7 недель | Временно недоступно |  | 01.02.2018 | 23.01.2018 |  |  | Аксессуары для автоматических выключателей в литом корпусе | Аксессуары для автоматических выключателей в литом корпусе |  |  | 3472592310664 | 0.005 | KG | 21.600 | CCM
1SNA231067R2500 | ENT1SNA231067R2500 | Маркировка RC510 (701 A 800) , верт. | 1 | ST | 254,17 | 254,17 | ENT C | Заказ | 7 недель |  |  | 23.05.2018 |  |  |  | Аксессуары для автоматических выключателей в литом корпусе | Аксессуары для автоматических выключателей в литом корпусе |  |  | 3472592310671 | 0.005 | KG | 21.600 | CCM
1SNA231068R0600 | ENT1SNA231068R0600 | Маркировка RC510 (801 A 900) , верт. | 1 | ST | 254,17 | 254,17 | ENT C | Заказ | 7 недель |  |  | 23.05.2018 |  |  |  | Аксессуары для автоматических выключателей в литом корпусе | Аксессуары для автоматических выключателей в литом корпусе |  |  | 3472592310688 | 0.005 | KG | 21.600 | CCM
1SNA231069R0700 | ENT1SNA231069R0700 | Маркировка RC510 (901 A 1000) , верт. | 1 | ST | 254,17 | 254,17 | ENT C | Заказ | 7 недель |  |  | 23.05.2018 |  |  |  | Аксессуары для автоматических выключателей в литом корпусе | Аксессуары для автоматических выключателей в литом корпусе |  |  | 3472592310695 | 0.005 | KG | 21.600 | CCM
1SNA231111R1600 | ENT1SNA231111R1600 | Маркировка RC510 (100 X +) , гориз. | 1 | ST | 211,83 | 211,83 | ENT C | Заказ | 7 недель |  |  | 23.05.2018 |  |  |  | Аксессуары для автоматических выключателей в литом корпусе | Аксессуары для автоматических выключателей в литом корпусе |  |  | 3472592311111 | 0.005 | KG | 21.600 | CCM
1SNA231112R1700 | ENT1SNA231112R1700 | Маркировка RC510 (100 X -) , гориз. | 1 | ST | 211,83 | 211,83 | ENT C | Заказ | 7 недель |  |  | 23.05.2018 |  |  |  | Аксессуары для автоматических выключателей в литом корпусе | Аксессуары для автоматических выключателей в литом корпусе |  |  | 3472592311128 | 0.005 | KG | 13.200 | CCM
1SNA231113R1000 | ENT1SNA231113R1000 | Маркировка RC510 (100 X =) , гориз. | 1 | ST | 254,17 | 254,17 | ENT C | Заказ | 7 недель |  |  | 23.05.2018 |  |  |  | Аксессуары для автоматических выключателей в литом корпусе | Аксессуары для автоматических выключателей в литом корпусе |  |  | 3472592311135 | 0.005 | KG | 21.600 | CCM
1SNA231114R1100 | ENT1SNA231114R1100 | Маркировка RC510 (100 X ~) , гориз. | 1 | ST | 254,17 | 254,17 | ENT C | Заказ | 7 недель |  |  | 23.05.2018 |  |  |  | Аксессуары для автоматических выключателей в литом корпусе | Аксессуары для автоматических выключателей в литом корпусе |  |  | 3472592311142 | 0.005 | KG | 21.600 | CCM
1SNA231115R1200 | ENT1SNA231115R1200 | Маркировка RC510 (100 X TERRE) , гориз. | 1 | ST | 211,83 | 211,83 | ENT C | Заказ | 7 недель |  |  | 23.05.2018 |  |  |  | Аксессуары для автоматических выключателей в литом корпусе | Аксессуары для автоматических выключателей в литом корпусе |  |  | 3472592311159 | 0.005 | KG | 21.600 | CCM
1SNA231116R1300 | ENT1SNA231116R1300 | Маркировка RC510 (100X L1) , гориз. | 1 | ST | 254,17 | 254,17 | ENT C | Заказ | 7 недель |  |  | 23.05.2018 |  |  |  | Аксессуары для автоматических выключателей в литом корпусе | Аксессуары для автоматических выключателей в литом корпусе |  |  | 3472592311166 | 0.005 | KG | 21.600 | CCM
1SNA231117R1400 | ENT1SNA231117R1400 | Маркировка RC510 (100X L2) , гориз. | 1 | ST | 254,17 | 254,17 | ENT C | Заказ | 7 недель |  |  | 23.05.2018 |  |  |  | Аксессуары для автоматических выключателей в литом корпусе | Аксессуары для автоматических выключателей в литом корпусе |  |  | 3472592311173 | 0.005 | KG | 21.600 | CCM
1SNA231118R2500 | ENT1SNA231118R2500 | Маркировка RC510 (100X L3) , гориз. | 1 | ST | 242,07 | 242,07 | ENT C | Заказ | 7 недель | Временно недоступно |  | 01.02.2018 | 23.01.2018 |  |  | Аксессуары для автоматических выключателей в литом корпусе | Аксессуары для автоматических выключателей в литом корпусе |  |  | 3472592311180 | 0.005 | KG | 21.600 | CCM
1SNA231119R2600 | ENT1SNA231119R2600 | Маркировка RC510 (100X PE) , гориз. | 1 | ST | 211,83 | 211,83 | ENT C | Заказ | 7 недель |  |  | 23.05.2018 |  |  |  | Аксессуары для автоматических выключателей в литом корпусе | Аксессуары для автоматических выключателей в литом корпусе |  |  | 3472592311197 | 0.005 | KG | 21.600 | CCM
1SNA231131R1200 | ENT1SNA231131R1200 | Маркировка RC510 20X(L1-L2-L3-N-PE) | 1 | ST | 211,83 | 211,83 | ENT C | C | 3 недели |  |  | 23.05.2018 |  |  |  | Аксессуары для автоматических выключателей в литом корпусе | Аксессуары для автоматических выключателей в литом корпусе |  |  | 3472592311319 | 0.005 | KG | 13.200 | CCM
1SNA231133R1400 |  | Маркировка RC510 1->20 вертикальная, чередующаяся чёт./нечет. для 2-уровневых клемм | 1 | ST | 217,80 | 217,80 | ENT C | Заказ | 4 недели |  |  | 23.05.2018 |  |  |  | Аксессуары для автоматических выключателей в литом корпусе | Аксессуары для автоматических выключателей в литом корпусе |  |  | 3472592311333 | 6.050 | G | 10.000 | CCM
1SNA231134R1500 |  | Маркировка RC510 21->40 вертикальная, чередующаяся чёт./нечет. для 2-уровневых клемм | 1 | ST | 217,80 | 217,80 | ENT C | Заказ | 4 недели |  |  | 23.05.2018 |  |  |  | Аксессуары для автоматических выключателей в литом корпусе | Аксессуары для автоматических выключателей в литом корпусе |  |  | 3472592311340 | 6.050 | G | 10.000 | CCM
1SNA231135R1600 |  | Маркировка RC510 41->60 вертикальная, чередующаяся чёт./нечет. для 2-уровневых клемм | 1 | ST | 217,80 | 217,80 | ENT C | Заказ | 4 недели |  |  | 23.05.2018 |  |  |  | Аксессуары для автоматических выключателей в литом корпусе | Аксессуары для автоматических выключателей в литом корпусе |  |  | 3472592311357 | 6.050 | G | 10.000 | CCM
1SNA231136R1700 |  | Маркировка RC510 61->80 вертикальная, чередующаяся чёт./нечет. для 2-уровневых клемм | 1 | ST | 261,35 | 261,35 | ENT C | Заказ | 4 недели |  |  | 23.05.2018 |  |  |  | Аксессуары для автоматических выключателей в литом корпусе | Аксессуары для автоматических выключателей в литом корпусе |  |  | 3472592311364 | 6.050 | G | 10.000 | CCM
1SNA231137R1000 |  | Маркировка RC510 81->100 вертикальная, чередующаяся чёт./нечет. для 2-уровневых клемм | 1 | ST | 261,35 | 261,35 | ENT C | Заказ | 4 недели |  |  | 23.05.2018 |  |  |  | Аксессуары для автоматических выключателей в литом корпусе | Аксессуары для автоматических выключателей в литом корпусе |  |  | 3472592311371 | 6.050 | G | 10.000 | CCM
1SNA231150R0100 | ENT1SNA231150R0100 | Маркировка RC510 (100 X A) , гориз. | 1 | ST | 254,17 | 254,17 | ENT C | Заказ | 7 недель |  |  | 23.05.2018 |  |  |  | Аксессуары для автоматических выключателей в литом корпусе | Аксессуары для автоматических выключателей в литом корпусе |  |  | 3472592311500 | 0.005 | KG | 21.600 | CCM
1SNA231151R2600 | ENT1SNA231151R2600 | Маркировка RC510 (100 X B) , гориз. | 1 | ST | 254,17 | 254,17 | ENT C | Заказ | 7 недель |  |  | 23.05.2018 |  |  |  | Аксессуары для автоматических выключателей в литом корпусе | Аксессуары для автоматических выключателей в литом корпусе |  |  | 3472592311517 | 0.005 | KG | 21.600 | CCM
1SNA231152R2700 | ENT1SNA231152R2700 | Маркировка RC510 (100 X C) , гориз. | 1 | ST | 254,17 | 254,17 | ENT C | Заказ | 7 недель |  |  | 23.05.2018 |  |  |  | Аксессуары для автоматических выключателей в литом корпусе | Аксессуары для автоматических выключателей в литом корпусе |  |  | 3472592311524 | 0.005 | KG | 21.600 | CCM
1SNA231153R2000 | ENT1SNA231153R2000 | Маркировка RC510 (100 X D) , гориз. | 1 | ST | 254,17 | 254,17 | ENT C | Заказ | 7 недель |  |  | 23.05.2018 |  |  |  | Аксессуары для автоматических выключателей в литом корпусе | Аксессуары для автоматических выключателей в литом корпусе |  |  | 3472592311531 | 0.005 | KG | 21.600 | CCM
1SNA231154R2100 | ENT1SNA231154R2100 | Маркировка RC510 (100 X E) , гориз. | 1 | ST | 254,17 | 254,17 | ENT C | Заказ | 7 недель |  |  | 23.05.2018 |  |  |  | Аксессуары для автоматических выключателей в литом корпусе | Аксессуары для автоматических выключателей в литом корпусе |  |  | 3472592311548 | 0.005 | KG | 21.600 | CCM
1SNA231155R2200 | ENT1SNA231155R2200 | Маркировка RC510 (100 X F) , гориз. | 1 | ST | 211,83 | 211,83 | ENT C | Заказ | 7 недель |  |  | 23.05.2018 |  |  |  | Аксессуары для автоматических выключателей в литом корпусе | Аксессуары для автоматических выключателей в литом корпусе |  |  | 3472592311555 | 0.005 | KG | 21.600 | CCM
1SNA231156R2300 | ENT1SNA231156R2300 | Маркировка RC510 (100 X G) , гориз. | 1 | ST | 254,17 | 254,17 | ENT C | Заказ | 7 недель |  |  | 23.05.2018 |  |  |  | Аксессуары для автоматических выключателей в литом корпусе | Аксессуары для автоматических выключателей в литом корпусе |  |  | 3472592311562 | 0.005 | KG | 21.600 | CCM
1SNA231157R2400 | ENT1SNA231157R2400 | Маркировка RC510 (100 X H) , гориз. | 1 | ST | 254,17 | 254,17 | ENT C | Заказ | 7 недель |  |  | 23.05.2018 |  |  |  | Аксессуары для автоматических выключателей в литом корпусе | Аксессуары для автоматических выключателей в литом корпусе |  |  | 3472592311579 | 0.005 | KG | 21.600 | CCM
1SNA231158R0500 | ENT1SNA231158R0500 | Маркировка RC510 (100 X I) , гориз. | 1 | ST | 254,17 | 254,17 | ENT C | Заказ | 7 недель |  |  | 23.05.2018 |  |  |  | Аксессуары для автоматических выключателей в литом корпусе | Аксессуары для автоматических выключателей в литом корпусе |  |  | 3472592311586 | 0.005 | KG | 21.600 | CCM
1SNA231159R0600 | ENT1SNA231159R0600 | Маркировка RC510 (100 X J) , гориз. | 1 | ST | 254,17 | 254,17 | ENT C | Заказ | 7 недель |  |  | 23.05.2018 |  |  |  | Аксессуары для автоматических выключателей в литом корпусе | Аксессуары для автоматических выключателей в литом корпусе |  |  | 3472592311593 | 0.005 | KG | 21.600 | CCM
1SNA231160R0300 | ENT1SNA231160R0300 | Маркировка RC510 (100 X K) , гориз. | 1 | ST | 254,17 | 254,17 | ENT C | Заказ | 7 недель |  |  | 23.05.2018 |  |  |  | Аксессуары для автоматических выключателей в литом корпусе | Аксессуары для автоматических выключателей в литом корпусе |  |  | 3472592311609 | 0.005 | KG | 21.600 | CCM
1SNA231161R2000 | ENT1SNA231161R2000 | Маркировка RC510 (100 X L) , гориз. | 1 | ST | 254,17 | 254,17 | ENT C | Заказ | 7 недель |  |  | 23.05.2018 |  |  |  | Аксессуары для автоматических выключателей в литом корпусе | Аксессуары для автоматических выключателей в литом корпусе |  |  | 3472592311616 | 0.005 | KG | 21.600 | CCM
1SNA231162R2100 | ENT1SNA231162R2100 | Маркировка RC510 (100 X M) , гориз. | 1 | ST | 254,17 | 254,17 | ENT C | Заказ | 7 недель |  |  | 23.05.2018 |  |  |  | Аксессуары для автоматических выключателей в литом корпусе | Аксессуары для автоматических выключателей в литом корпусе |  |  | 3472592311623 | 0.005 | KG | 21.600 | CCM
1SNA231163R2200 | ENT1SNA231163R2200 | Маркировка RC510 (100 X N) , гориз. | 1 | ST | 211,83 | 211,83 | ENT C | Заказ | 7 недель |  |  | 23.05.2018 |  |  |  | Аксессуары для автоматических выключателей в литом корпусе | Аксессуары для автоматических выключателей в литом корпусе |  |  | 3472592311630 | 0.005 | KG | 13.200 | CCM
1SNA231164R2300 | ENT1SNA231164R2300 | Маркировка RC510 (100 X O) , гориз. | 1 | ST | 254,17 | 254,17 | ENT C | Заказ | 7 недель |  |  | 23.05.2018 |  |  |  | Аксессуары для автоматических выключателей в литом корпусе | Аксессуары для автоматических выключателей в литом корпусе |  |  | 3472592311647 | 0.005 | KG | 21.600 | CCM
1SNA231165R2400 | ENT1SNA231165R2400 | Маркировка RC510 (100 X P) , гориз. | 1 | ST | 254,17 | 254,17 | ENT C | Заказ | 7 недель |  |  | 23.05.2018 |  |  |  | Аксессуары для автоматических выключателей в литом корпусе | Аксессуары для автоматических выключателей в литом корпусе |  |  | 3472592311654 | 0.005 | KG | 21.600 | CCM
1SNA231166R2500 | ENT1SNA231166R2500 | Маркировка RC510 (100 X Q) , гориз. | 1 | ST | 254,17 | 254,17 | ENT C | Заказ | 7 недель |  |  | 23.05.2018 |  |  |  | Аксессуары для автоматических выключателей в литом корпусе | Аксессуары для автоматических выключателей в литом корпусе |  |  | 3472592311661 | 0.005 | KG | 21.600 | CCM
1SNA231167R2600 | ENT1SNA231167R2600 | Маркировка RC510 (100 X R) , гориз. | 1 | ST | 242,07 | 242,07 | ENT C | Заказ | 7 недель | Временно недоступно |  | 01.02.2018 | 23.01.2018 |  |  | Аксессуары для автоматических выключателей в литом корпусе | Аксессуары для автоматических выключателей в литом корпусе |  |  | 3472592311678 | 0.005 | KG | 21.600 | CCM
1SNA231168R0700 | ENT1SNA231168R0700 | Маркировка RC510 (100 X S) , гориз. | 1 | ST | 254,17 | 254,17 | ENT C | Заказ | 7 недель |  |  | 23.05.2018 |  |  |  | Аксессуары для автоматических выключателей в литом корпусе | Аксессуары для автоматических выключателей в литом корпусе |  |  | 3472592311685 | 0.005 | KG | 21.600 | CCM
1SNA231169R0000 | ENT1SNA231169R0000 | Маркировка RC510 (100 X T) , гориз. | 1 | ST | 254,17 | 254,17 | ENT C | Заказ | 7 недель |  |  | 23.05.2018 |  |  |  | Аксессуары для автоматических выключателей в литом корпусе | Аксессуары для автоматических выключателей в литом корпусе |  |  | 3472592311692 | 0.005 | KG | 21.600 | CCM
1SNA231170R0500 | ENT1SNA231170R0500 | Маркировка RC510 (100 X U) , гориз. | 1 | ST | 254,17 | 254,17 | ENT C | Заказ | 7 недель |  |  | 23.05.2018 |  |  |  | Аксессуары для автоматических выключателей в литом корпусе | Аксессуары для автоматических выключателей в литом корпусе |  |  | 3472592311708 | 0.005 | KG | 21.600 | CCM
1SNA231171R2200 | ENT1SNA231171R2200 | Маркировка RC510 (100 X V) , гориз. | 1 | ST | 242,07 | 242,07 | ENT C | Заказ | 7 недель | Временно недоступно |  | 01.02.2018 | 23.01.2018 |  |  | Аксессуары для автоматических выключателей в литом корпусе | Аксессуары для автоматических выключателей в литом корпусе |  |  | 3472592311715 | 0.005 | KG | 21.600 | CCM
1SNA231172R2300 | ENT1SNA231172R2300 | Маркировка RC510 (100 X W) , гориз. | 1 | ST | 242,07 | 242,07 | ENT C | Заказ | 7 недель | Временно недоступно |  | 01.02.2018 | 23.01.2018 |  |  | Аксессуары для автоматических выключателей в литом корпусе | Аксессуары для автоматических выключателей в литом корпусе |  |  | 3472592311722 | 0.005 | KG | 21.600 | CCM
1SNA231173R2400 | ENT1SNA231173R2400 | Маркировка RC510 (100 X X) , гориз. | 1 | ST | 242,07 | 242,07 | ENT C | Заказ | 7 недель | Продажа остатков |  | 01.02.2018 | 23.01.2018 |  |  | Аксессуары для автоматических выключателей в литом корпусе | Аксессуары для автоматических выключателей в литом корпусе |  |  | 3472592311739 | 0.005 | KG | 21.600 | CCM
1SNA231174R2500 | ENT1SNA231174R2500 | Маркировка RC510 (100 X Y) , гориз. | 1 | ST | 254,17 | 254,17 | ENT C | Заказ | 7 недель |  |  | 23.05.2018 |  |  |  | Аксессуары для автоматических выключателей в литом корпусе | Аксессуары для автоматических выключателей в литом корпусе |  |  | 3472592311746 | 0.005 | KG | 21.600 | CCM
1SNA231175R2600 | ENT1SNA231175R2600 | Маркировка RC510 (100 X Z) , гориз. | 1 | ST | 254,17 | 254,17 | ENT C | Заказ | 7 недель |  |  | 23.05.2018 |  |  |  | Аксессуары для автоматических выключателей в литом корпусе | Аксессуары для автоматических выключателей в литом корпусе |  |  | 3472592311753 | 0.005 | KG | 21.600 | CCM
1SNA231211R2200 | ENT1SNA231211R2200 | Маркировка RC510 (100X 1) , гориз. | 1 | ST | 211,83 | 211,83 | ENT C | Заказ | 7 недель |  |  | 23.05.2018 |  |  |  | Аксессуары для автоматических выключателей в литом корпусе | Аксессуары для автоматических выключателей в литом корпусе |  |  | 3472592312118 | 0.005 | KG | 21.600 | CCM
1SNA231212R2300 | ENT1SNA231212R2300 | Маркировка RC510 (100X 2) , гориз. | 1 | ST | 211,83 | 211,83 | ENT C | Заказ | 7 недель |  |  | 23.05.2018 |  |  |  | Аксессуары для автоматических выключателей в литом корпусе | Аксессуары для автоматических выключателей в литом корпусе |  |  | 3472592312125 | 0.005 | KG | 21.600 | CCM
1SNA231213R2400 |  | Маркировка RC510 (100 x 3) , гориз. | 1 | ST | 211,83 | 211,83 | ENT C | Заказ | 7 недель |  |  | 23.05.2018 |  |  |  | Аксессуары для автоматических выключателей в литом корпусе | Аксессуары для автоматических выключателей в литом корпусе |  |  |  | 0.110 | KG | 30.000 | CCM
1SNA231214R2500 |  | Маркировка RC510 (100 x 4) , гориз. | 1 | ST | 211,83 | 211,83 | ENT C | Заказ | 7 недель |  |  | 23.05.2018 |  |  |  | Аксессуары для автоматических выключателей в литом корпусе | Аксессуары для автоматических выключателей в литом корпусе |  |  |  | 0.110 | KG | 30.000 | CCM
1SNA231215R2600 |  | Маркировка RC510 (100 x 5) , гориз. | 1 | ST | 211,83 | 211,83 | ENT C | Заказ | 7 недель |  |  | 23.05.2018 |  |  |  | Аксессуары для автоматических выключателей в литом корпусе | Аксессуары для автоматических выключателей в литом корпусе |  |  |  | 0.110 | KG | 30.000 | CCM
1SNA231216R2700 |  | Маркировка RC510 (100 x 6) , гориз. | 1 | ST | 211,83 | 211,83 | ENT C | Заказ | 7 недель |  |  | 23.05.2018 |  |  |  | Аксессуары для автоматических выключателей в литом корпусе | Аксессуары для автоматических выключателей в литом корпусе |  |  |  | 0.110 | KG | 30.000 | CCM
1SNA231600R1500 |  | Маркировка RC510TT чистая, 48 шт. в пластине | 22 | ST | 197,02 | 4334,44 | ENT C | Заказ | 7 недель |  |  | 23.05.2018 |  |  |  | Аксессуары для автоматических выключателей в литом корпусе | Аксессуары для автоматических выключателей в литом корпусе |  |  | 3472592316000 | 12.360 | G | 21.600 | CCM
1SNA232000R0000 | ENT1SNA232000R0000 | Маркировка RC65 , чистая | 10 | ST | 82,11 | 821,10 | ENT C | C | 5 недель |  |  | 23.05.2018 |  |  |  | Аксессуары для автоматических выключателей в литом корпусе | Аксессуары для автоматических выключателей в литом корпусе |  |  | 3472592320007 | 3.708 | G | 21.600 | CCM
1SNA232002R2600 | ENT1SNA232002R2600 | Маркировка RC65 10X(1 A 10) , гориз. | 1 | ST | 191,19 | 191,19 | ENT C | C | 5 недель |  |  | 23.05.2018 |  |  |  | Аксессуары для автоматических выключателей в литом корпусе | Аксессуары для автоматических выключателей в литом корпусе |  |  | 3472592320021 | 0.003 | KG | 8.040 | CCM
1SNA232003R2700 | ENT1SNA232003R2700 | Маркировка RC65 10X(11 A 20) , гориз. | 1 | ST | 191,19 | 191,19 | ENT C | C | 5 недель |  |  | 23.05.2018 |  |  |  | Аксессуары для автоматических выключателей в литом корпусе | Аксессуары для автоматических выключателей в литом корпусе |  |  | 3472592320038 | 0.003 | KG | 21.600 | CCM
1SNA232004R2000 | ENT1SNA232004R2000 | Маркировка RC65 10X(21 A 30) , гориз. | 1 | ST | 191,19 | 191,19 | ENT C | Заказ | 5 недель |  |  | 23.05.2018 |  |  |  | Аксессуары для автоматических выключателей в литом корпусе | Аксессуары для автоматических выключателей в литом корпусе |  |  | 3472592320045 | 0.003 | KG | 21.600 | CCM
1SNA232005R2100 | ENT1SNA232005R2100 | Маркировка RC65 10X(31 A 40) , гориз. | 1 | ST | 191,19 | 191,19 | ENT C | C | 7 недель |  |  | 23.05.2018 |  |  |  | Аксессуары для автоматических выключателей в литом корпусе | Аксессуары для автоматических выключателей в литом корпусе |  |  | 3472592320052 | 0.003 | KG | 75.600 | CCM
1SNA232006R2200 | ENT1SNA232006R2200 | Маркировка RC65 10X(41 A 50) , гориз. | 1 | ST | 191,19 | 191,19 | ENT C | Заказ | 7 недель |  |  | 23.05.2018 |  |  |  | Аксессуары для автоматических выключателей в литом корпусе | Аксессуары для автоматических выключателей в литом корпусе |  |  | 3472592320069 | 0.003 | KG | 98.000 | CCM
1SNA232007R2300 | ENT1SNA232007R2300 | Маркировка RC65 10X(51 A 60) , гориз. | 1 | ST | 191,19 | 191,19 | ENT C | Заказ | 7 недель |  |  | 23.05.2018 |  |  |  | Аксессуары для автоматических выключателей в литом корпусе | Аксессуары для автоматических выключателей в литом корпусе |  |  | 3472592320076 | 0.003 | KG | 21.600 | CCM
1SNA232008R0400 | ENT1SNA232008R0400 | Маркировка RC65 10X(61 A 70) , гориз. | 1 | ST | 191,19 | 191,19 | ENT C | Заказ | 7 недель |  |  | 23.05.2018 |  |  |  | Аксессуары для автоматических выключателей в литом корпусе | Аксессуары для автоматических выключателей в литом корпусе |  |  | 3472592320083 | 0.003 | KG | 21.600 | CCM
1SNA232009R0500 | ENT1SNA232009R0500 | Маркировка RC65 10X(71 A 80) , гориз. | 1 | ST | 191,19 | 191,19 | ENT C | Заказ | 7 недель |  |  | 23.05.2018 |  |  |  | Аксессуары для автоматических выключателей в литом корпусе | Аксессуары для автоматических выключателей в литом корпусе |  |  | 3472592320090 | 0.003 | KG | 21.600 | CCM
1SNA232010R2100 | ENT1SNA232010R2100 | Маркировка RC65 10X(81 A 90) , гориз. | 1 | ST | 191,19 | 191,19 | ENT C | Заказ | 7 недель |  |  | 23.05.2018 |  |  |  | Аксессуары для автоматических выключателей в литом корпусе | Аксессуары для автоматических выключателей в литом корпусе |  |  | 3472592320106 | 0.003 | KG | 21.600 | CCM
1SNA232011R1600 | ENT1SNA232011R1600 | Маркировка RC65 10X(91 A 100) H | 1 | ST | 191,19 | 191,19 | ENT C | Заказ | 7 недель |  |  | 23.05.2018 |  |  |  | Аксессуары для автоматических выключателей в литом корпусе | Аксессуары для автоматических выключателей в литом корпусе |  |  | 3472592320113 | 0.003 | KG | 77.000 | CCM
1SNA232012R1700 | ENT1SNA232012R1700 | Маркировка RC65 10X(101 A 110) , гориз. | 1 | ST | 191,19 | 191,19 | ENT C | Заказ | 7 недель |  |  | 23.05.2018 |  |  |  | Аксессуары для автоматических выключателей в литом корпусе | Аксессуары для автоматических выключателей в литом корпусе |  |  | 3472592320120 | 0.003 | KG | 21.600 | CCM
1SNA232013R1000 |  | Маркировка RC65 111->120 (x10), гориз. | 1 | ST | 191,19 | 191,19 | ENT C | Заказ | 5 недель |  |  | 23.05.2018 |  |  |  | Аксессуары для автоматических выключателей в литом корпусе | Аксессуары для автоматических выключателей в литом корпусе |  |  | 3472592320137 | 0.005 | KG | 0.019 | CDM
1SNA232014R1100 |  | Маркировка RC65 121->130 (x10), гориз. | 1 | ST | 191,19 | 191,19 | ENT C | Заказ | 5 недель |  |  | 23.05.2018 |  |  |  | Аксессуары для автоматических выключателей в литом корпусе | Аксессуары для автоматических выключателей в литом корпусе |  |  | 3472592320144 | 0.005 | KG | 0.019 | CDM
1SNA232017R1400 | ENT1SNA232017R1400 | Маркировка RC65 10X(151 A 160) , гориз. | 1 | ST | 229,45 | 229,45 | ENT C | Заказ | 7 недель |  |  | 23.05.2018 |  |  |  | Аксессуары для автоматических выключателей в литом корпусе | Аксессуары для автоматических выключателей в литом корпусе |  |  | 3472592320175 | 0.003 | KG | 21.600 | CCM
1SNA232030R2500 | ENT1SNA232030R2500 | Маркировка RC65 (1 A 100) , гориз. | 1 | ST | 191,19 | 191,19 | ENT C | C | 5 недель |  |  | 23.05.2018 |  |  |  | Аксессуары для автоматических выключателей в литом корпусе | Аксессуары для автоматических выключателей в литом корпусе |  |  | 3472592320304 | 0.003 | KG | 21.600 | CCM
1SNA232031R1200 | ENT1SNA232031R1200 | Маркировка RC65 (101 A 200) , гориз. | 1 | ST | 191,19 | 191,19 | ENT C | Заказ | 7 недель |  |  | 23.05.2018 |  |  |  | Аксессуары для автоматических выключателей в литом корпусе | Аксессуары для автоматических выключателей в литом корпусе |  |  | 3472592320311 | 0.003 | KG | 8.040 | CCM
1SNA232032R1300 | ENT1SNA232032R1300 | Маркировка RC65 (201 A 300) , гориз. | 1 | ST | 191,19 | 191,19 | ENT C | Заказ | 7 недель |  |  | 23.05.2018 |  |  |  | Аксессуары для автоматических выключателей в литом корпусе | Аксессуары для автоматических выключателей в литом корпусе |  |  | 3472592320328 | 0.003 | KG | 21.600 | CCM
1SNA232033R1400 | ENT1SNA232033R1400 | Маркировка RC65 (301 A 400) , гориз. | 1 | ST | 191,19 | 191,19 | ENT C | Заказ | 7 недель |  |  | 23.05.2018 |  |  |  | Аксессуары для автоматических выключателей в литом корпусе | Аксессуары для автоматических выключателей в литом корпусе |  |  | 3472592320335 | 0.003 | KG | 21.600 | CCM
1SNA232034R1500 |  | Маркировка RC65 401->500 гориз | 1 | ST | 191,19 | 191,19 | ENT C | Заказ | 5 недель |  |  | 23.05.2018 |  |  |  | Аксессуары для автоматических выключателей в литом корпусе | Аксессуары для автоматических выключателей в литом корпусе |  |  | 3472592320342 | 0.007 | KG | 30.000 | CCM
1SNA232040R0700 | ENT1SNA232040R0700 | Маркировка RC65 10X(0 A 9) , верт. | 1 | ST | 229,45 | 229,45 | ENT C | Заказ | 7 недель |  |  | 23.05.2018 |  |  |  | Аксессуары для автоматических выключателей в литом корпусе | Аксессуары для автоматических выключателей в литом корпусе |  |  | 3472592320403 | 0.003 | KG | 21.600 | CCM
1SNA232041R2400 | ENT1SNA232041R2400 | Маркировка RC65 10X(1 A 10) , верт. | 1 | ST | 191,19 | 191,19 | ENT C | Заказ | 7 недель |  |  | 23.05.2018 |  |  |  | Аксессуары для автоматических выключателей в литом корпусе | Аксессуары для автоматических выключателей в литом корпусе |  |  | 3472592320410 | 0.003 | KG | 8.040 | CCM
1SNA232042R2500 | ENT1SNA232042R2500 | Маркировка RC65 10X(11 A 20) , верт. | 1 | ST | 191,19 | 191,19 | ENT C | Заказ | 7 недель |  |  | 23.05.2018 |  |  |  | Аксессуары для автоматических выключателей в литом корпусе | Аксессуары для автоматических выключателей в литом корпусе |  |  | 3472592320427 | 0.003 | KG | 8.040 | CCM
1SNA232043R2600 | ENT1SNA232043R2600 | Маркировка RC65 10X(21 A 30) , верт. | 1 | ST | 191,19 | 191,19 | ENT C | Заказ | 7 недель |  |  | 23.05.2018 |  |  |  | Аксессуары для автоматических выключателей в литом корпусе | Аксессуары для автоматических выключателей в литом корпусе |  |  | 3472592320434 | 0.003 | KG | 21.600 | CCM
1SNA232044R2700 | ENT1SNA232044R2700 | Маркировка RC65 10X(31 A 40) , верт. | 1 | ST | 191,19 | 191,19 | ENT C | Заказ | 7 недель |  |  | 23.05.2018 |  |  |  | Аксессуары для автоматических выключателей в литом корпусе | Аксессуары для автоматических выключателей в литом корпусе |  |  | 3472592320441 | 0.003 | KG | 8.040 | CCM
1SNA232045R2000 | ENT1SNA232045R2000 | Маркировка RC65 10X(41 A 50) , верт. | 1 | ST | 191,19 | 191,19 | ENT C | Заказ | 7 недель |  |  | 23.05.2018 |  |  |  | Аксессуары для автоматических выключателей в литом корпусе | Аксессуары для автоматических выключателей в литом корпусе |  |  | 3472592320458 | 0.003 | KG | 21.600 | CCM
1SNA232046R2100 | ENT1SNA232046R2100 | Маркировка RC65 10X(51 A 60) , верт. | 1 | ST | 191,19 | 191,19 | ENT C | Заказ | 7 недель |  |  | 23.05.2018 |  |  |  | Аксессуары для автоматических выключателей в литом корпусе | Аксессуары для автоматических выключателей в литом корпусе |  |  | 3472592320465 | 0.003 | KG | 21.600 | CCM
1SNA232047R2200 | ENT1SNA232047R2200 | Маркировка RC65 10X(61 A 70) , верт. | 1 | ST | 191,19 | 191,19 | ENT C | Заказ | 7 недель |  |  | 23.05.2018 |  |  |  | Аксессуары для автоматических выключателей в литом корпусе | Аксессуары для автоматических выключателей в литом корпусе |  |  | 3472592320472 | 0.003 | KG | 21.600 | CCM
1SNA232048R0300 | ENT1SNA232048R0300 | Маркировка RC65 10X(71 A 80) , верт. | 1 | ST | 218,52 | 218,52 | ENT C | Заказ | 7 недель | Временно недоступно |  | 01.02.2018 | 23.01.2018 |  |  | Аксессуары для автоматических выключателей в литом корпусе | Аксессуары для автоматических выключателей в литом корпусе |  |  | 3472592320489 | 0.003 | KG | 21.600 | CCM
1SNA232049R0400 | ENT1SNA232049R0400 | Маркировка RC65 10X(81 A 90) , верт. | 1 | ST | 229,45 | 229,45 | ENT C | Заказ | 7 недель |  |  | 23.05.2018 |  |  |  | Аксессуары для автоматических выключателей в литом корпусе | Аксессуары для автоматических выключателей в литом корпусе |  |  | 3472592320496 | 0.003 | KG | 21.600 | CCM
1SNA232050R0100 | ENT1SNA232050R0100 | Маркировка RC65 10X(91 A 100) , верт. | 1 | ST | 229,45 | 229,45 | ENT C | Заказ | 7 недель |  |  | 23.05.2018 |  |  |  | Аксессуары для автоматических выключателей в литом корпусе | Аксессуары для автоматических выключателей в литом корпусе |  |  | 3472592320502 | 0.003 | KG | 21.600 | CCM
1SNA232060R0300 | ENT1SNA232060R0300 | Маркировка RC65 (1 A 100) , верт. | 1 | ST | 191,19 | 191,19 | ENT C | Заказ | 7 недель |  |  | 23.05.2018 |  |  |  | Аксессуары для автоматических выключателей в литом корпусе | Аксессуары для автоматических выключателей в литом корпусе |  |  | 3472592320601 | 0.003 | KG | 21.600 | CCM
1SNA232119R2700 |  | Маркировка RC65 PE (x10), гориз. | 1 | ST | 191,19 | 191,19 | ENT C | Заказ | 5 недель |  |  | 23.05.2018 |  |  |  | Аксессуары для автоматических выключателей в литом корпусе | Аксессуары для автоматических выключателей в литом корпусе |  |  | 3472592321196 | 0.005 | KG | 0.019 | CDM
1SNA232131R1300 | ENT1SNA232131R1300 | Маркировка RC65 20X(L1-L2-L3-N-PE) | 1 | ST | 191,19 | 191,19 | ENT C | Заказ | 7 недель |  |  | 23.05.2018 |  |  |  | Аксессуары для автоматических выключателей в литом корпусе | Аксессуары для автоматических выключателей в литом корпусе |  |  | 3472592321318 | 0.003 | KG | 21.600 | CCM
1SNA232132R1400 | ENT1SNA232132R1400 | Маркировка RC65 10x(U1-U3-V1-V3-W1-W3) | 1 | ST | 229,45 | 229,45 | ENT C | Заказ | 7 недель |  |  | 23.05.2018 |  |  |  | Аксессуары для автоматических выключателей в литом корпусе | Аксессуары для автоматических выключателей в литом корпусе |  |  | 3472592321325 | 0.003 | KG | 21.600 | CCM
1SNA232133R1500 |  | Маркировка RC65 1->20 горизонтальная, чередующаяся чёт./нечет. для 2-уровневых клемм | 1 | ST | 196,63 | 196,63 | ENT C | Заказ | 4 недели |  |  | 23.05.2018 |  |  |  | Аксессуары для автоматических выключателей в литом корпусе | Аксессуары для автоматических выключателей в литом корпусе |  |  | 3472592321332 | 3.850 | G | 10.000 | CCM
1SNA232134R1600 |  | Маркировка RC65 21->40 горизонтальная, чередующаяся чёт./нечет. для 2-уровневых клемм | 1 | ST | 196,63 | 196,63 | ENT C | Заказ | 4 недели |  |  | 23.05.2018 |  |  |  | Аксессуары для автоматических выключателей в литом корпусе | Аксессуары для автоматических выключателей в литом корпусе |  |  | 3472592321349 | 3.850 | G | 10.000 | CCM
1SNA232135R1700 |  | Маркировка RC65 41->60 горизонтальная, чередующаяся чёт./нечет. для 2-уровневых клемм | 1 | ST | 196,63 | 196,63 | ENT C | Заказ | 4 недели |  |  | 23.05.2018 |  |  |  | Аксессуары для автоматических выключателей в литом корпусе | Аксессуары для автоматических выключателей в литом корпусе |  |  | 3472592321356 | 3.850 | G | 10.000 | CCM
1SNA232136R1000 |  | Маркировка RC65 61->80 горизонтальная, чередующаяся чёт./нечет. для 2-уровневых клемм | 1 | ST | 196,63 | 196,63 | ENT C | Заказ | 4 недели |  |  | 23.05.2018 |  |  |  | Аксессуары для автоматических выключателей в литом корпусе | Аксессуары для автоматических выключателей в литом корпусе |  |  | 3472592321363 | 3.850 | G | 10.000 | CCM
1SNA232137R1100 |  | Маркировка RC65 81->100 горизонтальная, чередующаяся чёт./нечет. для 2-уровневых клемм | 1 | ST | 196,63 | 196,63 | ENT C | Заказ | 4 недели |  |  | 23.05.2018 |  |  |  | Аксессуары для автоматических выключателей в литом корпусе | Аксессуары для автоматических выключателей в литом корпусе |  |  | 3472592321370 | 3.850 | G | 10.000 | CCM
1SNA232150R0200 | ENT1SNA232150R0200 | Маркировка RC65 (100 X A) , гориз. | 1 | ST | 182,09 | 182,09 | ENT C | Заказ | 7 недель | Продажа остатков |  | 01.02.2018 | 23.01.2018 |  |  | Аксессуары для автоматических выключателей в литом корпусе | Аксессуары для автоматических выключателей в литом корпусе |  |  | 3472592321509 | 0.003 | KG | 21.600 | CCM
1SNA232151R2700 | ENT1SNA232151R2700 | Маркировка RC65 (100 X B) , гориз. | 1 | ST | 191,19 | 191,19 | ENT C | Заказ | 7 недель |  |  | 23.05.2018 |  |  |  | Аксессуары для автоматических выключателей в литом корпусе | Аксессуары для автоматических выключателей в литом корпусе |  |  | 3472592321516 | 0.003 | KG | 21.600 | CCM
1SNA232152R2000 | ENT1SNA232152R2000 | Маркировка RC65 (100 X C) , гориз. | 1 | ST | 218,52 | 218,52 | ENT C | Заказ | 7 недель | Продажа остатков |  | 01.02.2018 | 23.01.2018 |  |  | Аксессуары для автоматических выключателей в литом корпусе | Аксессуары для автоматических выключателей в литом корпусе |  |  | 3472592321523 | 0.003 | KG | 21.600 | CCM
1SNA232153R2100 | ENT1SNA232153R2100 | Маркировка RC65 (100 X D) , гориз. | 1 | ST | 229,45 | 229,45 | ENT C | Заказ | 7 недель |  |  | 23.05.2018 |  |  |  | Аксессуары для автоматических выключателей в литом корпусе | Аксессуары для автоматических выключателей в литом корпусе |  |  | 3472592321530 | 0.003 | KG | 21.600 | CCM
1SNA232154R2200 | ENT1SNA232154R2200 | Маркировка RC65 (100 X E) , гориз. | 1 | ST | 229,45 | 229,45 | ENT C | Заказ | 7 недель |  |  | 23.05.2018 |  |  |  | Аксессуары для автоматических выключателей в литом корпусе | Аксессуары для автоматических выключателей в литом корпусе |  |  | 3472592321547 | 0.003 | KG | 21.600 | CCM
1SNA232155R2300 | ENT1SNA232155R2300 | Маркировка RC65 (100 X F) , гориз. | 1 | ST | 229,45 | 229,45 | ENT C | Заказ | 7 недель |  |  | 23.05.2018 |  |  |  | Аксессуары для автоматических выключателей в литом корпусе | Аксессуары для автоматических выключателей в литом корпусе |  |  | 3472592321554 | 0.003 | KG | 21.600 | CCM
1SNA232156R2400 | ENT1SNA232156R2400 | Маркировка RC65 (100 X G) , гориз. | 1 | ST | 229,45 | 229,45 | ENT C | Заказ | 7 недель |  |  | 23.05.2018 |  |  |  | Аксессуары для автоматических выключателей в литом корпусе | Аксессуары для автоматических выключателей в литом корпусе |  |  | 3472592321561 | 0.003 | KG | 21.600 | CCM
1SNA232157R2500 | ENT1SNA232157R2500 | Маркировка RC65 (100 X H) , гориз. | 1 | ST | 229,45 | 229,45 | ENT C | Заказ | 7 недель |  |  | 23.05.2018 |  |  |  | Аксессуары для автоматических выключателей в литом корпусе | Аксессуары для автоматических выключателей в литом корпусе |  |  | 3472592321578 | 0.003 | KG | 21.600 | CCM
1SNA232158R0600 | ENT1SNA232158R0600 | Маркировка RC65 (100 X I) , гориз. | 1 | ST | 229,45 | 229,45 | ENT C | Заказ | 7 недель |  |  | 23.05.2018 |  |  |  | Аксессуары для автоматических выключателей в литом корпусе | Аксессуары для автоматических выключателей в литом корпусе |  |  | 3472592321585 | 0.003 | KG | 21.600 | CCM
1SNA232159R0700 | ENT1SNA232159R0700 | Маркировка RC65 (100 X J) , гориз. | 1 | ST | 229,45 | 229,45 | ENT C | Заказ | 7 недель |  |  | 23.05.2018 |  |  |  | Аксессуары для автоматических выключателей в литом корпусе | Аксессуары для автоматических выключателей в литом корпусе |  |  | 3472592321592 | 0.003 | KG | 21.600 | CCM
1SNA232160R0400 | ENT1SNA232160R0400 | Маркировка RC65 (100 X K) , гориз. | 1 | ST | 229,45 | 229,45 | ENT C | Заказ | 7 недель |  |  | 23.05.2018 |  |  |  | Аксессуары для автоматических выключателей в литом корпусе | Аксессуары для автоматических выключателей в литом корпусе |  |  | 3472592321608 | 0.003 | KG | 21.600 | CCM
1SNA232161R2100 | ENT1SNA232161R2100 | Маркировка RC65 (100 X L) , гориз. | 1 | ST | 191,19 | 191,19 | ENT C | Заказ | 7 недель |  |  | 23.05.2018 |  |  |  | Аксессуары для автоматических выключателей в литом корпусе | Аксессуары для автоматических выключателей в литом корпусе |  |  | 3472592321615 | 0.003 | KG | 21.600 | CCM
1SNA232162R2200 | ENT1SNA232162R2200 | Маркировка RC65 (100 X M) , гориз. | 1 | ST | 229,45 | 229,45 | ENT C | Заказ | 7 недель |  |  | 23.05.2018 |  |  |  | Аксессуары для автоматических выключателей в литом корпусе | Аксессуары для автоматических выключателей в литом корпусе |  |  | 3472592321622 | 0.003 | KG | 21.600 | CCM
1SNA232163R2300 | ENT1SNA232163R2300 | Маркировка RC65 (100 X N) , гориз. | 1 | ST | 191,19 | 191,19 | ENT C | Заказ | 7 недель |  |  | 23.05.2018 |  |  |  | Аксессуары для автоматических выключателей в литом корпусе | Аксессуары для автоматических выключателей в литом корпусе |  |  | 3472592321639 | 0.003 | KG | 21.600 | CCM
1SNA232164R2400 | ENT1SNA232164R2400 | Маркировка RC65 (100 X 0) , гориз. | 1 | ST | 229,45 | 229,45 | ENT C | Заказ | 7 недель |  |  | 23.05.2018 |  |  |  | Аксессуары для автоматических выключателей в литом корпусе | Аксессуары для автоматических выключателей в литом корпусе |  |  | 3472592321646 | 0.003 | KG | 21.600 | CCM
1SNA232165R2500 | ENT1SNA232165R2500 | Маркировка RC65 (100 X P) , гориз. | 1 | ST | 229,45 | 229,45 | ENT C | Заказ | 7 недель |  |  | 23.05.2018 |  |  |  | Аксессуары для автоматических выключателей в литом корпусе | Аксессуары для автоматических выключателей в литом корпусе |  |  | 3472592321653 | 0.003 | KG | 21.600 | CCM
1SNA232166R2600 | ENT1SNA232166R2600 | Маркировка RC65 (100 X Q) , гориз. | 1 | ST | 229,45 | 229,45 | ENT C | Заказ | 7 недель |  |  | 23.05.2018 |  |  |  | Аксессуары для автоматических выключателей в литом корпусе | Аксессуары для автоматических выключателей в литом корпусе |  |  | 3472592321660 | 0.003 | KG | 21.600 | CCM
1SNA232167R2700 | ENT1SNA232167R2700 | Маркировка RC65 (100 X R) , гориз. | 1 | ST | 229,45 | 229,45 | ENT C | Заказ | 7 недель |  |  | 23.05.2018 |  |  |  | Аксессуары для автоматических выключателей в литом корпусе | Аксессуары для автоматических выключателей в литом корпусе |  |  | 3472592321677 | 0.003 | KG | 21.600 | CCM
1SNA232168R0000 | ENT1SNA232168R0000 | Маркировка RC65 (100 X S) , гориз. | 1 | ST | 229,45 | 229,45 | ENT C | Заказ | 7 недель |  |  | 23.05.2018 |  |  |  | Аксессуары для автоматических выключателей в литом корпусе | Аксессуары для автоматических выключателей в литом корпусе |  |  | 3472592321684 | 0.003 | KG | 21.600 | CCM
1SNA232169R0100 | ENT1SNA232169R0100 | Маркировка RC65 (100 X T) , гориз. | 1 | ST | 229,45 | 229,45 | ENT C | Заказ | 7 недель |  |  | 23.05.2018 |  |  |  | Аксессуары для автоматических выключателей в литом корпусе | Аксессуары для автоматических выключателей в литом корпусе |  |  | 3472592321691 | 0.003 | KG | 21.600 | CCM
1SNA232170R0600 | ENT1SNA232170R0600 | Маркировка RC65 (100 X U) , гориз. | 1 | ST | 229,45 | 229,45 | ENT C | Заказ | 7 недель |  |  | 23.05.2018 |  |  |  | Аксессуары для автоматических выключателей в литом корпусе | Аксессуары для автоматических выключателей в литом корпусе |  |  | 3472592321707 | 0.003 | KG | 21.600 | CCM
1SNA232171R2300 | ENT1SNA232171R2300 | Маркировка RC65 (100 X V) , гориз. | 1 | ST | 229,45 | 229,45 | ENT C | Заказ | 7 недель |  |  | 23.05.2018 |  |  |  | Аксессуары для автоматических выключателей в литом корпусе | Аксессуары для автоматических выключателей в литом корпусе |  |  | 3472592321714 | 0.003 | KG | 21.600 | CCM
1SNA232172R2400 | ENT1SNA232172R2400 | Маркировка RC65 (100 X W) , гориз. | 1 | ST | 229,45 | 229,45 | ENT C | Заказ | 7 недель |  |  | 23.05.2018 |  |  |  | Аксессуары для автоматических выключателей в литом корпусе | Аксессуары для автоматических выключателей в литом корпусе |  |  | 3472592321721 | 0.003 | KG | 21.600 | CCM
1SNA232173R2500 | ENT1SNA232173R2500 | Маркировка RC65 (100 X X) , гориз. | 1 | ST | 191,19 | 191,19 | ENT C | Заказ | 7 недель |  |  | 23.05.2018 |  |  |  | Аксессуары для автоматических выключателей в литом корпусе | Аксессуары для автоматических выключателей в литом корпусе |  |  | 3472592321738 | 0.003 | KG | 21.600 | CCM
1SNA232174R2600 | ENT1SNA232174R2600 | Маркировка RC65 (100 X Y) , гориз. | 1 | ST | 229,45 | 229,45 | ENT C | Заказ | 7 недель |  |  | 23.05.2018 |  |  |  | Аксессуары для автоматических выключателей в литом корпусе | Аксессуары для автоматических выключателей в литом корпусе |  |  | 3472592321745 | 0.003 | KG | 21.600 | CCM
1SNA232175R2700 | ENT1SNA232175R2700 | Маркировка RC65 (100 X Z) , гориз. | 1 | ST | 229,45 | 229,45 | ENT C | Заказ | 7 недель |  |  | 23.05.2018 |  |  |  | Аксессуары для автоматических выключателей в литом корпусе | Аксессуары для автоматических выключателей в литом корпусе |  |  | 3472592321752 | 0.003 | KG | 21.600 | CCM
1SNA233000R0100 | ENT1SNA233000R0100 | Маркировка RC610 , чистая | 10 | ST | 102,73 | 1027,30 | ENT C | B | 3 недели |  |  | 23.05.2018 |  |  |  | Аксессуары для автоматических выключателей в литом корпусе | Аксессуары для автоматических выключателей в литом корпусе |  |  | 3472592330006 | 7.725 | G | 21.600 | CCM
1SNA233001R2600 | ENT1SNA233001R2600 | Маркировка RC610 10X(0 A 9) , гориз. | 1 | ST | 211,83 | 211,83 | ENT C | Заказ | 7 недель |  |  | 23.05.2018 |  |  |  | Аксессуары для автоматических выключателей в литом корпусе | Аксессуары для автоматических выключателей в литом корпусе |  |  | 3472592330013 | 0.006 | KG | 15.400 | CCM
1SNA233002R2700 | ENT1SNA233002R2700 | Маркировка RC610 10X(1 A 10) , гориз. | 1 | ST | 211,83 | 211,83 | ENT C | B | 3 недели |  |  | 23.05.2018 |  |  |  | Аксессуары для автоматических выключателей в литом корпусе | Аксессуары для автоматических выключателей в литом корпусе |  |  | 3472592330020 | 0.006 | KG | 21.600 | CCM
1SNA233003R2000 | ENT1SNA233003R2000 | Маркировка RC610 10X(11 A 20) , гориз. | 1 | ST | 211,83 | 211,83 | ENT C | C | 3 недели |  |  | 23.05.2018 |  |  |  | Аксессуары для автоматических выключателей в литом корпусе | Аксессуары для автоматических выключателей в литом корпусе |  |  | 3472592330037 | 0.006 | KG | 21.600 | CCM
1SNA233004R2100 | ENT1SNA233004R2100 | Маркировка RC610 10X(21 A 30) , гориз. | 1 | ST | 211,83 | 211,83 | ENT C | C | 3 недели |  |  | 23.05.2018 |  |  |  | Аксессуары для автоматических выключателей в литом корпусе | Аксессуары для автоматических выключателей в литом корпусе |  |  | 3472592330044 | 0.006 | KG | 15.400 | CCM
1SNA233005R2200 | ENT1SNA233005R2200 | Маркировка RC610 10X(31 A 40) , гориз. | 1 | ST | 211,83 | 211,83 | ENT C | C | 5 недель |  |  | 23.05.2018 |  |  |  | Аксессуары для автоматических выключателей в литом корпусе | Аксессуары для автоматических выключателей в литом корпусе |  |  | 3472592330051 | 0.006 | KG | 21.600 | CCM
1SNA233006R2300 | ENT1SNA233006R2300 | Маркировка RC610 10X(41 A 50) , гориз. | 1 | ST | 211,83 | 211,83 | ENT C | C | 5 недель |  |  | 23.05.2018 |  |  |  | Аксессуары для автоматических выключателей в литом корпусе | Аксессуары для автоматических выключателей в литом корпусе |  |  | 3472592330068 | 0.006 | KG | 15.400 | CCM
1SNA233007R2400 | ENT1SNA233007R2400 | Маркировка RC610 10X(51 A 60) , гориз. | 1 | ST | 211,83 | 211,83 | ENT C | Заказ | 5 недель |  |  | 23.05.2018 |  |  |  | Аксессуары для автоматических выключателей в литом корпусе | Аксессуары для автоматических выключателей в литом корпусе |  |  | 3472592330075 | 0.006 | KG | 15.400 | CCM
1SNA233008R0500 | ENT1SNA233008R0500 | Маркировка RC610 10X(61 A 70) , гориз. | 1 | ST | 211,83 | 211,83 | ENT C | E | 7 недель |  |  | 23.05.2018 |  |  |  | Аксессуары для автоматических выключателей в литом корпусе | Аксессуары для автоматических выключателей в литом корпусе |  |  | 3472592330082 | 0.006 | KG | 15.400 | CCM
1SNA233009R0600 | ENT1SNA233009R0600 | Маркировка RC610 10X(71 A 80) , гориз. | 1 | ST | 211,83 | 211,83 | ENT C | Заказ | 7 недель |  |  | 23.05.2018 |  |  |  | Аксессуары для автоматических выключателей в литом корпусе | Аксессуары для автоматических выключателей в литом корпусе |  |  | 3472592330099 | 0.006 | KG | 21.600 | CCM
1SNA233010R2200 | ENT1SNA233010R2200 | Маркировка RC610 10X(81 A 90) , гориз. | 1 | ST | 211,83 | 211,83 | ENT C | Заказ | 7 недель |  |  | 23.05.2018 |  |  |  | Аксессуары для автоматических выключателей в литом корпусе | Аксессуары для автоматических выключателей в литом корпусе |  |  | 3472592330105 | 0.006 | KG | 21.600 | CCM
1SNA233011R1700 | ENT1SNA233011R1700 | Маркировка RC610 10X(91 A 100) , гориз. | 1 | ST | 211,83 | 211,83 | ENT C | Заказ | 7 недель |  |  | 23.05.2018 |  |  |  | Аксессуары для автоматических выключателей в литом корпусе | Аксессуары для автоматических выключателей в литом корпусе |  |  | 3472592330112 | 0.006 | KG | 21.600 | CCM
1SNA233012R1000 | ENT1SNA233012R1000 | Маркировка RC610 10X(101 A 110) , гориз. | 1 | ST | 211,83 | 211,83 | ENT C | Заказ | 7 недель |  |  | 23.05.2018 |  |  |  | Аксессуары для автоматических выключателей в литом корпусе | Аксессуары для автоматических выключателей в литом корпусе |  |  | 3472592330129 | 0.006 | KG | 21.600 | CCM
1SNA233013R1100 | ENT1SNA233013R1100 | Маркировка RC610 10X(111 A 120) , гориз. | 1 | ST | 211,83 | 211,83 | ENT C | Заказ | 7 недель |  |  | 23.05.2018 |  |  |  | Аксессуары для автоматических выключателей в литом корпусе | Аксессуары для автоматических выключателей в литом корпусе |  |  | 3472592330136 | 0.006 | KG | 21.600 | CCM
1SNA233014R1200 | ENT1SNA233014R1200 | Маркировка RC610 10X(121 A 130) , гориз. | 1 | ST | 211,83 | 211,83 | ENT C | Заказ | 7 недель |  |  | 23.05.2018 |  |  |  | Аксессуары для автоматических выключателей в литом корпусе | Аксессуары для автоматических выключателей в литом корпусе |  |  | 3472592330143 | 0.006 | KG | 21.600 | CCM
1SNA233015R1300 | ENT1SNA233015R1300 | Маркировка RC610 10X(131 A 140) , гориз. | 1 | ST | 211,83 | 211,83 | ENT C | Заказ | 7 недель |  |  | 23.05.2018 |  |  |  | Аксессуары для автоматических выключателей в литом корпусе | Аксессуары для автоматических выключателей в литом корпусе |  |  | 3472592330150 | 0.006 | KG | 21.600 | CCM
1SNA233016R1400 | ENT1SNA233016R1400 | Маркировка RC610 10X(141 A 150) , гориз. | 1 | ST | 211,83 | 211,83 | ENT C | Заказ | 7 недель |  |  | 23.05.2018 |  |  |  | Аксессуары для автоматических выключателей в литом корпусе | Аксессуары для автоматических выключателей в литом корпусе |  |  | 3472592330167 | 0.006 | KG | 21.600 | CCM
1SNA233017R1500 | ENT1SNA233017R1500 | Маркировка RC610 10X(151 A 160) , гориз. | 1 | ST | 211,83 | 211,83 | ENT C | Заказ | 7 недель |  |  | 23.05.2018 |  |  |  | Аксессуары для автоматических выключателей в литом корпусе | Аксессуары для автоматических выключателей в литом корпусе |  |  | 3472592330174 | 0.006 | KG | 15.400 | CCM
1SNA233018R2600 | ENT1SNA233018R2600 | Маркировка RC610 10X(161 A 170) , гориз. | 1 | ST | 211,83 | 211,83 | ENT C | Заказ | 7 недель |  |  | 23.05.2018 |  |  |  | Аксессуары для автоматических выключателей в литом корпусе | Аксессуары для автоматических выключателей в литом корпусе |  |  | 3472592330181 | 0.006 | KG | 15.400 | CCM
1SNA233019R2700 | ENT1SNA233019R2700 | Маркировка RC610 10X(171 A 180) , гориз. | 1 | ST | 211,83 | 211,83 | ENT C | Заказ | 7 недель |  |  | 23.05.2018 |  |  |  | Аксессуары для автоматических выключателей в литом корпусе | Аксессуары для автоматических выключателей в литом корпусе |  |  | 3472592330198 | 0.006 | KG | 21.600 | CCM
1SNA233020R2400 | ENT1SNA233020R2400 | Маркировка RC610 10X(181 A 190) , гориз. | 1 | ST | 211,83 | 211,83 | ENT C | Заказ | 7 недель |  |  | 23.05.2018 |  |  |  | Аксессуары для автоматических выключателей в литом корпусе | Аксессуары для автоматических выключателей в литом корпусе |  |  | 3472592330204 | 0.006 | KG | 21.600 | CCM
1SNA233021R1100 | ENT1SNA233021R1100 | Маркировка RC610 10X(191 A 200) , гориз. | 1 | ST | 211,83 | 211,83 | ENT C | Заказ | 7 недель |  |  | 23.05.2018 |  |  |  | Аксессуары для автоматических выключателей в литом корпусе | Аксессуары для автоматических выключателей в литом корпусе |  |  | 3472592330211 | 0.006 | KG | 15.400 | CCM
1SNA233022R1200 | ENT1SNA233022R1200 | Маркировка RC610 10X(201 A 210) , гориз. | 1 | ST | 211,83 | 211,83 | ENT C | Заказ | 7 недель |  |  | 23.05.2018 |  |  |  | Аксессуары для автоматических выключателей в литом корпусе | Аксессуары для автоматических выключателей в литом корпусе |  |  | 3472592330228 | 0.006 | KG | 21.600 | CCM
1SNA233023R1300 | ENT1SNA233023R1300 | Маркировка RC610 10X(211 A 220) , гориз. | 1 | ST | 211,83 | 211,83 | ENT C | Заказ | 7 недель |  |  | 23.05.2018 |  |  |  | Аксессуары для автоматических выключателей в литом корпусе | Аксессуары для автоматических выключателей в литом корпусе |  |  | 3472592330235 | 0.006 | KG | 21.600 | CCM
1SNA233024R1400 | ENT1SNA233024R1400 | Маркировка RC610 10X(221 A 230) , гориз. | 1 | ST | 211,83 | 211,83 | ENT C | Заказ | 7 недель |  |  | 23.05.2018 |  |  |  | Аксессуары для автоматических выключателей в литом корпусе | Аксессуары для автоматических выключателей в литом корпусе |  |  | 3472592330242 | 0.006 | KG | 21.600 | CCM
1SNA233025R1500 | ENT1SNA233025R1500 | Маркировка RC610 10X(231 A 240) , гориз. | 1 | ST | 211,83 | 211,83 | ENT C | Заказ | 7 недель |  |  | 23.05.2018 |  |  |  | Аксессуары для автоматических выключателей в литом корпусе | Аксессуары для автоматических выключателей в литом корпусе |  |  | 3472592330259 | 0.006 | KG | 21.600 | CCM
1SNA233026R1600 | ENT1SNA233026R1600 | Маркировка RC610 10X(241 A 250) , гориз. | 1 | ST | 211,83 | 211,83 | ENT C | Заказ | 7 недель |  |  | 23.05.2018 |  |  |  | Аксессуары для автоматических выключателей в литом корпусе | Аксессуары для автоматических выключателей в литом корпусе |  |  | 3472592330266 | 0.006 | KG | 21.600 | CCM
1SNA233027R1700 | ENT1SNA233027R1700 | Маркировка RC610 10X(251 A 260) , гориз. | 1 | ST | 211,83 | 211,83 | ENT C | Заказ | 7 недель |  |  | 23.05.2018 |  |  |  | Аксессуары для автоматических выключателей в литом корпусе | Аксессуары для автоматических выключателей в литом корпусе |  |  | 3472592330273 | 0.006 | KG | 21.600 | CCM
1SNA233028R2000 | ENT1SNA233028R2000 | Маркировка RC610 10X(261 A 270) , гориз. | 1 | ST | 211,83 | 211,83 | ENT C | Заказ | 7 недель |  |  | 23.05.2018 |  |  |  | Аксессуары для автоматических выключателей в литом корпусе | Аксессуары для автоматических выключателей в литом корпусе |  |  | 3472592330280 | 0.006 | KG | 21.600 | CCM
1SNA233029R2100 | ENT1SNA233029R2100 | Маркировка RC610 10X(271 A 280) , гориз. | 1 | ST | 211,83 | 211,83 | ENT C | Заказ | 7 недель |  |  | 23.05.2018 |  |  |  | Аксессуары для автоматических выключателей в литом корпусе | Аксессуары для автоматических выключателей в литом корпусе |  |  | 3472592330297 | 0.006 | KG | 21.600 | CCM
1SNA233030R2600 | ENT1SNA233030R2600 | Маркировка RC610 (1 A 100) , гориз. | 1 | ST | 211,83 | 211,83 | ENT C | B | 3 недели |  |  | 23.05.2018 |  |  |  | Аксессуары для автоматических выключателей в литом корпусе | Аксессуары для автоматических выключателей в литом корпусе |  |  | 3472592330303 | 0.006 | KG | 21.600 | CCM
1SNA233031R1300 | ENT1SNA233031R1300 | Маркировка RC610 (101 A 200) , гориз. | 1 | ST | 211,83 | 211,83 | ENT C | C | 7 недель |  |  | 23.05.2018 |  |  |  | Аксессуары для автоматических выключателей в литом корпусе | Аксессуары для автоматических выключателей в литом корпусе |  |  | 3472592330310 | 0.006 | KG | 21.600 | CCM
1SNA233032R1400 | ENT1SNA233032R1400 | Маркировка RC610 (201 A 300) , гориз. | 1 | ST | 211,83 | 211,83 | ENT C | Заказ | 7 недель |  |  | 23.05.2018 |  |  |  | Аксессуары для автоматических выключателей в литом корпусе | Аксессуары для автоматических выключателей в литом корпусе |  |  | 3472592330327 | 0.006 | KG | 21.600 | CCM
1SNA233034R1600 | ENT1SNA233034R1600 | Маркировка RC610 10X(401 A 500) , гориз. | 1 | ST | 211,83 | 211,83 | ENT C | Заказ | 7 недель |  |  | 23.05.2018 |  |  |  | Аксессуары для автоматических выключателей в литом корпусе | Аксессуары для автоматических выключателей в литом корпусе |  |  | 3472592330341 | 0.006 | KG | 21.600 | CCM
1SNA233035R1700 | ENT1SNA233035R1700 | Маркировка RC610 10X(501 A 600) , гориз. | 1 | ST | 211,83 | 211,83 | ENT C | Заказ | 7 недель |  |  | 23.05.2018 |  |  |  | Аксессуары для автоматических выключателей в литом корпусе | Аксессуары для автоматических выключателей в литом корпусе |  |  | 3472592330358 | 0.006 | KG | 21.600 | CCM
1SNA233036R1000 | ENT1SNA233036R1000 | Маркировка RC610 (601 A 700) , гориз. | 1 | ST | 254,17 | 254,17 | ENT C | Заказ | 7 недель |  |  | 23.05.2018 |  |  |  | Аксессуары для автоматических выключателей в литом корпусе | Аксессуары для автоматических выключателей в литом корпусе |  |  | 3472592330365 | 0.006 | KG | 21.600 | CCM
1SNA233040R0000 | ENT1SNA233040R0000 | Маркировка RC610 10X(0 A 9) , верт. | 1 | ST | 211,83 | 211,83 | ENT C | Заказ | 7 недель |  |  | 23.05.2018 |  |  |  | Аксессуары для автоматических выключателей в литом корпусе | Аксессуары для автоматических выключателей в литом корпусе |  |  | 3472592330402 | 0.006 | KG | 15.400 | CCM
1SNA233041R2500 | ENT1SNA233041R2500 | Маркировка RC610 10X(1 A 10) , верт. | 1 | ST | 211,83 | 211,83 | ENT C | D | 5 недель |  |  | 23.05.2018 |  |  |  | Аксессуары для автоматических выключателей в литом корпусе | Аксессуары для автоматических выключателей в литом корпусе |  |  | 3472592330419 | 0.006 | KG | 21.600 | CCM
1SNA233042R2600 | ENT1SNA233042R2600 | Маркировка RC610 10X(11 A 20) , верт. | 1 | ST | 211,83 | 211,83 | ENT C | Заказ | 5 недель |  |  | 23.05.2018 |  |  |  | Аксессуары для автоматических выключателей в литом корпусе | Аксессуары для автоматических выключателей в литом корпусе |  |  | 3472592330426 | 0.006 | KG | 15.400 | CCM
1SNA233043R2700 | ENT1SNA233043R2700 | Маркировка RC610 10X(21 A 30) , верт. | 1 | ST | 211,83 | 211,83 | ENT C | Заказ | 5 недель |  |  | 23.05.2018 |  |  |  | Аксессуары для автоматических выключателей в литом корпусе | Аксессуары для автоматических выключателей в литом корпусе |  |  | 3472592330433 | 0.006 | KG | 21.600 | CCM
1SNA233044R2000 | ENT1SNA233044R2000 | Маркировка RC610 10X(31 A 40) , верт. | 1 | ST | 211,83 | 211,83 | ENT C | Заказ | 7 недель |  |  | 23.05.2018 |  |  |  | Аксессуары для автоматических выключателей в литом корпусе | Аксессуары для автоматических выключателей в литом корпусе |  |  | 3472592330440 | 0.006 | KG | 21.600 | CCM
1SNA233045R2100 | ENT1SNA233045R2100 | Маркировка RC610 10X(41 A 50) , верт. | 1 | ST | 211,83 | 211,83 | ENT C | Заказ | 7 недель |  |  | 23.05.2018 |  |  |  | Аксессуары для автоматических выключателей в литом корпусе | Аксессуары для автоматических выключателей в литом корпусе |  |  | 3472592330457 | 0.006 | KG | 21.600 | CCM
1SNA233046R2200 | ENT1SNA233046R2200 | Маркировка RC610 10X(51 A 60) , верт. | 1 | ST | 211,83 | 211,83 | ENT C | Заказ | 7 недель |  |  | 23.05.2018 |  |  |  | Аксессуары для автоматических выключателей в литом корпусе | Аксессуары для автоматических выключателей в литом корпусе |  |  | 3472592330464 | 0.006 | KG | 21.600 | CCM
1SNA233047R2300 | ENT1SNA233047R2300 | Маркировка RC610 10X(61 A 70) , верт. | 1 | ST | 211,83 | 211,83 | ENT C | Заказ | 7 недель |  |  | 23.05.2018 |  |  |  | Аксессуары для автоматических выключателей в литом корпусе | Аксессуары для автоматических выключателей в литом корпусе |  |  | 3472592330471 | 0.006 | KG | 21.600 | CCM
1SNA233048R0400 | ENT1SNA233048R0400 | Маркировка RC610 10 X 71 A 80 , верт. | 1 | ST | 211,83 | 211,83 | ENT C | Заказ | 7 недель |  |  | 23.05.2018 |  |  |  | Аксессуары для автоматических выключателей в литом корпусе | Аксессуары для автоматических выключателей в литом корпусе |  |  | 3472592330488 | 0.006 | KG | 21.600 | CCM
1SNA233049R0500 | ENT1SNA233049R0500 | Маркировка RC610 10X(81 A 90) , верт. | 1 | ST | 211,83 | 211,83 | ENT C | Заказ | 7 недель |  |  | 23.05.2018 |  |  |  | Аксессуары для автоматических выключателей в литом корпусе | Аксессуары для автоматических выключателей в литом корпусе |  |  | 3472592330495 | 0.006 | KG | 21.600 | CCM
1SNA233050R0200 | ENT1SNA233050R0200 | Маркировка RC610 10X(91 A 100) , верт. | 1 | ST | 211,83 | 211,83 | ENT C | Заказ | 7 недель |  |  | 23.05.2018 |  |  |  | Аксессуары для автоматических выключателей в литом корпусе | Аксессуары для автоматических выключателей в литом корпусе |  |  | 3472592330501 | 0.006 | KG | 21.600 | CCM
1SNA233060R0400 | ENT1SNA233060R0400 | Маркировка RC610 (1 A 100) , верт. | 1 | ST | 211,83 | 211,83 | ENT C | Заказ | 5 недель |  |  | 23.05.2018 |  |  |  | Аксессуары для автоматических выключателей в литом корпусе | Аксессуары для автоматических выключателей в литом корпусе |  |  | 3472592330600 | 0.006 | KG | 21.600 | CCM
1SNA233061R2100 | ENT1SNA233061R2100 | Маркировка RC610 (101 A 200) , верт. | 1 | ST | 211,83 | 211,83 | ENT C | Заказ | 7 недель |  |  | 23.05.2018 |  |  |  | Аксессуары для автоматических выключателей в литом корпусе | Аксессуары для автоматических выключателей в литом корпусе |  |  | 3472592330617 | 0.006 | KG | 21.600 | CCM
1SNA233062R2200 | ENT1SNA233062R2200 | Маркировка RC610 (201 A 300) , верт. | 1 | ST | 211,83 | 211,83 | ENT C | Заказ | 7 недель |  |  | 23.05.2018 |  |  |  | Аксессуары для автоматических выключателей в литом корпусе | Аксессуары для автоматических выключателей в литом корпусе |  |  | 3472592330624 | 0.006 | KG | 21.600 | CCM
1SNA233063R2300 | ENT1SNA233063R2300 | Маркировка RC610 (301 A 400) , верт. | 1 | ST | 211,83 | 211,83 | ENT C | Заказ | 7 недель |  |  | 23.05.2018 |  |  |  | Аксессуары для автоматических выключателей в литом корпусе | Аксессуары для автоматических выключателей в литом корпусе |  |  | 3472592330631 | 0.006 | KG | 21.600 | CCM
1SNA233064R2400 | ENT1SNA233064R2400 | Маркировка RC610 (401 A 500) , верт. | 1 | ST | 211,83 | 211,83 | ENT C | Заказ | 7 недель |  |  | 23.05.2018 |  |  |  | Аксессуары для автоматических выключателей в литом корпусе | Аксессуары для автоматических выключателей в литом корпусе |  |  | 3472592330648 | 0.006 | KG | 15.400 | CCM
1SNA233065R2500 | ENT1SNA233065R2500 | Маркировка RC610 (501 A 600) , верт. | 1 | ST | 211,83 | 211,83 | ENT C | Заказ | 7 недель |  |  | 23.05.2018 |  |  |  | Аксессуары для автоматических выключателей в литом корпусе | Аксессуары для автоматических выключателей в литом корпусе |  |  | 3472592330655 | 0.006 | KG | 21.600 | CCM
1SNA233066R2600 | ENT1SNA233066R2600 | Маркировка RC610 (601 A 700) , верт. | 1 | ST | 211,83 | 211,83 | ENT C | Заказ | 7 недель |  |  | 23.05.2018 |  |  |  | Аксессуары для автоматических выключателей в литом корпусе | Аксессуары для автоматических выключателей в литом корпусе |  |  | 3472592330662 | 0.006 | KG | 21.600 | CCM
1SNA233075R2700 | ENT1SNA233075R2700 | Маркировка RC610 (801 A 900) , гориз. | 1 | ST | 254,17 | 254,17 | ENT C | Заказ | 7 недель |  |  | 23.05.2018 |  |  |  | Аксессуары для автоматических выключателей в литом корпусе | Аксессуары для автоматических выключателей в литом корпусе |  |  | 3472592330754 | 0.006 | KG | 21.600 | CCM
1SNA233090R2300 | ENT1SNA233090R2300 | Маркировка RC610 10X(281 A 290) , гориз. | 1 | ST | 211,83 | 211,83 | ENT C | Заказ | 7 недель |  |  | 23.05.2018 |  |  |  | Аксессуары для автоматических выключателей в литом корпусе | Аксессуары для автоматических выключателей в литом корпусе |  |  | 3472592330907 | 0.006 | KG | 15.400 | CCM
1SNA233091R1000 | ENT1SNA233091R1000 | Маркировка RC610 10X(291 A 300) , гориз. | 1 | ST | 211,83 | 211,83 | ENT C | Заказ | 7 недель |  |  | 23.05.2018 |  |  |  | Аксессуары для автоматических выключателей в литом корпусе | Аксессуары для автоматических выключателей в литом корпусе |  |  | 3472592330914 | 0.006 | KG | 15.400 | CCM
1SNA233092R1100 | ENT1SNA233092R1100 | Маркировка RC610 10X(301 A 310) , гориз. | 1 | ST | 211,83 | 211,83 | ENT C | Заказ | 7 недель |  |  | 23.05.2018 |  |  |  | Аксессуары для автоматических выключателей в литом корпусе | Аксессуары для автоматических выключателей в литом корпусе |  |  | 3472592330921 | 0.006 | KG | 15.400 | CCM
1SNA233093R1200 | ENT1SNA233093R1200 | Маркировка RC610 10X(311 A 320) , гориз. | 1 | ST | 211,83 | 211,83 | ENT C | Заказ | 7 недель |  |  | 23.05.2018 |  |  |  | Аксессуары для автоматических выключателей в литом корпусе | Аксессуары для автоматических выключателей в литом корпусе |  |  | 3472592330938 | 0.006 | KG | 21.600 | CCM
1SNA233094R1300 | ENT1SNA233094R1300 | Маркировка RC610 10X(321 A 330) , гориз. | 1 | ST | 211,83 | 211,83 | ENT C | Заказ | 7 недель |  |  | 23.05.2018 |  |  |  | Аксессуары для автоматических выключателей в литом корпусе | Аксессуары для автоматических выключателей в литом корпусе |  |  | 3472592330945 | 0.006 | KG | 15.400 | CCM
1SNA233095R1400 | ENT1SNA233095R1400 | Маркировка RC610 10X(331 A 340) , гориз. | 1 | ST | 254,17 | 254,17 | ENT C | Заказ | 7 недель |  |  | 23.05.2018 |  |  |  | Аксессуары для автоматических выключателей в литом корпусе | Аксессуары для автоматических выключателей в литом корпусе |  |  | 3472592330952 | 0.006 | KG | 15.400 | CCM
1SNA233096R1500 | ENT1SNA233096R1500 | Маркировка RC610 10X(341 A 350) , гориз. | 1 | ST | 211,83 | 211,83 | ENT C | Заказ | 7 недель |  |  | 23.05.2018 |  |  |  | Аксессуары для автоматических выключателей в литом корпусе | Аксессуары для автоматических выключателей в литом корпусе |  |  | 3472592330969 | 0.006 | KG | 21.600 | CCM
1SNA233097R1600 | ENT1SNA233097R1600 | Маркировка RC610 10X(351 A 360) , гориз. | 1 | ST | 211,83 | 211,83 | ENT C | Заказ | 7 недель |  |  | 23.05.2018 |  |  |  | Аксессуары для автоматических выключателей в литом корпусе | Аксессуары для автоматических выключателей в литом корпусе |  |  | 3472592330976 | 0.006 | KG | 21.600 | CCM
1SNA233098R2700 | ENT1SNA233098R2700 | Маркировка RC610 10X(361 A 370) , гориз. | 1 | ST | 254,17 | 254,17 | ENT C | Заказ | 7 недель |  |  | 23.05.2018 |  |  |  | Аксессуары для автоматических выключателей в литом корпусе | Аксессуары для автоматических выключателей в литом корпусе |  |  | 3472592330983 | 0.006 | KG | 21.600 | CCM
1SNA233099R2000 | ENT1SNA233099R2000 | Маркировка RC610 10X(371 A 380) , гориз. | 1 | ST | 254,17 | 254,17 | ENT C | Заказ | 7 недель |  |  | 23.05.2018 |  |  |  | Аксессуары для автоматических выключателей в литом корпусе | Аксессуары для автоматических выключателей в литом корпусе |  |  | 3472592330990 | 0.006 | KG | 21.600 | CCM
1SNA233100R0200 | ENT1SNA233100R0200 | Маркировка RC610 10X(381 A 390) , гориз. | 1 | ST | 254,17 | 254,17 | ENT C | Заказ | 7 недель |  |  | 23.05.2018 |  |  |  | Аксессуары для автоматических выключателей в литом корпусе | Аксессуары для автоматических выключателей в литом корпусе |  |  | 3472592331003 | 0.006 | KG | 21.600 | CCM
1SNA233101R2700 | ENT1SNA233101R2700 | Маркировка RC610 10X(391 A 400) , гориз. | 1 | ST | 254,17 | 254,17 | ENT C | Заказ | 7 недель |  |  | 23.05.2018 |  |  |  | Аксессуары для автоматических выключателей в литом корпусе | Аксессуары для автоматических выключателей в литом корпусе |  |  | 3472592331010 | 0.006 | KG | 21.600 | CCM
1SNA233111R1000 | ENT1SNA233111R1000 | Маркировка RC610 (100 X +) , гориз. | 1 | ST | 211,83 | 211,83 | ENT C | Заказ | 7 недель |  |  | 23.05.2018 |  |  |  | Аксессуары для автоматических выключателей в литом корпусе | Аксессуары для автоматических выключателей в литом корпусе |  |  | 3472592331119 | 0.006 | KG | 15.400 | CCM
1SNA233112R1100 | ENT1SNA233112R1100 | Маркировка RC610 (100 X -) , гориз. | 1 | ST | 211,83 | 211,83 | ENT C | Заказ | 7 недель |  |  | 23.05.2018 |  |  |  | Аксессуары для автоматических выключателей в литом корпусе | Аксессуары для автоматических выключателей в литом корпусе |  |  | 3472592331126 | 0.006 | KG | 15.400 | CCM
1SNA233116R1500 | ENT1SNA233116R1500 | Маркировка RC610 (100X L1) , гориз. | 1 | ST | 211,83 | 211,83 | ENT C | Заказ | 7 недель |  |  | 23.05.2018 |  |  |  | Аксессуары для автоматических выключателей в литом корпусе | Аксессуары для автоматических выключателей в литом корпусе |  |  | 3472592331164 | 0.006 | KG | 21.600 | CCM
1SNA233117R1600 | ENT1SNA233117R1600 | Маркировка RC610 (100X L2) , гориз. | 1 | ST | 211,83 | 211,83 | ENT C | Заказ | 7 недель |  |  | 23.05.2018 |  |  |  | Аксессуары для автоматических выключателей в литом корпусе | Аксессуары для автоматических выключателей в литом корпусе |  |  | 3472592331171 | 0.006 | KG | 21.600 | CCM
1SNA233118R2700 | ENT1SNA233118R2700 | Маркировка RC610 (100X L3) , гориз. | 1 | ST | 211,83 | 211,83 | ENT C | Заказ | 7 недель |  |  | 23.05.2018 |  |  |  | Аксессуары для автоматических выключателей в литом корпусе | Аксессуары для автоматических выключателей в литом корпусе |  |  | 3472592331188 | 0.006 | KG | 21.600 | CCM
1SNA233119R2000 | ENT1SNA233119R2000 | Маркировка RC610 (100X PE) , гориз. | 1 | ST | 211,83 | 211,83 | ENT C | Заказ | 7 недель |  |  | 23.05.2018 |  |  |  | Аксессуары для автоматических выключателей в литом корпусе | Аксессуары для автоматических выключателей в литом корпусе |  |  | 3472592331195 | 0.006 | KG | 15.400 | CCM
1SNA233131R1400 | ENT1SNA233131R1400 | Маркировка RC610 20X(L1-L2-L3-N-PE) | 1 | ST | 211,83 | 211,83 | ENT C | C | 7 недель |  |  | 23.05.2018 |  |  |  | Аксессуары для автоматических выключателей в литом корпусе | Аксессуары для автоматических выключателей в литом корпусе |  |  | 3472592331317 | 0.006 | KG | 15.400 | CCM
1SNA233132R1500 | ENT1SNA233132R1500 | Маркировка RC610 10x(U1-U3-V1-V3-W1-W3) . | 1 | ST | 211,83 | 211,83 | ENT C | Заказ | 7 недель |  |  | 23.05.2018 |  |  |  | Аксессуары для автоматических выключателей в литом корпусе | Аксессуары для автоматических выключателей в литом корпусе |  |  | 3472592331324 | 0.006 | KG | 15.400 | CCM
1SNA233133R1600 |  | Маркировка RC610 1->20 горизонтальная, чередующаяся чёт./нечет. для 2-уровневых клемм | 1 | ST | 217,80 | 217,80 | ENT C | Заказ | 5 недель |  |  | 23.05.2018 |  |  |  | Аксессуары для автоматических выключателей в литом корпусе | Аксессуары для автоматических выключателей в литом корпусе |  |  | 3472592331331 | 0.007 | KG | 30.000 | CCM
1SNA233134R1700 |  | Маркировка RC610 21->40 горизонтальная, чередующаяся чёт./нечет. для 2-уровневых клемм | 1 | ST | 217,80 | 217,80 | ENT C | Заказ | 4 недели |  |  | 23.05.2018 |  |  |  | Аксессуары для автоматических выключателей в литом корпусе | Аксессуары для автоматических выключателей в литом корпусе |  |  | 3472592331348 | 7.480 | G | 10.000 | CCM
1SNA233135R1000 |  | Маркировка RC610 41->60 горизонтальная, чередующаяся чёт./нечет. для 2-уровневых клемм | 1 | ST | 217,80 | 217,80 | ENT C | Заказ | 4 недели |  |  | 23.05.2018 |  |  |  | Аксессуары для автоматических выключателей в литом корпусе | Аксессуары для автоматических выключателей в литом корпусе |  |  | 3472592331355 | 7.480 | G | 10.000 | CCM
1SNA233136R1100 |  | Маркировка RC610 61->80 горизонтальная, чередующаяся чёт./нечет. для 2-уровневых клемм | 1 | ST | 217,80 | 217,80 | ENT C | Заказ | 4 недели |  |  | 23.05.2018 |  |  |  | Аксессуары для автоматических выключателей в литом корпусе | Аксессуары для автоматических выключателей в литом корпусе |  |  | 3472592331362 | 7.480 | G | 10.000 | CCM
1SNA233137R1200 |  | Маркировка RC610 81->100 горизонтальная, чередующаяся чёт./нечет. для 2-уровневых клемм | 1 | ST | 217,80 | 217,80 | ENT C | Заказ | 4 недели |  |  | 23.05.2018 |  |  |  | Аксессуары для автоматических выключателей в литом корпусе | Аксессуары для автоматических выключателей в литом корпусе |  |  | 3472592331379 | 7.480 | G | 10.000 | CCM
1SNA233141R2600 | ENT1SNA233141R2600 | Маркировка RC610 2X(1-50) горизонтальная | 1 | ST | 211,83 | 211,83 | ENT C | Заказ | 5 недель |  |  | 23.05.2018 |  |  |  | Аксессуары для автоматических выключателей в литом корпусе | Аксессуары для автоматических выключателей в литом корпусе |  |  | 3472592331416 | 0.006 | KG | 21.600 | CCM
1SNA233143R2000 |  | Маркировка RC610 1->20 вертикальная, чередующаяся чёт./нечет. для 2-уровневых клемм | 1 | ST | 217,80 | 217,80 | ENT C | Заказ | 4 недели |  |  | 23.05.2018 |  |  |  | Аксессуары для автоматических выключателей в литом корпусе | Аксессуары для автоматических выключателей в литом корпусе |  |  | 3472592331430 | 8.250 | G | 10.000 | CCM
1SNA233150R0300 | ENT1SNA233150R0300 | Маркировка RC610 (100 X A) , гориз. | 1 | ST | 211,83 | 211,83 | ENT C | Заказ | 7 недель |  |  | 23.05.2018 |  |  |  | Аксессуары для автоматических выключателей в литом корпусе | Аксессуары для автоматических выключателей в литом корпусе |  |  | 3472592331508 | 0.006 | KG | 21.600 | CCM
1SNA233151R2000 | ENT1SNA233151R2000 | Маркировка RC610 (100 X B) , гориз. | 1 | ST | 211,83 | 211,83 | ENT C | Заказ | 7 недель |  |  | 23.05.2018 |  |  |  | Аксессуары для автоматических выключателей в литом корпусе | Аксессуары для автоматических выключателей в литом корпусе |  |  | 3472592331515 | 0.006 | KG | 21.600 | CCM
1SNA233152R2100 | ENT1SNA233152R2100 | Маркировка RC610 (100 X C) , гориз. | 1 | ST | 211,83 | 211,83 | ENT C | Заказ | 7 недель |  |  | 23.05.2018 |  |  |  | Аксессуары для автоматических выключателей в литом корпусе | Аксессуары для автоматических выключателей в литом корпусе |  |  | 3472592331522 | 0.006 | KG | 21.600 | CCM
1SNA233153R2200 | ENT1SNA233153R2200 | Маркировка RC610 (100 X D) , гориз. | 1 | ST | 254,17 | 254,17 | ENT C | Заказ | 7 недель |  |  | 23.05.2018 |  |  |  | Аксессуары для автоматических выключателей в литом корпусе | Аксессуары для автоматических выключателей в литом корпусе |  |  | 3472592331539 | 0.006 | KG | 21.600 | CCM
1SNA233154R2300 | ENT1SNA233154R2300 | Маркировка RC610 (100 X E) , гориз. | 1 | ST | 211,83 | 211,83 | ENT C | Заказ | 7 недель |  |  | 23.05.2018 |  |  |  | Аксессуары для автоматических выключателей в литом корпусе | Аксессуары для автоматических выключателей в литом корпусе |  |  | 3472592331546 | 0.006 | KG | 21.600 | CCM
1SNA233155R2400 | ENT1SNA233155R2400 | Маркировка RC610 (100 X F) , гориз. | 1 | ST | 211,83 | 211,83 | ENT C | Заказ | 7 недель |  |  | 23.05.2018 |  |  |  | Аксессуары для автоматических выключателей в литом корпусе | Аксессуары для автоматических выключателей в литом корпусе |  |  | 3472592331553 | 0.006 | KG | 21.600 | CCM
1SNA233156R2500 | ENT1SNA233156R2500 | Маркировка RC610 (100 X G) , гориз. | 1 | ST | 211,83 | 211,83 | ENT C | Заказ | 7 недель |  |  | 23.05.2018 |  |  |  | Аксессуары для автоматических выключателей в литом корпусе | Аксессуары для автоматических выключателей в литом корпусе |  |  | 3472592331560 | 0.006 | KG | 21.600 | CCM
1SNA233157R2600 | ENT1SNA233157R2600 | Маркировка RC610 (100 X H) , гориз. | 1 | ST | 211,83 | 211,83 | ENT C | Заказ | 7 недель |  |  | 23.05.2018 |  |  |  | Аксессуары для автоматических выключателей в литом корпусе | Аксессуары для автоматических выключателей в литом корпусе |  |  | 3472592331577 | 0.006 | KG | 21.600 | CCM
1SNA233158R0700 | ENT1SNA233158R0700 | Маркировка RC610 (100 X I) , гориз. | 1 | ST | 254,17 | 254,17 | ENT C | Заказ | 7 недель |  |  | 23.05.2018 |  |  |  | Аксессуары для автоматических выключателей в литом корпусе | Аксессуары для автоматических выключателей в литом корпусе |  |  | 3472592331584 | 0.006 | KG | 21.600 | CCM
1SNA233159R0000 | ENT1SNA233159R0000 | Маркировка RC610 (100 X J) , гориз. | 1 | ST | 254,17 | 254,17 | ENT C | Заказ | 7 недель |  |  | 23.05.2018 |  |  |  | Аксессуары для автоматических выключателей в литом корпусе | Аксессуары для автоматических выключателей в литом корпусе |  |  | 3472592331591 | 0.006 | KG | 21.600 | CCM
1SNA233160R0500 | ENT1SNA233160R0500 | Маркировка RC610 (100 X K) , гориз. | 1 | ST | 254,17 | 254,17 | ENT C | Заказ | 7 недель |  |  | 23.05.2018 |  |  |  | Аксессуары для автоматических выключателей в литом корпусе | Аксессуары для автоматических выключателей в литом корпусе |  |  | 3472592331607 | 0.006 | KG | 21.600 | CCM
1SNA233161R2200 | ENT1SNA233161R2200 | Маркировка RC610 (100 X L) , гориз. | 1 | ST | 211,83 | 211,83 | ENT C | Заказ | 7 недель |  |  | 23.05.2018 |  |  |  | Аксессуары для автоматических выключателей в литом корпусе | Аксессуары для автоматических выключателей в литом корпусе |  |  | 3472592331614 | 0.006 | KG | 21.600 | CCM
1SNA233162R2300 | ENT1SNA233162R2300 | Маркировка RC610 (100 X M) , гориз. | 1 | ST | 254,17 | 254,17 | ENT C | Заказ | 7 недель |  |  | 23.05.2018 |  |  |  | Аксессуары для автоматических выключателей в литом корпусе | Аксессуары для автоматических выключателей в литом корпусе |  |  | 3472592331621 | 0.006 | KG | 21.600 | CCM
1SNA233163R2400 | ENT1SNA233163R2400 | Маркировка RC610 (100 X N) , гориз. | 1 | ST | 211,83 | 211,83 | ENT C | Заказ | 7 недель |  |  | 23.05.2018 |  |  |  | Аксессуары для автоматических выключателей в литом корпусе | Аксессуары для автоматических выключателей в литом корпусе |  |  | 3472592331638 | 0.006 | KG | 21.600 | CCM
1SNA233164R2500 | ENT1SNA233164R2500 | Маркировка RC610 (100 X O) , гориз. | 1 | ST | 254,17 | 254,17 | ENT C | Заказ | 7 недель |  |  | 23.05.2018 |  |  |  | Аксессуары для автоматических выключателей в литом корпусе | Аксессуары для автоматических выключателей в литом корпусе |  |  | 3472592331645 | 0.006 | KG | 21.600 | CCM
1SNA233165R2600 | ENT1SNA233165R2600 | Маркировка RC610 (100 X P) , гориз. | 1 | ST | 211,83 | 211,83 | ENT C | Заказ | 7 недель |  |  | 23.05.2018 |  |  |  | Аксессуары для автоматических выключателей в литом корпусе | Аксессуары для автоматических выключателей в литом корпусе |  |  | 3472592331652 | 0.006 | KG | 21.600 | CCM
1SNA233166R2700 | ENT1SNA233166R2700 | Маркировка RC610 (100 X Q) , гориз. | 1 | ST | 254,17 | 254,17 | ENT C | Заказ | 7 недель |  |  | 23.05.2018 |  |  |  | Аксессуары для автоматических выключателей в литом корпусе | Аксессуары для автоматических выключателей в литом корпусе |  |  | 3472592331669 | 0.006 | KG | 21.600 | CCM
1SNA233167R2000 | ENT1SNA233167R2000 | Маркировка RC610 (100 X R) , гориз. | 1 | ST | 211,83 | 211,83 | ENT C | Заказ | 7 недель |  |  | 23.05.2018 |  |  |  | Аксессуары для автоматических выключателей в литом корпусе | Аксессуары для автоматических выключателей в литом корпусе |  |  | 3472592331676 | 0.006 | KG | 21.600 | CCM
1SNA233168R0100 | ENT1SNA233168R0100 | Маркировка RC610 (100 X S , гориз. | 1 | ST | 254,17 | 254,17 | ENT C | Заказ | 7 недель |  |  | 23.05.2018 |  |  |  | Аксессуары для автоматических выключателей в литом корпусе | Аксессуары для автоматических выключателей в литом корпусе |  |  | 3472592331683 | 0.006 | KG | 21.600 | CCM
1SNA233169R0200 | ENT1SNA233169R0200 | Маркировка RC610 (100 X T) , гориз. | 1 | ST | 211,83 | 211,83 | ENT C | Заказ | 7 недель |  |  | 23.05.2018 |  |  |  | Аксессуары для автоматических выключателей в литом корпусе | Аксессуары для автоматических выключателей в литом корпусе |  |  | 3472592331690 | 0.006 | KG | 21.600 | CCM
1SNA233170R0700 | ENT1SNA233170R0700 | Маркировка RC610 (100 X U) , гориз. | 1 | ST | 211,83 | 211,83 | ENT C | Заказ | 7 недель |  |  | 23.05.2018 |  |  |  | Аксессуары для автоматических выключателей в литом корпусе | Аксессуары для автоматических выключателей в литом корпусе |  |  | 3472592331706 | 0.006 | KG | 15.400 | CCM
1SNA233171R2400 | ENT1SNA233171R2400 | Маркировка RC610 (100 X V) , гориз. | 1 | ST | 211,83 | 211,83 | ENT C | Заказ | 7 недель |  |  | 23.05.2018 |  |  |  | Аксессуары для автоматических выключателей в литом корпусе | Аксессуары для автоматических выключателей в литом корпусе |  |  | 3472592331713 | 0.006 | KG | 21.600 | CCM
1SNA233172R2500 | ENT1SNA233172R2500 | Маркировка RC610 (100 X W) , гориз. | 1 | ST | 211,83 | 211,83 | ENT C | Заказ | 7 недель |  |  | 23.05.2018 |  |  |  | Аксессуары для автоматических выключателей в литом корпусе | Аксессуары для автоматических выключателей в литом корпусе |  |  | 3472592331720 | 0.006 | KG | 21.600 | CCM
1SNA233173R2600 | ENT1SNA233173R2600 | Маркировка RC610 (100 X X) , гориз. | 1 | ST | 254,17 | 254,17 | ENT C | Заказ | 7 недель |  |  | 23.05.2018 |  |  |  | Аксессуары для автоматических выключателей в литом корпусе | Аксессуары для автоматических выключателей в литом корпусе |  |  | 3472592331737 | 0.006 | KG | 21.600 | CCM
1SNA233174R2700 | ENT1SNA233174R2700 | Маркировка RC610 (100 X Y) , гориз. | 1 | ST | 254,17 | 254,17 | ENT C | Заказ | 7 недель |  |  | 23.05.2018 |  |  |  | Аксессуары для автоматических выключателей в литом корпусе | Аксессуары для автоматических выключателей в литом корпусе |  |  | 3472592331744 | 0.006 | KG | 21.600 | CCM
1SNA233175R2000 | ENT1SNA233175R2000 | Маркировка RC610 (100 X Z) , гориз. | 1 | ST | 254,17 | 254,17 | ENT C | Заказ | 7 недель |  |  | 23.05.2018 |  |  |  | Аксессуары для автоматических выключателей в литом корпусе | Аксессуары для автоматических выключателей в литом корпусе |  |  | 3472592331751 | 0.006 | KG | 21.600 | CCM
1SNA233600R1700 |  | Маркировка RC610TT чистая, 39 шт. в пластине | 22 | ST | 197,02 | 4334,44 | ENT C | Заказ | 7 недель |  |  | 23.05.2018 |  |  |  | Аксессуары для автоматических выключателей в литом корпусе | Аксессуары для автоматических выключателей в литом корпусе |  |  | 3472592317007 | 12.360 | G | 21.600 | CCM
1SNA234000R0200 | ENT1SNA234000R0200 | Маркировка RC810 , чистая | 10 | ST | 205,50 | 2055,00 | ENT C | B | 5 недель |  |  | 23.05.2018 |  |  |  | Аксессуары для автоматических выключателей в литом корпусе | Аксессуары для автоматических выключателей в литом корпусе |  |  | 3472592340005 | 8.446 | G | 805.000 | CCM
1SNA234002R2000 | ENT1SNA234002R2000 | Маркировка RC810 10X(1 A 10) , гориз. | 1 | ST | 314,56 | 314,56 | ENT C | C | 5 недель |  |  | 23.05.2018 |  |  |  | Аксессуары для автоматических выключателей в литом корпусе | Аксессуары для автоматических выключателей в литом корпусе |  |  | 3472592340029 | 0.007 | KG | 19.800 | CCM
1SNA234003R2100 | ENT1SNA234003R2100 | Маркировка RC810 10X(11 A 20) , гориз. | 1 | ST | 314,56 | 314,56 | ENT C | E | 7 недель |  |  | 23.05.2018 |  |  |  | Аксессуары для автоматических выключателей в литом корпусе | Аксессуары для автоматических выключателей в литом корпусе |  |  | 3472592340036 | 0.007 | KG | 21.600 | CCM
1SNA234004R2200 | ENT1SNA234004R2200 | Маркировка RC810 10X(21 A 30) , гориз. | 1 | ST | 314,56 | 314,56 | ENT C | Заказ | 7 недель |  |  | 23.05.2018 |  |  |  | Аксессуары для автоматических выключателей в литом корпусе | Аксессуары для автоматических выключателей в литом корпусе |  |  | 3472592340043 | 0.007 | KG | 21.600 | CCM
1SNA234005R2300 | ENT1SNA234005R2300 | Маркировка RC810 10X(31 A 40) , гориз. | 1 | ST | 314,56 | 314,56 | ENT C | Заказ | 7 недель |  |  | 23.05.2018 |  |  |  | Аксессуары для автоматических выключателей в литом корпусе | Аксессуары для автоматических выключателей в литом корпусе |  |  | 3472592340050 | 0.007 | KG | 21.600 | CCM
1SNA234006R2400 | ENT1SNA234006R2400 | Маркировка RC810 10X(41 A 50) , гориз. | 1 | ST | 314,56 | 314,56 | ENT C | Заказ | 7 недель |  |  | 23.05.2018 |  |  |  | Аксессуары для автоматических выключателей в литом корпусе | Аксессуары для автоматических выключателей в литом корпусе |  |  | 3472592340067 | 0.007 | KG | 21.600 | CCM
1SNA234007R2500 | ENT1SNA234007R2500 | Маркировка RC810 10X(51 A 60) , гориз. | 1 | ST | 314,56 | 314,56 | ENT C | Заказ | 7 недель |  |  | 23.05.2018 |  |  |  | Аксессуары для автоматических выключателей в литом корпусе | Аксессуары для автоматических выключателей в литом корпусе |  |  | 3472592340074 | 0.007 | KG | 19.800 | CCM
1SNA234008R0600 | ENT1SNA234008R0600 | Маркировка RC810 10X(61 A 70) , гориз. | 1 | ST | 314,56 | 314,56 | ENT C | Заказ | 7 недель |  |  | 23.05.2018 |  |  |  | Аксессуары для автоматических выключателей в литом корпусе | Аксессуары для автоматических выключателей в литом корпусе |  |  | 3472592340081 | 0.007 | KG | 21.600 | CCM
1SNA234009R0700 | ENT1SNA234009R0700 | Маркировка RC810 10X(71-80) 8*10мм, горизонтальное нанесение символов | 1 | ST | 314,56 | 314,56 | ENT C | Заказ | 7 недель |  |  | 23.05.2018 |  |  |  | Аксессуары для автоматических выключателей в литом корпусе | Аксессуары для автоматических выключателей в литом корпусе |  |  | 3472592340098 | 0.007 | KG | 21.600 | CCM
1SNA234010R2300 | ENT1SNA234010R2300 | Маркировка RC810 10X(81-90) 8*10мм, горизонтальное нанесение символов | 1 | ST | 314,56 | 314,56 | ENT C | Заказ | 7 недель |  |  | 23.05.2018 |  |  |  | Аксессуары для автоматических выключателей в литом корпусе | Аксессуары для автоматических выключателей в литом корпусе |  |  | 3472592340104 | 0.007 | KG | 21.600 | CCM
1SNA234011R1000 | ENT1SNA234011R1000 | Маркировка RC810 10X(91-100) 8*10мм, горизонтальное нанесение символов | 1 | ST | 314,56 | 314,56 | ENT C | Заказ | 7 недель |  |  | 23.05.2018 |  |  |  | Аксессуары для автоматических выключателей в литом корпусе | Аксессуары для автоматических выключателей в литом корпусе |  |  | 3472592340111 | 0.007 | KG | 19.800 | CCM
1SNA234030R2700 | ENT1SNA234030R2700 | Маркировка RC810 (1 A 100) , гориз. | 1 | ST | 314,56 | 314,56 | ENT C | E | 7 недель |  |  | 23.05.2018 |  |  |  | Аксессуары для автоматических выключателей в литом корпусе | Аксессуары для автоматических выключателей в литом корпусе |  |  | 3472592340302 | 0.007 | KG | 19.800 | CCM
1SNA234031R1400 | ENT1SNA234031R1400 | Маркировка RC810 (101 A 200) , гориз. | 1 | ST | 314,56 | 314,56 | ENT C | Заказ | 7 недель |  |  | 23.05.2018 |  |  |  | Аксессуары для автоматических выключателей в литом корпусе | Аксессуары для автоматических выключателей в литом корпусе |  |  | 3472592340319 | 0.007 | KG | 21.600 | CCM
1SNA234041R2600 | ENT1SNA234041R2600 | Маркировка RC810 10X(1 A 10) , верт. | 1 | ST | 314,56 | 314,56 | ENT C | Заказ | 5 недель |  |  | 23.05.2018 |  |  |  | Аксессуары для автоматических выключателей в литом корпусе | Аксессуары для автоматических выключателей в литом корпусе |  |  | 3472592340418 | 0.007 | KG | 21.600 | CCM
1SNA234042R2700 | ENT1SNA234042R2700 | Маркировка RC810 10X(11 A 20) , верт. | 1 | ST | 314,56 | 314,56 | ENT C | Заказ | 7 недель |  |  | 23.05.2018 |  |  |  | Аксессуары для автоматических выключателей в литом корпусе | Аксессуары для автоматических выключателей в литом корпусе |  |  | 3472592340425 | 0.007 | KG | 21.600 | CCM
1SNA234043R2000 | ENT1SNA234043R2000 | Маркировка RC810 10X(21 A 30) , верт. | 1 | ST | 314,56 | 314,56 | ENT C | Заказ | 7 недель |  |  | 23.05.2018 |  |  |  | Аксессуары для автоматических выключателей в литом корпусе | Аксессуары для автоматических выключателей в литом корпусе |  |  | 3472592340432 | 0.007 | KG | 21.600 | CCM
1SNA234044R2100 | ENT1SNA234044R2100 | Маркировка RC810 10X(31 A 40) , верт. | 1 | ST | 314,56 | 314,56 | ENT C | Заказ | 7 недель |  |  | 23.05.2018 |  |  |  | Аксессуары для автоматических выключателей в литом корпусе | Аксессуары для автоматических выключателей в литом корпусе |  |  | 3472592340449 | 0.007 | KG | 21.600 | CCM
1SNA234060R0500 | ENT1SNA234060R0500 | Маркировка RC810 (1 A 100 , верт. | 1 | ST | 314,56 | 314,56 | ENT C | Заказ | 7 недель |  |  | 23.05.2018 |  |  |  | Аксессуары для автоматических выключателей в литом корпусе | Аксессуары для автоматических выключателей в литом корпусе |  |  | 3472592340609 | 0.007 | KG | 21.600 | CCM
1SNA234150R0400 | ENT1SNA234150R0400 | Маркировка RC810 (100 X A) , гориз. | 1 | ST | 377,49 | 377,49 | ENT C | Заказ | 7 недель |  |  | 23.05.2018 |  |  |  | Аксессуары для автоматических выключателей в литом корпусе | Аксессуары для автоматических выключателей в литом корпусе |  |  | 3472592341507 | 0.007 | KG | 21.600 | CCM
1SNA234151R2100 | ENT1SNA234151R2100 | Маркировка RC810 (100 X B) , гориз. | 1 | ST | 377,49 | 377,49 | ENT C | Заказ | 7 недель |  |  | 23.05.2018 |  |  |  | Аксессуары для автоматических выключателей в литом корпусе | Аксессуары для автоматических выключателей в литом корпусе |  |  | 3472592341514 | 0.007 | KG | 21.600 | CCM
1SNA234152R2200 | ENT1SNA234152R2200 | Маркировка RC810 (100 X C) , гориз. | 1 | ST | 377,49 | 377,49 | ENT C | Заказ | 7 недель |  |  | 23.05.2018 |  |  |  | Аксессуары для автоматических выключателей в литом корпусе | Аксессуары для автоматических выключателей в литом корпусе |  |  | 3472592341521 | 0.007 | KG | 21.600 | CCM
1SNA234153R2300 | ENT1SNA234153R2300 | Маркировка RC810 (100 X D) , гориз. | 1 | ST | 377,49 | 377,49 | ENT C | Заказ | 7 недель |  |  | 23.05.2018 |  |  |  | Аксессуары для автоматических выключателей в литом корпусе | Аксессуары для автоматических выключателей в литом корпусе |  |  | 3472592341538 | 0.007 | KG | 21.600 | CCM
1SNA234154R2400 | ENT1SNA234154R2400 | Маркировка RC810 (100 X E) , гориз. | 1 | ST | 377,49 | 377,49 | ENT C | Заказ | 7 недель |  |  | 23.05.2018 |  |  |  | Аксессуары для автоматических выключателей в литом корпусе | Аксессуары для автоматических выключателей в литом корпусе |  |  | 3472592341545 | 0.007 | KG | 21.600 | CCM
1SNA234155R2500 | ENT1SNA234155R2500 | Маркировка RC810 (100 X F) , гориз. | 1 | ST | 377,49 | 377,49 | ENT C | Заказ | 7 недель |  |  | 23.05.2018 |  |  |  | Аксессуары для автоматических выключателей в литом корпусе | Аксессуары для автоматических выключателей в литом корпусе |  |  | 3472592341552 | 0.007 | KG | 21.600 | CCM
1SNA234156R2600 | ENT1SNA234156R2600 | Маркировка RC810 (100 X G) , гориз. | 1 | ST | 377,49 | 377,49 | ENT C | Заказ | 7 недель |  |  | 23.05.2018 |  |  |  | Аксессуары для автоматических выключателей в литом корпусе | Аксессуары для автоматических выключателей в литом корпусе |  |  | 3472592341569 | 0.007 | KG | 21.600 | CCM
1SNA234157R2700 | ENT1SNA234157R2700 | Маркировка RC810 (100 X H) , гориз. | 1 | ST | 377,49 | 377,49 | ENT C | Заказ | 7 недель |  |  | 23.05.2018 |  |  |  | Аксессуары для автоматических выключателей в литом корпусе | Аксессуары для автоматических выключателей в литом корпусе |  |  | 3472592341576 | 0.007 | KG | 21.600 | CCM
1SNA234158R0000 | ENT1SNA234158R0000 | Маркировка RC810 (100 X I) , гориз. | 1 | ST | 377,49 | 377,49 | ENT C | Заказ | 7 недель |  |  | 23.05.2018 |  |  |  | Аксессуары для автоматических выключателей в литом корпусе | Аксессуары для автоматических выключателей в литом корпусе |  |  | 3472592341583 | 0.007 | KG | 21.600 | CCM
1SNA234159R0100 | ENT1SNA234159R0100 | Маркировка RC810 (100 X J) , гориз. | 1 | ST | 377,49 | 377,49 | ENT C | Заказ | 7 недель |  |  | 23.05.2018 |  |  |  | Аксессуары для автоматических выключателей в литом корпусе | Аксессуары для автоматических выключателей в литом корпусе |  |  | 3472592341590 | 0.007 | KG | 21.600 | CCM
1SNA234160R0600 | ENT1SNA234160R0600 | Маркировка RC810 (100 X K) , гориз. | 1 | ST | 377,49 | 377,49 | ENT C | Заказ | 7 недель |  |  | 23.05.2018 |  |  |  | Аксессуары для автоматических выключателей в литом корпусе | Аксессуары для автоматических выключателей в литом корпусе |  |  | 3472592341606 | 0.007 | KG | 21.600 | CCM
1SNA234161R2300 | ENT1SNA234161R2300 | Маркировка RC810 (100 X L) , гориз. | 1 | ST | 314,56 | 314,56 | ENT C | Заказ | 7 недель |  |  | 23.05.2018 |  |  |  | Аксессуары для автоматических выключателей в литом корпусе | Аксессуары для автоматических выключателей в литом корпусе |  |  | 3472592341613 | 0.007 | KG | 21.600 | CCM
1SNA234162R2400 | ENT1SNA234162R2400 | Маркировка RC810 (100 X M) , гориз. | 1 | ST | 377,49 | 377,49 | ENT C | Заказ | 7 недель |  |  | 23.05.2018 |  |  |  | Аксессуары для автоматических выключателей в литом корпусе | Аксессуары для автоматических выключателей в литом корпусе |  |  | 3472592341620 | 0.007 | KG | 21.600 | CCM
1SNA234163R2500 | ENT1SNA234163R2500 | Маркировка RC810 (100 X N) , гориз. | 1 | ST | 314,56 | 314,56 | ENT C | Заказ | 7 недель |  |  | 23.05.2018 |  |  |  | Аксессуары для автоматических выключателей в литом корпусе | Аксессуары для автоматических выключателей в литом корпусе |  |  | 3472592341637 | 0.007 | KG | 21.600 | CCM
1SNA234164R2600 | ENT1SNA234164R2600 | Маркировка RC810 (100 X O) , гориз. | 1 | ST | 377,49 | 377,49 | ENT C | Заказ | 7 недель |  |  | 23.05.2018 |  |  |  | Аксессуары для автоматических выключателей в литом корпусе | Аксессуары для автоматических выключателей в литом корпусе |  |  | 3472592341644 | 0.007 | KG | 21.600 | CCM
1SNA234165R2700 | ENT1SNA234165R2700 | Маркировка RC810 (100 X P) , гориз. | 1 | ST | 314,56 | 314,56 | ENT C | Заказ | 7 недель |  |  | 23.05.2018 |  |  |  | Аксессуары для автоматических выключателей в литом корпусе | Аксессуары для автоматических выключателей в литом корпусе |  |  | 3472592341651 | 0.007 | KG | 21.600 | CCM
1SNA234166R2000 | ENT1SNA234166R2000 | Маркировка RC810 (100 X Q) , гориз. | 1 | ST | 377,49 | 377,49 | ENT C | Заказ | 7 недель |  |  | 23.05.2018 |  |  |  | Аксессуары для автоматических выключателей в литом корпусе | Аксессуары для автоматических выключателей в литом корпусе |  |  | 3472592341668 | 0.007 | KG | 21.600 | CCM
1SNA234167R2100 | ENT1SNA234167R2100 | Маркировка RC810 (100 X R) , гориз. | 1 | ST | 377,49 | 377,49 | ENT C | Заказ | 7 недель |  |  | 23.05.2018 |  |  |  | Аксессуары для автоматических выключателей в литом корпусе | Аксессуары для автоматических выключателей в литом корпусе |  |  | 3472592341675 | 0.007 | KG | 21.600 | CCM
1SNA234168R0200 | ENT1SNA234168R0200 | Маркировка RC810 (100 X S) , гориз. | 1 | ST | 377,49 | 377,49 | ENT C | Заказ | 7 недель |  |  | 23.05.2018 |  |  |  | Аксессуары для автоматических выключателей в литом корпусе | Аксессуары для автоматических выключателей в литом корпусе |  |  | 3472592341682 | 0.007 | KG | 21.600 | CCM
1SNA234169R0300 | ENT1SNA234169R0300 | Маркировка RC810 (100 X T) , гориз. | 1 | ST | 377,49 | 377,49 | ENT C | Заказ | 7 недель |  |  | 23.05.2018 |  |  |  | Аксессуары для автоматических выключателей в литом корпусе | Аксессуары для автоматических выключателей в литом корпусе |  |  | 3472592341699 | 0.007 | KG | 21.600 | CCM
1SNA234170R0000 | ENT1SNA234170R0000 | Маркировка RC810 (100 X U) , гориз. | 1 | ST | 314,56 | 314,56 | ENT C | Заказ | 7 недель |  |  | 23.05.2018 |  |  |  | Аксессуары для автоматических выключателей в литом корпусе | Аксессуары для автоматических выключателей в литом корпусе |  |  | 3472592341705 | 0.007 | KG | 21.600 | CCM
1SNA234171R2500 | ENT1SNA234171R2500 | Маркировка RC810 (100 X V) , гориз. | 1 | ST | 377,49 | 377,49 | ENT C | Заказ | 7 недель |  |  | 23.05.2018 |  |  |  | Аксессуары для автоматических выключателей в литом корпусе | Аксессуары для автоматических выключателей в литом корпусе |  |  | 3472592341712 | 0.007 | KG | 21.600 | CCM
1SNA234172R2600 | ENT1SNA234172R2600 | Маркировка RC810 (100 X W) , гориз. | 1 | ST | 377,49 | 377,49 | ENT C | Заказ | 7 недель |  |  | 23.05.2018 |  |  |  | Аксессуары для автоматических выключателей в литом корпусе | Аксессуары для автоматических выключателей в литом корпусе |  |  | 3472592341729 | 0.007 | KG | 21.600 | CCM
1SNA234173R2700 | ENT1SNA234173R2700 | Маркировка RC810 (100 X X) , гориз. | 1 | ST | 377,49 | 377,49 | ENT C | Заказ | 7 недель |  |  | 23.05.2018 |  |  |  | Аксессуары для автоматических выключателей в литом корпусе | Аксессуары для автоматических выключателей в литом корпусе |  |  | 3472592341736 | 0.007 | KG | 21.600 | CCM
1SNA234174R2000 | ENT1SNA234174R2000 | Маркировка RC810 (100 X Y) , гориз. | 1 | ST | 377,49 | 377,49 | ENT C | Заказ | 7 недель |  |  | 23.05.2018 |  |  |  | Аксессуары для автоматических выключателей в литом корпусе | Аксессуары для автоматических выключателей в литом корпусе |  |  | 3472592341743 | 0.007 | KG | 21.600 | CCM
1SNA234175R2100 | ENT1SNA234175R2100 | Маркировка RC810 (100 X Z) , гориз. | 1 | ST | 377,49 | 377,49 | ENT C | Заказ | 7 недель |  |  | 23.05.2018 |  |  |  | Аксессуары для автоматических выключателей в литом корпусе | Аксессуары для автоматических выключателей в литом корпусе |  |  | 3472592341750 | 0.007 | KG | 21.600 | CCM
1SNA234600R1000 |  | Маркировка RC810TT чистая, 30 шт. в пластине | 22 | ST | 197,02 | 4334,44 | ENT C | Заказ | 5 недель |  |  | 23.05.2018 |  |  |  | Аксессуары для автоматических выключателей в литом корпусе | Аксессуары для автоматических выключателей в литом корпусе |  |  | 3472592346007 | 12.360 | G | 21.600 | CCM
1SNA234700R1400 |  | Маркировка RC810TT-YL для серии SNA и Solution, желтая, 10x8 мм, 30 маркеров в карте, 22 карты в упаковке | 1 | NMP | 5950,82 | 5950,82 | ENT C | Заказ | 7 недель |  |  | 23.05.2018 |  |  |  | Клеммные соединения |  |  |  |  | 12.360 | G | 369.600 | CCM
1SNA235093R1400 |  | Маркировка WMTT12 для провода, чистая, 30 шт. в пластине | 32 | ST | 295,30 | 9449,60 | ENT C | Заказ | 5 недель |  |  | 23.05.2018 |  |  |  | Аксессуары для автоматических выключателей в литом корпусе | Аксессуары для автоматических выключателей в литом корпусе |  |  | 3472592350936 | 6.889 | G | 21.600 | CCM
1SNA235094R1500 |  | Маркировка WMTT18 для провода, чистая, 18 шт. в пластине | 32 | ST | 194,46 | 6222,72 | ENT C | Заказ | 7 недель |  |  | 23.05.2018 |  |  |  | Аксессуары для автоматических выключателей в литом корпусе | Аксессуары для автоматических выключателей в литом корпусе |  |  | 3472592350943 | 7.210 | G | 21.600 | CCM
1SNA235095R1600 |  | Маркировка RCP510 чистая для WAGO и Phoenix, 45 шт. в пластине | 12 | ST | 460,57 | 5526,84 | ENT C | Заказ | 7 недель |  |  | 23.05.2018 |  |  |  | Аксессуары для автоматических выключателей в литом корпусе | Аксессуары для автоматических выключателей в литом корпусе |  |  | 3472592350950 | 11.588 | G | 21.600 | CCM
1SNA235096R1700 |  | Маркировка RCW510 чистая для Weidmuller, 45 шт. в пластине | 12 | ST | 460,57 | 5526,84 | ENT C | Заказ | 7 недель |  |  | 23.05.2018 |  |  |  | Аксессуары для автоматических выключателей в литом корпусе | Аксессуары для автоматических выключателей в литом корпусе |  |  | 3472592350967 | 11.158 | G | 21.600 | CCM
1SNA235097R1000 |  | Маркировка RCL510 чистая для Legrand, Wieland,Telemecanique, 45 шт. в пластине | 12 | ST | 460,57 | 5526,84 | ENT C | Заказ | 7 недель |  |  | 23.05.2018 |  |  |  | Аксессуары для автоматических выключателей в литом корпусе | Аксессуары для автоматических выключателей в литом корпусе |  |  | 3472592350974 | 10.730 | G | 21.600 | CCM
1SNA235103R2300 |  | Маркировка PAM21515 , самоклеящиеся полосы, чистая | 20 | ST | 983,10 | 19662,00 | ENT C | Заказ | 7 недель | Продажи прекращены |  | 02.03.2016 | 22.11.2017 |  |  | Аксессуары для автоматических выключателей в литом корпусе | Аксессуары для автоматических выключателей в литом корпусе |  |  | 3472592351032 | 12.360 | G | 21.600 | CCM
1SNA235104R2400 |  | Маркировка PAM43015 , самоклеящиеся полосы, чистая | 20 | ST | 1636,27 | 32725,40 | ENT C | Заказ | 15 недель | Продажи прекращены |  | 02.03.2016 | 22.11.2017 |  |  | Аксессуары для автоматических выключателей в литом корпусе | Аксессуары для автоматических выключателей в литом корпусе |  |  | 3472592351049 | 22.660 | G | 21.600 | CCM
1SNA235105R2500 |  | Маркировка PAM21520 , самоклеящиеся полосы, чистая | 20 | ST | 1198,59 | 23971,80 | ENT C | Заказ | 7 недель | Продажи прекращены |  | 02.03.2016 | 22.11.2017 |  |  | Аксессуары для автоматических выключателей в литом корпусе | Аксессуары для автоматических выключателей в литом корпусе |  |  | 3472592351056 | 14.420 | G | 21.600 | CCM
1SNA235106R2600 |  | Маркировка PAM43020 , самоклеящиеся полосы, чистая | 20 | ST | 2296,14 | 45922,80 | ENT C | Заказ | 7 недель | Продажи прекращены |  | 02.03.2016 | 22.11.2017 |  |  | Аксессуары для автоматических выключателей в литом корпусе | Аксессуары для автоматических выключателей в литом корпусе |  |  | 3472592351063 | 27.810 | G | 21.600 | CCM
1SNA235109R0100 |  | Маркировка для компонентов и оборудования PSP5015, 55 маркеров 15х50мм в карте, 2 карт. в упаковке | 1 | NMP | 41565,93 | 41565,93 | ENT C | Заказ | 15 недель | Продажи прекращены |  | 02.03.2016 | 22.11.2017 |  |  | Клеммные соединения |  |  |  | 3472592351094 | 10.300 | G | 172.800 | CCM
1SNA235111R1200 |  | Маркировка PPB2715 , черно-белая, двусторонняя, 16 маркеров в пластине | 12 | ST | 1818,08 | 21816,96 | ENT C | Заказ | 7 недель | Продажи прекращены |  | 02.03.2016 | 22.11.2017 |  |  | Аксессуары для автоматических выключателей в литом корпусе | Аксессуары для автоматических выключателей в литом корпусе |  |  | 3472592351117 | 13.733 | G | 21.600 | CCM
1SNA235114R1500 |  | Маркировка PAT10060 для шкафов самоклеящаяся | 15 | ST | 774,37 | 11615,55 | ENT C | Заказ | 7 недель | Продажи прекращены |  | 02.03.2016 | 22.11.2017 |  |  | Аксессуары для автоматических выключателей в литом корпусе | Аксессуары для автоматических выключателей в литом корпусе |  |  | 3472592351148 | 5.493 | G | 21.600 | CCM
1SNA235115R1600 |  | Маркировка PAT12030 для шкафов, с отверстиями для монтажа | 50 | ST | 437,67 | 21883,50 | ENT C | Заказ | 7 недель | Продажи прекращены |  | 02.03.2016 | 22.11.2017 |  |  | Аксессуары для автоматических выключателей в литом корпусе | Аксессуары для автоматических выключателей в литом корпусе |  |  | 3472592351155 | 3.605 | G | 21.600 | CCM
1SNA235116R1700 |  | Маркировка PPT18050 для шкафов, с отверстиями для монтажа | 30 | ST | 969,64 | 29089,20 | ENT C | Заказ | 7 недель | Продажи прекращены |  | 02.03.2016 | 22.11.2017 |  |  | Аксессуары для автоматических выключателей в литом корпусе | Аксессуары для автоматических выключателей в литом корпусе |  |  | 3472592351162 | 9.064 | G | 21.600 | CCM
1SNA235117R1000 |  | Держатель RING122 маркера для провода, кольцевой, прозрачный, закрытый | 3000 | ST | 2,59 | 7770,00 | ENT C | Заказ | 6 недель | Продажи прекращены |  | 02.03.2016 | 22.11.2017 |  |  | Аксессуары для автоматических выключателей в литом корпусе | Аксессуары для автоматических выключателей в литом корпусе |  |  | 3472592351179 | 5.400 | KG | 0.900 | CCM
1SNA235118R2100 |  | Держатель RING124 маркера для провода, кольцевой, прозрачный, закрытый | 3000 | ST | 2,60 | 7800,00 | ENT C | Заказ | 6 недель | Продажи прекращены |  | 02.03.2016 | 22.11.2017 |  |  | Аксессуары для автоматических выключателей в литом корпусе | Аксессуары для автоматических выключателей в литом корпусе |  |  | 3472592351186 | 6.600 | KG | 0.500 | CCM
1SNA235119R2200 |  | Держатель RING127 маркера для провода, кольцевой, прозрачный, закрытый | 2000 | ST | 3,72 | 7440,00 | ENT C | Заказ | 6 недель | Продажи прекращены |  | 02.03.2016 | 22.11.2017 |  |  | Аксессуары для автоматических выключателей в литом корпусе | Аксессуары для автоматических выключателей в литом корпусе |  |  | 3472592351193 | 0.600 | KG | 0.500 | CCM
1SNA235123R1600 |  | Держатель RING182 маркера для провода, кольцевой, прозрачный, закрытый | 3000 | ST | 6,72 | 20160,00 | ENT C | Заказ | 6 недель | Продажи прекращены |  | 02.03.2016 | 22.11.2017 |  |  | Аксессуары для автоматических выключателей в литом корпусе | Аксессуары для автоматических выключателей в литом корпусе |  |  | 3472592351230 | 0.900 | KG | 0.500 | CCM
1SNA235124R1700 |  | Держатель RING184 маркера для провода, кольцевой, прозрачный, закрытый | 3000 | ST | 6,72 | 20160,00 | ENT C | Заказ | 6 недель | Продажи прекращены |  | 02.03.2016 | 22.11.2017 |  |  | Аксессуары для автоматических выключателей в литом корпусе | Аксессуары для автоматических выключателей в литом корпусе |  |  | 3472592351247 | 0.900 | KG | 0.500 | CCM
1SNA235125R1000 |  | Держатель RING187 маркера для провода, кольцевой, прозрачный, закрытый | 2000 | ST | 6,72 | 13440,00 | ENT C | Заказ | 6 недель | Продажи прекращены |  | 02.03.2016 | 22.11.2017 |  |  | Аксессуары для автоматических выключателей в литом корпусе | Аксессуары для автоматических выключателей в литом корпусе |  |  | 3472592351254 | 1.000 | KG | 0.500 | CCM
1SNA235126R1100 |  | Держатель RING1810 маркера для провода, кольцевой, прозрачный, закрытый | 1000 | ST | 15,03 | 15030,00 | ENT C | Заказ | 13 недель | Продажи прекращены |  | 02.03.2016 | 22.11.2017 |  |  | Аксессуары для автоматических выключателей в литом корпусе | Аксессуары для автоматических выключателей в литом корпусе |  |  | 3472592351261 | 0.700 | KG | 0.500 | CCM
1SNA235137R1400 |  | Держатель RINGT23 маркера для провода, кольцевой, прозрачный, закрытый, для толстых проводов | 200 | ST | 20,19 | 4038,00 | ENT C | Заказ | 6 недель | Продажи прекращены |  | 02.03.2016 | 22.11.2017 |  |  | Аксессуары для автоматических выключателей в литом корпусе | Аксессуары для автоматических выключателей в литом корпусе |  |  | 3472592351377 | 0.080 | KG | 497.475 | CCM
1SNA235142R2100 |  | Держатель RINGT209 маркера для провода, кольцевой, прозрачный, закрытый, для толстых проводов | 240 | ST | 15,18 | 3643,20 | ENT C | Заказ | 6 недель | Продажи прекращены |  | 02.03.2016 | 22.11.2017 |  |  | Аксессуары для автоматических выключателей в литом корпусе | Аксессуары для автоматических выключателей в литом корпусе |  |  | 3472592351421 | 1.440 | KG | 0.500 | CCM
1SNA235146R2500 |  | Держатель PAM100015 маркера, профиль самоклеящийся | 35 | ST | 956,16 | 33465,60 | ENT C | Заказ | 6 недель | Продажи прекращены |  | 02.03.2016 | 22.11.2017 |  |  | Аксессуары для автоматических выключателей в литом корпусе | Аксессуары для автоматических выключателей в литом корпусе |  |  | 3472592351469 | 0.041 | KG | 300.000 | CCM
1SNA235147R2600 |  | Крышка PCT100015 для профиля PAM, прозрачная | 35 | ST | 787,82 | 27573,70 | ENT C | Заказ | 6 недель | Продажи прекращены |  | 02.03.2016 | 22.11.2017 |  |  | Аксессуары для автоматических выключателей в литом корпусе | Аксессуары для автоматических выключателей в литом корпусе |  |  | 3472592351476 | 0.034 | KG | 900.000 | CCM
1SNA235148R0700 |  | Маркировка WM12 для проводников, чистая, 60 маркеров 12х4мм в карте, 50 карт в упаковке | 1 | NMP | 19288,45 | 19288,45 | ENT C | Заказ | 15 недель |  |  | 23.05.2018 |  |  |  | Клеммные соединения |  |  |  | 3472592351483 | 12.360 | G | 4320.000 | CCM
1SNA235149R0000 |  | Маркировка WM18 для проводников, чистая, 60 маркеров 18 x 4мм в карте, 50 карт в упаковке | 1 | NMP | 20469,25 | 20469,25 | ENT C | Заказ | 7 недель |  |  | 23.05.2018 |  |  |  | Клеммные соединения |  |  |  | 3472592351490 | 15.450 | G | 4320.000 | CCM
1SNA235151R2200 |  | Маркировка RPA-TT для компонентов и оборудования, чистая, 77 маркеров 8х17,5 мм в карте, 25 карт в упаковке | 1 | NMP | 26824,64 | 26824,64 | ENT C | Заказ | 7 недель | Продажи прекращены |  | 02.03.2016 | 22.11.2017 |  |  | Клеммные соединения |  |  |  | 3472592351513 | 12.854 | G | 5400.000 | CCM
1SNA235152R2300 |  | Маркировка RPA-TT-YL для компонентов и оборудования, чистая, желтая, 77 маркеров 8х17,5 мм в карте, 25 карт в упаковке | 1 | NMP | 64399,78 | 64399,78 | ENT C | Заказ | 15 недель | Продажи прекращены |  | 12.10.2015 | 08.06.2016 |  |  | Клеммные соединения |  |  |  | 3472592351520 | 12.875 | G | 5400.000 | CCM
1SNA235155R2600 |  | Маркировка PIB2-TT для компонентов и оборудования, чистая, 15 маркеров 35 x 17,5 мм в карте, 25 карт в упаковке | 1 | NMP | 30794,64 | 30794,64 | ENT C | Заказ | 7 недель | Продажи прекращены |  | 02.03.2016 | 22.11.2017 |  |  | Клеммные соединения |  |  |  | 3472592351551 | 9.970 | G | 5400.000 | CCM
1SNA235156R2700 |  | Маркировка BA4 для компонентов и оборудования, чистая, 15 маркеров 7х20 мм в карте, 16 карт в упаковке | 1 | NMP | 5166,85 | 5166,85 | ENT C | Заказ | 7 недель | Продажи прекращены |  | 02.03.2016 | 22.11.2017 |  |  | Клеммные соединения |  |  |  | 3472592351568 | 11.330 | G | 3456.000 | CCM
1SNA235157R2000 |  | Маркировка PIB2-TT-YL для компонентов и оборудования, чистая, желтая, 15 маркеров 35 x 17,5 мм в карте, 25 карт в упаковке | 1 | NMP | 39426,51 | 39426,51 | ENT C | Заказ | 15 недель | Продажи прекращены |  | 12.10.2015 | 08.06.2016 |  |  | Клеммные соединения |  |  |  | 3472592351575 | 9.991 | G | 5400.000 | CCM
1SNA235158R0100 |  | Маркировка RCPEAD-TT для торцевых фиксаторов PEAD, чистая, 36 маркеров 9х29 мм в карте, 25 карт в упаковке | 1 | NMP | 24946,97 | 24946,97 | ENT C | Заказ | 7 недель | Продажи прекращены |  | 02.03.2016 | 22.11.2017 |  |  | Клеммные соединения |  |  |  | 3472592351582 | 10.094 | G | 5400.000 | CCM
1SNA235159R0200 |  | Маркировка RCPEAD-TT-YL для торцевых фиксаторов PEAD, чистая, желтая, 36 маркеров 9х29 мм в карте, 25 карт в упаковке | 1 | NMP | 36453,33 | 36453,33 | ENT C | Заказ | 7 недель | Продажи прекращены |  | 12.10.2015 | 08.06.2016 |  |  | Клеммные соединения |  |  |  | 3472592351599 | 10.094 | G | 5400.000 | CCM
1SNA235460R0400 | ENT1SNA235460R0400 | Маркировка RCCV для провода, чистая | 1 | ST | 150,37 | 150,37 | ENT C | Заказ | 5 недель |  |  | 23.05.2018 |  |  |  | Аксессуары для автоматических выключателей в литом корпусе | Аксессуары для автоматических выключателей в литом корпусе |  |  | 3472592354606 | 0.010 | KG | 13.200 | CCM
1SNA235461R2100 | ENT1SNA235461R2100 | Маркер PIB2 клеющийся 35*17.5мм | 50 | ST | 237,55 | 11877,50 | ENT C | Заказ | 6 недель |  |  | 23.05.2018 |  |  |  | Аксессуары для автоматических выключателей в литом корпусе | Аксессуары для автоматических выключателей в литом корпусе |  |  | 3472592354613 | 0.030 | KG | 180.000 | CCM
1SNA235462R2200 |  | Маркировка PIB3, 35x17мм, в полосе 7 шт., для держателя маркировки PEB , белый | 50 | ST | 101,80 | 5090,00 | ENT C | Заказ | 5 недель |  |  | 23.05.2018 |  |  |  | Аксессуары для автоматических выключателей в литом корпусе | Клеммы | Клеммы пружинные | Клеммы пружинные | 3472592354620 | 0.412 | G | 14.150 | CCM
1SNA235463R2300 | ENT1SNA235463R2300 | Маркер RPA клеющийся 8*17.5мм | 50 | ST | 151,26 | 7563,00 | ENT C | D | 6 недель |  |  | 23.05.2018 |  |  |  | Аксессуары для автоматических выключателей в литом корпусе | Аксессуары для автоматических выключателей в литом корпусе |  |  | 3472592354637 | 0.010 | KG | 0.600 | CCM
1SNA235703R0400 |  | Устройство универсльное загрузочное для карт маркеров | 1 | ST | 64343,97 | 64343,97 | ENT C | Заказ | 13 недель | Продажи прекращены |  | 02.03.2016 | 22.11.2017 |  |  | Аксессуары для автоматических выключателей в литом корпусе | Аксессуары для автоматических выключателей в литом корпусе |  |  | 3472592357034 | 0.570 | KG | 0.010 | M3
1SNA235704R0500 |  | Плита Универсальная для маркеров проводов | 1 | ST | 37549,54 | 37549,54 | ENT C | Заказ | 13 недель | Продажи прекращены |  | 02.03.2016 | 22.11.2017 |  |  | Аксессуары для автоматических выключателей в литом корпусе | Аксессуары для автоматических выключателей в литом корпусе |  |  | 3472592357041 | 0.320 | KG | 0.010 | M3
1SNA235705R0600 |  | Опорная плита для маркеров клемм АББ | 1 | ST | 37549,54 | 37549,54 | ENT C | Заказ | 13 недель | Продажи прекращены |  | 02.03.2016 | 22.11.2017 |  |  | Аксессуары для автоматических выключателей в литом корпусе | Аксессуары для автоматических выключателей в литом корпусе |  |  | 3472592357058 | 0.320 | KG | 4.500 | CDM
1SNA235706R0700 |  | Опорный стол для HTP500 | 1 | ST | 19042,09 | 19042,09 | ENT C | Заказ | 13 недель | Продажи прекращены |  | 02.03.2016 | 22.11.2017 |  |  | Аксессуары для автоматических выключателей в литом корпусе | Аксессуары для автоматических выключателей в литом корпусе |  |  | 3472592357065 | 4.470 | KG | 0.010 | CDM
1SNA235709R1200 |  | Кабель эл.питания HTP500-PW для HTP500 | 1 | ST | 1342,11 | 1342,11 | ENT C | Заказ | 13 недель | Продажи прекращены |  | 02.03.2016 | 22.11.2017 |  |  | Аксессуары для автоматических выключателей в литом корпусе | Аксессуары для автоматических выключателей в литом корпусе |  |  | 3472592357096 | 0.130 | KG | 0.010 | M3
1SNA235710R0600 |  | Кассета RIB-B с черной лентой для HTP500 | 3 | ST | 34795,67 | 104387,01 | ENT C | Заказ | 6 недель |  |  | 23.05.2018 |  |  |  | Аксессуары для автоматических выключателей в литом корпусе | Аксессуары для автоматических выключателей в литом корпусе |  |  | 3472592357102 | 0.230 | KG | 0.010 | M3
1SNA235711R2300 |  | Кассета RIB-R с красной лентой для идентификационных пластин и самоклеящ. маркеров ряда для HTP500 | 3 | ST | 32856,77 | 98570,31 | ENT C | Заказ | 13 недель | Продажи прекращены |  | 02.03.2016 | 22.11.2017 |  |  | Аксессуары для автоматических выключателей в литом корпусе | Аксессуары для автоматических выключателей в литом корпусе |  |  | 3472592357119 | 0.230 | KG | 0.010 | M3
1SNA235714R2600 |  | Кассета чистящая HTP500-CLEAN для HTP500 | 1 | ST | 7095,02 | 7095,02 | ENT C | Заказ | 6 недель | Продажи прекращены |  | 02.03.2016 | 22.11.2017 |  |  | Аксессуары для автоматических выключателей в литом корпусе | Аксессуары для автоматических выключателей в литом корпусе |  |  | 3472592357140 | 0.090 | KG | 0.010 | M3
1SNA235715R2700 |  | Ролик чистящий HTP500-ROLL для HTP500 | 1 | ST | 10914,41 | 10914,41 | ENT C | Заказ | 13 недель | Продажи прекращены |  | 02.03.2016 | 22.11.2017 |  |  | Аксессуары для автоматических выключателей в литом корпусе | Аксессуары для автоматических выключателей в литом корпусе |  |  | 3472592357157 | 0.040 | KG | 0.010 | M3
1SNA235716R2000 |  | Головка печатающая HTP500-PRINT для HTP500 | 1 | ST | 131465,51 | 131465,51 | ENT C | Заказ | 13 недель | Продажи прекращены |  | 02.03.2016 | 22.11.2017 |  |  | Аксессуары для автоматических выключателей в литом корпусе | Аксессуары для автоматических выключателей в литом корпусе |  |  | 3472592357164 | 0.020 | KG | 0.010 | M3
1SNA235718R0200 |  | Кассета RIB-RS с красной лентой для маркеров клемм и проводов для HTP500 | 3 | ST | 32856,77 | 98570,31 | ENT C | Заказ | 13 недель | Продажи прекращены |  | 02.03.2016 | 22.11.2017 |  |  | Аксессуары для автоматических выключателей в литом корпусе | Аксессуары для автоматических выключателей в литом корпусе |  |  | 3472592357188 | 0.230 | KG | 0.010 | M3
1SNA236000R0400 |  | Маркировка RCT 610 для клемм серии SNA и Solution, чистая, 100 маркеров 10х6 мм в карте, 10 карт в упаковке | 1 | NMP | 933,16 | 933,16 | ENT C | Заказ | 5 недель |  |  | 23.05.2018 |  |  |  | Клеммные соединения |  |  |  | 3472592360003 | 6.592 | G | 9720.000 | CCM
1SNA236001R2100 | ENT1SNA236001R2100 | Маркировка RCT610 (1A100) , верт. | 1 | ST | 211,83 | 211,83 | ENT C | Заказ | 7 недель |  |  | 23.05.2018 |  |  |  | Аксессуары для автоматических выключателей в литом корпусе | Аксессуары для автоматических выключателей в литом корпусе |  |  | 3472592360010 | 0.006 | KG | 21.600 | CCM
1SNA236500R0600 | ENT1SNA236500R0600 | Маркировка RCT 810 , чистая | 10 | ST | 205,50 | 2055,00 | ENT C | Заказ | 7 недель |  |  | 23.05.2018 |  |  |  | Аксессуары для автоматических выключателей в литом корпусе | Аксессуары для автоматических выключателей в литом корпусе |  |  | 3472592365008 | 7.828 | G | 19.800 | CCM
1SNA236501R2300 | ENT1SNA236501R2300 | Маркировка RCT 810 (1A100) , верт. | 1 | ST | 314,56 | 314,56 | ENT C | Заказ | 7 недель |  |  | 23.05.2018 |  |  |  | Аксессуары для автоматических выключателей в литом корпусе | Аксессуары для автоматических выключателей в литом корпусе |  |  | 3472592365015 | 0.008 | KG | 21.600 | CCM
1SNA237000R0500 |  | Маркировка RCAL85 чистая | 10 | ST | 164,38 | 1643,80 | ENT C | Заказ | 7 недель |  |  | 23.05.2018 |  |  |  | Аксессуары для автоматических выключателей в литом корпусе | Клеммы | Клеммы пружинные | Клеммы пружинные | 3472592370002 | 2.987 | G | 14.150 | CCM
1SNA237002R2300 | ENT1SNA237002R2300 | Маркировка RCAL85 10X(1A10) , гориз. | 1 | ST | 328,16 | 328,16 | ENT C | Заказ | 7 недель |  |  | 23.05.2018 |  |  |  | Аксессуары для автоматических выключателей в литом корпусе | Аксессуары для автоматических выключателей в литом корпусе |  |  | 3472592370026 | 0.002 | KG | 21.600 | CCM
1SNA237003R2400 | ENT1SNA237003R2400 | Маркировка RCAL85 10X(11X20) , гориз. | 1 | ST | 328,16 | 328,16 | ENT C | Заказ | 7 недель |  |  | 23.05.2018 |  |  |  | Аксессуары для автоматических выключателей в литом корпусе | Аксессуары для автоматических выключателей в литом корпусе |  |  | 3472592370033 | 0.002 | KG | 21.600 | CCM
1SNA237004R2500 | ENT1SNA237004R2500 | Маркировка RCAL85 10X(21A30) , гориз. | 10 | ST | 328,16 | 3281,60 | ENT C | Заказ | 7 недель |  |  | 23.05.2018 |  |  |  | Аксессуары для автоматических выключателей в литом корпусе | Аксессуары для автоматических выключателей в литом корпусе |  |  | 3472592370040 | 3.090 | G | 21.600 | CCM
1SNA237005R2600 | ENT1SNA237005R2600 | Маркировка RCAL85 10X(31X40) , гориз. | 1 | ST | 328,16 | 328,16 | ENT C | Заказ | 7 недель |  |  | 23.05.2018 |  |  |  | Аксессуары для автоматических выключателей в литом корпусе | Аксессуары для автоматических выключателей в литом корпусе |  |  | 3472592370057 | 0.002 | KG | 21.600 | CCM
1SNA237006R2700 | ENT1SNA237006R2700 | Маркировка RCAL85 10X(41A50) , гориз. | 1 | ST | 328,16 | 328,16 | ENT C | Заказ | 7 недель |  |  | 23.05.2018 |  |  |  | Аксессуары для автоматических выключателей в литом корпусе | Аксессуары для автоматических выключателей в литом корпусе |  |  | 3472592370064 | 0.002 | KG | 21.600 | CCM
1SNA237007R2000 | ENT1SNA237007R2000 | Маркировка RCAL85 10X(51X60) , гориз. | 1 | ST | 328,16 | 328,16 | ENT C | Заказ | 7 недель |  |  | 23.05.2018 |  |  |  | Аксессуары для автоматических выключателей в литом корпусе | Аксессуары для автоматических выключателей в литом корпусе |  |  | 3472592370071 | 0.002 | KG | 21.600 | CCM
1SNA237008R0100 | ENT1SNA237008R0100 | Маркировка RCAL85 10X(61A70) , гориз. | 1 | ST | 328,16 | 328,16 | ENT C | Заказ | 7 недель |  |  | 23.05.2018 |  |  |  | Аксессуары для автоматических выключателей в литом корпусе | Аксессуары для автоматических выключателей в литом корпусе |  |  | 3472592370088 | 0.002 | KG | 21.600 | CCM
1SNA238000R1600 | ENT1SNA238000R1600 | Маркировка RC1010 , чистая | 10 | ST | 205,50 | 2055,00 | ENT C | C | 5 недель |  |  | 23.05.2018 |  |  |  | Аксессуары для автоматических выключателей в литом корпусе | Аксессуары для автоматических выключателей в литом корпусе |  |  | 3472592380001 | 1.339 | G | 805.000 | CCM
1SNA238002R0400 | ENT1SNA238002R0400 | Маркировка RC1010 10X(1 A 8) , гориз. | 1 | ST | 314,56 | 314,56 | ENT C | C | 7 недель |  |  | 23.05.2018 |  |  |  | Аксессуары для автоматических выключателей в литом корпусе | Аксессуары для автоматических выключателей в литом корпусе |  |  | 3472592380025 | 0.008 | KG | 326.700 | CCM
1SNA238003R0500 | ENT1SNA238003R0500 | Маркировка RC1010 10X(9 A 16) , гориз. | 1 | ST | 314,56 | 314,56 | ENT C | Заказ | 7 недель |  |  | 23.05.2018 |  |  |  | Аксессуары для автоматических выключателей в литом корпусе | Аксессуары для автоматических выключателей в литом корпусе |  |  | 3472592380032 | 0.008 | KG | 21.600 | CCM
1SNA238004R0600 | ENT1SNA238004R0600 | Маркировка RC1010 10X(17 A 24) , гориз. | 1 | ST | 314,56 | 314,56 | ENT C | Заказ | 7 недель |  |  | 23.05.2018 |  |  |  | Аксессуары для автоматических выключателей в литом корпусе | Аксессуары для автоматических выключателей в литом корпусе |  |  | 3472592380049 | 0.008 | KG | 21.600 | CCM
1SNA238005R0700 | ENT1SNA238005R0700 | Маркировка RC1010 10X(25 A 32) , гориз. | 1 | ST | 377,49 | 377,49 | ENT C | Заказ | 7 недель |  |  | 23.05.2018 |  |  |  | Аксессуары для автоматических выключателей в литом корпусе | Аксессуары для автоматических выключателей в литом корпусе |  |  | 3472592380056 | 0.008 | KG | 21.600 | CCM
1SNA238006R0000 | ENT1SNA238006R0000 | Маркировка RC1010 10X(33 A 40) , гориз. | 1 | ST | 377,49 | 377,49 | ENT C | Заказ | 7 недель |  |  | 23.05.2018 |  |  |  | Аксессуары для автоматических выключателей в литом корпусе | Аксессуары для автоматических выключателей в литом корпусе |  |  | 3472592380063 | 0.008 | KG | 21.600 | CCM
1SNA238007R0100 | ENT1SNA238007R0100 | Маркировка RC1010 10X(41 A 48) , гориз. | 1 | ST | 377,49 | 377,49 | ENT C | Заказ | 7 недель |  |  | 23.05.2018 |  |  |  | Аксессуары для автоматических выключателей в литом корпусе | Аксессуары для автоматических выключателей в литом корпусе |  |  | 3472592380070 | 0.008 | KG | 21.600 | CCM
1SNA238008R1200 | ENT1SNA238008R1200 | Маркировка RC1010 10X(49 A 56) , гориз. | 1 | ST | 377,49 | 377,49 | ENT C | Заказ | 7 недель |  |  | 23.05.2018 |  |  |  | Аксессуары для автоматических выключателей в литом корпусе | Аксессуары для автоматических выключателей в литом корпусе |  |  | 3472592380087 | 0.008 | KG | 21.600 | CCM
1SNA238030R0300 | ENT1SNA238030R0300 | Маркировка RC1010 1X(1 A 80) , гориз. | 1 | ST | 314,56 | 314,56 | ENT C | Заказ | 7 недель |  |  | 23.05.2018 |  |  |  | Аксессуары для автоматических выключателей в литом корпусе | Аксессуары для автоматических выключателей в литом корпусе |  |  | 3472592380308 | 0.008 | KG | 19.800 | CCM
1SNA238031R2000 | ENT1SNA238031R2000 | Маркировка RC1010 1X(81 A 160) , гориз. | 1 | ST | 377,49 | 377,49 | ENT C | Заказ | 7 недель |  |  | 23.05.2018 |  |  |  | Аксессуары для автоматических выключателей в литом корпусе | Аксессуары для автоматических выключателей в литом корпусе |  |  | 3472592380315 | 0.008 | KG | 21.600 | CCM
1SNA238051R0400 | ENT1SNA238051R0400 | Маркировка RC1010 10X(1 A 8) , верт. | 1 | ST | 314,56 | 314,56 | ENT C | Заказ | 7 недель |  |  | 23.05.2018 |  |  |  | Аксессуары для автоматических выключателей в литом корпусе | Аксессуары для автоматических выключателей в литом корпусе |  |  | 3472592380513 | 0.008 | KG | 21.600 | CCM
1SNA238052R0500 | ENT1SNA238052R0500 | Маркировка RC1010 10X(9 A 16) , верт. | 1 | ST | 314,56 | 314,56 | ENT C | Заказ | 7 недель |  |  | 23.05.2018 |  |  |  | Аксессуары для автоматических выключателей в литом корпусе | Аксессуары для автоматических выключателей в литом корпусе |  |  | 3472592380520 | 0.008 | KG | 21.600 | CCM
1SNA238053R0600 | ENT1SNA238053R0600 | Маркировка RC1010 10X(17 A 24) , верт. | 1 | ST | 377,49 | 377,49 | ENT C | Заказ | 7 недель |  |  | 23.05.2018 |  |  |  | Аксессуары для автоматических выключателей в литом корпусе | Аксессуары для автоматических выключателей в литом корпусе |  |  | 3472592380537 | 0.008 | KG | 21.600 | CCM
1SNA238054R0700 | ENT1SNA238054R0700 | Маркировка RC1010 10X(25 A 32) , верт. | 1 | ST | 377,49 | 377,49 | ENT C | Заказ | 7 недель |  |  | 23.05.2018 |  |  |  | Аксессуары для автоматических выключателей в литом корпусе | Аксессуары для автоматических выключателей в литом корпусе |  |  | 3472592380544 | 0.008 | KG | 21.600 | CCM
1SNA238080R0600 | ENT1SNA238080R0600 | Маркировка RC1010 1X(1 A 80) , верт. | 1 | ST | 377,49 | 377,49 | ENT C | Заказ | 7 недель |  |  | 23.05.2018 |  |  |  | Аксессуары для автоматических выключателей в литом корпусе | Аксессуары для автоматических выключателей в литом корпусе |  |  | 3472592380803 | 0.008 | KG | 19.800 | CCM
1SNA290001R0400 | ENT1SNA290001R0400 | Клемма D2,5/5.2L.2L пруж. 2.5мм.кв. серая | 50 | ST | 123,43 | 6171,50 | ENT C | Заказ | 6 недель |  |  | 23.05.2018 |  |  |  | Аксессуары для автоматических выключателей в литом корпусе | Клеммы | Клеммы пружинные | D2.5/5.2L.2L | 3472592900018 | 0.020 | KG | 20.887 | CCM
1SNA290011R2500 | ENT1SNA290011R2500 | Клемма D2,5/5.4L пруж. 2.5мм.кв. серая | 50 | ST | 63,90 | 3195,00 | ENT C | E | 5 недель | Распродажа с заменой | 1SNK705012R0000 | 01.02.2018 | 30.05.2017 |  |  | Аксессуары для автоматических выключателей в литом корпусе | Клеммы | Клеммы пружинные | D2.5/5.3L.Ex | 3472592900117 | 0.020 | KG | 922.350 | CCM
1SNA290012R2600 | ENT1SNA290012R2600 | Клемма D2,5/5.4L пруж. 2.5мм.кв. оранж. | 50 | ST | 0,00 | 0,00 | ENT C | Заказ | 6 недель | Снятие с заменой | 1SNK705032R0000 | 02.03.2016 | 01.11.2016 |  |  | Аксессуары для автоматических выключателей в литом корпусе | Клеммы | Клеммы пружинные | D2.5/5.3L.Ex | 3472592900124 | 0.020 | KG | 922.350 | CCM
1SNA290013R2700 | ENT1SNA290013R2700 | Клемма D2,5/5.N.4L пруж. 2.5мм.кв. синяя | 50 | ST | 0,00 | 0,00 | ENT C | D | 6 недель | Снятие с заменой | 1SNK705022R0000 | 02.03.2016 | 21.12.2016 |  |  | Аксессуары для автоматических выключателей в литом корпусе | Клеммы | Клеммы пружинные | D2.5/5.3L.Ex | 3472592900131 | 0.020 | KG | 18.447 | CCM
1SNA290019R0500 | ENT1SNA290019R0500 | Клемма D2,5/5.P.4L пруж. 2.5мм.кв. земля | 50 | ST | 0,00 | 0,00 | ENT C | Заказ | 6 недель | Снятие с заменой | 1SNK705152R0000 | 02.03.2016 | 01.11.2016 |  |  | Аксессуары для автоматических выключателей в литом корпусе | Клеммы | Клеммы пружинные | D2.5/5.P.2L | 3472592900193 | 0.020 | KG | 20.887 | CCM
1SNA290021R2700 | ENT1SNA290021R2700 | Клемма D2,5/5.2L пруж. 2.5мм.кв. серая | 50 | ST | 34,50 | 1725,00 | ENT C | E | 3 недели | Распродажа с заменой | 1SNK705010R0000 | 02.03.2016 | 30.05.2017 |  |  | Аксессуары для автоматических выключателей в литом корпусе | Клеммы | Клеммы пружинные | D2.5/5.2L | 3472592900216 | 0.020 | KG | 670.800 | CCM
1SNA290022R2000 | ENT1SNA290022R2000 | Клемма D2,5/5.2L пруж. 2.5мм.кв. оранж. | 50 | ST | 48,12 | 2406,00 | ENT C | Заказ | 6 недель | Распродажа с заменой | 1SNK705030R0000 | 02.03.2016 | 30.05.2017 |  |  | Аксессуары для автоматических выключателей в литом корпусе | Клеммы | Клеммы пружинные | D2.5/5.2L | 3472592900223 | 0.020 | KG | 670.800 | CCM
1SNA290023R2100 | ENT1SNA290023R2100 | Клемма D2,5/5.N.2L пруж. 2.5мм.кв. синяя | 50 | ST | 40,52 | 2026,00 | ENT C | C | 5 недель | Продажа остатков |  | 02.03.2016 | 01.11.2016 |  |  | Аксессуары для автоматических выключателей в литом корпусе | Клеммы | Клеммы пружинные | D2.5/5.2L | 3472592900230 | 0.020 | KG | 670.800 | CCM
1SNA290024R2200 | ENT1SNA290024R2200 | Клемма D2,5/5.2L пруж. 2.5мм.кв. красная | 50 | ST | 50,89 | 2544,50 | ENT C | Заказ | 6 недель | Распродажа с заменой | 1SNK705062R0000 | 02.03.2016 | 30.05.2017 |  |  | Аксессуары для автоматических выключателей в литом корпусе | Клеммы | Клеммы пружинные | D2.5/5.2L | 3472592900247 | 0.020 | KG | 670.800 | CCM
1SNA290026R2400 | ENT1SNA290026R2400 | Клемма D2,5/5.2L пруж. 2.5мм.кв. черная | 50 | ST | 0,00 | 0,00 | ENT C | Заказ | 6 недель | Снятие с заменой | 1SNK705066R0000 | 02.03.2016 | 01.11.2016 |  |  | Аксессуары для автоматических выключателей в литом корпусе | Клеммы | Клеммы пружинные | D2.5/5.2L | 3472592900261 | 0.020 | KG | 13.416 | CCM
1SNA290027R2500 | ENT1SNA290027R2500 | Клемма D2,5/5.2L пруж. 2.5мм.кв. желтая | 50 | ST | 0,00 | 0,00 | ENT C | Заказ | 6 недель | Снятие с заменой | 1SNK705060R0000 | 02.03.2016 | 01.11.2016 |  |  | Аксессуары для автоматических выключателей в литом корпусе | Клеммы | Клеммы пружинные | D2.5/5.2L | 3472592900278 | 0.020 | KG | 13.416 | CCM
1SNA290028R0600 | ENT1SNA290028R0600 | Клемма D2,5/5.2L пруж. 2.5мм.кв. зеленая | 50 | ST | 0,00 | 0,00 | ENT C | Заказ | 6 недель | Снятие с заменой | 1SNK705061R0000 | 02.03.2016 | 01.11.2016 |  |  | Аксессуары для автоматических выключателей в литом корпусе | Клеммы | Клеммы пружинные | D2.5/5.2L | 3472592900285 | 0.020 | KG | 13.416 | CCM
1SNA290029R0700 | ENT1SNA290029R0700 | Клемма D2,5/5.P.2L пруж. 2.5мм.кв. земля | 50 | ST | 0,00 | 0,00 | ENT C | C | 5 недель | Снятие с заменой | 1SNK705150R0000 | 02.03.2016 | 02.03.2017 |  |  | Аксессуары для автоматических выключателей в литом корпусе | Клеммы | Клеммы пружинные | D2.5/5.P.2L | 3472592900292 | 0.020 | KG | 837.540 | CCM
1SNA290031R2100 | ENT1SNA290031R2100 | Клемма D2,5/5.3L пруж. 2.5мм.кв. серая | 50 | ST | 57,39 | 2869,50 | ENT C | C | 5 недель | Распродажа с заменой | 1SNK705011R0000 | 01.02.2018 | 30.05.2017 |  |  | Аксессуары для автоматических выключателей в литом корпусе | Клеммы | Клеммы пружинные | D2.5/5.3L | 3472592900315 | 0.020 | KG | 793.780 | CCM
1SNA290032R2200 | ENT1SNA290032R2200 | Клемма D2,5/5.3L пруж. 2.5мм.кв. оранж. | 50 | ST | 0,00 | 0,00 | ENT C | Заказ | 6 недель | Снятие с заменой | 1SNK705031R0000 | 02.03.2016 | 01.11.2016 |  |  | Аксессуары для автоматических выключателей в литом корпусе | Клеммы | Клеммы пружинные | D2.5/5.3L | 3472592900322 | 0.020 | KG | 793.780 | CCM
1SNA290033R2300 | ENT1SNA290033R2300 | Клемма D2,5/5.N.3L пруж. 2.5мм.кв. синяя | 50 | ST | 0,00 | 0,00 | ENT C | Заказ | 6 недель | Снятие с заменой | 1SNK705021R0000 | 02.03.2016 | 01.11.2016 |  |  | Аксессуары для автоматических выключателей в литом корпусе | Клеммы | Клеммы пружинные | D2.5/5.3L | 3472592900339 | 0.020 | KG | 793.780 | CCM
1SNA290039R0100 | ENT1SNA290039R0100 | Клемма D2,5/5.P.3L пруж. 2.5мм.кв. земля | 50 | ST | 0,00 | 0,00 | ENT C | Заказ | 6 недель | Снятие с заменой | 1SNK705151R0000 | 02.03.2016 | 01.11.2016 |  |  | Аксессуары для автоматических выключателей в литом корпусе | Клеммы | Клеммы пружинные | D2.5/5.P.2L | 3472592900391 | 0.020 | KG | 16.751 | CCM
1SNA290041R0300 | ENT1SNA290041R0300 | Клемма D2,5/5.SNBT.2L пруж. 2.5мм.кв., серо-оранжевая | 50 | ST | 138,80 | 6940,00 | ENT C | Заказ | 6 недель | Распродажа с заменой | 1SNK705310R0000 | 02.03.2016 | 30.05.2017 |  |  | Аксессуары для автоматических выключателей в литом корпусе | Клеммы | Клеммы пружинные | D2.5/5.SNB.2L | 3472592900414 | 0.020 | KG | 16.751 | CCM
1SNA290042R0400 | ENT1SNA290042R0400 | Клемма D2,5/5.SNBT.2L, 1 зажим + канал для перемычек+тест. гнездо на каждой стороне + разъединитель в центре, пруж. 2.5мм.кв. | 50 | ST | 0,00 | 0,00 | ENT C | Заказ | 6 недель | Снятие с заменой | 1SNK705330R0000 | 02.03.2016 | 01.11.2016 |  |  | Аксессуары для автоматических выключателей в литом корпусе | Клеммы | Клеммы пружинные | D2.5/5.SNB.2L | 3472592900421 | 0.020 | KG | 16.751 | CCM
1SNA290061R0700 | ENT1SNA290061R0700 | Клемма D4/6.2L пруж. 4мм.кв. серая | 50 | ST | 0,00 | 0,00 | ENT C | E | 5 недель | Снятие с заменой | 1SNK706010R0000 | 02.03.2016 | 01.03.2017 |  |  | Аксессуары для автоматических выключателей в литом корпусе | Клеммы | Клеммы пружинные | D4/6.2L | 3472592900612 | 0.020 | KG | 19.114 | CCM
1SNA290062R0000 | ENT1SNA290062R0000 | Клемма D4/6.2L пруж. 4мм.кв. оранж. | 50 | ST | 0,00 | 0,00 | ENT C | Заказ | 6 недель | Снятие с заменой | 1SNK706030R0000 | 02.03.2016 | 01.11.2016 |  |  | Аксессуары для автоматических выключателей в литом корпусе | Клеммы | Клеммы пружинные | D4/6.2L | 3472592900629 | 0.020 | KG | 19.114 | CCM
1SNA290063R0100 | ENT1SNA290063R0100 | Клемма D4/6.N.2L пруж. 4мм.кв. синяя | 50 | ST | 46,72 | 2336,00 | ENT C | C | 6 недель | Распродажа с заменой | 1SNK706020R0000 | 01.02.2018 | 30.05.2017 |  |  | Аксессуары для автоматических выключателей в литом корпусе | Клеммы | Клеммы пружинные | D4/6.2L | 3472592900636 | 0.020 | KG | 955.710 | CCM
1SNA290069R1700 | ENT1SNA290069R1700 | Клемма D4/6.P.2L пруж. 4мм.кв. земля | 50 | ST | 0,00 | 0,00 | ENT C | E | 5 недель | Снятие с заменой | 1SNK706150R0000 | 02.03.2016 | 27.12.2016 |  |  | Аксессуары для автоматических выключателей в литом корпусе | Клеммы | Клеммы пружинные | D4/6.NT.L | 3472592900698 | 0.020 | KG | 955.710 | CCM
1SNA290081R2400 | ENT1SNA290081R2400 | Клемма D6/8.2L пруж. 6мм.кв. серая | 50 | ST | 61,15 | 3057,50 | ENT C | C | 5 недель | Продажа остатков |  | 02.03.2016 | 01.11.2016 |  |  | Аксессуары для автоматических выключателей в литом корпусе | Клеммы | Клеммы пружинные | D4/6.P.2L.EX | 3472592900810 | 0.020 | KG | 2035.584 | CCM
1SNA290082R2500 | ENT1SNA290082R2500 | Клемма D6/8.2L пруж. 6мм.кв. оранж. | 50 | ST | 0,00 | 0,00 | ENT C | Заказ | 6 недель | Снятие с заменой | 1SNK708030R0000 | 02.03.2016 | 01.11.2016 |  |  | Аксессуары для автоматических выключателей в литом корпусе | Клеммы | Клеммы пружинные | D4/6.P.2L.EX | 3472592900827 | 0.020 | KG | 40.712 | CCM
1SNA290083R2600 | ENT1SNA290083R2600 | Клемма D6/8.N.2L пруж. 6мм.кв. синяя | 50 | ST | 68,53 | 3426,50 | ENT C | E | 8 недель | Распродажа с заменой | 1SNK708020R0000 | 01.02.2018 | 30.05.2017 |  |  | Аксессуары для автоматических выключателей в литом корпусе | Клеммы | Клеммы пружинные | D4/6.P.2L.EX | 3472592900834 | 0.020 | KG | 2035.584 | CCM
1SNA290089R0400 | ENT1SNA290089R0400 | Клемма D6/8.P.2L пруж. 6мм.кв. земля | 50 | ST | 193,35 | 9667,50 | ENT C | D | 8 недель | Продажа остатков |  | 02.03.2016 | 01.11.2016 |  |  | Аксессуары для автоматических выключателей в литом корпусе | Клеммы | Клеммы пружинные | D6/8.P.2L | 3472592900896 | 0.020 | KG | 40.712 | CCM
1SNA290091R2600 | ENT1SNA290091R2600 | Клемма D2,5/8.SFT.2L пруж. 2.5мм.кв., держатель предохранителя 5х20, 5х25 мм., с тестовыми гнездами диаметром 2 или 2,3 мм. | 50 | ST | 252,05 | 12602,50 | ENT C | C | 6 недель |  |  | 23.05.2018 |  |  |  | Аксессуары для автоматических выключателей в литом корпусе | Клеммы | Клеммы пружинные | D2.5/5.T3.P.L | 3472592900919 | 0.020 | KG | 2640.000 | CCM
1SNA290092R2700 | ENT1SNA290092R2700 | Клемма D2,5/8.SFT.2L пруж., оранжевая, 2.5мм.кв., держатель предохранителя 5х20, 5х25 мм., с тестовыми гнездами диаметром 2 или 2,3 мм. | 50 | ST | 262,11 | 13105,50 | ENT C | Заказ | 6 недель |  |  | 23.05.2018 |  |  |  | Аксессуары для автоматических выключателей в литом корпусе | Клеммы | Клеммы пружинные | D2.5/5.T3.P.L | 3472592900926 | 0.020 | KG | 52.800 | CCM
1SNA290093R2000 | ENT1SNA290093R2000 | Клемма D2,5/8.SFLT.2L пруж. 2.5мм.кв. держатель предохранителя 5х20, 5х25 мм., с неоновым индикатором сгор. предохр. 110-220В, с тестовыми гнездами диаметром 2 или 2,3 мм. | 50 | ST | 612,08 | 30604,00 | ENT C | Заказ | 6 недель |  |  | 23.05.2018 |  |  |  | Аксессуары для автоматических выключателей в литом корпусе | Клеммы | Клеммы пружинные | D2.5/5.T3.P.L | 3472592900933 | 0.020 | KG | 52.800 | CCM
1SNA290094R2100 | ENT1SNA290094R2100 | Клемма D2,5/8.SFDT.2L пруж. 2.5мм.кв. держатель предохранителя 5х20, 5х25 мм., с неоновым индикатором сгор. предохр. 24В | 50 | ST | 840,13 | 42006,50 | ENT C | E | 6 недель |  |  | 23.05.2018 |  |  |  | Аксессуары для автоматических выключателей в литом корпусе | Клеммы | Клеммы пружинные | D2.5/5.T3.P.L | 3472592900940 | 0.020 | KG | 52.800 | CCM
1SNA290097R2400 | ENT1SNA290097R2400 | Клемма D2,5/8.SNT.2L пруж. 2.5мм.кв. | 50 | ST | 303,25 | 15162,50 | ENT C | Заказ | 6 недель |  |  | 23.05.2018 |  |  |  | Аксессуары для автоматических выключателей в литом корпусе | Клеммы | Клеммы пружинные | D2.5/5.T3.P.L | 3472592900971 | 0.020 | KG | 52.800 | CCM
1SNA290131R2200 | ENT1SNA290131R2200 | Клемма D2,5/5.SNBT.4L пруж. 2.5мм.кв. | 50 | ST | 0,00 | 0,00 | ENT C | Заказ | 6 недель | Продажи прекращены |  | 02.03.2016 | 01.11.2016 |  |  | Аксессуары для автоматических выключателей в литом корпусе | Клеммы | Клеммы пружинные | D2.5/5.SNB.2L | 3472592901312 | 0.020 | KG | 20.887 | CCM
1SNA290132R2300 | ENT1SNA290132R2300 | Клемма D2,5/5.SNBT.4L пруж. 2.5мм.кв. | 50 | ST | 0,00 | 0,00 | ENT C | Заказ | 6 недель | Продажи прекращены |  | 02.03.2016 | 01.11.2016 |  |  | Аксессуары для автоматических выключателей в литом корпусе | Клеммы | Клеммы пружинные | D2.5/5.SNB.2L | 3472592901329 | 0.020 | KG | 20.887 | CCM
1SNA290133R2400 | ENT1SNA290133R2400 | Клемма D2,5/5.SNBT.4L пруж. 2.5мм.кв. | 50 | ST | 259,28 | 12964,00 | ENT C | Заказ | 6 недель |  |  | 23.05.2018 |  |  |  | Аксессуары для автоматических выключателей в литом корпусе | Клеммы | Клеммы пружинные | D2.5/5.SNB.2L | 3472592901336 | 0.020 | KG | 20.887 | CCM
1SNA290134R2500 | ENT1SNA290134R2500 | Клемма D2,5/5.SNBT.N.4L пруж. 2.5мм.кв. | 50 | ST | 0,00 | 0,00 | ENT C | Заказ | 13 недель | Продажи прекращены |  | 02.03.2016 | 01.11.2016 |  |  | Аксессуары для автоматических выключателей в литом корпусе | Клеммы | Клеммы пружинные | D2.5/5.SNB.2L | 3472592901343 | 0.020 | KG | 20.887 | CCM
1SNA290141R0400 | ENT1SNA290141R0400 | Клемма D2,5/5.SNB.4L, 2 зажима, 2 канала для перем+1 тест . гнездо на одной стороне + разъединитель в центре+ 2 зажима, 1 канал для перем. + 1 тест. гнездо на другой стороне, пруж. 2.5мм.кв. | 50 | ST | 267,55 | 13377,50 | ENT C | Заказ | 7 недель |  |  | 23.05.2018 |  |  |  | Аксессуары для автоматических выключателей в литом корпусе | Клеммы | Клеммы пружинные | D2.5/5.SNB.2L | 3472592901411 | 0.020 | KG | 1044.340 | CCM
1SNA290161R0000 | ENT1SNA290161R0000 | Клемма D2,5/5.D2.L, 2-уровневая, пруж. 2.5мм.кв. серая | 50 | ST | 120,90 | 6045,00 | ENT C | C | 3 недели | Распродажа с заменой | 1SNK705210R0000 | 01.02.2018 | 30.05.2017 |  |  | Аксессуары для автоматических выключателей в литом корпусе | Клеммы | Клеммы пружинные | D2.5/5.C3.L | 3472592901619 | 0.020 | KG | 2640.000 | CCM
1SNA290163R0200 | ENT1SNA290163R0200 | Клемма D2,5/5.D2.N.L, 2-уровневая, пруж. 2.5мм.кв. син. | 50 | ST | 0,00 | 0,00 | ENT C | Заказ | 6 недель | Снятие с заменой | 1SNK705220R0000 | 02.03.2016 | 01.11.2016 |  |  | Аксессуары для автоматических выключателей в литом корпусе | Клеммы | Клеммы пружинные | D2.5/5.C3.L | 3472592901633 | 0.020 | KG | 2640.000 | CCM
1SNA290164R0300 | ENT1SNA290164R0300 | Клемма D2,5/5.DD.L пруж. 2.5мм.кв. двухуровневая, 1 диод 1N4007, Vном.=250В, Iном.=1А | 50 | ST | 0,00 | 0,00 | ENT C | Заказ | 6 недель | Снятие с заменой | 1SNK705213R0000 | 02.03.2016 | 01.11.2016 |  |  | Аксессуары для автоматических выключателей в литом корпусе | Клеммы | Клеммы пружинные | D2.5/5.DD.L | 3472592901640 | 0.020 | KG | 52.800 | CCM
1SNA290182R2600 | ENT1SNA290182R2600 | Клемма D2,5/5.DE1.D.L пруж. 2.5мм.кв. двухуровневая, 2 диода 1N4007, Vном.=250В, Iном.=1А | 50 | ST | 669,10 | 33455,00 | ENT C | Заказ | 13 недель |  |  | 23.05.2018 |  |  |  | Аксессуары для автоматических выключателей в литом корпусе | Клеммы | Клеммы пружинные | D2.5/5.DE1.D.L | 3472592901824 | 0.020 | KG | 52.800 | CCM
1SNA290188R0400 | ENT1SNA290188R0400 | Клемма D2,5/5.DE2.D2.L 2-уровневая, 2 диода 250В, 1А, катод соединен с нижним уровнем, пруж. 2.5мм.кв. | 50 | ST | 669,10 | 33455,00 | ENT C | Заказ | 13 недель |  |  | 23.05.2018 |  |  |  | Аксессуары для автоматических выключателей в литом корпусе | Клеммы | Клеммы пружинные | D2.5/5.DE2.D2.L | 3472592901886 | 0.020 | KG | 2640.000 | CCM
1SNA290191R2700 |  | Клемма пруж. D 2,5/5.DE.L. 2.5мм.кв. | 50 | ST | 445,89 | 22294,50 | ENT C | Заказ | 13 недель |  |  | 23.05.2018 |  |  |  | Аксессуары для автоматических выключателей в литом корпусе | Клеммы | Клеммы пружинные | D2.5/5.T3.P.L | 3472592901916 | 0.010 | KG | 12.820 | CDM
1SNA290201R1100 | ENT1SNA290201R1100 | Клемма DR2,5/5.2L пруж. 2.5мм.кв. серая, мини, DIN2 | 100 | ST | 60,93 | 6093,00 | ENT C | Заказ | 6 недель |  |  | 23.05.2018 |  |  |  | Аксессуары для автоматических выключателей в литом корпусе | Клеммы | Клеммы пружинные | DR2.5/5.2L | 3472592902012 | 0.020 | KG | 10.443 | CCM
1SNA290203R1300 | ENT1SNA290203R1300 | Клемма DR2,5/5.N.2L пруж. 2.5мм.кв. синяя, мини, DIN2 | 100 | ST | 63,36 | 6336,00 | ENT C | Заказ | 6 недель |  |  | 23.05.2018 |  |  |  | Аксессуары для автоматических выключателей в литом корпусе | Клеммы | Клеммы пружинные | DR2.5/5.2L | 3472592902036 | 0.020 | KG | 10.443 | CCM
1SNA290211R0200 | ENT1SNA290211R0200 | Клемма DR2,5/10.4L пруж. 2.5мм.кв. серая, мини, DIN2 | 100 | ST | 85,97 | 8597,00 | ENT C | Заказ | 6 недель |  |  | 23.05.2018 |  |  |  | Аксессуары для автоматических выключателей в литом корпусе | Клеммы | Клеммы пружинные | DB2.5/5.2L.Ex | 3472592902111 | 0.020 | KG | 17.483 | CCM
1SNA290213R0400 | ENT1SNA290213R0400 | Клемма DR2,5/10.N.4L пруж. 2.5мм.кв. син., мини, DIN2 | 100 | ST | 89,42 | 8942,00 | ENT C | Заказ | 6 недель |  |  | 23.05.2018 |  |  |  | Аксессуары для автоматических выключателей в литом корпусе | Клеммы | Клеммы пружинные | DB2.5/5.2L.Ex | 3472592902135 | 0.020 | KG | 17.483 | CCM
1SNA290219R1200 | ENT1SNA290219R1200 | Клемма DR2,5/10.P.4L пруж. 2.5мм.кв. зем., мини, DIN2 | 100 | ST | 283,37 | 28337,00 | ENT C | Заказ | 6 недель |  |  | 23.05.2018 |  |  |  | Аксессуары для автоматических выключателей в литом корпусе | Клеммы | Клеммы пружинные | DR2.5/10.P.4L | 3472592902197 | 0.020 | KG | 26.400 | CCM
1SNA290221R0400 | ENT1SNA290221R0400 | Клемма DS2,5/5.2L пруж. 2.5мм.кв. серая, мини, DIN3 | 100 | ST | 60,93 | 6093,00 | ENT C | D | 6 недель |  |  | 23.05.2018 |  |  |  | Аксессуары для автоматических выключателей в литом корпусе | Клеммы | Клеммы пружинные | DS2.5/10.4L | 3472592902210 | 0.020 | KG | 1044.340 | CCM
1SNA290223R0600 | ENT1SNA290223R0600 | Клемма DS2,5/5.N.2L пруж. 2.5мм.кв. синяя, мини, DIN3 | 100 | ST | 63,36 | 6336,00 | ENT C | Заказ | 6 недель |  |  | 23.05.2018 |  |  |  | Аксессуары для автоматических выключателей в литом корпусе | Клеммы | Клеммы пружинные | DS2.5/10.4L | 3472592902234 | 0.020 | KG | 10.443 | CCM
1SNA290231R0600 | ENT1SNA290231R0600 | Клемма DS2,5/10.4L пруж. 2.5мм.кв. серая, мини, DIN3 | 100 | ST | 85,97 | 8597,00 | ENT C | Заказ | 6 недель |  |  | 23.05.2018 |  |  |  | Аксессуары для автоматических выключателей в литом корпусе | Клеммы | Клеммы пружинные | DS2.5/10.4L | 3472592902319 | 0.020 | KG | 17.483 | CCM
1SNA290233R0000 | ENT1SNA290233R0000 | Клемма DS2,5/10.N.4L пруж. 2.5мм.кв. син., мини, DIN3 | 100 | ST | 89,42 | 8942,00 | ENT C | Заказ | 8 недель |  |  | 23.05.2018 |  |  |  | Аксессуары для автоматических выключателей в литом корпусе | Клеммы | Клеммы пружинные | DS2.5/10.4L | 3472592902333 | 0.020 | KG | 17.483 | CCM
1SNA290241R1000 | ENT1SNA290241R1000 | Клемма DB2,5/5.2L пруж. 2.5мм.кв. серая | 100 | ST | 60,93 | 6093,00 | ENT C | Заказ | 6 недель |  |  | 23.05.2018 |  |  |  | Аксессуары для автоматических выключателей в литом корпусе | Клеммы | Клеммы пружинные | D6/8.P.3L | 3472592902418 | 0.020 | KG | 10.443 | CCM
1SNA290243R1200 | ENT1SNA290243R1200 | Клемма DB2,5/5.N.2L пруж. 2.5мм.кв. синяя | 100 | ST | 63,36 | 6336,00 | ENT C | Заказ | 13 недель |  |  | 23.05.2018 |  |  |  | Аксессуары для автоматических выключателей в литом корпусе | Клеммы | Клеммы пружинные | D6/8.P.3L | 3472592902432 | 0.020 | KG | 10.443 | CCM
1SNA290251R1200 | ENT1SNA290251R1200 | Клемма DB2,5/10.4L пруж. 2.5мм.кв. серая | 100 | ST | 85,97 | 8597,00 | ENT C | Заказ | 6 недель |  |  | 23.05.2018 |  |  |  | Аксессуары для автоматических выключателей в литом корпусе | Клеммы | Клеммы пружинные | D6/8.P.3L | 3472592902517 | 0.020 | KG | 17.483 | CCM
1SNA290253R1400 | ENT1SNA290253R1400 | Клемма DB2,5/10.N.4L пруж. 2.5мм.кв. син. | 100 | ST | 89,42 | 8942,00 | ENT C | Заказ | 6 недель |  |  | 23.05.2018 |  |  |  | Аксессуары для автоматических выключателей в литом корпусе | Клеммы | Клеммы пружинные | D6/8.P.3L | 3472592902531 | 0.020 | KG | 17.483 | CCM
1SNA290261R1400 | ENT1SNA290261R1400 | Клемма DH2,5/5.2L пруж. 2.5мм.кв. серая, монтаж ножки в плату | 100 | ST | 60,93 | 6093,00 | ENT C | Заказ | 6 недель |  |  | 23.05.2018 |  |  |  | Аксессуары для автоматических выключателей в литом корпусе | Клеммы | Клеммы пружинные | DB2.5/5.2L.Ex | 3472592902616 | 0.020 | KG | 10.443 | CCM
1SNA290271R1600 | ENT1SNA290271R1600 | Клемма DH2,5/10.4L пруж. 2.5мм.кв. серая, монтаж ножки в плату | 100 | ST | 85,97 | 8597,00 | ENT C | Заказ | 8 недель |  |  | 23.05.2018 |  |  |  | Аксессуары для автоматических выключателей в литом корпусе | Клеммы | Клеммы пружинные | DB2.5/5.2L.Ex | 3472592902715 | 0.020 | KG | 17.483 | CCM
1SNA290281R0100 | ENT1SNA290281R0100 | Изолятор FEDB.L Торц. для DB2,5/...L | 20 | ST | 51,71 | 1034,20 | ENT C | Заказ | 6 недель |  |  | 23.05.2018 |  |  |  | Аксессуары для автоматических выключателей в литом корпусе | Клеммы | Клеммы силовые | Клеммы силовые | 3472592902814 | 0.010 | KG | 1.550 | CCM
1SNA290291R0300 | ENT1SNA290291R0300 | Клемма D10/10.2L пруж. 10мм.кв. серая | 25 | ST | 0,00 | 0,00 | ENT C | E | 6 недель | Снятие с заменой | 1SNK710010R0000 | 01.08.2016 | 21.12.2016 |  |  | Аксессуары для автоматических выключателей в литом корпусе | Клеммы | Клеммы пружинные | D10/10.2L | 3472592902913 | 0.020 | KG | 38.400 | CCM
1SNA290292R0400 | ENT1SNA290292R0400 | Клемма D10/10.2L пруж. 10мм.кв. оранж. | 25 | ST | 0,00 | 0,00 | ENT C | Заказ | 8 недель | Снятие с заменой | 1SNK710030R0000 | 01.08.2016 | 01.11.2016 |  |  | Аксессуары для автоматических выключателей в литом корпусе | Клеммы | Клеммы пружинные | D10/10.2L | 3472592902920 | 0.020 | KG | 38.400 | CCM
1SNA290293R0500 | ENT1SNA290293R0500 | Клемма D10/10.N.2L пруж. 10мм.кв. синяя | 25 | ST | 98,17 | 2454,25 | ENT C | Заказ | 6 недель | Распродажа с заменой | 1SNK710020R0000 | 01.02.2018 | 23.01.2018 |  |  | Аксессуары для автоматических выключателей в литом корпусе | Клеммы | Клеммы пружинные | D10/10.2L | 3472592902937 | 0.020 | KG | 960.000 | CCM
1SNA290299R1300 | ENT1SNA290299R1300 | Клемма D10/10.P.2L пруж. 10мм.кв. земля | 25 | ST | 290,73 | 7268,25 | ENT C | Заказ | 6 недель | Распродажа с заменой | 1SNK710150R0000 | 01.02.2018 | 23.01.2018 |  |  | Аксессуары для автоматических выключателей в литом корпусе | Клеммы | Клеммы пружинные | D10/10.P.2L | 3472592902999 | 0.020 | KG | 960.000 | CCM
1SNA290301R1500 | ENT1SNA290301R1500 | Клемма D10/10.1.2L пруж. 10мм.кв. серая | 25 | ST | 0,00 | 0,00 | ENT C | Заказ | 5 недель | Снятие с заменой | 1SNK710010R0000 | 02.03.2016 | 01.11.2016 |  |  | Аксессуары для автоматических выключателей в литом корпусе | Клеммы | Клеммы пружинные | D10/10.1.2L | 3472592903019 | 0.020 | KG | 960.000 | CCM
1SNA290311R0600 | ENT1SNA290311R0600 | Изолятор FED5I 3L Торц. для D2,5/5.I...L | 20 | ST | 25,33 | 506,60 | ENT C | Заказ | 6 недель |  |  | 23.05.2018 |  |  |  | Аксессуары для автоматических выключателей в литом корпусе | Клеммы | Клеммы пружинные | Клеммы пружинные | 3472592903118 | 0.010 | KG | 5.000 | CCM
1SNA290314R0100 | ENT1SNA290314R0100 | Изолятор FED5I 3L Торц. для D2,5/5.I...L | 20 | ST | 35,79 | 715,80 | ENT C | Заказ | 6 недель | Снятие с заменой | 1SNA290311R0600 | 01.02.2018 | 23.01.2018 |  |  | Аксессуары для автоматических выключателей в литом корпусе | Клеммы | Клеммы пружинные | Клеммы пружинные | 3472592903149 | 0.010 | KG | 5.000 | CCM
1SNA290322R0100 | ENT1SNA290322R0100 | Клемма D2,5/5.NTLP.L, 3-уровневая, соединение нейтрали с шиной, пруж. 2.5мм.кв. | 40 | ST | 400,20 | 16008,00 | ENT C | Заказ | 6 недель |  |  | 23.05.2018 |  |  |  | Аксессуары для автоматических выключателей в литом корпусе | Клеммы | Клеммы пружинные | D2.5/5.NTLP.L | 3472592903224 | 0.020 | KG | 26.109 | CCM
1SNA290324R0300 | ENT1SNA290324R0300 | Клемма D2,5/5.NLP.L, 3-уровневая, маркировка уровней, серым, синим, желто-зеленым, пруж. 2.5мм.кв. | 40 | ST | 326,21 | 13048,40 | ENT C | Заказ | 7 недель |  |  | 23.05.2018 |  |  |  | Аксессуары для автоматических выключателей в литом корпусе | Клеммы | Клеммы пружинные | D2.5/5.NLP.L | 3472592903248 | 17.510 | G | 26.109 | CCM
1SNA290326R0500 | ENT1SNA290326R0500 | Клемма D2,5/5.LLP.L.V0 пруж. 2.5мм.кв. | 40 | ST | 326,21 | 13048,40 | ENT C | Заказ | 6 недель |  |  | 23.05.2018 |  |  |  | Аксессуары для автоматических выключателей в литом корпусе | Клеммы | Клеммы пружинные | D2.5/5.LLP.L | 3472592903262 | 0.020 | KG | 26.109 | CCM
1SNA290328R1700 | ENT1SNA290328R1700 | Клемма D2,5/5.LL.L.V0 пруж. 2.5мм.кв. | 40 | ST | 252,25 | 10090,00 | ENT C | Заказ | 6 недель |  |  | 23.05.2018 |  |  |  | Аксессуары для автоматических выключателей в литом корпусе | Клеммы | Клеммы пружинные | D2.5/5.L.L | 3472592903286 | 0.020 | KG | 26.109 | CCM
1SNA290330R1500 | ENT1SNA290330R1500 | Клемма D2,5/5.NL.L пруж. 2.5мм.кв. | 40 | ST | 252,25 | 10090,00 | ENT C | Заказ | 13 недель |  |  | 23.05.2018 |  |  |  | Аксессуары для автоматических выключателей в литом корпусе | Клеммы | Клеммы пружинные | D2.5/5.NL.L | 3472592903309 | 0.020 | KG | 26.109 | CCM
1SNA290350R2100 | ENT1SNA290350R2100 | Клемма D2,5/5.C3.L для датчиков/исполн. устройств, 3-уровневая, пруж. 2.5мм.кв. серая | 50 | ST | 246,46 | 12323,00 | ENT C | Заказ | 6 недель |  |  | 23.05.2018 |  |  |  | Аксессуары для автоматических выключателей в литом корпусе | Клеммы | Клеммы пружинные | D2.5/5.C3.L | 3472592903507 | 0.020 | KG | 19.200 | CCM
1SNA290354R1100 | ENT1SNA290354R1100 | Клемма D2,5/5.C4.L для датчиков/исполн. устройств, 4-уровневая, пруж. 2.5мм.кв. серая | 50 | ST | 268,38 | 13419,00 | ENT C | Заказ | 7 недель |  |  | 23.05.2018 |  |  |  | Аксессуары для автоматических выключателей в литом корпусе | Клеммы | Клеммы пружинные | D2.5/5.C3.L | 3472592903545 | 0.020 | KG | 25.159 | CCM
1SNA290358R2500 | ENT1SNA290358R2500 | Изолятор FED5.C3.L Торц. для D2,5/5.C3.. | 20 | ST | 36,91 | 738,20 | ENT C | Заказ | 6 недель |  |  | 23.05.2018 |  |  |  | Аксессуары для автоматических выключателей в литом корпусе | Клеммы | Клеммы пружинные | Клеммы пружинные | 3472592903583 | 0.010 | KG | 5.000 | CCM
1SNA290360R2300 | ENT1SNA290360R2300 | Изолятор FED5.C4.L Торц. для D2,5/5.C4.. | 20 | ST | 52,79 | 1055,80 | ENT C | Заказ | 6 недель |  |  | 23.05.2018 |  |  |  | Аксессуары для автоматических выключателей в литом корпусе | Клеммы | Клеммы пружинные | Клеммы пружинные | 3472592903606 | 0.010 | KG | 5.000 | CCM
1SNA290365R1400 |  | Перемычка PC5.34 BLEU, шаг, 5мм, 34 пол. | 10 | ST | 293,43 | 2934,30 | ENT C | Заказ | 6 недель |  |  | 23.05.2018 |  |  |  | Аксессуары для автоматических выключателей в литом корпусе | Клеммы | Клеммы пружинные | Клеммы пружинные | 3472592903651 | 0.020 | KG | 0.020 | CDM
1SNA290366R1500 |  | Перемычка PC5.34 ROUGE, , шаг 5мм, 34 пол. | 10 | ST | 293,43 | 2934,30 | ENT C | Заказ | 6 недель |  |  | 23.05.2018 |  |  |  | Аксессуары для автоматических выключателей в литом корпусе | Клеммы | Клеммы пружинные | Клеммы пружинные | 3472592903668 | 0.020 | KG | 0.020 | CDM
1SNA290367R1600 |  | Перемычка PC5.34 V/J, , шаг 5мм, 34 пол. | 10 | ST | 293,43 | 2934,30 | ENT C | Заказ | 6 недель |  |  | 23.05.2018 |  |  |  | Аксессуары для автоматических выключателей в литом корпусе | Клеммы | Клеммы пружинные | Клеммы пружинные | 3472592903675 | 0.020 | KG | 0.020 | CDM
1SNA290371R1200 | ENT1SNA290371R1200 | Клемма D1,5/4.2L пруж. 1.5мм.кв. серая | 50 | ST | 62,84 | 3142,00 | ENT C | D | 5 недель |  |  | 23.05.2018 |  |  |  | Аксессуары для автоматических выключателей в литом корпусе | Клеммы | Клеммы пружинные | Клеммы пружинные | 3472592903712 | 0.020 | KG | 754.000 | CCM
1SNA290372R1300 | ENT1SNA290372R1300 | Клемма D1,5/4.2L пруж. 1.5мм.кв. оранж. | 50 | ST | 65,36 | 3268,00 | ENT C | Заказ | 6 недель |  |  | 23.05.2018 |  |  |  | Аксессуары для автоматических выключателей в литом корпусе | Клеммы | Клеммы пружинные | Клеммы пружинные | 3472592903729 | 0.020 | KG | 754.000 | CCM
1SNA290373R1400 | ENT1SNA290373R1400 | Клемма D1,5/4.N.2L пруж. 1.5мм.кв. синяя | 50 | ST | 65,36 | 3268,00 | ENT C | Заказ | 8 недель |  |  | 23.05.2018 |  |  |  | Аксессуары для автоматических выключателей в литом корпусе | Клеммы | Клеммы пружинные | Клеммы пружинные | 3472592903736 | 0.020 | KG | 15.080 | CCM
1SNA290379R2200 | ENT1SNA290379R2200 | Клемма D1,5/4.P.2L пруж. 1.5мм.кв. земля | 50 | ST | 262,70 | 13135,00 | ENT C | Заказ | 6 недель |  |  | 23.05.2018 |  |  |  | Аксессуары для автоматических выключателей в литом корпусе | Клеммы | Клеммы пружинные | D1.5/4.P.2L | 3472592903798 | 0.020 | KG | 754.000 | CCM
1SNA290381R0500 | ENT1SNA290381R0500 | Клемма D1,5/4.4L пруж. 1.5мм.кв. серая | 50 | ST | 90,50 | 4525,00 | ENT C | C | 6 недель |  |  | 23.05.2018 |  |  |  | Аксессуары для автоматических выключателей в литом корпусе | Клеммы | Клеммы пружинные | Клеммы пружинные | 3472592903811 | 0.020 | KG | 17.172 | CCM
1SNA290382R0600 | ENT1SNA290382R0600 | Клемма D1,5/4.4L пруж. 1.5мм.кв. оранж. | 50 | ST | 94,13 | 4706,50 | ENT C | Заказ | 13 недель |  |  | 23.05.2018 |  |  |  | Аксессуары для автоматических выключателей в литом корпусе | Клеммы | Клеммы пружинные | Клеммы пружинные | 3472592903828 | 0.020 | KG | 17.172 | CCM
1SNA290383R0700 | ENT1SNA290383R0700 | Клемма D1,5/4.N.4L пруж. 1.5мм.кв. синяя | 50 | ST | 94,13 | 4706,50 | ENT C | Заказ | 6 недель |  |  | 23.05.2018 |  |  |  | Аксессуары для автоматических выключателей в литом корпусе | Клеммы | Клеммы пружинные | Клеммы пружинные | 3472592903835 | 0.020 | KG | 17.172 | CCM
1SNA290389R1500 | ENT1SNA290389R1500 | Клемма D1,5/4.P.4L пруж. 1.5мм.кв. земля | 50 | ST | 378,32 | 18916,00 | ENT C | Заказ | 8 недель |  |  | 23.05.2018 |  |  |  | Аксессуары для автоматических выключателей в литом корпусе | Клеммы | Клеммы пружинные | D1.5/4.P.4L | 3472592903897 | 0.020 | KG | 858.600 | CCM
1SNA290405R0600 | ENT1SNA290405R0600 | Клемма D4/6.3L пруж. 4мм.кв. серая | 50 | ST | 56,67 | 2833,50 | ENT C | Заказ | 6 недель | Распродажа с заменой | 1SNK706011R0000 | 02.03.2016 | 30.05.2017 |  |  | Аксессуары для автоматических выключателей в литом корпусе | Клеммы | Клеммы пружинные | D4/6.2L.Ex | 3472592904054 | 0.020 | KG | 1257.955 | CCM
1SNA290406R0700 | ENT1SNA290406R0700 | Клемма D4/6.3L пруж. 4мм.кв. оранж. | 50 | ST | 0,00 | 0,00 | ENT C | Заказ | 13 недель | Снятие с заменой | 1SNK706031R0000 | 02.03.2016 | 01.11.2016 |  |  | Аксессуары для автоматических выключателей в литом корпусе | Клеммы | Клеммы пружинные | D4/6.2L.Ex | 3472592904061 | 0.020 | KG | 25.159 | CCM
1SNA290407R0000 | ENT1SNA290407R0000 | Клемма D4/6.N.3L пруж. 4мм.кв. синяя | 50 | ST | 0,00 | 0,00 | ENT C | Заказ | 6 недель | Снятие с заменой | 1SNK706021R0000 | 02.03.2016 | 01.11.2016 |  |  | Аксессуары для автоматических выключателей в литом корпусе | Клеммы | Клеммы пружинные | D4/6.2L.Ex | 3472592904078 | 0.020 | KG | 25.159 | CCM
1SNA290409R1200 | ENT1SNA290409R1200 | Клемма D4/6.P.3L пруж. 4мм.кв. земля | 50 | ST | 0,00 | 0,00 | ENT C | Заказ | 7 недель | Снятие с заменой | 1SNK706151R0000 | 02.03.2016 | 01.11.2016 |  |  | Аксессуары для автоматических выключателей в литом корпусе | Клеммы | Клеммы пружинные | D4/6.P.2L.EX | 3472592904092 | 0.020 | KG | 25.159 | CCM
1SNA290410R0600 | ENT1SNA290410R0600 | Клемма D4/6.4L пруж. 4мм.кв. серая | 50 | ST | 0,00 | 0,00 | ENT C | Заказ | 6 недель | Снятие с заменой | 1SNK706012R0000 | 02.03.2016 | 01.11.2016 |  |  | Аксессуары для автоматических выключателей в литом корпусе | Клеммы | Клеммы пружинные | D4/6.4L | 3472592904108 | 0.020 | KG | 2640.000 | CCM
1SNA290411R2300 | ENT1SNA290411R2300 | Клемма D4/6.4L пруж. 4мм.кв. оранж. | 50 | ST | 0,00 | 0,00 | ENT C | Заказ | 9 недель | Снятие с заменой | 1SNK706032R0000 | 02.03.2016 | 01.11.2016 |  |  | Аксессуары для автоматических выключателей в литом корпусе | Клеммы | Клеммы пружинные | D4/6.4L | 3472592904115 | 0.020 | KG | 52.800 | CCM
1SNA290412R2400 | ENT1SNA290412R2400 | Клемма D4/6.N.4L пруж. 4мм.кв. синяя | 50 | ST | 0,00 | 0,00 | ENT C | Заказ | 6 недель | Снятие с заменой | 1SNK706022R0000 | 02.03.2016 | 01.11.2016 |  |  | Аксессуары для автоматических выключателей в литом корпусе | Клеммы | Клеммы пружинные | D4/6.4L | 3472592904122 | 0.020 | KG | 52.800 | CCM
1SNA290414R2600 | ENT1SNA290414R2600 | Клемма D4/6.P.4L пруж. 4мм.кв. земля | 50 | ST | 0,00 | 0,00 | ENT C | Заказ | 6 недель | Снятие с заменой | 1SNK706152R0000 | 02.03.2016 | 01.11.2016 |  |  | Аксессуары для автоматических выключателей в литом корпусе | Клеммы | Клеммы пружинные | D4/6.P.2L.EX | 3472592904146 | 0.020 | KG | 2640.000 | CCM
1SNA290418R0200 |  | Клемма D6/8.3L пруж. 6мм.кв., 3 зажима, серая | 30 | ST | 0,00 | 0,00 | ENT C | Заказ | 6 недель | Снятие с заменой | 1SNK708011R0000 | 02.03.2016 | 01.11.2016 |  |  | Аксессуары для автоматических выключателей в литом корпусе | Клеммы | Клеммы винтовые | 61NLTVV |  | 0.030 | KG | 0.100 | CDM
1SNA290419R0300 |  | Клемма D6/8.N.3L пруж. 6мм.кв., 3 зажима, синяя. | 30 | ST | 117,32 | 3519,60 | ENT C | Заказ | 6 недель | Распродажа с заменой | 1SNK708021R0000 | 02.03.2016 | 30.05.2017 |  |  | Аксессуары для автоматических выключателей в литом корпусе | Клеммы | Клеммы винтовые | 61NLTVV |  | 0.030 | KG | 0.100 | CDM
1SNA290420R0000 |  | Клемма D6/8.3L OR пруж. 6мм.кв., 3 зажима, оранж. | 30 | ST | 0,00 | 0,00 | ENT C | Заказ | 6 недель | Снятие с заменой | 1SNK708031R0000 | 02.03.2016 | 01.11.2016 |  |  | Аксессуары для автоматических выключателей в литом корпусе | Клеммы | Клеммы винтовые | 61NLTVV |  | 0.030 | KG | 0.100 | CDM
1SNA290423R2700 |  | Клемма D10/10.3L пруж. 10мм.кв., 3 зажима, серая | 25 | ST | 0,00 | 0,00 | ENT C | Заказ | 6 недель | Снятие с заменой | 1SNK710011R0000 | 02.03.2016 | 01.11.2016 |  |  | Аксессуары для автоматических выключателей в литом корпусе | Клеммы | Клеммы винтовые | 61NLTVV |  | 0.030 | KG | 0.100 | CDM
1SNA290424R2000 |  | Клемма D10/10.N.3L пруж. 10мм.кв., 3 зажима, синяя | 25 | ST | 0,00 | 0,00 | ENT C | Заказ | 6 недель | Снятие с заменой | 1SNK710021R0000 | 02.03.2016 | 01.11.2016 |  |  | Аксессуары для автоматических выключателей в литом корпусе | Клеммы | Клеммы винтовые | 61NLTVV |  | 0.030 | KG | 0.100 | CDM
1SNA290425R2100 |  | Клемма D10/10.3L OR пруж. 10мм.кв., 3 зажима, оранж | 25 | ST | 0,00 | 0,00 | ENT C | Заказ | 6 недель | Продажи прекращены |  | 02.03.2016 | 01.11.2016 |  |  | Аксессуары для автоматических выключателей в литом корпусе | Клеммы | Клеммы винтовые | 61NLTVV |  | 0.030 | KG | 0.100 | CDM
1SNA290428R0400 |  | Клемма D16/12.3L пруж. 16мм.кв., 3 зажима, серая | 10 | ST | 0,00 | 0,00 | ENT C | Заказ | 6 недель | Снятие с заменой | 1SNK712011R0000 | 02.03.2016 | 01.11.2016 |  |  | Аксессуары для автоматических выключателей в литом корпусе | Клеммы | Клеммы винтовые | 61NLTVV |  | 0.030 | KG | 0.100 | CDM
1SNA290429R0500 |  | Клемма D16/12.N.3L пруж. 16мм.кв., 3 зажима, синяя | 10 | ST | 0,00 | 0,00 | ENT C | Заказ | 6 недель | Снятие с заменой | 1SNK712021R0000 | 02.03.2016 | 01.11.2016 |  |  | Аксессуары для автоматических выключателей в литом корпусе | Клеммы | Клеммы винтовые | 61NLTVV |  | 0.030 | KG | 0.100 | CDM
1SNA290430R0200 |  | Клемма D16/12.3L OR пруж. 16мм.кв., 3 зажима, оранж. | 10 | ST | 0,00 | 0,00 | ENT C | Заказ | 6 недель | Продажи прекращены |  | 02.03.2016 | 01.11.2016 |  |  | Аксессуары для автоматических выключателей в литом корпусе | Клеммы | Клеммы винтовые | 61NLTVV |  | 0.030 | KG | 0.100 | CDM
1SNA290432R2000 |  | Клемма D16/12.P.3L пруж. 16мм.кв., 3 зажима, земля | 10 | ST | 0,00 | 0,00 | ENT C | Заказ | 6 недель | Снятие с заменой | 1SNK712151R0000 | 02.03.2016 | 01.11.2016 |  |  | Аксессуары для автоматических выключателей в литом корпусе | Клеммы | Клеммы винтовые | 61NLTVV |  | 0.030 | KG | 0.100 | CDM
1SNA290455R0700 |  | Маркировка RB-12W7 полоса 12 маркеров для клемм ADO c разъемами | 50 | ST | 20,31 | 1015,50 | ENT C | Заказ | 5 недель |  |  | 23.05.2018 |  |  |  | Аксессуары для автоматических выключателей в литом корпусе | Клеммы | Клеммы пружинные | Клеммы пружинные | 3472592904559 | 6.180 | G | 14.150 | CCM
1SNA290456R0000 |  | Клемма D2,5/5.T3.L пружинная. 3ур.,2,5 мм.кв. | 25 | ST | 217,24 | 5431,00 | ENT C | Заказ | 6 недель | Распродажа с заменой | 1SNK705510R0000 | 01.02.2018 | 23.01.2018 |  |  | Аксессуары для автоматических выключателей в литом корпусе | Клеммы | Клеммы с разъемом | MA2.5/5-2CPE | 3472592904566 | 0.030 | KG | 50.000 | CCM
1SNA290457R0100 |  | Клемма D2,5/5.T1.L пружинная. 3ур.,2,5 мм.кв. | 25 | ST | 365,44 | 9136,00 | ENT C | Заказ | 7 недель | Снятие с заменой | 1SNK705511R0000 | 01.02.2018 | 23.01.2018 |  |  | Аксессуары для автоматических выключателей в литом корпусе | Клеммы | Клеммы с разъемом | MA2.5/5-2CPE | 3472592904573 | 0.030 | KG | 50.000 | CCM
1SNA290458R1200 |  | Клемма D2,5/5.T3.P.L пружинная 4ур.,2,5 мм.кв. | 25 | ST | 361,53 | 9038,25 | ENT C | Заказ | 6 недель |  |  | 23.05.2018 |  |  |  | Аксессуары для автоматических выключателей в литом корпусе | Клеммы | Клеммы с разъемом | MA2.5/5-2CPE | 3472592904580 | 0.010 | KG | 50.000 | CCM
1SNA290459R1300 |  | Клемма D2,5/5.T1.P.L пружинная 4ур.,2,5 мм.кв. | 25 | ST | 567,04 | 14176,00 | ENT C | Заказ | 13 недель | Снятие с заменой | 1SNK705550R0000 | 01.02.2018 | 23.01.2018 |  |  | Аксессуары для автоматических выключателей в литом корпусе | Клеммы | Клеммы с разъемом | MA2.5/5-2CPE | 3472592904597 | 0.010 | KG | 50.000 | CCM
1SNA290483R2400 |  | Клемма D2,5/7.ADO-CPE ADO сер. 2,5мм.кв | 50 | ST | 79,42 | 3971,00 | ENT C | Заказ | 6 недель |  |  | 23.05.2018 |  |  |  | Аксессуары для автоматических выключателей в литом корпусе | Клеммы | Клеммы с разъемом | Клеммы с разъемом | 3472592904832 | 0.010 | KG | 13.490 | CDM
1SNA290488R0100 | ENT1SNA290488R0100 | Перемычка BJ612-10 для реле RB#, 10 полюсов | 10 | ST | 0,00 | 0,00 | SST | Заказ | 4 недели | Снятие с заменой | 1SVR406570R0000 | 02.03.2016 | 28.12.2017 |  |  | Пуско-регулирующее оборудование | Реле электронные | Реле интерфейсные и оптопары | Реле интерфейсные и оптопары | 3472592904887 | 0.020 | KG | 9.000 | CCM
1SNA291041R2000 | ENT1SNA291041R2000 | Изолятор FED5.4L Торц. для D1,5/4-4/6.4L | 20 | ST | 28,38 | 567,60 | ENT C | Заказ | 6 недель |  |  | 23.05.2018 |  |  |  | Аксессуары для автоматических выключателей в литом корпусе | Клеммы | Клеммы пружинные | Клеммы пружинные | 3472592910413 | 0.020 | KG | 13.600 | CCM
1SNA291042R2100 | ENT1SNA291042R2100 | Изолятор FED5.4L Торц. для D1,5/4-4/6.4L | 10 | ST | 0,00 | 0,00 | ENT C | Заказ | 6 недель | Продажи прекращены |  | 02.03.2016 | 01.11.2016 |  |  | Аксессуары для автоматических выключателей в литом корпусе | Клеммы | Клеммы пружинные | Клеммы пружинные | 3472592910420 | 0.020 | KG | 13.600 | CCM
1SNA291051R2200 | ENT1SNA291051R2200 | Изолятор FED5.3L Торц. для D1,5/4-4/6.3L | 20 | ST | 28,95 | 579,00 | ENT C | Заказ | 6 недель | Снятие с заменой | 1SNK705911R0000 | 01.02.2018 | 23.01.2018 |  |  | Аксессуары для автоматических выключателей в литом корпусе | Клеммы | Клеммы пружинные | Клеммы пружинные | 3472592910512 | 0.020 | KG | 0.680 | CCM
1SNA291052R2300 | ENT1SNA291052R2300 | Изолятор FED5.3L Торц. для D1,5/4-4/6.3L | 20 | ST | 0,00 | 0,00 | ENT C | Заказ | 6 недель | Снятие с заменой | 1SNK705911R0000 | 01.08.2016 | 01.11.2016 |  |  | Аксессуары для автоматических выключателей в литом корпусе | Клеммы | Клеммы пружинные | Клеммы пружинные | 3472592910529 | 0.020 | KG | 0.680 | CCM
1SNA291061R2400 | ENT1SNA291061R2400 | Изолятор FED5.2L Торц. для D1,5/4-4/6.2L | 20 | ST | 24,85 | 497,00 | ENT C | C | 3 недели |  |  | 23.05.2018 |  |  |  | Аксессуары для автоматических выключателей в литом корпусе | Клеммы | Клеммы пружинные | Клеммы пружинные | 3472592910611 | 0.020 | KG | 0.680 | CCM
1SNA291062R2500 | ENT1SNA291062R2500 | Изолятор FED5.2L Торц. для D1,5/4-4/6.2L | 20 | ST | 0,00 | 0,00 | ENT C | Заказ | 6 недель | Продажи прекращены |  | 02.03.2016 | 01.11.2016 |  |  | Аксессуары для автоматических выключателей в литом корпусе | Клеммы | Клеммы пружинные | Клеммы пружинные | 3472592910628 | 0.020 | KG | 0.680 | CCM
1SNA291077R2400 | ENT1SNA291077R2400 | Соединитель экрана CBD5.2L | 50 | ST | 60,74 | 3037,00 | ENT C | Заказ | 6 недель | Продажи прекращены |  | 01.02.2018 | 23.01.2018 |  |  | Аксессуары для автоматических выключателей в литом корпусе | Аксессуары для автоматических выключателей в литом корпусе |  |  | 3472592910772 | 0.100 | KG | 12.500 | CCM
1SNA291102R2300 | ENT1SNA291102R2300 | Перемычка BJDL5.2 для D2,5/5 2 пол. | 50 | ST | 30,58 | 1529,00 | ENT C | C | 5 недель |  |  | 23.05.2018 |  |  |  | Аксессуары для автоматических выключателей в литом корпусе | Клеммы | Клеммы пружинные | Клеммы пружинные | 3472592911021 | 0.020 | KG | 0.200 | CCM
1SNA291103R2400 | ENT1SNA291103R2400 | Перемычка BJDL5.3 для D2,5/5 3 пол. | 50 | ST | 44,66 | 2233,00 | ENT C | Заказ | 6 недель |  |  | 23.05.2018 |  |  |  | Аксессуары для автоматических выключателей в литом корпусе | Клеммы | Клеммы пружинные | Клеммы пружинные | 3472592911038 | 0.022 | KG | 0.504 | CCM
1SNA291104R2500 | ENT1SNA291104R2500 | Перемычка BJDL5.4 для D2,5/5 4 пол. | 50 | ST | 106,70 | 5335,00 | ENT C | Заказ | 6 недель |  |  | 23.05.2018 |  |  |  | Аксессуары для автоматических выключателей в литом корпусе | Клеммы | Клеммы пружинные | Клеммы пружинные | 3472592911045 | 0.022 | KG | 63.000 | CCM
1SNA291105R2600 | ENT1SNA291105R2600 | Перемычка BJDL5.5 для D2,5/5 5 пол. | 20 | ST | 133,38 | 2667,60 | ENT C | E | 5 недель |  |  | 23.05.2018 |  |  |  | Аксессуары для автоматических выключателей в литом корпусе | Клеммы | Клеммы пружинные | Клеммы пружинные | 3472592911052 | 0.022 | KG | 43.875 | CCM
1SNA291106R2700 | ENT1SNA291106R2700 | Перемычка BJDL5.6 для D2,5/5 6 пол. | 20 | ST | 239,92 | 4798,40 | ENT C | Заказ | 6 недель |  |  | 23.05.2018 |  |  |  | Аксессуары для автоматических выключателей в литом корпусе | Клеммы | Клеммы пружинные | Клеммы пружинные | 3472592911069 | 0.020 | KG | 0.200 | CCM
1SNA291107R2000 |  | Перемычка BJDL5.7 для пруж. 5мм. 7 пол. | 20 | ST | 279,89 | 5597,80 | ENT C | Заказ | 6 недель |  |  | 23.05.2018 |  |  |  | Аксессуары для автоматических выключателей в литом корпусе | Аксессуары для автоматических выключателей в литом корпусе |  |  | 3472592911076 | 0.022 | KG | 10.000 | CCM
1SNA291108R0100 | ENT1SNA291108R0100 | Перемычка BJDL5.8 для D2,5/5 8 пол. | 20 | ST | 319,90 | 6398,00 | ENT C | Заказ | 6 недель |  |  | 23.05.2018 |  |  |  | Аксессуары для автоматических выключателей в литом корпусе | Клеммы | Клеммы пружинные | Клеммы пружинные | 3472592911083 | 0.020 | KG | 0.200 | CCM
1SNA291109R0200 |  | Перемычка BJDL5.9 для пруж. 5мм. 9 пол. | 20 | ST | 359,87 | 7197,40 | ENT C | Заказ | 6 недель |  |  | 23.05.2018 |  |  |  | Аксессуары для автоматических выключателей в литом корпусе | Аксессуары для автоматических выключателей в литом корпусе |  |  | 3472592911090 | 0.022 | KG | 10.000 | CCM
1SNA291110R2600 | ENT1SNA291110R2600 | Перемычка BJDL5.10 для D2,5/5 10 пол. | 20 | ST | 266,75 | 5335,00 | ENT C | C | 5 недель |  |  | 23.05.2018 |  |  |  | Аксессуары для автоматических выключателей в литом корпусе | Клеммы | Клеммы пружинные | Клеммы пружинные | 3472592911106 | 0.022 | KG | 97.500 | CCM
1SNA291122R1600 | ENT1SNA291122R1600 | Перемычка BJDL8.2 для D6/8 2 пол. | 50 | ST | 81,67 | 4083,50 | ENT C | C | 6 недель |  |  | 23.05.2018 |  |  |  | Аксессуары для автоматических выключателей в литом корпусе | Клеммы | Клеммы пружинные | Клеммы пружинные | 3472592911229 | 0.022 | KG | 45.375 | CCM
1SNA291123R1700 | ENT1SNA291123R1700 | Перемычка BJDL8.3 для D6/8 3 пол. | 50 | ST | 122,52 | 6126,00 | ENT C | Заказ | 6 недель |  |  | 23.05.2018 |  |  |  | Аксессуары для автоматических выключателей в литом корпусе | Клеммы | Клеммы пружинные | Клеммы пружинные | 3472592911236 | 0.020 | KG | 0.200 | CCM
1SNA291128R2400 | ENT1SNA291128R2400 | Перемычка BJDL6.2 для D4/6 2 пол. | 50 | ST | 60,49 | 3024,50 | ENT C | Заказ | 6 недель |  |  | 23.05.2018 |  |  |  | Аксессуары для автоматических выключателей в литом корпусе | Клеммы | Клеммы пружинные | Клеммы пружинные | 3472592911281 | 0.020 | KG | 0.200 | CCM
1SNA291129R2500 | ENT1SNA291129R2500 | Перемычка BJDL6.3 для D4/6 3 пол. | 50 | ST | 90,72 | 4536,00 | ENT C | Заказ | 6 недель |  |  | 23.05.2018 |  |  |  | Аксессуары для автоматических выключателей в литом корпусе | Клеммы | Клеммы пружинные | Клеммы пружинные | 3472592911298 | 0.020 | KG | 0.200 | CCM
1SNA291131R1700 | ENT1SNA291131R1700 | Изолятор FED8SF.2L Торц. для D2,5/8.SF.. | 20 | ST | 38,81 | 776,20 | ENT C | C | 5 недель |  |  | 23.05.2018 |  |  |  | Аксессуары для автоматических выключателей в литом корпусе | Клеммы | Клеммы винтовые | Клеммы винтовые | 3472592911311 | 0.010 | KG | 5.000 | CCM
1SNA291132R1000 | ENT1SNA291132R1000 | Изолятор FED8SF.2L Торц. для D2,5/8.SF.. | 20 | ST | 0,00 | 0,00 | ENT C | Заказ | 6 недель | Снятие с заменой | 1SNK705911R0000 | 01.08.2016 | 01.11.2016 |  |  | Аксессуары для автоматических выключателей в литом корпусе | Клеммы | Клеммы винтовые | Клеммы винтовые | 3472592911328 | 0.010 | KG | 5.000 | CCM
1SNA291144R2400 | ENT1SNA291144R2400 | Перемычка BJDL8.4 для D6/8 4 пол. | 50 | ST | 163,31 | 8165,50 | ENT C | Заказ | 6 недель |  |  | 23.05.2018 |  |  |  | Аксессуары для автоматических выключателей в литом корпусе | Клеммы | Клеммы пружинные | Клеммы пружинные | 3472592911441 | 0.020 | KG | 0.200 | CCM
1SNA291145R2500 | ENT1SNA291145R2500 | Перемычка BJDL8.5 для D6/8 5 пол. | 20 | ST | 204,14 | 4082,80 | ENT C | Заказ | 6 недель |  |  | 23.05.2018 |  |  |  | Аксессуары для автоматических выключателей в литом корпусе | Клеммы | Клеммы пружинные | Клеммы пружинные | 3472592911458 | 0.020 | KG | 0.200 | CCM
1SNA291150R0600 | ENT1SNA291150R0600 | Перемычка BJDPL56 между кл.шир.5 и 6мм | 20 | ST | 99,21 | 1984,20 | ENT C | Заказ | 6 недель | Продажи прекращены |  | 01.02.2018 | 23.01.2018 |  |  | Аксессуары для автоматических выключателей в литом корпусе | Клеммы | Клеммы пружинные | Клеммы пружинные | 3472592911502 | 0.020 | KG | 0.200 | CCM
1SNA291160R0000 | ENT1SNA291160R0000 | Перемычка BJDPL58 между кл.шир.5 и 8мм | 20 | ST | 99,21 | 1984,20 | ENT C | Заказ | 6 недель | Продажи прекращены |  | 01.02.2018 | 23.01.2018 |  |  | Аксессуары для автоматических выключателей в литом корпусе | Клеммы | Клеммы пружинные | Клеммы пружинные | 3472592911601 | 0.020 | KG | 0.200 | CCM
1SNA291161R2500 | ENT1SNA291161R2500 | Изолятор FED8.2L Торц. для D 6/8...2L | 20 | ST | 0,00 | 0,00 | ENT C | E | 6 недель | Снятие с заменой | 1SNK705910R0000 | 01.08.2016 | 21.12.2016 |  |  | Аксессуары для автоматических выключателей в литом корпусе | Клеммы | Клеммы винтовые | Клеммы винтовые | 3472592911618 | 0.022 | KG | 616.000 | CCM
1SNA291162R2600 | ENT1SNA291162R2600 | Изолятор FED8.2L Торц. для D 6/8...2L | 20 | ST | 0,00 | 0,00 | ENT C | Заказ | 6 недель | Снятие с заменой | 1SNK705910R0000 | 01.08.2016 | 01.11.2016 |  |  | Аксессуары для автоматических выключателей в литом корпусе | Клеммы | Клеммы винтовые | Клеммы винтовые | 3472592911625 | 0.020 | KG | 5.000 | CCM
1SNA291170R0200 | ENT1SNA291170R0200 | Перемычка BJDPL6.8 для соединения пружинных клемм шириной 6мм и 8мм | 20 | ST | 99,21 | 1984,20 | ENT C | Заказ | 6 недель | Продажи прекращены |  | 01.02.2018 | 23.01.2018 |  |  | Аксессуары для автоматических выключателей в литом корпусе | Клеммы | Клеммы пружинные | Клеммы пружинные | 3472592911700 | 0.030 | KG | 2.000 | CCM
1SNA291194R1700 | ENT1SNA291194R1700 | Перемычка BJDL6.4 для D4/6 4 пол. | 50 | ST | 120,96 | 6048,00 | ENT C | Заказ | 6 недель |  |  | 23.05.2018 |  |  |  | Аксессуары для автоматических выключателей в литом корпусе | Клеммы | Клеммы пружинные | Клеммы пружинные | 3472592911946 | 0.020 | KG | 0.200 | CCM
1SNA291195R1000 | ENT1SNA291195R1000 | Перемычка BJDL6.5 для D4/6 5 пол. | 20 | ST | 151,23 | 3024,60 | ENT C | Заказ | 7 недель |  |  | 23.05.2018 |  |  |  | Аксессуары для автоматических выключателей в литом корпусе | Клеммы | Клеммы пружинные | Клеммы пружинные | 3472592911953 | 0.020 | KG | 0.200 | CCM
1SNA291301R0200 | ENT1SNA291301R0200 | Изолятор FED1.L Торц. для DS2,5/5.2L | 20 | ST | 31,04 | 620,80 | ENT C | C | 6 недель |  |  | 23.05.2018 |  |  |  | Аксессуары для автоматических выключателей в литом корпусе | Клеммы | Клеммы пружинные | Клеммы пружинные | 3472592913018 | 0.011 | KG | 84.000 | CCM
1SNA291302R0300 | ENT1SNA291302R0300 | Изолятор FED1.L Торц. для DS2,5/5.2L | 20 | ST | 31,69 | 633,80 | ENT C | Заказ | 13 недель | Снятие с заменой | 1SNA291301R0200 | 01.02.2018 | 23.01.2018 |  |  | Аксессуары для автоматических выключателей в литом корпусе | Клеммы | Клеммы пружинные | Клеммы пружинные | 3472592913025 | 0.010 | KG | 5.000 | CCM
1SNA291311R2300 | ENT1SNA291311R2300 | Разделитель цепей FED2.L для DS2,5 серый | 20 | ST | 37,35 | 747,00 | ENT C | Заказ | 6 недель |  |  | 23.05.2018 |  |  |  | Аксессуары для автоматических выключателей в литом корпусе | Клеммы | Клеммы пружинные | Клеммы пружинные | 3472592913117 | 0.038 | KG | 15.000 | CCM
1SNA291322R2600 | ENT1SNA291322R2600 | Перемычка BJDL10.2 для DS2,5/10 2 пол. | 50 | ST | 111,24 | 5562,00 | ENT C | Заказ | 6 недель |  |  | 23.05.2018 |  |  |  | Аксессуары для автоматических выключателей в литом корпусе | Клеммы | Клеммы пружинные | Клеммы пружинные | 3472592913223 | 0.020 | KG | 0.242 | CCM
1SNA291323R2700 | ENT1SNA291323R2700 | Перемычка BJDL10.3 для DS2,5/10 3 пол. | 50 | ST | 166,85 | 8342,50 | ENT C | Заказ | 13 недель |  |  | 23.05.2018 |  |  |  | Аксессуары для автоматических выключателей в литом корпусе | Клеммы | Клеммы пружинные | Клеммы пружинные | 3472592913230 | 0.020 | KG | 0.242 | CCM
1SNA291324R2000 | ENT1SNA291324R2000 | Перемычка BJDL10.4 для DS2,5/10 4 пол. | 20 | ST | 222,46 | 4449,20 | ENT C | Заказ | 6 недель |  |  | 23.05.2018 |  |  |  | Аксессуары для автоматических выключателей в литом корпусе | Клеммы | Клеммы пружинные | Клеммы пружинные | 3472592913247 | 0.020 | KG | 0.605 | CCM
1SNA291325R2100 | ENT1SNA291325R2100 | Перемычка BJDL10.5 для DS2,5/10 5 пол. | 20 | ST | 278,07 | 5561,40 | ENT C | Заказ | 8 недель |  |  | 23.05.2018 |  |  |  | Аксессуары для автоматических выключателей в литом корпусе | Клеммы | Клеммы пружинные | Клеммы пружинные | 3472592913254 | 0.020 | KG | 0.605 | CCM
1SNA291349R1100 | ENT1SNA291349R1100 | Перемычка ITVE.L верт. для D2,5/5.D2# | 50 | ST | 77,65 | 3882,50 | ENT C | Заказ | 6 недель |  |  | 23.05.2018 |  |  |  | Аксессуары для автоматических выключателей в литом корпусе | Клеммы | Клеммы пружинные | Клеммы пружинные | 3472592913490 | 0.020 | KG | 6.000 | CCM
1SNA291352R0400 | ENT1SNA291352R0400 | Разделитель цепей SCD5.2L для D..2L оранж. | 20 | ST | 29,53 | 590,60 | ENT C | Заказ | 6 недель | Продажи прекращены |  | 01.02.2018 | 23.01.2018 |  |  | Аксессуары для автоматических выключателей в литом корпусе | Клеммы | Клеммы пружинные | Клеммы пружинные | 3472592913520 | 0.044 | KG | 15.000 | CCM
1SNA291362R0600 | ENT1SNA291362R0600 | Разделитель цепей SCD5.3L для D..3L оранж. | 20 | ST | 0,00 | 0,00 | ENT C | Заказ | 6 недель | Снятие с заменой | 1SNK900107R0000 | 01.08.2016 | 01.11.2016 |  |  | Аксессуары для автоматических выключателей в литом корпусе | Клеммы | Клеммы пружинные | Клеммы пружинные | 3472592913629 | 0.052 | KG | 15.000 | CCM
1SNA291371R0700 | ENT1SNA291371R0700 | Разделитель цепей SCD5.4L для D..4L серый | 20 | ST | 0,00 | 0,00 | ENT C | Заказ | 6 недель | Продажи прекращены |  | 02.03.2016 | 23.01.2018 |  |  | Аксессуары для автоматических выключателей в литом корпусе | Клеммы | Клеммы пружинные | Клеммы пружинные | 3472592913711 | 0.062 | KG | 15.000 | CCM
1SNA291372R0000 | ENT1SNA291372R0000 | Разделитель цепей SCD5.4L для D..4L оранж. | 20 | ST | 0,00 | 0,00 | ENT C | Заказ | 6 недель | Снятие с заменой | 1SNK900107R0000 | 01.08.2016 | 01.11.2016 |  |  | Аксессуары для автоматических выключателей в литом корпусе | Клеммы | Клеммы пружинные | Клеммы пружинные | 3472592913728 | 0.058 | KG | 15.000 | CCM
1SNA291441R2600 | ENT1SNA291441R2600 | Изолятор FED5.D.L Торц. для D2,5/5.D2.L | 20 | ST | 49,70 | 994,00 | ENT C | Заказ | 5 недель |  |  | 23.05.2018 |  |  |  | Аксессуары для автоматических выключателей в литом корпусе | Клеммы | Клеммы пружинные | Клеммы пружинные | 3472592914411 | 0.011 | KG | 420.000 | CCM
1SNA291461R2200 | ENT1SNA291461R2200 | Изолятор FED10.2L Торц. для D10/10.2L | 20 | ST | 49,10 | 982,00 | ENT C | Заказ | 6 недель | Продажа остатков |  | 01.08.2016 | 01.11.2016 |  |  | Аксессуары для автоматических выключателей в литом корпусе | Клеммы | Клеммы пружинные | Клеммы пружинные | 3472592914619 | 0.010 | KG | 5.000 | CCM
1SNA291462R2300 | ENT1SNA291462R2300 | Изолятор FED10.2L Торц. для D10/10.2L | 20 | ST | 0,00 | 0,00 | ENT C | Заказ | 6 недель | Снятие с заменой | 1SNK710910R0000 | 01.08.2016 | 01.11.2016 |  |  | Аксессуары для автоматических выключателей в литом корпусе | Клеммы | Клеммы пружинные | Клеммы пружинные | 3472599285057 | 0.010 | KG | 5.000 | CCM
1SNA291472R2500 | ENT1SNA291472R2500 | Перемычка BJDL1.10.2 для D10/10 2 пол. | 50 | ST | 120,15 | 6007,50 | ENT C | Заказ | 6 недель |  |  | 23.05.2018 |  |  |  | Аксессуары для автоматических выключателей в литом корпусе | Клеммы | Клеммы пружинные | Клеммы пружинные | 3472592914725 | 0.020 | KG | 0.200 | CCM
1SNA291474R2700 | ENT1SNA291474R2700 | Перемычка BJDL1.10.3 для D10/10 3 пол. | 50 | ST | 180,21 | 9010,50 | ENT C | Заказ | 6 недель |  |  | 23.05.2018 |  |  |  | Аксессуары для автоматических выключателей в литом корпусе | Клеммы | Клеммы пружинные | Клеммы пружинные | 3472592914749 | 0.020 | KG | 0.200 | CCM
1SNA291476R2100 | ENT1SNA291476R2100 | Перемычка BJDL1.10.4 для D10/10 4 пол. | 50 | ST | 240,27 | 12013,50 | ENT C | Заказ | 6 недель |  |  | 23.05.2018 |  |  |  | Аксессуары для автоматических выключателей в литом корпусе | Клеммы | Клеммы пружинные | Клеммы пружинные | 3472592914763 | 0.020 | KG | 0.200 | CCM
1SNA291478R0300 | ENT1SNA291478R0300 | Перемычка BJDL1.10.5 для D10/10 5 пол. | 50 | ST | 300,36 | 15018,00 | ENT C | Заказ | 6 недель |  |  | 23.05.2018 |  |  |  | Аксессуары для автоматических выключателей в литом корпусе | Клеммы | Клеммы пружинные | Клеммы пружинные | 3472592914787 | 0.020 | KG | 0.200 | CCM
1SNA291480R2200 |  | Перемычка BJDPL 5.10 для пруж. 5мм. 10 пол. | 20 | ST | 168,62 | 3372,40 | ENT C | Заказ | 6 недель | Продажи прекращены |  | 01.02.2018 | 23.01.2018 |  |  | Аксессуары для автоматических выключателей в литом корпусе | Аксессуары для автоматических выключателей в литом корпусе |  |  | 3472592914800 | 0.011 | KG | 6.000 | CCM
1SNA291482R1000 | ENT1SNA291482R1000 | Перемычка BJDPL6.10 для соединения пружинных клемм шириной 6мм и 10мм | 20 | ST | 168,62 | 3372,40 | ENT C | Заказ | 8 недель | Продажи прекращены |  | 01.02.2018 | 23.01.2018 |  |  | Аксессуары для автоматических выключателей в литом корпусе | Клеммы | Клеммы пружинные | Клеммы пружинные | 3472592914824 | 0.030 | KG | 2.000 | CCM
1SNA291484R1200 | ENT1SNA291484R1200 | Перемычка BJDPL8.10 для соединения пружинных клемм шириной 8мм и 10мм | 20 | ST | 168,62 | 3372,40 | ENT C | Заказ | 13 недель | Продажи прекращены |  | 01.02.2018 | 23.01.2018 |  |  | Аксессуары для автоматических выключателей в литом корпусе | Клеммы | Клеммы пружинные | Клеммы пружинные | 3472592914848 | 0.030 | KG | 2.000 | CCM
1SNA291559R0400 | ENT1SNA291559R0400 | Изолятор FED5.L.A V0 Торц. для D2,5/5# | 20 | ST | 45,66 | 913,20 | ENT C | Заказ | 6 недель |  |  | 23.05.2018 |  |  |  | Аксессуары для автоматических выключателей в литом корпусе | Клеммы | Клеммы пружинные | Клеммы пружинные | 3472592915593 | 0.010 | KG | 5.000 | CCM
1SNA291560R0100 | ENT1SNA291560R0100 | Изолятор FED5.L.B V0 Торц. для D2,5/5# | 20 | ST | 44,31 | 886,20 | ENT C | Заказ | 6 недель |  |  | 23.05.2018 |  |  |  | Аксессуары для автоматических выключателей в литом корпусе | Клеммы | Клеммы пружинные | Клеммы пружинные | 3472592915609 | 0.010 | KG | 5.000 | CCM
1SNA291642R0600 | ENT1SNA291642R0600 | Перемычка BJDL4.2 для D1,5/..L 2 пол. | 50 | ST | 52,73 | 2636,50 | ENT C | Заказ | 6 недель |  |  | 23.05.2018 |  |  |  | Аксессуары для автоматических выключателей в литом корпусе | Клеммы | Клеммы пружинные | Клеммы пружинные | 3472592916422 | 0.022 | KG | 88.000 | CCM
1SNA291694R2400 | ENT1SNA291694R2400 | Изолятор FED6.3L Торц. для D4/6.3L | 20 | ST | 0,00 | 0,00 | ENT C | Заказ | 6 недель | Снятие с заменой | 1SNK705911R0000 | 03.03.2017 | 23.01.2018 |  |  | Аксессуары для автоматических выключателей в литом корпусе | Клеммы | Клеммы винтовые | Клеммы винтовые | 3472592916941 | 0.020 | KG | 5.000 | CCM
1SNA291695R2500 | ENT1SNA291695R2500 | Изолятор FED6.3L Торц. для D4/6.3L | 20 | ST | 0,00 | 0,00 | ENT C | Заказ | 13 недель | Снятие с заменой | 1SNK705911R0000 | 01.08.2016 | 01.11.2016 |  |  | Аксессуары для автоматических выключателей в литом корпусе | Клеммы | Клеммы винтовые | Клеммы винтовые | 3472592916958 | 0.020 | KG | 5.000 | CCM
1SNA291696R2600 | ENT1SNA291696R2600 | Изолятор FED6.4L Торц. для D4/6.4L | 20 | ST | 30,05 | 601,00 | ENT C | Заказ | 6 недель | Продажи прекращены |  | 03.03.2017 | 23.06.2017 |  |  | Аксессуары для автоматических выключателей в литом корпусе | Клеммы | Клеммы винтовые | Клеммы винтовые | 3472592916965 | 0.020 | KG | 5.000 | CCM
1SNA291697R2700 | ENT1SNA291697R2700 | Изолятор FED6.4L Торц. для D4/6.4L | 20 | ST | 0,00 | 0,00 | ENT C | Заказ | 6 недель | Снятие с заменой | 1SNK705912R0000 | 01.08.2016 | 01.11.2016 |  |  | Аксессуары для автоматических выключателей в литом корпусе | Клеммы | Клеммы винтовые | Клеммы винтовые | 3472592916972 | 0.020 | KG | 5.000 | CCM
1SNA291711R2400 |  | Изолятор FED8.3L торц. для D6/8.3L серый | 20 | ST | 0,00 | 0,00 | ENT C | Заказ | 6 недель | Снятие с заменой | 1SNK708911R0000 | 01.08.2016 | 01.11.2016 |  |  | Аксессуары для автоматических выключателей в литом корпусе | Клеммы | Клеммы винтовые | 61NLTVV |  | 0.010 | KG | 0.100 | CDM
1SNA291713R2600 |  | Изолятор FED8.3L OR торц. для D6/8.3L оранж. | 20 | ST | 0,00 | 0,00 | ENT C | Заказ | 6 недель | Снятие с заменой | 1SNK708911R0000 | 01.08.2016 | 01.11.2016 |  |  | Аксессуары для автоматических выключателей в литом корпусе | Клеммы | Клеммы винтовые | 61NLTVV |  | 0.010 | KG | 0.100 | CDM
1SNA291721R2600 |  | Изолятор FED12.3L торц. для D16/12.3L серый | 20 | ST | 0,00 | 0,00 | ENT C | Заказ | 6 недель | Снятие с заменой | 1SNK710911R0000 | 01.08.2016 | 01.11.2016 |  |  | Аксессуары для автоматических выключателей в литом корпусе | Клеммы | Клеммы винтовые | 61NLTVV |  | 0.010 | KG | 0.100 | CDM
1SNA291723R2000 |  | Изолятор FED12.3L OR торц. для D16/12.3L оранж. | 20 | ST | 0,00 | 0,00 | ENT C | Заказ | 6 недель | Снятие с заменой | 1SNK710911R0000 | 01.08.2016 | 01.11.2016 |  |  | Аксессуары для автоматических выключателей в литом корпусе | Клеммы | Клеммы винтовые | 61NLTVV |  | 0.010 | KG | 0.100 | CDM
1SNA291731R2000 |  | Изолятор FED10.3L торц. для D10/10.3L серый | 20 | ST | 0,00 | 0,00 | ENT C | Заказ | 6 недель | Снятие с заменой | 1SNK710911R0000 | 01.08.2016 | 01.11.2016 |  |  | Аксессуары для автоматических выключателей в литом корпусе | Клеммы | Клеммы винтовые | 61NLTVV |  | 0.010 | KG | 0.100 | CDM
1SNA291733R2200 |  | Изолятор FED10.3L OR торц. для D10/10.3L оранж. | 20 | ST | 0,00 | 0,00 | ENT C | Заказ | 6 недель | Снятие с заменой | 1SNK710911R0000 | 01.08.2016 | 01.11.2016 |  |  | Аксессуары для автоматических выключателей в литом корпусе | Клеммы | Клеммы винтовые | 61NLTVV |  | 0.010 | KG | 0.100 | CDM
1SNA291817R1700 |  | Изолятор Торцевой для D2,5/5.T3.L FED5.T3.L | 20 | ST | 60,23 | 1204,60 | ENT C | Заказ | 6 недель | Снятие с заменой | 1SNK705961R0000 | 01.02.2018 | 23.01.2018 |  |  | Аксессуары для автоматических выключателей в литом корпусе | Клеммы | Клеммы винтовые | Клеммы винтовые | 3472592918174 | 0.132 | KG | 12.500 | CCM
1SNA291818R2000 |  | Изолятор Торцевой для D2,5/5T.. FED5.T3.P.L | 20 | ST | 68,07 | 1361,40 | ENT C | Заказ | 6 недель |  |  | 23.05.2018 |  |  |  | Аксессуары для автоматических выключателей в литом корпусе | Клеммы | Клеммы винтовые | Клеммы винтовые | 3472592918181 | 0.144 | KG | 12.500 | CCM
1SNA291832R1600 |  | Изол.торц. FECPE.ADO для D 2,5/7.ADO-CPE | 20 | ST | 30,50 | 610,00 | ENT C | Заказ | 6 недель | Продажи прекращены |  | 01.02.2018 | 23.01.2018 |  |  | Аксессуары для автоматических выключателей в литом корпусе | Клеммы | Клеммы с разъемом | Клеммы с разъемом | 3472592918327 | 0.010 | KG | 5.310 | CDM
1SNA295391R2000 | ENT1SNA295391R2000 | Клемма HD4/9.F4.V0 1шпилька | 100 | ST | 147,12 | 14712,00 | ENT C | Заказ | 6 недель |  |  | 23.05.2018 |  |  |  | Аксессуары для автоматических выключателей в литом корпусе | Клеммы | Клеммы для железных дорог | HD4/10.F4.19 | 3472592953915 | 0.020 | KG | 60.000 | CCM
1SNA295392R2100 | ENT1SNA295392R2100 | Клемма HD4/9.F4.2.V0 1шпилька | 100 | ST | 179,48 | 17948,00 | ENT C | Заказ | 10 недель |  |  | 23.05.2018 |  |  |  | Аксессуары для автоматических выключателей в литом корпусе | Клеммы | Клеммы для железных дорог | HD4/10.F4.19 | 3472592953922 | 0.020 | KG | 30.000 | CCM
1SNA295393R2200 | ENT1SNA295393R2200 | Клемма HD4/9.FF4.V0 2шпильки | 100 | ST | 338,36 | 33836,00 | ENT C | Заказ | 8 недель |  |  | 23.05.2018 |  |  |  | Аксессуары для автоматических выключателей в литом корпусе | Клеммы | Клеммы для железных дорог | HD4/10.F4.19 | 3472592953939 | 0.020 | KG | 0.600 | CCM
1SNA295394R2300 | ENT1SNA295394R2300 | Клемма HD10/12.F5.V0 1шпилька | 50 | ST | 337,62 | 16881,00 | ENT C | Заказ | 7 недель |  |  | 23.05.2018 |  |  |  | Аксессуары для автоматических выключателей в литом корпусе | Клеммы | Клеммы для железных дорог | HD10/12 | 3472592953946 | 0.020 | KG | 1.200 | CCM
1SNA295395R2400 | ENT1SNA295395R2400 | Клемма HD10/12.F5.1.V0 1шпилька | 50 | ST | 250,08 | 12504,00 | ENT C | Заказ | 6 недель |  |  | 23.05.2018 |  |  |  | Аксессуары для автоматических выключателей в литом корпусе | Клеммы | Клеммы для железных дорог | HD10/12 | 3472592953953 | 0.020 | KG | 1.200 | CCM
1SNA295396R2500 | ENT1SNA295396R2500 | Клемма HD10/12.F5.2.V0 1шпилька | 50 | ST | 305,09 | 15254,50 | ENT C | Заказ | 9 недель |  |  | 23.05.2018 |  |  |  | Аксессуары для автоматических выключателей в литом корпусе | Клеммы | Клеммы для железных дорог | HD10/12 | 3472592953960 | 0.020 | KG | 30.000 | CCM
1SNA295397R2600 | ENT1SNA295397R2600 | Клемма HD10/12.FF5 2шпильки | 50 | ST | 675,26 | 33763,00 | ENT C | Заказ | 6 недель |  |  | 23.05.2018 |  |  |  | Аксессуары для автоматических выключателей в литом корпусе | Клеммы | Клеммы для железных дорог | HD10/12 | 3472592953977 | 0.020 | KG | 1.200 | CCM
1SNA295398R0700 | ENT1SNA295398R0700 | Клемма HD35/16.F6.19 1шпилька | 50 | ST | 371,40 | 18570,00 | ENT C | Заказ | 6 недель |  |  | 23.05.2018 |  |  |  | Аксессуары для автоматических выключателей в литом корпусе | Клеммы | Клеммы для железных дорог | HD35/16 | 3472592953984 | 0.020 | KG | 1.200 | CCM
1SNA295399R0000 | ENT1SNA295399R0000 | Клемма HD35/16.F6.19.1 1шпилька | 50 | ST | 275,11 | 13755,50 | ENT C | C | 6 недель |  |  | 23.05.2018 |  |  |  | Аксессуары для автоматических выключателей в литом корпусе | Клеммы | Клеммы для железных дорог | HD35/16 | 3472592953991 | 0.020 | KG | 1.200 | CCM
1SNA295400R0600 | ENT1SNA295400R0600 | Клемма HD70/22.F8.31 1шпилька | 50 | ST | 675,91 | 33795,50 | ENT C | Заказ | 6 недель |  |  | 23.05.2018 |  |  |  | Аксессуары для автоматических выключателей в литом корпусе | Клеммы | Клеммы для железных дорог | HD6/9 | 3472592954004 | 0.020 | KG | 1.200 | CCM
1SNA295401R2300 | ENT1SNA295401R2300 | Клемма HD70/22.F8.31.1 1шпилька | 50 | ST | 500,69 | 25034,50 | ENT C | Заказ | 8 недель |  |  | 23.05.2018 |  |  |  | Аксессуары для автоматических выключателей в литом корпусе | Клеммы | Клеммы для железных дорог | HD6/9 | 3472592954011 | 0.020 | KG | 1.200 | CCM
1SNA295402R2400 | ENT1SNA295402R2400 | Клемма HD70/22.F8.31.2 1шпилька | 50 | ST | 610,83 | 30541,50 | ENT C | Заказ | 13 недель |  |  | 23.05.2018 |  |  |  | Аксессуары для автоматических выключателей в литом корпусе | Клеммы | Клеммы для железных дорог | HD6/9 | 3472592954028 | 0.020 | KG | 1.200 | CCM
1SNA295403R2500 | ENT1SNA295403R2500 | Клемма HD120/30.F10.31.1 1шпилька | 10 | ST | 675,91 | 6759,10 | ENT C | Заказ | 6 недель |  |  | 23.05.2018 |  |  |  | Аксессуары для автоматических выключателей в литом корпусе | Клеммы | Клеммы для железных дорог | HD10/12.F5 | 3472592954035 | 0.020 | KG | 3.100 | CCM
1SNA295405R2700 | ENT1SNA295405R2700 | Клемма HD185/36.F12.31.1 1шпилька | 10 | ST | 743,51 | 7435,10 | ENT C | Заказ | 6 недель |  |  | 23.05.2018 |  |  |  | Аксессуары для автоматических выключателей в литом корпусе | Клеммы | Клеммы для железных дорог | HD16/14.FF5 | 3472592954059 | 0.020 | KG | 3.100 | CCM
1SNA295424R1100 | ENT1SNA295424R1100 | Изолятор FJHD40 Торц. для HD10/12 беж. | 25 | ST | 51,95 | 1298,75 | ENT C | Заказ | 6 недель |  |  | 23.05.2018 |  |  |  | Аксессуары для автоматических выключателей в литом корпусе | Клеммы | Клеммы для железных дорог | Клеммы для железных дорог | 3472592954240 | 0.010 | KG | 5.000 | CCM
1SNA295425R1200 | ENT1SNA295425R1200 | Изолятор FJHD50 Торц. для HD10/13.FF5 | 25 | ST | 70,35 | 1758,75 | ENT C | Заказ | 6 недель |  |  | 23.05.2018 |  |  |  | Аксессуары для автоматических выключателей в литом корпусе | Клеммы | Клеммы для железных дорог | Клеммы для железных дорог | 3472592954257 | 0.010 | KG | 5.000 | CCM
1SNA295426R1300 | ENT1SNA295426R1300 | Изолятор FJDHD Торц. переходной серый | 25 | ST | 72,70 | 1817,50 | ENT C | Заказ | 6 недель |  |  | 23.05.2018 |  |  |  | Аксессуары для автоматических выключателей в литом корпусе | Клеммы | Клеммы для железных дорог | Клеммы для железных дорог | 3472592954264 | 0.010 | KG | 5.000 | CCM
1SNA295428R2500 | ENT1SNA295428R2500 | Разделитель цепей SCHD1 для HD4/9.F бежевый | 25 | ST | 37,09 | 927,25 | ENT C | Заказ | 6 недель |  |  | 23.05.2018 |  |  |  | Аксессуары для автоматических выключателей в литом корпусе | Клеммы | Клеммы для железных дорог | Клеммы для железных дорог | 3472592954288 | 0.050 | KG | 15.000 | CCM
1SNA295429R2600 | ENT1SNA295429R2600 | Разделитель цепей SCHD2 для HD10/12.F беж. | 25 | ST | 36,47 | 911,75 | ENT C | Заказ | 6 недель |  |  | 23.05.2018 |  |  |  | Аксессуары для автоматических выключателей в литом корпусе | Клеммы | Клеммы для железных дорог | Клеммы для железных дорог | 3472592954295 | 0.050 | KG | 15.000 | CCM
1SNA295430R2300 | ENT1SNA295430R2300 | Разделитель цепей SCHD5 для HD10/12.FF беж. | 25 | ST | 37,63 | 940,75 | ENT C | Заказ | 6 недель |  |  | 23.05.2018 |  |  |  | Аксессуары для автоматических выключателей в литом корпусе | Клеммы | Клеммы для железных дорог | Клеммы для железных дорог | 3472592954301 | 0.050 | KG | 15.000 | CCM
1SNA295431R1000 | ENT1SNA295431R1000 | Изолятор FJHD32 Торц. для HD4/9 бежевый | 25 | ST | 48,66 | 1216,50 | ENT C | Заказ | 6 недель |  |  | 23.05.2018 |  |  |  | Аксессуары для автоматических выключателей в литом корпусе | Клеммы | Клеммы для железных дорог | Клеммы для железных дорог | 3472592954318 | 0.010 | KG | 5.000 | CCM
1SNA296079R0300 |  | Изолятор FEADRS Торцевой для D6/8.ADO.RS | 20 | ST | 0,00 | 0,00 | ENT C | Заказ | 13 недель | Продажи прекращены |  | 01.08.2016 | 01.11.2016 |  |  | Аксессуары для автоматических выключателей в литом корпусе | Клеммы | Клеммный блок распределительный | SPBO | 3472592960791 | 0.022 | KG | 924.000 | CCM
1SNA299486R2400 |  | Вилка BFAUTO-BK для предохранителей FUAUTO | 50 | ST | 31,84 | 1592,00 | ENT C | Заказ | 6 недель |  |  | 10.05.2018 |  |  |  | Аксессуары для автоматических выключателей в литом корпусе | Клеммы | Клеммы |  | 3472592994864 | 7.350 | G | 0.005 | CDM
1SNA299489R0700 | ENT1SNA299489R0700 | Клемма DS4/6.ADO ADO 4мм.кв., мини, DIN3 | 100 | ST | 78,21 | 7821,00 | ENT C | Заказ | 7 недель |  |  | 23.05.2018 |  |  |  | Аксессуары для автоматических выключателей в литом корпусе | Клеммы | Клеммы ADO с прорезанием изоляции | DS4/6.ADO | 3472592994895 | 0.020 | KG | 17.483 | CCM
1SNA299493R2300 | ENT1SNA299493R2300 | Клемма DS4/8.ADO ADO 4мм.кв., мини, DIN3 | 100 | ST | 78,21 | 7821,00 | ENT C | Заказ | 6 недель |  |  | 23.05.2018 |  |  |  | Аксессуары для автоматических выключателей в литом корпусе | Клеммы | Клеммы ADO с прорезанием изоляции | DS4/8.A.P.ADO3 | 3472592994932 | 0.020 | KG | 17.483 | CCM
1SNA299497R2700 | ENT1SNA299497R2700 | Клемма DS1,5/6.ADO ADO 1.5мм.кв., мини, DIN3 | 100 | ST | 77,06 | 7706,00 | ENT C | Заказ | 6 недель |  |  | 23.05.2018 |  |  |  | Аксессуары для автоматических выключателей в литом корпусе | Клеммы | Клеммы ADO с прорезанием изоляции | DS1.5/6.ADO | 3472592994970 | 0.020 | KG | 1748.250 | CCM
1SNA299501R0300 | ENT1SNA299501R0300 | Клемма DS2,5/8.ADO ADO 2.5мм.кв., мини, DIN3 | 100 | ST | 77,48 | 7748,00 | ENT C | Заказ | 13 недель |  |  | 23.05.2018 |  |  |  | Аксессуары для автоматических выключателей в литом корпусе | Клеммы | Клеммы ADO с прорезанием изоляции | DS2.5/8.ADO | 3472592995014 | 0.020 | KG | 17.483 | CCM
1SNA299505R0700 | ENT1SNA299505R0700 | Клемма DB4/6.ADO ADO 4мм.кв. | 100 | ST | 78,21 | 7821,00 | ENT C | Заказ | 6 недель |  |  | 23.05.2018 |  |  |  | Аксессуары для автоматических выключателей в литом корпусе | Клеммы | Клеммы ADO с прорезанием изоляции | DB2.5/5.ADO | 3472592995052 | 0.020 | KG | 17.483 | CCM
1SNA299509R1300 | ENT1SNA299509R1300 | Клемма DB4/8.ADO ADO 4мм.кв. | 100 | ST | 78,21 | 7821,00 | ENT C | Заказ | 9 недель |  |  | 23.05.2018 |  |  |  | Аксессуары для автоматических выключателей в литом корпусе | Клеммы | Клеммы ADO с прорезанием изоляции | DB4/8.A.ADO3 | 3472592995090 | 0.020 | KG | 17.483 | CCM
1SNA299513R2600 | ENT1SNA299513R2600 | Клемма DB1,5/6.ADO, монтаж на панель, ADO 1.5мм.кв., серая | 100 | ST | 77,06 | 7706,00 | ENT C | Заказ | 6 недель |  |  | 23.05.2018 |  |  |  | Аксессуары для автоматических выключателей в литом корпусе | Клеммы | Клеммы ADO с прорезанием изоляции | DB1.5/6.ADO | 3472592995137 | 0.020 | KG | 17.483 | CCM
1SNA299517R2200 | ENT1SNA299517R2200 | Клемма DB2,5/8.ADO ADO 2.5мм.кв. | 100 | ST | 77,48 | 7748,00 | ENT C | Заказ | 6 недель |  |  | 23.05.2018 |  |  |  | Аксессуары для автоматических выключателей в литом корпусе | Клеммы | Клеммы ADO с прорезанием изоляции | DB2.5/5.ADO | 3472592995175 | 0.020 | KG | 17.483 | CCM
1SNA299521R2600 | ENT1SNA299521R2600 | Клемма DH4/6.ADO ADO 4мм.кв., монтаж ножки в плату | 100 | ST | 71,11 | 7111,00 | ENT C | Заказ | 6 недель |  |  | 23.05.2018 |  |  |  | Аксессуары для автоматических выключателей в литом корпусе | Клеммы | Клеммы ADO с прорезанием изоляции | DH4/6.ADO | 3472592995212 | 0.020 | KG | 17.483 | CCM
1SNA299525R2200 | ENT1SNA299525R2200 | Клемма DH4/8.ADO ADO 4мм.кв., монтаж ножки в плату | 100 | ST | 0,00 | 0,00 | ENT C | Заказ | 13 недель | Продажи прекращены |  | 01.08.2016 | 01.11.2016 |  |  | Аксессуары для автоматических выключателей в литом корпусе | Клеммы | Клеммы ADO с прорезанием изоляции | DH4/8.A.ADO | 3472592995250 | 0.020 | KG | 17.483 | CCM
1SNA299529R0600 | ENT1SNA299529R0600 | Клемма DH1,5/6.ADO ADO 1.5мм.кв., монтаж ножки в плату | 100 | ST | 77,06 | 7706,00 | ENT C | Заказ | 13 недель |  |  | 23.05.2018 |  |  |  | Аксессуары для автоматических выключателей в литом корпусе | Клеммы | Клеммы ADO с прорезанием изоляции | DH1.5/6.ADO | 3472592995298 | 0.020 | KG | 17.483 | CCM
1SNA299552R0500 | ENT1SNA299552R0500 | Клемма DRE4/6.ADO ADO 4мм.кв., мини, DIN2 | 20 | ST | 80,62 | 1612,40 | ENT C | Заказ | 6 недель |  |  | 23.05.2018 |  |  |  | Аксессуары для автоматических выключателей в литом корпусе | Клеммы | Клеммы ADO с прорезанием изоляции | DRE4/6.ADO | 3472592995526 | 0.020 | KG | 30.388 | CCM
1SNA299553R0600 | ENT1SNA299553R0600 | Клемма DRE4/8.ADO ADO 4мм.кв., мини, DIN2 | 20 | ST | 0,00 | 0,00 | ENT C | Заказ | 13 недель | Продажи прекращены |  | 01.08.2016 | 01.11.2016 |  |  | Аксессуары для автоматических выключателей в литом корпусе | Клеммы | Клеммы ADO с прорезанием изоляции | DR4/8.A.P.ADO3 | 3472592995533 | 0.020 | KG | 30.388 | CCM
1SNA299554R0700 | ENT1SNA299554R0700 | Клемма DRE1,5/6.ADO ADO 1.5мм.кв., мини, DIN2 | 20 | ST | 79,47 | 1589,40 | ENT C | Заказ | 13 недель |  |  | 23.05.2018 |  |  |  | Аксессуары для автоматических выключателей в литом корпусе | Клеммы | Клеммы ADO с прорезанием изоляции | DH4/8.A.ADO | 3472592995540 | 0.020 | KG | 30.388 | CCM
1SNA299555R0000 | ENT1SNA299555R0000 | Клемма DRE2,5/8.ADO ADO 2.5мм.кв., мини, DIN2 | 20 | ST | 79,85 | 1597,00 | ENT C | Заказ | 13 недель |  |  | 23.05.2018 |  |  |  | Аксессуары для автоматических выключателей в литом корпусе | Клеммы | Клеммы ADO с прорезанием изоляции | DR2.5/8.ADO | 3472592995557 | 0.020 | KG | 30.388 | CCM
1SNA299556R0100 | ENT1SNA299556R0100 | Клемма DSE4/6.ADO ADO 4мм.кв., мини, DIN3 | 20 | ST | 80,62 | 1612,40 | ENT C | Заказ | 13 недель |  |  | 23.05.2018 |  |  |  | Аксессуары для автоматических выключателей в литом корпусе | Клеммы | Клеммы ADO с прорезанием изоляции | DS4/6.ADO | 3472592995564 | 0.020 | KG | 30.388 | CCM
1SNA299557R0200 | ENT1SNA299557R0200 | Клемма DSE4/8.ADO ADO 4мм.кв., мини, DIN3 | 20 | ST | 80,62 | 1612,40 | ENT C | Заказ | 13 недель |  |  | 23.05.2018 |  |  |  | Аксессуары для автоматических выключателей в литом корпусе | Клеммы | Клеммы ADO с прорезанием изоляции | DS4/8.A.P.ADO3 | 3472592995571 | 0.020 | KG | 30.388 | CCM
1SNA299558R1300 | ENT1SNA299558R1300 | Клемма DSE1,5/6.ADO ADO 1.5мм.кв., мини, DIN3 | 20 | ST | 79,47 | 1589,40 | ENT C | Заказ | 7 недель |  |  | 23.05.2018 |  |  |  | Аксессуары для автоматических выключателей в литом корпусе | Клеммы | Клеммы ADO с прорезанием изоляции | DS1.5/6.ADO | 3472592995588 | 0.020 | KG | 30.388 | CCM
1SNA299559R1400 | ENT1SNA299559R1400 | Клемма DSE2,5/8.ADO ADO 2.5мм.кв., мини, DIN3 | 20 | ST | 79,85 | 1597,00 | ENT C | Заказ | 13 недель |  |  | 23.05.2018 |  |  |  | Аксессуары для автоматических выключателей в литом корпусе | Клеммы | Клеммы ADO с прорезанием изоляции | DS2.5/8.ADO | 3472592995595 | 0.020 | KG | 30.388 | CCM
1SNA299632R0500 | ENT1SNA299632R0500 | Клемма DR4/8.P.ADO ADO 4мм.кв. земля, мини, DIN2 | 100 | ST | 297,23 | 29723,00 | ENT C | Заказ | 8 недель |  |  | 23.05.2018 |  |  |  | Аксессуары для автоматических выключателей в литом корпусе | Клеммы | Клеммы ADO с прорезанием изоляции | DR4/8.A.P.ADO3 | 3472592996325 | 0.020 | KG | 26.400 | CCM
1SNA299633R0600 | ENT1SNA299633R0600 | Клемма DR2,5/8.P.ADO ADO 2.5мм.кв. земля, мини, DIN2 | 100 | ST | 294,35 | 29435,00 | ENT C | Заказ | 6 недель |  |  | 23.05.2018 |  |  |  | Аксессуары для автоматических выключателей в литом корпусе | Клеммы | Клеммы ADO с прорезанием изоляции | DR2.5/8.P.ADO | 3472592996332 | 0.020 | KG | 26.400 | CCM
1SNA299683R0100 | ENT1SNA299683R0100 | Клемма D4/6.T3.V0, 3-уровневая клемма, винт., 4мм.кв. | 25 | ST | 250,73 | 6268,25 | ENT C | C | 5 недель |  |  | 23.05.2018 |  |  |  | Аксессуары для автоматических выключателей в литом корпусе | Клеммы | Клеммы винтовые | D4/6.PZ | 3472592996837 | 0.675 | KG | 66.732 | CCM
1SNA299684R0200 | ENT1SNA299684R0200 | Клемма D4/6.T3.P, 3-уровня+земля, винт 4мм.кв. | 25 | ST | 361,98 | 9049,50 | ENT C | C | 5 недель |  |  | 23.05.2018 |  |  |  | Аксессуары для автоматических выключателей в литом корпусе | Клеммы | Клеммы винтовые | D4/6.PZ | 3472592996844 | 0.750 | KG | 66.732 | CCM
1SNA299777R1600 | ENT1SNA299777R1600 | Заглушка COC1 Кодировочная | 10 | ST | 29,74 | 297,40 | ENT C | Заказ | 6 недель |  |  | 23.05.2018 |  |  |  | Аксессуары для автоматических выключателей в литом корпусе | Клеммы | Тестовые разъемы | Тестовые разъемы | 3472592997773 | 0.020 | KG | 25.000 | CCM
1SNA356100R1500 |  | Колодка распред., син. din 3 (7 винтов х 10мм.кв.) | 10 | ST | 515,16 | 5151,60 | ENT C | Заказ | 6 недель |  |  | 23.05.2018 |  |  |  | Аксессуары для автоматических выключателей в литом корпусе | Клеммы | Клеммный блок распределительный | Клеммный блок распределительный | 3472599045514 | 0.030 | KG | 29.430 | CDM
1SNA356101R0200 |  | Колодка распред., зел. din 3 (7 винтов х 10мм. кв.) | 10 | ST | 515,16 | 5151,60 | ENT C | Заказ | 6 недель |  |  | 23.05.2018 |  |  |  | Аксессуары для автоматических выключателей в литом корпусе | Клеммы | Клеммный блок распределительный | Клеммный блок распределительный | 3472599045552 | 0.030 | KG | 29.430 | CDM
1SNA356102R0300 |  | Колодка распред., синяя, din 3 (12 винтов х 10мм.кв.) | 10 | ST | 693,49 | 6934,90 | ENT C | Заказ | 7 недель |  |  | 23.05.2018 |  |  |  | Аксессуары для автоматических выключателей в литом корпусе | Клеммы | Клеммный блок распределительный | Клеммный блок распределительный | 3472599057951 | 0.040 | KG | 49.780 | CDM
1SNA356103R0400 |  | Колодка распред., зеленая. din 3 (12 винтов х 10мм.кв.) | 10 | ST | 693,49 | 6934,90 | ENT C | Заказ | 6 недель |  |  | 23.05.2018 |  |  |  | Аксессуары для автоматических выключателей в литом корпусе | Клеммы | Клеммный блок распределительный | Клеммный блок распределительный | 3472599057968 | 0.040 | KG | 49.780 | CDM
1SNA356200R2100 | ENT1SNA356200R2100 | Блок распределительный BRU160A 160А 1-полюсный | 1 | ST | 2454,49 | 2454,49 | ENT C | B | 3 недели |  |  | 23.05.2018 |  |  |  | Аксессуары для автоматических выключателей в литом корпусе | Клеммы | Клеммный блок распределительный | BRU | 3472593562000 | 0.310 | KG | 250.000 | CCM
1SNA356201R1600 | ENT1SNA356201R1600 | Шинка BO 16/5 для BRU160A 2 пол. | 5 | ST | 708,78 | 3543,90 | ENT C | Заказ | 8 недель |  |  | 23.05.2018 |  |  |  | Аксессуары для автоматических выключателей в литом корпусе | Клеммы | Клеммы винтовые | Клеммы винтовые | 3472593562017 | 0.010 | KG | 12.500 | CCM
1SNA356202R1700 | ENT1SNA356202R1700 | Шинка BO 16/5 для BRU160A 3 пол. | 5 | ST | 954,61 | 4773,05 | ENT C | Заказ | 6 недель |  |  | 23.05.2018 |  |  |  | Аксессуары для автоматических выключателей в литом корпусе | Клеммы | Клеммы винтовые | Клеммы винтовые | 3472593562024 | 0.010 | KG | 12.500 | CCM
1SNA356203R1000 | ENT1SNA356203R1000 | Шинка BO 16/5 для BRU160A 4 пол. | 5 | ST | 980,33 | 4901,65 | ENT C | Заказ | 6 недель |  |  | 23.05.2018 |  |  |  | Аксессуары для автоматических выключателей в литом корпусе | Клеммы | Клеммы винтовые | Клеммы винтовые | 3472593562031 | 0.010 | KG | 12.500 | CCM
1SNA356204R1100 | ENT1SNA356204R1100 | Блок распределительный BRU125A 125А 1-полюсный | 1 | ST | 1674,00 | 1674,00 | ENT C | B | 3 недели |  |  | 23.05.2018 |  |  |  | Аксессуары для автоматических выключателей в литом корпусе | Клеммы | Клеммный блок распределительный | BRU | 3472593562048 | 0.180 | KG | 133.984 | CCM
1SNA356205R1200 | ENT1SNA356205R1200 | Перемычка PCF.1.2 для BRU125А 2 пол. | 10 | ST | 248,71 | 2487,10 | ENT C | Заказ | 13 недель |  |  | 23.05.2018 |  |  |  | Аксессуары для автоматических выключателей в литом корпусе | Клеммы | Клеммы винтовые | Клеммы винтовые | 3472593562055 | 0.022 | KG | 10.472 | CCM
1SNA356206R1300 | ENT1SNA356206R1300 | Перемычка PCF.1.8 для BRU125А 8 пол. | 10 | ST | 1057,01 | 10570,10 | ENT C | Заказ | 13 недель |  |  | 23.05.2018 |  |  |  | Аксессуары для автоматических выключателей в литом корпусе | Клеммы | Клеммы винтовые | Клеммы винтовые | 3472593562062 | 0.020 | KG | 6.000 | CCM
1SNA356207R1400 | ENT1SNA356207R1400 | Блок распределительный BRU250 ALU 250А 1-полюсный | 1 | ST | 2800,60 | 2800,60 | ENT C | E | 5 недель |  |  | 23.05.2018 |  |  |  | Аксессуары для автоматических выключателей в литом корпусе | Клеммы | Клеммный блок распределительный | BRU | 3472593562079 | 0.250 | KG | 250.000 | CCM
1SNA356208R2500 | ENT1SNA356208R2500 | Блок распределительный BRU80A 80А 1-полюсный | 1 | ST | 859,49 | 859,49 | ENT C | B | 3 недели |  |  | 23.05.2018 |  |  |  | Аксессуары для автоматических выключателей в литом корпусе | Клеммы | Клеммный блок распределительный | BRU | 3472593562086 | 0.080 | KG | 250.000 | CCM
1SNA356209R2600 |  | Блок распределительный BRT115A 115A 3-полюсный | 1 | ST | 3033,51 | 3033,51 | ENT C | B | 3 недели |  |  | 23.05.2018 |  |  |  | Аксессуары для автоматических выключателей в литом корпусе | Клеммы | Клеммный блок распределительный | BRGT | 3472593562093 | 0.400 | KG | 500.000 | CCM
1SNA356210R2100 |  | Блок распределительный BRT175A 175A 3-полюсный | 1 | ST | 3569,93 | 3569,93 | ENT C | C | 5 недель |  |  | 23.05.2018 |  |  |  | Аксессуары для автоматических выключателей в литом корпусе | Клеммы | Клеммный блок распределительный | BRGT | 3472593562109 | 0.408 | KG | 500.000 | CCM
1SNA356211R0700 |  | Блок распределительный BRTC125A 125A 4-полюсный | 1 | ST | 2186,68 | 2186,68 | ENT C | C | 5 недель |  |  | 23.05.2018 |  |  |  | Аксессуары для автоматических выключателей в литом корпусе | Клеммы | Клеммный блок распределительный | BRGT | 3472593562116 | 0.326 | KG | 723.060 | CCM
1SNA356212R0000 |  | Блок распределительный BRU175A 175A 1-полюсный | 1 | ST | 2692,23 | 2692,23 | ENT C | C | 5 недель |  |  | 23.05.2018 |  |  |  | Аксессуары для автоматических выключателей в литом корпусе | Клеммы | Клеммный блок распределительный | BRGT | 3472593562123 | 0.306 | KG | 250.000 | CCM
1SNA360011R0200 |  | Пластина опорная SPRCC 2 для маркировки RCCV | 1 | ST | 20936,40 | 20936,40 | ENT C | Заказ | 6 недель |  |  | 23.05.2018 |  |  |  | Аксессуары для автоматических выключателей в литом корпусе | Аксессуары для автоматических выключателей в литом корпусе |  |  | 3472593600115 | 339.900 | G | 125.000 | CCM
1SNA399024R2300 | ENT1SNA399024R2300 | Клемма M70/22.P винт 70мм.кв. Земля | 10 | ST | 0,00 | 0,00 | ENT C | Заказ | 2 недели | Снятие с заменой | 1SNA400772R1300 |  | 03.04.2015 |  |  | Аксессуары для автоматических выключателей в литом корпусе | Клеммы | Клеммы винтовые | M6/8/Ex | 3472593990247 | 0.020 | KG | 1748.250 | CCM
1SNA399030R0500 | ENT1SNA399030R0500 | Клемма D2,5/5.P.ADO ADO 2.5мм.кв. земля | 50 | ST | 275,87 | 13793,50 | ENT C | Заказ | 8 недель |  |  | 23.05.2018 |  |  |  | Аксессуары для автоматических выключателей в литом корпусе | Клеммы | Клеммы ADO с прорезанием изоляции | D1/5.SNT2.ADO | 3472593990308 | 0.020 | KG | 1412.450 | CCM
1SNA399031R2200 | ENT1SNA399031R2200 | Клемма D1/5.P.ADO ADO 1мм.кв. земля | 50 | ST | 274,50 | 13725,00 | ENT C | Заказ | 6 недель |  |  | 23.05.2018 |  |  |  | Аксессуары для автоматических выключателей в литом корпусе | Клеммы | Клеммы ADO с прорезанием изоляции | D1/5.ADO | 3472593990315 | 0.020 | KG | 28.249 | CCM
1SNA399067R0600 | ENT1SNA399067R0600 | Клемма D2,5/5.I.N.3L пруж. 2.5мм.кв. син. | 50 | ST | 61,06 | 3053,00 | ENT C | Заказ | 6 недель |  |  | 23.05.2018 |  |  |  | Аксессуары для автоматических выключателей в литом корпусе | Клеммы | Клеммы пружинные | D2.5/5.DL.L | 3472593990674 | 0.020 | KG | 16.055 | CCM
1SNA399068R1700 | ENT1SNA399068R1700 | Клемма D2,5/5.I.3L пруж. 2.5мм.кв. серая | 50 | ST | 58,66 | 2933,00 | ENT C | C | 7 недель |  |  | 23.05.2018 |  |  |  | Аксессуары для автоматических выключателей в литом корпусе | Клеммы | Клеммы пружинные | D2.5/5.DL.L | 3472593990681 | 0.020 | KG | 16.055 | CCM
1SNA399070R1500 | ENT1SNA399070R1500 | Клемма D2,5/5.I.N.4L пруж. 2.5мм.кв. син. | 50 | ST | 73,25 | 3662,50 | ENT C | Заказ | 6 недель |  |  | 23.05.2018 |  |  |  | Аксессуары для автоматических выключателей в литом корпусе | Клеммы | Клеммы пружинные | D2.5/5.I.4L | 3472593990704 | 0.020 | KG | 16.055 | CCM
1SNA399071R0200 | ENT1SNA399071R0200 | Клемма D2,5/5.I.4L пруж. 2.5мм.кв. серая | 50 | ST | 70,43 | 3521,50 | ENT C | Заказ | 6 недель |  |  | 23.05.2018 |  |  |  | Аксессуары для автоматических выключателей в литом корпусе | Клеммы | Клеммы пружинные | D2.5/5.I.4L | 3472593990711 | 0.020 | KG | 16.055 | CCM
1SNA399072R0300 | ENT1SNA399072R0300 | Клемма D2,5/5.I.P.3L пруж. 2.5мм.кв. зем. | 50 | ST | 223,45 | 11172,50 | ENT C | Заказ | 6 недель |  |  | 23.05.2018 |  |  |  | Аксессуары для автоматических выключателей в литом корпусе | Клеммы | Клеммы пружинные | D2.5/5.I.4L | 3472593990728 | 0.020 | KG | 16.055 | CCM
1SNA399073R0400 | ENT1SNA399073R0400 | Клемма D2,5/5.I.P.4L пруж. 2.5мм.кв. зем. | 50 | ST | 268,16 | 13408,00 | ENT C | Заказ | 6 недель |  |  | 23.05.2018 |  |  |  | Аксессуары для автоматических выключателей в литом корпусе | Клеммы | Клеммы пружинные | D2.5/5.I.P.4L | 3472593990735 | 0.020 | KG | 16.055 | CCM
1SNA399176R0000 | ENT1SNA399176R0000 | Клемма M95/26.P винт 95мм.кв. Земля | 10 | ST | 0,00 | 0,00 | ENT C | Заказ | 4 недели | Снятие с заменой | 1SNA400620R1700 |  | 03.04.2015 |  |  | Аксессуары для автоматических выключателей в литом корпусе | Клеммы | Клеммы винтовые | M95/26 | 3472593991763 | 0.020 | KG | 274.912 | CCM
1SNA399226R0200 | ENT1SNA399226R0200 | Клемма D2,5/5.SN.ADO, разъединитель, ADO 2.5мм.кв., серый | 50 | ST | 217,77 | 10888,50 | ENT C | Заказ | 6 недель |  |  | 23.05.2018 |  |  |  | Аксессуары для автоматических выключателей в литом корпусе | Клеммы | Клеммы ADO с прорезанием изоляции | D2.5/5.SN.ADO | 3472593992265 | 0.020 | KG | 17.784 | CCM
1SNA399231R0700 | ENT1SNA399231R0700 | Клемма D1/5.SNT2.ADO разъединитель ADO 1мм.кв. тестовые гнезда диам. 2мм. | 50 | ST | 249,53 | 12476,50 | ENT C | Заказ | 8 недель |  |  | 23.05.2018 |  |  |  | Аксессуары для автоматических выключателей в литом корпусе | Клеммы | Клеммы ADO с прорезанием изоляции | D1/5.SNT2.ADO | 3472593992319 | 0.020 | KG | 24.157 | CCM
1SNA399244R1400 | ENT1SNA399244R1400 | Клемма D4/8.ADO ADO 4мм.кв. | 50 | ST | 82,29 | 4114,50 | ENT C | Заказ | 6 недель |  |  | 23.05.2018 |  |  |  | Аксессуары для автоматических выключателей в литом корпусе | Клеммы | Клеммы ADO с прорезанием изоляции | D4/6.SNT2.ADO | 3472593992449 | 0.020 | KG | 837.540 | CCM
1SNA399245R1500 | ENT1SNA399245R1500 | Клемма D6/8.ADO.3 ADO 6мм.кв. | 50 | ST | 83,08 | 4154,00 | ENT C | Заказ | 6 недель |  |  | 23.05.2018 |  |  |  | Аксессуары для автоматических выключателей в литом корпусе | Клеммы | Клеммы ADO с прорезанием изоляции | D6/8.ADO | 3472593992456 | 0.020 | KG | 16.751 | CCM
1SNA399250R2600 | ENT1SNA399250R2600 | Клемма D4/8.P.ADO ADO 4мм.кв. земля | 50 | ST | 284,26 | 14213,00 | ENT C | Заказ | 6 недель |  |  | 23.05.2018 |  |  |  | Аксессуары для автоматических выключателей в литом корпусе | Клеммы | Клеммы ADO с прорезанием изоляции | D4/6.SNT2.ADO | 3472593992500 | 0.020 | KG | 1412.450 | CCM
1SNA399251R1300 | ENT1SNA399251R1300 | Клемма D6/8.P.ADO.3 ADO 6мм.кв. земля | 50 | ST | 287,02 | 14351,00 | ENT C | Заказ | 6 недель |  |  | 23.05.2018 |  |  |  | Аксессуары для автоматических выключателей в литом корпусе | Клеммы | Клеммы ADO с прорезанием изоляции | D6/8.ADO | 3472593992517 | 0.020 | KG | 28.249 | CCM
1SNA399260R2000 | ENT1SNA399260R2000 | Клемма D2,5/5.I.3L пруж. 2.5мм.кв. оранж. | 50 | ST | 58,15 | 2907,50 | ENT C | Заказ | 8 недель | Продажи прекращены |  | 01.02.2018 | 23.01.2018 |  |  | Аксессуары для автоматических выключателей в литом корпусе | Клеммы | Клеммы пружинные | D2.5/5.DL.L | 3472593992609 | 0.020 | KG | 16.055 | CCM
1SNA399270R2200 | ENT1SNA399270R2200 | Клемма D2,5/5.I.4L пруж. 2.5мм.кв. оранж. | 50 | ST | 69,76 | 3488,00 | ENT C | Заказ | 7 недель | Продажи прекращены |  | 01.02.2018 | 23.01.2018 |  |  | Аксессуары для автоматических выключателей в литом корпусе | Клеммы | Клеммы пружинные | D2.5/5.I.4L | 3472593992708 | 0.020 | KG | 16.055 | CCM
1SNA399318R1600 | ENT1SNA399318R1600 | Клемма D4/8.N.ADO ADO 4мм.кв. синяя | 50 | ST | 85,58 | 4279,00 | ENT C | Заказ | 13 недель |  |  | 23.05.2018 |  |  |  | Аксессуары для автоматических выключателей в литом корпусе | Клеммы | Клеммы ADO с прорезанием изоляции | D4/6.SNT2.ADO | 3472593993187 | 0.020 | KG | 16.751 | CCM
1SNA399319R1700 | ENT1SNA399319R1700 | Клемма D6/8.N.ADO.3 ADO 6мм.кв. синяя | 50 | ST | 86,43 | 4321,50 | ENT C | Заказ | 8 недель |  |  | 23.05.2018 |  |  |  | Аксессуары для автоматических выключателей в литом корпусе | Клеммы | Клеммы ADO с прорезанием изоляции | D6/8.ADO | 3472593993194 | 0.020 | KG | 16.751 | CCM
1SNA399341R1500 | ENT1SNA399341R1500 | Изолятор CEADOE Торц. для тест.разъема ADO | 1 | ST | 2087,40 | 2087,40 | ENT C | Заказ | 13 недель |  |  | 23.05.2018 |  |  |  | Аксессуары для автоматических выключателей в литом корпусе | Клеммы | Тестовые разъемы | Тестовые разъемы | 3472593993415 | 0.010 | KG | 21.250 | CCM
1SNA399345R1100 | ENT1SNA399345R1100 | Разъем CEADO.5 Тест. для ADO 5мм | 5 | ST | 1961,80 | 9809,00 | ENT C | Заказ | 13 недель |  |  | 23.05.2018 |  |  |  | Аксессуары для автоматических выключателей в литом корпусе | Клеммы | Тестовые разъемы | Тестовые разъемы | 3472593993453 | 0.010 | KG | 4.250 | CCM
1SNA399346R1200 | ENT1SNA399346R1200 | Разъем CEADO.6 Тест. для ADO 6мм | 5 | ST | 1961,80 | 9809,00 | ENT C | Заказ | 8 недель |  |  | 23.05.2018 |  |  |  | Аксессуары для автоматических выключателей в литом корпусе | Клеммы | Тестовые разъемы | Тестовые разъемы | 3472593993460 | 0.010 | KG | 4.250 | CCM
1SNA399348R2400 | ENT1SNA399348R2400 | Разъем CEADO.8 Тест. для ADO 8мм | 5 | ST | 1961,80 | 9809,00 | ENT C | Заказ | 13 недель |  |  | 23.05.2018 |  |  |  | Аксессуары для автоматических выключателей в литом корпусе | Клеммы | Тестовые разъемы | Тестовые разъемы | 3472593993484 | 0.010 | KG | 4.250 | CCM
1SNA399411R2400 |  | Клемма DS4/8.ADO3 ADO 4 кв.мм., мини, DIN3 | 100 | ST | 0,00 | 0,00 | ENT C | Заказ | 7 недель | Продажи прекращены |  | 01.08.2016 | 01.11.2016 |  |  | Аксессуары для автоматических выключателей в литом корпусе | Клеммы | Клеммы пружинные | DS2.5/10.4L | 3472593994115 | 0.020 | KG | 12.500 | CCM
1SNA399491R2500 | ENT1SNA399491R2500 | Клемма DR1/5.ADO ADO 1.5мм.кв., мини, DIN2 | 100 | ST | 77,06 | 7706,00 | ENT C | Заказ | 7 недель |  |  | 23.05.2018 |  |  |  | Аксессуары для автоматических выключателей в литом корпусе | Клеммы | Клеммы ADO с прорезанием изоляции | DR1/5.ADO | 3472593994917 | 0.020 | KG | 17.483 | CCM
1SNA399495R2100 | ENT1SNA399495R2100 | Клемма DRE1/5.ADO ADO 1.5мм.кв., мини, DIN2 | 20 | ST | 79,47 | 1589,40 | ENT C | Заказ | 13 недель |  |  | 23.05.2018 |  |  |  | Аксессуары для автоматических выключателей в литом корпусе | Клеммы | Клеммы ADO с прорезанием изоляции | DR1/5.ADO | 3472593994955 | 0.020 | KG | 30.388 | CCM
1SNA399563R0400 | ENT1SNA399563R0400 | Перемычка BJDL12.2 для D16/12 2 пол. | 25 | ST | 151,49 | 3787,25 | ENT C | Заказ | 6 недель | Продажи прекращены |  | 01.02.2018 | 23.01.2018 |  |  | Аксессуары для автоматических выключателей в литом корпусе | Клеммы | Клеммы пружинные | Клеммы пружинные | 3472593995631 | 0.022 | KG | 3.565 | CCM
1SNA399571R0400 | ENT1SNA399571R0400 | Изолятор FED12.2L Торц. для D16/12.2L | 10 | ST | 45,69 | 456,90 | ENT C | Заказ | 6 недель | Продажа остатков |  | 01.08.2016 | 01.11.2016 |  |  | Аксессуары для автоматических выключателей в литом корпусе | Клеммы | Клеммы пружинные | Клеммы пружинные | 3472593995716 | 0.010 | KG | 5.000 | CCM
1SNA399572R0500 | ENT1SNA399572R0500 | Изолятор FED12.2L Торц. для D16/12.2L | 10 | ST | 0,00 | 0,00 | ENT C | Заказ | 13 недель | Снятие с заменой | 1SNK710910R0000 | 01.08.2016 | 01.11.2016 |  |  | Аксессуары для автоматических выключателей в литом корпусе | Клеммы | Клеммы пружинные | Клеммы пружинные | 3472593995723 | 0.010 | KG | 5.000 | CCM
1SNA399577R0200 | ENT1SNA399577R0200 | Изолятор FED2-4 V0 Торц. для DR1,5/4 | 25 | ST | 29,76 | 744,00 | ENT C | Заказ | 6 недель |  |  | 23.05.2018 |  |  |  | Аксессуары для автоматических выключателей в литом корпусе | Клеммы | Клеммы винтовые | Клеммы винтовые | 3472593995778 | 0.010 | KG | 5.000 | CCM
1SNA399581R2700 | ENT1SNA399581R2700 | Клемма D16/12.2L пруж. 16мм.кв. серая | 25 | ST | 128,38 | 3209,50 | ENT C | E | 7 недель | Распродажа с заменой | 1SNK712010R0000 | 01.02.2018 | 30.05.2017 |  |  | Аксессуары для автоматических выключателей в литом корпусе | Клеммы | Клеммы пружинные | D10/10.P.3L | 3472593995815 | 0.020 | KG | 145.286 | CCM
1SNA399582R2000 | ENT1SNA399582R2000 | Клемма D16/12.N.2L пруж. 16мм.кв. синяя | 25 | ST | 0,00 | 0,00 | ENT C | Заказ | 6 недель | Снятие с заменой | 1SNK712020R0000 | 02.03.2016 | 01.11.2016 |  |  | Аксессуары для автоматических выключателей в литом корпусе | Клеммы | Клеммы пружинные | D10/10.P.3L | 3472593995822 | 0.020 | KG | 145.286 | CCM
1SNA399584R2200 | ENT1SNA399584R2200 | Клемма D16/12.P.2L пруж. 16мм.кв. земля | 25 | ST | 0,00 | 0,00 | ENT C | Заказ | 6 недель | Снятие с заменой | 1SNK712150R0000 | 02.03.2016 | 01.11.2016 |  |  | Аксессуары для автоматических выключателей в литом корпусе | Клеммы | Клеммы пружинные | D16/12.NT.L | 3472593995846 | 0.020 | KG | 145.286 | CCM
1SNA399586R2400 | ENT1SNA399586R2400 | Клемма D4/6.NT.L, разъединитель нейтрали, пруж., 4мм.кв., соединение с шиной | 50 | ST | 0,00 | 0,00 | ENT C | Заказ | 6 недель | Продажи прекращены |  | 02.03.2016 | 01.11.2016 |  |  | Аксессуары для автоматических выключателей в литом корпусе | Клеммы | Клеммы пружинные | D4/6.NT.L | 3472593995860 | 0.900 | KG | 37.857 | CCM
1SNA399587R2500 | ENT1SNA399587R2500 | Разделитель цепей VRPA1 для D#NT.L | 20 | ST | 25,00 | 500,00 | ENT C | Заказ | 13 недель |  |  | 23.05.2018 |  |  |  | Аксессуары для автоматических выключателей в литом корпусе | Клеммы | Клеммы пружинные | Клеммы пружинные | 3472593995877 | 0.060 | KG | 15.000 | CCM
1SNA399588R0600 | ENT1SNA399588R0600 | Изолятор FED6.NL Торц. для D4/6.NT.L | 20 | ST | 40,00 | 800,00 | ENT C | Заказ | 13 недель |  |  | 23.05.2018 |  |  |  | Аксессуары для автоматических выключателей в литом корпусе | Клеммы | Клеммы винтовые | Клеммы винтовые | 3472593995884 | 0.020 | KG | 5.000 | CCM
1SNA399589R0700 | ENT1SNA399589R0700 | Клемма D6/8.NT.L, разъединитель нейтрали, пруж., 6мм.кв. синяя, соединение с шиной | 50 | ST | 0,00 | 0,00 | ENT C | Заказ | 13 недель | Продажи прекращены |  | 02.03.2016 | 01.11.2016 |  |  | Аксессуары для автоматических выключателей в литом корпусе | Клеммы | Клеммы пружинные | D6/8.3L | 3472593995891 | 0.020 | KG | 52.800 | CCM
1SNA399590R0400 | ENT1SNA399590R0400 | Изолятор FED8.NL Торц. для D6/8.NT.L | 20 | ST | 44,00 | 880,00 | ENT C | Заказ | 13 недель |  |  | 23.05.2018 |  |  |  | Аксессуары для автоматических выключателей в литом корпусе | Клеммы | Клеммы винтовые | Клеммы винтовые | 3472593995907 | 0.020 | KG | 5.000 | CCM
1SNA399591R2100 | ENT1SNA399591R2100 | Клемма D10/10.NT.L, разъединитель нейтрали, пруж., 10мм.кв. синяя, соединение с шиной | 25 | ST | 0,00 | 0,00 | ENT C | Заказ | 13 недель | Продажи прекращены |  | 02.03.2016 | 01.11.2016 |  |  | Аксессуары для автоматических выключателей в литом корпусе | Клеммы | Клеммы пружинные | D10/10.NT.L | 3472593995914 | 0.020 | KG | 105.600 | CCM
1SNA399592R2200 | ENT1SNA399592R2200 | Изолятор FED10.NL Торц. для D10/10.NT.L | 20 | ST | 0,00 | 0,00 | ENT C | Заказ | 13 недель | Продажи прекращены |  | 02.03.2016 | 23.01.2018 |  |  | Аксессуары для автоматических выключателей в литом корпусе | Клеммы | Клеммы пружинные | Клеммы пружинные | 3472593995921 | 0.010 | KG | 5.000 | CCM
1SNA399600R2600 | ENT1SNA399600R2600 | Клемма D6/8.D2.ADO ADO 6мм.кв. | 50 | ST | 244,25 | 12212,50 | ENT C | Заказ | 6 недель |  |  | 23.05.2018 |  |  |  | Аксессуары для автоматических выключателей в литом корпусе | Клеммы | Клеммы ADO с прорезанием изоляции | D6/8.D2.ADO | 3472593996003 | 0.020 | KG | 72.643 | CCM
1SNA399613R0600 | ENT1SNA399613R0600 | Перемычка BJDPL6.12 для соединения пружинных клемм шириной 6мм и 12мм | 20 | ST | 157,86 | 3157,20 | ENT C | Заказ | 10 недель | Продажи прекращены |  | 01.02.2018 | 23.01.2018 |  |  | Аксессуары для автоматических выключателей в литом корпусе | Клеммы | Клеммы пружинные | Клеммы пружинные | 3472593996133 | 0.062 | KG | 2.000 | CCM
1SNA399617R0200 | ENT1SNA399617R0200 | Клемма D35/16.2L пруж. 35мм.кв. | 10 | ST | 258,37 | 2583,70 | ENT C | D | 6 недель |  |  | 23.05.2018 |  |  |  | Аксессуары для автоматических выключателей в литом корпусе | Клеммы | Клеммы пружинные | D2.5/5.T3.P.L | 3472593996171 | 0.020 | KG | 120.783 | CCM
1SNA399618R1300 | ENT1SNA399618R1300 | Клемма D35/16.N.2L пруж. 35мм.кв. синяя | 10 | ST | 268,70 | 2687,00 | ENT C | Заказ | 6 недель |  |  | 23.05.2018 |  |  |  | Аксессуары для автоматических выключателей в литом корпусе | Клеммы | Клеммы пружинные | D2.5/5.T3.P.L | 3472593996188 | 0.020 | KG | 120.783 | CCM
1SNA399620R1100 | ENT1SNA399620R1100 | Клемма D35/16.P.2L пруж. 35мм.кв. земля | 10 | ST | 529,60 | 5296,00 | ENT C | Заказ | 6 недель |  |  | 23.05.2018 |  |  |  | Аксессуары для автоматических выключателей в литом корпусе | Клеммы | Клеммы пружинные | D35/16.P.2L | 3472593996201 | 0.020 | KG | 120.783 | CCM
1SNA399621R0600 | ENT1SNA399621R0600 | Перемычка BJDL16.2 для D35/16 2 пол. | 25 | ST | 312,15 | 7803,75 | ENT C | Заказ | 13 недель |  |  | 23.05.2018 |  |  |  | Аксессуары для автоматических выключателей в литом корпусе | Клеммы | Клеммы пружинные | Клеммы пружинные | 3472593996218 | 0.020 | KG | 0.200 | CCM
1SNA399632R0100 |  | Клемма D6/8.ADO.RS 2,5 кв. мм. ADO+6 кв.мм. Винт. зажим подпружиненный | 50 | ST | 0,00 | 0,00 | ENT C | Заказ | 13 недель | Продажи прекращены |  | 01.08.2016 | 01.11.2016 |  |  | Аксессуары для автоматических выключателей в литом корпусе | Клеммы | Клеммы пружинные | DS2.5/10.4L | 3472593996324 | 0.020 | KG | 12.500 | CCM
1SNA399677R1600 | ENT1SNA399677R1600 | Изолятор FED5.C2.ADO Торц. для D1/5.C2.. | 20 | ST | 0,00 | 0,00 | ENT C | Заказ | 8 недель | Продажи прекращены |  | 02.03.2016 | 18.07.2016 |  |  | Аксессуары для автоматических выключателей в литом корпусе | Клеммы | Клеммы ADO с прорезанием изоляции | Клеммы ADO с прорезанием изоляции | 3472593996775 | 0.020 | KG | 5.000 | CCM
1SNA399678R2700 | ENT1SNA399678R2700 | Изолятор FED5.C3.ADO Торц. для D1/5.C3.. | 20 | ST | 69,28 | 1385,60 | ENT C | Заказ | 8 недель |  |  | 23.05.2018 |  |  |  | Аксессуары для автоматических выключателей в литом корпусе | Клеммы | Клеммы ADO с прорезанием изоляции | Клеммы ADO с прорезанием изоляции | 3472593996782 | 0.020 | KG | 5.000 | CCM
1SNA399679R2000 | ENT1SNA399679R2000 | Изолятор FED5.C4.ADO Торц. для D1/5.C4.. | 10 | ST | 99,95 | 999,50 | ENT C | Заказ | 13 недель |  |  | 23.05.2018 |  |  |  | Аксессуары для автоматических выключателей в литом корпусе | Клеммы | Клеммы ADO с прорезанием изоляции | Клеммы ADO с прорезанием изоляции | 3472593996799 | 0.020 | KG | 5.000 | CCM
1SNA399683R0500 | ENT1SNA399683R0500 | Перемычка PC52.10 для ADO 10 пол. крас. | 10 | ST | 139,79 | 1397,90 | ENT C | Заказ | 13 недель |  |  | 23.05.2018 |  |  |  | Аксессуары для автоматических выключателей в литом корпусе | Аксессуары для автоматических выключателей в литом корпусе |  |  | 3472593996836 | 0.020 | KG | 1.360 | CCM
1SNA399684R0600 | ENT1SNA399684R0600 | Перемычка PC52.10 для ADO 10 пол. синяя | 10 | ST | 139,79 | 1397,90 | ENT C | Заказ | 13 недель |  |  | 23.05.2018 |  |  |  | Аксессуары для автоматических выключателей в литом корпусе | Аксессуары для автоматических выключателей в литом корпусе |  |  | 3472593996843 | 0.020 | KG | 1.360 | CCM
1SNA399685R0700 | ENT1SNA399685R0700 | Перемычка PC52.10 для ADO 10 пол. ж/з | 10 | ST | 139,79 | 1397,90 | ENT C | Заказ | 13 недель |  |  | 23.05.2018 |  |  |  | Аксессуары для автоматических выключателей в литом корпусе | Аксессуары для автоматических выключателей в литом корпусе |  |  | 3472593996850 | 0.020 | KG | 1.360 | CCM
1SNA399689R1300 | ENT1SNA399689R1300 | Клемма D1/5.C3.ADO ADO 1мм.кв. серая | 50 | ST | 287,49 | 14374,50 | ENT C | Заказ | 6 недель |  |  | 23.05.2018 |  |  |  | Аксессуары для автоматических выключателей в литом корпусе | Клеммы | Клеммы ADO с прорезанием изоляции | D1/5.C.ADO | 3472593996898 | 0.020 | KG | 37.857 | CCM
1SNA399692R0600 | ENT1SNA399692R0600 | Клемма D1/5.C4.ADO ADO 1мм.кв. серая | 50 | ST | 309,61 | 15480,50 | ENT C | Заказ | 13 недель |  |  | 23.05.2018 |  |  |  | Аксессуары для автоматических выключателей в литом корпусе | Клеммы | Клеммы ADO с прорезанием изоляции | D1/5.C.ADO | 3472593996928 | 0.020 | KG | 54.982 | CCM
1SNA399704R1200 | ENT1SNA399704R1200 | Клемма D240/36.D10 сил. 240мм.кв. | 5 | ST | 2044,19 | 10220,95 | ENT C | C | 6 недель | Распродажа с заменой | 1SNK536010R0000 | 03.03.2017 | 23.06.2017 |  |  | Аксессуары для автоматических выключателей в литом корпусе | Клеммы | Клеммы винтовые | D240/36.D10 | 3472593997048 | 0.020 | KG | 1032.850 | CCM
1SNA399706R1400 | ENT1SNA399706R1400 | Клемма D240/36.D10.N сил. 240мм.кв. синяя | 5 | ST | 2125,95 | 10629,75 | ENT C | Заказ | 6 недель | Продажи прекращены |  | 03.03.2017 | 23.06.2017 |  |  | Аксессуары для автоматических выключателей в литом корпусе | Клеммы | Клеммы винтовые | D240/36.D10 | 3472593997062 | 0.020 | KG | 1032.850 | CCM
1SNA399707R1500 | ENT1SNA399707R1500 | Перемычка PC52.66 для ADO 66 пол. крас. | 5 | ST | 743,48 | 3717,40 | ENT C | Заказ | 6 недель |  |  | 23.05.2018 |  |  |  | Аксессуары для автоматических выключателей в литом корпусе | Аксессуары для автоматических выключателей в литом корпусе |  |  | 3472593997079 | 0.020 | KG | 19.800 | CCM
1SNA399708R2600 | ENT1SNA399708R2600 | Перемычка PC52.66 для ADO 66 пол. синяя | 5 | ST | 743,48 | 3717,40 | ENT C | Заказ | 6 недель |  |  | 23.05.2018 |  |  |  | Аксессуары для автоматических выключателей в литом корпусе | Аксессуары для автоматических выключателей в литом корпусе |  |  | 3472593997086 | 0.020 | KG | 19.800 | CCM
1SNA399709R2700 | ENT1SNA399709R2700 | Перемычка PC52.66 для ADO 66 пол. ж/з | 5 | ST | 743,48 | 3717,40 | ENT C | Заказ | 13 недель |  |  | 23.05.2018 |  |  |  | Аксессуары для автоматических выключателей в литом корпусе | Аксессуары для автоматических выключателей в литом корпусе |  |  | 3472593997093 | 0.020 | KG | 19.800 | CCM
1SNA399715R0400 | ENT1SNA399715R0400 | Клемма D150/31.D10 сил. 150мм.кв. | 5 | ST | 1752,83 | 8764,15 | ENT C | C | 5 недель | Распродажа с заменой | 1SNK531010R0000 | 01.02.2018 | 23.06.2017 |  |  | Аксессуары для автоматических выключателей в литом корпусе | Клеммы | Клеммы винтовые | 61NLTVV | 3472593997154 | 0.020 | KG | 516.425 | CCM
1SNA399717R0600 | ENT1SNA399717R0600 | Клемма D150/31.D10.N сил. 150мм.кв. синяя | 5 | ST | 1762,99 | 8814,95 | ENT C | D | 6 недель | Распродажа с заменой | 1SNK531020R0000 | 03.03.2017 | 23.06.2017 |  |  | Аксессуары для автоматических выключателей в литом корпусе | Клеммы | Клеммы винтовые | 61NLTVV | 3472593997178 | 0.020 | KG | 516.425 | CCM
1SNA399719R1000 | ENT1SNA399719R1000 | Держатель маркера PEAD для торц. фиксатора | 20 | ST | 21,42 | 428,40 | ENT C | B | 3 недели |  |  | 23.05.2018 |  |  |  | Аксессуары для автоматических выключателей в литом корпусе | Клеммы | Клеммы |  | 3472593997192 | 0.030 | KG | 11.100 | CCM
1SNA399726R0700 | ENT1SNA399726R0700 | Этикетка EPR2 Защитная для PEAD 20шт. | 10 | ST | 152,23 | 1522,30 | ENT C | C | 5 недель |  |  | 23.05.2018 |  |  |  | Аксессуары для автоматических выключателей в литом корпусе | Клеммы | Клеммы винтовые | Клеммы винтовые | 3472593997260 | 0.008 | KG | 31.000 | CCM
1SNA399730R1700 | ENT1SNA399730R1700 | Клемма D1,5/6.ADO.NF ADO 1.5мм.кв. беж. | 50 | ST | 106,95 | 5347,50 | ENT C | Заказ | 6 недель |  |  | 23.05.2018 |  |  |  | Аксессуары для автоматических выключателей в литом корпусе | Клеммы | Клеммы для железных дорог | D1.5/6.ADO.NF | 3472593997307 | 0.020 | KG | 12.615 | CCM
1SNA399736R0100 | ENT1SNA399736R0100 | Клемма D2,5/8.ADO.NF ADO 2.5мм.кв. | 50 | ST | 106,95 | 5347,50 | ENT C | Заказ | 6 недель |  |  | 23.05.2018 |  |  |  | Аксессуары для автоматических выключателей в литом корпусе | Клеммы | Клеммы для железных дорог | D2.5/8.ADO.NF | 3472593997369 | 0.020 | KG | 16.751 | CCM
1SNA399748R2500 | ENT1SNA399748R2500 | Клемма D4/8.ADO.NF ADO 4мм.кв. | 50 | ST | 115,52 | 5776,00 | ENT C | Заказ | 13 недель |  |  | 23.05.2018 |  |  |  | Аксессуары для автоматических выключателей в литом корпусе | Клеммы | Клеммы для железных дорог | D4/7.ADO-CPE.NF | 3472593997482 | 0.020 | KG | 16.751 | CCM
1SNA399749R2600 | ENT1SNA399749R2600 | Клемма D2,5/8.ADO.NF1 ADO 2.5мм.кв. | 50 | ST | 106,95 | 5347,50 | ENT C | Заказ | 13 недель |  |  | 23.05.2018 |  |  |  | Аксессуары для автоматических выключателей в литом корпусе | Клеммы | Клеммы для железных дорог | D2.5/8.ADO.NF | 3472593997499 | 0.020 | KG | 16.751 | CCM
1SNA399752R1100 | ENT1SNA399752R1100 | Клемма D2,5/8.S.ADO.NF ADO 2.5мм.кв. | 50 | ST | 292,94 | 14647,00 | ENT C | Заказ | 8 недель |  |  | 23.05.2018 |  |  |  | Аксессуары для автоматических выключателей в литом корпусе | Клеммы | Клеммы для железных дорог | D2.5/8.ADO.NF | 3472593997529 | 0.020 | KG | 52.800 | CCM
1SNA399758R2700 | ENT1SNA399758R2700 | Изолятор FEDAD10 Торц. для D4/8.SF...ADO | 20 | ST | 30,42 | 608,40 | ENT C | Заказ | 6 недель |  |  | 23.05.2018 |  |  |  | Аксессуары для автоматических выключателей в литом корпусе | Клеммы | Клеммы ADO с прорезанием изоляции | Клеммы ADO с прорезанием изоляции | 3472593997581 | 0.010 | KG | 5.000 | CCM
1SNA399762R1300 | ENT1SNA399762R1300 | Клемма D4/8.SFT2.I.ADO2 ADO 4мм.кв. держатель предохранителя 5х20, 5х25 мм с тестовыми гнездами диаметром 2 мм | 50 | ST | 347,50 | 17375,00 | ENT C | Заказ | 13 недель |  |  | 23.05.2018 |  |  |  | Аксессуары для автоматических выключателей в литом корпусе | Клеммы | Клеммы ADO с прорезанием изоляции | D4/8.SF.ADO | 3472593997628 | 0.020 | KG | 1805.625 | CCM
1SNA399763R1400 | ENT1SNA399763R1400 | Клемма D4/8.SF.I.ADO2 ADO 4мм.кв. держатель предохранителя 5х20, 5х25 мм | 50 | ST | 314,18 | 15709,00 | ENT C | Заказ | 6 недель |  |  | 23.05.2018 |  |  |  | Аксессуары для автоматических выключателей в литом корпусе | Клеммы | Клеммы ADO с прорезанием изоляции | D4/8.SF.ADO | 3472593997635 | 0.020 | KG | 36.113 | CCM
1SNA399777R1200 | ENT1SNA399777R1200 | Клемма D4/8.SFT2.I.ADO ADO 4мм.кв. держатель предохранителя 5х20, 5х25 мм с тестовыми гнездами диаметром 2 мм | 50 | ST | 347,50 | 17375,00 | ENT C | Заказ | 13 недель |  |  | 23.05.2018 |  |  |  | Аксессуары для автоматических выключателей в литом корпусе | Клеммы | Клеммы ADO с прорезанием изоляции | D4/8.SF.ADO | 3472593997772 | 0.020 | KG | 36.113 | CCM
1SNA399785R0300 | ENT1SNA399785R0300 | Клемма D4/8.SF.I.ADO ADO 4мм.кв. держатель предохранителя 5х20, 5х25 мм | 50 | ST | 314,18 | 15709,00 | ENT C | Заказ | 8 недель |  |  | 23.05.2018 |  |  |  | Аксессуары для автоматических выключателей в литом корпусе | Клеммы | Клеммы ADO с прорезанием изоляции | D4/8.SF.ADO | 3472593997857 | 0.020 | KG | 36.113 | CCM
1SNA399787R0500 |  | Крышка CPBP2 для клемм D240, IP20, для дополнительной изоляции зажима | 20 | ST | 26,51 | 530,20 | ENT C | Заказ | 7 недель |  |  | 23.05.2018 |  |  |  | Аксессуары для автоматических выключателей в литом корпусе | Клеммы | Клеммы с разъемом | Клеммы с разъемом |  | 0.026 | KG | 0.300 | CCM
1SNA399788R1600 |  | Крышка CPBP1 для клемм D150, IP20, для дополнительной изоляции зажима | 20 | ST | 26,51 | 530,20 | ENT C | Заказ | 7 недель |  |  | 23.05.2018 |  |  |  | Аксессуары для автоматических выключателей в литом корпусе | Клеммы | Клеммы с разъемом | Клеммы с разъемом |  | 0.001 | KG | 0.300 | CCM
1SNA399800R1700 | ENT1SNA399800R1700 | Клемма D6/8.ADO.3 ADO 6мм.кв., оранжевая | 50 | ST | 86,43 | 4321,50 | ENT C | Заказ | 13 недель |  |  | 23.05.2018 |  |  |  | Аксессуары для автоматических выключателей в литом корпусе | Клеммы | Клеммы ADO с прорезанием изоляции | D6/8.ADO | 3472593998007 | 0.020 | KG | 16.751 | CCM
1SNA399801R0400 | ENT1SNA399801R0400 | Клемма D4/8.ADO ADO 4мм.кв. | 50 | ST | 85,58 | 4279,00 | ENT C | Заказ | 13 недель |  |  | 23.05.2018 |  |  |  | Аксессуары для автоматических выключателей в литом корпусе | Клеммы | Клеммы ADO с прорезанием изоляции | D4/6.SNT2.ADO | 3472593998014 | 0.020 | KG | 16.751 | CCM
1SNA399802R0500 | ENT1SNA399802R0500 | Изолятор FEMAD3 NF Торц. для D...ADO.NF | 20 | ST | 26,93 | 538,60 | ENT C | Заказ | 6 недель |  |  | 23.05.2018 |  |  |  | Аксессуары для автоматических выключателей в литом корпусе | Клеммы | Клеммы для железных дорог | Клеммы для железных дорог | 3472593998021 | 0.010 | KG | 5.000 | CCM
1SNA399804R0700 | ENT1SNA399804R0700 | Изолятор FEDAD5NF Торц. для D1,5/6.S.ADO.NF | 20 | ST | 35,72 | 714,40 | ENT C | Заказ | 13 недель | Продажи прекращены |  | 01.02.2018 | 23.01.2018 |  |  | Аксессуары для автоматических выключателей в литом корпусе | Клеммы | Клеммы для железных дорог | Клеммы для железных дорог | 3472593998045 | 0.010 | KG | 5.000 | CCM
1SNA399886R2100 | ENT1SNA399886R2100 | Держатель SPBO.NT.L шины нейтрали | 20 | ST | 91,91 | 1838,20 | ENT C | Заказ | 6 недель |  |  | 23.05.2018 |  |  |  | Аксессуары для автоматических выключателей в литом корпусе | Аксессуары для автоматических выключателей в литом корпусе |  |  | 3472593998861 | 0.012 | KG | 25.000 | CCM
1SNA399896R2300 |  | Клемма D1/5D2.ADO ADO сер. 1мм.кв. 2 уровневая | 50 | ST | 238,39 | 11919,50 | ENT C | Заказ | 7 недель |  |  | 23.05.2018 |  |  |  | Аксессуары для автоматических выключателей в литом корпусе | Клеммы | Клеммы ADO с прорезанием изоляции | Клеммы ADO с прорезанием изоляции | 3472593998960 | 0.010 | KG | 12.820 | CDM
1SNA399903R0200 | ENT1SNA399903R0200 | Фиксатор BADL Торц. для рейки DIN3 | 50 | ST | 43,45 | 2172,50 | ENT C | B | 3 недели |  |  | 23.05.2018 |  |  |  | Аксессуары для автоматических выключателей в литом корпусе | Аксессуары для автоматических выключателей в литом корпусе |  |  | 3472593999035 | 0.010 | KG | 60.000 | CCM
1SNA399931R2500 | ENT1SNA399931R2500 | Клемма D4/6.D1.P.ADO ADO 4мм.кв. земля | 50 | ST | 364,22 | 18211,00 | ENT C | Заказ | 8 недель |  |  | 23.05.2018 |  |  |  | Аксессуары для автоматических выключателей в литом корпусе | Клеммы | Клеммы ADO с прорезанием изоляции | D4/6.D1.P.ADO | 3472593999318 | 0.020 | KG | 52.800 | CCM
1SNA400083R2500 | ENT1SNA400083R2500 | Клемма D1,5/6.S.ADO.NF ADO 1.5мм.кв. | 50 | ST | 292,94 | 14647,00 | ENT C | Заказ | 6 недель |  |  | 23.05.2018 |  |  |  | Аксессуары для автоматических выключателей в литом корпусе | Клеммы | Клеммы ADO с прорезанием изоляции | D1.5/6.P.ADO | 3472594000839 | 0.020 | KG | 12.500 | CCM
1SNA400146R0000 |  | Вилка BNS6DG1 с диодом | 50 | ST | 267,60 | 13380,00 | ENT C | Заказ | 6 недель |  |  | 10.05.2018 |  |  |  | Аксессуары для автоматических выключателей в литом корпусе | Клеммы | Клеммы |  | 3472594001461 | 7.350 | G | 0.005 | CDM
1SNA400184R2700 |  | Клемма винтовая MA2.5/5 винт 2,5мм.кв. красная | 15 | ST | 56,08 | 841,20 | ENT C | Заказ | 5 недель |  |  | 23.05.2018 |  |  |  | Аксессуары для автоматических выключателей в литом корпусе | Аксессуары для автоматических выключателей в литом корпусе |  |  | 3472594001843 | 6.732 | G | 0.009 | CDM
1SNA400186R2100 |  | Клемма винтовая M6/8 винт 6мм.кв. красная | 50 | ST | 77,24 | 3862,00 | ENT C | Заказ | 5 недель |  |  | 23.05.2018 |  |  |  | Аксессуары для автоматических выключателей в литом корпусе | Аксессуары для автоматических выключателей в литом корпусе |  |  | 3472594001867 | 13.056 | G | 0.014 | CDM
1SNA400187R2200 |  | Клемма винтовая M6/8 винт 6мм.кв. белая | 50 | ST | 77,24 | 3862,00 | ENT C | Заказ | 5 недель |  |  | 23.05.2018 |  |  |  | Аксессуары для автоматических выключателей в литом корпусе | Аксессуары для автоматических выключателей в литом корпусе |  |  | 3472594001874 | 13.056 | G | 0.014 | CDM
1SNA400189R0400 |  | Клемма винтовая M10/10 винт 10мм.кв. красная | 50 | ST | 97,24 | 4862,00 | ENT C | Заказ | 5 недель |  |  | 23.05.2018 |  |  |  | Аксессуары для автоматических выключателей в литом корпусе | Аксессуары для автоматических выключателей в литом корпусе |  |  | 3472594001898 | 17.544 | G | 0.018 | CDM
1SNA400190R0100 |  | Клемма винтовая M10/10 винт 10мм.кв. белая | 50 | ST | 97,24 | 4862,00 | ENT C | Заказ | 7 недель |  |  | 23.05.2018 |  |  |  | Аксессуары для автоматических выключателей в литом корпусе | Аксессуары для автоматических выключателей в литом корпусе |  |  | 3472594001904 | 17.544 | G | 0.018 | CDM
1SNA400191R2600 |  | Клемма винтовая M16/12 винт 16мм.кв. черная | 20 | ST | 150,42 | 3008,40 | ENT C | Заказ | 5 недель |  |  | 23.05.2018 |  |  |  | Аксессуары для автоматических выключателей в литом корпусе | Аксессуары для автоматических выключателей в литом корпусе |  |  | 3472594001911 | 26.622 | G | 0.022 | CDM
1SNA400192R2700 |  | Клемма винтовая M16/12 винт 16мм.кв. красная | 50 | ST | 150,42 | 7521,00 | ENT C | Заказ | 7 недель |  |  | 23.05.2018 |  |  |  | Аксессуары для автоматических выключателей в литом корпусе | Аксессуары для автоматических выключателей в литом корпусе |  |  | 3472594001928 | 26.622 | G | 0.022 | CDM
1SNA400193R2000 |  | Клемма винтовая M16/12 винт 16мм.кв. белая | 20 | ST | 150,42 | 3008,40 | ENT C | Заказ | 7 недель |  |  | 23.05.2018 |  |  |  | Аксессуары для автоматических выключателей в литом корпусе | Аксессуары для автоматических выключателей в литом корпусе |  |  | 3472594001935 | 26.622 | G | 0.022 | CDM
1SNA400194R2100 |  | Клемма винтовая M35/16 винт 35мм.кв. черная | 20 | ST | 211,10 | 4222,00 | ENT C | Заказ | 5 недель |  |  | 23.05.2018 |  |  |  | Аксессуары для автоматических выключателей в литом корпусе | Аксессуары для автоматических выключателей в литом корпусе |  |  | 3472594001942 | 51.000 | G | 0.036 | CDM
1SNA400195R2200 |  | Клемма винтовая M35/16 винт 35мм.кв. красная | 20 | ST | 211,10 | 4222,00 | ENT C | Заказ | 5 недель |  |  | 23.05.2018 |  |  |  | Аксессуары для автоматических выключателей в литом корпусе | Аксессуары для автоматических выключателей в литом корпусе |  |  | 3472594001959 | 51.000 | G | 0.036 | CDM
1SNA400196R2300 |  | Клемма винтовая M35/16 винт 35мм.кв. белая | 20 | ST | 211,10 | 4222,00 | ENT C | Заказ | 7 недель |  |  | 23.05.2018 |  |  |  | Аксессуары для автоматических выключателей в литом корпусе | Аксессуары для автоматических выключателей в литом корпусе |  |  | 3472594001966 | 51.000 | G | 0.036 | CDM
1SNA400239R1500 |  | Клемма винтовая M6/8 винт 6мм.кв. черная | 50 | ST | 77,24 | 3862,00 | ENT C | Заказ | 5 недель |  |  | 23.05.2018 |  |  |  | Аксессуары для автоматических выключателей в литом корпусе | Аксессуары для автоматических выключателей в литом корпусе |  |  | 3472594002390 | 13.056 | G | 0.014 | CDM
1SNA400252R1200 | ENT1SNA400252R1200 | Винт VSP22 пластиковый к защитной этикетке EP223,224 | 20 | ST | 35,47 | 709,40 | ENT C | Заказ | 6 недель |  |  | 23.05.2018 |  |  |  | Аксессуары для автоматических выключателей в литом корпусе | Клеммы | Клеммы |  | 3472594002529 | 0.005 | KG | 5.445 | CCM
1SNA400262R1400 |  | Разъем тест.CEL 1.5. для D 6мм | 5 | ST | 1307,90 | 6539,50 | ENT C | Заказ | 6 недель | Продажи прекращены |  | 01.02.2018 | 23.01.2018 |  |  | Аксессуары для автоматических выключателей в литом корпусе | Клеммы | Клеммы пружинные | Клеммы пружинные | 3472594002628 | 0.010 | KG | 3.460 | CDM
1SNA400270R2000 |  | Клемма D4/8.D2.P.SF, держатель предохранителя 5х20, 5х25 мм, 4 мм.кв. 2-уровневая | 25 | ST | 472,28 | 11807,00 | ENT C | Заказ | 12 недель |  |  | 23.05.2018 |  |  |  | Аксессуары для автоматических выключателей в литом корпусе | Клеммы | Клеммы с разъемом | MA2.5/5-2CPE | 3472594002703 | 0.020 | KG | 12.500 | CCM
1SNA400271R1500 |  | Клемма D4/8.D2.P.SFL держатель предохранителя 5х20, 5х25 мм с неон. индикатором сгор. предохран. 110-230В, 4 мм.кв., 2-уровневая | 25 | ST | 773,14 | 19328,50 | ENT C | Заказ | 12 недель |  |  | 23.05.2018 |  |  |  | Аксессуары для автоматических выключателей в литом корпусе | Клеммы | Клеммы с разъемом | MA2.5/5-2CPE | 3472594002710 | 0.020 | KG | 12.500 | CCM
1SNA400272R1600 |  | Клемма D4/8.D2.P.SFD, держатель предохранителя 5х20, 5х25 мм с LED индикатором сгор. предохран. 24В, 4 мм.кв. 2-уровневая | 25 | ST | 963,68 | 24092,00 | ENT C | Заказ | 8 недель |  |  | 23.05.2018 |  |  |  | Аксессуары для автоматических выключателей в литом корпусе | Клеммы | Клеммы с разъемом | MA2.5/5-2CPE | 3472594002727 | 0.020 | KG | 12.500 | CCM
1SNA400273R1700 |  | Изолятор Торцевой для D4/8.D2.P.SF FEM8D2S1 | 20 | ST | 62,53 | 1250,60 | ENT C | Заказ | 6 недель |  |  | 23.05.2018 |  |  |  | Аксессуары для автоматических выключателей в литом корпусе | Клеммы | Клеммы винтовые | Клеммы винтовые | 3472594002734 | 0.092 | KG | 12.500 | CCM
1SNA400305R1000 | ENT1SNA400305R1000 | Клемма D70/22 винт 70мм.кв. серая | 10 | ST | 833,41 | 8334,10 | ENT C | B | 1 неделя |  |  | 23.05.2018 |  |  |  | Аксессуары для автоматических выключателей в литом корпусе | Клеммы | Клеммы винтовые | Клеммы винтовые | 3472594003052 | 0.190 | KG | 837.540 | CCM
1SNA400306R1100 | ENT1SNA400306R1100 | Клемма D70/22.N винт 70мм.кв. синяя | 10 | ST | 1114,91 | 11149,10 | ENT C | B | 3 недели |  |  | 23.05.2018 |  |  |  | Аксессуары для автоматических выключателей в литом корпусе | Клеммы | Клеммы винтовые | Клеммы винтовые | 3472594003069 | 0.190 | KG | 837.540 | CCM
1SNA400370R2400 |  | Клемма D95/26 винт. 95мм.кв. | 10 | ST | 1288,79 | 12887,90 | ENT C | B | 5 недель |  |  | 23.05.2018 |  |  |  | Аксессуары для автоматических выключателей в литом корпусе | Клеммы | Клеммы винтовые | M95/26 | 3472594003700 | 0.219 | KG | 153.120 | CCM
1SNA400371R1100 |  | Клемма D95/26.N винт. 95мм.кв., синяя | 10 | ST | 1363,71 | 13637,10 | ENT C | C | 5 недель |  |  | 23.05.2018 |  |  |  | Аксессуары для автоматических выключателей в литом корпусе | Клеммы | Клеммы винтовые | M95/26 | 3472594003717 | 0.219 | KG | 199.665 | CCM
1SNA400620R1700 |  | Клемма D95/26.P винт. 95мм.кв., земля | 10 | ST | 2229,13 | 22291,30 | ENT C | C | 5 недель |  |  | 23.05.2018 |  |  |  | Аксессуары для автоматических выключателей в литом корпусе | Клеммы | Клеммы винтовые | M95/26 | 3472593991763 | 0.290 | KG | 199.665 | CCM
1SNA400711R0600 |  | Перемычка гребенка PC8-R1, 4/6 полюса | 10 | ST | 541,49 | 5414,90 | ENT C | Заказ | 6 недель |  |  | 23.05.2018 |  |  |  | Аксессуары для автоматических выключателей в литом корпусе | Клеммы | Клеммы винтовые | 61NLTVV |  | 0.030 | KG | 0.100 | CDM
1SNA400712R0700 |  | Перемычка гребенка PC8-R2, 4/8 полюса | 10 | ST | 541,49 | 5414,90 | ENT C | Заказ | 6 недель |  |  | 23.05.2018 |  |  |  | Аксессуары для автоматических выключателей в литом корпусе | Клеммы | Клеммы винтовые | 61NLTVV |  | 0.030 | KG | 0.100 | CDM
1SNA400713R0000 |  | Перемычка гребенка PC8-R3, 4/10 полюса | 10 | ST | 541,49 | 5414,90 | ENT C | Заказ | 6 недель |  |  | 23.05.2018 |  |  |  | Аксессуары для автоматических выключателей в литом корпусе | Клеммы | Клеммы винтовые | 61NLTVV |  | 0.030 | KG | 0.100 | CDM
1SNA400724R0300 |  | Перемычка гребенка PC8-R4, 3/4 полюса | 10 | ST | 541,49 | 5414,90 | ENT C | Заказ | 6 недель |  |  | 23.05.2018 |  |  |  | Аксессуары для автоматических выключателей в литом корпусе | Клеммы | Клеммы винтовые | 61NLTVV |  | 0.030 | KG | 0.100 | CDM
1SNA400772R1300 |  | Клемма D70/22.P винт. 70мм.кв., земля | 10 | ST | 1899,62 | 18996,20 | ENT C | B | 3 недели |  |  | 23.05.2018 |  |  |  | Аксессуары для автоматических выключателей в литом корпусе | Клеммы | Клеммы винтовые | M95/26 | 3472594007722 | 0.230 | KG | 300.000 | CCM
1SNA400778R0000 |  | Клемма D150/31.D10 винт. 150мм.кв., желт. | 5 | ST | 0,00 | 0,00 | ENT C | Заказ | 7 недель | Продажи прекращены |  | 03.03.2017 | 09.08.2017 |  |  | Аксессуары для автоматических выключателей в литом корпусе | Клеммы | Клеммы винтовые | M95/26 | 3472594007784 | 0.385 | KG | 400.000 | CCM
1SNA400779R0000 |  | Клемма D240/36.D10 винт. 240мм.кв., желт. | 5 | ST | 2248,63 | 11243,15 | ENT C | Заказ | 7 недель | Продажи прекращены |  | 03.03.2017 | 23.06.2017 |  |  | Аксессуары для автоматических выключателей в литом корпусе | Клеммы | Клеммы винтовые | M95/26 | 3472594007791 | 0.542 | KG | 112.500 | CCM
1SNA400789R0000 |  | Клемма винтовая D70/22.YL винт 70мм.кв. желтая | 20 | ST | 1005,94 | 20118,80 | ENT C | Заказ | 7 недель |  |  | 23.05.2018 |  |  |  | Аксессуары для автоматических выключателей в литом корпусе | Аксессуары для автоматических выключателей в литом корпусе |  |  | 3472594007890 | 161.262 | G | 0.124 | CDM
1SNA400791R0000 |  | Клемма винтовая D95/26.YL винт 95мм.кв. желтая | 10 | ST | 1503,22 | 15032,20 | ENT C | Заказ | 7 недель |  |  | 23.05.2018 |  |  |  | Аксессуары для автоматических выключателей в литом корпусе | Аксессуары для автоматических выключателей в литом корпусе |  |  | 3472594007913 | 219.300 | G | 0.163 | CDM
1SNA566000R0000 |  | Блок TC-E-RJ45-INF клеммный для датчиков тока и напряжения, RJ45 (1 вход+2выхода), экранирование блока и крышки, 125В, 1,5А | 3 | ST | 7539,11 | 22617,33 | ENT C | Заказ | 6 недель |  |  | 23.05.2018 |  |  |  | Аксессуары для автоматических выключателей в литом корпусе | Клеммы | Клеммы с разъемом | Клеммы с разъемом | 3472599854147 | 180.000 | G | 700.000 | CCM
1SNA566001R0000 |  | Разъем FI-RJ45-DIA4 для датчиков тока и напряжения RJ45 | 1 | ST | 16875,03 | 16875,03 | ENT C | Заказ | 6 недель |  |  | 23.05.2018 |  |  |  | Аксессуары для автоматических выключателей в литом корпусе | Клеммы | Клеммы с разъемом | Клеммы с разъемом | 3472599848672 | 180.000 | G | 700.000 | CCM
1SNA607001R0600 | ENT1SNA607001R0600 | Реле M4/9.R111L 5А, катушка 12VDC | 10 | ST | 1676,99 | 16769,90 | ENT C | Заказ | 6 недель |  |  | 23.05.2018 |  |  |  | Аксессуары для автоматических выключателей в литом корпусе | Клеммы | Клеммы винтовые | M4/9.R111 | 3472596070014 | 0.020 | KG | 60.775 | CCM
1SNA607002R0700 | ENT1SNA607002R0700 | Реле M4/9.R111L 5А, катушка 24VDC | 10 | ST | 1438,21 | 14382,10 | ENT C | Заказ | 6 недель |  |  | 23.05.2018 |  |  |  | Пуско-регулирующее оборудование | Реле электронные | Реле интерфейсные и оптопары | R910 | 3472596070021 | 0.020 | KG | 60.775 | CCM
1SNA607029R0100 | ENT1SNA607029R0100 | Реле M4/9.R111 5А, катушка 12VDC | 10 | ST | 1451,06 | 14510,60 | ENT C | Заказ | 8 недель |  |  | 23.05.2018 |  |  |  | Аксессуары для автоматических выключателей в литом корпусе | Клеммы | Клеммы винтовые | M4/9.R111 | 3472596070298 | 0.020 | KG | 60.775 | CCM
1SNA607030R0600 | ENT1SNA607030R0600 | Реле M4/9.R111 5А, катушка 24VDC | 10 | ST | 1491,47 | 14914,70 | ENT C | Заказ | 6 недель |  |  | 23.05.2018 |  |  |  | Аксессуары для автоматических выключателей в литом корпусе | Клеммы | Клеммы винтовые | M4/9.R111 | 3472596070304 | 0.020 | KG | 166.830 | CCM
1SNA631179R0300 |  | Гальваническая развязка Interfast BUNI-20-L-1 | 1 | ST | 0,00 | 0,00 | ENT C | Заказ | 5 недель | Продажи прекращены |  | 02.03.2016 | 23.01.2018 |  |  | Аксессуары для автоматических выключателей в литом корпусе |  |  |  |  | 300.000 | G | 4000.000 | CCM
1SNA645001R0300 | ENT1SNA645001R0300 | Реле RB121A , 1 переключающий контакт, 10мА-6А, катушка 24VAC/DC, винт.зажимы | 10 | ST | 1280,02 | 12800,20 | SST | Заказ | 13 недель |  |  | 23.05.2018 |  |  |  | Пуско-регулирующее оборудование | Реле электронные | Реле интерфейсные и оптопары | R2xxx | 3472596450014 | 0.020 | KG | 414.072 | CCM
1SNA645002R0400 | ENT1SNA645002R0400 | Реле RB121A , 1 переключающий контакт, 10мА-6А, катушка 48-60VAC/ DC, винт.зажимы | 10 | ST | 1389,41 | 13894,10 | SST | Заказ | 13 недель |  |  | 23.05.2018 |  |  |  | Пуско-регулирующее оборудование | Реле электронные | Реле интерфейсные и оптопары | R2xxx | 3472596450021 | 0.020 | KG | 12.500 | CCM
1SNA645003R0500 | ENT1SNA645003R0500 | Реле RB121A , 1 переключающий контакт, 10мА-6А, катушка 115VAC/DC , винт.зажимы | 10 | ST | 1537,25 | 15372,50 | SST | Заказ | 13 недель |  |  | 23.05.2018 |  |  |  | Пуско-регулирующее оборудование | Реле электронные | Реле интерфейсные и оптопары | R2xxx | 3472596450038 | 0.020 | KG | 12.500 | CCM
1SNA645004R0400 | ENT1SNA645004R0400 | Реле RB121A , 1 переключающий контакт, 10мА-6А, катушка 230VAC/DC , винт.зажимы | 10 | ST | 1604,09 | 16040,90 | SST | Заказ | 13 недель |  |  | 23.05.2018 |  |  |  | Пуско-регулирующее оборудование | Реле электронные | Реле интерфейсные и оптопары | R2xxx | 3472596450045 | 0.020 | KG | 414.072 | CCM
1SNA645005R0700 | ENT1SNA645005R0700 | Реле RB121A , 1 переключающий контакт, 1мА-6А, катушка 24VAC/DC, винт.зажимы | 10 | ST | 1334,72 | 13347,20 | SST | Заказ | 13 недель |  |  | 23.05.2018 |  |  |  | Пуско-регулирующее оборудование | Реле электронные | Реле интерфейсные и оптопары | R2xxx | 3472596450052 | 0.020 | KG | 414.072 | CCM
1SNA645006R0000 | ENT1SNA645006R0000 | Реле RB121A , 1 переключающий контакт, 1мА-6А, катушка 48-60VAC/D C, винт.зажимы | 10 | ST | 1444,09 | 14440,90 | SST | Заказ | 13 недель |  |  | 23.05.2018 |  |  |  | Пуско-регулирующее оборудование | Реле электронные | Реле интерфейсные и оптопары | R2xxx | 3472596450069 | 0.020 | KG | 12.500 | CCM
1SNA645007R0100 | ENT1SNA645007R0100 | Реле RB121A , 1 переключающий контакт, 1мА-6А, катушка 115VAC/DC, винт.зажимы | 10 | ST | 1591,94 | 15919,40 | SST | Заказ | 13 недель |  |  | 23.05.2018 |  |  |  | Пуско-регулирующее оборудование | Реле электронные | Реле интерфейсные и оптопары | R2xxx | 3472596450076 | 0.020 | KG | 12.500 | CCM
1SNA645008R1200 | ENT1SNA645008R1200 | Реле RB121A , 1 переключающий контакт, 1мА-6А, катушка 230VAC/DC, винт.зажимы | 10 | ST | 1656,75 | 16567,50 | SST | Заказ | 13 недель |  |  | 23.05.2018 |  |  |  | Пуско-регулирующее оборудование | Реле электронные | Реле интерфейсные и оптопары | R2xxx | 3472596450083 | 0.020 | KG | 12.500 | CCM
1SNA645009R1300 | ENT1SNA645009R1300 | Реле RB121AI , 1 переключающий контакт, 10мА-6А, катушка 24VAC/DC , винт.зажимы, с перекл. безопасности | 5 | ST | 0,00 | 0,00 | SST | Заказ | 7 недель | Снятие с заменой | 1SNA645001R0300 | 12.10.2015 | 26.12.2016 |  |  | Пуско-регулирующее оборудование | Реле электронные | Реле интерфейсные и оптопары | R2xxx | 3472596450090 | 0.040 | KG | 12.500 | CCM
1SNA645010R0700 | ENT1SNA645010R0700 | Реле RB121AI , 1 переключающий контакт, 1мА-6А, катушка 24VAC/DC, винт.зажимы, с перекл. безопасности | 5 | ST | 0,00 | 0,00 | SST | Заказ | 16 недель | Снятие с заменой | 1SNA645005R0700 | 12.10.2015 | 26.12.2016 |  |  | Пуско-регулирующее оборудование | Реле электронные | Реле интерфейсные и оптопары | R2xxx | 3472596450106 | 0.040 | KG | 12.500 | CCM
1SNA645011R2400 | ENT1SNA645011R2400 | Реле RB121AR , 1 переключающий контакт, 10мА-6А, катушка 230VAC/D C, винт.зажимы, с защитой от утечки тока | 5 | ST | 2827,40 | 14137,00 | SST | Заказ | 13 недель |  |  | 23.05.2018 |  |  |  | Пуско-регулирующее оборудование | Реле электронные | Реле интерфейсные и оптопары | R2xxx | 3472596450113 | 0.040 | KG | 12.500 | CCM
1SNA645012R2500 | ENT1SNA645012R2500 | Реле RB122A , 2перекидных контакта, 1мА-8А, катушка 24VAC/DC, винт.зажимы | 5 | ST | 1814,72 | 9073,60 | SST | Заказ | 13 недель |  |  | 23.05.2018 |  |  |  | Пуско-регулирующее оборудование | Реле электронные | Реле интерфейсные и оптопары | R2xxx | 3472596450120 | 0.040 | KG | 414.072 | CCM
1SNA645013R2600 | ENT1SNA645013R2600 | Реле RB122A , 2 переключающих контакта, 1мА-8А, катушка 230VAC/DC, винт.зажимы | 5 | ST | 2553,98 | 12769,90 | SST | Заказ | 13 недель |  |  | 23.05.2018 |  |  |  | Пуско-регулирующее оборудование | Реле электронные | Реле интерфейсные и оптопары | R2xxx | 3472596450137 | 0.040 | KG | 12.500 | CCM
1SNA645014R2700 | ENT1SNA645014R2700 | Реле RB111A , 1НО контакт, 10мА-6А, катушка 24VAC/DC, винт.зажимы | 10 | ST | 1229,39 | 12293,90 | SST | Заказ | 13 недель |  |  | 23.05.2018 |  |  |  | Пуско-регулирующее оборудование | Реле электронные | Реле интерфейсные и оптопары | R2xxx | 3472596450144 | 0.020 | KG | 414.072 | CCM
1SNA645016R2100 | ENT1SNA645016R2100 | Реле RB111A , 1НО контакт, 10мА-6А, катушка 115VAC/DC, винт.зажимы | 10 | ST | 1717,52 | 17175,20 | SST | Заказ | 13 недель |  |  | 23.05.2018 |  |  |  | Пуско-регулирующее оборудование | Реле электронные | Реле интерфейсные и оптопары | R2xxx | 3472596450168 | 0.020 | KG | 12.500 | CCM
1SNA645017R2200 | ENT1SNA645017R2200 | Реле RB111A , 1НО контакт, 10мА-6А, катушка 230VAC/DC, винт.зажимы | 10 | ST | 1790,42 | 17904,20 | SST | Заказ | 13 недель |  |  | 23.05.2018 |  |  |  | Пуско-регулирующее оборудование | Реле электронные | Реле интерфейсные и оптопары | R2xxx | 3472596450175 | 0.020 | KG | 414.072 | CCM
1SNA645018R0300 | ENT1SNA645018R0300 | Реле RB111AR , 1НО контакт, 10мА-6А, катушка 24VAC/DC, винт.зажимы, с защитой контактов | 5 | ST | 2136,76 | 10683,80 | SST | Заказ | 13 недель |  |  | 23.05.2018 |  |  |  | Пуско-регулирующее оборудование | Реле электронные | Реле интерфейсные и оптопары | R2xxx | 3472596450182 | 0.040 | KG | 12.500 | CCM
1SNA645019R0400 | ENT1SNA645019R0400 | Реле RB101AR , 1НЗ контакт, 10мА-6А, катушка 24VAC/DC, винт.зажимы, с защитой контактов | 5 | ST | 2136,76 | 10683,80 | SST | Заказ | 13 недель |  |  | 23.05.2018 |  |  |  | Пуско-регулирующее оборудование | Реле электронные | Реле интерфейсные и оптопары | R2xxx | 3472596450199 | 0.040 | KG | 12.500 | CCM
1SNA645021R2600 | ENT1SNA645021R2600 | Оптрон OBIC0100 , вход: 24VDC, выход: 100mA 4.5-58VDC, винтовые зажимы | 10 | ST | 1745,70 | 17457,00 | SST | Заказ | 13 недель |  |  | 23.05.2018 |  |  |  | Пуско-регулирующее оборудование | Реле электронные | Реле интерфейсные и оптопары | R2xxx | 3472596450212 | 0.020 | KG | 414.072 | CCM
1SNA645022R2700 | ENT1SNA645022R2700 | Оптрон OBIC0100 115-230 VAD/DC | 10 | ST | 2189,60 | 21896,00 | SST | Заказ | 13 недель |  |  | 23.05.2018 |  |  |  | Пуско-регулирующее оборудование | Реле электронные | Реле интерфейсные и оптопары | R2xxx | 3472596450229 | 0.020 | KG | 414.072 | CCM
1SNA645024R2100 | ENT1SNA645024R2100 | Оптрон OBOC5000 , вход: 24VDC, выход: 5A 4.5-58VDC, винтовые заж имы | 10 | ST | 3243,85 | 32438,50 | SST | Заказ | 13 недель |  |  | 23.05.2018 |  |  |  | Пуско-регулирующее оборудование | Реле электронные | Реле интерфейсные и оптопары | R2xxx | 3472596450243 | 0.020 | KG | 414.072 | CCM
1SNA645025R2200 | ENT1SNA645025R2200 | Оптрон OBOC1500 , вход: 24VAC/DC, выход: 2A 4.5-58VDC, винтовые зажимы | 10 | ST | 2467,04 | 24670,40 | SST | Заказ | 13 недель |  |  | 23.05.2018 |  |  |  | Пуско-регулирующее оборудование | Реле электронные | Реле интерфейсные и оптопары | R2xxx | 3472596450250 | 0.020 | KG | 25.000 | CCM
1SNA645026R2300 | ENT1SNA645026R2300 | Оптрон OBOC1000 , вход: 230VAC/DC, выход: 2A 4.5-58VDC, винтовые зажимы | 10 | ST | 2712,47 | 27124,70 | SST | Заказ | 13 недель |  |  | 23.05.2018 |  |  |  | Пуско-регулирующее оборудование | Реле электронные | Реле интерфейсные и оптопары | R2xxx | 3472596450267 | 0.020 | KG | 25.000 | CCM
1SNA645027R2400 | ENT1SNA645027R2400 | Оптрон OBOA1000 , вход: 24VDC, выход: 1A 24-400VAC, винтовые заж имы | 10 | ST | 2637,78 | 26377,80 | SST | Заказ | 13 недель |  |  | 23.05.2018 |  |  |  | Пуско-регулирующее оборудование | Реле электронные | Реле интерфейсные и оптопары | R2xxx | 3472596450274 | 0.020 | KG | 25.000 | CCM
1SNA645028R0500 | ENT1SNA645028R0500 | Оптрон OBOA1000 , вход: 230VAC/DC, выход: 1A 24-400VAC, винтовые зажимы | 10 | ST | 2712,47 | 27124,70 | SST | Заказ | 13 недель |  |  | 23.05.2018 |  |  |  | Пуско-регулирующее оборудование | Реле электронные | Реле интерфейсные и оптопары | R2xxx | 3472596450281 | 0.020 | KG | 25.000 | CCM
1SNA645029R0600 | ENT1SNA645029R0600 | Оптрон OBOA2000 , вход: 24VDC, выход: 2A 10-230VAC, винтовые заж имы | 5 | ST | 3200,86 | 16004,30 | SST | Заказ | 13 недель |  |  | 23.05.2018 |  |  |  | Пуско-регулирующее оборудование | Реле электронные | Реле интерфейсные и оптопары | R2xxx | 3472596450298 | 0.040 | KG | 25.000 | CCM
1SNA645032R2100 | ENT1SNA645032R2100 | Реле RB121AI , 1 переключающий контакт, 10мА-6А, катушка 24VAC/DC , винт.зажимы, с перекл. | 5 | ST | 0,00 | 0,00 | SST | Заказ | 7 недель | Снятие с заменой | 1SNA645001R0300 | 12.10.2015 | 26.12.2016 |  |  | Пуско-регулирующее оборудование | Реле электронные | Реле интерфейсные и оптопары | R2xxx | 3472596450328 | 0.040 | KG | 12.500 | CCM
1SNA645033R2200 | ENT1SNA645033R2200 | Реле RB121AI , 1 переключающий контакт, 1мА-6А, катушка 24VAC/DC, винт.зажимы, с перекл. | 5 | ST | 0,00 | 0,00 | SST | Заказ | 16 недель | Снятие с заменой | 1SNA645005R0700 | 12.10.2015 | 26.12.2016 |  |  | Пуско-регулирующее оборудование | Реле электронные | Реле интерфейсные и оптопары | R2xxx | 3472596450335 | 0.040 | KG | 12.500 | CCM
1SNA645034R2300 | ENT1SNA645034R2300 | Реле RB121 , 1 переключающий контакт, 10мА-6А, катушка 5VDC, винт.зажимы | 10 | ST | 1604,09 | 16040,90 | SST | Заказ | 13 недель |  |  | 23.05.2018 |  |  |  | Пуско-регулирующее оборудование | Реле электронные | Реле интерфейсные и оптопары | R2xxx | 3472596450342 | 0.020 | KG | 12.500 | CCM
1SNA645035R2400 | ENT1SNA645035R2400 | Реле RB121 , 1 переключающий контакт, 10мА-6А, катушка 12VDC, винт.зажимы | 10 | ST | 1604,09 | 16040,90 | SST | Заказ | 13 недель |  |  | 23.05.2018 |  |  |  | Пуско-регулирующее оборудование | Реле электронные | Реле интерфейсные и оптопары | R2xxx | 3472596450359 | 0.020 | KG | 12.500 | CCM
1SNA645036R2500 | ENT1SNA645036R2500 | Реле RB121 , 1 переключающий контакт, 1мА-6А, катушка 5VDC, винт. зажимы | 10 | ST | 1656,75 | 16567,50 | SST | Заказ | 13 недель |  |  | 23.05.2018 |  |  |  | Пуско-регулирующее оборудование | Реле электронные | Реле интерфейсные и оптопары | R2xxx | 3472596450366 | 0.020 | KG | 12.500 | CCM
1SNA645040R1500 | ENT1SNA645040R1500 | Реле RB122A , 2 переключающих контакта, 1мА-8А, катушка 48-60VAC/ DC, винт.зажимы | 5 | ST | 2029,41 | 10147,05 | SST | Заказ | 13 недель |  |  | 23.05.2018 |  |  |  | Пуско-регулирующее оборудование | Реле электронные | Реле интерфейсные и оптопары | R2xxx | 3472596450403 | 0.040 | KG | 12.500 | CCM
1SNA645041R0200 | ENT1SNA645041R0200 | Реле RB122A , 2 переключающих контакта, 1мА-8А, катушка 115VAC/DC , винт.зажимы | 5 | ST | 2553,98 | 12769,90 | SST | Заказ | 13 недель |  |  | 23.05.2018 |  |  |  | Пуско-регулирующее оборудование | Реле электронные | Реле интерфейсные и оптопары | R2xxx | 3472596450410 | 0.040 | KG | 12.500 | CCM
1SNA645046R0700 | ENT1SNA645046R0700 | Реле RB121AR , 1 переключающий контакт, 10мА-6А, катушка 115VAC/D C, винт.зажимы, с защитой от утечки тока | 5 | ST | 2827,40 | 14137,00 | SST | Заказ | 13 недель |  |  | 23.05.2018 |  |  |  | Пуско-регулирующее оборудование | Реле электронные | Реле интерфейсные и оптопары | R2xxx | 3472596450465 | 0.040 | KG | 12.500 | CCM
1SNA645047R0000 | ENT1SNA645047R0000 | Оптрон OBIC0100 , вход: 5-12VDC, выход: 100mA 4.5-58VDC, винтовы е зажимы | 10 | ST | 1924,98 | 19249,80 | SST | Заказ | 13 недель |  |  | 23.05.2018 |  |  |  | Пуско-регулирующее оборудование | Реле электронные | Реле интерфейсные и оптопары | R2xxx | 3472596450472 | 0.020 | KG | 25.000 | CCM
1SNA645049R1200 | ENT1SNA645049R1200 | Оптрон OBIC0100 , вход: 48-60VAC/DC, выход: 100mA 4.5-58VDC, вин товые зажимы | 10 | ST | 1871,61 | 18716,10 | SST | Заказ | 13 недель |  |  | 23.05.2018 |  |  |  | Пуско-регулирующее оборудование | Реле электронные | Реле интерфейсные и оптопары | R2xxx | 3472596450496 | 0.020 | KG | 25.000 | CCM
1SNA645050R1700 | ENT1SNA645050R1700 | Оптрон OBOC1000 , вход: 5-12VDC, выход: 2A 4.5-58VDC, винтовые з ажимы | 10 | ST | 2708,18 | 27081,80 | SST | Заказ | 13 недель |  |  | 23.05.2018 |  |  |  | Пуско-регулирующее оборудование | Реле электронные | Реле интерфейсные и оптопары | R2xxx | 3472596450502 | 0.020 | KG | 25.000 | CCM
1SNA645051R0400 | ENT1SNA645051R0400 | Оптрон OBOC1000 , вход: 24VDC, выход: 2A 4.5-58VDC, винтовые заж имы | 10 | ST | 2537,46 | 25374,60 | SST | Заказ | 13 недель |  |  | 23.05.2018 |  |  |  | Пуско-регулирующее оборудование | Реле электронные | Реле интерфейсные и оптопары | R2xxx | 3472596450519 | 0.020 | KG | 25.000 | CCM
1SNA645053R0600 | ENT1SNA645053R0600 | Оптрон OBOC1000 , вход: 48-60VAC/DC, выход: 2A 4.5-58VDC, винтов ые зажимы | 10 | ST | 2639,91 | 26399,10 | SST | Заказ | 13 недель |  |  | 23.05.2018 |  |  |  | Пуско-регулирующее оборудование | Реле электронные | Реле интерфейсные и оптопары | R2xxx | 3472596450533 | 0.020 | KG | 25.000 | CCM
1SNA645054R0700 | ENT1SNA645054R0700 | Оптрон OBOC1000 , вход: 115VAC/DC, выход: 2A 4.5-58VDC, винтовые зажимы | 10 | ST | 2663,37 | 26633,70 | SST | Заказ | 13 недель |  |  | 23.05.2018 |  |  |  | Пуско-регулирующее оборудование | Реле электронные | Реле интерфейсные и оптопары | R2xxx | 3472596450540 | 0.020 | KG | 25.000 | CCM
1SNA645058R1300 | ENT1SNA645058R1300 | Оптрон OBOC5000 , вход: 115VAC/DC, выход: 5A 4.5-58VDC, винтовые зажимы | 10 | ST | 3681,35 | 36813,50 | SST | Заказ | 13 недель |  |  | 23.05.2018 |  |  |  | Пуско-регулирующее оборудование | Реле электронные | Реле интерфейсные и оптопары | R2xxx | 3472596450588 | 0.020 | KG | 25.000 | CCM
1SNA645059R1400 | ENT1SNA645059R1400 | Оптрон OBOC5000 , вход: 230VAC/DC, выход: 5A 4.5-58VDC, винтовые зажимы | 10 | ST | 3738,95 | 37389,50 | SST | Заказ | 13 недель |  |  | 23.05.2018 |  |  |  | Пуско-регулирующее оборудование | Реле электронные | Реле интерфейсные и оптопары | R2xxx | 3472596450595 | 0.020 | KG | 25.000 | CCM
1SNA645061R0600 | ENT1SNA645061R0600 | Оптрон OBOA1000 , вход: 48-60VAC/DC, выход: 1A 24-400VAC, винтов ые зажимы | 10 | ST | 2639,91 | 26399,10 | SST | Заказ | 13 недель |  |  | 23.05.2018 |  |  |  | Пуско-регулирующее оборудование | Реле электронные | Реле интерфейсные и оптопары | R2xxx | 3472596450618 | 0.020 | KG | 25.000 | CCM
1SNA645062R0700 | ENT1SNA645062R0700 | Оптрон OBOA1000 , вход: 115VAC/DC, выход: 1A 24-400VAC, винтовые зажимы | 10 | ST | 2663,37 | 26633,70 | SST | Заказ | 13 недель |  |  | 23.05.2018 |  |  |  | Пуско-регулирующее оборудование | Реле электронные | Реле интерфейсные и оптопары | R2xxx | 3472596450625 | 0.020 | KG | 25.000 | CCM
1SNA645063R0000 | ENT1SNA645063R0000 | Реле RB111AI , 1НО контакт, 10мА-6А, катушка 24VAC/DC, винт.зажимы, с перекл. безопасности | 10 | ST | 0,00 | 0,00 | SST | Заказ | 7 недель | Снятие с заменой | 1SNA645014R2700 | 12.10.2015 | 26.12.2016 |  |  | Пуско-регулирующее оборудование | Реле электронные | Реле интерфейсные и оптопары | R2xxx | 3472596450632 | 0.020 | KG | 12.500 | CCM
1SNA645501R0500 | ENT1SNA645501R0500 | Реле RBR121A , 1 переключающий контакт, 10мА-6А, катушка 24VAC/DC, пруж.зажимы | 10 | ST | 1342,81 | 13428,10 | SST | Заказ | 13 недель |  |  | 23.05.2018 |  |  |  | Пуско-регулирующее оборудование | Реле электронные | Реле интерфейсные и оптопары | R2xxx | 3472596455019 | 0.020 | KG | 12.500 | CCM
1SNA645502R0600 | ENT1SNA645502R0600 | Реле RBR121A , 1 переключающий контакт, 10мА-6А, катушка 48-60VAC /DC, пруж.зажимы | 10 | ST | 1458,26 | 14582,60 | SST | Заказ | 13 недель |  |  | 23.05.2018 |  |  |  | Пуско-регулирующее оборудование | Реле электронные | Реле интерфейсные и оптопары | R2xxx | 3472596455026 | 0.020 | KG | 12.500 | CCM
1SNA645503R0700 | ENT1SNA645503R0700 | Реле RBR121A , 1 переключающий контакт, 10мА-6А, катушка 115VAC/D C, пруж.зажимы | 10 | ST | 1612,19 | 16121,90 | SST | Заказ | 13 недель |  |  | 23.05.2018 |  |  |  | Пуско-регулирующее оборудование | Реле электронные | Реле интерфейсные и оптопары | R2xxx | 3472596455033 | 0.020 | KG | 12.500 | CCM
1SNA645504R0000 | ENT1SNA645504R0000 | Реле RBR121A , 1 переключающий контакт, 10мА-6А, катушка 230VAC/D C, пруж.зажимы | 10 | ST | 1681,05 | 16810,50 | SST | Заказ | 13 недель |  |  | 23.05.2018 |  |  |  | Пуско-регулирующее оборудование | Реле электронные | Реле интерфейсные и оптопары | R2xxx | 3472596455040 | 0.020 | KG | 12.500 | CCM
1SNA645505R0100 | ENT1SNA645505R0100 | Реле RBR121A , 1 переключающий контакт, 1мА-6А, катушка 24VAC/DC, пруж.зажимы | 10 | ST | 1405,60 | 14056,00 | SST | Заказ | 13 недель |  |  | 23.05.2018 |  |  |  | Пуско-регулирующее оборудование | Реле электронные | Реле интерфейсные и оптопары | R2xxx | 3472596455057 | 0.020 | KG | 12.500 | CCM
1SNA645506R0200 | ENT1SNA645506R0200 | Реле RBR121A , 1 переключающий контакт, 1мА-6А, катушка 48-60VAC/ DC, пруж.зажимы | 10 | ST | 1512,95 | 15129,50 | SST | Заказ | 13 недель |  |  | 23.05.2018 |  |  |  | Пуско-регулирующее оборудование | Реле электронные | Реле интерфейсные и оптопары | R2xxx | 3472596455064 | 0.020 | KG | 12.500 | CCM
1SNA645507R0300 | ENT1SNA645507R0300 | Реле RBR121A , 1 переключающий контакт, 1мА-6А, катушка 115VAC/DC , пруж.зажимы | 10 | ST | 1670,92 | 16709,20 | SST | Заказ | 13 недель |  |  | 23.05.2018 |  |  |  | Пуско-регулирующее оборудование | Реле электронные | Реле интерфейсные и оптопары | R2xxx | 3472596455071 | 0.020 | KG | 12.500 | CCM
1SNA645508R1400 | ENT1SNA645508R1400 | Реле RBR121A , 1 переключающий контакт, 1мА-6А, катушка 230VAC/DC , пруж.зажимы | 10 | ST | 1735,73 | 17357,30 | SST | Заказ | 13 недель |  |  | 23.05.2018 |  |  |  | Пуско-регулирующее оборудование | Реле электронные | Реле интерфейсные и оптопары | R2xxx | 3472596455088 | 0.020 | KG | 12.500 | CCM
1SNA645509R1500 | ENT1SNA645509R1500 | Реле RBR121AI , 1 переключающий контакт, 10мА-6А, катушка 24VAC/D C, пруж.зажимы, с перекл. безопасности | 5 | ST | 0,00 | 0,00 | SST | Заказ | 7 недель | Снятие с заменой | 1SNA645501R0500 | 12.10.2015 | 26.12.2016 |  |  | Пуско-регулирующее оборудование | Реле электронные | Реле интерфейсные и оптопары | R2xxx | 3472596455095 | 0.040 | KG | 12.500 | CCM
1SNA645510R0100 | ENT1SNA645510R0100 | Реле RBR121AI , 1 переключающий контакт, 1мА-6А, катушка 24VAC/DC , пруж.зажимы, с перекл. безопасности | 5 | ST | 0,00 | 0,00 | SST | Заказ | 16 недель | Снятие с заменой | 1SNA645505R0100 | 12.10.2015 | 26.12.2016 |  |  | Пуско-регулирующее оборудование | Реле электронные | Реле интерфейсные и оптопары | R2xxx | 3472596455101 | 0.040 | KG | 12.500 | CCM
1SNA645511R2600 | ENT1SNA645511R2600 | Реле RBR121AR , 1 переключающий контакт, 10мА-6А, катушка 230VAC/ DC, пруж.зажимы, с защитой от утечки тока | 5 | ST | 2977,29 | 14886,45 | SST | Заказ | 13 недель |  |  | 23.05.2018 |  |  |  | Пуско-регулирующее оборудование | Реле электронные | Реле интерфейсные и оптопары | R2xxx | 3472596455118 | 0.040 | KG | 12.500 | CCM
1SNA645512R2700 | ENT1SNA645512R2700 | Реле RBR122A , 2 переключающих контакта, 1мА-8А, катушка 24VAC/DC , пруж.зажимы | 5 | ST | 1903,84 | 9519,20 | SST | Заказ | 13 недель |  |  | 23.05.2018 |  |  |  | Пуско-регулирующее оборудование | Реле электронные | Реле интерфейсные и оптопары | R2xxx | 3472596455125 | 0.040 | KG | 12.500 | CCM
1SNA645513R2000 | ENT1SNA645513R2000 | Реле RBR122A , 2 переключающих контакта, 1мА-8А, катушка 230VAC/D C, пруж.зажимы | 5 | ST | 2679,57 | 13397,85 | SST | Заказ | 13 недель |  |  | 23.05.2018 |  |  |  | Пуско-регулирующее оборудование | Реле электронные | Реле интерфейсные и оптопары | R2xxx | 3472596455132 | 0.040 | KG | 12.500 | CCM
1SNA645514R2100 | ENT1SNA645514R2100 | Реле RBR111A , 1НО контакт, 10мА-6А, катушка 24VAC/DC, пруж.зажимы | 10 | ST | 1290,17 | 12901,70 | SST | Заказ | 13 недель |  |  | 23.05.2018 |  |  |  | Пуско-регулирующее оборудование | Реле электронные | Реле интерфейсные и оптопары | R2xxx | 3472596455149 | 0.020 | KG | 414.072 | CCM
1SNA645518R0500 | ENT1SNA645518R0500 | Реле RBR111AR , 1НО контакт, 10мА-6А, катушка 24VAC/DC, пруж.зажимы, с защитой контактов | 5 | ST | 2242,08 | 11210,40 | SST | Заказ | 13 недель |  |  | 23.05.2018 |  |  |  | Пуско-регулирующее оборудование | Реле электронные | Реле интерфейсные и оптопары | R2xxx | 3472596455187 | 0.040 | KG | 12.500 | CCM
1SNA645519R0600 | ENT1SNA645519R0600 | Реле RBR101AR , 1НЗ контакт, 10мА-6А, катушка 24VAC/DC, пруж.зажимы, с защитой контактов | 5 | ST | 2242,08 | 11210,40 | SST | Заказ | 13 недель |  |  | 23.05.2018 |  |  |  | Пуско-регулирующее оборудование | Реле электронные | Реле интерфейсные и оптопары | R2xxx | 3472596455194 | 0.040 | KG | 12.500 | CCM
1SNA645521R2000 | ENT1SNA645521R2000 | Оптрон OBRIC0100 , вход: 24VDC, выход: 100mA 4.5-58VDC, пружинны е зажимы | 10 | ST | 1831,06 | 18310,60 | SST | Заказ | 13 недель |  |  | 23.05.2018 |  |  |  | Пуско-регулирующее оборудование | Реле электронные | Реле интерфейсные и оптопары | R2xxx | 3472596455217 | 0.020 | KG | 25.000 | CCM
1SNA645522R2100 | ENT1SNA645522R2100 | Оптрон OBRIC0100 , вход: 115/230VAC/DC, выход: 100mA 4.5-58VDC, пружинные зажимы | 10 | ST | 2151,19 | 21511,90 | SST | Заказ | 13 недель |  |  | 23.05.2018 |  |  |  | Пуско-регулирующее оборудование | Реле электронные | Реле интерфейсные и оптопары | R2xxx | 3472596455224 | 0.020 | KG | 25.000 | CCM
1SNA645524R2300 | ENT1SNA645524R2300 | Оптрон OBROC5000 , вход: 24VDC, выход: 5A 4.5-58VDC, пружинные з ажимы | 10 | ST | 3324,95 | 33249,50 | SST | Заказ | 13 недель |  |  | 23.05.2018 |  |  |  | Пуско-регулирующее оборудование | Реле электронные | Реле интерфейсные и оптопары | R2xxx | 3472596455248 | 0.020 | KG | 25.000 | CCM
1SNA645525R2400 | ENT1SNA645525R2400 | Оптрон OBROC1500 , вход: 24VAC/DC, выход: 2A 4.5-58VDC, пружинны е зажимы | 10 | ST | 2590,80 | 25908,00 | SST | Заказ | 13 недель |  |  | 23.05.2018 |  |  |  | Пуско-регулирующее оборудование | Реле электронные | Реле интерфейсные и оптопары | R2xxx | 3472596455255 | 0.020 | KG | 25.000 | CCM
1SNA645526R2500 | ENT1SNA645526R2500 | Оптрон OBROC1000 , вход: 230VAC/DC, выход: 2A 4.5-58VDC, пружинн ые зажимы | 10 | ST | 2851,19 | 28511,90 | SST | Заказ | 13 недель |  |  | 23.05.2018 |  |  |  | Пуско-регулирующее оборудование | Реле электронные | Реле интерфейсные и оптопары | R2xxx | 3472596455262 | 0.020 | KG | 25.000 | CCM
1SNA645527R2600 | ENT1SNA645527R2600 | Оптрон OBROA1000 , вход: 24VDC, выход: 1A 24-400VAC, пружинные з ажимы | 10 | ST | 2590,80 | 25908,00 | SST | Заказ | 13 недель |  |  | 23.05.2018 |  |  |  | Пуско-регулирующее оборудование | Реле электронные | Реле интерфейсные и оптопары | Реле интерфейсные и оптопары | 3472596455279 | 0.020 | KG | 25.000 | CCM
1SNA645528R0700 | ENT1SNA645528R0700 | Оптрон OBROA1000 , вход: 230VAC/DC, выход: 1A 24-400VAC, пружинн ые зажимы | 10 | ST | 2859,71 | 28597,10 | SST | Заказ | 13 недель |  |  | 23.05.2018 |  |  |  | Пуско-регулирующее оборудование | Реле электронные | Реле интерфейсные и оптопары | R2xxx | 3472596455286 | 0.020 | KG | 25.000 | CCM
1SNA645529R0000 | ENT1SNA645529R0000 | Оптрон OBROA2000 , вход: 24VDC, выход: 2A 10-230VAC, пружинные з ажимы | 5 | ST | 3324,95 | 16624,75 | SST | Заказ | 13 недель |  |  | 23.05.2018 |  |  |  | Пуско-регулирующее оборудование | Реле электронные | Реле интерфейсные и оптопары | R2xxx | 3472596455293 | 0.040 | KG | 25.000 | CCM
1SNA645532R2300 | ENT1SNA645532R2300 | Реле RBR121AI , 1 переключающий контакт, 10мА-6А, катушка 24VAC/D C, пруж.зажимы, с перекл. | 5 | ST | 0,00 | 0,00 | SST | Заказ | 16 недель | Снятие с заменой | 1SNA645501R0500 | 12.10.2015 | 26.12.2016 |  |  | Пуско-регулирующее оборудование | Реле электронные | Реле интерфейсные и оптопары | R2xxx | 3472596455323 | 0.040 | KG | 12.500 | CCM
1SNA645533R2400 | ENT1SNA645533R2400 | Реле RBR121AI , 1 переключающий контакт, 1мА-6А, катушка 24VAC/DC , пруж.зажимы, с перекл. | 5 | ST | 0,00 | 0,00 | SST | Заказ | 16 недель | Снятие с заменой | 1SNA645505R0100 | 12.10.2015 | 26.12.2016 |  |  | Пуско-регулирующее оборудование | Реле электронные | Реле интерфейсные и оптопары | R2xxx | 3472596455330 | 0.040 | KG | 12.500 | CCM
1SNA645534R2500 | ENT1SNA645534R2500 | Реле RBR121 , 1 переключающий контакт, 10мА-6А, катушка 5VDC, пруж.зажимы | 10 | ST | 1681,05 | 16810,50 | SST | Заказ | 13 недель |  |  | 23.05.2018 |  |  |  | Пуско-регулирующее оборудование | Реле электронные | Реле интерфейсные и оптопары | R2xxx | 3472596455347 | 0.020 | KG | 12.500 | CCM
1SNA645535R2600 | ENT1SNA645535R2600 | Реле RBR121 , 1 переключающий контакт, 10мА-6А, катушка 12VDC, пруж.зажимы | 10 | ST | 1681,05 | 16810,50 | SST | Заказ | 13 недель |  |  | 23.05.2018 |  |  |  | Пуско-регулирующее оборудование | Реле электронные | Реле интерфейсные и оптопары | R2xxx | 3472596455354 | 0.020 | KG | 12.500 | CCM
1SNA645536R2700 | ENT1SNA645536R2700 | Реле RBR121 , 1 переключающий контакт, 1мА-6А, катушка 5VDC, пруж .зажимы | 10 | ST | 1735,73 | 17357,30 | SST | Заказ | 13 недель |  |  | 23.05.2018 |  |  |  | Пуско-регулирующее оборудование | Реле электронные | Реле интерфейсные и оптопары | R2xxx | 3472596455361 | 0.020 | KG | 12.500 | CCM
1SNA645540R1700 | ENT1SNA645540R1700 | Реле RBR122A , 2 переключающих контакта, 1мА-8А, катушка 48-60VAC /DC, пруж.зажимы | 5 | ST | 2128,65 | 10643,25 | SST | Заказ | 13 недель |  |  | 23.05.2018 |  |  |  | Пуско-регулирующее оборудование | Реле электронные | Реле интерфейсные и оптопары | R2xxx | 3472596455408 | 0.040 | KG | 12.500 | CCM
1SNA645541R0400 | ENT1SNA645541R0400 | Реле RBR122A , 2 переключающих контакта, 1мА-8А, катушка 115VAC/D C, пруж.зажимы | 5 | ST | 2679,57 | 13397,85 | SST | Заказ | 13 недель |  |  | 23.05.2018 |  |  |  | Пуско-регулирующее оборудование | Реле электронные | Реле интерфейсные и оптопары | R2xxx | 3472596455415 | 0.040 | KG | 12.500 | CCM
1SNA645546R0100 | ENT1SNA645546R0100 | Реле RBR121AR , 1 переключающий контакт, 10мА-6А, катушка 115VAC/ DC, пруж.зажимы, с защитой от утечки тока | 5 | ST | 2977,29 | 14886,45 | SST | Заказ | 6 недель |  |  | 23.05.2018 |  |  |  | Пуско-регулирующее оборудование | Реле электронные | Реле интерфейсные и оптопары | R2xxx | 3472596455460 | 0.040 | KG | 12.500 | CCM
1SNA645547R0200 | ENT1SNA645547R0200 | Оптрон OBRIC0100 , вход: 5-12VDC, выход: 100mA 4.5-58VDC, пружин ные зажимы | 10 | ST | 1963,40 | 19634,00 | SST | Заказ | 13 недель |  |  | 23.05.2018 |  |  |  | Пуско-регулирующее оборудование | Реле электронные | Реле интерфейсные и оптопары | R2xxx | 3472596455477 | 0.020 | KG | 25.000 | CCM
1SNA645549R1400 | ENT1SNA645549R1400 | Оптрон OBRIC0100 , вход: 48-60VAC/DC, выход: 100mA 4.5-58VDC, пр ужинные зажимы | 10 | ST | 1963,40 | 19634,00 | SST | Заказ | 6 недель |  |  | 23.05.2018 |  |  |  | Пуско-регулирующее оборудование | Реле электронные | Реле интерфейсные и оптопары | R2xxx | 3472596455491 | 0.020 | KG | 25.000 | CCM
1SNA645550R1100 | ENT1SNA645550R1100 | Оптрон OBROC1000 , вход: 5-12VDC, выход: 2A 4.5-58VDC, пружинные зажимы | 10 | ST | 2761,54 | 27615,40 | SST | Заказ | 13 недель |  |  | 23.05.2018 |  |  |  | Пуско-регулирующее оборудование | Реле электронные | Реле интерфейсные и оптопары | R2xxx | 3472596455507 | 0.020 | KG | 25.000 | CCM
1SNA645551R0600 | ENT1SNA645551R0600 | Оптрон OBROC1000 , вход: 24VDC, выход: 2A 4.5-58VDC, пружинные з ажимы | 10 | ST | 2590,80 | 25908,00 | SST | Заказ | 13 недель |  |  | 23.05.2018 |  |  |  | Пуско-регулирующее оборудование | Реле электронные | Реле интерфейсные и оптопары | R2xxx | 3472596455514 | 0.020 | KG | 25.000 | CCM
1SNA645553R0000 | ENT1SNA645553R0000 | Оптрон OBROC1000 , вход: 48-60VAC/DC, выход: 2A 4.5-58VDC, пружи нные зажимы | 10 | ST | 2761,54 | 27615,40 | SST | Заказ | 6 недель |  |  | 23.05.2018 |  |  |  | Пуско-регулирующее оборудование | Реле электронные | Реле интерфейсные и оптопары | R2xxx | 3472596455538 | 0.020 | KG | 25.000 | CCM
1SNA645554R0100 | ENT1SNA645554R0100 | Оптрон OBROC1000 , вход: 115VAC/DC, выход: 2A 4.5-58VDC, пружинн ые зажимы | 10 | ST | 2787,16 | 27871,60 | SST | Заказ | 11 недель |  |  | 23.05.2018 |  |  |  | Пуско-регулирующее оборудование | Реле электронные | Реле интерфейсные и оптопары | R2xxx | 3472596455545 | 0.020 | KG | 25.000 | CCM
1SNA645558R1500 | ENT1SNA645558R1500 | Оптрон OBROC5000 , вход: 115VAC/DC, выход: 5A 4.5-58VDC, пружинн ые зажимы | 10 | ST | 3860,61 | 38606,10 | SST | Заказ | 6 недель |  |  | 23.05.2018 |  |  |  | Пуско-регулирующее оборудование | Реле электронные | Реле интерфейсные и оптопары | R2xxx | 3472596455583 | 0.020 | KG | 25.000 | CCM
1SNA645559R1600 | ENT1SNA645559R1600 | Оптрон OBROC5000 , вход: 230VAC/DC, выход: 5A 4.5-58VDC, пружинн ые зажимы | 10 | ST | 3909,70 | 39097,00 | SST | Заказ | 6 недель |  |  | 23.05.2018 |  |  |  | Пуско-регулирующее оборудование | Реле электронные | Реле интерфейсные и оптопары | R2xxx | 3472596455590 | 0.020 | KG | 25.000 | CCM
1SNA645561R0000 | ENT1SNA645561R0000 | Оптрон OBROA1000 , вход: 48-60VAC/DC, выход: 1A 24-400VAC, пружи нные зажимы | 10 | ST | 2787,16 | 27871,60 | SST | Заказ | 6 недель |  |  | 23.05.2018 |  |  |  | Пуско-регулирующее оборудование | Реле электронные | Реле интерфейсные и оптопары | R2xxx | 3472596455613 | 0.020 | KG | 25.000 | CCM
1SNA645562R0100 | ENT1SNA645562R0100 | Оптрон OBROA1000 , вход: 115VAC/DC, выход: 1A 24-400VAC, пружинн ые зажимы | 10 | ST | 2787,16 | 27871,60 | SST | Заказ | 13 недель |  |  | 23.05.2018 |  |  |  | Пуско-регулирующее оборудование | Реле электронные | Реле интерфейсные и оптопары | R2xxx | 3472596455620 | 0.020 | KG | 25.000 | CCM
1SNA645563R0200 | ENT1SNA645563R0200 | Реле RBR111AI , 1НО контакт, 10мА-6А, катушка 24VAC/DC, пруж.зажимы, с перекл. безопасности | 10 | ST | 0,00 | 0,00 | SST | Заказ | 7 недель | Снятие с заменой | 1SNA645514R2100 |  | 26.12.2016 |  |  | Пуско-регулирующее оборудование | Реле электронные | Реле интерфейсные и оптопары | R2xxx | 3472596455637 | 0.020 | KG | 12.500 | CCM
1SNA684252R0200 | ENT1SNA684252R0200 | Преобразователь интерфейсов ILPH RS232-485/Ethernet | 1 | ST | 50093,98 | 50093,98 | SST | Заказ | 15 недель |  |  | 23.05.2018 |  |  |  | Пуско-регулирующее оборудование | Преобразователи сигналов | Преобразователи протоколов | ILPH | 3472596842529 | 0.160 | KG | 720.000 | CCM
1SNB015090R4030 |  | Маркировка MG-PTS 15090 (40x30 WH), 40х30 мм, для светосигнальной аппаратуры, 6 маркеров в карте, 300 маркеров в упаковке | 1 | NMP | 20276,42 | 20276,42 | ENT C | Заказ | 5 недель |  |  | 23.05.2018 |  |  |  | Клеммные соединения |  |  |  | 8016692490250 | 1.442 | G | 622.080 | CCM
1SNB040090R0410 |  | Маркировка MG-TPM 40090 (4X10 WH), 4х10 мм, монтаж в держатель PM, 45 маркеров в карте, 2250 маркеров в упаковке | 1 | NMP | 13060,32 | 13060,32 | ENT C | Заказ | 6 недель |  |  | 23.05.2018 |  |  |  | Клеммные соединения |  |  |  | 8016692207698 | 0.267 | G | 1555.200 | CCM
1SNB040091R0412 |  | Маркировка MG-TPM 40091 (4x12 WH), 4х12 мм, монтаж в держатель PM, 45 маркеров в карте, 2250 маркеров в упаковке | 1 | NMP | 14268,05 | 14268,05 | ENT C | Заказ | 6 недель |  |  | 23.05.2018 |  |  |  | Клеммные соединения |  |  |  | 8016692592640 | 0.282 | G | 388.800 | CCM
1SNB040092R0415 |  | Маркировка MG-TPM 40092 (4x15 WH), 4х15мм, монтаж в держатель PM, 45 маркеров в карте, 2250 маркеров в упаковке | 1 | NMP | 15296,97 | 15296,97 | ENT C | Заказ | 6 недель |  |  | 23.05.2018 |  |  |  | Клеммные соединения |  |  |  | 8016692207711 | 0.016 | G | 388.800 | CCM
1SNB040140R0412 |  | Маркировка MG-TDM-01 40140 (4x12 YE), 4х12 мм, прямой монтаж на проводник Ø 1,6–3,25 мм, сечением 0,5–1,5 мм², желтая, 66 маркеров в карте, 1320 маркеров в упаковке | 1 | NMP | 8816,58 | 8816,58 | ENT C | Заказ | 7 недель |  |  | 23.05.2018 |  |  |  | Клеммные соединения |  |  |  | 8016692565514 | 0.285 | G | 228.100 | CCM
1SNB040141R0416 |  | Маркировка MG-TDM-01 40141 (4x16 YE), 4х16 мм, прямой монтаж на проводник Ø 1,6–3,25 мм, сечением 0,5–1,5 мм², желтая, 40 маркеров в карте, 800 маркеров в упаковке | 1 | NMP | 6186,32 | 6186,32 | ENT C | Заказ | 7 недель |  |  | 23.05.2018 |  |  |  | Клеммные соединения |  |  |  | 8016692606811 | 0.347 | G | 138.240 | CCM
1SNB040190R0412 |  | Маркировка MG-TDM-01 40190 (4x12 WH), 4х12 мм, прямой монтаж на проводник Ø 1,6–3,25 мм, сечением 0,5–1,5 мм², 66 маркеров в карте, 1320 маркеров в упаковке | 1 | NMP | 8816,58 | 8816,58 | ENT C | Заказ | 7 недель |  |  | 23.05.2018 |  |  |  | Клеммные соединения |  |  |  | 8016692565521 | 0.282 | G | 228.100 | CCM
1SNB040191R0416 |  | Маркировка MG-TDM-01 40191 (4x16 WH), 4х16 мм, прямой монтаж на проводник Ø 1,6–3,25 мм, сечением 0,5–1,5 мм², 40 маркеров в карте, 800 маркеров в упаковке | 1 | NMP | 6186,32 | 6186,32 | ENT C | Заказ | 7 недель |  |  | 23.05.2018 |  |  |  | Клеммные соединения |  |  |  | 8016692606798 | 0.344 | G | 138.240 | CCM
1SNB040240R0412 |  | Маркировка MG-TDM-02 40240 (4x12 YE), 4x12 мм, прямой монтаж на проводник Ø 2–4,4 мм, сечением 1–6 мм², желтая, 66 маркеров в карте, 1056 маркеров в упаковке | 1 | NMP | 7116,32 | 7116,32 | ENT C | Заказ | 7 недель |  |  | 23.05.2018 |  |  |  | Клеммные соединения |  |  |  | 8016692626963 | 0.310 | G | 182.480 | CCM
1SNB040241R0416 |  | Маркировка MG-TDM-02 40241 (4x16 YE), 4х16 мм, прямой монтаж на проводник Ø 2–4,4 мм, сечением 1–6 мм², желтая, 40 маркеров в карте, 640 маркеров в упаковке | 1 | NMP | 5012,64 | 5012,64 | ENT C | Заказ | 7 недель |  |  | 23.05.2018 |  |  |  | Клеммные соединения |  |  |  | 8016692606828 | 0.386 | G | 110.590 | CCM
1SNB040290R0412 |  | Маркировка MG-TDM-02 40290 (4x12 WH), 4x12 мм, прямой монтаж на проводник Ø 2–4,4 мм, сечением 1–6 мм², 66 маркеров в карте, 1056 маркеров в упаковке | 1 | NMP | 7116,32 | 7116,32 | ENT C | Заказ | 7 недель |  |  | 23.05.2018 |  |  |  | Клеммные соединения |  |  |  | 8016692613017 | 0.310 | G | 182.480 | CCM
1SNB040291R0416 |  | Маркировка MG-TDM-02 40291 (4x16 WH), 4х16 мм, прямой монтаж на проводник Ø 2–4,4 мм, сечением 1–6 мм², 40 маркеров в карте, 640 маркеров в упаковке | 1 | NMP | 5012,64 | 5012,64 | ENT C | Заказ | 7 недель |  |  | 23.05.2018 |  |  |  | Клеммные соединения |  |  |  | 8016692603247 | 0.377 | G | 110.590 | CCM
1SNB040340R0412 |  | Маркировка MG2-TDMO-01 40340 (4x12 YE), 4х12мм, прямой монтаж на проводник Ø 2–2,9 мм сечением 0,5–1,5 мм², желтая, 40 маркеров в карте, 800 маркеров в упаковке | 1 | NMP | 5541,42 | 5541,42 | ENT C | Заказ | 7 недель |  |  | 23.05.2018 |  |  |  | Клеммные соединения |  |  |  | 8016692607139 | 0.345 | G | 152.060 | CCM
1SNB040341R0416 |  | Маркировка MG2-TDMO-01 40341 (4x16 YE), 4х16мм, прямой монтаж на проводник Ø 2–2,9 мм сечением 0,5–1,5 мм², желтая, 40 маркеров в карте, 800 маркеров в упаковке | 1 | NMP | 6271,00 | 6271,00 | ENT C | Заказ | 5 недель |  |  | 23.05.2018 |  |  |  | Клеммные соединения |  |  |  | 8016692606873 | 0.358 | G | 152.060 | CCM
1SNB040390R0412 |  | Маркировка MG2-TDMO-01 40390 (4x12 WH), 4х12 мм, прямой монтаж на проводник Ø 2–2,9 мм сечением 0,5–1,5 мм², 40 маркеров в карте, 880 маркеров в упаковке | 1 | NMP | 6367,65 | 6367,65 | ENT C | Заказ | 5 недель |  |  | 23.05.2018 |  |  |  | Клеммные соединения |  |  |  | 8016692616469 | 0.340 | G | 152.060 | CCM
1SNB040391R0416 |  | Маркировка MG2-TDMO-01 40391 (4x16 WH), 4х16мм, прямой монтаж на проводник Ø 2–2,9 мм сечением 0,5–1,5 мм², 40 маркеров в карте, 880 маркеров в упаковке | 1 | NMP | 7294,70 | 7294,70 | ENT C | Заказ | 7 недель |  |  | 23.05.2018 |  |  |  | Клеммные соединения |  |  |  | 8016692613000 | 0.332 | G | 152.060 | CCM
1SNB040440R0412 |  | Маркировка MG2-TDMO-02 40440 (4x12 YE), 4х12 мм, прямой монтаж на проводник Ø 2,9–3,5 мм сечением 1,5–2,5 мм², желтая, 40 маркеров в карте, 640 маркеров в упаковке | 1 | NMP | 4923,63 | 4923,63 | ENT C | Заказ | 7 недель |  |  | 23.05.2018 |  |  |  | Клеммные соединения |  |  |  | 8016692606965 | 0.367 | G | 110.590 | CCM
1SNB040441R0416 |  | Маркировка MG2-TDMO-02 40441 (4x16 YE), 4х16 мм, прямой монтаж на проводник Ø 2,9–3,5 мм сечением 1,5–2,5 мм², желтая, 40 маркеров в карте, 640 маркеров в упаковке | 1 | NMP | 5585,12 | 5585,12 | ENT C | Заказ | 7 недель |  |  | 23.05.2018 |  |  |  | Клеммные соединения |  |  |  | 8016692606934 | 0.380 | G | 110.590 | CCM
1SNB040490R0412 |  | Маркировка MG2-TDMO-02 40490 (4x12 WH), 4х12 мм, прямой монтаж на проводник Ø 2,9–3,5 мм сечением 1,5–2,5 мм², 40 маркеров в карте, 640 маркеров в упаковке | 1 | NMP | 4745,46 | 4745,46 | ENT C | Заказ | 5 недель |  |  | 23.05.2018 |  |  |  | Клеммные соединения |  |  |  | 8016692606910 | 0.374 | G | 110.590 | CCM
1SNB040491R0416 |  | Маркировка MG2-TDMO-02 40491 (4x16 WH), 4х16 мм, прямой монтаж на проводник Ø 2,9–3,5 мм сечением 1,5–2,5 мм², 40 маркеров в карте, 640 маркеров в упаковке | 1 | NMP | 5394,31 | 5394,31 | ENT C | Заказ | 5 недель |  |  | 23.05.2018 |  |  |  | Клеммные соединения |  |  |  | 8016692606897 | 0.392 | G | 110.590 | CCM
1SNB040540R0412 |  | Маркировка MG2-TDMO-03 40540 (4x12 YE), 4х12 мм, прямой монтаж на проводник Ø 4–4,6 мм сечением 4–6 мм², желтая, 40 маркеров в карте 560 маркеров в упаковке | 1 | NMP | 4352,68 | 4352,68 | ENT C | Заказ | 7 недель |  |  | 23.05.2018 |  |  |  | Клеммные соединения |  |  |  | 8016692607047 | 0.408 | G | 96.770 | CCM
1SNB040541R0416 |  | Маркировка MG2-TDMO-03 40541 (4x16 YE), 4х16 мм, прямой монтаж на проводник Ø 4–4,6 мм сечением 4–6 мм², желтая, 40 маркеров в карте 560 маркеров в упаковке | 1 | NMP | 4931,55 | 4931,55 | ENT C | Заказ | 7 недель |  |  | 23.05.2018 |  |  |  | Клеммные соединения |  |  |  | 8016692607023 | 0.419 | G | 96.770 | CCM
1SNB040590R0412 |  | Маркировка MG2-TDMO-03 40590 (4x12 WH), 4х12 мм, прямой монтаж на проводник Ø 4–4,6 мм сечением 4–6 мм², 40 маркеров в карте, 560 маркеров в упаковке | 1 | NMP | 4185,72 | 4185,72 | ENT C | Заказ | 5 недель |  |  | 23.05.2018 |  |  |  | Клеммные соединения |  |  |  | 8016692607009 | 0.401 | G | 96.770 | CCM
1SNB040591R0416 |  | Маркировка MG2-TDMO-03 40591 (4x16 WH), 4х16 мм, прямой монтаж на проводник Ø 4–4,6 мм сечением 4–6 мм², 40 маркеров в карте, 560 маркеров в упаковке | 1 | NMP | 4753,40 | 4753,40 | ENT C | Заказ | 5 недель |  |  | 23.05.2018 |  |  |  | Клеммные соединения |  |  |  | 8016692606972 | 0.408 | G | 96.770 | CCM
1SNB041090R0510 |  | Маркировка MG-CPM-01 41090N (5x10 WH) для клемм других производителей, 5х10 мм, 56 маркеров в карте, 1960 маркеров в упаковке | 1 | NMP | 13278,54 | 13278,54 | ENT C | Заказ | 7 недель |  |  | 23.05.2018 |  |  |  | Клеммные соединения |  |  |  | 8016692207896 | 0.362 | G | 193.540 | CCM
1SNB041091R0515 |  | Маркировка MG-CPM-01 41091 (5x15 WH) для клемм других производителей, 5х15 мм, 56 маркеров в карте, 1120 маркеров в упаковке | 1 | NMP | 10308,39 | 10308,39 | ENT C | Заказ | 7 недель |  |  | 23.05.2018 |  |  |  | Клеммные соединения |  |  |  | 8016692458762 | 0.380 | G | 193.540 | CCM
1SNB041094R0507 |  | Маркировка MG-CPM-01 41094 (5x7 WH) для клемм серии SNA и Solution, чистая, 56 маркеров 5х7 мм в карте, 1960 маркеров в упаковке | 1 | NMP | 15818,70 | 15818,70 | ENT C | Заказ | 7 недель |  |  | 23.05.2018 |  |  |  | Клеммные соединения |  |  |  | 8016692568270 | 0.174 | G | 406.430 | CCM
1SNB041140R0510 |  | Маркировка MG-CPM-02 41140 (5x10 YE) для клемм других производителей, 5х10 мм, желтая, 56 маркеров в карте, 1120 маркеров в упаковке | 1 | NMP | 16720,39 | 16720,39 | ENT C | Заказ | 7 недель |  |  | 23.05.2018 |  |  |  | Клеммные соединения |  |  |  | 8016692207926 | 0.369 | G | 193.540 | CCM
1SNB041190R0510 |  | Маркировка MG-CPM-02 41190 (5x10 WH) для клемм других производителей, 5х10 мм, 56 маркеров в карте, 1680 маркеров в упаковке | 1 | NMP | 11381,61 | 11381,61 | ENT C | Заказ | 7 недель |  |  | 23.05.2018 |  |  |  | Клеммные соединения |  |  |  | 8016692207919 | 0.386 | G | 193.540 | CCM
1SNB041291R0510 |  | Маркировка MG-CPM-03 41291 (5x10 WH) для клемм серии SNA и Solution, чистая, 56 маркеров 5х10 мм в карте, 1960 маркеров в упаковке | 1 | NMP | 14377,00 | 14377,00 | ENT C | Заказ | 5 недель |  |  | 23.05.2018 |  |  |  | Клеммные соединения |  |  |  | 8016692482279 | 0.236 | G | 406.430 | CCM
1SNB041293R0510 |  | Маркировка MG-CPM-03 41293 (5x10 WH) для клемм других производителей, 5х10 мм, 56 маркеров в карте, 1960 маркеров в упаковке | 1 | NMP | 14377,00 | 14377,00 | ENT C | Заказ | 7 недель |  |  | 23.05.2018 |  |  |  | Клеммные соединения |  |  |  | 8016692482293 | 0.241 | G | 338.690 | CCM
1SNB041340R0510 |  | Маркировка MG-CPM-04 41340 (5x10 YE), 5х10 мм, желтая, 32 маркера в карте, 1120 маркеров в упаковке | 1 | NMP | 14706,58 | 14706,58 | ENT C | Заказ | 7 недель |  |  | 23.05.2018 |  |  |  | Клеммные соединения |  |  |  | 8016692207940 | 0.371 | G | 193.540 | CCM
1SNB041390R0510 |  | Маркировка MG-CPM-04 41390 (5X10 WH), 5х10 мм, 32 маркера в карте, 1680 маркеров в упаковке | 1 | NMP | 11381,61 | 11381,61 | ENT C | Заказ | 5 недель |  |  | 23.05.2018 |  |  |  | Клеммные соединения |  |  |  | 8016692207933 | 0.351 | G | 193.540 | CCM
1SNB041391R0610 |  | Маркировка MG-CPM-04 41391 (6X10 WH), 6х10 мм, 48 маркеров в карте, 1344 маркеров в упаковке | 1 | NMP | 9965,48 | 9965,48 | ENT C | Заказ | 5 недель |  |  | 23.05.2018 |  |  |  | Клеммные соединения |  |  |  | 8016692613079 | 0.249 | G | 232.240 | CCM
1SNB041395R0510 |  | Маркировка MG-CPM-04 41395 (5X10 WH), 5х10 мм, 48 маркеров в карте, 1680 маркеров в упаковке | 1 | NMP | 12356,72 | 12356,72 | ENT C | Заказ | 7 недель |  |  | 23.05.2018 |  |  |  | Клеммные соединения |  |  |  | 8016692454139 | 0.286 | G | 290.300 | CCM
1SNB041490R0510 |  | Маркировка MG-CPM-05 41490 (5X10 WH), 5х10 мм, 56 маркеров в карте, 1960 маркеров в упаковке | 1 | NMP | 14377,00 | 14377,00 | ENT C | Заказ | 7 недель |  |  | 23.05.2018 |  |  |  | Клеммные соединения |  |  |  | 8016692482309 | 0.437 | G | 338.690 | CCM
1SNB041494R0510 |  | Маркировка MG-CPM-05 41494 (5x10 WH), для клемм других производителей, 5х10 мм, 56 маркеров в карте, 1960 маркеров в упаковке | 1 | NMP | 14377,00 | 14377,00 | ENT C | Заказ | 7 недель |  |  | 23.05.2018 |  |  |  | Клеммные соединения |  |  |  | 8016692482323 | 0.234 | G | 338.690 | CCM
1SNB041591R0510 |  | Маркировка MG-CPM-06 41591 (5x10 WH), для клемм других производителей, 5х10 мм, 44 маркеров в карте, 1540 маркеров в упаковке | 1 | NMP | 12735,12 | 12735,12 | ENT C | Заказ | 7 недель |  |  | 23.05.2018 |  |  |  | Клеммные соединения |  |  |  | 8016692482347 | 0.255 | G | 266.110 | CCM
1SNB041691R0510 |  | Маркировка MG-CPM-07 41691 (5x10 WH), для клемм других производителей, 5х10 мм, 48 маркеров в карте, 1680 маркеров в упаковке | 1 | NMP | 12356,72 | 12356,72 | ENT C | Заказ | 7 недель |  |  | 23.05.2018 |  |  |  | Клеммные соединения |  |  |  | 8016692570174 | 0.285 | G | 290.300 | CCM
1SNB041740R0512 |  | Маркировка MG-CPM-13 41740 (5X12 YE) для клемм серии SNK, чистая, желтая, 56 маркеров 5х12 мм в карте, 1960 маркеров в упаковке | 1 | NMP | 26416,65 | 26416,65 | ENT C | Заказ | 7 недель |  |  | 23.05.2018 |  |  |  | Клеммные соединения |  |  |  | 8016692625874 | 0.246 | G | 406.430 | CCM
1SNB041741R0612 |  | Маркировка MG-CPM-13 41741 (6X12 YE) для клемм серии SNK, чистая, желтая, 48 маркеров 6х12 мм в карте, 1680 маркеров в упаковке | 1 | NMP | 22642,84 | 22642,84 | ENT C | Заказ | 7 недель |  |  | 23.05.2018 |  |  |  | Клеммные соединения |  |  |  | 8016692625904 | 0.278 | G | 348.360 | CCM
1SNB041790R0512 |  | Маркировка MG-CPM-13 41790 (5X12 WH) для клемм серии SNK, чистая, 56 маркеров 5х12 мм в карте, 1960 маркеров в упаковке | 1 | NMP | 14377,00 | 14377,00 | ENT C | Заказ | 5 недель |  |  | 23.05.2018 |  |  |  | Клеммные соединения |  |  |  | 8016692623771 | 0.236 | G | 406.430 | CCM
1SNB041791R0612 |  | Маркировка MG-CPM-13 41791 (6X12 WH) для клемм серии SNK, чистая, 48 маркеров 6х12 мм в карте, 1680 маркеров в упаковке | 1 | NMP | 12356,72 | 12356,72 | ENT C | Заказ | 5 недель |  |  | 23.05.2018 |  |  |  | Клеммные соединения |  |  |  | 8016692623559 | 0.281 | G | 348.360 | CCM
1SNB041890R0510 |  | Маркировка MG-CPM-09 41890 (5x10 WH), для клемм других производителей, 5х10 мм, 56 маркеров в карте, 1960 маркеров в упаковке | 1 | NMP | 14377,00 | 14377,00 | ENT C | Заказ | 7 недель |  |  | 23.05.2018 |  |  |  | Клеммные соединения |  |  |  | 8016692598918 | 0.198 | G | 338.690 | CCM
1SNB042090R0410 |  | Маркировка MG-TPMF 42090B (4X10 WH), для проводников, монтаж в держатель PMF, 4x10мм, 112 маркеров в карте, 5600 маркеров в упаковке | 1 | NMP | 19147,50 | 19147,50 | ENT C | Заказ | 6 недель |  |  | 23.05.2018 |  |  |  | Клеммные соединения |  |  |  | 8016692643755 | 0.090 | G | 967.680 | CCM
1SNB042091R0412 |  | Маркировка MG-TPMF 42091B (4X12 WH), для проводников, монтаж в держатель PMF, 4x12мм, 80 маркеров в карте, 4000 маркеров в упаковке | 1 | NMP | 17175,34 | 17175,34 | ENT C | Заказ | 6 недель |  |  | 23.05.2018 |  |  |  | Клеммные соединения |  |  |  | 8016692643717 | 0.125 | G | 691.200 | CCM
1SNB042092R0415 |  | Маркировка MG-TPMF 42092B (4X15 WH), для проводников, монтаж в держатель PMF, 4x15мм, 80 маркеров в карте, 4000 маркеров в упаковке | 1 | NMP | 17175,34 | 17175,34 | ENT C | Заказ | 6 недель |  |  | 23.05.2018 |  |  |  | Клеммные соединения |  |  |  | 8016692645247 | 0.124 | G | 691.200 | CCM
1SNB043090R0010 |  | Маркировка ряда MG-CPMF 43090 (10x105 WH ) для серии, SNA и Solution, 10x105 мм, 10 маркеров в карте, 500 маркеров в упаковке | 1 | NMP | 14223,32 | 14223,32 | ENT C | Заказ | 7 недель |  |  | 23.05.2018 |  |  |  | Клеммные соединения |  |  |  | 8016692439396 | 1.281 | G | 864.000 | CCM
1SNB043091R0076 |  | Маркировка ряда MG-CPMF 43091 (7,6x105 WH ) для серии, SNA и Solution, 7,6х105 мм, 12 маркеров в карте, 600 маркеров в упаковке | 1 | NMP | 14324,73 | 14324,73 | ENT C | Заказ | 7 недель |  |  | 23.05.2018 |  |  |  | Клеммные соединения |  |  |  | 8016692494760 | 1.006 | G | 1036.800 | CCM
1SNB043094R0052 |  | Маркировка ряда MG-CPMF 43094 ( 5,2x105 WH ) для серии, SNA и Solution, 5,2х105 мм, 20 маркеров в карте, 1000 маркеров в упаковке | 1 | NMP | 62340,02 | 62340,02 | ENT C | Заказ | 7 недель |  |  | 23.05.2018 |  |  |  | Клеммные соединения |  |  |  | 8016692498065 | 0.354 | G | 1728.000 | CCM
1SNB043146R0012 |  | Маркировка ряда MG-CPMFA 43146 (12x105 YE) для серии SNK, 12x105 мм, 7 маркеров желтых в карте, 350 маркеров в упаковке | 1 | NMP | 74877,67 | 74877,67 | ENT C | Заказ | 7 недель |  |  | 23.05.2018 |  |  |  | Клеммные соединения |  |  |  |  | 2.678 | G | 105.840 | CCM
1SNB043196R0012 |  | Маркировка ряда MG-CPMFA 43196 (12x105 WH) для серии SNK, 12x105 мм, 7 маркеров в карте, 350 маркеров в упаковке | 1 | NMP | 64643,04 | 64643,04 | ENT C | Заказ | 7 недель |  |  | 23.05.2018 |  |  |  | Клеммные соединения |  |  |  | 8016692589947 | 2.640 | G | 604.800 | CCM
1SNB044845R0915 |  | Маркировка MG-VYT 44845 (9x15 YE), для компонетов и оборудования, 9 x 15 мм, желтая, 70 маркеров в карте, 3500 маркеров в упаковке | 1 | NMP | 16837,58 | 16837,58 | ENT C | Заказ | 6 недель |  |  | 23.05.2018 |  |  |  | Клеммные соединения |  |  |  | 8016692208855 | 0.078 | G | 604.800 | CCM
1SNB044895R0915 |  | Маркировка MG-VYT 44895 (9x15 WH), для компонетов и оборудования, 9 x 15 мм, 70 маркеров в карте, 3500 маркеров в упаковке | 1 | NMP | 14402,19 | 14402,19 | ENT C | Заказ | 6 недель |  |  | 23.05.2018 |  |  |  | Клеммные соединения |  |  |  | 8016692208817 | 0.078 | G | 604.800 | CCM
1SNB044896R0920 |  | Маркировка MG-VYT 44896N (9x20 WH), для компонетов и оборудования, 9 x 20 мм, 55 маркеров в карте, 2750 маркеров в упаковке | 1 | NMP | 17548,31 | 17548,31 | ENT C | Заказ | 6 недель |  |  | 23.05.2018 |  |  |  | Клеммные соединения |  |  |  | 8016692561332 | 0.083 | G | 475.200 | CCM
1SNB045194R1735 |  | Маркировка MG-TAR 45194 (17x35 WH), для компонетов и оборудования, 17х35 мм, 18 маркеров в карте, 900 маркеров в упаковке | 1 | NMP | 36604,95 | 36604,95 | ENT C | Заказ | 5 недель |  |  | 23.05.2018 |  |  |  | Клеммные соединения |  |  |  | 8016692478210 | 0.647 | G | 544.320 | CCM
1SNB045195R1744 |  | Маркировка MG-TAR 45195 (17x44 WH), для компонетов и оборудования, 17х44 мм, 12 маркеров в карте, 600 маркеров в упаковке | 1 | NMP | 36843,41 | 36843,41 | ENT C | Заказ | 7 недель |  |  | 23.05.2018 |  |  |  | Клеммные соединения |  |  |  | 8016692478234 | 0.920 | G | 829.440 | CCM
1SNB046192R0512 |  | Маркировка MG-CPM-10 46192 (5x12 WH) для клемм других производителей, 5х12 мм, 48 маркеров в карте, 1680 маркеров в упаковке | 1 | NMP | 12356,72 | 12356,72 | ENT C | Заказ | 7 недель |  |  | 23.05.2018 |  |  |  | Клеммные соединения |  |  |  | 8016692482361 | 0.275 | G | 290.300 | CCM
1SNB046390R4209 |  | Маркировка MG-CPM-12 46390 (4,2x9 WH) для клемм других производителей, 4,2 x 9 мм, 56 маркеров в карте, 1960 маркеров в упаковке | 1 | NMP | 14377,00 | 14377,00 | ENT C | Заказ | 7 недель |  |  | 23.05.2018 |  |  |  | Клеммные соединения |  |  |  | 8016692570006 | 0.172 | G | 338.690 | CCM
1SNB046391R4206 |  | Маркировка MG-CPM-12 46391 (4,2x6 WH) для клемм других производителей, 4,2 x 6 мм, 56 маркеров в карте, 1960 маркеров в упаковке | 1 | NMP | 14377,00 | 14377,00 | ENT C | Заказ | 7 недель |  |  | 23.05.2018 |  |  |  | Клеммные соединения |  |  |  | 8016692626031 | 0.206 | G | 338.690 | CCM
1SNB046415R0615 |  | Маркировка MG-VYT 46415 (6x15 YE), для компонентов и оборудования, 6 x 15 мм, 105 маркеров в карте, 5250 маркеров в упаковке | 1 | NMP | 19203,05 | 19203,05 | ENT C | Заказ | 6 недель |  |  | 23.05.2018 |  |  |  | Клеммные соединения |  |  |  | 8016692425856 | 0.050 | G | 907.200 | CCM
1SNB046423R0817 |  | Маркировка MG-VYT 46423 (8x17 YE), для компонентов и оборудования, 8х17 мм, 72 маркера в карте, 3600 маркеров в упаковке | 1 | NMP | 18034,31 | 18034,31 | ENT C | Заказ | 6 недель |  |  | 23.05.2018 |  |  |  | Клеммные соединения |  |  |  | 8016692504360 | 0.073 | G | 622.080 | CCM
1SNB046811R0052 |  | Маркировка MG-VYT 46811 (52x107 GY), для компонентов и оборудования, 52х107 мм, 2 маркера в карте, 100 маркеров в упаковке | 1 | NMP | 17946,63 | 17946,63 | ENT C | Заказ | 7 недель |  |  | 23.05.2018 |  |  |  | Клеммные соединения |  |  |  | 8016692586069 | 2.524 | G | 864.000 | CCM
1SNB046815R0615 |  | Маркировка MG-VYT 46815 (6x15 GY), для компонентов и оборудования, 6х15 мм,105 маркеров в карте, 5250 маркеров в упаковке | 1 | NMP | 19203,05 | 19203,05 | ENT C | Заказ | 6 недель |  |  | 23.05.2018 |  |  |  | Клеммные соединения |  |  |  | 8016692585659 | 0.050 | G | 907.200 | CCM
1SNB046823R0817 |  | Маркировка MG-VYT 46823 (8x17 GY), для компонентов и оборудования, 8х17 мм, серая, 72 маркера в карте, 3600 маркеров в упаковке | 1 | NMP | 19822,85 | 19822,85 | ENT C | Заказ | 6 недель |  |  | 23.05.2018 |  |  |  | Клеммные соединения |  |  |  | 8016692585734 | 0.073 | G | 622.080 | CCM
1SNB046824R0821 |  | Маркировка MG-VYT 46824 (8x21 GY), для компонентов и оборудования, 8х12 мм, серый, 60 маркеров в карте, 3000 маркеров в упаковке | 1 | NMP | 18606,51 | 18606,51 | ENT C | Заказ | 6 недель |  |  | 23.05.2018 |  |  |  | Клеммные соединения |  |  |  | 8016692585758 | 0.103 | G | 518.400 | CCM
1SNB046828R0715 |  | Маркировка MG-VYT 46828 (7x15 GY), для компонентов и оборудования, 7х15 мм, серый, 60 маркеров, в карте, 3000 маркеров в упаковке | 1 | NMP | 18606,51 | 18606,51 | ENT C | Заказ | 6 недель |  |  | 23.05.2018 |  |  |  | Клеммные соединения |  |  |  | 8016692585697 | 0.076 | G | 518.400 | CCM
1SNB046891R0710 |  | Маркировка MG-VYT 46891 (7x10 GY), для компонентов и оборудования, 7х10 мм, серый, 120 маркеров в карте, 6000 маркеров в упаковке | 1 | NMP | 19084,00 | 19084,00 | ENT C | Заказ | 6 недель |  |  | 23.05.2018 |  |  |  | Клеммные соединения |  |  |  | 8016692585673 | 0.103 | G | 1036.800 | CCM
1SNB046896R0920 |  | Маркировка MG-VYT 46896N (9x20 GY), для компонентов и оборудования, 7х20 мм, серый, 55 маркеров в карте, 2750 маркеров в упаковке | 1 | NMP | 20008,20 | 20008,20 | ENT C | Заказ | 6 недель |  |  | 23.05.2018 |  |  |  | Клеммные соединения |  |  |  | 8016692596181 | 0.091 | G | 475.200 | CCM
1SNB046910R0935 |  | Маркировка MG-VYT 46910N (9x35 WH), для компонентов и оборудования, 9х35 мм, серый, 33 маркера в карте, 1650 маркеров в упаковке | 1 | NMP | 17711,98 | 17711,98 | ENT C | Заказ | 7 недель |  |  | 23.05.2018 |  |  |  | Клеммные соединения |  |  |  | 8016692563855 | 0.147 | G | 997.920 | CCM
1SNB046915R0615 |  | Маркировка MG-VYT 46915 (6x15 WH), для компонентов и оборудования, 6х15 мм, 105 маркеров в карте, 5250 маркеров в упаковке | 1 | NMP | 14510,87 | 14510,87 | ENT C | Заказ | 6 недель |  |  | 23.05.2018 |  |  |  | Клеммные соединения |  |  |  | 8016692426273 | 0.052 | G | 907.200 | CCM
1SNB046923R0817 |  | Маркировка MG-VYT 46923 (8x17 WH), для компонентов и оборудования, 8х17 мм, 72 маркеров в карте, 3600 маркеров в упаковке | 1 | NMP | 14813,68 | 14813,68 | ENT C | Заказ | 6 недель |  |  | 23.05.2018 |  |  |  | Клеммные соединения |  |  |  | 8016692504346 | 0.075 | G | 622.080 | CCM
1SNB046927R0512 |  | Маркировка MG-VYT 46927 (5x12 WH), для компонентов и оборудования, 5 х12 мм, 120 маркеров в карте, 6000 маркеров в упаковке | 1 | NMP | 15505,10 | 15505,10 | ENT C | Заказ | 6 недель |  |  | 23.05.2018 |  |  |  | Клеммные соединения |  |  |  | 8016692513119 | 0.260 | G | 1036.800 | CCM
1SNB046935R0720 |  | Маркировка MG-VYT 46935 (7x20 WH), для компонентов и оборудования, 7х20 мм, 60 маркеров в карте, 3000 маркеров в упаковке | 1 | NMP | 18904,86 | 18904,86 | ENT C | Заказ | 6 недель |  |  | 23.05.2018 |  |  |  | Клеммные соединения |  |  |  | 8016692545769 | 0.103 | G | 518.400 | CCM
1SNB046990R0010 |  | Маркировка MG-CPMFA 46990 (10x105 WH) для компонентов и оборудования, 10x105 мм, 5 маркеров в карте, 100 маркеров в упаковке | 1 | NMP | 6438,76 | 6438,76 | ENT C | Заказ | 7 недель |  |  | 23.05.2018 |  |  |  | Клеммные соединения |  |  |  |  | 6.417 | G | 25.200 | CCM
1SNB047041R1527 |  | Маркировка MG-TAP 47041N (15x27 YE), для компонентов и оборудования, 15х27 мм, 28 маркеров в карте, 1400 маркеров в упаковке | 1 | NMP | 26077,09 | 26077,09 | ENT C | Заказ | 7 недель |  |  | 23.05.2018 |  |  |  | Клеммные соединения |  |  |  | 8016692551654 | 0.469 | G | 979.780 | CCM
1SNB047047R1827 |  | Маркировка MG-TAP 47047 (18x27 YE), для компонентов и оборудования, 18х27 мм, желтая, 20 маркеров в карте, 1000 маркеров в упаковке | 1 | NMP | 33555,51 | 33555,51 | ENT C | Заказ | 7 недель |  |  | 23.05.2018 |  |  |  | Клеммные соединения |  |  |  | 8016692636375 | 0.618 | G | 699.840 | CCM
1SNB047091R1527 |  | Маркировка MG-TAP 47091N (15x27 WH), для компонентов и оборудования, 15х27 мм, 28 маркеров в карте, 1400 маркеров в упаковке | 1 | NMP | 14360,47 | 14360,47 | ENT C | Заказ | 5 недель |  |  | 23.05.2018 |  |  |  | Клеммные соединения |  |  |  | 8016692537863 | 0.458 | G | 979.780 | CCM
1SNB047092R1549 |  | Маркировка MG-TAP 47092N (15x49 WH), для компонентов и оборудования, 15х49 мм, 14 маркеров в карте, 700 маркеров в упаковке | 1 | NMP | 16628,66 | 16628,66 | ENT C | Заказ | 7 недель |  |  | 23.05.2018 |  |  |  | Клеммные соединения |  |  |  | 8016692537641 | 0.927 | G | 889.060 | CCM
1SNB047093R1567 |  | Маркировка MG-TAP 47093N (15x67 WH), для компонентов и оборудования, 15х67 мм, 7 маркеров в карте, 350 маркеров в упаковке | 1 | NMP | 14450,91 | 14450,91 | ENT C | Заказ | 7 недель |  |  | 23.05.2018 |  |  |  | Клеммные соединения |  |  |  | 8016692537887 | 1.865 | G | 607.820 | CCM
1SNB047096R0827 |  | Маркировка MG-TAP 47096 (8.2x27 WH), для компонентов и оборудования, 8,2х27 мм, 44 маркера в карте, 2200 маркеров в упаковке | 1 | NMP | 29257,70 | 29257,70 | ENT C | Заказ | 6 недель |  |  | 23.05.2018 |  |  |  | Клеммные соединения |  |  |  | 8016692462745 | 0.309 | G | 380.160 | CCM
1SNB047097R1827 |  | Маркировка MG-TAP 47097 (18x27 WH), для компонентов и оборудования, 18х27 мм, 20 маркеров в карте, 1000 маркеров в упаковке | 1 | NMP | 29480,34 | 29480,34 | ENT C | Заказ | 7 недель |  |  | 23.05.2018 |  |  |  | Клеммные соединения |  |  |  | 8016692462769 | 0.618 | G | 839.810 | CCM
1SNB047198R1543 |  | Маркировка MG-TAP 47198 (15x43 WH), для компонентов и оборудования, 15х43 мм, 14 маркеров в карте, 700 маркеров в упаковке | 1 | NMP | 23906,33 | 23906,33 | ENT C | Заказ | 7 недель |  |  | 23.05.2018 |  |  |  | Клеммные соединения |  |  |  | 8016692573830 | 0.824 | G | 780.190 | CCM
1SNB048903R0052 |  | Маркировка MG-VRT-R 48903 (52x107 WH), для шкафов, 52х107 мм, 2 маркера в карте, 100 маркеров в упаковке | 1 | NMP | 19153,27 | 19153,27 | ENT C | Заказ | 7 недель |  |  | 23.05.2018 |  |  |  | Клеммные соединения |  |  |  | 8016692209296 | 6.633 | G | 864.000 | CCM
1SNB049040R0920 |  | Маркировка MG-TAPW 49040N (9x20 YE), для компонентов и оборудования, 9х20 мм, 55 маркеров желтых в карте, 2750 маркеров в упаковке | 1 | NMP | 38485,65 | 38485,65 | ENT C | Заказ | 6 недель |  |  | 23.05.2018 |  |  |  | Клеммные соединения |  |  |  | 8016692552972 | 0.630 | G | 855.360 | CCM
1SNB049042R0912 |  | Маркировка MG-TAPW 49042N (9x12 YE), для компонентов и оборудования, 9х12 мм, 88 маркеров желтых в карте, 2200 маркеров в упаковке | 1 | NMP | 33980,80 | 33980,80 | ENT C | Заказ | 6 недель |  |  | 23.05.2018 |  |  |  | Клеммные соединения |  |  |  | 8016692589084 | 0.103 | G | 684.290 | CCM
1SNB049043R0915 |  | Маркировка MG-TAPW 49043N (9x15 YE), для компонентов и оборудования, 9х15 мм, 77 маркеров желтых в карте, 1925 маркеров в упаковке | 1 | NMP | 29809,90 | 29809,90 | ENT C | Заказ | 7 недель |  |  | 23.05.2018 |  |  |  | Клеммные соединения |  |  |  | 8016692580371 | 0.175 | G | 598.750 | CCM
1SNB049046R0929 |  | Маркировка MG-TAPW 49046 (9x29 YE), для компонентов и оборудования, 9х29 мм, 30 маркеров желтых в карте, 1500 маркеров в упаковке | 1 | NMP | 34887,29 | 34887,29 | ENT C | Заказ | 7 недель |  |  | 23.05.2018 |  |  |  | Клеммные соединения |  |  |  | 8016692588063 | 0.309 | G | 699.840 | CCM
1SNB049090R0920 |  | Маркировка MG-TAPW 49090N (9x20 WH), для компонентов и оборудования, 9х20 мм, 55 маркеров в карте, 2750 маркеров в упаковке | 1 | NMP | 33237,44 | 33237,44 | ENT C | Заказ | 6 недель |  |  | 23.05.2018 |  |  |  | Клеммные соединения |  |  |  | 8016692537603 | 0.222 | G | 1283.040 | CCM
1SNB049091R0935 |  | Маркировка MG-TAPW 49091N (9x35 WH), для компонентов и оборудования, 9х35 мм, 33 маркера в карте, 1650 маркеров в упаковке | 1 | NMP | 31389,72 | 31389,72 | ENT C | Заказ | 7 недель |  |  | 23.05.2018 |  |  |  | Клеммные соединения |  |  |  | 8016692537627 | 0.387 | G | 769.820 | CCM
1SNB049093R0915 |  | Маркировка MG-TAPW 49093N (9x15 WH), для компонентов и оборудования, 9х15 мм, 77 маркеров в карте, 1925 маркеров в упаковке | 1 | NMP | 23304,46 | 23304,46 | ENT C | Заказ | 7 недель |  |  | 23.05.2018 |  |  |  | Клеммные соединения |  |  |  | 8016692580357 | 0.174 | G | 898.130 | CCM
1SNB049096R0929 |  | Маркировка MG-TAPW 49096 (9x29 WH), для компонентов и оборудования, 9х29 мм, 30 маркеров в карте, 1500 маркеров в упаковке | 1 | NMP | 29967,44 | 29967,44 | ENT C | Заказ | 7 недель |  |  | 23.05.2018 |  |  |  | Клеммные соединения |  |  |  | 8016692503837 | 0.309 | G | 699.840 | CCM
1SNB049143R1527 |  | Маркировка MG-TAA 49143N (15x27 YE), для компонентов и оборудования, 15х27 мм, 28 маркеров в карте, 700 маркеров в упаковке | 1 | NMP | 47520,43 | 47520,43 | ENT C | Заказ | 7 недель |  |  | 23.05.2018 |  |  |  | Клеммные соединения |  |  |  | 8016692549781 | 0.730 | G | 326.590 | CCM
1SNB049144R1549 |  | Маркировка MG-TAA 49144N (15x49 YE), для компонентов и оборудования, 15х49 мм, 14 маркеров желтых в карте, 350 маркеров в упаковке | 1 | NMP | 46956,82 | 46956,82 | ENT C | Заказ | 5 недель |  |  | 23.05.2018 |  |  |  | Клеммные соединения |  |  |  | 8016692550091 | 1.524 | G | 444.530 | CCM
1SNB049145R1567 |  | Маркировка MG-TAA 49145N (15x67 YE), для компонентов и оборудования, 15х67 мм, 7 маркеров желтых в карте, 350 маркеров в упаковке | 1 | NMP | 88931,98 | 88931,98 | ENT C | Заказ | 7 недель |  |  | 23.05.2018 |  |  |  | Клеммные соединения |  |  |  | 8016692550114 | 2.919 | G | 607.820 | CCM
1SNB049148R1735 |  | Маркировка MG-TAA 49148 (17x35 YE) для компонентов и оборудования, 17x35 мм, 18 маркеров желтых в карте, 450 маркеров в упаковке | 1 | NMP | 32087,44 | 32087,44 | ENT C | Заказ | 7 недель |  |  | 23.05.2018 |  |  |  | Клеммные соединения |  |  |  |  | 0.938 | G | 64.260 | CCM
1SNB049190N0920 |  | Маркировка MG-TAA 49190N (9x20 WH), для компонентов и оборудования, 9х20 мм, 55 маркеров в карте, 1375 маркеров в упаковке | 1 | NMP | 33592,73 | 33592,73 | ENT C | Заказ | 7 недель |  |  | 23.05.2018 |  |  |  | Клеммные соединения |  |  |  | 8016692538150 | 0.381 | G | 427.680 | CCM
1SNB049191R0935 |  | Маркировка MG-TAA 49191N (9x35 WH), для компонентов и оборудования, 9х35 мм, 33 маркера в карте, 825 маркеров в упаковке | 1 | NMP | 34833,70 | 34833,70 | ENT C | Заказ | 7 недель |  |  | 23.05.2018 |  |  |  | Клеммные соединения |  |  |  | 8016692543604 | 0.619 | G | 449.060 | CCM
1SNB049193R1527 |  | Маркировка MG-TAA 49193N (15x27 WH), для компонентов и оборудования, 15х27 мм, 28 маркеров в карте, 700 маркеров в упаковке | 1 | NMP | 21234,58 | 21234,58 | ENT C | Заказ | 7 недель |  |  | 23.05.2018 |  |  |  | Клеммные соединения |  |  |  | 8016692543291 | 0.732 | G | 489.890 | CCM
1SNB049194R1549 |  | Маркировка MG-TAA 49194N (15x49 WH), для компонентов и оборудования, 15х49 мм, 14 маркеров в карте, 350 маркеров в упаковке | 1 | NMP | 21248,52 | 21248,52 | ENT C | Заказ | 5 недель |  |  | 23.05.2018 |  |  |  | Клеммные соединения |  |  |  | 8016692545110 | 1.453 | G | 244.940 | CCM
1SNB049195R1567 |  | Маркировка MG-TAA 49195N (15x67 WH), для компонентов и оборудования, 15х67 мм, 7 маркеров в карте, 350 маркеров в упаковке | 1 | NMP | 43206,69 | 43206,69 | ENT C | Заказ | 7 недель |  |  | 23.05.2018 |  |  |  | Клеммные соединения |  |  |  | 8016692547947 | 2.860 | G | 244.940 | CCM
1SNB049196R0720 |  | Маркировка MG-TAA 49196 (7X20 WH), для компонентов и оборудования, 7х20 мм, 60 маркеров в карте, 1500 маркеров в упаковке | 1 | NMP | 23198,53 | 23198,53 | ENT C | Заказ | 5 недель |  |  | 23.05.2018 |  |  |  | Клеммные соединения |  |  |  | 8016692451770 | 0.340 | G | 1049.760 | CCM
1SNB049198R1735 |  | Маркировка MG-TAA 49198 (17x35 WH) для компонентов и оборудования, 17x35 мм, 18 маркеров в карте, 450 маркеров в упаковке | 1 | NMP | 26362,34 | 26362,34 | ENT C | Заказ | 7 недель |  |  | 23.05.2018 |  |  |  | Клеммные соединения |  |  |  |  | 0.938 | G | 64.260 | CCM
1SNB049298R1544 |  | Маркировка MG-TAA 49298 (15x44 WH), для компонентов и оборудования, 15х44 мм, 12 маркеров в карте, 300 маркеров в упаковке | 1 | NMP | 29937,54 | 29937,54 | ENT C | Заказ | 7 недель |  |  | 23.05.2018 |  |  |  | Клеммные соединения |  |  |  | 8016692498379 | 1.208 | G | 342.140 | CCM
1SNB049397R0915 |  | Маркировка MG-TAA 49397N (9x15 WH) для компонентов и оборудования, 9x15 мм, 77 маркеров в карте, 1925 маркеров в упаковке | 1 | NMP | 48024,86 | 48024,86 | ENT C | Заказ | 7 недель |  |  | 23.05.2018 |  |  |  | Клеммные соединения |  |  |  | 8016692579924 | 0.309 | G | 62.370 | CCM
1SNB049448R8530 |  | Маркировка MG-TAA 49448 (8,5x30 YE) для компонентов и оборудования, 8,5x30 мм, 33 маркера желтых в карте, 825 маркеров в упаковке | 1 | NMP | 47232,18 | 47232,18 | ENT C | Заказ | 7 недель |  |  | 23.05.2018 |  |  |  | Клеммные соединения |  |  |  |  | 0.567 | G | 50.490 | CCM
1SNB049493R0817 |  | Маркировка MG-TAA 49493 (8x17 WH), для компонентов и оборудования, 8х17 мм, 72 маркеров в карте, 1800 маркеров в упаковке | 1 | NMP | 27230,07 | 27230,07 | ENT C | Заказ | 7 недель |  |  | 23.05.2018 |  |  |  | Клеммные соединения |  |  |  | 8016692633046 | 0.309 | G | 311.040 | CCM
1SNB049498R8530 |  | Маркировка MG-TAA 49498 (8,5x30 WH) для компонентов и оборудования, 8,5x30 мм, 33 маркера в карте, 825 маркеров в упаковке | 1 | NMP | 42443,31 | 42443,31 | ENT C | Заказ | 5 недель |  |  | 23.05.2018 |  |  |  | Клеммные соединения |  |  |  |  | 0.567 | G | 50.490 | CCM
1SNB050100R0000 |  | Держатель PM-01 50100 (10 TR), длина 10 мм, для маркировки проводников Ø2..3,7, сечение 0,5..2,5 мм², 6000шт. в упаковке | 1 | NMP | 7633,34 | 7633,34 | ENT C | Заказ | 6 недель |  |  | 23.05.2018 |  |  |  | Клеммные соединения |  |  |  | 8016692204536 | 0.206 | G | 2592.000 | CCM
1SNB050102R0001 |  | Держатель PM-01 50102 (10 TR), длина 10 мм для маркировки проводников Ø2..3,7, сечение 0,5..2,5 мм², 2000шт. в упаковке | 1 | NMP | 3061,24 | 3061,24 | ENT C | Заказ | 6 недель |  |  | 23.05.2018 |  |  |  | Клеммные соединения |  |  |  | 8016692204543 | 0.206 | G | 864.000 | CCM
1SNB050102R0002 |  | Держатель PM-01 50102-HF (10 TR), длина 10 мм, для маркировки проводников Ø2..3,7, сечение 0,5..2,5 мм², 2000шт. в упаковке | 1 | NMP | 4262,24 | 4262,24 | ENT C | Заказ | 6 недель |  |  | 23.05.2018 |  |  |  | Клеммные соединения |  |  |  | 8016692546810 | 0.103 | G | 864.000 | CCM
1SNB050110R0000 |  | Держатель PM-01 50110 (12 TR), длина 12 мм, для маркировки проводников Ø2..3,7, сечение 0,5..2,5 мм², 5000шт. в упаковке | 1 | NMP | 7454,41 | 7454,41 | ENT C | Заказ | 6 недель |  |  | 23.05.2018 |  |  |  | Клеммные соединения |  |  |  | 8016692204550 | 0.206 | G | 2160.000 | CCM
1SNB050120R0000 |  | Держатель PM-01 50120 (15 TR), длина 15 мм, для маркировки проводников Ø2..3,7, сечение 0,5..2,5 мм², 4000шт. в упаковке | 1 | NMP | 7156,50 | 7156,50 | ENT C | Заказ | 6 недель |  |  | 23.05.2018 |  |  |  | Клеммные соединения |  |  |  | 8016692204574 | 0.206 | G | 1728.000 | CCM
1SNB050122R0000 |  | Держатель PM-01 50122 (15 TR), длина 15 мм, для маркировки проводников Ø2..3,7, сечение 0,5..2,5 мм², 1000шт. в упаковке | 1 | NMP | 2350,65 | 2350,65 | ENT C | Заказ | 6 недель |  |  | 23.05.2018 |  |  |  | Клеммные соединения |  |  |  | 8016692204581 | 0.206 | G | 432.000 | CCM
1SNB050200R0000 |  | Держатель PM-02 50200 (10 TR), длина 10 мм, для маркировки проводников Ø3,5...4,3, сечение 2,5..4 мм², 4000шт. в упаковке | 1 | NMP | 5734,67 | 5734,67 | ENT C | Заказ | 6 недель |  |  | 23.05.2018 |  |  |  | Клеммные соединения |  |  |  | 8016692204697 | 0.309 | G | 1728.000 | CCM
1SNB050202R0000 |  | Держатель PM-02 50202 (10 TR), длина 10 мм, для маркировки проводников Ø3,5...4,3, сечение 2,5..4 мм², 1000шт. в упаковке | 1 | NMP | 2186,60 | 2186,60 | ENT C | Заказ | 6 недель |  |  | 23.05.2018 |  |  |  | Клеммные соединения |  |  |  | 8016692204703 | 0.309 | G | 432.000 | CCM
1SNB050210R0000 |  | Держатель PM-02 50210 (12 TR), длина 12 мм, для маркировки проводников Ø3,5...4,3, сечение 2,5..4 мм², 4000шт. в упаковке | 1 | NMP | 5963,54 | 5963,54 | ENT C | Заказ | 6 недель |  |  | 23.05.2018 |  |  |  | Клеммные соединения |  |  |  | 8016692204710 | 0.309 | G | 1728.000 | CCM
1SNB050212R0000 |  | Держатель PM-02 50212 (12 TR), длина 12 мм, для маркировки проводников Ø3,5...4,3, сечение 2,5..4 мм², 1000шт. в упаковке | 1 | NMP | 2350,65 | 2350,65 | ENT C | Заказ | 6 недель |  |  | 23.05.2018 |  |  |  | Клеммные соединения |  |  |  | 8016692204727 | 0.309 | G | 432.000 | CCM
1SNB050220R0000 |  | Держатель PM-02 50220 (15 TR), длина 15 мм, для маркировки проводников Ø3,5...4,3, сечение 2,5..4 мм², 3000шт. в упаковке | 1 | NMP | 6142,56 | 6142,56 | ENT C | Заказ | 6 недель |  |  | 23.05.2018 |  |  |  | Клеммные соединения |  |  |  | 8016692204734 | 0.361 | G | 1296.000 | CCM
1SNB050222R0000 |  | Держатель PM-02 50222 (15 TR), длина 15 мм, для маркировки проводников Ø3,5...4,3, сечение 2,5..4 мм², 1000шт. в упаковке | 1 | NMP | 2882,43 | 2882,43 | ENT C | Заказ | 6 недель |  |  | 23.05.2018 |  |  |  | Клеммные соединения |  |  |  | 8016692204741 | 0.361 | G | 432.000 | CCM
1SNB050300R0000 |  | Держатель PM-03 50300 (10 TR), длина 10 мм, для маркировки проводников Ø4...6,3, сечение 4...10 мм², 3000шт. в упаковке | 1 | NMP | 4591,86 | 4591,86 | ENT C | Заказ | 6 недель |  |  | 23.05.2018 |  |  |  | Клеммные соединения |  |  |  | 8016692204840 | 0.309 | G | 1296.000 | CCM
1SNB050302R0000 |  | Держатель PM-03 50302 (10 TR), длина 10 мм, для маркировки проводников Ø4...6,3, сечение 4...10 мм², 1000шт. в упаковке | 1 | NMP | 2350,65 | 2350,65 | ENT C | Заказ | 6 недель |  |  | 23.05.2018 |  |  |  | Клеммные соединения |  |  |  | 8016692204857 | 0.309 | G | 432.000 | CCM
1SNB050310R0000 |  | Держатель PM-03 50310 (12 TR), длина 12 мм, для маркировки проводников Ø4...6,3, сечение 4...10 мм², 2000шт. в упаковке | 1 | NMP | 4373,20 | 4373,20 | ENT C | Заказ | 6 недель |  |  | 23.05.2018 |  |  |  | Клеммные соединения |  |  |  | 8016692204864 | 0.412 | G | 864.000 | CCM
1SNB050312R0000 |  | Держатель PM-03 50312 (12 TR), длина 12 мм, для маркировки проводников Ø4...6,3, сечение 4...10 мм², 500шт. в упаковке | 1 | NMP | 1614,49 | 1614,49 | ENT C | Заказ | 6 недель |  |  | 23.05.2018 |  |  |  | Клеммные соединения |  |  |  | 8016692204871 | 0.412 | G | 216.000 | CCM
1SNB050320R0000 |  | Держатель PM-03 50320 (15 TR), длина 15 мм, для маркировки проводников Ø4...6,3, сечение 4...10 мм², 2000шт. в упаковке | 1 | NMP | 4675,46 | 4675,46 | ENT C | Заказ | 6 недель |  |  | 23.05.2018 |  |  |  | Клеммные соединения |  |  |  | 8016692204888 | 0.464 | G | 864.000 | CCM
1SNB050322R0000 |  | Держатель PM-03 50322 (15 TR), длина 15 мм, для маркировки проводников Ø4...6,3, сечение 4...10 мм², 500шт. в упаковке | 1 | NMP | 1679,74 | 1679,74 | ENT C | Заказ | 6 недель |  |  | 23.05.2018 |  |  |  | Клеммные соединения |  |  |  | 8016692204895 | 0.464 | G | 216.000 | CCM
1SNB050400R0000 |  | Держатель PM-04 50400 (10 TR), длина 10 мм, для маркировки проводников Ø6…10, сечение 10…25 мм², 2000шт. в упаковке | 1 | NMP | 4810,52 | 4810,52 | ENT C | Заказ | 6 недель |  |  | 23.05.2018 |  |  |  | Клеммные соединения |  |  |  | 8016692204994 | 0.464 | G | 864.000 | CCM
1SNB050402R0000 |  | Держатель PM-04 50402 (10 TR), длина 10 мм, для маркировки проводников Ø6…10, сечение 10…25 мм², 500шт. в упаковке | 1 | NMP | 1840,48 | 1840,48 | ENT C | Заказ | 6 недель |  |  | 23.05.2018 |  |  |  | Клеммные соединения |  |  |  | 8016692205007 | 0.464 | G | 216.000 | CCM
1SNB050410R0000 |  | Держатель PM-04 50410 (12 TR), длина 12 мм, для маркировки проводников Ø6…10, сечение 10…25 мм², 1000шт. в упаковке | 1 | NMP | 3180,67 | 3180,67 | ENT C | Заказ | 6 недель |  |  | 23.05.2018 |  |  |  | Клеммные соединения |  |  |  | 8016692205014 | 0.515 | G | 432.000 | CCM
1SNB050411R0000 |  | Держатель PM-04 50411 (12 TR), длина 12 мм, для маркировки проводников Ø6…10, сечение 10…25 мм², 500шт. в упаковке | 1 | NMP | 1938,20 | 1938,20 | ENT C | Заказ | 6 недель |  |  | 23.05.2018 |  |  |  | Клеммные соединения |  |  |  | 8016692205021 | 0.515 | G | 216.000 | CCM
1SNB050420R0000 |  | Держатель PM-04 50420 (15 TR), длина 15 мм, для маркировки проводников Ø6…10, сечение 10…25 мм², 1000шт. в упаковке | 1 | NMP | 3399,32 | 3399,32 | ENT C | Заказ | 6 недель |  |  | 23.05.2018 |  |  |  | Клеммные соединения |  |  |  | 8016692205038 | 0.618 | G | 432.000 | CCM
1SNB050421R0000 |  | Держатель PM-04 50421 (15 TR), длина 15 мм, для маркировки проводников Ø6…10, сечение 10…25 мм², 500шт. в упаковке | 1 | NMP | 2206,52 | 2206,52 | ENT C | Заказ | 6 недель |  |  | 23.05.2018 |  |  |  | Клеммные соединения |  |  |  | 8016692205045 | 0.618 | G | 216.000 | CCM
1SNB050500R0000 |  | Держатель PM-05 50500 (10 TR), длина 10 мм, для маркировки проводников Ø9…15, сечение 25…70 мм², 500шт. в упаковке | 1 | NMP | 2375,51 | 2375,51 | ENT C | Заказ | 6 недель |  |  | 23.05.2018 |  |  |  | Клеммные соединения |  |  |  | 8016692205137 | 0.721 | G | 216.000 | CCM
1SNB050510R0000 |  | Держатель PM-05 50510 (12 TR), длина 12 мм, для маркировки проводников Ø9…15, сечение 25…70 мм², 500шт. в упаковке | 1 | NMP | 2594,17 | 2594,17 | ENT C | Заказ | 6 недель |  |  | 23.05.2018 |  |  |  | Клеммные соединения |  |  |  | 8016692205151 | 0.824 | G | 216.000 | CCM
1SNB050521R0000 |  | Держатель PM-05 50521 (15 TR), длина 15 мм, для маркировки проводников Ø9…15, сечение 25…70 мм², 250шт. в упаковке | 1 | NMP | 1744,38 | 1744,38 | ENT C | Заказ | 6 недель |  |  | 23.05.2018 |  |  |  | Клеммные соединения |  |  |  | 8016692307312 | 1.133 | G | 108.000 | CCM
1SNB050600R0000 |  | Держатель PM-06 50600 (10 TR), длина 10 мм, для маркировки проводников Ø14…26, сечение 70…240 мм², 500шт. в упаковке | 1 | NMP | 3120,96 | 3120,96 | ENT C | Заказ | 6 недель |  |  | 23.05.2018 |  |  |  | Клеммные соединения |  |  |  | 8016692205243 | 1.339 | G | 216.000 | CCM
1SNB050610R0000 |  | Держатель PM-06 50610 (12 TR), длина 12 мм, для маркировки проводников Ø14…26, сечение 70…240 мм², 250шт. в упаковке | 1 | NMP | 2107,16 | 2107,16 | ENT C | Заказ | 6 недель |  |  | 23.05.2018 |  |  |  | Клеммные соединения |  |  |  | 8016692205267 | 1.442 | G | 108.000 | CCM
1SNB050620R0000 |  | Держатель PM-06 50620 (15 TR), длина 15 мм, для маркировки проводников Ø14…26, сечение 70…240 мм², 250шт. в упаковке | 1 | NMP | 2300,98 | 2300,98 | ENT C | Заказ | 6 недель |  |  | 23.05.2018 |  |  |  | Клеммные соединения |  |  |  | 8016692205274 | 2.781 | G | 108.000 | CCM
1SNB051000R0000 |  | Держатель PM-AC 51000N (10 TR) маркировки, самоклеящийся прозрачный, для использования на любых ровных поверхностях, длина 10 мм, 5000 шт. в упаковке | 1 | NMP | 31607,45 | 31607,45 | ENT C | Заказ | 6 недель |  |  | 23.05.2018 |  |  |  | Клеммные соединения |  |  |  | 8016692593111 | 0.186 | G | 2160.000 | CCM
1SNB051010R0000 |  | Держатель PM-AC 51010N (12 TR) маркировки, самоклеящийся прозрачный, для использования на любых ровных поверхностях, длина 12 мм, 4000 шт. в упаковке | 1 | NMP | 29659,15 | 29659,15 | ENT C | Заказ | 6 недель |  |  | 23.05.2018 |  |  |  | Клеммные соединения |  |  |  | 8016692593135 | 0.207 | G | 1728.000 | CCM
1SNB051020R0000 |  | Держатель PM-AC 51020N (15 TR) маркировки, самоклеящийся прозрачный, для использования на любых ровных поверхностях, длина 15 мм, 4000 шт. в упаковке | 1 | NMP | 38564,94 | 38564,94 | ENT C | Заказ | 6 недель |  |  | 23.05.2018 |  |  |  | Клеммные соединения |  |  |  | 8016692593159 | 0.274 | G | 1728.000 | CCM
1SNB053010R0000 |  | Держатель PM-ET 53010 (12 TR) маркировки, пристегиваемый прозрачный держатель для продольного монтажа на кабели, шланги, трубы и каналы, длина 12 мм (макс. ширина стяжки 6 мм), 2000шт. в упаковке | 1 | NMP | 11370,75 | 11370,75 | ENT C | Заказ | 6 недель |  |  | 23.05.2018 |  |  |  | Клеммные соединения |  |  |  | 8016692206592 | 0.412 | G | 864.000 | CCM
1SNB053020R0000 |  | Держатель PM-ET 53020 (15 TR) маркировки, пристегиваемый прозрачный держатель для продольного монтажа на кабели, шланги, трубы и каналы, длина 15 мм (макс. ширина стяжки 6 мм), 2000шт. в упаковке | 1 | NMP | 13994,67 | 13994,67 | ENT C | Заказ | 6 недель |  |  | 23.05.2018 |  |  |  | Клеммные соединения |  |  |  | 8016692206615 | 0.475 | G | 864.000 | CCM
1SNB054142R1357 |  | Маркировка MG-ETF 54142 (13x57 YE) 13х57 мм, пристегиваемая на проводник стяжкой шириной до 4,8 мм, 14 макеров в карте, 700 маркеров в упаковке | 1 | NMP | 22793,09 | 22793,09 | ENT C | Заказ | 5 недель |  |  | 23.05.2018 |  |  |  | Клеммные соединения |  |  |  | 8016692538129 | 0.751 | G | 604.800 | CCM
1SNB054192R1357 |  | Маркировка MG-ETF 54192 (13x57 WH) 13х57 мм, пристегиваемая на проводник стяжкой шириной до 4,8 мм, 14 макеров желтых в карте, 700 маркеров в упаковке | 1 | NMP | 17797,52 | 17797,52 | ENT C | Заказ | 5 недель |  |  | 23.05.2018 |  |  |  | Клеммные соединения |  |  |  | 8016692538556 | 0.759 | G | 604.800 | CCM
1SNB063020R0000 |  | Держатель PMF-ET 63020 (15 TR) длина 15 мм, пристегиваемый на проводник стяжкой шириной до 6 мм, 2000шт. в упаковке | 1 | NMP | 13994,67 | 13994,67 | ENT C | Заказ | 6 недель |  |  | 23.05.2018 |  |  |  | Клеммные соединения |  |  |  | 8016692495972 | 0.413 | G | 864.000 | CCM
1SNB066000R0000 |  | Держатель PMF-AC 66000N (10 TR) маркировки, самоклеящийся прозрачный, для использования на любых ровных поверхностях, длина 10 мм, 5000 шт. в упаковке | 1 | NMP | 31607,45 | 31607,45 | ENT C | Заказ | 6 недель |  |  | 23.05.2018 |  |  |  | Клеммные соединения |  |  |  | 8016692593395 | 0.183 | G | 2160.000 | CCM
1SNB066010R0000 |  | Держатель PMF-AC 66010N (12 TR) маркировки, самоклеящийся прозрачный, для использования на любых ровных поверхностях, длина 12 мм, 4000 шт. в упаковке | 1 | NMP | 29659,15 | 29659,15 | ENT C | Заказ | 6 недель |  |  | 23.05.2018 |  |  |  | Клеммные соединения |  |  |  | 8016692592831 | 0.216 | G | 1728.000 | CCM
1SNB066020R0000 |  | Держатель PMF-AC 66020N (15 TR) маркировки, самоклеящийся прозрачный, для использования на любых ровных поверхностях, длина 15 мм, 4000 шт. в упаковке | 1 | NMP | 38564,94 | 38564,94 | ENT C | Заказ | 6 недель |  |  | 23.05.2018 |  |  |  | Клеммные соединения |  |  |  | 8016692593418 | 0.264 | G | 1728.000 | CCM
1SNB066040R0000 |  | Держатель PMF-AC 66040N (20 TR) маркировки, самоклеящийся прозрачный, для использования на любых ровных поверхностях, длина 20 мм, 4000 шт. в упаковке | 1 | NMP | 54945,10 | 54945,10 | ENT C | Заказ | 6 недель |  |  | 23.05.2018 |  |  |  | Клеммные соединения |  |  |  | 8016692593432 | 0.349 | G | 1728.000 | CCM
1SNB071000R0017 |  | Маркировка MG-PLC 71000GY (17,5x103,5 GY) для компонентов и оборудования, 17,5 x 103,5 мм, 6 маркеров серых в карте, 300 маркеров в упаковке | 1 | NMP | 38811,48 | 38811,48 | ENT C | Заказ | 7 недель |  |  | 23.05.2018 |  |  |  | Клеммные соединения |  |  |  | 8016692610580 | 1.030 | G | 881.280 | CCM
1SNB071001R0022 |  | Маркировка MG-PLC 71001GY (22,75x103,5 GY) для компонентов и оборудования, 22,75 x 103,5 мм, 4 маркера серых в карте, 200 маркеров в упаковке | 1 | NMP | 38155,45 | 38155,45 | ENT C | Заказ | 7 недель |  |  | 23.05.2018 |  |  |  | Клеммные соединения |  |  |  | 8016692610603 | 1.030 | G | 760.320 | CCM
1SNB071002R0012 |  | Маркировка MG-PLC 71002GY (12,7x50 GY) для компонентов и оборудования, 12,7 x 50 мм, 14 маркеров серых в карте, 700 маркеров в упаковке | 1 | NMP | 38892,95 | 38892,95 | ENT C | Заказ | 7 недель |  |  | 23.05.2018 |  |  |  | Клеммные соединения |  |  |  | 8016692505541 | 0.406 | G | 725.760 | CCM
1SNB071040R0017 |  | Маркировка MG-PLC 71040 (17,5x103,5 YE) для компонентов и оборудования, 17,5 x 103,5 мм, 6 маркеров желтых в карте, 300 маркеров в упаковке | 1 | NMP | 32406,52 | 32406,52 | ENT C | Заказ | 7 недель |  |  | 23.05.2018 |  |  |  | Клеммные соединения |  |  |  | 8016692498690 | 2.101 | G | 881.280 | CCM
1SNB071041R0022 |  | Маркировка MG-PLC 71041 (22,75x103,5 YE) для компонентов и оборудования, 22,75 x 103,5 мм, 4 маркера желтых в карте, 200 маркеров в упаковке | 1 | NMP | 31913,50 | 31913,50 | ENT C | Заказ | 7 недель |  |  | 23.05.2018 |  |  |  | Клеммные соединения |  |  |  | 8016692498713 | 2.925 | G | 760.320 | CCM
1SNB071042R0012 |  | Маркировка MG-PLC 71042 (12,7x50 YE) для компонентов и оборудования, 12,7 x 50 мм, 14 маркеров желтых в карте, 700 маркеров в упаковке | 1 | NMP | 32561,54 | 32561,54 | ENT C | Заказ | 7 недель |  |  | 23.05.2018 |  |  |  | Клеммные соединения |  |  |  | 8016692505565 | 0.504 | G | 725.760 | CCM
1SNB071044R0025 |  | Маркировка MG-PLC 71044 (25x50 YE) для компонентов и оборудования, 25 x 50 мм, 8 маркеров желтых в карте, 400 маркеров в упаковке | 1 | NMP | 30279,48 | 30279,48 | ENT C | Заказ | 7 недель |  |  | 23.05.2018 |  |  |  | Клеммные соединения |  |  |  | 8016692590189 | 0.973 | G | 864.000 | CCM
1SNB071050R0017 |  | Маркировка MG-PLC 71050 (17,5x103,5 SGN) для компонентов и оборудования, 17,5 x 103,5 мм, 6 маркеров зеленых в карте, 300 маркеров в упаковке | 1 | NMP | 38811,48 | 38811,48 | ENT C | Заказ | 7 недель |  |  | 23.05.2018 |  |  |  | Клеммные соединения |  |  |  | 8016692518336 | 2.259 | G | 881.280 | CCM
1SNB071051R0022 |  | Маркировка MG-PLC 71051 (22,75x103,5 SGN) для компонентов и оборудования, 22,75 x 103,5 мм, 4 маркера зеленых в карте, 200 маркеров упаковке | 1 | NMP | 38485,46 | 38485,46 | ENT C | Заказ | 7 недель |  |  | 23.05.2018 |  |  |  | Клеммные соединения |  |  |  | 8016692518350 | 3.059 | G | 587.520 | CCM
1SNB071052R0012 |  | Маркировка MG-PLC 71052 (12,7x50 SGN) для компонентов и оборудования, 12,7 x 50 мм, 14 маркеров зеленых в карте, 700 маркеров в упаковке | 1 | NMP | 38308,52 | 38308,52 | ENT C | Заказ | 7 недель |  |  | 23.05.2018 |  |  |  | Клеммные соединения |  |  |  | 8016692518374 | 0.794 | G | 1028.160 | CCM
1SNB071090R0017 |  | Маркировка MG-PLC 71090 (17,5x103,5 WH) для компонентов и оборудования, 17,5 x 103,5 мм, 6 маркеров в карте, 300 маркеров в упаковке | 1 | NMP | 24767,05 | 24767,05 | ENT C | Заказ | 7 недель |  |  | 23.05.2018 |  |  |  | Клеммные соединения |  |  |  | 8016692498737 | 2.238 | G | 881.280 | CCM
1SNB071091R0022 |  | Маркировка MG-PLC 71091 (22,75x103,5 WH) для компонентов и оборудования, 22,75x103,5 мм, 4 маркера в карте, 200 маркеров в упаковке | 1 | NMP | 24681,56 | 24681,56 | ENT C | Заказ | 7 недель |  |  | 23.05.2018 |  |  |  | Клеммные соединения |  |  |  | 8016692498775 | 2.946 | G | 587.520 | CCM
1SNB071092R0012 |  | Маркировка MG-PLC 71092 (12,7x50 WH) для компонентов и оборудования, 12,7x50 мм, 14 маркеров в карте, 700 маркеров в упаковке | 1 | NMP | 25103,00 | 25103,00 | ENT C | Заказ | 7 недель |  |  | 23.05.2018 |  |  |  | Клеммные соединения |  |  |  | 8016692505589 | 0.398 | G | 1028.160 | CCM
1SNB071094R0025 |  | Маркировка MG-PLC 71094 (25x50 WH) для компонентов и оборудования, 25x50 мм, 8 маркеров в карте, 400 маркеров в упаковке | 1 | NMP | 28967,43 | 28967,43 | ENT C | Заказ | 7 недель |  |  | 23.05.2018 |  |  |  | Клеммные соединения |  |  |  | 8016692590172 | 0.994 | G | 760.320 | CCM
1SNB088903R0052 |  | Маркировка MG-VRT-A 88903 (52x107 WH) для шкафов, 52х107 мм, 2 маркера в карте, 100 маркеров в упаковке | 1 | NMP | 30205,91 | 30205,91 | ENT C | Заказ | 5 недель |  |  | 23.05.2018 |  |  |  | Клеммные соединения |  |  |  | 8016692209449 | 10.156 | G | 898.560 | CCM
1SNB090000R0000 |  | Держатель PMF-00 90000 (10 TR) длина 10 мм, для маркировки проводников Ø1,3 ... 2,2, сечение 0,25...0,5 мм², 8000шт. в упаковке | 1 | NMP | 9712,24 | 9712,24 | ENT C | Заказ | 6 недель |  |  | 23.05.2018 |  |  |  | Клеммные соединения |  |  |  | 8016692480619 | 0.112 | G | 6912.000 | CCM
1SNB090010R0000 |  | Держатель PMF-00 90010 (12 TR) длина 12 мм, для маркировки проводников Ø1,3 ... 2,2, сечение 0,25...0,5 мм², 7000шт. в упаковке | 1 | NMP | 9462,63 | 9462,63 | ENT C | Заказ | 6 недель |  |  | 23.05.2018 |  |  |  | Клеммные соединения |  |  |  | 8016692503585 | 0.131 | G | 6048.000 | CCM
1SNB090020R0000 |  | Держатель PMF-00 90020 (15 TR) длина 15 мм, для маркировки проводников Ø1,3 ... 2,2, сечение 0,25...0,5 мм², 6000шт. в упаковке | 1 | NMP | 10257,26 | 10257,26 | ENT C | Заказ | 6 недель |  |  | 23.05.2018 |  |  |  | Клеммные соединения |  |  |  | 8016692480633 | 0.151 | G | 5184.000 | CCM
1SNB090100R0000 |  | Держатель PMF-01 90100 (10 TR) длина 10 мм, для маркировки проводников Ø2 ... 3,7, сечение 0,5 ... 2,5 мм², 6000шт. в упаковке | 1 | NMP | 7633,34 | 7633,34 | ENT C | Заказ | 6 недель |  |  | 23.05.2018 |  |  |  | Клеммные соединения |  |  |  | 8016692439143 | 0.178 | G | 5184.000 | CCM
1SNB090110R0000 |  | Держатель PMF-01 90110 (12 TR) длина 12 мм, для маркировки проводников Ø2 ... 3,7, сечение 0,5 ... 2,5 мм², 5000шт. в упаковке | 1 | NMP | 7454,41 | 7454,41 | ENT C | Заказ | 6 недель |  |  | 23.05.2018 |  |  |  | Клеммные соединения |  |  |  | 8016692503646 | 0.208 | G | 4320.000 | CCM
1SNB090120R0000 |  | Держатель PMF-01 90120 (15 TR) длина 15 мм, для маркировки проводников Ø2 ... 3,7, сечение 0,5 ... 2,5 мм², 4000шт. в упаковке | 1 | NMP | 7156,50 | 7156,50 | ENT C | Заказ | 6 недель |  |  | 23.05.2018 |  |  |  | Клеммные соединения |  |  |  | 8016692439167 | 0.250 | G | 3456.000 | CCM
1SNB090200R0000 |  | Держатель PMF-02 90200 (10 TR) длина 10 мм, для маркировки проводников Ø3,4 ... 4,3, сечение 2,5 ... 4 мм², 4000шт. в упаковке | 1 | NMP | 6281,86 | 6281,86 | ENT C | Заказ | 6 недель |  |  | 23.05.2018 |  |  |  | Клеммные соединения |  |  |  | 8016692439259 | 0.224 | G | 3456.000 | CCM
1SNB090210R0000 |  | Держатель PMF-02 90210 (12 TR) длина 12 мм, для маркировки проводников Ø3,4 ... 4,3, сечение 2,5 ... 4 мм², 4000шт. в упаковке | 1 | NMP | 7594,69 | 7594,69 | ENT C | Заказ | 6 недель |  |  | 23.05.2018 |  |  |  | Клеммные соединения |  |  |  | 8016692503608 | 0.274 | G | 3456.000 | CCM
1SNB090220R0000 |  | Держатель PMF-02 90220 (15 TR) длина 15 мм, для маркировки проводников Ø3,4 ... 4,3, сечение 2,5 ... 4 мм², 3000шт. в упаковке | 1 | NMP | 6798,54 | 6798,54 | ENT C | Заказ | 6 недель |  |  | 23.05.2018 |  |  |  | Клеммные соединения |  |  |  | 8016692439204 | 0.336 | G | 2592.000 | CCM
1SNB090300R0000 |  | Держатель PMF-03 90300 (10 TR) длина 10 мм, для маркировки проводников Ø4 ... 6,3, сечение 4 ... 10 мм², 3000шт. в упаковке | 1 | NMP | 4591,86 | 4591,86 | ENT C | Заказ | 6 недель |  |  | 23.05.2018 |  |  |  | Клеммные соединения |  |  |  | 8016692439228 | 0.373 | G | 2592.000 | CCM
1SNB090310R0000 |  | Держатель PMF-03 90310 (12 TR) длина 12 мм, для маркировки проводников Ø4 ... 6,3, сечение 4 ... 10 мм², 2000шт. в упаковке | 1 | NMP | 4373,20 | 4373,20 | ENT C | Заказ | 6 недель |  |  | 23.05.2018 |  |  |  | Клеммные соединения |  |  |  | 8016692503622 | 0.420 | G | 1728.000 | CCM
1SNB090320R0000 |  | Держатель PMF-03 90320 (15 TR) длина 15 мм, для маркировки проводников Ø4 ... 6,3, сечение 4 ... 10 мм², 2000шт. в упаковке | 1 | NMP | 4675,46 | 4675,46 | ENT C | Заказ | 6 недель |  |  | 23.05.2018 |  |  |  | Клеммные соединения |  |  |  | 8016692439242 | 0.535 | G | 1728.000 | CCM
1SNB090400R0000 |  | Держатель PMF-04 90400 (10 TR) длина 10 мм, для маркировки проводников Ø6 ... 10, сечение 10 ... 25 мм², 2000шт. в упаковке | 1 | NMP | 4810,52 | 4810,52 | ENT C | Заказ | 6 недель |  |  | 23.05.2018 |  |  |  | Клеммные соединения |  |  |  | 8016692477961 | 0.440 | G | 1728.000 | CCM
1SNB090410R0000 |  | Держатель PMF-04 90410 (12 TR) длина 12 мм, для маркировки проводников Ø6 ... 10, сечение 10 ... 25 мм², 1000шт. в упаковке | 1 | NMP | 3180,67 | 3180,67 | ENT C | Заказ | 6 недель |  |  | 23.05.2018 |  |  |  | Клеммные соединения |  |  |  | 8016692503172 | 0.575 | G | 864.000 | CCM
1SNB090420R0000 |  | Держатель PMF-04 90420 (15 TR) длина 15 мм, для маркировки проводников Ø6 ... 10, сечение 10 ... 25 мм², 1000шт. в упаковке | 1 | NMP | 3399,32 | 3399,32 | ENT C | Заказ | 6 недель |  |  | 23.05.2018 |  |  |  | Клеммные соединения |  |  |  | 8016692477985 | 0.696 | G | 864.000 | CCM
1SNB090500R0000 |  | Держатель PMF-05 90500 (10 TR) длина 10 мм, для маркировки проводников Ø9 ... 15, сечение 25...70 мм², 500шт. в упаковке | 1 | NMP | 2375,51 | 2375,51 | ENT C | Заказ | 6 недель |  |  | 23.05.2018 |  |  |  | Клеммные соединения |  |  |  | 8016692478029 | 0.919 | G | 432.000 | CCM
1SNB090510R0000 |  | Держатель PMF-05 90510 (12 TR) длина 12 мм, для маркировки проводников Ø9 ... 15, сечение 25...70 мм², 500шт. в упаковке | 1 | NMP | 2594,17 | 2594,17 | ENT C | Заказ | 6 недель |  |  | 23.05.2018 |  |  |  | Клеммные соединения |  |  |  | 8016692505374 | 1.178 | G | 432.000 | CCM
1SNB090520R0000 |  | Держатель PMF-05 90520 (15 TR) длина 15 мм, для маркировки проводников Ø9 ... 15, сечение 25...70 мм², 250шт. в упаковке | 1 | NMP | 1744,38 | 1744,38 | ENT C | Заказ | 6 недель |  |  | 23.05.2018 |  |  |  | Клеммные соединения |  |  |  | 8016692478043 | 1.401 | G | 216.000 | CCM
1SNB990452R0000 |  | Держатель RTR-TAP 990452 (430-15 GY) маркировки реечный с отверстиями для монтажа, 15 х 430 мм, серый, 25шт. в упаковке | 1 | NMP | 8580,72 | 8580,72 | ENT C | Заказ | 6 недель |  |  | 23.05.2018 |  |  |  | Клеммные соединения |  |  |  | 8016692454573 | 0.494 | G | 3888.000 | CCM
1SNB990453R0000 |  | Держатель RTA-TAP 990453N (430-15 GY) маркировки реечный самоклеящийся, 15 х 430 мм, серый, 25шт. в упаковке | 1 | NMP | 9525,45 | 9525,45 | ENT C | Заказ | 6 недель |  |  | 23.05.2018 |  |  |  | Клеммные соединения |  |  |  | 8016692593814 | 0.536 | G | 3888.000 | CCM
1SNB990454R0000 |  | Держатель RTR-TAP 990454 (430-15 BK) маркировки реечный с отверстиями для монтажа, 15 х 430 мм, черный, 25шт. в упаковке | 1 | NMP | 7224,97 | 7224,97 | ENT C | Заказ | 6 недель |  |  | 23.05.2018 |  |  |  | Клеммные соединения |  |  |  | 8016692454658 | 38.728 | G | 3888.000 | CCM
1SNB990455R0000 |  | Держатель RTA-TAP 990455N (430-15 BK) маркировки реечный самоклеящийся, 15 х 430 мм, черный, 25шт. в упаковке | 1 | NMP | 8046,47 | 8046,47 | ENT C | Заказ | 6 недель |  |  | 23.05.2018 |  |  |  | Клеммные соединения |  |  |  | 8016692592886 | 20.106 | G | 3888.000 | CCM
1SNB990456R0000 |  | Колпачок RT-CCP 990456 (430-15 TR) защитный, 15 х 430 мм для держателя маркировки реечного, 25шт. в упаковке | 1 | NMP | 3117,50 | 3117,50 | ENT C | Заказ | 6 недель |  |  | 23.05.2018 |  |  |  | Клеммные соединения |  |  |  | 8016692454733 | 12.937 | G | 3888.000 | CCM
1SNB990513R1549 |  | Маркировка MG-TAP-CCS 990513 (15x49 TR) 15 х 49 мм, прозрачная (или используется как защитный колпачок для маркировки 15 мм), 12 маркеров в карте, 600 маркеров в упаковке | 1 | NMP | 18988,31 | 18988,31 | ENT C | Заказ | 7 недель |  |  | 23.05.2018 |  |  |  | Клеммные соединения |  |  |  | 8016692546070 | 0.883 | G | 762.050 | CCM
1SNB990514R1567 |  | Маркировка MG-TAP-CCS 990514 (15x67 TR) 15 х 67 мм, прозрачная (или используется как защитный колпачок для маркировки 15 мм), 6 маркеров в карте, 300 маркеров в упаковке | 1 | NMP | 19095,59 | 19095,59 | ENT C | Заказ | 7 недель |  |  | 23.05.2018 |  |  |  | Клеммные соединения |  |  |  | 8016692546094 | 1.373 | G | 520.990 | CCM
1SNB990653R0000 |  | Держатель RTA-TAPW 990653N (430-9 GY) маркировки реечный самоклеящийся 9 х 430 мм, серый, 25шт. в упаковке | 1 | NMP | 11414,93 | 11414,93 | ENT C | Заказ | 6 недель |  |  | 23.05.2018 |  |  |  | Клеммные соединения |  |  |  | 8016692593937 | 48.946 | G | 3715.200 | CCM
1SNB990824R0015 |  | Маркировка MG-17.5-A 990824 (15x107,5 WH) компонентов и оборудования, 15 x 107,5 мм, 7 маркеров в карте, 350 маркеров в упаковке | 1 | NMP | 38503,34 | 38503,34 | ENT C | Заказ | 5 недель |  |  | 23.05.2018 |  |  |  | Клеммные соединения |  |  |  | 8016692537566 | 2.907 | G | 907.200 | CCM
1SNB990826R0015 |  | Маркировка MG-17.5-A 990826 (15x107,5 YE) компонентов и оборудования, 15 x 107,5 мм, 7 маркеров желтых в карте, 350 маркеров в упаковке | 1 | NMP | 49252,82 | 49252,82 | ENT C | Заказ | 7 недель |  |  | 23.05.2018 |  |  |  | Клеммные соединения |  |  |  | 8016692538198 | 1.012 | G | 907.200 | CCM
1SNB991000R0000 |  | Пластина опорная MG2-PWC 991000 для маркировки проводников MG-TPM | 1 | ST | 19761,57 | 19761,57 | ENT C | Заказ | 6 недель |  |  | 23.05.2018 |  |  |  | Аксессуары для автоматических выключателей в литом корпусе | Аксессуары для автоматических выключателей в литом корпусе |  |  | 8016692513812 | 12978.000 | G | 125.000 | CCM
1SNB991002R0000 |  | Пластина опорная MG2-PLT для самокл. маркировки, маркировки проводников и др. маркировки | 1 | ST | 19560,79 | 19560,79 | ENT C | Заказ | 6 недель |  |  | 23.05.2018 |  |  |  | Аксессуары для автоматических выключателей в литом корпусе | Аксессуары для автоматических выключателей в литом корпусе |  |  | 8016692513805 | 152.955 | G | 125.000 | CCM
1SNB991004R0000 |  | Пластина опорная MG2-WTB 991004 для маркировки клемм MG-CPM-05,12 | 1 | ST | 19761,57 | 19761,57 | ENT C | Заказ | 6 недель |  |  | 23.05.2018 |  |  |  | Аксессуары для автоматических выключателей в литом корпусе | Аксессуары для автоматических выключателей в литом корпусе |  |  | 8016692513782 | 152.955 | G | 125.000 | CCM
1SNB991005R0000 |  | Пластина опорная MG2-STB 991005 для маркировки клемм MG-CPM-06 | 1 | ST | 19761,57 | 19761,57 | ENT C | Заказ | 6 недель |  |  | 23.05.2018 |  |  |  | Аксессуары для автоматических выключателей в литом корпусе | Аксессуары для автоматических выключателей в литом корпусе |  |  | 8016692513775 | 155.530 | G | 125.000 | CCM
1SNB991006R0000 |  | Пластина опорная MG2-CTB 991006 для маркировки клемм MG-CPM-10 | 1 | ST | 19761,57 | 19761,57 | ENT C | Заказ | 6 недель |  |  | 23.05.2018 |  |  |  | Аксессуары для автоматических выключателей в литом корпусе | Аксессуары для автоматических выключателей в литом корпусе |  |  | 8016692513768 | 162.740 | G | 125.000 | CCM
1SNB991007R0000 |  | Пластина опорная MG2-PTD 991007 для маркировки проводников MG-TDM (4 x 12 мм) | 1 | ST | 19761,57 | 19761,57 | ENT C | Заказ | 6 недель |  |  | 23.05.2018 |  |  |  | Аксессуары для автоматических выключателей в литом корпусе | Аксессуары для автоматических выключателей в литом корпусе |  |  | 8016692565705 | 160.680 | G | 125.000 | CCM
1SNB991008R0000 |  | Пластина опорная MG2-MTB 991008 для маркировки клемм MG-CPM-01 (5 x 7 мм) | 1 | ST | 19761,57 | 19761,57 | ENT C | Заказ | 6 недель |  |  | 23.05.2018 |  |  |  | Аксессуары для автоматических выключателей в литом корпусе | Аксессуары для автоматических выключателей в литом корпусе |  |  | 8016692568096 | 129.780 | G | 125.000 | CCM
1SNB991010R0000 |  | Пластина опорная MG2-PTM 991010 для маркировки проводников MG2-TDMO и MG-TDM (4 x 16 мм) | 1 | ST | 19761,57 | 19761,57 | ENT C | Заказ | 6 недель |  |  | 23.05.2018 |  |  |  | Аксессуары для автоматических выключателей в литом корпусе | Аксессуары для автоматических выключателей в литом корпусе |  |  | 8016692603360 | 153.470 | G | 125.000 | CCM
1SNB991011R0000 |  | Пластина опорная MG2-QTB 991011 для маркировки клемм MG-CPM-01 (5 x 10 и 5 x 15 мм), 02, 03, 04, 07 | 1 | ST | 19761,57 | 19761,57 | ENT C | Заказ | 6 недель |  |  | 23.05.2018 |  |  |  | Аксессуары для автоматических выключателей в литом корпусе | Аксессуары для автоматических выключателей в литом корпусе |  |  | 8016692594569 | 119.480 | G | 125.000 | CCM
1SNB991012R0000 |  | Пластина опорная MG2-ABM для маркировки клемм ABB серии RC и MC | 1 | ST | 19761,57 | 19761,57 | ENT C | Заказ | 6 недель |  |  | 23.05.2018 |  |  |  | Аксессуары для автоматических выключателей в литом корпусе | Аксессуары для автоматических выключателей в литом корпусе |  |  | 8016692613109 | 123.600 | G | 125.000 | CCM
1SNB991013R0000 |  | Пластина опорная MG2-LTB 991013 для маркировки клемм MG-CPM-09 | 1 | ST | 19761,57 | 19761,57 | ENT C | Заказ | 6 недель |  |  | 23.05.2018 |  |  |  | Аксессуары для автоматических выключателей в литом корпусе | Аксессуары для автоматических выключателей в литом корпусе |  |  | 8016692599540 | 150.380 | G | 125.000 | CCM
1SNB991016R0000 |  | Пластина опорная MG2-ETB 991016 для маркировки клемм серии SNK MG-CPM-13 | 1 | ST | 19761,57 | 19761,57 | ENT C | Заказ | 6 недель |  |  | 23.05.2018 |  |  |  | Аксессуары для автоматических выключателей в литом корпусе | Аксессуары для автоматических выключателей в литом корпусе |  |  | 8016692625928 | 131.840 | G | 125.000 | CCM
1SNB991502R0000 |  | Заглушка PET MG2-TWC 991502 для опорной пластины MG2-PWC, в упаковке 3 шт. | 1 | NMP | 6124,68 | 6124,68 | ENT C | Заказ | 6 недель |  |  | 23.05.2018 |  |  |  | Клеммные соединения |  |  |  | 8016692538778 | 17.167 | G | 648.000 | CCM
1SNB991512R0000 |  | Заглушка PET MG2-TTB 991512 для опорной пластины MG2-ETB, в упаковке 3 шт. | 1 | NMP | 6124,68 | 6124,68 | ENT C | Заказ | 6 недель |  |  | 23.05.2018 |  |  |  | Клеммные соединения |  |  |  | 8016692536835 | 10.987 | G | 648.000 | CCM
1SNB991513R0000 |  | Заглушка PET MG2-TMT 991513 для опорной пластины MG2-MTB, в упаковке 3 шт. | 1 | NMP | 6124,68 | 6124,68 | ENT C | Заказ | 6 недель |  |  | 23.05.2018 |  |  |  | Клеммные соединения |  |  |  | 8016692568133 | 12.360 | G | 648.000 | CCM
1SNB991522R0000 |  | Заглушка PET MG2-TLT 991522 для опорной пластины MG2-PLT, в упаковке 3 шт. | 1 | NMP | 6840,30 | 6840,30 | ENT C | Заказ | 6 недель |  |  | 23.05.2018 |  |  |  | Клеммные соединения |  |  |  | 8016692538785 | 15.107 | G | 648.000 | CCM
1SNB991532R0000 |  | Заглушка PET MG2-TGT 991532 для опорной пластины MG2-QTB, в упаковке 3 шт. | 1 | NMP | 6124,68 | 6124,68 | ENT C | Заказ | 6 недель |  |  | 23.05.2018 |  |  |  | Клеммные соединения |  |  |  | 8016692538792 | 12.017 | G | 648.000 | CCM
1SNB991542R0000 |  | Заглушка PET MG2-TWT 991542 для опорной пластины MG2-WTB, в упаковке 3 шт. | 1 | NMP | 6124,68 | 6124,68 | ENT C | Заказ | 6 недель |  |  | 23.05.2018 |  |  |  | Клеммные соединения |  |  |  | 8016692538808 | 12.360 | G | 648.000 | CCM
1SNB991552R0000 |  | Заглушка PET MG2-TST 991552 для опорной пластины MG2-STB, в упаковке 3 шт. | 1 | NMP | 6124,68 | 6124,68 | ENT C | Заказ | 6 недель |  |  | 23.05.2018 |  |  |  | Клеммные соединения |  |  |  | 8016692538815 | 21.973 | G | 648.000 | CCM
1SNB991562R0000 |  | Заглушка PET MG2-TCT 991562 для опорной пластины MG2-CTB, в упаковке 3 шт. | 1 | NMP | 6124,68 | 6124,68 | ENT C | Заказ | 6 недель |  |  | 23.05.2018 |  |  |  | Клеммные соединения |  |  |  | 8016692538822 | 12.360 | G | 648.000 | CCM
1SNB991563R0000 |  | Заглушка PET MG2-TTD 991563 для опорной пластины MG2-PTD, в упаковке 3 шт. | 1 | NMP | 6124,68 | 6124,68 | ENT C | Заказ | 6 недель |  |  | 23.05.2018 |  |  |  | Клеммные соединения |  |  |  | 8016692566146 | 12.017 | G | 648.000 | CCM
1SNB991600R0000 |  | Лента монохромная черная MG2-ETR 991600 | 1 | ST | 13094,19 | 13094,19 | ENT C | Заказ | 6 недель |  |  | 23.05.2018 |  |  |  | Аксессуары для автоматических выключателей в литом корпусе | Аксессуары для автоматических выключателей в литом корпусе |  |  | 8016692503530 | 346.286 | G | 1250.000 | CCM
1SNB991601R0000 |  | Лента монохромная синяя MG2-ETR 991601 | 1 | ST | 23365,60 | 23365,60 | ENT C | Заказ | 6 недель |  |  | 23.05.2018 |  |  |  | Аксессуары для автоматических выключателей в литом корпусе | Аксессуары для автоматических выключателей в литом корпусе |  |  | 8016692517834 | 234.531 | G | 1250.000 | CCM
1SNB991602R0000 |  | Лента монохромная красная MG2-ETR 991602 | 1 | ST | 23365,60 | 23365,60 | ENT C | Заказ | 6 недель |  |  | 23.05.2018 |  |  |  | Аксессуары для автоматических выключателей в литом корпусе | Аксессуары для автоматических выключателей в литом корпусе |  |  | 8016692517827 | 236.591 | G | 1250.000 | CCM
1SNB991603R0000 |  | Лента монохромная зеленая MG2-ETR 991603 | 1 | ST | 23365,60 | 23365,60 | ENT C | Заказ | 6 недель |  |  | 23.05.2018 |  |  |  | Аксессуары для автоматических выключателей в литом корпусе | Аксессуары для автоматических выключателей в литом корпусе |  |  | 8016692517810 | 263.371 | G | 1250.000 | CCM
1SNB991606R0000 |  | Лента монохромная белая MG2-ETR 991606 | 1 | ST | 23365,60 | 23365,60 | ENT C | Заказ | 6 недель |  |  | 23.05.2018 |  |  |  | Аксессуары для автоматических выключателей в литом корпусе | Аксессуары для автоматических выключателей в литом корпусе |  |  | 8016692595047 | 255.131 | G | 1250.000 | CCM
1SNB991670R0000 |  | Комплект MG2-CKP 991670 для очистки печатающей головки | 1 | ST | 21552,66 | 21552,66 | ENT C | Заказ | 6 недель |  |  | 23.05.2018 |  |  |  | Аксессуары для автоматических выключателей в литом корпусе | Аксессуары для автоматических выключателей в литом корпусе |  |  | 8016692513683 | 11.021 | G | 125.000 | CCM
1SNK140000R0000 |  | Маркировка MC512 blank (45) чистая, 45 шт. в пластине, для клемм ZS4... | 1 | ST | 170,88 | 170,88 | ENT C | C | 5 недель |  |  | 23.05.2018 |  |  |  | Аксессуары для автоматических выключателей в литом корпусе | Аксессуары для автоматических выключателей в литом корпусе |  |  | 3472599097216 | 9.000 | G | 1181.250 | CCM
1SNK140004R0000 |  | Маркировка чистая MC512-YL, 30 шт. в пластине, цвет желтый | 22 | ST | 205,05 | 4511,10 | ENT C | Заказ | 5 недель |  |  | 23.05.2018 |  |  |  | Аксессуары для автоматических выключателей в литом корпусе | Аксессуары для автоматических выключателей в литом корпусе |  |  | 3472599163713 | 0.009 | KG | 0.060 | CCM
1SNK140011R0000 |  | Маркировка MC512PA 10x (1 to 10) ,гориз., 10 полос от 1 до 10, для ZS4... | 1 | ST | 310,67 | 310,67 | ENT C | C | 5 недель |  |  | 23.05.2018 |  |  |  | Аксессуары для автоматических выключателей в литом корпусе | Аксессуары для автоматических выключателей в литом корпусе |  |  | 3472599999732 | 0.011 | KG | 20.400 | CCM
1SNK140012R0000 |  | Маркировка MC512PA 1->10 (x10) верт. | 1 | ST | 310,67 | 310,67 | ENT C | C | 5 недель |  |  | 23.05.2018 |  |  |  | Аксессуары для автоматических выключателей в литом корпусе | Аксессуары для автоматических выключателей в литом корпусе |  |  | 3472591400120 | 0.010 | KG | 0.060 | CCM
1SNK140021R0000 |  | Маркировка MC512PA 11->20 (x10) гориз. | 1 | ST | 310,67 | 310,67 | ENT C | C | 5 недель |  |  | 23.05.2018 |  |  |  | Аксессуары для автоматических выключателей в литом корпусе | Аксессуары для автоматических выключателей в литом корпусе |  |  | 3472599999725 | 0.010 | KG | 0.060 | CCM
1SNK140022R0000 |  | Маркировка MC512PA 11->20 (x10) верт. | 1 | ST | 310,67 | 310,67 | ENT C | C | 5 недель |  |  | 23.05.2018 |  |  |  | Аксессуары для автоматических выключателей в литом корпусе | Аксессуары для автоматических выключателей в литом корпусе |  |  | 3472599999497 | 0.010 | KG | 0.060 | CCM
1SNK140031R0000 |  | Маркировка MC512PA 21->30 (x10) гориз. | 1 | ST | 310,67 | 310,67 | ENT C | C | 5 недель |  |  | 23.05.2018 |  |  |  | Аксессуары для автоматических выключателей в литом корпусе | Аксессуары для автоматических выключателей в литом корпусе |  |  | 3472599999718 | 0.010 | KG | 0.060 | CCM
1SNK140032R0000 |  | Маркировка MC512PA 21->30 (x10) верт. | 1 | ST | 310,67 | 310,67 | ENT C | C | 5 недель |  |  | 23.05.2018 |  |  |  | Аксессуары для автоматических выключателей в литом корпусе | Аксессуары для автоматических выключателей в литом корпусе |  |  | 3472599999480 | 0.010 | KG | 0.060 | CCM
1SNK140041R0000 |  | Маркировка MC512PA 31->40 (x10) гориз. | 1 | ST | 310,67 | 310,67 | ENT C | C | 5 недель |  |  | 23.05.2018 |  |  |  | Аксессуары для автоматических выключателей в литом корпусе | Аксессуары для автоматических выключателей в литом корпусе |  |  | 3472591400410 | 0.010 | KG | 0.060 | CCM
1SNK140042R0000 |  | Маркировка MC512PA 31->40 (x10) верт. | 1 | ST | 310,67 | 310,67 | ENT C | D | 5 недель |  |  | 23.05.2018 |  |  |  | Аксессуары для автоматических выключателей в литом корпусе | Аксессуары для автоматических выключателей в литом корпусе |  |  | 3472591400427 | 0.010 | KG | 0.060 | CCM
1SNK140051R0000 |  | Маркировка MC512PA 41->50 (x10) гориз. | 1 | ST | 310,67 | 310,67 | ENT C | D | 5 недель |  |  | 23.05.2018 |  |  |  | Аксессуары для автоматических выключателей в литом корпусе | Аксессуары для автоматических выключателей в литом корпусе |  |  | 3472599999701 | 0.010 | KG | 0.060 | CCM
1SNK140052R0000 |  | Маркировка MC512PA 41->50 (x10) верт. | 1 | ST | 310,67 | 310,67 | ENT C | Заказ | 5 недель |  |  | 23.05.2018 |  |  |  | Аксессуары для автоматических выключателей в литом корпусе | Аксессуары для автоматических выключателей в литом корпусе |  |  | 3472591400526 | 0.010 | KG | 0.060 | CCM
1SNK140061R0000 |  | Маркировка MC512PA 51->60 (x10) гориз. | 1 | ST | 310,67 | 310,67 | ENT C | C | 5 недель |  |  | 23.05.2018 |  |  |  | Аксессуары для автоматических выключателей в литом корпусе | Аксессуары для автоматических выключателей в литом корпусе |  |  | 3472591400618 | 0.010 | KG | 0.060 | CCM
1SNK140062R0000 |  | Маркировка MC512PA 51->60 (x10) верт. | 1 | ST | 310,67 | 310,67 | ENT C | Заказ | 5 недель |  |  | 23.05.2018 |  |  |  | Аксессуары для автоматических выключателей в литом корпусе | Аксессуары для автоматических выключателей в литом корпусе |  |  | 3472591400625 | 0.010 | KG | 0.060 | CCM
1SNK140071R0000 |  | Маркировка MC512PA 61->70 (x10) гориз. | 1 | ST | 310,67 | 310,67 | ENT C | D | 5 недель |  |  | 23.05.2018 |  |  |  | Аксессуары для автоматических выключателей в литом корпусе | Аксессуары для автоматических выключателей в литом корпусе |  |  | 3472599999695 | 0.010 | KG | 0.060 | CCM
1SNK140072R0000 |  | Маркировка MC512PA 61->70 (x10) верт. | 1 | ST | 310,67 | 310,67 | ENT C | Заказ | 5 недель |  |  | 23.05.2018 |  |  |  | Аксессуары для автоматических выключателей в литом корпусе | Аксессуары для автоматических выключателей в литом корпусе |  |  | 3472591400724 | 0.010 | KG | 0.060 | CCM
1SNK140081R0000 |  | Маркировка MC512PA 71->80 (x10) гориз. | 1 | ST | 310,67 | 310,67 | ENT C | D | 5 недель |  |  | 23.05.2018 |  |  |  | Аксессуары для автоматических выключателей в литом корпусе | Аксессуары для автоматических выключателей в литом корпусе |  |  | 3472591400816 | 0.010 | KG | 0.060 | CCM
1SNK140082R0000 |  | Маркировка MC512PA 71->80 (x10) верт. | 1 | ST | 310,67 | 310,67 | ENT C | Заказ | 5 недель |  |  | 23.05.2018 |  |  |  | Аксессуары для автоматических выключателей в литом корпусе | Аксессуары для автоматических выключателей в литом корпусе |  |  | 3472599999473 | 0.010 | KG | 0.060 | CCM
1SNK140083R0000 |  | Маркировка MC512PA 81->90 (x10) гориз. | 1 | ST | 310,67 | 310,67 | ENT C | D | 5 недель |  |  | 23.05.2018 |  |  |  | Аксессуары для автоматических выключателей в литом корпусе | Аксессуары для автоматических выключателей в литом корпусе |  |  | 3472591400830 | 0.010 | KG | 0.060 | CCM
1SNK140084R0000 |  | Маркировка MC512PA 81->90 (x10) верт | 1 | ST | 310,67 | 310,67 | ENT C | Заказ | 5 недель |  |  | 23.05.2018 |  |  |  | Аксессуары для автоматических выключателей в литом корпусе | Аксессуары для автоматических выключателей в литом корпусе |  |  | 3472591400847 | 0.010 | KG | 0.060 | CCM
1SNK140091R0000 |  | Маркировка MC512PA 0->9 (x10) гориз. | 1 | ST | 310,67 | 310,67 | ENT C | Заказ | 5 недель |  |  | 23.05.2018 |  |  |  | Аксессуары для автоматических выключателей в литом корпусе | Аксессуары для автоматических выключателей в литом корпусе |  |  | 3472591400915 | 0.010 | KG | 0.060 | CCM
1SNK140092R0000 |  | Маркировка MC512PA 0->9 (x10) верт. | 1 | ST | 310,67 | 310,67 | ENT C | Заказ | 5 недель |  |  | 23.05.2018 |  |  |  | Аксессуары для автоматических выключателей в литом корпусе | Аксессуары для автоматических выключателей в литом корпусе |  |  | 3472599999503 | 0.010 | KG | 0.060 | CCM
1SNK140101R0000 |  | Маркировка MC512PA 91->100 (x10) гориз. | 1 | ST | 310,67 | 310,67 | ENT C | D | 5 недель |  |  | 23.05.2018 |  |  |  | Аксессуары для автоматических выключателей в литом корпусе | Аксессуары для автоматических выключателей в литом корпусе |  |  | 3472591401011 | 0.010 | KG | 0.060 | CCM
1SNK140102R0000 |  | Маркировка MC512PA 91->100 (x10) верт. | 1 | ST | 310,67 | 310,67 | ENT C | Заказ | 5 недель |  |  | 23.05.2018 |  |  |  | Аксессуары для автоматических выключателей в литом корпусе | Аксессуары для автоматических выключателей в литом корпусе |  |  | 3472591401028 | 0.010 | KG | 0.060 | CCM
1SNK140111R0000 |  | Маркировка MC512PA 101->110 (x10) гориз. | 1 | ST | 310,67 | 310,67 | ENT C | Заказ | 5 недель |  |  | 23.05.2018 |  |  |  | Аксессуары для автоматических выключателей в литом корпусе | Аксессуары для автоматических выключателей в литом корпусе |  |  | 3472591401110 | 0.010 | KG | 0.060 | CCM
1SNK140112R0000 |  | Маркировка MC512PA 101->110 (x10) верт. | 1 | ST | 310,67 | 310,67 | ENT C | Заказ | 5 недель |  |  | 23.05.2018 |  |  |  | Аксессуары для автоматических выключателей в литом корпусе | Аксессуары для автоматических выключателей в литом корпусе |  |  | 3472591401127 | 0.010 | KG | 0.060 | CCM
1SNK140121R0000 |  | Маркировка MC512PA 111->120 (x10) гориз. | 1 | ST | 310,67 | 310,67 | ENT C | Заказ | 5 недель |  |  | 23.05.2018 |  |  |  | Аксессуары для автоматических выключателей в литом корпусе | Аксессуары для автоматических выключателей в литом корпусе |  |  | 3472591401219 | 0.010 | KG | 0.060 | CCM
1SNK140122R0000 |  | Маркировка MC512PA 111->120 (x10) верт. | 1 | ST | 310,67 | 310,67 | ENT C | Заказ | 5 недель |  |  | 23.05.2018 |  |  |  | Аксессуары для автоматических выключателей в литом корпусе | Аксессуары для автоматических выключателей в литом корпусе |  |  | 3472591401226 | 0.010 | KG | 0.060 | CCM
1SNK140131R0000 |  | Маркировка MC512PA 121->130 (x10) гориз. | 1 | ST | 310,67 | 310,67 | ENT C | Заказ | 5 недель |  |  | 23.05.2018 |  |  |  | Аксессуары для автоматических выключателей в литом корпусе | Аксессуары для автоматических выключателей в литом корпусе |  |  | 3472591401318 | 0.010 | KG | 0.060 | CCM
1SNK140132R0000 |  | Маркировка MC512PA 11->20 (x10) верт. | 1 | ST | 310,67 | 310,67 | ENT C | Заказ | 5 недель |  |  | 23.05.2018 |  |  |  | Аксессуары для автоматических выключателей в литом корпусе | Аксессуары для автоматических выключателей в литом корпусе |  |  | 3472591401325 | 0.010 | KG | 0.060 | CCM
1SNK140141R0000 |  | Маркировка MC512PA 131->140 (x10) гориз. | 1 | ST | 310,67 | 310,67 | ENT C | Заказ | 5 недель |  |  | 23.05.2018 |  |  |  | Аксессуары для автоматических выключателей в литом корпусе | Аксессуары для автоматических выключателей в литом корпусе |  |  | 3472591401417 | 0.010 | KG | 0.060 | CCM
1SNK140142R0000 |  | Маркировка MC512PA 131->140 (x10) верт. | 1 | ST | 310,67 | 310,67 | ENT C | Заказ | 5 недель |  |  | 23.05.2018 |  |  |  | Аксессуары для автоматических выключателей в литом корпусе | Аксессуары для автоматических выключателей в литом корпусе |  |  | 3472591401424 | 0.010 | KG | 0.060 | CCM
1SNK140151R0000 |  | Маркировка MC512PA 141->150 (x10) гориз. | 1 | ST | 310,67 | 310,67 | ENT C | Заказ | 5 недель |  |  | 23.05.2018 |  |  |  | Аксессуары для автоматических выключателей в литом корпусе | Аксессуары для автоматических выключателей в литом корпусе |  |  | 3472591401516 | 0.010 | KG | 0.060 | CCM
1SNK140152R0000 |  | Маркировка MC512PA 141->150 (x10) верт. | 1 | ST | 310,67 | 310,67 | ENT C | Заказ | 5 недель |  |  | 23.05.2018 |  |  |  | Аксессуары для автоматических выключателей в литом корпусе | Аксессуары для автоматических выключателей в литом корпусе |  |  | 3472591401523 | 0.010 | KG | 0.060 | CCM
1SNK140161R0000 |  | Маркировка MC512PA 151->160 (x10) гориз. | 1 | ST | 310,67 | 310,67 | ENT C | Заказ | 5 недель |  |  | 23.05.2018 |  |  |  | Аксессуары для автоматических выключателей в литом корпусе | Аксессуары для автоматических выключателей в литом корпусе |  |  | 3472591401615 | 0.010 | KG | 0.060 | CCM
1SNK140162R0000 |  | Маркировка MC512PA 151->160 (x10) верт. | 1 | ST | 310,67 | 310,67 | ENT C | Заказ | 5 недель |  |  | 23.05.2018 |  |  |  | Аксессуары для автоматических выключателей в литом корпусе | Аксессуары для автоматических выключателей в литом корпусе |  |  | 3472591401622 | 0.010 | KG | 0.060 | CCM
1SNK140171R0000 |  | Маркировка MC512PA 161->170 (x10) гориз. | 1 | ST | 310,67 | 310,67 | ENT C | Заказ | 5 недель |  |  | 23.05.2018 |  |  |  | Аксессуары для автоматических выключателей в литом корпусе | Аксессуары для автоматических выключателей в литом корпусе |  |  | 3472591401714 | 0.010 | KG | 0.060 | CCM
1SNK140172R0000 |  | Маркировка MC512PA 161->170 (x10) верт. | 1 | ST | 310,67 | 310,67 | ENT C | Заказ | 5 недель |  |  | 23.05.2018 |  |  |  | Аксессуары для автоматических выключателей в литом корпусе | Аксессуары для автоматических выключателей в литом корпусе |  |  | 3472591401721 | 0.010 | KG | 0.060 | CCM
1SNK140181R0000 |  | Маркировка MC512PA 171->180 (x10) гориз. | 1 | ST | 310,67 | 310,67 | ENT C | Заказ | 5 недель |  |  | 23.05.2018 |  |  |  | Аксессуары для автоматических выключателей в литом корпусе | Аксессуары для автоматических выключателей в литом корпусе |  |  | 3472591401813 | 0.010 | KG | 0.060 | CCM
1SNK140182R0000 |  | Маркировка MC512PA 171->180 (x10) верт. | 1 | ST | 310,67 | 310,67 | ENT C | Заказ | 5 недель |  |  | 23.05.2018 |  |  |  | Аксессуары для автоматических выключателей в литом корпусе | Аксессуары для автоматических выключателей в литом корпусе |  |  | 3472591401820 | 0.010 | KG | 0.060 | CCM
1SNK140191R0000 |  | Маркировка MC512PA 181->190 (x10) гориз. | 1 | ST | 310,67 | 310,67 | ENT C | Заказ | 5 недель |  |  | 23.05.2018 |  |  |  | Аксессуары для автоматических выключателей в литом корпусе | Аксессуары для автоматических выключателей в литом корпусе |  |  | 3472591401912 | 0.010 | KG | 0.060 | CCM
1SNK140192R0000 |  | Маркировка MC512PA 181->190 (x10) верт. | 1 | ST | 310,67 | 310,67 | ENT C | Заказ | 5 недель |  |  | 23.05.2018 |  |  |  | Аксессуары для автоматических выключателей в литом корпусе | Аксессуары для автоматических выключателей в литом корпусе |  |  | 3472591401929 | 0.010 | KG | 0.060 | CCM
1SNK140201R0000 |  | Маркировка MC512PA 191->200 (x10) гориз. | 1 | ST | 310,67 | 310,67 | ENT C | Заказ | 5 недель |  |  | 23.05.2018 |  |  |  | Аксессуары для автоматических выключателей в литом корпусе | Аксессуары для автоматических выключателей в литом корпусе |  |  | 3472591402018 | 0.010 | KG | 0.060 | CCM
1SNK140202R0000 |  | Маркировка MC512PA 191->200 (x10) верт. | 1 | ST | 310,67 | 310,67 | ENT C | Заказ | 5 недель |  |  | 23.05.2018 |  |  |  | Аксессуары для автоматических выключателей в литом корпусе | Аксессуары для автоматических выключателей в литом корпусе |  |  | 3472591402025 | 0.010 | KG | 0.060 | CCM
1SNK145011R0000 |  | Маркировка MC512PA (1 to 100) ,гориз., от 1 до 100, для ZS4... | 1 | ST | 310,67 | 310,67 | ENT C | C | 5 недель |  |  | 23.05.2018 |  |  |  | Аксессуары для автоматических выключателей в литом корпусе | Аксессуары для автоматических выключателей в литом корпусе |  |  | 3472591450118 | 0.011 | KG | 21.000 | CCM
1SNK145012R0000 |  | Маркировка MC512PA 1->100 (x10) верт. | 1 | ST | 310,67 | 310,67 | ENT C | Заказ | 5 недель |  |  | 23.05.2018 |  |  |  | Аксессуары для автоматических выключателей в литом корпусе | Аксессуары для автоматических выключателей в литом корпусе |  |  | 3472591450125 | 0.010 | KG | 0.060 | CCM
1SNK145021R0000 |  | Маркировка MC512PA 101->200 (x10) гориз. | 1 | ST | 310,67 | 310,67 | ENT C | Заказ | 5 недель |  |  | 23.05.2018 |  |  |  | Аксессуары для автоматических выключателей в литом корпусе | Аксессуары для автоматических выключателей в литом корпусе |  |  | 3472591450217 | 0.010 | KG | 0.060 | CCM
1SNK145022R0000 |  | Маркировка MC512PA 101->200 (x10) верт. | 1 | ST | 310,67 | 310,67 | ENT C | Заказ | 5 недель |  |  | 23.05.2018 |  |  |  | Аксессуары для автоматических выключателей в литом корпусе | Аксессуары для автоматических выключателей в литом корпусе |  |  | 3472591450224 | 0.010 | KG | 0.060 | CCM
1SNK145031R0000 |  | Маркировка MC512PA 201->300 (x10) гориз. | 1 | ST | 310,67 | 310,67 | ENT C | Заказ | 5 недель |  |  | 23.05.2018 |  |  |  | Аксессуары для автоматических выключателей в литом корпусе | Аксессуары для автоматических выключателей в литом корпусе |  |  | 3472591450316 | 0.010 | KG | 0.060 | CCM
1SNK145032R0000 |  | Маркировка MC512PA 201->300 (x10) верт. | 1 | ST | 310,67 | 310,67 | ENT C | Заказ | 5 недель |  |  | 23.05.2018 |  |  |  | Аксессуары для автоматических выключателей в литом корпусе | Аксессуары для автоматических выключателей в литом корпусе |  |  | 3472591450323 | 0.010 | KG | 0.060 | CCM
1SNK145041R0000 |  | Маркировка MC512PA 301->400 (x10) гориз. | 1 | ST | 310,67 | 310,67 | ENT C | Заказ | 5 недель |  |  | 23.05.2018 |  |  |  | Аксессуары для автоматических выключателей в литом корпусе | Аксессуары для автоматических выключателей в литом корпусе |  |  | 3472591450415 | 0.010 | KG | 0.060 | CCM
1SNK145042R0000 |  | Маркировка MC512PA 301->400 (x10) верт. | 1 | ST | 310,67 | 310,67 | ENT C | Заказ | 5 недель |  |  | 23.05.2018 |  |  |  | Аксессуары для автоматических выключателей в литом корпусе | Аксессуары для автоматических выключателей в литом корпусе |  |  | 3472591450422 | 0.010 | KG | 0.060 | CCM
1SNK145051R0000 |  | Маркировка MC512PA 401->500 гориз. | 1 | ST | 310,67 | 310,67 | ENT C | Заказ | 5 недель |  |  | 23.05.2018 |  |  |  | Аксессуары для автоматических выключателей в литом корпусе | Аксессуары для автоматических выключателей в литом корпусе |  |  | 3472591450514 | 0.010 | KG | 0.060 | CCM
1SNK145052R0000 |  | Маркировка MC512PA 401->500 верт. | 1 | ST | 310,67 | 310,67 | ENT C | Заказ | 5 недель |  |  | 23.05.2018 |  |  |  | Аксессуары для автоматических выключателей в литом корпусе | Аксессуары для автоматических выключателей в литом корпусе |  |  | 3472591450521 | 0.010 | KG | 0.060 | CCM
1SNK145061R0000 |  | Маркировка MC512PA 501->600 (x10) гориз. | 1 | ST | 310,67 | 310,67 | ENT C | Заказ | 5 недель |  |  | 23.05.2018 |  |  |  | Аксессуары для автоматических выключателей в литом корпусе | Аксессуары для автоматических выключателей в литом корпусе |  |  | 3472591450613 | 0.010 | KG | 0.060 | CCM
1SNK145062R0000 |  | Маркировка MC512PA 501->600 (x10) верт. | 1 | ST | 310,67 | 310,67 | ENT C | Заказ | 5 недель |  |  | 23.05.2018 |  |  |  | Аксессуары для автоматических выключателей в литом корпусе | Аксессуары для автоматических выключателей в литом корпусе |  |  | 3472591450620 | 0.010 | KG | 0.060 | CCM
1SNK145071R0000 |  | Маркировка MC512PA 601->700 (x10) гориз. | 1 | ST | 310,67 | 310,67 | ENT C | Заказ | 5 недель |  |  | 23.05.2018 |  |  |  | Аксессуары для автоматических выключателей в литом корпусе | Аксессуары для автоматических выключателей в литом корпусе |  |  | 3472591450712 | 0.010 | KG | 0.060 | CCM
1SNK145072R0000 |  | Маркировка MC512PA 601->700 (x10) верт. | 1 | ST | 310,67 | 310,67 | ENT C | Заказ | 5 недель |  |  | 23.05.2018 |  |  |  | Аксессуары для автоматических выключателей в литом корпусе | Аксессуары для автоматических выключателей в литом корпусе |  |  | 3472591450729 | 0.010 | KG | 0.060 | CCM
1SNK145081R0000 |  | Маркировка MC512PA 701->800 гориз. | 1 | ST | 310,67 | 310,67 | ENT C | Заказ | 5 недель |  |  | 23.05.2018 |  |  |  | Аксессуары для автоматических выключателей в литом корпусе | Аксессуары для автоматических выключателей в литом корпусе |  |  | 3472591450811 | 0.010 | KG | 0.060 | CCM
1SNK145082R0000 |  | Маркировка MC512PA 701->800 верт. | 1 | ST | 310,67 | 310,67 | ENT C | Заказ | 5 недель |  |  | 23.05.2018 |  |  |  | Аксессуары для автоматических выключателей в литом корпусе | Аксессуары для автоматических выключателей в литом корпусе |  |  | 3472591450828 | 0.010 | KG | 0.060 | CCM
1SNK145091R0000 |  | Маркировка MC512PA 801->900 гориз. | 1 | ST | 310,67 | 310,67 | ENT C | Заказ | 5 недель |  |  | 23.05.2018 |  |  |  | Аксессуары для автоматических выключателей в литом корпусе | Аксессуары для автоматических выключателей в литом корпусе |  |  | 3472591450910 | 0.010 | KG | 0.060 | CCM
1SNK145092R0000 |  | Маркировка MC512PA 801->900 верт. | 1 | ST | 310,67 | 310,67 | ENT C | Заказ | 5 недель |  |  | 23.05.2018 |  |  |  | Аксессуары для автоматических выключателей в литом корпусе | Аксессуары для автоматических выключателей в литом корпусе |  |  | 3472591450927 | 0.010 | KG | 0.060 | CCM
1SNK145102R0000 |  | Маркировка MC512PA 901->1000 верт. | 1 | ST | 310,67 | 310,67 | ENT C | Заказ | 5 недель |  |  | 23.05.2018 |  |  |  | Аксессуары для автоматических выключателей в литом корпусе | Аксессуары для автоматических выключателей в литом корпусе |  |  | 3472591451023 | 0.010 | KG | 0.060 | CCM
1SNK146011R0000 |  | Маркировка MC512PA A (x100) гориз. | 1 | ST | 310,67 | 310,67 | ENT C | Заказ | 5 недель |  |  | 23.05.2018 |  |  |  | Аксессуары для автоматических выключателей в литом корпусе | Аксессуары для автоматических выключателей в литом корпусе |  |  | 3472599999923 | 0.010 | KG | 0.060 | CCM
1SNK146012R0000 |  | Маркировка MC512PA A (x100) верт. | 1 | ST | 310,67 | 310,67 | ENT C | Заказ | 5 недель |  |  | 23.05.2018 |  |  |  | Аксессуары для автоматических выключателей в литом корпусе | Аксессуары для автоматических выключателей в литом корпусе |  |  | 3472599999657 | 0.010 | KG | 0.060 | CCM
1SNK146021R0000 |  | Маркировка MC512PA B (x100) гориз. | 1 | ST | 310,67 | 310,67 | ENT C | Заказ | 5 недель |  |  | 23.05.2018 |  |  |  | Аксессуары для автоматических выключателей в литом корпусе | Аксессуары для автоматических выключателей в литом корпусе |  |  | 3472599999916 | 0.010 | KG | 0.060 | CCM
1SNK146022R0000 |  | Маркировка MC512PA B (x100) верт. | 1 | ST | 310,67 | 310,67 | ENT C | Заказ | 5 недель |  |  | 23.05.2018 |  |  |  | Аксессуары для автоматических выключателей в литом корпусе | Аксессуары для автоматических выключателей в литом корпусе |  |  | 3472599999640 | 0.010 | KG | 0.060 | CCM
1SNK146031R0000 |  | Маркировка MC512PA C (x100) гориз. | 1 | ST | 310,67 | 310,67 | ENT C | Заказ | 5 недель |  |  | 23.05.2018 |  |  |  | Аксессуары для автоматических выключателей в литом корпусе | Аксессуары для автоматических выключателей в литом корпусе |  |  | 3472599999909 | 0.010 | KG | 0.060 | CCM
1SNK146032R0000 |  | Маркировка MC512PA C (x100) верт. | 1 | ST | 310,67 | 310,67 | ENT C | Заказ | 5 недель |  |  | 23.05.2018 |  |  |  | Аксессуары для автоматических выключателей в литом корпусе | Аксессуары для автоматических выключателей в литом корпусе |  |  | 3472599999633 | 0.010 | KG | 0.060 | CCM
1SNK146041R0000 |  | Маркировка MC512PA D (x100) гориз. | 1 | ST | 310,67 | 310,67 | ENT C | Заказ | 5 недель |  |  | 23.05.2018 |  |  |  | Аксессуары для автоматических выключателей в литом корпусе | Аксессуары для автоматических выключателей в литом корпусе |  |  | 3472599999893 | 0.010 | KG | 0.060 | CCM
1SNK146042R0000 |  | Маркировка MC512PA D (x100) верт. | 1 | ST | 310,67 | 310,67 | ENT C | Заказ | 5 недель |  |  | 23.05.2018 |  |  |  | Аксессуары для автоматических выключателей в литом корпусе | Аксессуары для автоматических выключателей в литом корпусе |  |  | 3472599999602 | 0.010 | KG | 0.060 | CCM
1SNK146051R0000 |  | Маркировка MC512PA E (x100) гориз. | 1 | ST | 310,67 | 310,67 | ENT C | Заказ | 5 недель |  |  | 23.05.2018 |  |  |  | Аксессуары для автоматических выключателей в литом корпусе | Аксессуары для автоматических выключателей в литом корпусе |  |  | 3472599999886 | 0.010 | KG | 0.060 | CCM
1SNK146052R0000 |  | Маркировка MC512PA E (x100) верт. | 1 | ST | 310,67 | 310,67 | ENT C | Заказ | 5 недель |  |  | 23.05.2018 |  |  |  | Аксессуары для автоматических выключателей в литом корпусе | Аксессуары для автоматических выключателей в литом корпусе |  |  | 3472599999596 | 0.010 | KG | 0.060 | CCM
1SNK146061R0000 |  | Маркировка MC512PA F (x100) гориз. | 1 | ST | 310,67 | 310,67 | ENT C | Заказ | 5 недель |  |  | 23.05.2018 |  |  |  | Аксессуары для автоматических выключателей в литом корпусе | Аксессуары для автоматических выключателей в литом корпусе |  |  | 3472599999879 | 0.010 | KG | 0.060 | CCM
1SNK146062R0000 |  | Маркировка MC512PA F (x100) верт. | 1 | ST | 310,67 | 310,67 | ENT C | Заказ | 5 недель |  |  | 23.05.2018 |  |  |  | Аксессуары для автоматических выключателей в литом корпусе | Аксессуары для автоматических выключателей в литом корпусе |  |  | 3472599999589 | 0.010 | KG | 0.060 | CCM
1SNK146071R0000 |  | Маркировка MC512PA G (x100) гориз. | 1 | ST | 310,67 | 310,67 | ENT C | Заказ | 5 недель |  |  | 23.05.2018 |  |  |  | Аксессуары для автоматических выключателей в литом корпусе | Аксессуары для автоматических выключателей в литом корпусе |  |  | 3472599999862 | 0.010 | KG | 0.060 | CCM
1SNK146072R0000 |  | Маркировка MC512PA G (x100) верт. | 1 | ST | 310,67 | 310,67 | ENT C | Заказ | 5 недель |  |  | 23.05.2018 |  |  |  | Аксессуары для автоматических выключателей в литом корпусе | Аксессуары для автоматических выключателей в литом корпусе |  |  | 3472599999572 | 0.010 | KG | 0.060 | CCM
1SNK146081R0000 |  | Маркировка MC512PA H (x100) гориз. | 1 | ST | 310,67 | 310,67 | ENT C | Заказ | 5 недель |  |  | 23.05.2018 |  |  |  | Аксессуары для автоматических выключателей в литом корпусе | Аксессуары для автоматических выключателей в литом корпусе |  |  | 3472599999855 | 0.010 | KG | 0.060 | CCM
1SNK146082R0000 |  | Маркировка MC512PA H (x100) верт. | 1 | ST | 310,67 | 310,67 | ENT C | Заказ | 5 недель |  |  | 23.05.2018 |  |  |  | Аксессуары для автоматических выключателей в литом корпусе | Аксессуары для автоматических выключателей в литом корпусе |  |  | 3472591460827 | 0.010 | KG | 0.060 | CCM
1SNK146091R0000 |  | Маркировка MC512PA I (x100) гориз. | 1 | ST | 310,67 | 310,67 | ENT C | Заказ | 5 недель |  |  | 23.05.2018 |  |  |  | Аксессуары для автоматических выключателей в литом корпусе | Аксессуары для автоматических выключателей в литом корпусе |  |  | 3472591460919 | 0.010 | KG | 0.060 | CCM
1SNK146092R0000 |  | Маркировка MC512PA I (x100) верт. | 1 | ST | 310,67 | 310,67 | ENT C | Заказ | 5 недель |  |  | 23.05.2018 |  |  |  | Аксессуары для автоматических выключателей в литом корпусе | Аксессуары для автоматических выключателей в литом корпусе |  |  | 3472591460926 | 0.010 | KG | 0.060 | CCM
1SNK146101R0000 |  | Маркировка MC512PA J (x100) гориз. | 1 | ST | 310,67 | 310,67 | ENT C | Заказ | 5 недель |  |  | 23.05.2018 |  |  |  | Аксессуары для автоматических выключателей в литом корпусе | Аксессуары для автоматических выключателей в литом корпусе |  |  | 3472591461015 | 0.010 | KG | 0.060 | CCM
1SNK146102R0000 |  | Маркировка MC512PA J (x100) верт. | 1 | ST | 310,67 | 310,67 | ENT C | Заказ | 5 недель |  |  | 23.05.2018 |  |  |  | Аксессуары для автоматических выключателей в литом корпусе | Аксессуары для автоматических выключателей в литом корпусе |  |  | 3472591461022 | 0.010 | KG | 0.060 | CCM
1SNK146111R0000 |  | Маркировка MC512PA K (x100) гориз. | 1 | ST | 310,67 | 310,67 | ENT C | Заказ | 5 недель |  |  | 23.05.2018 |  |  |  | Аксессуары для автоматических выключателей в литом корпусе | Аксессуары для автоматических выключателей в литом корпусе |  |  | 3472591461114 | 0.010 | KG | 0.060 | CCM
1SNK146112R0000 |  | Маркировка MC512PA K (x100) верт. | 1 | ST | 310,67 | 310,67 | ENT C | Заказ | 5 недель |  |  | 23.05.2018 |  |  |  | Аксессуары для автоматических выключателей в литом корпусе | Аксессуары для автоматических выключателей в литом корпусе |  |  | 3472591461121 | 0.010 | KG | 0.060 | CCM
1SNK146121R0000 |  | Маркировка MC512PA L (x100) гориз. | 1 | ST | 310,67 | 310,67 | ENT C | Заказ | 5 недель |  |  | 23.05.2018 |  |  |  | Аксессуары для автоматических выключателей в литом корпусе | Аксессуары для автоматических выключателей в литом корпусе |  |  | 3472599999848 | 0.010 | KG | 0.060 | CCM
1SNK146122R0000 |  | Маркировка MC512PA L (x100) верт. | 1 | ST | 310,67 | 310,67 | ENT C | Заказ | 5 недель |  |  | 23.05.2018 |  |  |  | Аксессуары для автоматических выключателей в литом корпусе | Аксессуары для автоматических выключателей в литом корпусе |  |  | 3472599999565 | 0.010 | KG | 0.060 | CCM
1SNK146131R0000 |  | Маркировка MC512PA M (x100) гориз. | 1 | ST | 310,67 | 310,67 | ENT C | Заказ | 5 недель |  |  | 23.05.2018 |  |  |  | Аксессуары для автоматических выключателей в литом корпусе | Аксессуары для автоматических выключателей в литом корпусе |  |  | 3472599999831 | 0.010 | KG | 0.060 | CCM
1SNK146132R0000 |  | Маркировка MC512PA M (x100) верт. | 1 | ST | 310,67 | 310,67 | ENT C | Заказ | 5 недель |  |  | 23.05.2018 |  |  |  | Аксессуары для автоматических выключателей в литом корпусе | Аксессуары для автоматических выключателей в литом корпусе |  |  | 3472599999558 | 0.010 | KG | 0.060 | CCM
1SNK146141R0000 |  | Маркировка MC512PA N (x100) гориз. | 1 | ST | 310,67 | 310,67 | ENT C | Заказ | 5 недель |  |  | 23.05.2018 |  |  |  | Аксессуары для автоматических выключателей в литом корпусе | Аксессуары для автоматических выключателей в литом корпусе |  |  | 3472599999817 | 0.010 | KG | 0.060 | CCM
1SNK146142R0000 |  | Маркировка MC512PA N (x100) верт. | 1 | ST | 310,67 | 310,67 | ENT C | Заказ | 5 недель |  |  | 23.05.2018 |  |  |  | Аксессуары для автоматических выключателей в литом корпусе | Аксессуары для автоматических выключателей в литом корпусе |  |  | 3472599999541 | 0.010 | KG | 0.060 | CCM
1SNK146151R0000 |  | Маркировка MC512PA O (x100) гориз. | 1 | ST | 310,67 | 310,67 | ENT C | Заказ | 5 недель |  |  | 23.05.2018 |  |  |  | Аксессуары для автоматических выключателей в литом корпусе | Аксессуары для автоматических выключателей в литом корпусе |  |  | 3472599998896 | 0.010 | KG | 0.060 | CCM
1SNK146152R0000 |  | Маркировка MC512PA O (x100) верт. | 1 | ST | 310,67 | 310,67 | ENT C | Заказ | 5 недель |  |  | 23.05.2018 |  |  |  | Аксессуары для автоматических выключателей в литом корпусе | Аксессуары для автоматических выключателей в литом корпусе |  |  | 3472591461527 | 0.010 | KG | 0.060 | CCM
1SNK146161R0000 |  | Маркировка MC512PA P (x100) гориз. | 1 | ST | 310,67 | 310,67 | ENT C | Заказ | 5 недель |  |  | 23.05.2018 |  |  |  | Аксессуары для автоматических выключателей в литом корпусе | Аксессуары для автоматических выключателей в литом корпусе |  |  | 3472591461619 | 0.010 | KG | 0.060 | CCM
1SNK146162R0000 |  | Маркировка MC512PA P (x100) верт. | 1 | ST | 310,67 | 310,67 | ENT C | Заказ | 5 недель |  |  | 23.05.2018 |  |  |  | Аксессуары для автоматических выключателей в литом корпусе | Аксессуары для автоматических выключателей в литом корпусе |  |  | 3472591461626 | 0.010 | KG | 0.060 | CCM
1SNK146171R0000 |  | Маркировка MC512PA Q (x100) гориз. | 1 | ST | 310,67 | 310,67 | ENT C | Заказ | 5 недель |  |  | 23.05.2018 |  |  |  | Аксессуары для автоматических выключателей в литом корпусе | Аксессуары для автоматических выключателей в литом корпусе |  |  | 3472599999800 | 0.010 | KG | 0.060 | CCM
1SNK146172R0000 |  | Маркировка MC512PA Q (x100) верт. | 1 | ST | 310,67 | 310,67 | ENT C | Заказ | 5 недель |  |  | 23.05.2018 |  |  |  | Аксессуары для автоматических выключателей в литом корпусе | Аксессуары для автоматических выключателей в литом корпусе |  |  | 3472591461725 | 0.010 | KG | 0.060 | CCM
1SNK146181R0000 |  | Маркировка MC512PA R (x100) гориз. | 1 | ST | 310,67 | 310,67 | ENT C | Заказ | 5 недель |  |  | 23.05.2018 |  |  |  | Аксессуары для автоматических выключателей в литом корпусе | Аксессуары для автоматических выключателей в литом корпусе |  |  | 3472591461817 | 0.010 | KG | 0.060 | CCM
1SNK146182R0000 |  | Маркировка MC512PA R (x100) верт. | 1 | ST | 310,67 | 310,67 | ENT C | Заказ | 5 недель |  |  | 23.05.2018 |  |  |  | Аксессуары для автоматических выключателей в литом корпусе | Аксессуары для автоматических выключателей в литом корпусе |  |  | 3472591461824 | 0.010 | KG | 0.060 | CCM
1SNK146191R0000 |  | Маркировка MC512PA S (x100) гориз. | 1 | ST | 310,67 | 310,67 | ENT C | Заказ | 5 недель |  |  | 23.05.2018 |  |  |  | Аксессуары для автоматических выключателей в литом корпусе | Аксессуары для автоматических выключателей в литом корпусе |  |  | 3472591461916 | 0.010 | KG | 0.060 | CCM
1SNK146192R0000 |  | Маркировка MC512PA S (x100) верт. | 1 | ST | 310,67 | 310,67 | ENT C | Заказ | 5 недель |  |  | 23.05.2018 |  |  |  | Аксессуары для автоматических выключателей в литом корпусе | Аксессуары для автоматических выключателей в литом корпусе |  |  | 3472591461923 | 0.010 | KG | 0.060 | CCM
1SNK146201R0000 |  | Маркировка MC512PA T (x100) гориз. | 1 | ST | 310,67 | 310,67 | ENT C | Заказ | 5 недель |  |  | 23.05.2018 |  |  |  | Аксессуары для автоматических выключателей в литом корпусе | Аксессуары для автоматических выключателей в литом корпусе |  |  | 3472599999794 | 0.010 | KG | 0.060 | CCM
1SNK146202R0000 |  | Маркировка MC512PA T (x100) верт. | 1 | ST | 310,67 | 310,67 | ENT C | Заказ | 5 недель |  |  | 23.05.2018 |  |  |  | Аксессуары для автоматических выключателей в литом корпусе | Аксессуары для автоматических выключателей в литом корпусе |  |  | 3472599999534 | 0.010 | KG | 0.060 | CCM
1SNK146211R0000 |  | Маркировка MC512PA U (x100) гориз. | 1 | ST | 310,67 | 310,67 | ENT C | Заказ | 5 недель |  |  | 23.05.2018 |  |  |  | Аксессуары для автоматических выключателей в литом корпусе | Аксессуары для автоматических выключателей в литом корпусе |  |  | 3472599999787 | 0.010 | KG | 0.060 | CCM
1SNK146212R0000 |  | Маркировка MC512PA U (x100) верт. | 1 | ST | 310,67 | 310,67 | ENT C | Заказ | 5 недель |  |  | 23.05.2018 |  |  |  | Аксессуары для автоматических выключателей в литом корпусе | Аксессуары для автоматических выключателей в литом корпусе |  |  | 3472599999527 | 0.010 | KG | 0.060 | CCM
1SNK146221R0000 |  | Маркировка MC512PA V (x100) гориз. | 1 | ST | 310,67 | 310,67 | ENT C | Заказ | 5 недель |  |  | 23.05.2018 |  |  |  | Аксессуары для автоматических выключателей в литом корпусе | Аксессуары для автоматических выключателей в литом корпусе |  |  | 3472591462210 | 0.010 | KG | 0.060 | CCM
1SNK146222R0000 |  | Маркировка MC512PA V (x100) верт. | 1 | ST | 310,67 | 310,67 | ENT C | Заказ | 5 недель |  |  | 23.05.2018 |  |  |  | Аксессуары для автоматических выключателей в литом корпусе | Аксессуары для автоматических выключателей в литом корпусе |  |  | 3472591462227 | 0.010 | KG | 0.060 | CCM
1SNK146231R0000 |  | Маркировка MC512PA W (x100) гориз. | 1 | ST | 310,67 | 310,67 | ENT C | Заказ | 5 недель |  |  | 23.05.2018 |  |  |  | Аксессуары для автоматических выключателей в литом корпусе | Аксессуары для автоматических выключателей в литом корпусе |  |  | 3472599999770 | 0.010 | KG | 0.060 | CCM
1SNK146232R0000 |  | Маркировка MC512PA W (x100) верт. | 1 | ST | 310,67 | 310,67 | ENT C | Заказ | 5 недель |  |  | 23.05.2018 |  |  |  | Аксессуары для автоматических выключателей в литом корпусе | Аксессуары для автоматических выключателей в литом корпусе |  |  | 3472591462326 | 0.010 | KG | 0.060 | CCM
1SNK146241R0000 |  | Маркировка MC512PA X (x100) гориз. | 1 | ST | 310,67 | 310,67 | ENT C | Заказ | 5 недель |  |  | 23.05.2018 |  |  |  | Аксессуары для автоматических выключателей в литом корпусе | Аксессуары для автоматических выключателей в литом корпусе |  |  | 3472591462418 | 0.010 | KG | 0.060 | CCM
1SNK146242R0000 |  | Маркировка MC512PA X (x100) верт. | 1 | ST | 310,67 | 310,67 | ENT C | Заказ | 5 недель |  |  | 23.05.2018 |  |  |  | Аксессуары для автоматических выключателей в литом корпусе | Аксессуары для автоматических выключателей в литом корпусе |  |  | 3472591462425 | 0.010 | KG | 0.060 | CCM
1SNK146251R0000 |  | Маркировка MC512PA Y (x100) гориз. | 1 | ST | 310,67 | 310,67 | ENT C | Заказ | 5 недель |  |  | 23.05.2018 |  |  |  | Аксессуары для автоматических выключателей в литом корпусе | Аксессуары для автоматических выключателей в литом корпусе |  |  | 3472599999763 | 0.010 | KG | 0.060 | CCM
1SNK146252R0000 |  | Маркировка MC512PA Y (x100) верт. | 1 | ST | 310,67 | 310,67 | ENT C | Заказ | 5 недель |  |  | 23.05.2018 |  |  |  | Аксессуары для автоматических выключателей в литом корпусе | Аксессуары для автоматических выключателей в литом корпусе |  |  | 3472591462524 | 0.010 | KG | 0.060 | CCM
1SNK146261R0000 |  | Маркировка MC512PA Z (x100) гориз. | 1 | ST | 310,67 | 310,67 | ENT C | Заказ | 5 недель |  |  | 23.05.2018 |  |  |  | Аксессуары для автоматических выключателей в литом корпусе | Аксессуары для автоматических выключателей в литом корпусе |  |  | 3472599999756 | 0.010 | KG | 0.060 | CCM
1SNK146262R0000 |  | Маркировка MC512PA Z (x100) верт. | 1 | ST | 310,67 | 310,67 | ENT C | Заказ | 5 недель |  |  | 23.05.2018 |  |  |  | Аксессуары для автоматических выключателей в литом корпусе | Аксессуары для автоматических выключателей в литом корпусе |  |  | 3472599999510 | 0.010 | KG | 0.060 | CCM
1SNK147001R0000 |  | Маркировка MC512PA 0 (x100) гориз. | 1 | ST | 310,67 | 310,67 | ENT C | Заказ | 5 недель |  |  | 23.05.2018 |  |  |  | Аксессуары для автоматических выключателей в литом корпусе | Аксессуары для автоматических выключателей в литом корпусе |  |  | 3472591470017 | 0.010 | KG | 0.060 | CCM
1SNK147002R0000 |  | Маркировка MC512PA 0 (x100) верт. | 1 | ST | 310,67 | 310,67 | ENT C | Заказ | 5 недель |  |  | 23.05.2018 |  |  |  | Аксессуары для автоматических выключателей в литом корпусе | Аксессуары для автоматических выключателей в литом корпусе |  |  | 3472591470024 | 0.010 | KG | 0.060 | CCM
1SNK147011R0000 |  | Маркировка MC512PA 1 (x100) гориз. | 1 | ST | 310,67 | 310,67 | ENT C | Заказ | 5 недель |  |  | 23.05.2018 |  |  |  | Аксессуары для автоматических выключателей в литом корпусе | Аксессуары для автоматических выключателей в литом корпусе |  |  | 3472591470116 | 0.010 | KG | 0.060 | CCM
1SNK147012R0000 |  | Маркировка MC512PA 1 (x100) верт. | 1 | ST | 310,67 | 310,67 | ENT C | Заказ | 5 недель |  |  | 23.05.2018 |  |  |  | Аксессуары для автоматических выключателей в литом корпусе | Аксессуары для автоматических выключателей в литом корпусе |  |  | 3472599999688 | 0.010 | KG | 0.060 | CCM
1SNK147021R0000 |  | Маркировка MC512PA 2 (x100) гориз. | 1 | ST | 310,67 | 310,67 | ENT C | Заказ | 5 недель |  |  | 23.05.2018 |  |  |  | Аксессуары для автоматических выключателей в литом корпусе | Аксессуары для автоматических выключателей в литом корпусе |  |  | 3472591470215 | 0.010 | KG | 0.060 | CCM
1SNK147022R0000 |  | Маркировка MC512PA 2 (x100) верт. | 1 | ST | 310,67 | 310,67 | ENT C | Заказ | 5 недель |  |  | 23.05.2018 |  |  |  | Аксессуары для автоматических выключателей в литом корпусе | Аксессуары для автоматических выключателей в литом корпусе |  |  | 3472599999671 | 0.010 | KG | 0.060 | CCM
1SNK147031R0000 |  | Маркировка MC512PA 3 (x100) гориз. | 1 | ST | 310,67 | 310,67 | ENT C | Заказ | 5 недель |  |  | 23.05.2018 |  |  |  | Аксессуары для автоматических выключателей в литом корпусе | Аксессуары для автоматических выключателей в литом корпусе |  |  | 3472591470314 | 0.010 | KG | 0.060 | CCM
1SNK147032R0000 |  | Маркировка MC512PA 3 (x100) верт. | 1 | ST | 310,67 | 310,67 | ENT C | Заказ | 5 недель |  |  | 23.05.2018 |  |  |  | Аксессуары для автоматических выключателей в литом корпусе | Аксессуары для автоматических выключателей в литом корпусе |  |  | 3472599999664 | 0.010 | KG | 0.060 | CCM
1SNK147041R0000 |  | Маркировка MC512PA 4 (x100) гориз. | 1 | ST | 310,67 | 310,67 | ENT C | Заказ | 5 недель |  |  | 23.05.2018 |  |  |  | Аксессуары для автоматических выключателей в литом корпусе | Аксессуары для автоматических выключателей в литом корпусе |  |  | 3472591470413 | 0.010 | KG | 0.060 | CCM
1SNK147042R0000 |  | Маркировка MC512PA 4 (x100) верт. | 1 | ST | 310,67 | 310,67 | ENT C | Заказ | 5 недель |  |  | 23.05.2018 |  |  |  | Аксессуары для автоматических выключателей в литом корпусе | Аксессуары для автоматических выключателей в литом корпусе |  |  | 3472591470420 | 0.010 | KG | 0.060 | CCM
1SNK147051R0000 |  | Маркировка MC512PA 5 (x100) гориз. | 1 | ST | 310,67 | 310,67 | ENT C | Заказ | 5 недель |  |  | 23.05.2018 |  |  |  | Аксессуары для автоматических выключателей в литом корпусе | Аксессуары для автоматических выключателей в литом корпусе |  |  | 3472591470512 | 0.010 | KG | 0.060 | CCM
1SNK147052R0000 |  | Маркировка MC512PA 5 (x100) верт. | 1 | ST | 310,67 | 310,67 | ENT C | Заказ | 5 недель |  |  | 23.05.2018 |  |  |  | Аксессуары для автоматических выключателей в литом корпусе | Аксессуары для автоматических выключателей в литом корпусе |  |  | 3472591470529 | 0.010 | KG | 0.060 | CCM
1SNK147061R0000 |  | Маркировка MC512PA 6 (x100) гориз. | 1 | ST | 310,67 | 310,67 | ENT C | Заказ | 5 недель |  |  | 23.05.2018 |  |  |  | Аксессуары для автоматических выключателей в литом корпусе | Аксессуары для автоматических выключателей в литом корпусе |  |  | 3472591470611 | 0.010 | KG | 0.060 | CCM
1SNK147062R0000 |  | Маркировка MC512PA 6 (x100) верт. | 1 | ST | 310,67 | 310,67 | ENT C | Заказ | 5 недель |  |  | 23.05.2018 |  |  |  | Аксессуары для автоматических выключателей в литом корпусе | Аксессуары для автоматических выключателей в литом корпусе |  |  | 3472591470628 | 0.010 | KG | 0.060 | CCM
1SNK147071R0000 |  | Маркировка MC512PA 7 (x100) гориз. | 1 | ST | 310,67 | 310,67 | ENT C | Заказ | 5 недель |  |  | 23.05.2018 |  |  |  | Аксессуары для автоматических выключателей в литом корпусе | Аксессуары для автоматических выключателей в литом корпусе |  |  | 3472591470710 | 0.010 | KG | 0.060 | CCM
1SNK147072R0000 |  | Маркировка MC512PA 7 (x100) верт. | 1 | ST | 310,67 | 310,67 | ENT C | Заказ | 5 недель |  |  | 23.05.2018 |  |  |  | Аксессуары для автоматических выключателей в литом корпусе | Аксессуары для автоматических выключателей в литом корпусе |  |  | 3472591470727 | 0.010 | KG | 0.060 | CCM
1SNK147081R0000 |  | Маркировка MC512PA 8 (x100) гориз. | 1 | ST | 310,67 | 310,67 | ENT C | Заказ | 5 недель |  |  | 23.05.2018 |  |  |  | Аксессуары для автоматических выключателей в литом корпусе | Аксессуары для автоматических выключателей в литом корпусе |  |  | 3472591470819 | 0.010 | KG | 0.060 | CCM
1SNK147082R0000 |  | Маркировка MC512PA 8 (x100) верт. | 1 | ST | 310,67 | 310,67 | ENT C | Заказ | 5 недель |  |  | 23.05.2018 |  |  |  | Аксессуары для автоматических выключателей в литом корпусе | Аксессуары для автоматических выключателей в литом корпусе |  |  | 3472591470826 | 0.010 | KG | 0.060 | CCM
1SNK147091R0000 |  | Маркировка MC512PA 9 (x100) гориз. | 1 | ST | 310,67 | 310,67 | ENT C | Заказ | 5 недель |  |  | 23.05.2018 |  |  |  | Аксессуары для автоматических выключателей в литом корпусе | Аксессуары для автоматических выключателей в литом корпусе |  |  | 3472591470918 | 0.010 | KG | 0.060 | CCM
1SNK147092R0000 |  | Маркировка MC512PA 9 (x100) верт. | 1 | ST | 310,67 | 310,67 | ENT C | Заказ | 5 недель |  |  | 23.05.2018 |  |  |  | Аксессуары для автоматических выключателей в литом корпусе | Аксессуары для автоматических выключателей в литом корпусе |  |  | 3472591470925 | 0.010 | KG | 0.060 | CCM
1SNK148001R0000 |  | Маркировка MC512PA + (x100) гориз. | 1 | ST | 310,67 | 310,67 | ENT C | Заказ | 5 недель |  |  | 23.05.2018 |  |  |  | Аксессуары для автоматических выключателей в литом корпусе | Аксессуары для автоматических выключателей в литом корпусе |  |  | 3472591480016 | 0.010 | KG | 0.060 | CCM
1SNK148002R0000 |  | Маркировка MC512PA + (x100) верт. | 1 | ST | 310,67 | 310,67 | ENT C | Заказ | 5 недель |  |  | 23.05.2018 |  |  |  | Аксессуары для автоматических выключателей в литом корпусе | Аксессуары для автоматических выключателей в литом корпусе |  |  | 3472591480023 | 0.010 | KG | 0.060 | CCM
1SNK148011R0000 |  | Маркировка MC512PA - (x100) гориз. | 1 | ST | 310,67 | 310,67 | ENT C | Заказ | 5 недель |  |  | 23.05.2018 |  |  |  | Аксессуары для автоматических выключателей в литом корпусе | Аксессуары для автоматических выключателей в литом корпусе |  |  | 3472591480115 | 0.010 | KG | 0.060 | CCM
1SNK148012R0000 |  | Маркировка MC512PA - (x100) верт. | 1 | ST | 310,67 | 310,67 | ENT C | Заказ | 5 недель |  |  | 23.05.2018 |  |  |  | Аксессуары для автоматических выключателей в литом корпусе | Аксессуары для автоматических выключателей в литом корпусе |  |  | 3472591480122 | 0.010 | KG | 0.060 | CCM
1SNK148021R0000 |  | Маркировка MC512PA ~ (x100) гориз. | 1 | ST | 310,67 | 310,67 | ENT C | Заказ | 5 недель |  |  | 23.05.2018 |  |  |  | Аксессуары для автоматических выключателей в литом корпусе | Аксессуары для автоматических выключателей в литом корпусе |  |  | 3472591480214 | 0.010 | KG | 0.060 | CCM
1SNK148022R0000 |  | Маркировка MC512PA ~ (x100) верт. | 1 | ST | 310,67 | 310,67 | ENT C | Заказ | 5 недель |  |  | 23.05.2018 |  |  |  | Аксессуары для автоматических выключателей в литом корпусе | Аксессуары для автоматических выключателей в литом корпусе |  |  | 3472591480221 | 0.010 | KG | 0.060 | CCM
1SNK148031R0000 |  | Маркировка MC512PA = (x100) гориз. | 1 | ST | 310,67 | 310,67 | ENT C | Заказ | 5 недель |  |  | 23.05.2018 |  |  |  | Аксессуары для автоматических выключателей в литом корпусе | Аксессуары для автоматических выключателей в литом корпусе |  |  | 3472591480313 | 0.010 | KG | 0.060 | CCM
1SNK148032R0000 |  | Маркировка MC512PA = (x100) верт. | 1 | ST | 310,67 | 310,67 | ENT C | Заказ | 5 недель |  |  | 23.05.2018 |  |  |  | Аксессуары для автоматических выключателей в литом корпусе | Аксессуары для автоматических выключателей в литом корпусе |  |  | 3472591480320 | 0.010 | KG | 0.060 | CCM
1SNK148041R0000 |  | Маркировка MC512PA Земля гориз. | 1 | ST | 310,67 | 310,67 | ENT C | Заказ | 5 недель |  |  | 23.05.2018 |  |  |  | Аксессуары для автоматических выключателей в литом корпусе | Аксессуары для автоматических выключателей в литом корпусе |  |  | 3472591480412 | 0.010 | KG | 0.060 | CCM
1SNK148042R0000 |  | Маркировка MC512PA Земля верт. | 1 | ST | 310,67 | 310,67 | ENT C | Заказ | 5 недель |  |  | 23.05.2018 |  |  |  | Аксессуары для автоматических выключателей в литом корпусе | Аксессуары для автоматических выключателей в литом корпусе |  |  | 3472591480429 | 0.010 | KG | 0.060 | CCM
1SNK148051R0000 |  | Маркировка MC512PA L1 (x100) гориз. | 1 | ST | 310,67 | 310,67 | ENT C | Заказ | 5 недель |  |  | 23.05.2018 |  |  |  | Аксессуары для автоматических выключателей в литом корпусе | Аксессуары для автоматических выключателей в литом корпусе |  |  | 3472591480511 | 0.010 | KG | 0.060 | CCM
1SNK148052R0000 |  | Маркировка MC512PA L1 (x100) верт. | 1 | ST | 310,67 | 310,67 | ENT C | Заказ | 5 недель |  |  | 23.05.2018 |  |  |  | Аксессуары для автоматических выключателей в литом корпусе | Аксессуары для автоматических выключателей в литом корпусе |  |  | 3472591480528 | 0.010 | KG | 0.060 | CCM
1SNK148061R0000 |  | Маркировка MC512PA L2 (x100) гориз. | 1 | ST | 310,67 | 310,67 | ENT C | Заказ | 5 недель |  |  | 23.05.2018 |  |  |  | Аксессуары для автоматических выключателей в литом корпусе | Аксессуары для автоматических выключателей в литом корпусе |  |  | 3472591480610 | 0.010 | KG | 0.060 | CCM
1SNK148062R0000 |  | Маркировка MC512PA L2 (x100) верт. | 1 | ST | 310,67 | 310,67 | ENT C | Заказ | 5 недель |  |  | 23.05.2018 |  |  |  | Аксессуары для автоматических выключателей в литом корпусе | Аксессуары для автоматических выключателей в литом корпусе |  |  | 3472591480627 | 0.010 | KG | 0.060 | CCM
1SNK148071R0000 |  | Маркировка MC512PA L3 (x100) гориз. | 1 | ST | 310,67 | 310,67 | ENT C | Заказ | 5 недель |  |  | 23.05.2018 |  |  |  | Аксессуары для автоматических выключателей в литом корпусе | Аксессуары для автоматических выключателей в литом корпусе |  |  | 3472591480719 | 0.010 | KG | 0.060 | CCM
1SNK148072R0000 |  | Маркировка MC512PA L3 (x100) верт. | 1 | ST | 310,67 | 310,67 | ENT C | Заказ | 5 недель |  |  | 23.05.2018 |  |  |  | Аксессуары для автоматических выключателей в литом корпусе | Аксессуары для автоматических выключателей в литом корпусе |  |  | 3472591480726 | 0.010 | KG | 0.060 | CCM
1SNK148091R0000 |  | Маркировка MC512PA PE (x100) гориз. | 1 | ST | 310,67 | 310,67 | ENT C | Заказ | 5 недель |  |  | 23.05.2018 |  |  |  | Аксессуары для автоматических выключателей в литом корпусе | Аксессуары для автоматических выключателей в литом корпусе |  |  | 3472591480917 | 0.010 | KG | 0.060 | CCM
1SNK148092R0000 |  | Маркировка MC512PA PE (x100) верт. | 1 | ST | 310,67 | 310,67 | ENT C | Заказ | 5 недель |  |  | 23.05.2018 |  |  |  | Аксессуары для автоматических выключателей в литом корпусе | Аксессуары для автоматических выключателей в литом корпусе |  |  | 3472591480924 | 0.010 | KG | 0.060 | CCM
1SNK148101R0000 |  | Маркировка MC512PA U1 (x100) гориз. | 1 | ST | 310,67 | 310,67 | ENT C | Заказ | 5 недель |  |  | 23.05.2018 |  |  |  | Аксессуары для автоматических выключателей в литом корпусе | Аксессуары для автоматических выключателей в литом корпусе |  |  | 3472591481013 | 0.010 | KG | 0.060 | CCM
1SNK148102R0000 |  | Маркировка MC512PA U1 (x100) верт. | 1 | ST | 310,67 | 310,67 | ENT C | Заказ | 5 недель |  |  | 23.05.2018 |  |  |  | Аксессуары для автоматических выключателей в литом корпусе | Аксессуары для автоматических выключателей в литом корпусе |  |  | 3472591481020 | 0.010 | KG | 0.060 | CCM
1SNK148111R0000 |  | Маркировка MC512PA U2 (x100) гориз. | 1 | ST | 310,67 | 310,67 | ENT C | Заказ | 5 недель |  |  | 23.05.2018 |  |  |  | Аксессуары для автоматических выключателей в литом корпусе | Аксессуары для автоматических выключателей в литом корпусе |  |  | 3472591481112 | 0.010 | KG | 0.060 | CCM
1SNK148112R0000 |  | Маркировка MC512PA U2 (x100) верт. | 1 | ST | 310,67 | 310,67 | ENT C | Заказ | 5 недель |  |  | 23.05.2018 |  |  |  | Аксессуары для автоматических выключателей в литом корпусе | Аксессуары для автоматических выключателей в литом корпусе |  |  | 3472591481129 | 0.010 | KG | 0.060 | CCM
1SNK148121R0000 |  | Маркировка MC512PA U3 (x100) гориз. | 1 | ST | 310,67 | 310,67 | ENT C | Заказ | 5 недель |  |  | 23.05.2018 |  |  |  | Аксессуары для автоматических выключателей в литом корпусе | Аксессуары для автоматических выключателей в литом корпусе |  |  | 3472591481211 | 0.010 | KG | 0.060 | CCM
1SNK148122R0000 |  | Маркировка MC512PA U3 (x100) верт. | 1 | ST | 310,67 | 310,67 | ENT C | Заказ | 5 недель |  |  | 23.05.2018 |  |  |  | Аксессуары для автоматических выключателей в литом корпусе | Аксессуары для автоматических выключателей в литом корпусе |  |  | 3472591481228 | 0.010 | KG | 0.060 | CCM
1SNK148131R0000 |  | Маркировка MC512PA V1 (x100) гориз. | 1 | ST | 310,67 | 310,67 | ENT C | Заказ | 5 недель |  |  | 23.05.2018 |  |  |  | Аксессуары для автоматических выключателей в литом корпусе | Аксессуары для автоматических выключателей в литом корпусе |  |  | 3472591481310 | 0.010 | KG | 0.060 | CCM
1SNK148132R0000 |  | Маркировка MC512PA V1 (x100) верт. | 1 | ST | 310,67 | 310,67 | ENT C | Заказ | 5 недель |  |  | 23.05.2018 |  |  |  | Аксессуары для автоматических выключателей в литом корпусе | Аксессуары для автоматических выключателей в литом корпусе |  |  | 3472591481327 | 0.010 | KG | 0.060 | CCM
1SNK148141R0000 |  | Маркировка MC512PA V2 (x100) гориз. | 1 | ST | 310,67 | 310,67 | ENT C | Заказ | 5 недель |  |  | 23.05.2018 |  |  |  | Аксессуары для автоматических выключателей в литом корпусе | Аксессуары для автоматических выключателей в литом корпусе |  |  | 3472591481419 | 0.010 | KG | 0.060 | CCM
1SNK148142R0000 |  | Маркировка MC512PA V2 (x100) верт. | 1 | ST | 310,67 | 310,67 | ENT C | Заказ | 5 недель |  |  | 23.05.2018 |  |  |  | Аксессуары для автоматических выключателей в литом корпусе | Аксессуары для автоматических выключателей в литом корпусе |  |  | 3472591481426 | 0.010 | KG | 0.060 | CCM
1SNK148151R0000 |  | Маркировка MC512PA V3 (x100) гориз. | 1 | ST | 310,67 | 310,67 | ENT C | Заказ | 5 недель |  |  | 23.05.2018 |  |  |  | Аксессуары для автоматических выключателей в литом корпусе | Аксессуары для автоматических выключателей в литом корпусе |  |  | 3472591481518 | 0.010 | KG | 0.060 | CCM
1SNK148152R0000 |  | Маркировка MC512PA V3 (x100) верт. | 1 | ST | 310,67 | 310,67 | ENT C | Заказ | 5 недель |  |  | 23.05.2018 |  |  |  | Аксессуары для автоматических выключателей в литом корпусе | Аксессуары для автоматических выключателей в литом корпусе |  |  | 3472591481525 | 0.010 | KG | 0.060 | CCM
1SNK148161R0000 |  | Маркировка MC512PA W1 (x100) гориз. | 1 | ST | 310,67 | 310,67 | ENT C | Заказ | 5 недель |  |  | 23.05.2018 |  |  |  | Аксессуары для автоматических выключателей в литом корпусе | Аксессуары для автоматических выключателей в литом корпусе |  |  | 3472591481617 | 0.010 | KG | 0.060 | CCM
1SNK148162R0000 |  | Маркировка MC512PA W1 (x100) верт. | 1 | ST | 310,67 | 310,67 | ENT C | Заказ | 5 недель |  |  | 23.05.2018 |  |  |  | Аксессуары для автоматических выключателей в литом корпусе | Аксессуары для автоматических выключателей в литом корпусе |  |  | 3472591481624 | 0.010 | KG | 0.060 | CCM
1SNK148171R0000 |  | Маркировка MC512PA W2 (x100) гориз. | 1 | ST | 310,67 | 310,67 | ENT C | Заказ | 5 недель |  |  | 23.05.2018 |  |  |  | Аксессуары для автоматических выключателей в литом корпусе | Аксессуары для автоматических выключателей в литом корпусе |  |  | 3472591481716 | 0.010 | KG | 0.060 | CCM
1SNK148172R0000 |  | Маркировка MC512PA W2 (x100) верт. | 1 | ST | 310,67 | 310,67 | ENT C | Заказ | 5 недель |  |  | 23.05.2018 |  |  |  | Аксессуары для автоматических выключателей в литом корпусе | Аксессуары для автоматических выключателей в литом корпусе |  |  | 3472591481723 | 0.010 | KG | 0.060 | CCM
1SNK148181R0000 |  | Маркировка MC512PA W3 (x100) гориз. | 1 | ST | 310,67 | 310,67 | ENT C | Заказ | 5 недель |  |  | 23.05.2018 |  |  |  | Аксессуары для автоматических выключателей в литом корпусе | Аксессуары для автоматических выключателей в литом корпусе |  |  | 3472591481815 | 0.010 | KG | 0.060 | CCM
1SNK148182R0000 |  | Маркировка MC512PA W3 (x100) верт. | 1 | ST | 310,67 | 310,67 | ENT C | Заказ | 5 недель |  |  | 23.05.2018 |  |  |  | Аксессуары для автоматических выключателей в литом корпусе | Аксессуары для автоматических выключателей в литом корпусе |  |  | 3472591481822 | 0.010 | KG | 0.060 | CCM
1SNK148192R0000 |  | Маркировка MC512PA +24V (x100) верт. | 1 | ST | 310,67 | 310,67 | ENT C | Заказ | 5 недель |  |  | 23.05.2018 |  |  |  | Аксессуары для автоматических выключателей в литом корпусе | Аксессуары для автоматических выключателей в литом корпусе |  |  | 3472591481921 | 0.010 | KG | 0.060 | CCM
1SNK148202R0000 |  | Маркировка MC512PA +48V (x100) верт. | 1 | ST | 310,67 | 310,67 | ENT C | Заказ | 5 недель |  |  | 23.05.2018 |  |  |  | Аксессуары для автоматических выключателей в литом корпусе | Аксессуары для автоматических выключателей в литом корпусе |  |  | 3472591482027 | 0.010 | KG | 0.060 | CCM
1SNK148212R0000 |  | Маркировка MC512PA -24V (x100) верт. | 1 | ST | 310,67 | 310,67 | ENT C | Заказ | 5 недель |  |  | 23.05.2018 |  |  |  | Аксессуары для автоматических выключателей в литом корпусе | Аксессуары для автоматических выключателей в литом корпусе |  |  | 3472591482126 | 0.010 | KG | 0.060 | CCM
1SNK148222R0000 |  | Маркировка MC512PA -48V (x100) верт. | 1 | ST | 310,67 | 310,67 | ENT C | Заказ | 5 недель |  |  | 23.05.2018 |  |  |  | Аксессуары для автоматических выключателей в литом корпусе | Аксессуары для автоматических выключателей в литом корпусе |  |  | 3472591482225 | 0.010 | KG | 0.060 | CCM
1SNK149001R0000 |  | Маркировка MC512PA L1-L2-L3-N-PE(x20)E(x20) гориз. | 1 | ST | 310,67 | 310,67 | ENT C | Заказ | 5 недель |  |  | 23.05.2018 |  |  |  | Аксессуары для автоматических выключателей в литом корпусе | Аксессуары для автоматических выключателей в литом корпусе |  |  | 3472591490015 | 0.010 | KG | 0.060 | CCM
1SNK149002R0000 |  | Маркировка MC512PA L1-L2-L3-N-PE(x20) верт. | 1 | ST | 310,67 | 310,67 | ENT C | Заказ | 5 недель |  |  | 23.05.2018 |  |  |  | Аксессуары для автоматических выключателей в литом корпусе | Аксессуары для автоматических выключателей в литом корпусе |  |  | 3472591490022 | 0.010 | KG | 0.060 | CCM
1SNK149011R0000 |  | Маркировка MC512PA U1..3-V1..3-W1..3(x10) +U1(x10) гориз. | 1 | ST | 310,67 | 310,67 | ENT C | Заказ | 5 недель |  |  | 23.05.2018 |  |  |  | Аксессуары для автоматических выключателей в литом корпусе | Аксессуары для автоматических выключателей в литом корпусе |  |  | 3472591490114 | 0.010 | KG | 0.060 | CCM
1SNK149012R0000 |  | Маркировка MC512PA U1..3-V1..3-W1..3(x10) +U1(x10) верт. | 1 | ST | 310,67 | 310,67 | ENT C | Заказ | 5 недель |  |  | 23.05.2018 |  |  |  | Аксессуары для автоматических выключателей в литом корпусе | Аксессуары для автоматических выключателей в литом корпусе |  |  | 3472591490121 | 0.010 | KG | 0.060 | CCM
1SNK149999R0000 |  | Маркировка чистая MC512PA | 20 | ST | 196,76 | 3935,20 | ENT C | Заказ | 5 недель |  |  | 23.05.2018 |  |  |  | Аксессуары для автоматических выключателей в литом корпусе | Аксессуары для автоматических выключателей в литом корпусе |  |  | 3472591499995 | 0.010 | KG | 0.060 | CCM
1SNK150000R0000 |  | Маркировка MC612 blank (39) чистая, 39 шт. в пластине, для ZS6... | 22 | ST | 170,88 | 3759,36 | ENT C | D | 5 недель |  |  | 23.05.2018 |  |  |  | Аксессуары для автоматических выключателей в литом корпусе | Аксессуары для автоматических выключателей в литом корпусе |  |  | 3472591500004 | 10.300 | G | 1181.250 | CCM
1SNK150004R0000 |  | Маркировка чистая MC612-YL (x100) | 22 | ST | 205,05 | 4511,10 | ENT C | Заказ | 5 недель |  |  | 23.05.2018 |  |  |  | Аксессуары для автоматических выключателей в литом корпусе | Аксессуары для автоматических выключателей в литом корпусе |  |  | 3472599163720 | 0.010 | KG | 0.070 | CCM
1SNK150011R0000 |  | Маркировка MC612PA 10x (1 to 10) ,гориз., 10 полос от 1 до 10 для ZS6... | 1 | ST | 340,19 | 340,19 | ENT C | D | 5 недель |  |  | 23.05.2018 |  |  |  | Аксессуары для автоматических выключателей в литом корпусе | Аксессуары для автоматических выключателей в литом корпусе |  |  | 3472599999466 | 0.011 | KG | 21.600 | CCM
1SNK150012R0000 |  | Маркировка MC612PA 1->10 (x10) верт. | 1 | ST | 340,19 | 340,19 | ENT C | E | 5 недель |  |  | 23.05.2018 |  |  |  | Аксессуары для автоматических выключателей в литом корпусе | Аксессуары для автоматических выключателей в литом корпусе |  |  | 3472599999435 | 0.011 | KG | 0.070 | CCM
1SNK150021R0000 |  | Маркировка MC612PA 11->20 (x10) гориз. | 1 | ST | 340,19 | 340,19 | ENT C | D | 5 недель |  |  | 23.05.2018 |  |  |  | Аксессуары для автоматических выключателей в литом корпусе | Аксессуары для автоматических выключателей в литом корпусе |  |  | 3472591500219 | 0.011 | KG | 0.070 | CCM
1SNK150022R0000 |  | Маркировка MC612PA 11->20 (x10) верт. | 1 | ST | 340,19 | 340,19 | ENT C | Заказ | 5 недель |  |  | 23.05.2018 |  |  |  | Аксессуары для автоматических выключателей в литом корпусе | Аксессуары для автоматических выключателей в литом корпусе |  |  | 3472599999428 | 0.011 | KG | 0.070 | CCM
1SNK150031R0000 |  | Маркировка MC612PA 21->30 (x10) гориз. | 1 | ST | 340,19 | 340,19 | ENT C | E | 5 недель |  |  | 23.05.2018 |  |  |  | Аксессуары для автоматических выключателей в литом корпусе | Аксессуары для автоматических выключателей в литом корпусе |  |  | 3472591500318 | 0.011 | KG | 0.070 | CCM
1SNK150032R0000 |  | Маркировка MC612PA 21->30 (x10) верт. | 1 | ST | 340,19 | 340,19 | ENT C | Заказ | 5 недель |  |  | 23.05.2018 |  |  |  | Аксессуары для автоматических выключателей в литом корпусе | Аксессуары для автоматических выключателей в литом корпусе |  |  | 3472599999411 | 0.011 | KG | 0.070 | CCM
1SNK150041R0000 |  | Маркировка MC612PA 31->40 (x10) гориз. | 1 | ST | 340,19 | 340,19 | ENT C | Заказ | 5 недель |  |  | 23.05.2018 |  |  |  | Аксессуары для автоматических выключателей в литом корпусе | Аксессуары для автоматических выключателей в литом корпусе |  |  | 3472591500417 | 0.011 | KG | 0.070 | CCM
1SNK150042R0000 |  | Маркировка MC612PA 31->40 (x10) верт. | 1 | ST | 340,19 | 340,19 | ENT C | Заказ | 5 недель |  |  | 23.05.2018 |  |  |  | Аксессуары для автоматических выключателей в литом корпусе | Аксессуары для автоматических выключателей в литом корпусе |  |  | 3472591500424 | 0.011 | KG | 0.070 | CCM
1SNK150051R0000 |  | Маркировка MC612PA 41->50 (x10) гориз. | 1 | ST | 340,19 | 340,19 | ENT C | Заказ | 5 недель |  |  | 23.05.2018 |  |  |  | Аксессуары для автоматических выключателей в литом корпусе | Аксессуары для автоматических выключателей в литом корпусе |  |  | 3472591500516 | 0.011 | KG | 0.070 | CCM
1SNK150052R0000 |  | Маркировка MC612PA 41->50 (x10) верт. | 1 | ST | 340,19 | 340,19 | ENT C | Заказ | 5 недель |  |  | 23.05.2018 |  |  |  | Аксессуары для автоматических выключателей в литом корпусе | Аксессуары для автоматических выключателей в литом корпусе |  |  | 3472591500523 | 0.011 | KG | 0.070 | CCM
1SNK150061R0000 |  | Маркировка MC612PA 51->60 (x10) гориз. | 1 | ST | 340,19 | 340,19 | ENT C | Заказ | 5 недель |  |  | 23.05.2018 |  |  |  | Аксессуары для автоматических выключателей в литом корпусе | Аксессуары для автоматических выключателей в литом корпусе |  |  | 3472591500615 | 0.011 | KG | 0.070 | CCM
1SNK150062R0000 |  | Маркировка MC612PA 51->60 (x10) верт. | 1 | ST | 340,19 | 340,19 | ENT C | Заказ | 5 недель |  |  | 23.05.2018 |  |  |  | Аксессуары для автоматических выключателей в литом корпусе | Аксессуары для автоматических выключателей в литом корпусе |  |  | 3472591500622 | 0.011 | KG | 0.070 | CCM
1SNK150071R0000 |  | Маркировка MC612PA 61->70 (x10) гориз. | 1 | ST | 340,19 | 340,19 | ENT C | Заказ | 5 недель |  |  | 23.05.2018 |  |  |  | Аксессуары для автоматических выключателей в литом корпусе | Аксессуары для автоматических выключателей в литом корпусе |  |  | 3472591500714 | 0.011 | KG | 0.070 | CCM
1SNK150072R0000 |  | Маркировка MC612PA 61->70 (x10) верт. | 1 | ST | 340,19 | 340,19 | ENT C | Заказ | 5 недель |  |  | 23.05.2018 |  |  |  | Аксессуары для автоматических выключателей в литом корпусе | Аксессуары для автоматических выключателей в литом корпусе |  |  | 3472591500721 | 0.011 | KG | 0.070 | CCM
1SNK150081R0000 |  | Маркировка MC612PA 71->80 (x10) гориз. | 1 | ST | 340,19 | 340,19 | ENT C | Заказ | 5 недель |  |  | 23.05.2018 |  |  |  | Аксессуары для автоматических выключателей в литом корпусе | Аксессуары для автоматических выключателей в литом корпусе |  |  | 3472591500813 | 0.011 | KG | 0.070 | CCM
1SNK150082R0000 |  | Маркировка MC612PA 71->80 (x10) верт. | 1 | ST | 340,19 | 340,19 | ENT C | Заказ | 5 недель |  |  | 23.05.2018 |  |  |  | Аксессуары для автоматических выключателей в литом корпусе | Аксессуары для автоматических выключателей в литом корпусе |  |  | 3472591500820 | 0.011 | KG | 0.070 | CCM
1SNK150083R0000 |  | Маркировка MC612PA 81->90 (x10) гориз. | 1 | ST | 340,19 | 340,19 | ENT C | Заказ | 5 недель |  |  | 23.05.2018 |  |  |  | Аксессуары для автоматических выключателей в литом корпусе | Аксессуары для автоматических выключателей в литом корпусе |  |  | 3472591500837 | 0.011 | KG | 0.070 | CCM
1SNK150084R0000 |  | Маркировка MC612PA 81->90 (x10) верт. | 1 | ST | 340,19 | 340,19 | ENT C | Заказ | 5 недель |  |  | 23.05.2018 |  |  |  | Аксессуары для автоматических выключателей в литом корпусе | Аксессуары для автоматических выключателей в литом корпусе |  |  | 3472591500844 | 0.011 | KG | 0.070 | CCM
1SNK150091R0000 |  | Маркировка MC612PA 0->9 (x10) гориз. | 1 | ST | 340,19 | 340,19 | ENT C | Заказ | 5 недель |  |  | 23.05.2018 |  |  |  | Аксессуары для автоматических выключателей в литом корпусе | Аксессуары для автоматических выключателей в литом корпусе |  |  | 3472591500912 | 0.011 | KG | 0.070 | CCM
1SNK150092R0000 |  | Маркировка MC612PA 0->9 (x10) верт. | 1 | ST | 340,19 | 340,19 | ENT C | Заказ | 5 недель |  |  | 23.05.2018 |  |  |  | Аксессуары для автоматических выключателей в литом корпусе | Аксессуары для автоматических выключателей в литом корпусе |  |  | 3472599999442 | 0.011 | KG | 0.070 | CCM
1SNK150101R0000 |  | Маркировка MC612PA 91->100 (x10) гориз. | 1 | ST | 340,19 | 340,19 | ENT C | Заказ | 5 недель |  |  | 23.05.2018 |  |  |  | Аксессуары для автоматических выключателей в литом корпусе | Аксессуары для автоматических выключателей в литом корпусе |  |  | 3472591501018 | 0.011 | KG | 0.070 | CCM
1SNK150102R0000 |  | Маркировка MC612PA 91->100 (x10) верт. | 1 | ST | 340,19 | 340,19 | ENT C | Заказ | 5 недель |  |  | 23.05.2018 |  |  |  | Аксессуары для автоматических выключателей в литом корпусе | Аксессуары для автоматических выключателей в литом корпусе |  |  | 3472591501025 | 0.011 | KG | 0.070 | CCM
1SNK150111R0000 |  | Маркировка MC612PA 101->110 (x10) гориз. | 1 | ST | 340,19 | 340,19 | ENT C | Заказ | 5 недель |  |  | 23.05.2018 |  |  |  | Аксессуары для автоматических выключателей в литом корпусе | Аксессуары для автоматических выключателей в литом корпусе |  |  | 3472591501117 | 0.011 | KG | 0.070 | CCM
1SNK150112R0000 |  | Маркировка MC612PA 101->110 (x10) верт. | 1 | ST | 340,19 | 340,19 | ENT C | Заказ | 5 недель |  |  | 23.05.2018 |  |  |  | Аксессуары для автоматических выключателей в литом корпусе | Аксессуары для автоматических выключателей в литом корпусе |  |  | 3472591501124 | 0.011 | KG | 0.070 | CCM
1SNK150121R0000 |  | Маркировка MC612PA 111->120 (x10) гориз. | 1 | ST | 340,19 | 340,19 | ENT C | Заказ | 5 недель |  |  | 23.05.2018 |  |  |  | Аксессуары для автоматических выключателей в литом корпусе | Аксессуары для автоматических выключателей в литом корпусе |  |  | 3472591501216 | 0.011 | KG | 0.070 | CCM
1SNK150122R0000 |  | Маркировка MC612PA 111->120 (x10) верт. | 1 | ST | 340,19 | 340,19 | ENT C | Заказ | 5 недель |  |  | 23.05.2018 |  |  |  | Аксессуары для автоматических выключателей в литом корпусе | Аксессуары для автоматических выключателей в литом корпусе |  |  | 3472591501223 | 0.011 | KG | 0.070 | CCM
1SNK150131R0000 |  | Маркировка MC612PA 121->130 (x10) гориз. | 1 | ST | 340,19 | 340,19 | ENT C | Заказ | 5 недель |  |  | 23.05.2018 |  |  |  | Аксессуары для автоматических выключателей в литом корпусе | Аксессуары для автоматических выключателей в литом корпусе |  |  | 3472591501315 | 0.011 | KG | 0.070 | CCM
1SNK150132R0000 |  | Маркировка MC612PA 121->130 (x10) верт. | 1 | ST | 340,19 | 340,19 | ENT C | Заказ | 5 недель |  |  | 23.05.2018 |  |  |  | Аксессуары для автоматических выключателей в литом корпусе | Аксессуары для автоматических выключателей в литом корпусе |  |  | 3472591501322 | 0.011 | KG | 0.070 | CCM
1SNK150141R0000 |  | Маркировка MC612PA 131->140 (x10) гориз. | 1 | ST | 340,19 | 340,19 | ENT C | Заказ | 5 недель |  |  | 23.05.2018 |  |  |  | Аксессуары для автоматических выключателей в литом корпусе | Аксессуары для автоматических выключателей в литом корпусе |  |  | 3472591501414 | 0.011 | KG | 0.070 | CCM
1SNK150142R0000 |  | Маркировка MC612PA 131->140 (x10) верт. | 1 | ST | 340,19 | 340,19 | ENT C | Заказ | 5 недель |  |  | 23.05.2018 |  |  |  | Аксессуары для автоматических выключателей в литом корпусе | Аксессуары для автоматических выключателей в литом корпусе |  |  | 3472591501421 | 0.011 | KG | 0.070 | CCM
1SNK150151R0000 |  | Маркировка MC612PA 141->150 (x10) гориз. | 1 | ST | 340,19 | 340,19 | ENT C | Заказ | 5 недель |  |  | 23.05.2018 |  |  |  | Аксессуары для автоматических выключателей в литом корпусе | Аксессуары для автоматических выключателей в литом корпусе |  |  | 3472591501513 | 0.011 | KG | 0.070 | CCM
1SNK150152R0000 |  | Маркировка MC612PA 141->150 (x10) верт. | 1 | ST | 340,19 | 340,19 | ENT C | Заказ | 5 недель |  |  | 23.05.2018 |  |  |  | Аксессуары для автоматических выключателей в литом корпусе | Аксессуары для автоматических выключателей в литом корпусе |  |  | 3472591501520 | 0.011 | KG | 0.070 | CCM
1SNK150161R0000 |  | Маркировка MC612PA 151->160 (x10) гориз. | 1 | ST | 340,19 | 340,19 | ENT C | Заказ | 5 недель |  |  | 23.05.2018 |  |  |  | Аксессуары для автоматических выключателей в литом корпусе | Аксессуары для автоматических выключателей в литом корпусе |  |  | 3472591501612 | 0.011 | KG | 0.070 | CCM
1SNK150162R0000 |  | Маркировка MC612PA 151->160 (x10) верт. | 1 | ST | 340,19 | 340,19 | ENT C | Заказ | 5 недель |  |  | 23.05.2018 |  |  |  | Аксессуары для автоматических выключателей в литом корпусе | Аксессуары для автоматических выключателей в литом корпусе |  |  | 3472591501629 | 0.011 | KG | 0.070 | CCM
1SNK150171R0000 |  | Маркировка MC612PA 161->170 (x10) гориз. | 1 | ST | 340,19 | 340,19 | ENT C | Заказ | 5 недель |  |  | 23.05.2018 |  |  |  | Аксессуары для автоматических выключателей в литом корпусе | Аксессуары для автоматических выключателей в литом корпусе |  |  | 3472591501711 | 0.011 | KG | 0.070 | CCM
1SNK150172R0000 |  | Маркировка MC612PA 161->170 (x10) верт. | 1 | ST | 340,19 | 340,19 | ENT C | Заказ | 5 недель |  |  | 23.05.2018 |  |  |  | Аксессуары для автоматических выключателей в литом корпусе | Аксессуары для автоматических выключателей в литом корпусе |  |  | 3472591501728 | 0.011 | KG | 0.070 | CCM
1SNK150181R0000 |  | Маркировка MC612PA 171->180 (x10) гориз. | 1 | ST | 340,19 | 340,19 | ENT C | Заказ | 5 недель |  |  | 23.05.2018 |  |  |  | Аксессуары для автоматических выключателей в литом корпусе | Аксессуары для автоматических выключателей в литом корпусе |  |  | 3472591501810 | 0.011 | KG | 0.070 | CCM
1SNK150182R0000 |  | Маркировка MC612PA 171->180 (x10) верт. | 1 | ST | 340,19 | 340,19 | ENT C | Заказ | 5 недель |  |  | 23.05.2018 |  |  |  | Аксессуары для автоматических выключателей в литом корпусе | Аксессуары для автоматических выключателей в литом корпусе |  |  | 3472591501827 | 0.011 | KG | 0.070 | CCM
1SNK150191R0000 |  | Маркировка MC612PA 181->190 (x10) гориз. | 1 | ST | 340,19 | 340,19 | ENT C | Заказ | 5 недель |  |  | 23.05.2018 |  |  |  | Аксессуары для автоматических выключателей в литом корпусе | Аксессуары для автоматических выключателей в литом корпусе |  |  | 3472591501919 | 0.011 | KG | 0.070 | CCM
1SNK150192R0000 |  | Маркировка MC612PA 181->190 (x10) верт. | 1 | ST | 340,19 | 340,19 | ENT C | Заказ | 5 недель |  |  | 23.05.2018 |  |  |  | Аксессуары для автоматических выключателей в литом корпусе | Аксессуары для автоматических выключателей в литом корпусе |  |  | 3472591501926 | 0.011 | KG | 0.070 | CCM
1SNK150201R0000 |  | Маркировка MC612PA 191->200 (x10) гориз. | 1 | ST | 340,19 | 340,19 | ENT C | Заказ | 5 недель |  |  | 23.05.2018 |  |  |  | Аксессуары для автоматических выключателей в литом корпусе | Аксессуары для автоматических выключателей в литом корпусе |  |  | 3472599999459 | 0.011 | KG | 0.070 | CCM
1SNK150202R0000 |  | Маркировка MC612PA 191->200 (x10) верт. | 1 | ST | 340,19 | 340,19 | ENT C | Заказ | 5 недель |  |  | 23.05.2018 |  |  |  | Аксессуары для автоматических выключателей в литом корпусе | Аксессуары для автоматических выключателей в литом корпусе |  |  | 3472591502022 | 0.011 | KG | 0.070 | CCM
1SNK155011R0000 |  | Маркировка MC612PA (1 to 100) ,гориз., от 1 до 100, для ZS6... | 1 | ST | 340,19 | 340,19 | ENT C | Заказ | 5 недель |  |  | 23.05.2018 |  |  |  | Аксессуары для автоматических выключателей в литом корпусе | Аксессуары для автоматических выключателей в литом корпусе |  |  | 3472591550115 | 0.011 | KG | 23.800 | CCM
1SNK155012R0000 |  | Маркировка MC612PA 1->100 верт. | 1 | ST | 340,19 | 340,19 | ENT C | Заказ | 5 недель |  |  | 23.05.2018 |  |  |  | Аксессуары для автоматических выключателей в литом корпусе | Аксессуары для автоматических выключателей в литом корпусе |  |  | 3472591550122 | 0.011 | KG | 0.070 | CCM
1SNK155021R0000 |  | Маркировка MC612PA 101->200 гориз. | 1 | ST | 340,19 | 340,19 | ENT C | Заказ | 5 недель |  |  | 23.05.2018 |  |  |  | Аксессуары для автоматических выключателей в литом корпусе | Аксессуары для автоматических выключателей в литом корпусе |  |  | 3472591550214 | 0.011 | KG | 0.070 | CCM
1SNK155022R0000 |  | Маркировка MC612PA 101->200 верт. | 1 | ST | 340,19 | 340,19 | ENT C | Заказ | 5 недель |  |  | 23.05.2018 |  |  |  | Аксессуары для автоматических выключателей в литом корпусе | Аксессуары для автоматических выключателей в литом корпусе |  |  | 3472591550221 | 0.011 | KG | 0.070 | CCM
1SNK155031R0000 |  | Маркировка MC612PA 201->300 гориз. | 1 | ST | 340,19 | 340,19 | ENT C | Заказ | 5 недель |  |  | 23.05.2018 |  |  |  | Аксессуары для автоматических выключателей в литом корпусе | Аксессуары для автоматических выключателей в литом корпусе |  |  | 3472591550313 | 0.011 | KG | 0.070 | CCM
1SNK155032R0000 |  | Маркировка MC612PA 201->300 верт. | 1 | ST | 340,19 | 340,19 | ENT C | Заказ | 5 недель |  |  | 23.05.2018 |  |  |  | Аксессуары для автоматических выключателей в литом корпусе | Аксессуары для автоматических выключателей в литом корпусе |  |  | 3472591550320 | 0.011 | KG | 0.070 | CCM
1SNK155041R0000 |  | Маркировка MC612PA 301->400 гориз. | 1 | ST | 340,19 | 340,19 | ENT C | Заказ | 5 недель |  |  | 23.05.2018 |  |  |  | Аксессуары для автоматических выключателей в литом корпусе | Аксессуары для автоматических выключателей в литом корпусе |  |  | 3472591550412 | 0.011 | KG | 0.070 | CCM
1SNK155042R0000 |  | Маркировка MC612PA 301->400 верт. | 1 | ST | 340,19 | 340,19 | ENT C | Заказ | 5 недель |  |  | 23.05.2018 |  |  |  | Аксессуары для автоматических выключателей в литом корпусе | Аксессуары для автоматических выключателей в литом корпусе |  |  | 3472591550429 | 0.011 | KG | 0.070 | CCM
1SNK155051R0000 |  | Маркировка MC612PA 401->500 гориз. | 1 | ST | 340,19 | 340,19 | ENT C | Заказ | 5 недель |  |  | 23.05.2018 |  |  |  | Аксессуары для автоматических выключателей в литом корпусе | Аксессуары для автоматических выключателей в литом корпусе |  |  | 3472591550511 | 0.011 | KG | 0.070 | CCM
1SNK155052R0000 |  | Маркировка MC612PA 401->500 верт. | 1 | ST | 340,19 | 340,19 | ENT C | Заказ | 5 недель |  |  | 23.05.2018 |  |  |  | Аксессуары для автоматических выключателей в литом корпусе | Аксессуары для автоматических выключателей в литом корпусе |  |  | 3472591550528 | 0.011 | KG | 0.070 | CCM
1SNK155061R0000 |  | Маркировка MC612PA 501->600 гориз. | 1 | ST | 340,19 | 340,19 | ENT C | Заказ | 5 недель |  |  | 23.05.2018 |  |  |  | Аксессуары для автоматических выключателей в литом корпусе | Аксессуары для автоматических выключателей в литом корпусе |  |  | 3472591550610 | 0.011 | KG | 0.070 | CCM
1SNK155062R0000 |  | Маркировка MC612PA 501->600 верт. | 1 | ST | 340,19 | 340,19 | ENT C | Заказ | 5 недель |  |  | 23.05.2018 |  |  |  | Аксессуары для автоматических выключателей в литом корпусе | Аксессуары для автоматических выключателей в литом корпусе |  |  | 3472591550627 | 0.011 | KG | 0.070 | CCM
1SNK155071R0000 |  | Маркировка MC612PA 601->700 гориз. | 1 | ST | 340,19 | 340,19 | ENT C | Заказ | 5 недель |  |  | 23.05.2018 |  |  |  | Аксессуары для автоматических выключателей в литом корпусе | Аксессуары для автоматических выключателей в литом корпусе |  |  | 3472591550719 | 0.011 | KG | 0.070 | CCM
1SNK155072R0000 |  | Маркировка MC612PA 601->700 верт. | 1 | ST | 340,19 | 340,19 | ENT C | Заказ | 5 недель |  |  | 23.05.2018 |  |  |  | Аксессуары для автоматических выключателей в литом корпусе | Аксессуары для автоматических выключателей в литом корпусе |  |  | 3472591550726 | 0.011 | KG | 0.070 | CCM
1SNK155081R0000 |  | Маркировка MC612PA 701->800 гориз. | 1 | ST | 340,19 | 340,19 | ENT C | Заказ | 5 недель |  |  | 23.05.2018 |  |  |  | Аксессуары для автоматических выключателей в литом корпусе | Аксессуары для автоматических выключателей в литом корпусе |  |  | 3472591550818 | 0.011 | KG | 0.070 | CCM
1SNK155082R0000 |  | Маркировка MC612PA 701->800 верт. | 1 | ST | 340,19 | 340,19 | ENT C | Заказ | 5 недель |  |  | 23.05.2018 |  |  |  | Аксессуары для автоматических выключателей в литом корпусе | Аксессуары для автоматических выключателей в литом корпусе |  |  | 3472591550825 | 0.011 | KG | 0.070 | CCM
1SNK155091R0000 |  | Маркировка MC612PA 801->900 гориз. | 1 | ST | 340,19 | 340,19 | ENT C | Заказ | 5 недель |  |  | 23.05.2018 |  |  |  | Аксессуары для автоматических выключателей в литом корпусе | Аксессуары для автоматических выключателей в литом корпусе |  |  | 3472591550917 | 0.011 | KG | 0.070 | CCM
1SNK155092R0000 |  | Маркировка MC612PA 801->900 верт. | 1 | ST | 340,19 | 340,19 | ENT C | Заказ | 5 недель |  |  | 23.05.2018 |  |  |  | Аксессуары для автоматических выключателей в литом корпусе | Аксессуары для автоматических выключателей в литом корпусе |  |  | 3472591550924 | 0.011 | KG | 0.070 | CCM
1SNK155102R0000 |  | Маркировка MC612PA 901->1000 верт. | 1 | ST | 340,19 | 340,19 | ENT C | Заказ | 5 недель |  |  | 23.05.2018 |  |  |  | Аксессуары для автоматических выключателей в литом корпусе | Аксессуары для автоматических выключателей в литом корпусе |  |  | 3472591551020 | 0.011 | KG | 0.070 | CCM
1SNK156011R0000 |  | Маркировка MC612PA A (x100) гориз. | 1 | ST | 340,19 | 340,19 | ENT C | Заказ | 5 недель |  |  | 23.05.2018 |  |  |  | Аксессуары для автоматических выключателей в литом корпусе | Аксессуары для автоматических выключателей в литом корпусе |  |  | 3472591560114 | 0.011 | KG | 0.070 | CCM
1SNK156012R0000 |  | Маркировка MC612PA A (x100) верт. | 1 | ST | 340,19 | 340,19 | ENT C | Заказ | 5 недель |  |  | 23.05.2018 |  |  |  | Аксессуары для автоматических выключателей в литом корпусе | Аксессуары для автоматических выключателей в литом корпусе |  |  | 3472591560121 | 0.011 | KG | 0.070 | CCM
1SNK156021R0000 |  | Маркировка MC612PA B (x100) гориз. | 1 | ST | 340,19 | 340,19 | ENT C | Заказ | 5 недель |  |  | 23.05.2018 |  |  |  | Аксессуары для автоматических выключателей в литом корпусе | Аксессуары для автоматических выключателей в литом корпусе |  |  | 3472591560213 | 0.011 | KG | 0.070 | CCM
1SNK156022R0000 |  | Маркировка MC612PA B (x100) верт. | 1 | ST | 340,19 | 340,19 | ENT C | Заказ | 5 недель |  |  | 23.05.2018 |  |  |  | Аксессуары для автоматических выключателей в литом корпусе | Аксессуары для автоматических выключателей в литом корпусе |  |  | 3472591560220 | 0.011 | KG | 0.070 | CCM
1SNK156031R0000 |  | Маркировка MC612PA C (x100) гориз. | 1 | ST | 340,19 | 340,19 | ENT C | Заказ | 5 недель |  |  | 23.05.2018 |  |  |  | Аксессуары для автоматических выключателей в литом корпусе | Аксессуары для автоматических выключателей в литом корпусе |  |  | 3472591560312 | 0.011 | KG | 0.070 | CCM
1SNK156032R0000 |  | Маркировка MC612PA C (x100) верт. | 1 | ST | 340,19 | 340,19 | ENT C | Заказ | 5 недель |  |  | 23.05.2018 |  |  |  | Аксессуары для автоматических выключателей в литом корпусе | Аксессуары для автоматических выключателей в литом корпусе |  |  | 3472591560329 | 0.011 | KG | 0.070 | CCM
1SNK156041R0000 |  | Маркировка MC612PA D (x100) гориз. | 1 | ST | 340,19 | 340,19 | ENT C | Заказ | 5 недель |  |  | 23.05.2018 |  |  |  | Аксессуары для автоматических выключателей в литом корпусе | Аксессуары для автоматических выключателей в литом корпусе |  |  | 3472591560411 | 0.011 | KG | 0.070 | CCM
1SNK156042R0000 |  | Маркировка MC612PA D (x100) верт. | 1 | ST | 340,19 | 340,19 | ENT C | Заказ | 5 недель |  |  | 23.05.2018 |  |  |  | Аксессуары для автоматических выключателей в литом корпусе | Аксессуары для автоматических выключателей в литом корпусе |  |  | 3472591560428 | 0.011 | KG | 0.070 | CCM
1SNK156051R0000 |  | Маркировка MC612PA E (x100) гориз. | 1 | ST | 340,19 | 340,19 | ENT C | Заказ | 5 недель |  |  | 23.05.2018 |  |  |  | Аксессуары для автоматических выключателей в литом корпусе | Аксессуары для автоматических выключателей в литом корпусе |  |  | 3472591560510 | 0.011 | KG | 0.070 | CCM
1SNK156052R0000 |  | Маркировка MC612PA E (x100) верт. | 1 | ST | 340,19 | 340,19 | ENT C | Заказ | 5 недель |  |  | 23.05.2018 |  |  |  | Аксессуары для автоматических выключателей в литом корпусе | Аксессуары для автоматических выключателей в литом корпусе |  |  | 3472591560527 | 0.011 | KG | 0.070 | CCM
1SNK156061R0000 |  | Маркировка MC612PA F (x100) гориз. | 1 | ST | 340,19 | 340,19 | ENT C | Заказ | 5 недель |  |  | 23.05.2018 |  |  |  | Аксессуары для автоматических выключателей в литом корпусе | Аксессуары для автоматических выключателей в литом корпусе |  |  | 3472591560619 | 0.011 | KG | 0.070 | CCM
1SNK156062R0000 |  | Маркировка MC612PA F (x100) верт. | 1 | ST | 340,19 | 340,19 | ENT C | Заказ | 5 недель |  |  | 23.05.2018 |  |  |  | Аксессуары для автоматических выключателей в литом корпусе | Аксессуары для автоматических выключателей в литом корпусе |  |  | 3472591560626 | 0.011 | KG | 0.070 | CCM
1SNK156071R0000 |  | Маркировка MC612PA G (x100) гориз. | 1 | ST | 340,19 | 340,19 | ENT C | Заказ | 5 недель |  |  | 23.05.2018 |  |  |  | Аксессуары для автоматических выключателей в литом корпусе | Аксессуары для автоматических выключателей в литом корпусе |  |  | 3472591560718 | 0.011 | KG | 0.070 | CCM
1SNK156072R0000 |  | Маркировка MC612PA G (x100) верт. | 1 | ST | 340,19 | 340,19 | ENT C | Заказ | 5 недель |  |  | 23.05.2018 |  |  |  | Аксессуары для автоматических выключателей в литом корпусе | Аксессуары для автоматических выключателей в литом корпусе |  |  | 3472591560725 | 0.011 | KG | 0.070 | CCM
1SNK156081R0000 |  | Маркировка MC612PA H (x100) гориз. | 1 | ST | 340,19 | 340,19 | ENT C | Заказ | 5 недель |  |  | 23.05.2018 |  |  |  | Аксессуары для автоматических выключателей в литом корпусе | Аксессуары для автоматических выключателей в литом корпусе |  |  | 3472591560817 | 0.011 | KG | 0.070 | CCM
1SNK156082R0000 |  | Маркировка MC612PA H (x100) верт. | 1 | ST | 340,19 | 340,19 | ENT C | Заказ | 5 недель |  |  | 23.05.2018 |  |  |  | Аксессуары для автоматических выключателей в литом корпусе | Аксессуары для автоматических выключателей в литом корпусе |  |  | 3472591560824 | 0.011 | KG | 0.070 | CCM
1SNK156091R0000 |  | Маркировка MC612PA I (x100) гориз. | 1 | ST | 340,19 | 340,19 | ENT C | Заказ | 5 недель |  |  | 23.05.2018 |  |  |  | Аксессуары для автоматических выключателей в литом корпусе | Аксессуары для автоматических выключателей в литом корпусе |  |  | 3472591560916 | 0.011 | KG | 0.070 | CCM
1SNK156092R0000 |  | Маркировка MC612PA I (x100) верт. | 1 | ST | 340,19 | 340,19 | ENT C | Заказ | 5 недель |  |  | 23.05.2018 |  |  |  | Аксессуары для автоматических выключателей в литом корпусе | Аксессуары для автоматических выключателей в литом корпусе |  |  | 3472591560923 | 0.011 | KG | 0.070 | CCM
1SNK156101R0000 |  | Маркировка MC612PA J (x100) гориз. | 1 | ST | 340,19 | 340,19 | ENT C | Заказ | 5 недель |  |  | 23.05.2018 |  |  |  | Аксессуары для автоматических выключателей в литом корпусе | Аксессуары для автоматических выключателей в литом корпусе |  |  | 3472591561012 | 0.011 | KG | 0.070 | CCM
1SNK156102R0000 |  | Маркировка MC612PA J (x100) верт. | 1 | ST | 340,19 | 340,19 | ENT C | Заказ | 5 недель |  |  | 23.05.2018 |  |  |  | Аксессуары для автоматических выключателей в литом корпусе | Аксессуары для автоматических выключателей в литом корпусе |  |  | 3472591561029 | 0.011 | KG | 0.070 | CCM
1SNK156111R0000 |  | Маркировка MC612PA K (x100) гориз. | 1 | ST | 340,19 | 340,19 | ENT C | Заказ | 5 недель |  |  | 23.05.2018 |  |  |  | Аксессуары для автоматических выключателей в литом корпусе | Аксессуары для автоматических выключателей в литом корпусе |  |  | 3472591561111 | 0.011 | KG | 0.070 | CCM
1SNK156112R0000 |  | Маркировка MC612PA K (x100) верт. | 1 | ST | 340,19 | 340,19 | ENT C | Заказ | 5 недель |  |  | 23.05.2018 |  |  |  | Аксессуары для автоматических выключателей в литом корпусе | Аксессуары для автоматических выключателей в литом корпусе |  |  | 3472591561128 | 0.011 | KG | 0.070 | CCM
1SNK156121R0000 |  | Маркировка MC612PA L (x100) гориз. | 1 | ST | 340,19 | 340,19 | ENT C | Заказ | 5 недель |  |  | 23.05.2018 |  |  |  | Аксессуары для автоматических выключателей в литом корпусе | Аксессуары для автоматических выключателей в литом корпусе |  |  | 3472591561210 | 0.011 | KG | 0.070 | CCM
1SNK156122R0000 |  | Маркировка MC612PA L (x100) верт. | 1 | ST | 340,19 | 340,19 | ENT C | Заказ | 5 недель |  |  | 23.05.2018 |  |  |  | Аксессуары для автоматических выключателей в литом корпусе | Аксессуары для автоматических выключателей в литом корпусе |  |  | 3472591561227 | 0.011 | KG | 0.070 | CCM
1SNK156131R0000 |  | Маркировка MC612PA M (x100) гориз. | 1 | ST | 340,19 | 340,19 | ENT C | Заказ | 5 недель |  |  | 23.05.2018 |  |  |  | Аксессуары для автоматических выключателей в литом корпусе | Аксессуары для автоматических выключателей в литом корпусе |  |  | 3472591561319 | 0.011 | KG | 0.070 | CCM
1SNK156132R0000 |  | Маркировка MC612PA M (x100) верт. | 1 | ST | 340,19 | 340,19 | ENT C | Заказ | 5 недель |  |  | 23.05.2018 |  |  |  | Аксессуары для автоматических выключателей в литом корпусе | Аксессуары для автоматических выключателей в литом корпусе |  |  | 3472591561326 | 0.011 | KG | 0.070 | CCM
1SNK156141R0000 |  | Маркировка MC612PA N (x100) гориз. | 1 | ST | 340,19 | 340,19 | ENT C | Заказ | 5 недель |  |  | 23.05.2018 |  |  |  | Аксессуары для автоматических выключателей в литом корпусе | Аксессуары для автоматических выключателей в литом корпусе |  |  | 3472591561418 | 0.011 | KG | 0.070 | CCM
1SNK156142R0000 |  | Маркировка MC612PA N (x100) верт. | 1 | ST | 340,19 | 340,19 | ENT C | Заказ | 5 недель |  |  | 23.05.2018 |  |  |  | Аксессуары для автоматических выключателей в литом корпусе | Аксессуары для автоматических выключателей в литом корпусе |  |  | 3472591561425 | 0.011 | KG | 0.070 | CCM
1SNK156151R0000 |  | Маркировка MC612PA O (x100) гориз. | 1 | ST | 340,19 | 340,19 | ENT C | Заказ | 5 недель |  |  | 23.05.2018 |  |  |  | Аксессуары для автоматических выключателей в литом корпусе | Аксессуары для автоматических выключателей в литом корпусе |  |  | 3472591561517 | 0.011 | KG | 0.070 | CCM
1SNK156152R0000 |  | Маркировка MC612PA O (x100) верт. | 1 | ST | 340,19 | 340,19 | ENT C | Заказ | 5 недель |  |  | 23.05.2018 |  |  |  | Аксессуары для автоматических выключателей в литом корпусе | Аксессуары для автоматических выключателей в литом корпусе |  |  | 3472591561524 | 0.011 | KG | 0.070 | CCM
1SNK156161R0000 |  | Маркировка MC612PA P (x100) гориз. | 1 | ST | 340,19 | 340,19 | ENT C | Заказ | 5 недель |  |  | 23.05.2018 |  |  |  | Аксессуары для автоматических выключателей в литом корпусе | Аксессуары для автоматических выключателей в литом корпусе |  |  | 3472591561616 | 0.011 | KG | 0.070 | CCM
1SNK156162R0000 |  | Маркировка MC612PA P (x100) верт. | 1 | ST | 340,19 | 340,19 | ENT C | Заказ | 5 недель |  |  | 23.05.2018 |  |  |  | Аксессуары для автоматических выключателей в литом корпусе | Аксессуары для автоматических выключателей в литом корпусе |  |  | 3472591561623 | 0.011 | KG | 0.070 | CCM
1SNK156171R0000 |  | Маркировка MC612PA Q (x100) гориз. | 1 | ST | 340,19 | 340,19 | ENT C | Заказ | 5 недель |  |  | 23.05.2018 |  |  |  | Аксессуары для автоматических выключателей в литом корпусе | Аксессуары для автоматических выключателей в литом корпусе |  |  | 3472591561715 | 0.011 | KG | 0.070 | CCM
1SNK156172R0000 |  | Маркировка MC612PA Q (x100) верт. | 1 | ST | 340,19 | 340,19 | ENT C | Заказ | 5 недель |  |  | 23.05.2018 |  |  |  | Аксессуары для автоматических выключателей в литом корпусе | Аксессуары для автоматических выключателей в литом корпусе |  |  | 3472591561722 | 0.011 | KG | 0.070 | CCM
1SNK156181R0000 |  | Маркировка MC612PA R (x100) гориз. | 1 | ST | 340,19 | 340,19 | ENT C | Заказ | 5 недель |  |  | 23.05.2018 |  |  |  | Аксессуары для автоматических выключателей в литом корпусе | Аксессуары для автоматических выключателей в литом корпусе |  |  | 3472591561814 | 0.011 | KG | 0.070 | CCM
1SNK156182R0000 |  | Маркировка MC612PA R (x100) верт. | 1 | ST | 340,19 | 340,19 | ENT C | Заказ | 5 недель |  |  | 23.05.2018 |  |  |  | Аксессуары для автоматических выключателей в литом корпусе | Аксессуары для автоматических выключателей в литом корпусе |  |  | 3472591561821 | 0.011 | KG | 0.070 | CCM
1SNK156191R0000 |  | Маркировка MC612PA S (x100) гориз. | 1 | ST | 340,19 | 340,19 | ENT C | Заказ | 5 недель |  |  | 23.05.2018 |  |  |  | Аксессуары для автоматических выключателей в литом корпусе | Аксессуары для автоматических выключателей в литом корпусе |  |  | 3472591561913 | 0.011 | KG | 0.070 | CCM
1SNK156192R0000 |  | Маркировка MC612PA S (x100) верт. | 1 | ST | 340,19 | 340,19 | ENT C | Заказ | 5 недель |  |  | 23.05.2018 |  |  |  | Аксессуары для автоматических выключателей в литом корпусе | Аксессуары для автоматических выключателей в литом корпусе |  |  | 3472591561920 | 0.011 | KG | 0.070 | CCM
1SNK156201R0000 |  | Маркировка MC612PA T (x100) гориз. | 1 | ST | 340,19 | 340,19 | ENT C | Заказ | 5 недель |  |  | 23.05.2018 |  |  |  | Аксессуары для автоматических выключателей в литом корпусе | Аксессуары для автоматических выключателей в литом корпусе |  |  | 3472591562019 | 0.011 | KG | 0.070 | CCM
1SNK156202R0000 |  | Маркировка MC612PA T (x100) верт. | 1 | ST | 340,19 | 340,19 | ENT C | Заказ | 5 недель |  |  | 23.05.2018 |  |  |  | Аксессуары для автоматических выключателей в литом корпусе | Аксессуары для автоматических выключателей в литом корпусе |  |  | 3472591562026 | 0.011 | KG | 0.070 | CCM
1SNK156211R0000 |  | Маркировка MC612PA U (x100) гориз. | 1 | ST | 340,19 | 340,19 | ENT C | Заказ | 5 недель |  |  | 23.05.2018 |  |  |  | Аксессуары для автоматических выключателей в литом корпусе | Аксессуары для автоматических выключателей в литом корпусе |  |  | 3472591562118 | 0.011 | KG | 0.070 | CCM
1SNK156212R0000 |  | Маркировка MC612PA U (x100) верт. | 1 | ST | 340,19 | 340,19 | ENT C | Заказ | 5 недель |  |  | 23.05.2018 |  |  |  | Аксессуары для автоматических выключателей в литом корпусе | Аксессуары для автоматических выключателей в литом корпусе |  |  | 3472591562125 | 0.011 | KG | 0.070 | CCM
1SNK156221R0000 |  | Маркировка MC612PA V (x100) гориз. | 1 | ST | 340,19 | 340,19 | ENT C | Заказ | 5 недель |  |  | 23.05.2018 |  |  |  | Аксессуары для автоматических выключателей в литом корпусе | Аксессуары для автоматических выключателей в литом корпусе |  |  | 3472591562217 | 0.011 | KG | 0.070 | CCM
1SNK156222R0000 |  | Маркировка MC612PA V (x100) верт. | 1 | ST | 340,19 | 340,19 | ENT C | Заказ | 5 недель |  |  | 23.05.2018 |  |  |  | Аксессуары для автоматических выключателей в литом корпусе | Аксессуары для автоматических выключателей в литом корпусе |  |  | 3472591562224 | 0.011 | KG | 0.070 | CCM
1SNK156231R0000 |  | Маркировка MC612PA W (x100) гориз. | 1 | ST | 340,19 | 340,19 | ENT C | Заказ | 5 недель |  |  | 23.05.2018 |  |  |  | Аксессуары для автоматических выключателей в литом корпусе | Аксессуары для автоматических выключателей в литом корпусе |  |  | 3472591562316 | 0.011 | KG | 0.070 | CCM
1SNK156232R0000 |  | Маркировка MC612PA W (x100) верт. | 1 | ST | 340,19 | 340,19 | ENT C | Заказ | 5 недель |  |  | 23.05.2018 |  |  |  | Аксессуары для автоматических выключателей в литом корпусе | Аксессуары для автоматических выключателей в литом корпусе |  |  | 3472591562323 | 0.011 | KG | 0.070 | CCM
1SNK156241R0000 |  | Маркировка MC612PA X (x100) гориз. | 1 | ST | 340,19 | 340,19 | ENT C | Заказ | 5 недель |  |  | 23.05.2018 |  |  |  | Аксессуары для автоматических выключателей в литом корпусе | Аксессуары для автоматических выключателей в литом корпусе |  |  | 3472591562415 | 0.011 | KG | 0.070 | CCM
1SNK156242R0000 |  | Маркировка MC612PA X (x100) верт. | 1 | ST | 340,19 | 340,19 | ENT C | Заказ | 5 недель |  |  | 23.05.2018 |  |  |  | Аксессуары для автоматических выключателей в литом корпусе | Аксессуары для автоматических выключателей в литом корпусе |  |  | 3472591562422 | 0.011 | KG | 0.070 | CCM
1SNK156251R0000 |  | Маркировка MC612PA Y (x100) гориз. | 1 | ST | 340,19 | 340,19 | ENT C | Заказ | 5 недель |  |  | 23.05.2018 |  |  |  | Аксессуары для автоматических выключателей в литом корпусе | Аксессуары для автоматических выключателей в литом корпусе |  |  | 3472591562514 | 0.011 | KG | 0.070 | CCM
1SNK156252R0000 |  | Маркировка MC612PA Y (x100) верт. | 1 | ST | 340,19 | 340,19 | ENT C | Заказ | 5 недель |  |  | 23.05.2018 |  |  |  | Аксессуары для автоматических выключателей в литом корпусе | Аксессуары для автоматических выключателей в литом корпусе |  |  | 3472591562521 | 0.011 | KG | 0.070 | CCM
1SNK156261R0000 |  | Маркировка MC612PA Z (x100) гориз. | 1 | ST | 340,19 | 340,19 | ENT C | Заказ | 5 недель |  |  | 23.05.2018 |  |  |  | Аксессуары для автоматических выключателей в литом корпусе | Аксессуары для автоматических выключателей в литом корпусе |  |  | 3472591562613 | 0.011 | KG | 0.070 | CCM
1SNK156262R0000 |  | Маркировка MC612PA Z (x100) верт. | 1 | ST | 340,19 | 340,19 | ENT C | Заказ | 5 недель |  |  | 23.05.2018 |  |  |  | Аксессуары для автоматических выключателей в литом корпусе | Аксессуары для автоматических выключателей в литом корпусе |  |  | 3472591562620 | 0.011 | KG | 0.070 | CCM
1SNK157001R0000 |  | Маркировка MC612PA 0 (x100) гориз. | 1 | ST | 340,19 | 340,19 | ENT C | Заказ | 5 недель |  |  | 23.05.2018 |  |  |  | Аксессуары для автоматических выключателей в литом корпусе | Аксессуары для автоматических выключателей в литом корпусе |  |  | 3472591570014 | 0.011 | KG | 0.070 | CCM
1SNK157002R0000 |  | Маркировка MC612PA 0 (x100) верт. | 1 | ST | 340,19 | 340,19 | ENT C | Заказ | 5 недель |  |  | 23.05.2018 |  |  |  | Аксессуары для автоматических выключателей в литом корпусе | Аксессуары для автоматических выключателей в литом корпусе |  |  | 3472591570021 | 0.011 | KG | 0.070 | CCM
1SNK157011R0000 |  | Маркировка MC612PA 1 (x100) гориз. | 1 | ST | 340,19 | 340,19 | ENT C | Заказ | 5 недель |  |  | 23.05.2018 |  |  |  | Аксессуары для автоматических выключателей в литом корпусе | Аксессуары для автоматических выключателей в литом корпусе |  |  | 3472591570113 | 0.011 | KG | 0.070 | CCM
1SNK157012R0000 |  | Маркировка MC612PA 1 (x100) верт. | 1 | ST | 340,19 | 340,19 | ENT C | Заказ | 5 недель |  |  | 23.05.2018 |  |  |  | Аксессуары для автоматических выключателей в литом корпусе | Аксессуары для автоматических выключателей в литом корпусе |  |  | 3472591570120 | 0.011 | KG | 0.070 | CCM
1SNK157021R0000 |  | Маркировка MC612PA 2 (x100) гориз. | 1 | ST | 340,19 | 340,19 | ENT C | Заказ | 5 недель |  |  | 23.05.2018 |  |  |  | Аксессуары для автоматических выключателей в литом корпусе | Аксессуары для автоматических выключателей в литом корпусе |  |  | 3472591570212 | 0.011 | KG | 0.070 | CCM
1SNK157022R0000 |  | Маркировка MC612PA 2 (x100) верт. | 1 | ST | 340,19 | 340,19 | ENT C | Заказ | 5 недель |  |  | 23.05.2018 |  |  |  | Аксессуары для автоматических выключателей в литом корпусе | Аксессуары для автоматических выключателей в литом корпусе |  |  | 3472591570229 | 0.011 | KG | 0.070 | CCM
1SNK157031R0000 |  | Маркировка MC612PA 3 (x100) гориз. | 1 | ST | 340,19 | 340,19 | ENT C | Заказ | 5 недель |  |  | 23.05.2018 |  |  |  | Аксессуары для автоматических выключателей в литом корпусе | Аксессуары для автоматических выключателей в литом корпусе |  |  | 3472591570311 | 0.011 | KG | 0.070 | CCM
1SNK157032R0000 |  | Маркировка MC612PA 3 (x100) верт. | 1 | ST | 340,19 | 340,19 | ENT C | Заказ | 5 недель |  |  | 23.05.2018 |  |  |  | Аксессуары для автоматических выключателей в литом корпусе | Аксессуары для автоматических выключателей в литом корпусе |  |  | 3472591570328 | 0.011 | KG | 0.070 | CCM
1SNK157041R0000 |  | Маркировка MC612PA 4 (x100) гориз. | 1 | ST | 340,19 | 340,19 | ENT C | Заказ | 5 недель |  |  | 23.05.2018 |  |  |  | Аксессуары для автоматических выключателей в литом корпусе | Аксессуары для автоматических выключателей в литом корпусе |  |  | 3472591570410 | 0.011 | KG | 0.070 | CCM
1SNK157042R0000 |  | Маркировка MC612PA 4 (x100) верт. | 1 | ST | 340,19 | 340,19 | ENT C | Заказ | 5 недель |  |  | 23.05.2018 |  |  |  | Аксессуары для автоматических выключателей в литом корпусе | Аксессуары для автоматических выключателей в литом корпусе |  |  | 3472591570427 | 0.011 | KG | 0.070 | CCM
1SNK157051R0000 |  | Маркировка MC612PA 5 (x100) гориз. | 1 | ST | 340,19 | 340,19 | ENT C | Заказ | 5 недель |  |  | 23.05.2018 |  |  |  | Аксессуары для автоматических выключателей в литом корпусе | Аксессуары для автоматических выключателей в литом корпусе |  |  | 3472591570519 | 0.011 | KG | 0.070 | CCM
1SNK157052R0000 |  | Маркировка MC612PA 5 (x100) верт. | 1 | ST | 340,19 | 340,19 | ENT C | Заказ | 5 недель |  |  | 23.05.2018 |  |  |  | Аксессуары для автоматических выключателей в литом корпусе | Аксессуары для автоматических выключателей в литом корпусе |  |  | 3472591570526 | 0.011 | KG | 0.070 | CCM
1SNK157061R0000 |  | Маркировка MC612PA 6 (x100) гориз. | 1 | ST | 340,19 | 340,19 | ENT C | Заказ | 5 недель |  |  | 23.05.2018 |  |  |  | Аксессуары для автоматических выключателей в литом корпусе | Аксессуары для автоматических выключателей в литом корпусе |  |  | 3472591570618 | 0.011 | KG | 0.070 | CCM
1SNK157062R0000 |  | Маркировка MC612PA 6 (x100) верт. | 1 | ST | 340,19 | 340,19 | ENT C | Заказ | 5 недель |  |  | 23.05.2018 |  |  |  | Аксессуары для автоматических выключателей в литом корпусе | Аксессуары для автоматических выключателей в литом корпусе |  |  | 3472591570625 | 0.011 | KG | 0.070 | CCM
1SNK157071R0000 |  | Маркировка MC612PA 7 (x100) гориз. | 1 | ST | 340,19 | 340,19 | ENT C | Заказ | 5 недель |  |  | 23.05.2018 |  |  |  | Аксессуары для автоматических выключателей в литом корпусе | Аксессуары для автоматических выключателей в литом корпусе |  |  | 3472591570717 | 0.011 | KG | 0.070 | CCM
1SNK157072R0000 |  | Маркировка MC612PA 7 (x100) верт. | 1 | ST | 340,19 | 340,19 | ENT C | Заказ | 5 недель |  |  | 23.05.2018 |  |  |  | Аксессуары для автоматических выключателей в литом корпусе | Аксессуары для автоматических выключателей в литом корпусе |  |  | 3472591570724 | 0.011 | KG | 0.070 | CCM
1SNK157081R0000 |  | Маркировка MC612PA 8 (x100) гориз. | 1 | ST | 340,19 | 340,19 | ENT C | Заказ | 5 недель |  |  | 23.05.2018 |  |  |  | Аксессуары для автоматических выключателей в литом корпусе | Аксессуары для автоматических выключателей в литом корпусе |  |  | 3472591570816 | 0.011 | KG | 0.070 | CCM
1SNK157082R0000 |  | Маркировка MC612PA 8 (x100) верт. | 1 | ST | 340,19 | 340,19 | ENT C | Заказ | 5 недель |  |  | 23.05.2018 |  |  |  | Аксессуары для автоматических выключателей в литом корпусе | Аксессуары для автоматических выключателей в литом корпусе |  |  | 3472591570823 | 0.011 | KG | 0.070 | CCM
1SNK157091R0000 |  | Маркировка MC612PA 9 (x100) гориз. | 1 | ST | 340,19 | 340,19 | ENT C | Заказ | 5 недель |  |  | 23.05.2018 |  |  |  | Аксессуары для автоматических выключателей в литом корпусе | Аксессуары для автоматических выключателей в литом корпусе |  |  | 3472591570915 | 0.011 | KG | 0.070 | CCM
1SNK157092R0000 |  | Маркировка MC612PA 9 (x100) верт. | 1 | ST | 340,19 | 340,19 | ENT C | Заказ | 5 недель |  |  | 23.05.2018 |  |  |  | Аксессуары для автоматических выключателей в литом корпусе | Аксессуары для автоматических выключателей в литом корпусе |  |  | 3472591570922 | 0.011 | KG | 0.070 | CCM
1SNK158001R0000 |  | Маркировка MC612PA + (x100) гориз. | 1 | ST | 340,19 | 340,19 | ENT C | Заказ | 5 недель |  |  | 23.05.2018 |  |  |  | Аксессуары для автоматических выключателей в литом корпусе | Аксессуары для автоматических выключателей в литом корпусе |  |  | 3472591580013 | 0.011 | KG | 0.070 | CCM
1SNK158002R0000 |  | Маркировка MC612PA + (x100) верт. | 1 | ST | 340,19 | 340,19 | ENT C | Заказ | 5 недель |  |  | 23.05.2018 |  |  |  | Аксессуары для автоматических выключателей в литом корпусе | Аксессуары для автоматических выключателей в литом корпусе |  |  | 3472591580020 | 0.011 | KG | 0.070 | CCM
1SNK158011R0000 |  | Маркировка MC612PA - (x100) гориз. | 1 | ST | 340,19 | 340,19 | ENT C | Заказ | 5 недель |  |  | 23.05.2018 |  |  |  | Аксессуары для автоматических выключателей в литом корпусе | Аксессуары для автоматических выключателей в литом корпусе |  |  | 3472591580112 | 0.011 | KG | 0.070 | CCM
1SNK158012R0000 |  | Маркировка MC612PA - (x100) верт. | 1 | ST | 340,19 | 340,19 | ENT C | Заказ | 5 недель |  |  | 23.05.2018 |  |  |  | Аксессуары для автоматических выключателей в литом корпусе | Аксессуары для автоматических выключателей в литом корпусе |  |  | 3472591580129 | 0.011 | KG | 0.070 | CCM
1SNK158021R0000 |  | Маркировка MC612PA ~ (x100) гориз. | 1 | ST | 340,19 | 340,19 | ENT C | Заказ | 5 недель |  |  | 23.05.2018 |  |  |  | Аксессуары для автоматических выключателей в литом корпусе | Аксессуары для автоматических выключателей в литом корпусе |  |  | 3472591580211 | 0.011 | KG | 0.070 | CCM
1SNK158022R0000 |  | Маркировка MC612PA ~ (x100) верт. | 1 | ST | 340,19 | 340,19 | ENT C | Заказ | 5 недель |  |  | 23.05.2018 |  |  |  | Аксессуары для автоматических выключателей в литом корпусе | Аксессуары для автоматических выключателей в литом корпусе |  |  | 3472591580228 | 0.011 | KG | 0.070 | CCM
1SNK158031R0000 |  | Маркировка MC612PA = (x100) гориз. | 1 | ST | 340,19 | 340,19 | ENT C | Заказ | 5 недель |  |  | 23.05.2018 |  |  |  | Аксессуары для автоматических выключателей в литом корпусе | Аксессуары для автоматических выключателей в литом корпусе |  |  | 3472591580310 | 0.011 | KG | 0.070 | CCM
1SNK158032R0000 |  | Маркировка MC612PA = (x100) верт. | 1 | ST | 340,19 | 340,19 | ENT C | Заказ | 5 недель |  |  | 23.05.2018 |  |  |  | Аксессуары для автоматических выключателей в литом корпусе | Аксессуары для автоматических выключателей в литом корпусе |  |  | 3472591580327 | 0.011 | KG | 0.070 | CCM
1SNK158041R0000 |  | Маркировка MC612PA Земля гориз. | 1 | ST | 340,19 | 340,19 | ENT C | Заказ | 5 недель |  |  | 23.05.2018 |  |  |  | Аксессуары для автоматических выключателей в литом корпусе | Аксессуары для автоматических выключателей в литом корпусе |  |  | 3472591580419 | 0.011 | KG | 0.070 | CCM
1SNK158042R0000 |  | Маркировка MC612PA Земля верт. | 1 | ST | 340,19 | 340,19 | ENT C | Заказ | 5 недель |  |  | 23.05.2018 |  |  |  | Аксессуары для автоматических выключателей в литом корпусе | Аксессуары для автоматических выключателей в литом корпусе |  |  | 3472591580426 | 0.011 | KG | 0.070 | CCM
1SNK158051R0000 |  | Маркировка MC612PA L1 (x100) гориз. | 1 | ST | 340,19 | 340,19 | ENT C | Заказ | 5 недель |  |  | 23.05.2018 |  |  |  | Аксессуары для автоматических выключателей в литом корпусе | Аксессуары для автоматических выключателей в литом корпусе |  |  | 3472591580518 | 0.011 | KG | 0.070 | CCM
1SNK158052R0000 |  | Маркировка MC612PA L1 (x100) верт. | 1 | ST | 340,19 | 340,19 | ENT C | Заказ | 5 недель |  |  | 23.05.2018 |  |  |  | Аксессуары для автоматических выключателей в литом корпусе | Аксессуары для автоматических выключателей в литом корпусе |  |  | 3472591580525 | 0.011 | KG | 0.070 | CCM
1SNK158061R0000 |  | Маркировка MC612PA L2 (x100) гориз. | 1 | ST | 340,19 | 340,19 | ENT C | Заказ | 5 недель |  |  | 23.05.2018 |  |  |  | Аксессуары для автоматических выключателей в литом корпусе | Аксессуары для автоматических выключателей в литом корпусе |  |  | 3472591580617 | 0.011 | KG | 0.070 | CCM
1SNK158062R0000 |  | Маркировка MC612PA L2 (x100) верт. | 1 | ST | 340,19 | 340,19 | ENT C | Заказ | 5 недель |  |  | 23.05.2018 |  |  |  | Аксессуары для автоматических выключателей в литом корпусе | Аксессуары для автоматических выключателей в литом корпусе |  |  | 3472591580624 | 0.011 | KG | 0.070 | CCM
1SNK158071R0000 |  | Маркировка MC612PA L3 (x100) гориз. | 1 | ST | 340,19 | 340,19 | ENT C | Заказ | 5 недель |  |  | 23.05.2018 |  |  |  | Аксессуары для автоматических выключателей в литом корпусе | Аксессуары для автоматических выключателей в литом корпусе |  |  | 3472591580716 | 0.011 | KG | 0.070 | CCM
1SNK158072R0000 |  | Маркировка MC612PA L3 (x100) верт. | 1 | ST | 340,19 | 340,19 | ENT C | Заказ | 5 недель |  |  | 23.05.2018 |  |  |  | Аксессуары для автоматических выключателей в литом корпусе | Аксессуары для автоматических выключателей в литом корпусе |  |  | 3472591580723 | 0.011 | KG | 0.070 | CCM
1SNK158091R0000 |  | Маркировка MC612PA PE (x100) гориз. | 1 | ST | 340,19 | 340,19 | ENT C | Заказ | 5 недель |  |  | 23.05.2018 |  |  |  | Аксессуары для автоматических выключателей в литом корпусе | Аксессуары для автоматических выключателей в литом корпусе |  |  | 3472591580914 | 0.011 | KG | 0.070 | CCM
1SNK158092R0000 |  | Маркировка MC612PA PE (x100) верт. | 1 | ST | 340,19 | 340,19 | ENT C | Заказ | 5 недель |  |  | 23.05.2018 |  |  |  | Аксессуары для автоматических выключателей в литом корпусе | Аксессуары для автоматических выключателей в литом корпусе |  |  | 3472591580921 | 0.011 | KG | 0.070 | CCM
1SNK158101R0000 |  | Маркировка MC612PA U1 (x100) гориз. | 1 | ST | 340,19 | 340,19 | ENT C | Заказ | 5 недель |  |  | 23.05.2018 |  |  |  | Аксессуары для автоматических выключателей в литом корпусе | Аксессуары для автоматических выключателей в литом корпусе |  |  | 3472591581010 | 0.011 | KG | 0.070 | CCM
1SNK158102R0000 |  | Маркировка MC612PA U1 (x100) верт. | 1 | ST | 340,19 | 340,19 | ENT C | Заказ | 5 недель |  |  | 23.05.2018 |  |  |  | Аксессуары для автоматических выключателей в литом корпусе | Аксессуары для автоматических выключателей в литом корпусе |  |  | 3472591581027 | 0.011 | KG | 0.070 | CCM
1SNK158111R0000 |  | Маркировка MC612PA U2 (x100) гориз. | 1 | ST | 340,19 | 340,19 | ENT C | Заказ | 5 недель |  |  | 23.05.2018 |  |  |  | Аксессуары для автоматических выключателей в литом корпусе | Аксессуары для автоматических выключателей в литом корпусе |  |  | 3472591581119 | 0.011 | KG | 0.070 | CCM
1SNK158112R0000 |  | Маркировка MC612PA U2 (x100) верт. | 1 | ST | 340,19 | 340,19 | ENT C | Заказ | 5 недель |  |  | 23.05.2018 |  |  |  | Аксессуары для автоматических выключателей в литом корпусе | Аксессуары для автоматических выключателей в литом корпусе |  |  | 3472591581126 | 0.011 | KG | 0.070 | CCM
1SNK158121R0000 |  | Маркировка MC612PA U3 (x100) гориз. | 1 | ST | 340,19 | 340,19 | ENT C | Заказ | 5 недель |  |  | 23.05.2018 |  |  |  | Аксессуары для автоматических выключателей в литом корпусе | Аксессуары для автоматических выключателей в литом корпусе |  |  | 3472591581218 | 0.011 | KG | 0.070 | CCM
1SNK158122R0000 |  | Маркировка MC612PA U3 (x100) верт. | 1 | ST | 340,19 | 340,19 | ENT C | Заказ | 5 недель |  |  | 23.05.2018 |  |  |  | Аксессуары для автоматических выключателей в литом корпусе | Аксессуары для автоматических выключателей в литом корпусе |  |  | 3472591581225 | 0.011 | KG | 0.070 | CCM
1SNK158131R0000 |  | Маркировка MC612PA V1 (x100) гориз. | 1 | ST | 340,19 | 340,19 | ENT C | Заказ | 5 недель |  |  | 23.05.2018 |  |  |  | Аксессуары для автоматических выключателей в литом корпусе | Аксессуары для автоматических выключателей в литом корпусе |  |  | 3472591581317 | 0.011 | KG | 0.070 | CCM
1SNK158132R0000 |  | Маркировка MC612PA V1 (x100) верт. | 1 | ST | 340,19 | 340,19 | ENT C | Заказ | 5 недель |  |  | 23.05.2018 |  |  |  | Аксессуары для автоматических выключателей в литом корпусе | Аксессуары для автоматических выключателей в литом корпусе |  |  | 3472591581324 | 0.011 | KG | 0.070 | CCM
1SNK158141R0000 |  | Маркировка MC612PA V2 (x100) гориз. | 1 | ST | 340,19 | 340,19 | ENT C | Заказ | 5 недель |  |  | 23.05.2018 |  |  |  | Аксессуары для автоматических выключателей в литом корпусе | Аксессуары для автоматических выключателей в литом корпусе |  |  | 3472591581416 | 0.011 | KG | 0.070 | CCM
1SNK158142R0000 |  | Маркировка MC612PA V2 (x100) верт. | 1 | ST | 340,19 | 340,19 | ENT C | Заказ | 5 недель |  |  | 23.05.2018 |  |  |  | Аксессуары для автоматических выключателей в литом корпусе | Аксессуары для автоматических выключателей в литом корпусе |  |  | 3472591581423 | 0.011 | KG | 0.070 | CCM
1SNK158151R0000 |  | Маркировка MC612PA V3 (x100) гориз. | 1 | ST | 340,19 | 340,19 | ENT C | Заказ | 5 недель |  |  | 23.05.2018 |  |  |  | Аксессуары для автоматических выключателей в литом корпусе | Аксессуары для автоматических выключателей в литом корпусе |  |  | 3472591581515 | 0.011 | KG | 0.070 | CCM
1SNK158152R0000 |  | Маркировка MC612PA V3 (x100) верт. | 1 | ST | 340,19 | 340,19 | ENT C | Заказ | 5 недель |  |  | 23.05.2018 |  |  |  | Аксессуары для автоматических выключателей в литом корпусе | Аксессуары для автоматических выключателей в литом корпусе |  |  | 3472591581522 | 0.011 | KG | 0.070 | CCM
1SNK158161R0000 |  | Маркировка MC612PA W1 (x100) гориз. | 1 | ST | 340,19 | 340,19 | ENT C | Заказ | 5 недель |  |  | 23.05.2018 |  |  |  | Аксессуары для автоматических выключателей в литом корпусе | Аксессуары для автоматических выключателей в литом корпусе |  |  | 3472591581614 | 0.011 | KG | 0.070 | CCM
1SNK158162R0000 |  | Маркировка MC612PA W1 (x100) верт. | 1 | ST | 340,19 | 340,19 | ENT C | Заказ | 5 недель |  |  | 23.05.2018 |  |  |  | Аксессуары для автоматических выключателей в литом корпусе | Аксессуары для автоматических выключателей в литом корпусе |  |  | 3472591581621 | 0.011 | KG | 0.070 | CCM
1SNK158171R0000 |  | Маркировка MC612PA W2 (x100) гориз. | 1 | ST | 340,19 | 340,19 | ENT C | Заказ | 5 недель |  |  | 23.05.2018 |  |  |  | Аксессуары для автоматических выключателей в литом корпусе | Аксессуары для автоматических выключателей в литом корпусе |  |  | 3472591581713 | 0.011 | KG | 0.070 | CCM
1SNK158172R0000 |  | Маркировка MC612PA W2 (x100) верт. | 1 | ST | 340,19 | 340,19 | ENT C | Заказ | 5 недель |  |  | 23.05.2018 |  |  |  | Аксессуары для автоматических выключателей в литом корпусе | Аксессуары для автоматических выключателей в литом корпусе |  |  | 3472591581720 | 0.011 | KG | 0.070 | CCM
1SNK158181R0000 |  | Маркировка MC612PA W3 (x100) гориз. | 1 | ST | 340,19 | 340,19 | ENT C | Заказ | 5 недель |  |  | 23.05.2018 |  |  |  | Аксессуары для автоматических выключателей в литом корпусе | Аксессуары для автоматических выключателей в литом корпусе |  |  | 3472591581812 | 0.011 | KG | 0.070 | CCM
1SNK158182R0000 |  | Маркировка MC612PA W3 (x100) верт. | 1 | ST | 340,19 | 340,19 | ENT C | Заказ | 5 недель |  |  | 23.05.2018 |  |  |  | Аксессуары для автоматических выключателей в литом корпусе | Аксессуары для автоматических выключателей в литом корпусе |  |  | 3472591581829 | 0.011 | KG | 0.070 | CCM
1SNK158192R0000 |  | Маркировка MC612PA +24V (x100) верт. | 1 | ST | 340,19 | 340,19 | ENT C | Заказ | 5 недель |  |  | 23.05.2018 |  |  |  | Аксессуары для автоматических выключателей в литом корпусе | Аксессуары для автоматических выключателей в литом корпусе |  |  | 3472591581928 | 0.011 | KG | 0.070 | CCM
1SNK158202R0000 |  | Маркировка MC612PA +48V (x100) верт. | 1 | ST | 340,19 | 340,19 | ENT C | Заказ | 5 недель |  |  | 23.05.2018 |  |  |  | Аксессуары для автоматических выключателей в литом корпусе | Аксессуары для автоматических выключателей в литом корпусе |  |  | 3472591582024 | 0.011 | KG | 0.070 | CCM
1SNK158212R0000 |  | Маркировка MC612PA -24V (x100) верт. | 1 | ST | 340,19 | 340,19 | ENT C | Заказ | 5 недель |  |  | 23.05.2018 |  |  |  | Аксессуары для автоматических выключателей в литом корпусе | Аксессуары для автоматических выключателей в литом корпусе |  |  | 3472591582123 | 0.011 | KG | 0.070 | CCM
1SNK158222R0000 |  | Маркировка MC612PA -48V (x100) верт. | 1 | ST | 340,19 | 340,19 | ENT C | Заказ | 5 недель |  |  | 23.05.2018 |  |  |  | Аксессуары для автоматических выключателей в литом корпусе | Аксессуары для автоматических выключателей в литом корпусе |  |  | 3472591582222 | 0.011 | KG | 0.070 | CCM
1SNK159001R0000 |  | Маркировка MC612PA L1-L2-L3-N-PE(x20)E(x20) гориз. | 1 | ST | 340,19 | 340,19 | ENT C | Заказ | 5 недель |  |  | 23.05.2018 |  |  |  | Аксессуары для автоматических выключателей в литом корпусе | Аксессуары для автоматических выключателей в литом корпусе |  |  | 3472591590012 | 0.011 | KG | 0.070 | CCM
1SNK159002R0000 |  | Маркировка MC612PA L1-L2-L3-N-PE(x20) верт. | 1 | ST | 340,19 | 340,19 | ENT C | Заказ | 5 недель |  |  | 23.05.2018 |  |  |  | Аксессуары для автоматических выключателей в литом корпусе | Аксессуары для автоматических выключателей в литом корпусе |  |  | 3472591590029 | 0.011 | KG | 0.070 | CCM
1SNK159011R0000 |  | Маркировка MC612PA U1..3-V1..3-W1..3(x10) +U1(x10) гориз. | 1 | ST | 340,19 | 340,19 | ENT C | Заказ | 5 недель |  |  | 23.05.2018 |  |  |  | Аксессуары для автоматических выключателей в литом корпусе | Аксессуары для автоматических выключателей в литом корпусе |  |  | 3472591590111 | 0.011 | KG | 0.070 | CCM
1SNK159012R0000 |  | Маркировка MC612PA U1..3-V1..3-W1..3(x10) +U1(x10) верт. | 1 | ST | 340,19 | 340,19 | ENT C | Заказ | 5 недель |  |  | 23.05.2018 |  |  |  | Аксессуары для автоматических выключателей в литом корпусе | Аксессуары для автоматических выключателей в литом корпусе |  |  | 3472591590128 | 0.011 | KG | 0.070 | CCM
1SNK159999R0000 |  | Маркировка MC612PA (x100) чист. бел. | 20 | ST | 226,28 | 4525,60 | ENT C | Заказ | 5 недель |  |  | 23.05.2018 |  |  |  | Аксессуары для автоматических выключателей в литом корпусе | Аксессуары для автоматических выключателей в литом корпусе |  |  | 3472591599992 | 0.022 | KG | 0.070 | CCM
1SNK160000R0000 |  | Маркировка MC812 (30) чистая, 30 шт. в пластине, для ZS10... | 22 | ST | 170,88 | 3759,36 | ENT C | E | 5 недель |  |  | 23.05.2018 |  |  |  | Аксессуары для автоматических выключателей в литом корпусе | Аксессуары для автоматических выключателей в литом корпусе |  |  | 3472599097223 | 10.300 | G | 1181.250 | CCM
1SNK160004R0000 |  | Маркировка чистая MC812-YL (x100) | 22 | ST | 205,05 | 4511,10 | ENT C | Заказ | 5 недель |  |  | 23.05.2018 |  |  |  | Аксессуары для автоматических выключателей в литом корпусе | Аксессуары для автоматических выключателей в литом корпусе |  |  | 3472591600049 | 0.010 | KG | 0.090 | CCM
1SNK160011R0000 |  | Маркировка MC812PA 10x (1 to 10) ,гориз., 10 полос от 1 до 10, для ZS10... | 1 | ST | 409,07 | 409,07 | ENT C | D | 5 недель |  |  | 23.05.2018 |  |  |  | Аксессуары для автоматических выключателей в литом корпусе | Аксессуары для автоматических выключателей в литом корпусе |  |  | 3472591600117 | 0.014 | KG | 21.600 | CCM
1SNK160012R0000 |  | Маркировка MC812PA 1->10 (x10) верт. | 1 | ST | 409,07 | 409,07 | ENT C | Заказ | 5 недель |  |  | 23.05.2018 |  |  |  | Аксессуары для автоматических выключателей в литом корпусе | Аксессуары для автоматических выключателей в литом корпусе |  |  | 3472591600124 | 0.014 | KG | 0.090 | CCM
1SNK160021R0000 |  | Маркировка MC812PA 11->20 (x10) гориз. | 1 | ST | 409,07 | 409,07 | ENT C | Заказ | 5 недель |  |  | 23.05.2018 |  |  |  | Аксессуары для автоматических выключателей в литом корпусе | Аксессуары для автоматических выключателей в литом корпусе |  |  | 3472591600216 | 0.014 | KG | 0.090 | CCM
1SNK160022R0000 |  | Маркировка MC812PA 11->20 (x10) верт. | 1 | ST | 409,07 | 409,07 | ENT C | Заказ | 5 недель |  |  | 23.05.2018 |  |  |  | Аксессуары для автоматических выключателей в литом корпусе | Аксессуары для автоматических выключателей в литом корпусе |  |  | 3472591600223 | 0.014 | KG | 0.090 | CCM
1SNK160031R0000 |  | Маркировка MC812PA 21->30 (x10) гориз. | 1 | ST | 409,07 | 409,07 | ENT C | Заказ | 5 недель |  |  | 23.05.2018 |  |  |  | Аксессуары для автоматических выключателей в литом корпусе | Аксессуары для автоматических выключателей в литом корпусе |  |  | 3472591600315 | 0.014 | KG | 0.090 | CCM
1SNK160032R0000 |  | Маркировка MC812PA 21->30 (x10) верт. | 1 | ST | 409,07 | 409,07 | ENT C | Заказ | 5 недель |  |  | 23.05.2018 |  |  |  | Аксессуары для автоматических выключателей в литом корпусе | Аксессуары для автоматических выключателей в литом корпусе |  |  | 3472591600322 | 0.014 | KG | 0.090 | CCM
1SNK160041R0000 |  | Маркировка MC812PA 31->40 (x10) гориз. | 1 | ST | 409,07 | 409,07 | ENT C | Заказ | 5 недель |  |  | 23.05.2018 |  |  |  | Аксессуары для автоматических выключателей в литом корпусе | Аксессуары для автоматических выключателей в литом корпусе |  |  | 3472591600414 | 0.014 | KG | 0.090 | CCM
1SNK160042R0000 |  | Маркировка MC812PA 31->40 (x10) верт. | 1 | ST | 409,07 | 409,07 | ENT C | Заказ | 5 недель |  |  | 23.05.2018 |  |  |  | Аксессуары для автоматических выключателей в литом корпусе | Аксессуары для автоматических выключателей в литом корпусе |  |  | 3472591600421 | 0.014 | KG | 0.090 | CCM
1SNK160051R0000 |  | Маркировка MC812PA 41->50 (x10) гориз. | 1 | ST | 409,07 | 409,07 | ENT C | Заказ | 5 недель |  |  | 23.05.2018 |  |  |  | Аксессуары для автоматических выключателей в литом корпусе | Аксессуары для автоматических выключателей в литом корпусе |  |  | 3472591600513 | 0.014 | KG | 0.090 | CCM
1SNK160052R0000 |  | Маркировка MC812PA 41->50 (x10) верт. | 1 | ST | 409,07 | 409,07 | ENT C | Заказ | 5 недель |  |  | 23.05.2018 |  |  |  | Аксессуары для автоматических выключателей в литом корпусе | Аксессуары для автоматических выключателей в литом корпусе |  |  | 3472591600520 | 0.014 | KG | 0.090 | CCM
1SNK160061R0000 |  | Маркировка MC812PA 51->60 (x10) гориз. | 1 | ST | 409,07 | 409,07 | ENT C | Заказ | 5 недель |  |  | 23.05.2018 |  |  |  | Аксессуары для автоматических выключателей в литом корпусе | Аксессуары для автоматических выключателей в литом корпусе |  |  | 3472591600612 | 0.014 | KG | 0.090 | CCM
1SNK160062R0000 |  | Маркировка MC812PA 51->60 (x10) верт. | 1 | ST | 409,07 | 409,07 | ENT C | Заказ | 5 недель |  |  | 23.05.2018 |  |  |  | Аксессуары для автоматических выключателей в литом корпусе | Аксессуары для автоматических выключателей в литом корпусе |  |  | 3472591600629 | 0.014 | KG | 0.090 | CCM
1SNK160071R0000 |  | Маркировка MC812PA 61->70 (x10) гориз. | 1 | ST | 409,07 | 409,07 | ENT C | Заказ | 5 недель |  |  | 23.05.2018 |  |  |  | Аксессуары для автоматических выключателей в литом корпусе | Аксессуары для автоматических выключателей в литом корпусе |  |  | 3472591600711 | 0.014 | KG | 0.090 | CCM
1SNK160072R0000 |  | Маркировка MC812PA 61->70 (x10) верт. | 1 | ST | 409,07 | 409,07 | ENT C | Заказ | 5 недель |  |  | 23.05.2018 |  |  |  | Аксессуары для автоматических выключателей в литом корпусе | Аксессуары для автоматических выключателей в литом корпусе |  |  | 3472591600728 | 0.014 | KG | 0.090 | CCM
1SNK160081R0000 |  | Маркировка MC812PA 71->80 (x10) гориз. | 1 | ST | 409,07 | 409,07 | ENT C | Заказ | 5 недель |  |  | 23.05.2018 |  |  |  | Аксессуары для автоматических выключателей в литом корпусе | Аксессуары для автоматических выключателей в литом корпусе |  |  | 3472591600810 | 0.014 | KG | 0.090 | CCM
1SNK160082R0000 |  | Маркировка MC812PA 71->80 (x10) верт. | 1 | ST | 409,07 | 409,07 | ENT C | Заказ | 5 недель |  |  | 23.05.2018 |  |  |  | Аксессуары для автоматических выключателей в литом корпусе | Аксессуары для автоматических выключателей в литом корпусе |  |  | 3472591600827 | 0.014 | KG | 0.090 | CCM
1SNK160083R0000 |  | Маркировка MC812PA 81->90 (x10) гориз. | 1 | ST | 409,07 | 409,07 | ENT C | Заказ | 5 недель |  |  | 23.05.2018 |  |  |  | Аксессуары для автоматических выключателей в литом корпусе | Аксессуары для автоматических выключателей в литом корпусе |  |  | 3472591600834 | 0.014 | KG | 0.090 | CCM
1SNK160084R0000 |  | Маркировка MC812PA 81->90 (x10) верт. | 1 | ST | 409,07 | 409,07 | ENT C | Заказ | 5 недель |  |  | 23.05.2018 |  |  |  | Аксессуары для автоматических выключателей в литом корпусе | Аксессуары для автоматических выключателей в литом корпусе |  |  | 3472591600841 | 0.014 | KG | 0.090 | CCM
1SNK160091R0000 |  | Маркировка MC812PA 0->9 (x10) гориз. | 1 | ST | 409,07 | 409,07 | ENT C | Заказ | 5 недель |  |  | 23.05.2018 |  |  |  | Аксессуары для автоматических выключателей в литом корпусе | Аксессуары для автоматических выключателей в литом корпусе |  |  | 3472591600919 | 0.014 | KG | 0.090 | CCM
1SNK160092R0000 |  | Маркировка MC812PA 0->9 (x10) верт. | 1 | ST | 409,07 | 409,07 | ENT C | Заказ | 5 недель |  |  | 23.05.2018 |  |  |  | Аксессуары для автоматических выключателей в литом корпусе | Аксессуары для автоматических выключателей в литом корпусе |  |  | 3472591600926 | 0.014 | KG | 0.090 | CCM
1SNK160101R0000 |  | Маркировка MC812PA 91->100 (x10) гориз. | 1 | ST | 409,07 | 409,07 | ENT C | Заказ | 5 недель |  |  | 23.05.2018 |  |  |  | Аксессуары для автоматических выключателей в литом корпусе | Аксессуары для автоматических выключателей в литом корпусе |  |  | 3472591601015 | 0.014 | KG | 0.090 | CCM
1SNK160102R0000 |  | Маркировка MC812PA 91->100 (x10) верт. | 1 | ST | 409,07 | 409,07 | ENT C | Заказ | 5 недель |  |  | 23.05.2018 |  |  |  | Аксессуары для автоматических выключателей в литом корпусе | Аксессуары для автоматических выключателей в литом корпусе |  |  | 3472591601022 | 0.014 | KG | 0.090 | CCM
1SNK160111R0000 |  | Маркировка MC812PA 101->110 (x10) гориз. | 1 | ST | 409,07 | 409,07 | ENT C | Заказ | 5 недель |  |  | 23.05.2018 |  |  |  | Аксессуары для автоматических выключателей в литом корпусе | Аксессуары для автоматических выключателей в литом корпусе |  |  | 3472591601114 | 0.014 | KG | 0.090 | CCM
1SNK160112R0000 |  | Маркировка MC812PA 101->110 (x10) верт. | 1 | ST | 409,07 | 409,07 | ENT C | Заказ | 5 недель |  |  | 23.05.2018 |  |  |  | Аксессуары для автоматических выключателей в литом корпусе | Аксессуары для автоматических выключателей в литом корпусе |  |  | 3472591601121 | 0.014 | KG | 0.090 | CCM
1SNK160121R0000 |  | Маркировка MC812PA 111->120 (x10) гориз. | 1 | ST | 409,07 | 409,07 | ENT C | Заказ | 5 недель |  |  | 23.05.2018 |  |  |  | Аксессуары для автоматических выключателей в литом корпусе | Аксессуары для автоматических выключателей в литом корпусе |  |  | 3472591601213 | 0.014 | KG | 0.090 | CCM
1SNK160122R0000 |  | Маркировка MC812PA 111->120 (x10) верт. | 1 | ST | 409,07 | 409,07 | ENT C | Заказ | 5 недель |  |  | 23.05.2018 |  |  |  | Аксессуары для автоматических выключателей в литом корпусе | Аксессуары для автоматических выключателей в литом корпусе |  |  | 3472591601220 | 0.014 | KG | 0.090 | CCM
1SNK160131R0000 |  | Маркировка MC812PA 121->130 (x10) гориз. | 1 | ST | 409,07 | 409,07 | ENT C | Заказ | 5 недель |  |  | 23.05.2018 |  |  |  | Аксессуары для автоматических выключателей в литом корпусе | Аксессуары для автоматических выключателей в литом корпусе |  |  | 3472591601312 | 0.014 | KG | 0.090 | CCM
1SNK160132R0000 |  | Маркировка MC812PA 121->130 (x10) верт. | 1 | ST | 409,07 | 409,07 | ENT C | Заказ | 5 недель |  |  | 23.05.2018 |  |  |  | Аксессуары для автоматических выключателей в литом корпусе | Аксессуары для автоматических выключателей в литом корпусе |  |  | 3472591601329 | 0.014 | KG | 0.090 | CCM
1SNK160141R0000 |  | Маркировка MC812PA 131->140 (x10) гориз. | 1 | ST | 409,07 | 409,07 | ENT C | Заказ | 5 недель |  |  | 23.05.2018 |  |  |  | Аксессуары для автоматических выключателей в литом корпусе | Аксессуары для автоматических выключателей в литом корпусе |  |  | 3472591601411 | 0.014 | KG | 0.090 | CCM
1SNK160142R0000 |  | Маркировка MC812PA 131->140 (x10) верт. | 1 | ST | 409,07 | 409,07 | ENT C | Заказ | 5 недель |  |  | 23.05.2018 |  |  |  | Аксессуары для автоматических выключателей в литом корпусе | Аксессуары для автоматических выключателей в литом корпусе |  |  | 3472591601428 | 0.014 | KG | 0.090 | CCM
1SNK160151R0000 |  | Маркировка MC812PA 141->150 (x10) гориз. | 1 | ST | 409,07 | 409,07 | ENT C | Заказ | 5 недель |  |  | 23.05.2018 |  |  |  | Аксессуары для автоматических выключателей в литом корпусе | Аксессуары для автоматических выключателей в литом корпусе |  |  | 3472591601510 | 0.014 | KG | 0.090 | CCM
1SNK160152R0000 |  | Маркировка MC812PA 141->150 (x10) верт. | 1 | ST | 409,07 | 409,07 | ENT C | Заказ | 5 недель |  |  | 23.05.2018 |  |  |  | Аксессуары для автоматических выключателей в литом корпусе | Аксессуары для автоматических выключателей в литом корпусе |  |  | 3472591601527 | 0.014 | KG | 0.090 | CCM
1SNK160161R0000 |  | Маркировка MC812PA 151->160 (x10) гориз. | 1 | ST | 409,07 | 409,07 | ENT C | Заказ | 5 недель |  |  | 23.05.2018 |  |  |  | Аксессуары для автоматических выключателей в литом корпусе | Аксессуары для автоматических выключателей в литом корпусе |  |  | 3472591601619 | 0.014 | KG | 0.090 | CCM
1SNK160162R0000 |  | Маркировка MC812PA 151->160 (x10) верт. | 1 | ST | 409,07 | 409,07 | ENT C | Заказ | 5 недель |  |  | 23.05.2018 |  |  |  | Аксессуары для автоматических выключателей в литом корпусе | Аксессуары для автоматических выключателей в литом корпусе |  |  | 3472591601626 | 0.014 | KG | 0.090 | CCM
1SNK160171R0000 |  | Маркировка MC812PA 161->170 (x10) гориз. | 1 | ST | 409,07 | 409,07 | ENT C | Заказ | 5 недель |  |  | 23.05.2018 |  |  |  | Аксессуары для автоматических выключателей в литом корпусе | Аксессуары для автоматических выключателей в литом корпусе |  |  | 3472591601718 | 0.014 | KG | 0.090 | CCM
1SNK160172R0000 |  | Маркировка MC812PA 161->170 (x10) верт. | 1 | ST | 409,07 | 409,07 | ENT C | Заказ | 5 недель |  |  | 23.05.2018 |  |  |  | Аксессуары для автоматических выключателей в литом корпусе | Аксессуары для автоматических выключателей в литом корпусе |  |  | 3472591601725 | 0.014 | KG | 0.090 | CCM
1SNK160181R0000 |  | Маркировка MC812PA 171->180 (x10) гориз. | 1 | ST | 409,07 | 409,07 | ENT C | Заказ | 5 недель |  |  | 23.05.2018 |  |  |  | Аксессуары для автоматических выключателей в литом корпусе | Аксессуары для автоматических выключателей в литом корпусе |  |  | 3472591601817 | 0.014 | KG | 0.090 | CCM
1SNK160182R0000 |  | Маркировка MC812PA 171->180 (x10) верт. | 1 | ST | 409,07 | 409,07 | ENT C | Заказ | 5 недель |  |  | 23.05.2018 |  |  |  | Аксессуары для автоматических выключателей в литом корпусе | Аксессуары для автоматических выключателей в литом корпусе |  |  | 3472591601824 | 0.014 | KG | 0.090 | CCM
1SNK160191R0000 |  | Маркировка MC812PA 181->190 (x10) гориз. | 1 | ST | 409,07 | 409,07 | ENT C | Заказ | 5 недель |  |  | 23.05.2018 |  |  |  | Аксессуары для автоматических выключателей в литом корпусе | Аксессуары для автоматических выключателей в литом корпусе |  |  | 3472591601916 | 0.014 | KG | 0.090 | CCM
1SNK160192R0000 |  | Маркировка MC812PA 181->190 (x10) верт. | 1 | ST | 409,07 | 409,07 | ENT C | Заказ | 5 недель |  |  | 23.05.2018 |  |  |  | Аксессуары для автоматических выключателей в литом корпусе | Аксессуары для автоматических выключателей в литом корпусе |  |  | 3472591601923 | 0.014 | KG | 0.090 | CCM
1SNK160201R0000 |  | Маркировка MC812PA 191->200 (x10) гориз. | 1 | ST | 409,07 | 409,07 | ENT C | Заказ | 5 недель |  |  | 23.05.2018 |  |  |  | Аксессуары для автоматических выключателей в литом корпусе | Аксессуары для автоматических выключателей в литом корпусе |  |  | 3472591602012 | 0.014 | KG | 0.090 | CCM
1SNK160202R0000 |  | Маркировка MC812PA 191->200 (x10) верт. | 1 | ST | 409,07 | 409,07 | ENT C | Заказ | 5 недель |  |  | 23.05.2018 |  |  |  | Аксессуары для автоматических выключателей в литом корпусе | Аксессуары для автоматических выключателей в литом корпусе |  |  | 3472591602029 | 0.014 | KG | 0.090 | CCM
1SNK165011R0000 |  | Маркировка MC812PA (1 to 100) ,гориз., от 1 до 100, для ZS10... | 1 | ST | 409,07 | 409,07 | ENT C | D | 5 недель |  |  | 23.05.2018 |  |  |  | Аксессуары для автоматических выключателей в литом корпусе | Аксессуары для автоматических выключателей в литом корпусе |  |  | 3472591650112 | 0.014 | KG | 21.600 | CCM
1SNK165012R0000 |  | Маркировка MC812PA 1->100 верт. | 1 | ST | 409,07 | 409,07 | ENT C | Заказ | 5 недель |  |  | 23.05.2018 |  |  |  | Аксессуары для автоматических выключателей в литом корпусе | Аксессуары для автоматических выключателей в литом корпусе |  |  | 3472591650129 | 0.014 | KG | 0.090 | CCM
1SNK165021R0000 |  | Маркировка MC812PA 101->200 гориз. | 1 | ST | 409,07 | 409,07 | ENT C | Заказ | 5 недель |  |  | 23.05.2018 |  |  |  | Аксессуары для автоматических выключателей в литом корпусе | Аксессуары для автоматических выключателей в литом корпусе |  |  | 3472591650211 | 0.014 | KG | 0.090 | CCM
1SNK165022R0000 |  | Маркировка MC812PA 101->200 верт. | 1 | ST | 409,07 | 409,07 | ENT C | Заказ | 5 недель |  |  | 23.05.2018 |  |  |  | Аксессуары для автоматических выключателей в литом корпусе | Аксессуары для автоматических выключателей в литом корпусе |  |  | 3472591650228 | 0.014 | KG | 0.090 | CCM
1SNK165031R0000 |  | Маркировка MC812PA 201->300 гориз. | 1 | ST | 409,07 | 409,07 | ENT C | Заказ | 5 недель |  |  | 23.05.2018 |  |  |  | Аксессуары для автоматических выключателей в литом корпусе | Аксессуары для автоматических выключателей в литом корпусе |  |  | 3472599999268 | 0.014 | KG | 0.090 | CCM
1SNK165032R0000 |  | Маркировка MC812PA 201->300 верт. | 1 | ST | 409,07 | 409,07 | ENT C | Заказ | 5 недель |  |  | 23.05.2018 |  |  |  | Аксессуары для автоматических выключателей в литом корпусе | Аксессуары для автоматических выключателей в литом корпусе |  |  | 3472591650327 | 0.014 | KG | 0.090 | CCM
1SNK165041R0000 |  | Маркировка MC812PA 301->400 гориз. | 1 | ST | 409,07 | 409,07 | ENT C | Заказ | 5 недель |  |  | 23.05.2018 |  |  |  | Аксессуары для автоматических выключателей в литом корпусе | Аксессуары для автоматических выключателей в литом корпусе |  |  | 3472599999251 | 0.014 | KG | 0.090 | CCM
1SNK165042R0000 |  | Маркировка MC812PA 301->400 верт. | 1 | ST | 409,07 | 409,07 | ENT C | Заказ | 5 недель |  |  | 23.05.2018 |  |  |  | Аксессуары для автоматических выключателей в литом корпусе | Аксессуары для автоматических выключателей в литом корпусе |  |  | 3472591650426 | 0.014 | KG | 0.090 | CCM
1SNK165051R0000 |  | Маркировка MC812PA 401->500 гориз. | 1 | ST | 409,07 | 409,07 | ENT C | Заказ | 5 недель |  |  | 23.05.2018 |  |  |  | Аксессуары для автоматических выключателей в литом корпусе | Аксессуары для автоматических выключателей в литом корпусе |  |  | 3472591650518 | 0.014 | KG | 0.090 | CCM
1SNK165052R0000 |  | Маркировка MC812PA 401->500 верт. | 1 | ST | 409,07 | 409,07 | ENT C | Заказ | 5 недель |  |  | 23.05.2018 |  |  |  | Аксессуары для автоматических выключателей в литом корпусе | Аксессуары для автоматических выключателей в литом корпусе |  |  | 3472591650525 | 0.014 | KG | 0.090 | CCM
1SNK165061R0000 |  | Маркировка MC812PA 501->600 гориз. | 1 | ST | 409,07 | 409,07 | ENT C | Заказ | 5 недель |  |  | 23.05.2018 |  |  |  | Аксессуары для автоматических выключателей в литом корпусе | Аксессуары для автоматических выключателей в литом корпусе |  |  | 3472591650617 | 0.014 | KG | 0.090 | CCM
1SNK165062R0000 |  | Маркировка MC812PA 501->600 верт. | 1 | ST | 409,07 | 409,07 | ENT C | Заказ | 5 недель |  |  | 23.05.2018 |  |  |  | Аксессуары для автоматических выключателей в литом корпусе | Аксессуары для автоматических выключателей в литом корпусе |  |  | 3472591650624 | 0.014 | KG | 0.090 | CCM
1SNK165071R0000 |  | Маркировка MC812PA 601->700 гориз. | 1 | ST | 409,07 | 409,07 | ENT C | Заказ | 5 недель |  |  | 23.05.2018 |  |  |  | Аксессуары для автоматических выключателей в литом корпусе | Аксессуары для автоматических выключателей в литом корпусе |  |  | 3472591650716 | 0.014 | KG | 0.090 | CCM
1SNK165072R0000 |  | Маркировка MC812PA 601->700 верт. | 1 | ST | 409,07 | 409,07 | ENT C | Заказ | 5 недель |  |  | 23.05.2018 |  |  |  | Аксессуары для автоматических выключателей в литом корпусе | Аксессуары для автоматических выключателей в литом корпусе |  |  | 3472591650723 | 0.014 | KG | 0.090 | CCM
1SNK165081R0000 |  | Маркировка MC812PA 701->800 гориз. | 1 | ST | 409,07 | 409,07 | ENT C | Заказ | 5 недель |  |  | 23.05.2018 |  |  |  | Аксессуары для автоматических выключателей в литом корпусе | Аксессуары для автоматических выключателей в литом корпусе |  |  | 3472591650815 | 0.014 | KG | 0.090 | CCM
1SNK165082R0000 |  | Маркировка MC812PA 701->800 верт. | 1 | ST | 409,07 | 409,07 | ENT C | Заказ | 5 недель |  |  | 23.05.2018 |  |  |  | Аксессуары для автоматических выключателей в литом корпусе | Аксессуары для автоматических выключателей в литом корпусе |  |  | 3472591650822 | 0.014 | KG | 0.090 | CCM
1SNK165091R0000 |  | Маркировка MC812PA 801->900 гориз. | 1 | ST | 409,07 | 409,07 | ENT C | Заказ | 5 недель |  |  | 23.05.2018 |  |  |  | Аксессуары для автоматических выключателей в литом корпусе | Аксессуары для автоматических выключателей в литом корпусе |  |  | 3472591650914 | 0.014 | KG | 0.090 | CCM
1SNK165092R0000 |  | Маркировка MC812PA 801->900 верт. | 1 | ST | 409,07 | 409,07 | ENT C | Заказ | 5 недель |  |  | 23.05.2018 |  |  |  | Аксессуары для автоматических выключателей в литом корпусе | Аксессуары для автоматических выключателей в литом корпусе |  |  | 3472591650921 | 0.014 | KG | 0.090 | CCM
1SNK165102R0000 |  | Маркировка MC812PA 901->1000 верт. | 1 | ST | 409,07 | 409,07 | ENT C | Заказ | 5 недель |  |  | 23.05.2018 |  |  |  | Аксессуары для автоматических выключателей в литом корпусе | Аксессуары для автоматических выключателей в литом корпусе |  |  | 3472591651027 | 0.014 | KG | 0.090 | CCM
1SNK166011R0000 |  | Маркировка MC812PA A (x100) гориз. | 1 | ST | 409,07 | 409,07 | ENT C | Заказ | 5 недель |  |  | 23.05.2018 |  |  |  | Аксессуары для автоматических выключателей в литом корпусе | Аксессуары для автоматических выключателей в литом корпусе |  |  | 3472591660111 | 0.014 | KG | 0.090 | CCM
1SNK166012R0000 |  | Маркировка MC812PA A (x100) верт. | 1 | ST | 409,07 | 409,07 | ENT C | Заказ | 5 недель |  |  | 23.05.2018 |  |  |  | Аксессуары для автоматических выключателей в литом корпусе | Аксессуары для автоматических выключателей в литом корпусе |  |  | 3472591660128 | 0.014 | KG | 0.090 | CCM
1SNK166021R0000 |  | Маркировка MC812PA B (x100) гориз. | 1 | ST | 409,07 | 409,07 | ENT C | Заказ | 5 недель |  |  | 23.05.2018 |  |  |  | Аксессуары для автоматических выключателей в литом корпусе | Аксессуары для автоматических выключателей в литом корпусе |  |  | 3472591660210 | 0.014 | KG | 0.090 | CCM
1SNK166022R0000 |  | Маркировка MC812PA B (x100) верт. | 1 | ST | 409,07 | 409,07 | ENT C | Заказ | 5 недель |  |  | 23.05.2018 |  |  |  | Аксессуары для автоматических выключателей в литом корпусе | Аксессуары для автоматических выключателей в литом корпусе |  |  | 3472591660227 | 0.014 | KG | 0.090 | CCM
1SNK166031R0000 |  | Маркировка MC812PA C (x100) гориз. | 1 | ST | 409,07 | 409,07 | ENT C | Заказ | 5 недель |  |  | 23.05.2018 |  |  |  | Аксессуары для автоматических выключателей в литом корпусе | Аксессуары для автоматических выключателей в литом корпусе |  |  | 3472591660319 | 0.014 | KG | 0.090 | CCM
1SNK166032R0000 |  | Маркировка MC812PA C (x100) верт. | 1 | ST | 409,07 | 409,07 | ENT C | Заказ | 5 недель |  |  | 23.05.2018 |  |  |  | Аксессуары для автоматических выключателей в литом корпусе | Аксессуары для автоматических выключателей в литом корпусе |  |  | 3472591660326 | 0.014 | KG | 0.090 | CCM
1SNK166041R0000 |  | Маркировка MC812PA D (x100) гориз. | 1 | ST | 409,07 | 409,07 | ENT C | Заказ | 5 недель |  |  | 23.05.2018 |  |  |  | Аксессуары для автоматических выключателей в литом корпусе | Аксессуары для автоматических выключателей в литом корпусе |  |  | 3472591660418 | 0.014 | KG | 0.090 | CCM
1SNK166042R0000 |  | Маркировка MC812PA D (x100) верт. | 1 | ST | 409,07 | 409,07 | ENT C | Заказ | 5 недель |  |  | 23.05.2018 |  |  |  | Аксессуары для автоматических выключателей в литом корпусе | Аксессуары для автоматических выключателей в литом корпусе |  |  | 3472591660425 | 0.014 | KG | 0.090 | CCM
1SNK166051R0000 |  | Маркировка MC812PA E (x100) гориз. | 1 | ST | 409,07 | 409,07 | ENT C | Заказ | 5 недель |  |  | 23.05.2018 |  |  |  | Аксессуары для автоматических выключателей в литом корпусе | Аксессуары для автоматических выключателей в литом корпусе |  |  | 3472591660517 | 0.014 | KG | 0.090 | CCM
1SNK166052R0000 |  | Маркировка MC812PA E (x100) верт. | 1 | ST | 409,07 | 409,07 | ENT C | Заказ | 5 недель |  |  | 23.05.2018 |  |  |  | Аксессуары для автоматических выключателей в литом корпусе | Аксессуары для автоматических выключателей в литом корпусе |  |  | 3472591660524 | 0.014 | KG | 0.090 | CCM
1SNK166061R0000 |  | Маркировка MC812PA F (x100) гориз. | 1 | ST | 409,07 | 409,07 | ENT C | Заказ | 5 недель |  |  | 23.05.2018 |  |  |  | Аксессуары для автоматических выключателей в литом корпусе | Аксессуары для автоматических выключателей в литом корпусе |  |  | 3472591660616 | 0.014 | KG | 0.090 | CCM
1SNK166062R0000 |  | Маркировка MC812PA F (x100) верт. | 1 | ST | 409,07 | 409,07 | ENT C | Заказ | 5 недель |  |  | 23.05.2018 |  |  |  | Аксессуары для автоматических выключателей в литом корпусе | Аксессуары для автоматических выключателей в литом корпусе |  |  | 3472591660623 | 0.014 | KG | 0.090 | CCM
1SNK166071R0000 |  | Маркировка MC812PA G (x100) гориз. | 1 | ST | 409,07 | 409,07 | ENT C | Заказ | 5 недель |  |  | 23.05.2018 |  |  |  | Аксессуары для автоматических выключателей в литом корпусе | Аксессуары для автоматических выключателей в литом корпусе |  |  | 3472591660715 | 0.014 | KG | 0.090 | CCM
1SNK166072R0000 |  | Маркировка MC812PA G (x100) верт. | 1 | ST | 409,07 | 409,07 | ENT C | Заказ | 5 недель |  |  | 23.05.2018 |  |  |  | Аксессуары для автоматических выключателей в литом корпусе | Аксессуары для автоматических выключателей в литом корпусе |  |  | 3472599999176 | 0.014 | KG | 0.090 | CCM
1SNK166081R0000 |  | Маркировка MC812PA H (x100) гориз. | 1 | ST | 409,07 | 409,07 | ENT C | Заказ | 5 недель |  |  | 23.05.2018 |  |  |  | Аксессуары для автоматических выключателей в литом корпусе | Аксессуары для автоматических выключателей в литом корпусе |  |  | 3472591660814 | 0.014 | KG | 0.090 | CCM
1SNK166082R0000 |  | Маркировка MC812PA H (x100) верт. | 1 | ST | 409,07 | 409,07 | ENT C | Заказ | 5 недель |  |  | 23.05.2018 |  |  |  | Аксессуары для автоматических выключателей в литом корпусе | Аксессуары для автоматических выключателей в литом корпусе |  |  | 3472591660821 | 0.014 | KG | 0.090 | CCM
1SNK166091R0000 |  | Маркировка MC812PA I (x100) гориз. | 1 | ST | 409,07 | 409,07 | ENT C | Заказ | 5 недель |  |  | 23.05.2018 |  |  |  | Аксессуары для автоматических выключателей в литом корпусе | Аксессуары для автоматических выключателей в литом корпусе |  |  | 3472591660913 | 0.014 | KG | 0.090 | CCM
1SNK166092R0000 |  | Маркировка MC812PA I (x100) верт. | 1 | ST | 409,07 | 409,07 | ENT C | Заказ | 5 недель |  |  | 23.05.2018 |  |  |  | Аксессуары для автоматических выключателей в литом корпусе | Аксессуары для автоматических выключателей в литом корпусе |  |  | 3472591660920 | 0.014 | KG | 0.090 | CCM
1SNK166101R0000 |  | Маркировка MC812PA J (x100) гориз. | 1 | ST | 409,07 | 409,07 | ENT C | Заказ | 5 недель |  |  | 23.05.2018 |  |  |  | Аксессуары для автоматических выключателей в литом корпусе | Аксессуары для автоматических выключателей в литом корпусе |  |  | 3472591661019 | 0.014 | KG | 0.090 | CCM
1SNK166102R0000 |  | Маркировка MC812PA J (x100) верт. | 1 | ST | 409,07 | 409,07 | ENT C | Заказ | 5 недель |  |  | 23.05.2018 |  |  |  | Аксессуары для автоматических выключателей в литом корпусе | Аксессуары для автоматических выключателей в литом корпусе |  |  | 3472599999169 | 0.014 | KG | 0.090 | CCM
1SNK166111R0000 |  | Маркировка MC812PA K (x100) гориз. | 1 | ST | 409,07 | 409,07 | ENT C | Заказ | 5 недель |  |  | 23.05.2018 |  |  |  | Аксессуары для автоматических выключателей в литом корпусе | Аксессуары для автоматических выключателей в литом корпусе |  |  | 3472591661118 | 0.014 | KG | 0.090 | CCM
1SNK166112R0000 |  | Маркировка MC812PA K (x100) верт. | 1 | ST | 409,07 | 409,07 | ENT C | Заказ | 5 недель |  |  | 23.05.2018 |  |  |  | Аксессуары для автоматических выключателей в литом корпусе | Аксессуары для автоматических выключателей в литом корпусе |  |  | 3472591661125 | 0.014 | KG | 0.090 | CCM
1SNK166121R0000 |  | Маркировка MC812PA L (x100) гориз. | 1 | ST | 409,07 | 409,07 | ENT C | Заказ | 5 недель |  |  | 23.05.2018 |  |  |  | Аксессуары для автоматических выключателей в литом корпусе | Аксессуары для автоматических выключателей в литом корпусе |  |  | 3472591661217 | 0.014 | KG | 0.090 | CCM
1SNK166122R0000 |  | Маркировка MC812PA L (x100) верт. | 1 | ST | 409,07 | 409,07 | ENT C | Заказ | 5 недель |  |  | 23.05.2018 |  |  |  | Аксессуары для автоматических выключателей в литом корпусе | Аксессуары для автоматических выключателей в литом корпусе |  |  | 3472591661224 | 0.014 | KG | 0.090 | CCM
1SNK166131R0000 |  | Маркировка MC812PA M (x100) гориз. | 1 | ST | 409,07 | 409,07 | ENT C | Заказ | 5 недель |  |  | 23.05.2018 |  |  |  | Аксессуары для автоматических выключателей в литом корпусе | Аксессуары для автоматических выключателей в литом корпусе |  |  | 3472591661316 | 0.014 | KG | 0.090 | CCM
1SNK166132R0000 |  | Маркировка MC812PA M (x100) верт. | 1 | ST | 409,07 | 409,07 | ENT C | Заказ | 5 недель |  |  | 23.05.2018 |  |  |  | Аксессуары для автоматических выключателей в литом корпусе | Аксессуары для автоматических выключателей в литом корпусе |  |  | 3472591661323 | 0.014 | KG | 0.090 | CCM
1SNK166141R0000 |  | Маркировка MC812PA N (x100) гориз. | 1 | ST | 409,07 | 409,07 | ENT C | Заказ | 5 недель |  |  | 23.05.2018 |  |  |  | Аксессуары для автоматических выключателей в литом корпусе | Аксессуары для автоматических выключателей в литом корпусе |  |  | 3472591661415 | 0.014 | KG | 0.090 | CCM
1SNK166142R0000 |  | Маркировка MC812PA N (x100) верт. | 1 | ST | 409,07 | 409,07 | ENT C | Заказ | 5 недель |  |  | 23.05.2018 |  |  |  | Аксессуары для автоматических выключателей в литом корпусе | Аксессуары для автоматических выключателей в литом корпусе |  |  | 3472591661422 | 0.014 | KG | 0.090 | CCM
1SNK166151R0000 |  | Маркировка MC812PA O (x100) гориз. | 1 | ST | 409,07 | 409,07 | ENT C | Заказ | 5 недель |  |  | 23.05.2018 |  |  |  | Аксессуары для автоматических выключателей в литом корпусе | Аксессуары для автоматических выключателей в литом корпусе |  |  | 3472599999343 | 0.014 | KG | 0.090 | CCM
1SNK166152R0000 |  | Маркировка MC812PA O (x100) верт. | 1 | ST | 409,07 | 409,07 | ENT C | Заказ | 5 недель |  |  | 23.05.2018 |  |  |  | Аксессуары для автоматических выключателей в литом корпусе | Аксессуары для автоматических выключателей в литом корпусе |  |  | 3472591661521 | 0.014 | KG | 0.090 | CCM
1SNK166161R0000 |  | Маркировка MC812PA P (x100) гориз. | 1 | ST | 409,07 | 409,07 | ENT C | Заказ | 5 недель |  |  | 23.05.2018 |  |  |  | Аксессуары для автоматических выключателей в литом корпусе | Аксессуары для автоматических выключателей в литом корпусе |  |  | 3472591661613 | 0.014 | KG | 0.090 | CCM
1SNK166162R0000 |  | Маркировка MC812PA P (x100) верт. | 1 | ST | 409,07 | 409,07 | ENT C | Заказ | 5 недель |  |  | 23.05.2018 |  |  |  | Аксессуары для автоматических выключателей в литом корпусе | Аксессуары для автоматических выключателей в литом корпусе |  |  | 3472591661620 | 0.014 | KG | 0.090 | CCM
1SNK166171R0000 |  | Маркировка MC812PA Q (x100) гориз. | 1 | ST | 409,07 | 409,07 | ENT C | Заказ | 5 недель |  |  | 23.05.2018 |  |  |  | Аксессуары для автоматических выключателей в литом корпусе | Аксессуары для автоматических выключателей в литом корпусе |  |  | 3472591661712 | 0.014 | KG | 0.090 | CCM
1SNK166172R0000 |  | Маркировка MC812PA Q (x100) верт. | 1 | ST | 409,07 | 409,07 | ENT C | Заказ | 5 недель |  |  | 23.05.2018 |  |  |  | Аксессуары для автоматических выключателей в литом корпусе | Аксессуары для автоматических выключателей в литом корпусе |  |  | 3472591661729 | 0.014 | KG | 0.090 | CCM
1SNK166181R0000 |  | Маркировка MC812PA R (x100) гориз. | 1 | ST | 409,07 | 409,07 | ENT C | Заказ | 5 недель |  |  | 23.05.2018 |  |  |  | Аксессуары для автоматических выключателей в литом корпусе | Аксессуары для автоматических выключателей в литом корпусе |  |  | 3472591661811 | 0.014 | KG | 0.090 | CCM
1SNK166182R0000 |  | Маркировка MC812PA R (x100) верт. | 1 | ST | 409,07 | 409,07 | ENT C | Заказ | 5 недель |  |  | 23.05.2018 |  |  |  | Аксессуары для автоматических выключателей в литом корпусе | Аксессуары для автоматических выключателей в литом корпусе |  |  | 3472591661828 | 0.014 | KG | 0.090 | CCM
1SNK166191R0000 |  | Маркировка MC812PA S (x100) гориз. | 1 | ST | 409,07 | 409,07 | ENT C | Заказ | 5 недель |  |  | 23.05.2018 |  |  |  | Аксессуары для автоматических выключателей в литом корпусе | Аксессуары для автоматических выключателей в литом корпусе |  |  | 3472591661910 | 0.014 | KG | 0.090 | CCM
1SNK166192R0000 |  | Маркировка MC812PA S (x100) верт. | 1 | ST | 409,07 | 409,07 | ENT C | Заказ | 5 недель |  |  | 23.05.2018 |  |  |  | Аксессуары для автоматических выключателей в литом корпусе | Аксессуары для автоматических выключателей в литом корпусе |  |  | 3472591661927 | 0.014 | KG | 0.090 | CCM
1SNK166201R0000 |  | Маркировка MC812PA T (x100) гориз. | 1 | ST | 409,07 | 409,07 | ENT C | Заказ | 5 недель |  |  | 23.05.2018 |  |  |  | Аксессуары для автоматических выключателей в литом корпусе | Аксессуары для автоматических выключателей в литом корпусе |  |  | 3472591662016 | 0.014 | KG | 0.090 | CCM
1SNK166202R0000 |  | Маркировка MC812PA T (x100) верт. | 1 | ST | 409,07 | 409,07 | ENT C | Заказ | 5 недель |  |  | 23.05.2018 |  |  |  | Аксессуары для автоматических выключателей в литом корпусе | Аксессуары для автоматических выключателей в литом корпусе |  |  | 3472591662023 | 0.014 | KG | 0.090 | CCM
1SNK166211R0000 |  | Маркировка MC812PA U (x100) гориз. | 1 | ST | 409,07 | 409,07 | ENT C | Заказ | 5 недель |  |  | 23.05.2018 |  |  |  | Аксессуары для автоматических выключателей в литом корпусе | Аксессуары для автоматических выключателей в литом корпусе |  |  | 3472591662115 | 0.014 | KG | 0.090 | CCM
1SNK166212R0000 |  | Маркировка MC812PA U (x100) верт. | 1 | ST | 409,07 | 409,07 | ENT C | Заказ | 5 недель |  |  | 23.05.2018 |  |  |  | Аксессуары для автоматических выключателей в литом корпусе | Аксессуары для автоматических выключателей в литом корпусе |  |  | 3472591662122 | 0.014 | KG | 0.090 | CCM
1SNK166221R0000 |  | Маркировка MC812PA V (x100) гориз. | 1 | ST | 409,07 | 409,07 | ENT C | Заказ | 5 недель |  |  | 23.05.2018 |  |  |  | Аксессуары для автоматических выключателей в литом корпусе | Аксессуары для автоматических выключателей в литом корпусе |  |  | 3472599999336 | 0.014 | KG | 0.090 | CCM
1SNK166222R0000 |  | Маркировка MC812PA V (x100) верт. | 1 | ST | 409,07 | 409,07 | ENT C | Заказ | 5 недель |  |  | 23.05.2018 |  |  |  | Аксессуары для автоматических выключателей в литом корпусе | Аксессуары для автоматических выключателей в литом корпусе |  |  | 3472591662221 | 0.014 | KG | 0.090 | CCM
1SNK166231R0000 |  | Маркировка MC812PA W (x100) гориз. | 1 | ST | 409,07 | 409,07 | ENT C | Заказ | 5 недель |  |  | 23.05.2018 |  |  |  | Аксессуары для автоматических выключателей в литом корпусе | Аксессуары для автоматических выключателей в литом корпусе |  |  | 3472599999329 | 0.014 | KG | 0.090 | CCM
1SNK166232R0000 |  | Маркировка MC812PA W (x100) верт. | 1 | ST | 409,07 | 409,07 | ENT C | Заказ | 5 недель |  |  | 23.05.2018 |  |  |  | Аксессуары для автоматических выключателей в литом корпусе | Аксессуары для автоматических выключателей в литом корпусе |  |  | 3472591662320 | 0.014 | KG | 0.090 | CCM
1SNK166241R0000 |  | Маркировка MC812PA X (x100) гориз. | 1 | ST | 409,07 | 409,07 | ENT C | Заказ | 5 недель |  |  | 23.05.2018 |  |  |  | Аксессуары для автоматических выключателей в литом корпусе | Аксессуары для автоматических выключателей в литом корпусе |  |  | 3472599999305 | 0.014 | KG | 0.090 | CCM
1SNK166242R0000 |  | Маркировка MC812PA X (x100) верт. | 1 | ST | 409,07 | 409,07 | ENT C | Заказ | 5 недель |  |  | 23.05.2018 |  |  |  | Аксессуары для автоматических выключателей в литом корпусе | Аксессуары для автоматических выключателей в литом корпусе |  |  | 3472591662429 | 0.014 | KG | 0.090 | CCM
1SNK166251R0000 |  | Маркировка MC812PA Y (x100) гориз. | 1 | ST | 409,07 | 409,07 | ENT C | Заказ | 5 недель |  |  | 23.05.2018 |  |  |  | Аксессуары для автоматических выключателей в литом корпусе | Аксессуары для автоматических выключателей в литом корпусе |  |  | 3472591662511 | 0.014 | KG | 0.090 | CCM
1SNK166252R0000 |  | Маркировка MC812PA Y (x100) верт. | 1 | ST | 409,07 | 409,07 | ENT C | Заказ | 5 недель |  |  | 23.05.2018 |  |  |  | Аксессуары для автоматических выключателей в литом корпусе | Аксессуары для автоматических выключателей в литом корпусе |  |  | 3472591662528 | 0.014 | KG | 0.090 | CCM
1SNK166261R0000 |  | Маркировка MC812PA Z (x100) гориз. | 1 | ST | 409,07 | 409,07 | ENT C | Заказ | 5 недель |  |  | 23.05.2018 |  |  |  | Аксессуары для автоматических выключателей в литом корпусе | Аксессуары для автоматических выключателей в литом корпусе |  |  | 3472591662610 | 0.014 | KG | 0.090 | CCM
1SNK166262R0000 |  | Маркировка MC812PA Z (x100) верт. | 1 | ST | 409,07 | 409,07 | ENT C | Заказ | 5 недель |  |  | 23.05.2018 |  |  |  | Аксессуары для автоматических выключателей в литом корпусе | Аксессуары для автоматических выключателей в литом корпусе |  |  | 3472591662627 | 0.014 | KG | 0.090 | CCM
1SNK167001R0000 |  | Маркировка MC812PA 0 (x100) гориз. | 1 | ST | 409,07 | 409,07 | ENT C | Заказ | 5 недель |  |  | 23.05.2018 |  |  |  | Аксессуары для автоматических выключателей в литом корпусе | Аксессуары для автоматических выключателей в литом корпусе |  |  | 3472591670011 | 0.014 | KG | 0.090 | CCM
1SNK167002R0000 |  | Маркировка MC812PA 0 (x100) верт. | 1 | ST | 409,07 | 409,07 | ENT C | Заказ | 5 недель |  |  | 23.05.2018 |  |  |  | Аксессуары для автоматических выключателей в литом корпусе | Аксессуары для автоматических выключателей в литом корпусе |  |  | 3472591670028 | 0.014 | KG | 0.090 | CCM
1SNK167011R0000 |  | Маркировка MC812PA 1 (x100) гориз. | 1 | ST | 409,07 | 409,07 | ENT C | Заказ | 5 недель |  |  | 23.05.2018 |  |  |  | Аксессуары для автоматических выключателей в литом корпусе | Аксессуары для автоматических выключателей в литом корпусе |  |  | 3472599999404 | 0.014 | KG | 0.090 | CCM
1SNK167012R0000 |  | Маркировка MC812PA 1 (x100) верт. | 1 | ST | 409,07 | 409,07 | ENT C | Заказ | 5 недель |  |  | 23.05.2018 |  |  |  | Аксессуары для автоматических выключателей в литом корпусе | Аксессуары для автоматических выключателей в литом корпусе |  |  | 3472599999237 | 0.014 | KG | 0.090 | CCM
1SNK167021R0000 |  | Маркировка MC812PA 2 (x100) гориз. | 1 | ST | 409,07 | 409,07 | ENT C | Заказ | 5 недель |  |  | 23.05.2018 |  |  |  | Аксессуары для автоматических выключателей в литом корпусе | Аксессуары для автоматических выключателей в литом корпусе |  |  | 3472591670219 | 0.014 | KG | 0.090 | CCM
1SNK167022R0000 |  | Маркировка MC812PA 2 (x100) верт. | 1 | ST | 409,07 | 409,07 | ENT C | Заказ | 5 недель |  |  | 23.05.2018 |  |  |  | Аксессуары для автоматических выключателей в литом корпусе | Аксессуары для автоматических выключателей в литом корпусе |  |  | 3472591670226 | 0.014 | KG | 0.090 | CCM
1SNK167031R0000 |  | Маркировка MC812PA 3 (x100) гориз. | 1 | ST | 409,07 | 409,07 | ENT C | Заказ | 5 недель |  |  | 23.05.2018 |  |  |  | Аксессуары для автоматических выключателей в литом корпусе | Аксессуары для автоматических выключателей в литом корпусе |  |  | 3472599999398 | 0.014 | KG | 0.090 | CCM
1SNK167032R0000 |  | Маркировка MC812PA 3 (x100) верт. | 1 | ST | 409,07 | 409,07 | ENT C | Заказ | 5 недель |  |  | 23.05.2018 |  |  |  | Аксессуары для автоматических выключателей в литом корпусе | Аксессуары для автоматических выключателей в литом корпусе |  |  | 3472591670325 | 0.014 | KG | 0.090 | CCM
1SNK167041R0000 |  | Маркировка MC812PA 4 (x100) гориз. | 1 | ST | 409,07 | 409,07 | ENT C | Заказ | 5 недель |  |  | 23.05.2018 |  |  |  | Аксессуары для автоматических выключателей в литом корпусе | Аксессуары для автоматических выключателей в литом корпусе |  |  | 3472599999381 | 0.014 | KG | 0.090 | CCM
1SNK167042R0000 |  | Маркировка MC812PA 4 (x100) верт. | 1 | ST | 409,07 | 409,07 | ENT C | Заказ | 5 недель |  |  | 23.05.2018 |  |  |  | Аксессуары для автоматических выключателей в литом корпусе | Аксессуары для автоматических выключателей в литом корпусе |  |  | 3472599999220 | 0.014 | KG | 0.090 | CCM
1SNK167051R0000 |  | Маркировка MC812PA 5 (x100) гориз. | 1 | ST | 409,07 | 409,07 | ENT C | Заказ | 5 недель |  |  | 23.05.2018 |  |  |  | Аксессуары для автоматических выключателей в литом корпусе | Аксессуары для автоматических выключателей в литом корпусе |  |  | 3472591670516 | 0.014 | KG | 0.090 | CCM
1SNK167052R0000 |  | Маркировка MC812PA 5 (x100) верт. | 1 | ST | 409,07 | 409,07 | ENT C | Заказ | 5 недель |  |  | 23.05.2018 |  |  |  | Аксессуары для автоматических выключателей в литом корпусе | Аксессуары для автоматических выключателей в литом корпусе |  |  | 3472591670523 | 0.014 | KG | 0.090 | CCM
1SNK167061R0000 |  | Маркировка MC812PA 6 (x100) гориз. | 1 | ST | 409,07 | 409,07 | ENT C | Заказ | 5 недель |  |  | 23.05.2018 |  |  |  | Аксессуары для автоматических выключателей в литом корпусе | Аксессуары для автоматических выключателей в литом корпусе |  |  | 3472599999374 | 0.014 | KG | 0.090 | CCM
1SNK167062R0000 |  | Маркировка MC812PA 6 (x100) верт. | 1 | ST | 409,07 | 409,07 | ENT C | Заказ | 5 недель |  |  | 23.05.2018 |  |  |  | Аксессуары для автоматических выключателей в литом корпусе | Аксессуары для автоматических выключателей в литом корпусе |  |  | 3472599999206 | 0.014 | KG | 0.090 | CCM
1SNK167071R0000 |  | Маркировка MC812PA 7 (x100) гориз. | 1 | ST | 409,07 | 409,07 | ENT C | Заказ | 5 недель |  |  | 23.05.2018 |  |  |  | Аксессуары для автоматических выключателей в литом корпусе | Аксессуары для автоматических выключателей в литом корпусе |  |  | 3472591670714 | 0.014 | KG | 0.090 | CCM
1SNK167072R0000 |  | Маркировка MC812PA 7 (x100) верт. | 1 | ST | 409,07 | 409,07 | ENT C | Заказ | 5 недель |  |  | 23.05.2018 |  |  |  | Аксессуары для автоматических выключателей в литом корпусе | Аксессуары для автоматических выключателей в литом корпусе |  |  | 3472591670721 | 0.014 | KG | 0.090 | CCM
1SNK167081R0000 |  | Маркировка MC812PA 8 (x100) гориз. | 1 | ST | 409,07 | 409,07 | ENT C | Заказ | 5 недель |  |  | 23.05.2018 |  |  |  | Аксессуары для автоматических выключателей в литом корпусе | Аксессуары для автоматических выключателей в литом корпусе |  |  | 3472599999367 | 0.014 | KG | 0.090 | CCM
1SNK167082R0000 |  | Маркировка MC812PA 8 (x100) верт. | 1 | ST | 409,07 | 409,07 | ENT C | Заказ | 5 недель |  |  | 23.05.2018 |  |  |  | Аксессуары для автоматических выключателей в литом корпусе | Аксессуары для автоматических выключателей в литом корпусе |  |  | 3472599999190 | 0.014 | KG | 0.090 | CCM
1SNK167091R0000 |  | Маркировка MC812PA 9 (x100) гориз. | 1 | ST | 409,07 | 409,07 | ENT C | Заказ | 5 недель |  |  | 23.05.2018 |  |  |  | Аксессуары для автоматических выключателей в литом корпусе | Аксессуары для автоматических выключателей в литом корпусе |  |  | 3472599999350 | 0.014 | KG | 0.090 | CCM
1SNK167092R0000 |  | Маркировка MC812PA 9 (x100) верт. | 1 | ST | 409,07 | 409,07 | ENT C | Заказ | 5 недель |  |  | 23.05.2018 |  |  |  | Аксессуары для автоматических выключателей в литом корпусе | Аксессуары для автоматических выключателей в литом корпусе |  |  | 3472599999183 | 0.014 | KG | 0.090 | CCM
1SNK168001R0000 |  | Маркировка MC812PA + (x100) гориз. | 1 | ST | 409,07 | 409,07 | ENT C | Заказ | 5 недель |  |  | 23.05.2018 |  |  |  | Аксессуары для автоматических выключателей в литом корпусе | Аксессуары для автоматических выключателей в литом корпусе |  |  | 3472591680010 | 0.014 | KG | 0.090 | CCM
1SNK168002R0000 |  | Маркировка MC812PA + (x100) верт. | 1 | ST | 409,07 | 409,07 | ENT C | Заказ | 5 недель |  |  | 23.05.2018 |  |  |  | Аксессуары для автоматических выключателей в литом корпусе | Аксессуары для автоматических выключателей в литом корпусе |  |  | 3472591680027 | 0.014 | KG | 0.090 | CCM
1SNK168011R0000 |  | Маркировка MC812PA - (x100) гориз. | 1 | ST | 409,07 | 409,07 | ENT C | Заказ | 5 недель |  |  | 23.05.2018 |  |  |  | Аксессуары для автоматических выключателей в литом корпусе | Аксессуары для автоматических выключателей в литом корпусе |  |  | 3472591680119 | 0.014 | KG | 0.090 | CCM
1SNK168012R0000 |  | Маркировка MC812PA - (x100) верт. | 1 | ST | 409,07 | 409,07 | ENT C | Заказ | 5 недель |  |  | 23.05.2018 |  |  |  | Аксессуары для автоматических выключателей в литом корпусе | Аксессуары для автоматических выключателей в литом корпусе |  |  | 3472591680126 | 0.014 | KG | 0.090 | CCM
1SNK168021R0000 |  | Маркировка MC812PA ~ (x100) гориз. | 1 | ST | 409,07 | 409,07 | ENT C | Заказ | 5 недель |  |  | 23.05.2018 |  |  |  | Аксессуары для автоматических выключателей в литом корпусе | Аксессуары для автоматических выключателей в литом корпусе |  |  | 3472591680218 | 0.014 | KG | 0.090 | CCM
1SNK168022R0000 |  | Маркировка MC812PA ~ (x100) верт. | 1 | ST | 409,07 | 409,07 | ENT C | Заказ | 5 недель |  |  | 23.05.2018 |  |  |  | Аксессуары для автоматических выключателей в литом корпусе | Аксессуары для автоматических выключателей в литом корпусе |  |  | 3472591680225 | 0.014 | KG | 0.090 | CCM
1SNK168031R0000 |  | Маркировка MC812PA = (x100) гориз. | 1 | ST | 409,07 | 409,07 | ENT C | Заказ | 5 недель |  |  | 23.05.2018 |  |  |  | Аксессуары для автоматических выключателей в литом корпусе | Аксессуары для автоматических выключателей в литом корпусе |  |  | 3472591680317 | 0.014 | KG | 0.090 | CCM
1SNK168032R0000 |  | Маркировка MC812PA = (x100) верт. | 1 | ST | 409,07 | 409,07 | ENT C | Заказ | 5 недель |  |  | 23.05.2018 |  |  |  | Аксессуары для автоматических выключателей в литом корпусе | Аксессуары для автоматических выключателей в литом корпусе |  |  | 3472591680324 | 0.014 | KG | 0.090 | CCM
1SNK168041R0000 |  | Маркировка MC812PA Земля гориз. | 1 | ST | 409,07 | 409,07 | ENT C | Заказ | 5 недель |  |  | 23.05.2018 |  |  |  | Аксессуары для автоматических выключателей в литом корпусе | Аксессуары для автоматических выключателей в литом корпусе |  |  | 3472591680416 | 0.014 | KG | 0.090 | CCM
1SNK168042R0000 |  | Маркировка MC812PA Земля верт. | 1 | ST | 409,07 | 409,07 | ENT C | Заказ | 5 недель |  |  | 23.05.2018 |  |  |  | Аксессуары для автоматических выключателей в литом корпусе | Аксессуары для автоматических выключателей в литом корпусе |  |  | 3472591680423 | 0.014 | KG | 0.090 | CCM
1SNK168051R0000 |  | Маркировка MC812PA L1 (x100) гориз. | 1 | ST | 409,07 | 409,07 | ENT C | Заказ | 5 недель |  |  | 23.05.2018 |  |  |  | Аксессуары для автоматических выключателей в литом корпусе | Аксессуары для автоматических выключателей в литом корпусе |  |  | 3472591680515 | 0.014 | KG | 0.090 | CCM
1SNK168052R0000 |  | Маркировка MC812PA L1 (x100) верт. | 1 | ST | 409,07 | 409,07 | ENT C | Заказ | 5 недель |  |  | 23.05.2018 |  |  |  | Аксессуары для автоматических выключателей в литом корпусе | Аксессуары для автоматических выключателей в литом корпусе |  |  | 3472591680522 | 0.014 | KG | 0.090 | CCM
1SNK168061R0000 |  | Маркировка MC812PA L2 (x100) гориз. | 1 | ST | 409,07 | 409,07 | ENT C | Заказ | 5 недель |  |  | 23.05.2018 |  |  |  | Аксессуары для автоматических выключателей в литом корпусе | Аксессуары для автоматических выключателей в литом корпусе |  |  | 3472591680614 | 0.014 | KG | 0.090 | CCM
1SNK168062R0000 |  | Маркировка MC812PA L2 (x100) верт. | 1 | ST | 409,07 | 409,07 | ENT C | Заказ | 5 недель |  |  | 23.05.2018 |  |  |  | Аксессуары для автоматических выключателей в литом корпусе | Аксессуары для автоматических выключателей в литом корпусе |  |  | 3472591680621 | 0.014 | KG | 0.090 | CCM
1SNK168071R0000 |  | Маркировка MC812PA L3 (x100) гориз. | 1 | ST | 409,07 | 409,07 | ENT C | Заказ | 5 недель |  |  | 23.05.2018 |  |  |  | Аксессуары для автоматических выключателей в литом корпусе | Аксессуары для автоматических выключателей в литом корпусе |  |  | 3472599999299 | 0.014 | KG | 0.090 | CCM
1SNK168072R0000 |  | Маркировка MC812PA L3 (x100) верт. | 1 | ST | 409,07 | 409,07 | ENT C | Заказ | 5 недель |  |  | 23.05.2018 |  |  |  | Аксессуары для автоматических выключателей в литом корпусе | Аксессуары для автоматических выключателей в литом корпусе |  |  | 3472599999152 | 0.014 | KG | 0.090 | CCM
1SNK168091R0000 |  | Маркировка MC812PA PE (x100) гориз. | 1 | ST | 409,07 | 409,07 | ENT C | Заказ | 5 недель |  |  | 23.05.2018 |  |  |  | Аксессуары для автоматических выключателей в литом корпусе | Аксессуары для автоматических выключателей в литом корпусе |  |  | 3472599999282 | 0.014 | KG | 0.090 | CCM
1SNK168092R0000 |  | Маркировка MC812PA PE (x100) верт. | 1 | ST | 409,07 | 409,07 | ENT C | Заказ | 5 недель |  |  | 23.05.2018 |  |  |  | Аксессуары для автоматических выключателей в литом корпусе | Аксессуары для автоматических выключателей в литом корпусе |  |  | 3472591680928 | 0.014 | KG | 0.090 | CCM
1SNK168101R0000 |  | Маркировка MC812PA U1 (x100) гориз. | 1 | ST | 409,07 | 409,07 | ENT C | Заказ | 5 недель |  |  | 23.05.2018 |  |  |  | Аксессуары для автоматических выключателей в литом корпусе | Аксессуары для автоматических выключателей в литом корпусе |  |  | 3472591681017 | 0.014 | KG | 0.090 | CCM
1SNK168102R0000 |  | Маркировка MC812PA U1 (x100) верт. | 1 | ST | 409,07 | 409,07 | ENT C | Заказ | 5 недель |  |  | 23.05.2018 |  |  |  | Аксессуары для автоматических выключателей в литом корпусе | Аксессуары для автоматических выключателей в литом корпусе |  |  | 3472599999138 | 0.014 | KG | 0.090 | CCM
1SNK168111R0000 |  | Маркировка MC812PA U2 (x100) гориз. | 1 | ST | 409,07 | 409,07 | ENT C | Заказ | 5 недель |  |  | 23.05.2018 |  |  |  | Аксессуары для автоматических выключателей в литом корпусе | Аксессуары для автоматических выключателей в литом корпусе |  |  | 3472591681116 | 0.014 | KG | 0.090 | CCM
1SNK168112R0000 |  | Маркировка MC812PA U2 (x100) верт. | 1 | ST | 409,07 | 409,07 | ENT C | Заказ | 5 недель |  |  | 23.05.2018 |  |  |  | Аксессуары для автоматических выключателей в литом корпусе | Аксессуары для автоматических выключателей в литом корпусе |  |  | 3472591681123 | 0.014 | KG | 0.090 | CCM
1SNK168121R0000 |  | Маркировка MC812PA U3 (x100) гориз. | 1 | ST | 409,07 | 409,07 | ENT C | Заказ | 5 недель |  |  | 23.05.2018 |  |  |  | Аксессуары для автоматических выключателей в литом корпусе | Аксессуары для автоматических выключателей в литом корпусе |  |  | 3472591681215 | 0.014 | KG | 0.090 | CCM
1SNK168122R0000 |  | Маркировка MC812PA U3 (x100) верт. | 1 | ST | 409,07 | 409,07 | ENT C | Заказ | 5 недель |  |  | 23.05.2018 |  |  |  | Аксессуары для автоматических выключателей в литом корпусе | Аксессуары для автоматических выключателей в литом корпусе |  |  | 3472591681222 | 0.014 | KG | 0.090 | CCM
1SNK168131R0000 |  | Маркировка MC812PA V1 (x100) гориз. | 1 | ST | 409,07 | 409,07 | ENT C | Заказ | 5 недель |  |  | 23.05.2018 |  |  |  | Аксессуары для автоматических выключателей в литом корпусе | Аксессуары для автоматических выключателей в литом корпусе |  |  | 3472591681314 | 0.014 | KG | 0.090 | CCM
1SNK168132R0000 |  | Маркировка MC812PA V1 (x100) верт. | 1 | ST | 409,07 | 409,07 | ENT C | Заказ | 5 недель |  |  | 23.05.2018 |  |  |  | Аксессуары для автоматических выключателей в литом корпусе | Аксессуары для автоматических выключателей в литом корпусе |  |  | 3472591681321 | 0.014 | KG | 0.090 | CCM
1SNK168141R0000 |  | Маркировка MC812PA V2 (x100) гориз. | 1 | ST | 409,07 | 409,07 | ENT C | Заказ | 5 недель |  |  | 23.05.2018 |  |  |  | Аксессуары для автоматических выключателей в литом корпусе | Аксессуары для автоматических выключателей в литом корпусе |  |  | 3472591681413 | 0.014 | KG | 0.090 | CCM
1SNK168142R0000 |  | Маркировка MC812PA V2 (x100) верт. | 1 | ST | 409,07 | 409,07 | ENT C | Заказ | 5 недель |  |  | 23.05.2018 |  |  |  | Аксессуары для автоматических выключателей в литом корпусе | Аксессуары для автоматических выключателей в литом корпусе |  |  | 3472599999121 | 0.014 | KG | 0.090 | CCM
1SNK168151R0000 |  | Маркировка MC812PA V3 (x100) гориз. | 1 | ST | 409,07 | 409,07 | ENT C | Заказ | 5 недель |  |  | 23.05.2018 |  |  |  | Аксессуары для автоматических выключателей в литом корпусе | Аксессуары для автоматических выключателей в литом корпусе |  |  | 3472591681512 | 0.014 | KG | 0.090 | CCM
1SNK168152R0000 |  | Маркировка MC812PA V3 (x100) верт. | 1 | ST | 409,07 | 409,07 | ENT C | Заказ | 5 недель |  |  | 23.05.2018 |  |  |  | Аксессуары для автоматических выключателей в литом корпусе | Аксессуары для автоматических выключателей в литом корпусе |  |  | 3472591681529 | 0.014 | KG | 0.090 | CCM
1SNK168161R0000 |  | Маркировка MC812PA W1 (x100) гориз. | 1 | ST | 409,07 | 409,07 | ENT C | Заказ | 5 недель |  |  | 23.05.2018 |  |  |  | Аксессуары для автоматических выключателей в литом корпусе | Аксессуары для автоматических выключателей в литом корпусе |  |  | 3472591681611 | 0.014 | KG | 0.090 | CCM
1SNK168162R0000 |  | Маркировка MC812PA W1 (x100) верт. | 1 | ST | 409,07 | 409,07 | ENT C | Заказ | 5 недель |  |  | 23.05.2018 |  |  |  | Аксессуары для автоматических выключателей в литом корпусе | Аксессуары для автоматических выключателей в литом корпусе |  |  | 3472591681628 | 0.014 | KG | 0.090 | CCM
1SNK168171R0000 |  | Маркировка MC812PA W2 (x100) гориз. | 1 | ST | 409,07 | 409,07 | ENT C | Заказ | 5 недель |  |  | 23.05.2018 |  |  |  | Аксессуары для автоматических выключателей в литом корпусе | Аксессуары для автоматических выключателей в литом корпусе |  |  | 3472591681710 | 0.014 | KG | 0.090 | CCM
1SNK168172R0000 |  | Маркировка MC812PA W2 (x100) верт. | 1 | ST | 409,07 | 409,07 | ENT C | Заказ | 5 недель |  |  | 23.05.2018 |  |  |  | Аксессуары для автоматических выключателей в литом корпусе | Аксессуары для автоматических выключателей в литом корпусе |  |  | 3472591681727 | 0.014 | KG | 0.090 | CCM
1SNK168181R0000 |  | Маркировка MC812PA W3 (x100) гориз. | 1 | ST | 409,07 | 409,07 | ENT C | Заказ | 5 недель |  |  | 23.05.2018 |  |  |  | Аксессуары для автоматических выключателей в литом корпусе | Аксессуары для автоматических выключателей в литом корпусе |  |  | 3472591681819 | 0.014 | KG | 0.090 | CCM
1SNK168182R0000 |  | Маркировка MC812PA W3 (x100) верт. | 1 | ST | 409,07 | 409,07 | ENT C | Заказ | 5 недель |  |  | 23.05.2018 |  |  |  | Аксессуары для автоматических выключателей в литом корпусе | Аксессуары для автоматических выключателей в литом корпусе |  |  | 3472591681826 | 0.014 | KG | 0.090 | CCM
1SNK168192R0000 |  | Маркировка MC812PA +24V (x100) верт. | 1 | ST | 409,07 | 409,07 | ENT C | Заказ | 5 недель |  |  | 23.05.2018 |  |  |  | Аксессуары для автоматических выключателей в литом корпусе | Аксессуары для автоматических выключателей в литом корпусе |  |  | 3472591681925 | 0.014 | KG | 0.090 | CCM
1SNK168202R0000 |  | Маркировка MC812PA +48V (x100) верт. | 1 | ST | 409,07 | 409,07 | ENT C | Заказ | 5 недель |  |  | 23.05.2018 |  |  |  | Аксессуары для автоматических выключателей в литом корпусе | Аксессуары для автоматических выключателей в литом корпусе |  |  | 3472599999107 | 0.014 | KG | 0.090 | CCM
1SNK168212R0000 |  | Маркировка MC812PA -24V (x100) верт. | 1 | ST | 409,07 | 409,07 | ENT C | Заказ | 5 недель |  |  | 23.05.2018 |  |  |  | Аксессуары для автоматических выключателей в литом корпусе | Аксессуары для автоматических выключателей в литом корпусе |  |  | 3472591682120 | 0.014 | KG | 0.090 | CCM
1SNK168222R0000 |  | Маркировка MC812PA -48V (x100) верт. | 1 | ST | 409,07 | 409,07 | ENT C | Заказ | 5 недель |  |  | 23.05.2018 |  |  |  | Аксессуары для автоматических выключателей в литом корпусе | Аксессуары для автоматических выключателей в литом корпусе |  |  | 3472591682229 | 0.014 | KG | 0.090 | CCM
1SNK169001R0000 |  | Маркировка MC812PA L1-L2-L3-N-PE(x20)E(x20) гориз. | 1 | ST | 409,07 | 409,07 | ENT C | Заказ | 5 недель |  |  | 23.05.2018 |  |  |  | Аксессуары для автоматических выключателей в литом корпусе | Аксессуары для автоматических выключателей в литом корпусе |  |  | 3472591690019 | 0.014 | KG | 0.090 | CCM
1SNK169002R0000 |  | Маркировка MC812PA L1-L2-L3-N-PE(x20) верт. | 1 | ST | 409,07 | 409,07 | ENT C | Заказ | 5 недель |  |  | 23.05.2018 |  |  |  | Аксессуары для автоматических выключателей в литом корпусе | Аксессуары для автоматических выключателей в литом корпусе |  |  | 3472591690026 | 0.014 | KG | 0.090 | CCM
1SNK169011R0000 |  | Маркировка MC812PA U1..3-V1..3-W1..3(x10) +U1(x10) гориз. | 1 | ST | 409,07 | 409,07 | ENT C | Заказ | 5 недель |  |  | 23.05.2018 |  |  |  | Аксессуары для автоматических выключателей в литом корпусе | Аксессуары для автоматических выключателей в литом корпусе |  |  | 3472591690118 | 0.014 | KG | 0.090 | CCM
1SNK169012R0000 |  | Маркировка MC812PA U1..3-V1..3-W1..3(x10) +U1(x10) верт. | 1 | ST | 409,07 | 409,07 | ENT C | Заказ | 5 недель |  |  | 23.05.2018 |  |  |  | Аксессуары для автоматических выключателей в литом корпусе | Аксессуары для автоматических выключателей в литом корпусе |  |  | 3472591690125 | 0.014 | KG | 0.090 | CCM
1SNK169999R0000 |  | Маркировка чистая MC812PA (x100) | 20 | ST | 295,14 | 5902,80 | ENT C | Заказ | 5 недель |  |  | 23.05.2018 |  |  |  | Аксессуары для автоматических выключателей в литом корпусе | Аксессуары для автоматических выключателей в литом корпусе |  |  | 3472591699999 | 0.014 | KG | 0.090 | CCM
1SNK505010R0000 |  | Клемма ZS4 винтовая 4мм.кв. Серая | 50 | ST | 34,90 | 1745,00 | ENT C | A | 3 недели |  |  | 23.05.2018 |  |  |  | Аксессуары для автоматических выключателей в литом корпусе | Клеммы | Клеммы винтовые | Клеммы винтовые | 3472595050109 | 0.008 | KG | 25.000 | CCM
1SNK505020R0000 |  | Клемма ZS4 винтовая 4мм.кв. синяя | 50 | ST | 33,88 | 1694,00 | ENT C | B | 3 недели |  |  | 23.05.2018 |  |  |  | Аксессуары для автоматических выключателей в литом корпусе | Клеммы | Клеммы винтовые | Клеммы винтовые | 3472595050208 | 0.020 | KG | 12.500 | CCM
1SNK505030R0000 |  | Клемма ZS4 винтовая 4мм.кв. оранжевая | 50 | ST | 45,91 | 2295,50 | ENT C | Заказ | 6 недель |  |  | 23.05.2018 |  |  |  | Аксессуары для автоматических выключателей в литом корпусе | Клеммы | Клеммы винтовые | Клеммы винтовые | 3472595050307 | 0.008 | KG | 12.500 | CCM
1SNK505060R0000 |  | Клемма ZS4-YL винт 6мм.кв. желт. | 50 | ST | 50,33 | 2516,50 | ENT C | Заказ | 6 недель |  |  | 23.05.2018 |  |  |  | Аксессуары для автоматических выключателей в литом корпусе | Клеммы | Клеммы винтовые | 61NLTVV | 3472595050604 | 0.088 | KG | 15.520 | CCM
1SNK505061R0000 |  | Клемма ZS4-GN винт 4мм.кв. зел | 50 | ST | 50,33 | 2516,50 | ENT C | Заказ | 6 недель |  |  | 23.05.2018 |  |  |  | Аксессуары для автоматических выключателей в литом корпусе | Клеммы | Клеммы винтовые | 61NLTVV | 3472595050611 | 0.088 | KG | 15.520 | CCM
1SNK505062R0000 |  | Клемма ZS4-RD винт 4мм.кв. красн. | 50 | ST | 50,33 | 2516,50 | ENT C | Заказ | 6 недель |  |  | 23.05.2018 |  |  |  | Аксессуары для автоматических выключателей в литом корпусе | Клеммы | Клеммы винтовые | 61NLTVV | 3472595050628 | 0.088 | KG | 15.520 | CCM
1SNK505063R0000 |  | Клемма ZS4-PR винт 4мм.кв. фиол. | 50 | ST | 50,33 | 2516,50 | ENT C | Заказ | 6 недель |  |  | 23.05.2018 |  |  |  | Аксессуары для автоматических выключателей в литом корпусе | Клеммы | Клеммы винтовые | 61NLTVV | 3472595050635 | 0.088 | KG | 15.520 | CCM
1SNK505064R0000 |  | Клемма ZS4-BR винт 4мм.кв. кор. | 50 | ST | 50,33 | 2516,50 | ENT C | Заказ | 6 недель |  |  | 23.05.2018 |  |  |  | Аксессуары для автоматических выключателей в литом корпусе | Клеммы | Клеммы винтовые | 61NLTVV | 3472595050642 | 0.088 | KG | 15.520 | CCM
1SNK505065R0000 |  | Клемма ZS4-WH винт 4мм.кв. бел. | 50 | ST | 50,33 | 2516,50 | ENT C | Заказ | 6 недель |  |  | 23.05.2018 |  |  |  | Аксессуары для автоматических выключателей в литом корпусе | Клеммы | Клеммы винтовые | 61NLTVV | 3472595050659 | 0.088 | KG | 15.520 | CCM
1SNK505066R0000 |  | Клемма ZS4-BK винт 4мм.кв. черн. | 50 | ST | 50,33 | 2516,50 | ENT C | Заказ | 6 недель |  |  | 23.05.2018 |  |  |  | Аксессуары для автоматических выключателей в литом корпусе | Клеммы | Клеммы винтовые | 61NLTVV | 3472595050666 | 0.088 | KG | 15.520 | CCM
1SNK505150R0000 |  | Клемма ZS4 винтовая 4мм.кв. Земля | 20 | ST | 141,46 | 2829,20 | ENT C | B | 6 недель |  |  | 23.05.2018 |  |  |  | Аксессуары для автоматических выключателей в литом корпусе | Клеммы | Клеммы винтовые | Клеммы винтовые | 3472595051502 | 0.027 | KG | 12.500 | CCM
1SNK505210R0000 |  | Клемма ZS4-D2 винтовая 4мм.кв., двухуровневая, Серая | 50 | ST | 103,78 | 5189,00 | ENT C | C | 5 недель |  |  | 23.05.2018 |  |  |  | Аксессуары для автоматических выключателей в литом корпусе | Клеммы | Клеммы винтовые | Клеммы винтовые | 3472595052103 | 0.016 | KG | 25.000 | CCM
1SNK505211R0000 |  | Клемма ZS4-D1 винт 4мм.кв. 2-ур., 1 "проходные" цепь | 50 | ST | 226,09 | 11304,50 | ENT C | Заказ | 6 недель |  |  | 23.05.2018 |  |  |  | Аксессуары для автоматических выключателей в литом корпусе | Клеммы | Клеммы винтовые | 61NLTVV | 3472595052110 | 0.165 | KG | 15.520 | CCM
1SNK505212R0000 |  | Клемма винтовая ZS4-T3 - 4 мм², 3 уровня, 6 зажимов | 25 | ST | 206,43 | 5160,75 | ENT C | C | 6 недель |  |  | 23.05.2018 |  |  |  | Аксессуары для автоматических выключателей в литом корпусе | Клеммы | Клеммы винтовые | Клеммы винтовые |  | 0.025 | KG | 40.810 | CCM
1SNK505214R0000 |  | Клемма винтовая ZS4-D-CH-UD - 2 уровня, с диодом, направленным снизу вверх, 4 мм², 4 зажима | 50 | ST | 333,93 | 16696,50 | ENT C | E | 4 недели |  |  | 23.05.2018 |  |  |  | Аксессуары для автоматических выключателей в литом корпусе | Аксессуары для автоматических выключателей в литом корпусе |  |  | 3472595052141 | 16.830 | G | 24.000 | CCM
1SNK505215R0000 |  | Клемма винтовая ZS4-D-CH-DU - 2 уровня, с диодом, направленным сверху вниз, 4 мм², 4 зажима | 50 | ST | 333,93 | 16696,50 | ENT C | E | 4 недели |  |  | 23.05.2018 |  |  |  | Аксессуары для автоматических выключателей в литом корпусе | Аксессуары для автоматических выключателей в литом корпусе |  |  | 3472595052158 | 16.830 | G | 24.000 | CCM
1SNK505220R0000 |  | Клемма ZS4-D2 винтовая 4мм.кв., двухуровневая, синяя | 50 | ST | 123,31 | 6165,50 | ENT C | Заказ | 6 недель |  |  | 23.05.2018 |  |  |  | Аксессуары для автоматических выключателей в литом корпусе | Клеммы | Клеммы винтовые | Клеммы винтовые | 3472595052202 | 0.016 | KG | 12.500 | CCM
1SNK505230R0000 |  | Клемма ZS4-D2-OR винт 4мм.кв. оранж., 2-ур., 2 "проходные" цепи | 50 | ST | 128,25 | 6412,50 | ENT C | Заказ | 6 недель |  |  | 23.05.2018 |  |  |  | Аксессуары для автоматических выключателей в литом корпусе | Клеммы | Клеммы винтовые | 61NLTVV | 3472595052301 | 0.165 | KG | 15.520 | CCM
1SNK505310R0000 |  | Клемма ZS4-S винтовая 4мм.кв. с разъединителем серая | 50 | ST | 144,47 | 7223,50 | ENT C | D | 6 недель |  |  | 23.05.2018 |  |  |  | Аксессуары для автоматических выключателей в литом корпусе | Клеммы | Клеммы винтовые | Клеммы винтовые | 3472595053100 | 0.010 | KG | 12.500 | CCM
1SNK505311R0000 |  | Клемма ZS4-S-T2 винтовая 4мм.кв. с разъединителем серая, 2 тестовые розетки | 50 | ST | 180,77 | 9038,50 | ENT C | Заказ | 6 недель |  |  | 23.05.2018 |  |  |  | Аксессуары для автоматических выключателей в литом корпусе | Клеммы | Клеммы винтовые | Клеммы винтовые | 3472595053117 | 0.010 | KG | 12.500 | CCM
1SNK505312R0000 |  | Клемма ZS4-S-T2.3 винт 4мм.кв. с разъед. совместимый с проф. ZS4, винты в тестовых гнездах DIA 2.3 | 50 | ST | 180,77 | 9038,50 | ENT C | Заказ | 6 недель |  |  | 23.05.2018 |  |  |  | Аксессуары для автоматических выключателей в литом корпусе | Клеммы | Клеммы винтовые | 61NLTVV | 3472595053124 | 0.088 | KG | 14.580 | CCM
1SNK505313R0000 |  | Клемма ZS4-SP винтовая 4мм.кв. с разъединителем (вилкой) серая | 50 | ST | 135,41 | 6770,50 | ENT C | Заказ | 6 недель |  |  | 23.05.2018 |  |  |  | Аксессуары для автоматических выключателей в литом корпусе | Клеммы | Клеммы винтовые | Клеммы винтовые | 3472595053131 | 0.010 | KG | 25.000 | CCM
1SNK505314R0000 |  | Клемма ZS4-SP-T2 с розет. + 2 тест. DIA2 | 50 | ST | 171,70 | 8585,00 | ENT C | Заказ | 6 недель |  |  | 23.05.2018 |  |  |  | Аксессуары для автоматических выключателей в литом корпусе | Клеммы | Клеммы винтовые | 61NLTVV | 3472595053148 | 0.088 | KG | 14.580 | CCM
1SNK505315R0000 |  | Клемма винтовая ZS4-D2-S - 4 мм², 2 уровня, 4 зажима, ножевой разъединитель на верхнем уровне | 50 | ST | 318,13 | 15906,50 | ENT C | D | 6 недель |  |  | 23.05.2018 |  |  |  | Аксессуары для автоматических выключателей в литом корпусе | Клеммы | Клеммы винтовые | Клеммы винтовые |  | 0.017 | KG | 23.980 | CCM
1SNK505316R0000 |  | Клемма винтовая ZS4-D2-S-T2 - 4 мм², 2 уровня, 4 зажима, ножевой разъединитель на верхнем уровне, 2 тест. Розетки на верхнем уровне | 50 | ST | 341,72 | 17086,00 | ENT C | Заказ | 6 недель |  |  | 23.05.2018 |  |  |  | Аксессуары для автоматических выключателей в литом корпусе | Клеммы | Клеммы винтовые | Клеммы винтовые |  | 0.017 | KG | 23.980 | CCM
1SNK505320R0000 |  | Клемма ZS4-S-BL винт 4мм.кв. син. | 50 | ST | 144,47 | 7223,50 | ENT C | Заказ | 6 недель |  |  | 23.05.2018 |  |  |  | Аксессуары для автоматических выключателей в литом корпусе | Клеммы | Клеммы винтовые | 61NLTVV | 3472595053209 | 0.088 | KG | 16.650 | CCM
1SNK505321R0000 |  | Клемма ZS4-S-T2-BL винт, 4 мм. кв., синий, винты в тесовых гнездах , совместим с профилем ZS4-SF | 50 | ST | 180,77 | 9038,50 | ENT C | Заказ | 6 недель |  |  | 23.05.2018 |  |  |  | Аксессуары для автоматических выключателей в литом корпусе | Клеммы | Клеммы винтовые | 61NLTVV | 3472595053216 | 0.088 | KG | 25.550 | CCM
1SNK505330R0000 |  | Клемма ZS4-S-OR винт, оранж, с разъед. | 50 | ST | 150,28 | 7514,00 | ENT C | Заказ | 6 недель |  |  | 23.05.2018 |  |  |  | Аксессуары для автоматических выключателей в литом корпусе | Клеммы | Клеммы винтовые | 61NLTVV | 3472595053308 | 0.088 | KG | 14.580 | CCM
1SNK505331R0000 |  | Клемма ZS4-S-T2-OR винт, 4 мм. кв., оранж., винты в тесовых гнездах , совместим с профилем ZS4-SF | 50 | ST | 187,98 | 9399,00 | ENT C | Заказ | 6 недель |  |  | 23.05.2018 |  |  |  | Аксессуары для автоматических выключателей в литом корпусе | Клеммы | Клеммы винтовые | 61NLTVV | 3472595053315 | 0.088 | KG | 25.550 | CCM
1SNK505910R0000 |  | Изолятор ES-4 Торц. для одноур.проходных.клемм 4-16мм.кв.и для некоторых клемм с разъединителем | 20 | ST | 17,01 | 340,20 | ENT C | B | 3 недели |  |  | 23.05.2018 |  |  |  | Аксессуары для автоматических выключателей в литом корпусе | Клеммы | Клеммы винтовые | Клеммы винтовые | 3472599097230 | 0.044 | KG | 5.000 | CCM
1SNK505911R0000 |  | Изолятор торц., ES6-4S, для винтовых клемм ZS6-4S, ZS6-4S-PE, ZS6-S-4S-T2, ZS4-PE-R2 | 20 | ST | 33,55 | 671,00 | ENT C | Заказ | 6 недель |  |  | 23.05.2018 |  |  |  | Аксессуары для автоматических выключателей в литом корпусе | Клеммы | Клеммы винтовые | Клеммы винтовые |  | 0.082 | KG | 14.700 | CCM
1SNK505912R0000 |  | Изолятор торц., ES6-3S, для винтовых клемм ZS6-3S, ZS6-3S-PE | 20 | ST | 33,55 | 671,00 | ENT C | Заказ | 6 недель |  |  | 23.05.2018 |  |  |  | Аксессуары для автоматических выключателей в литом корпусе | Клеммы | Клеммы винтовые | Клеммы винтовые |  | 0.070 | KG | 14.700 | CCM
1SNK505960R0000 |  | Изолятор ES4-D2 Торц. для двухуровневых клемм | 20 | ST | 64,76 | 1295,20 | ENT C | C | 5 недель |  |  | 23.05.2018 |  |  |  | Аксессуары для автоматических выключателей в литом корпусе | Клеммы | Клеммы винтовые | Клеммы винтовые | 3472595059607 | 0.082 | KG | 5.000 | CCM
1SNK505961R0000 |  | Изолятор торц., ES4-T3, для 3-х уровневых винтовых клемм ZS | 20 | ST | 60,34 | 1206,80 | ENT C | C | 6 недель |  |  | 23.05.2018 |  |  |  | Аксессуары для автоматических выключателей в литом корпусе | Клеммы | Клеммы винтовые | Клеммы винтовые |  | 0.084 | KG | 14.700 | CCM
1SNK506010R0000 |  | Клемма ZS6 винтовая 6мм.кв. Серая | 50 | ST | 51,95 | 2597,50 | ENT C | B | 5 недель |  |  | 23.05.2018 |  |  |  | Аксессуары для автоматических выключателей в литом корпусе | Клеммы | Клеммы винтовые | Клеммы винтовые | 3472595060108 | 0.010 | KG | 25.000 | CCM
1SNK506011R0000 |  | Клемма винтовая ZS6-3S, серая - 6 мм², 3 зажима | 50 | ST | 102,42 | 5121,00 | ENT C | Заказ | 6 недель |  |  | 23.05.2018 |  |  |  | Аксессуары для автоматических выключателей в литом корпусе | Клеммы | Клеммы винтовые | Клеммы винтовые |  | 0.013 | KG | 17.930 | CCM
1SNK506012R0000 |  | Клемма винтовая ZS6-4S, серая - 6 мм², 4 зажима | 50 | ST | 119,72 | 5986,00 | ENT C | Заказ | 6 недель |  |  | 23.05.2018 |  |  |  | Аксессуары для автоматических выключателей в литом корпусе | Клеммы | Клеммы винтовые | Клеммы винтовые |  | 0.016 | KG | 21.020 | CCM
1SNK506013R0000 |  | Клемма винтовая ZS4-R2 4 - 4 мм², одинаковый профиль с ZS4-SF | 50 | ST | 157,42 | 7871,00 | ENT C | Заказ | 6 недель |  |  | 23.05.2018 |  |  |  | Аксессуары для автоматических выключателей в литом корпусе | Клеммы | Клеммы винтовые | Клеммы винтовые |  | 0.013 | KG | 20.010 | CCM
1SNK506020R0000 |  | Клемма ZS6 винтовая 6мм.кв. синяя | 50 | ST | 51,95 | 2597,50 | ENT C | C | 5 недель |  |  | 23.05.2018 |  |  |  | Аксессуары для автоматических выключателей в литом корпусе | Клеммы | Клеммы винтовые | Клеммы винтовые | 3472595060207 | 0.010 | KG | 12.500 | CCM
1SNK506021R0000 |  | Клемма винтовая ZS6-3S-BL, синяя - 6 мм², 3 зажима | 50 | ST | 104,46 | 5223,00 | ENT C | Заказ | 6 недель |  |  | 23.05.2018 |  |  |  | Аксессуары для автоматических выключателей в литом корпусе | Клеммы | Клеммы винтовые | Клеммы винтовые |  | 0.013 | KG | 17.930 | CCM
1SNK506022R0000 |  | Клемма винтовая ZS6-4S-BL, синяя - 6 мм², 4 зажима | 50 | ST | 122,12 | 6106,00 | ENT C | Заказ | 6 недель |  |  | 23.05.2018 |  |  |  | Аксессуары для автоматических выключателей в литом корпусе | Клеммы | Клеммы винтовые | Клеммы винтовые |  | 0.016 | KG | 21.020 | CCM
1SNK506030R0000 |  | Клемма ZS6 винтовая 6мм.кв. оранжевая | 50 | ST | 66,65 | 3332,50 | ENT C | Заказ | 6 недель |  |  | 23.05.2018 |  |  |  | Аксессуары для автоматических выключателей в литом корпусе | Клеммы | Клеммы винтовые | Клеммы винтовые | 3472595060306 | 0.010 | KG | 12.500 | CCM
1SNK506060R0000 |  | Клемма ZS6-YL винт 6мм.кв. желт. | 50 | ST | 73,05 | 3652,50 | ENT C | Заказ | 6 недель |  |  | 23.05.2018 |  |  |  | Аксессуары для автоматических выключателей в литом корпусе | Клеммы | Клеммы винтовые | 61NLTVV | 3472595060603 | 0.110 | KG | 17.900 | CCM
1SNK506061R0000 |  | Клемма ZS6-GN винт 6мм.кв. зел. | 50 | ST | 73,05 | 3652,50 | ENT C | Заказ | 6 недель |  |  | 23.05.2018 |  |  |  | Аксессуары для автоматических выключателей в литом корпусе | Клеммы | Клеммы винтовые | 61NLTVV | 3472595060610 | 0.110 | KG | 17.900 | CCM
1SNK506062R0000 |  | Клемма ZS6-RD винт 6мм.кв. красн. | 50 | ST | 73,05 | 3652,50 | ENT C | Заказ | 6 недель |  |  | 23.05.2018 |  |  |  | Аксессуары для автоматических выключателей в литом корпусе | Клеммы | Клеммы винтовые | 61NLTVV | 3472595060627 | 0.110 | KG | 17.900 | CCM
1SNK506063R0000 |  | Клемма ZS6-PR винт 6мм.кв.фиол. | 50 | ST | 73,05 | 3652,50 | ENT C | Заказ | 6 недель |  |  | 23.05.2018 |  |  |  | Аксессуары для автоматических выключателей в литом корпусе | Клеммы | Клеммы винтовые | 61NLTVV | 3472595060634 | 0.110 | KG | 17.900 | CCM
1SNK506064R0000 |  | Клемма ZS6-BR винт 6мм.кв. кор. | 50 | ST | 73,05 | 3652,50 | ENT C | Заказ | 6 недель |  |  | 23.05.2018 |  |  |  | Аксессуары для автоматических выключателей в литом корпусе | Клеммы | Клеммы винтовые | 61NLTVV | 3472595060641 | 0.110 | KG | 17.900 | CCM
1SNK506065R0000 |  | Клемма ZS6-WH винт 6мм.кв.бел. | 50 | ST | 73,05 | 3652,50 | ENT C | Заказ | 7 недель |  |  | 23.05.2018 |  |  |  | Аксессуары для автоматических выключателей в литом корпусе | Клеммы | Клеммы винтовые | 61NLTVV | 3472595060658 | 0.110 | KG | 17.900 | CCM
1SNK506066R0000 |  | Клемма ZS6-BK винт 6мм.кв. черн. | 50 | ST | 73,05 | 3652,50 | ENT C | Заказ | 6 недель |  |  | 23.05.2018 |  |  |  | Аксессуары для автоматических выключателей в литом корпусе | Клеммы | Клеммы винтовые | 61NLTVV | 3472595060665 | 0.110 | KG | 17.900 | CCM
1SNK506067R0000 |  | Клемма винтовая ZS6-3S-YL, желтая - 6 мм², 3 зажима | 50 | ST | 112,65 | 5632,50 | ENT C | Заказ | 6 недель |  |  | 23.05.2018 |  |  |  | Аксессуары для автоматических выключателей в литом корпусе | Клеммы | Клеммы винтовые | Клеммы винтовые |  | 0.013 | KG | 17.930 | CCM
1SNK506068R0000 |  | Клемма винтовая ZS6-4S-YL, желтая - 6 мм², 4 зажима | 50 | ST | 131,69 | 6584,50 | ENT C | Заказ | 6 недель |  |  | 23.05.2018 |  |  |  | Аксессуары для автоматических выключателей в литом корпусе | Клеммы | Клеммы винтовые | Клеммы винтовые |  | 0.016 | KG | 21.020 | CCM
1SNK506150R0000 |  | Клемма ZS6 винтовая 6мм.кв. Земля | 20 | ST | 158,99 | 3179,80 | ENT C | C | 5 недель |  |  | 23.05.2018 |  |  |  | Аксессуары для автоматических выключателей в литом корпусе | Клеммы | Клеммы винтовые | Клеммы винтовые | 3472595061501 | 0.030 | KG | 12.500 | CCM
1SNK506151R0000 |  | Клемма винтовая ZS6-3S-PE, Земля, желто - зеленая - 6 мм², 3 зажима | 25 | ST | 286,76 | 7169,00 | ENT C | Заказ | 6 недель |  |  | 23.05.2018 |  |  |  | Аксессуары для автоматических выключателей в литом корпусе | Клеммы | Клеммы винтовые | Клеммы винтовые |  | 0.017 | KG | 19.850 | CCM
1SNK506153R0000 |  | Клемма винтовая ZS4-PE-R2 - 4 мм², Земля, желто-зеленый, одинаковый профиль с ZS4-SF | 25 | ST | 458,91 | 11472,75 | ENT C | Заказ | 6 недель |  |  | 23.05.2018 |  |  |  | Аксессуары для автоматических выключателей в литом корпусе | Клеммы | Клеммы винтовые | Клеммы винтовые |  | 0.016 | KG | 21.900 | CCM
1SNK506210R0000 |  | Клемма ZS6-D2 винтовая 6мм.кв., двухуровневая, Серая | 50 | ST | 144,47 | 7223,50 | ENT C | Заказ | 6 недель |  |  | 23.05.2018 |  |  |  | Аксессуары для автоматических выключателей в литом корпусе | Клеммы | Клеммы винтовые | Клеммы винтовые | 3472595062102 | 0.019 | KG | 25.000 | CCM
1SNK506211R0000 |  | Клемма ZS6-D1 винт 6мм.кв. 2-ур, 1 цепь | 50 | ST | 247,25 | 12362,50 | ENT C | Заказ | 6 недель |  |  | 23.05.2018 |  |  |  | Аксессуары для автоматических выключателей в литом корпусе | Клеммы | Клеммы винтовые | 61NLTVV | 3472595062119 | 0.198 | KG | 31.470 | CCM
1SNK506212R0000 |  | Клемма ZS6-D2-PE винтовая 6мм.кв., двухуровневая, земля | 50 | ST | 348,57 | 17428,50 | ENT C | Заказ | 5 недель |  |  | 23.05.2018 |  |  |  | Аксессуары для автоматических выключателей в литом корпусе | Клеммы | Клеммы винтовые | Клеммы винтовые |  | 0.030 | KG | 50.000 | CCM
1SNK506213R0000 |  | Клемма винтовая ZS4-T3-R1 - 4 мм², 3 уровня, 6 зажимов, изолирована с 2-х сторон | 25 | ST | 276,61 | 6915,25 | ENT C | Заказ | 6 недель |  |  | 23.05.2018 |  |  |  | Аксессуары для автоматических выключателей в литом корпусе | Клеммы | Клеммы винтовые | Клеммы винтовые |  | 0.029 | KG | 47.090 | CCM
1SNK506220R0000 |  | Клемма ZS6-D2 винтовая 6мм.кв., двухуровневая, Синяя | 50 | ST | 144,47 | 7223,50 | ENT C | Заказ | 6 недель |  |  | 23.05.2018 |  |  |  | Аксессуары для автоматических выключателей в литом корпусе | Клеммы | Клеммы винтовые | Клеммы винтовые | 3472595062201 | 0.019 | KG | 12.500 | CCM
1SNK506230R0000 |  | Клемма ZS6-D2-OR винт 6мм.кв. 2ур, 2цепи | 50 | ST | 150,28 | 7514,00 | ENT C | Заказ | 6 недель |  |  | 23.05.2018 |  |  |  | Аксессуары для автоматических выключателей в литом корпусе | Клеммы | Клеммы винтовые | 61NLTVV | 3472595062300 | 0.198 | KG | 31.470 | CCM
1SNK506250R0000 |  | Клемма ZS6-D1-PE винтовая 6мм.кв., двухуровневая, одна цепь, земля | 50 | ST | 596,26 | 29813,00 | ENT C | Заказ | 5 недель |  |  | 23.05.2018 |  |  |  | Аксессуары для автоматических выключателей в литом корпусе | Клеммы | Клеммы винтовые | Клеммы винтовые |  | 0.030 | KG | 50.000 | CCM
1SNK506310R0000 |  | Клемма ZS4-S-R1 винтовая 4мм.кв. с разъединителем серая | 50 | ST | 216,73 | 10836,50 | ENT C | Заказ | 6 недель |  |  | 23.05.2018 |  |  |  | Аксессуары для автоматических выключателей в литом корпусе | Клеммы | Клеммы винтовые | Клеммы винтовые | 3472595063109 | 0.014 | KG | 12.500 | CCM
1SNK506311R0000 |  | Клемма ZS4-S-T2-R1 винтовая 4мм.кв. с разъединителем серая, 2 тестовые розетки | 50 | ST | 252,99 | 12649,50 | ENT C | Заказ | 6 недель |  |  | 23.05.2018 |  |  |  | Аксессуары для автоматических выключателей в литом корпусе | Клеммы | Клеммы винтовые | Клеммы винтовые | 3472595063116 | 0.014 | KG | 12.500 | CCM
1SNK506312R0000 |  | Клемма ZS4-S-T2.3-R1 винт, 4 мм. кв., 2 контакта для перемычки , совместим с профилем ZS4-SF | 50 | ST | 252,99 | 12649,50 | ENT C | Заказ | 6 недель |  |  | 23.05.2018 |  |  |  | Аксессуары для автоматических выключателей в литом корпусе | Клеммы | Клеммы винтовые | 61NLTVV | 3472595063123 | 0.154 | KG | 25.550 | CCM
1SNK506313R0000 |  | Клемма ZS4-SP-R1 винтовая 4мм.кв. с разъединителем (вилкой) серая | 50 | ST | 207,66 | 10383,00 | ENT C | Заказ | 6 недель |  |  | 23.05.2018 |  |  |  | Аксессуары для автоматических выключателей в литом корпусе | Клеммы | Клеммы винтовые | Клеммы винтовые | 3472595063130 | 0.014 | KG | 12.500 | CCM
1SNK506314R0000 |  | Клемма держ.вилки ZS4-SP-T2-R1 | 50 | ST | 243,94 | 12197,00 | ENT C | Заказ | 6 недель |  |  | 23.05.2018 |  |  |  | Аксессуары для автоматических выключателей в литом корпусе | Клеммы | Клеммы с разъемом | MA2.5/5-2CPE | 3472595063147 | 0.010 | KG | 12.500 | CCM
1SNK506315R0000 |  | Клемма ZS6-S с разъединителем, серая, 6мм.кв. | 50 | ST | 159,25 | 7962,50 | ENT C | Заказ | 5 недель |  |  | 23.05.2018 |  |  |  | Аксессуары для автоматических выключателей в литом корпусе | Клеммы | Клеммы винтовые | Клеммы винтовые |  | 0.030 | KG | 50.000 | CCM
1SNK506316R0000 |  | Клемма винтовая ZS6-S-4S-T2 - 6 мм², с ножевым разъединителем, 2 тестовые розетки | 50 | ST | 261,45 | 13072,50 | ENT C | Заказ | 6 недель |  |  | 23.05.2018 |  |  |  | Аксессуары для автоматических выключателей в литом корпусе | Клеммы | Клеммы винтовые | Клеммы винтовые |  | 0.019 | KG | 24.890 | CCM
1SNK506320R0000 |  | Клемма ZS4-S-R1-BL винт син., с разъед., совм. с проф. ZS4 позвол. использ. совм. перемычки | 50 | ST | 216,73 | 10836,50 | ENT C | Заказ | 6 недель |  |  | 23.05.2018 |  |  |  | Аксессуары для автоматических выключателей в литом корпусе | Клеммы | Клеммы винтовые | 61NLTVV | 3472595063208 | 0.143 | KG | 25.480 | CCM
1SNK506321R0000 |  | Клемма ZS4-S-T2-R1-BL винт, 4 мм. кв., синий, 2 контакта для перемычки , совместим с профилем ZS4-SF | 50 | ST | 252,99 | 12649,50 | ENT C | Заказ | 8 недель |  |  | 23.05.2018 |  |  |  | Аксессуары для автоматических выключателей в литом корпусе | Клеммы | Клеммы винтовые | 61NLTVV | 3472595063215 | 0.154 | KG | 25.550 | CCM
1SNK506322R0000 |  | Клемма ZS6-S-BL с разъединителем, синяя, 6мм.кв. | 50 | ST | 165,13 | 8256,50 | ENT C | Заказ | 5 недель |  |  | 23.05.2018 |  |  |  | Аксессуары для автоматических выключателей в литом корпусе | Клеммы | Клеммы винтовые | Клеммы винтовые |  | 0.030 | KG | 50.000 | CCM
1SNK506330R0000 |  | Клемма ZS4-S-R1-OR винт оран., с разъед. | 50 | ST | 225,39 | 11269,50 | ENT C | Заказ | 6 недель |  |  | 23.05.2018 |  |  |  | Аксессуары для автоматических выключателей в литом корпусе | Клеммы | Клеммы винтовые | 61NLTVV | 3472595063307 | 0.143 | KG | 25.480 | CCM
1SNK506331R0000 |  | Клемма ZS4-S-T2-R1-OR винт, 4 мм. кв., оранж, 2 контакта для перемычки , совместим с профилем ZS4-SF | 50 | ST | 263,11 | 13155,50 | ENT C | Заказ | 8 недель |  |  | 23.05.2018 |  |  |  | Аксессуары для автоматических выключателей в литом корпусе | Клеммы | Клеммы винтовые | 61NLTVV | 3472595063314 | 0.154 | KG | 25.550 | CCM
1SNK506410R0000 |  | Клемма ZS4-SF Держатель предохранителя 5x20мм, 5x25мм серый, 4мм кв. | 50 | ST | 240,59 | 12029,50 | ENT C | Заказ | 6 недель |  |  | 23.05.2018 |  |  |  | Аксессуары для автоматических выключателей в литом корпусе | Клеммы | Клеммы винтовые | Клеммы винтовые | 3472595064106 | 0.021 | KG | 25.000 | CCM
1SNK506411R0000 |  | Клемма ZS4-SF-T2 держ.пл.предохр. 5х20мм, 2 тестовых гнезда DIA2 | 50 | ST | 276,87 | 13843,50 | ENT C | Заказ | 6 недель |  |  | 23.05.2018 |  |  |  | Аксессуары для автоматических выключателей в литом корпусе | Клеммы | Клеммы винтовые | 61NLTVV | 3472595064113 | 0.198 | KG | 36.400 | CCM
1SNK506412R0000 |  | Клемма ZS4-SF-R1 Держатель предохранителя 5x20мм, 4мм. кв., с красным светодиодом-индикатором сгор.предох. 24-60В | 50 | ST | 585,18 | 29259,00 | ENT C | Заказ | 6 недель |  |  | 23.05.2018 |  |  |  | Аксессуары для автоматических выключателей в литом корпусе | Клеммы | Клеммы винтовые | Клеммы винтовые | 3472595064120 | 0.021 | KG | 25.000 | CCM
1SNK506413R0000 |  | Клемма ZS4-SF-R2 держ.пл.предохр. 5х20мм, LED 24-60В, 2 тестовых гнезда DIA2 | 50 | ST | 621,45 | 31072,50 | ENT C | Заказ | 6 недель |  |  | 23.05.2018 |  |  |  | Аксессуары для автоматических выключателей в литом корпусе | Клеммы | Клеммы винтовые | 61NLTVV | 3472595064137 | 0.198 | KG | 36.400 | CCM
1SNK506414R0000 |  | Клемма ZS4-S-R2 винт 4мм.кв. с разъед. совместимый с профилем ZS4-SF | 50 | ST | 264,67 | 13233,50 | ENT C | Заказ | 6 недель |  |  | 23.05.2018 |  |  |  | Аксессуары для автоматических выключателей в литом корпусе | Клеммы | Клеммы винтовые | 61NLTVV | 3472595064144 | 0.238 | KG | 36.400 | CCM
1SNK506415R0000 |  | Клемма ZS4-SF-R3 Держатель предохр. 5x20мм, 4мм. кв., с красным светодиодом- индикатором сгор.предох. 115-250В | 50 | ST | 585,18 | 29259,00 | ENT C | Заказ | 6 недель |  |  | 23.05.2018 |  |  |  | Аксессуары для автоматических выключателей в литом корпусе | Клеммы | Клеммы винтовые | Клеммы винтовые | 3472595064151 | 0.021 | KG | 25.000 | CCM
1SNK506416R0000 |  | Клемма ZS4-SF-R4 держ.пл.предохр. 5х20мм, LED 115-250В, 2 тестовых гнезда DIA2 | 50 | ST | 621,45 | 31072,50 | ENT C | Заказ | 6 недель |  |  | 23.05.2018 |  |  |  | Аксессуары для автоматических выключателей в литом корпусе | Клеммы | Клеммы винтовые | 61NLTVV | 3472595064168 | 0.198 | KG | 36.400 | CCM
1SNK508010R0000 |  | Клемма ZS10 винтовая 10мм.кв. Серая | 50 | ST | 80,42 | 4021,00 | ENT C | B | 5 недель |  |  | 23.05.2018 |  |  |  | Аксессуары для автоматических выключателей в литом корпусе | Клеммы | Клеммы винтовые | Клеммы винтовые | 3472595080106 | 0.015 | KG | 25.000 | CCM
1SNK508011R0000 |  | Клемма ZS10-R1 проходная для тестирования и измерения, один профиль с ZS10-ST.. | 25 | ST | 217,79 | 5444,75 | ENT C | Заказ | 6 недель |  |  | 23.05.2018 |  |  |  | Аксессуары для автоматических выключателей в литом корпусе | Клеммы | Клеммы винтовые | 61NLTVV |  | 0.040 | KG | 0.100 | CDM
1SNK508013R0000 |  | Клемма ZS4-R1 винт 4мм.кв. профиль аналогичен ZS4-SF1 | 50 | ST | 115,70 | 5785,00 | ENT C | Заказ | 6 недель |  |  | 23.05.2018 |  |  |  | Аксессуары для автоматических выключателей в литом корпусе | Клеммы | Клеммы винтовые | 61NLTVV | 3472595080137 | 0.121 | KG | 15.520 | CCM
1SNK508020R0000 |  | Клемма ZS10 винтовая 10мм.кв. синяя | 50 | ST | 80,42 | 4021,00 | ENT C | C | 6 недель |  |  | 23.05.2018 |  |  |  | Аксессуары для автоматических выключателей в литом корпусе | Клеммы | Клеммы винтовые | Клеммы винтовые | 3472595080205 | 0.015 | KG | 12.500 | CCM
1SNK508030R0000 |  | Клемма ZS10-OR винт 10мм.кв. оранж. | 50 | ST | 83,62 | 4181,00 | ENT C | Заказ | 6 недель |  |  | 23.05.2018 |  |  |  | Аксессуары для автоматических выключателей в литом корпусе | Клеммы | Клеммы винтовые | 61NLTVV | 3472595080304 | 0.154 | KG | 23.870 | CCM
1SNK508060R0000 |  | Клемма ZS10-YL винт 10мм.кв. желт. | 50 | ST | 91,67 | 4583,50 | ENT C | Заказ | 6 недель |  |  | 23.05.2018 |  |  |  | Аксессуары для автоматических выключателей в литом корпусе | Клеммы | Клеммы винтовые | 61NLTVV | 3472595080601 | 0.154 | KG | 23.870 | CCM
1SNK508061R0000 |  | Клемма ZS10-GN винт 10мм.кв. зел. | 50 | ST | 91,67 | 4583,50 | ENT C | Заказ | 6 недель |  |  | 23.05.2018 |  |  |  | Аксессуары для автоматических выключателей в литом корпусе | Клеммы | Клеммы винтовые | 61NLTVV | 3472595080618 | 0.154 | KG | 23.870 | CCM
1SNK508062R0000 |  | Клемма ZS10-RD винт 10мм.кв. красн. | 50 | ST | 91,67 | 4583,50 | ENT C | Заказ | 6 недель |  |  | 23.05.2018 |  |  |  | Аксессуары для автоматических выключателей в литом корпусе | Клеммы | Клеммы винтовые | 61NLTVV | 3472595080625 | 0.154 | KG | 23.870 | CCM
1SNK508063R0000 |  | Клемма ZS10-PR винт 10мм.кв. фиол. | 50 | ST | 91,67 | 4583,50 | ENT C | Заказ | 6 недель |  |  | 23.05.2018 |  |  |  | Аксессуары для автоматических выключателей в литом корпусе | Клеммы | Клеммы винтовые | 61NLTVV | 3472595080632 | 0.154 | KG | 23.870 | CCM
1SNK508064R0000 |  | Клемма ZS10-BR винт 10мм.кв. кор. | 50 | ST | 91,67 | 4583,50 | ENT C | Заказ | 6 недель |  |  | 23.05.2018 |  |  |  | Аксессуары для автоматических выключателей в литом корпусе | Клеммы | Клеммы винтовые | 61NLTVV | 3472595080649 | 0.154 | KG | 23.870 | CCM
1SNK508065R0000 |  | Клемма ZS10-WL винт 10мм.кв. бел. | 50 | ST | 91,67 | 4583,50 | ENT C | Заказ | 6 недель |  |  | 23.05.2018 |  |  |  | Аксессуары для автоматических выключателей в литом корпусе | Клеммы | Клеммы винтовые | 61NLTVV | 3472595080656 | 0.154 | KG | 23.870 | CCM
1SNK508066R0000 |  | Клемма ZS10-BK винт 10мм.кв. черн. | 50 | ST | 91,67 | 4583,50 | ENT C | Заказ | 6 недель |  |  | 23.05.2018 |  |  |  | Аксессуары для автоматических выключателей в литом корпусе | Клеммы | Клеммы винтовые | 61NLTVV | 3472595080663 | 0.154 | KG | 23.870 | CCM
1SNK508150R0000 |  | Клемма ZS10 винтовая 10мм.кв. Земля | 20 | ST | 172,31 | 3446,20 | ENT C | C | 6 недель |  |  | 23.05.2018 |  |  |  | Аксессуары для автоматических выключателей в литом корпусе | Клеммы | Клеммы винтовые | Клеммы винтовые | 3472595081509 | 0.048 | KG | 25.000 | CCM
1SNK508151R0000 |  | Клемма ZS10-PE-R1 заземляющая, для тестирования и измерения, один профиль с ZS10-ST.. | 25 | ST | 457,39 | 11434,75 | ENT C | Заказ | 6 недель |  |  | 23.05.2018 |  |  |  | Аксессуары для автоматических выключателей в литом корпусе | Клеммы | Клеммы винтовые | 61NLTVV |  | 0.040 | KG | 0.100 | CDM
1SNK508310R0000 |  | Клемма ZS10-ST со скользящей перемычкой для тестирования и измерения | 25 | ST | 228,22 | 5705,50 | ENT C | Заказ | 6 недель |  |  | 23.05.2018 |  |  |  | Аксессуары для автоматических выключателей в литом корпусе | Клеммы | Клеммы винтовые | 61NLTVV |  | 0.040 | KG | 0.100 | CDM
1SNK508311R0000 |  | Клемма ZS10-ST-T4 со скользящей перемычкой для цепей трансформатора тока, встроенные тестовые гнезда IP20 | 25 | ST | 337,02 | 8425,50 | ENT C | C | 6 недель |  |  | 23.05.2018 |  |  |  | Аксессуары для автоматических выключателей в литом корпусе | Клеммы | Клеммы винтовые | 61NLTVV |  | 0.040 | KG | 0.100 | CDM
1SNK508312R0000 |  | Клемма ZS10-ST-1 со скользящей перемычкой для цепей трансформатора напряжения, встроенные тестовые гнезда | 25 | ST | 234,01 | 5850,25 | ENT C | D | 6 недель |  |  | 23.05.2018 |  |  |  | Аксессуары для автоматических выключателей в литом корпусе | Клеммы | Клеммы винтовые | 61NLTVV |  | 0.040 | KG | 0.100 | CDM
1SNK508315R0000 |  | Клемма ZS10-S с разъединителем, серая, 10мм.кв. | 50 | ST | 235,92 | 11796,00 | ENT C | Заказ | 5 недель |  |  | 23.05.2018 |  |  |  | Аксессуары для автоматических выключателей в литом корпусе | Клеммы | Клеммы винтовые | Клеммы винтовые |  | 0.030 | KG | 50.000 | CCM
1SNK508316R0000 |  | Клемма ZS10-SP винтовая, 10мм.кв., разъединитель с вилкой | 50 | ST | 221,17 | 11058,50 | ENT C | Заказ | 5 недель |  |  | 23.05.2018 |  |  |  | Аксессуары для автоматических выключателей в литом корпусе | Клеммы | Клеммы винтовые | Клеммы винтовые |  | 0.030 | KG | 50.000 | CCM
1SNK508320R0000 |  | Клемма ZS10-S-BL винтовая 10мм.кв. с разъединителем синяя | 50 | ST | 245,34 | 12267,00 | ENT C | Заказ | 5 недель |  |  | 23.05.2018 |  |  |  | Аксессуары для автоматических выключателей в литом корпусе | Клеммы | Клеммы винтовые | Клеммы винтовые |  | 0.030 | KG | 50.000 | CCM
1SNK508410R0000 |  | Клемма ZS4-SF1 Держатель предохранителя 5x20мм, 5x25мм серый, 4мм кв. | 50 | ST | 218,11 | 10905,50 | ENT C | C | 5 недель |  |  | 23.05.2018 |  |  |  | Аксессуары для автоматических выключателей в литом корпусе | Клеммы | Клеммы винтовые | Клеммы винтовые | 3472595084104 | 0.014 | KG | 25.000 | CCM
1SNK508411R0000 |  | Клемма ZS4-SF1-T2 Держатель предохранителя 5x20мм, 5x25мм, 4мм.кв. 2 тестовые розетки | 50 | ST | 211,59 | 10579,50 | ENT C | Заказ | 6 недель |  |  | 23.05.2018 |  |  |  | Аксессуары для автоматических выключателей в литом корпусе | Клеммы | Клеммы винтовые | Клеммы винтовые | 3472595084111 | 0.015 | KG | 25.000 | CCM
1SNK508412R0000 |  | Клемма ZS4-SF1-R1 Держатель предохранителя 5x20мм, 5x25мм, 4мм. кв., с красным светодиодом-индикатором сгор.предох. 24-60В | 50 | ST | 519,89 | 25994,50 | ENT C | Заказ | 6 недель |  |  | 23.05.2018 |  |  |  | Аксессуары для автоматических выключателей в литом корпусе | Клеммы | Клеммы винтовые | Клеммы винтовые | 3472595084128 | 0.016 | KG | 25.000 | CCM
1SNK508413R0000 |  | Клемма ZS4-SF1-R2 держ. пл.предохр. 5х25, 5х20мм, LED 24-60В, 2 тестовых гнезда DIA2 | 50 | ST | 556,17 | 27808,50 | ENT C | Заказ | 6 недель |  |  | 23.05.2018 |  |  |  | Аксессуары для автоматических выключателей в литом корпусе | Клеммы | Клеммы винтовые | 61NLTVV | 3472595084135 | 0.143 | KG | 26.080 | CCM
1SNK508414R0000 |  | Клемма ZS4-SF1-R3 Держатель предохранителя 5x20мм, 5x25мм, 4мм. кв., с красным светодиодом-индикатором сгор.предох. 115-250В | 50 | ST | 519,89 | 25994,50 | ENT C | Заказ | 6 недель |  |  | 23.05.2018 |  |  |  | Аксессуары для автоматических выключателей в литом корпусе | Клеммы | Клеммы винтовые | Клеммы винтовые | 3472599097247 | 0.016 | KG | 25.000 | CCM
1SNK508415R0000 |  | Клемма ZS4-SF1-R4 держ. пл.предохр. 5х25,5х20мм, LED 115-250В, 2 тестовых гнезда DIA2 | 50 | ST | 556,17 | 27808,50 | ENT C | Заказ | 6 недель |  |  | 23.05.2018 |  |  |  | Аксессуары для автоматических выключателей в литом корпусе | Клеммы | Клеммы винтовые | 61NLTVV | 3472595084159 | 0.143 | KG | 26.080 | CCM
1SNK508416R0000 |  | Клемма ZS4-S-R3 винт 4мм.кв. с разъед. совместимый с профилем ZS4-SF1 | 50 | ST | 192,84 | 9642,00 | ENT C | Заказ | 6 недель |  |  | 23.05.2018 |  |  |  | Аксессуары для автоматических выключателей в литом корпусе | Клеммы | Клеммы винтовые | 61NLTVV | 3472595084166 | 0.143 | KG | 26.080 | CCM
1SNK508417R0000 |  | Клемма ZS10-S-R2 с разъединителем, серая, 10мм.кв., совместимый с профилем ZS4-SF | 50 | ST | 517,00 | 25850,00 | ENT C | Заказ | 5 недель |  |  | 23.05.2018 |  |  |  | Аксессуары для автоматических выключателей в литом корпусе | Клеммы | Клеммы винтовые | Клеммы винтовые |  | 0.030 | KG | 50.000 | CCM
1SNK508418R0000 |  | Клемма ZS10-SF держатель-предохранителя 6,3 x 32мм., винт., 10мм.кв. | 50 | ST | 295,42 | 14771,00 | ENT C | Заказ | 5 недель |  |  | 23.05.2018 |  |  |  | Аксессуары для автоматических выключателей в литом корпусе | Клеммы | Клеммы винтовые | Клеммы винтовые |  | 0.030 | KG | 50.000 | CCM
1SNK508421R0000 |  | Клемма ZS10-SF-R1 держатель-предохранителя 6,3 x 32мм, с красным светодиодом 24-110 В - индикатором перегоревшего предохранителя, винт. 10 мм.кв. | 50 | ST | 738,52 | 36926,00 | ENT C | Заказ | 5 недель |  |  | 23.05.2018 |  |  |  | Аксессуары для автоматических выключателей в литом корпусе | Клеммы | Клеммы винтовые | Клеммы винтовые |  | 0.030 | KG | 50.000 | CCM
1SNK508422R0000 |  | Клемма ZS10-SF-R3 держатель-предохранителя 6,3 x 32мм c индикатором перегоревшего предохранителя с красным светодиодом 115-250 В, винт. 10мм.кв. | 50 | ST | 738,52 | 36926,00 | ENT C | Заказ | 5 недель |  |  | 23.05.2018 |  |  |  | Аксессуары для автоматических выключателей в литом корпусе | Клеммы | Клеммы винтовые | Клеммы винтовые |  | 0.030 | KG | 50.000 | CCM
1SNK508423R0000 |  | Клемма винтовая ZS4-D2-SF1-R1 - 4 мм², 2 уровня, 4 зажима, держатель предохранителя на верхнем уровне, с индикатор сгор. предохр. 24-110В AC/DC | 50 | ST | 662,38 | 33119,00 | ENT C | Заказ | 6 недель |  |  | 23.05.2018 |  |  |  | Аксессуары для автоматических выключателей в литом корпусе | Клеммы | Клеммы винтовые | Клеммы винтовые |  | 0.030 | KG | 47.450 | CCM
1SNK508424R0000 |  | Клемма винтовая ZS4-D2-SF1-R3 - 4 мм², 2 уровня, 4 зажима, держатель предохранителя на верхнем уровне, с индикатор сгор. предохр. 115-250В AC/DC | 50 | ST | 662,38 | 33119,00 | ENT C | Заказ | 6 недель |  |  | 23.05.2018 |  |  |  | Аксессуары для автоматических выключателей в литом корпусе | Клеммы | Клеммы винтовые | Клеммы винтовые |  | 0.030 | KG | 47.450 | CCM
1SNK508425R0000 |  | Клемма винтовая ZS4-D2-SF1 - 4 мм², 2 уровня, 4 зажима, держатель предохранителя на верхнем уровне | 50 | ST | 314,13 | 15706,50 | ENT C | D | 6 недель |  |  | 23.05.2018 |  |  |  | Аксессуары для автоматических выключателей в литом корпусе | Клеммы | Клеммы винтовые | Клеммы винтовые |  | 0.029 | KG | 47.450 | CCM
1SNK508910R0000 |  | Торцевой изолятор ES10-ST | 20 | ST | 36,33 | 726,60 | ENT C | C | 6 недель |  |  | 23.05.2018 |  |  |  | Аксессуары для автоматических выключателей в литом корпусе | Клеммы | Клеммы винтовые | 61NLTVV |  | 0.010 | KG | 0.100 | CDM
1SNK508911R0000 |  | Изолятор торц., ES4-D2-SF1, для 2-х уровневых клемм ZS4-D2-SF1.., с держателем предохранителя | 20 | ST | 60,34 | 1206,80 | ENT C | Заказ | 6 недель |  |  | 23.05.2018 |  |  |  | Аксессуары для автоматических выключателей в литом корпусе | Клеммы | Клеммы винтовые | Клеммы винтовые |  | 0.119 | KG | 14.700 | CCM
1SNK508960R0000 |  | Изолятор ES4-SF Торц. для клемм-держателей плавких предохранителей | 20 | ST | 24,29 | 485,80 | ENT C | C | 6 недель |  |  | 23.05.2018 |  |  |  | Аксессуары для автоматических выключателей в литом корпусе | Клеммы | Клеммы винтовые | Клеммы винтовые | 3472595089604 | 0.036 | KG | 5.000 | CCM
1SNK510010R0000 |  | Клемма ZS16 винтовая 16мм.кв. Серая | 25 | ST | 99,74 | 2493,50 | ENT C | B | 5 недель |  |  | 23.05.2018 |  |  |  | Аксессуары для автоматических выключателей в литом корпусе | Клеммы | Клеммы винтовые | Клеммы винтовые | 3472595100101 | 0.021 | KG | 25.000 | CCM
1SNK510020R0000 |  | Клемма ZS16 винтовая 16мм.кв. синяя | 25 | ST | 99,74 | 2493,50 | ENT C | C | 5 недель |  |  | 23.05.2018 |  |  |  | Аксессуары для автоматических выключателей в литом корпусе | Клеммы | Клеммы винтовые | Клеммы винтовые | 3472595100200 | 0.021 | KG | 37.500 | CCM
1SNK510030R0000 |  | Клемма ZS16-OR винт 16мм.кв. оранж. | 25 | ST | 103,74 | 2593,50 | ENT C | Заказ | 6 недель |  |  | 23.05.2018 |  |  |  | Аксессуары для автоматических выключателей в литом корпусе | Клеммы | Клеммы винтовые | 61NLTVV | 3472595100309 | 0.220 | KG | 32.430 | CCM
1SNK510150R0000 |  | Клемма ZS16 винтовая 16мм.кв. Земля | 20 | ST | 231,54 | 4630,80 | ENT C | C | 5 недель |  |  | 23.05.2018 |  |  |  | Аксессуары для автоматических выключателей в литом корпусе | Клеммы | Клеммы винтовые | Клеммы винтовые | 3472595101504 | 0.069 | KG | 30.000 | CCM
1SNK512010R0000 |  | Клемма винтовая ZS25, серая, 25 мм² | 1 | ST | 113,24 | 113,24 | ENT C | C | 6 недель |  |  | 23.05.2018 |  |  |  | Аксессуары для автоматических выключателей в литом корпусе | Клеммы | Клеммы винтовые | Клеммы винтовые |  | 0.022 | KG | 32.850 | CCM
1SNK512020R0000 |  | Клемма винтовая ZS25, синяя, 25 мм² | 25 | ST | 115,49 | 2887,25 | ENT C | D | 6 недель |  |  | 23.05.2018 |  |  |  | Аксессуары для автоматических выключателей в литом корпусе | Клеммы | Клеммы винтовые | Клеммы винтовые |  | 0.022 | KG | 32.850 | CCM
1SNK512060R0000 |  | Клемма винтовая ZS25, желтая, 25 мм² | 25 | ST | 124,56 | 3114,00 | ENT C | Заказ | 6 недель |  |  | 23.05.2018 |  |  |  | Аксессуары для автоматических выключателей в литом корпусе | Клеммы | Клеммы винтовые | Клеммы винтовые |  | 0.022 | KG | 32.850 | CCM
1SNK512150R0000 |  | Клемма винтовая ZS25, Земля, желто-зеленая, 25 мм² | 1 | ST | 321,54 | 321,54 | ENT C | D | 6 недель |  |  | 23.05.2018 |  |  |  | Аксессуары для автоматических выключателей в литом корпусе | Клеммы | Клеммы винтовые | Клеммы винтовые |  | 0.040 | KG | 37.320 | CCM
1SNK516010R0000 |  | Клемма ZS35 винтовая 35мм.кв. Серая | 20 | ST | 214,62 | 4292,40 | ENT C | B | 5 недель |  |  | 23.05.2018 |  |  |  | Аксессуары для автоматических выключателей в литом корпусе | Клеммы | Клеммы винтовые | Клеммы винтовые | 3472595160105 | 0.057 | KG | 45.375 | CCM
1SNK516011R0000 |  | Клемма ZS50 винт. 50 мм² сер. | 20 | ST | 240,82 | 4816,40 | ENT C | C | 6 недель |  |  | 23.05.2018 |  |  |  | Аксессуары для автоматических выключателей в литом корпусе | Клеммы | Клеммы винтовые | MA2,5/5.Ex |  | 60.000 | G | 7.500 | CCM
1SNK516020R0000 |  | Клемма ZS35 винтовая 35мм.кв. синяя | 20 | ST | 214,62 | 4292,40 | ENT C | C | 5 недель |  |  | 23.05.2018 |  |  |  | Аксессуары для автоматических выключателей в литом корпусе | Клеммы | Клеммы винтовые | Клеммы винтовые | 3472595160204 | 0.057 | KG | 37.500 | CCM
1SNK516021R0000 |  | Клемма ZS50 винт. 50 мм² син. | 20 | ST | 245,63 | 4912,60 | ENT C | C | 6 недель |  |  | 23.05.2018 |  |  |  | Аксессуары для автоматических выключателей в литом корпусе | Клеммы | Клеммы винтовые | MA2,5/5.Ex |  | 60.000 | G | 7.500 | CCM
1SNK516030R0000 |  | Клемма ZS35-OR винт 35мм.кв. оранж. | 20 | ST | 223,19 | 4463,80 | ENT C | Заказ | 6 недель |  |  | 23.05.2018 |  |  |  | Аксессуары для автоматических выключателей в литом корпусе | Клеммы | Клеммы винтовые | 61NLTVV | 3472595160303 | 0.583 | KG | 59.760 | CCM
1SNK516060R0000 |  | Клемма ZS50 винт. 50 мм² желт. | 20 | ST | 264,92 | 5298,40 | ENT C | Заказ | 6 недель |  |  | 23.05.2018 |  |  |  | Аксессуары для автоматических выключателей в литом корпусе | Клеммы | Клеммы винтовые | MA2,5/5.Ex |  | 60.000 | G | 7.500 | CCM
1SNK516150R0000 |  | Клемма ZS35 винтовая 35мм.кв. Земля | 20 | ST | 330,08 | 6601,60 | ENT C | C | 6 недель |  |  | 23.05.2018 |  |  |  | Аксессуары для автоматических выключателей в литом корпусе | Клеммы | Клеммы винтовые | Клеммы винтовые | 3472595161508 | 0.081 | KG | 45.375 | CCM
1SNK516151R0000 |  | Клемма ZS50 винт. 50 мм² земля. | 20 | ST | 505,06 | 10101,20 | ENT C | D | 6 недель |  |  | 23.05.2018 |  |  |  | Аксессуары для автоматических выключателей в литом корпусе | Клеммы | Клеммы винтовые | MA2,5/5.Ex |  | 95.000 | G | 7.500 | CCM
1SNK516170R0000 |  | Клемма винтовая ZS35-PEN Нейтраль+ Земля, 35 мм², 4 зажима | 10 | ST | 1161,50 | 11615,00 | ENT C | Заказ | 4 недели |  |  | 23.05.2018 |  |  |  | Аксессуары для автоматических выключателей в литом корпусе | Аксессуары для автоматических выключателей в литом корпусе |  |  | 3472595161706 | 259.600 | G | 24.000 | CCM
1SNK522010R0000 |  | Клемма ZS70 винтовая 70мм.кв. Серая | 10 | ST | 683,12 | 6831,20 | ENT C | C | 5 недель |  |  | 23.05.2018 |  |  |  | Аксессуары для автоматических выключателей в литом корпусе | Клеммы | Клеммы винтовые | Клеммы винтовые | 3472595220106 | 0.158 | KG | 75.000 | CCM
1SNK522020R0000 |  | Клемма ZS70 винтовая 70мм.кв. Синяя | 10 | ST | 683,12 | 6831,20 | ENT C | C | 6 недель |  |  | 23.05.2018 |  |  |  | Аксессуары для автоматических выключателей в литом корпусе | Клеммы | Клеммы винтовые | Клеммы винтовые | 3472595220205 | 0.158 | KG | 112.500 | CCM
1SNK522060R0000 |  | Клемма ZS70-YL 70 кв.мм. желт. | 10 | ST | 717,58 | 7175,80 | ENT C | Заказ | 8 недель |  |  | 23.05.2018 |  |  |  | Аксессуары для автоматических выключателей в литом корпусе | Клеммы | Клеммы винтовые | 61NLTVV | 3472595220205 | 1.738 | KG | 134.310 | CCM
1SNK522150R0000 |  | Клемма ZS70 винтовая 70мм.кв. земля | 10 | ST | 1342,07 | 13420,70 | ENT C | C | 6 недель |  |  | 23.05.2018 |  |  |  | Аксессуары для автоматических выключателей в литом корпусе | Клеммы | Клеммы винтовые | Клеммы винтовые | 3472595221509 | 0.232 | KG | 123.750 | CCM
1SNK526010R0000 |  | Клемма ZS95 винтовая 95мм.кв. Серая | 10 | ST | 1024,66 | 10246,60 | ENT C | C | 6 недель |  |  | 23.05.2018 |  |  |  | Аксессуары для автоматических выключателей в литом корпусе | Клеммы | Клеммы винтовые | Клеммы винтовые | 3472595260102 | 0.230 | KG | 400.000 | CCM
1SNK526020R0000 |  | Клемма ZS95 винтовая 95мм.кв. синяя | 10 | ST | 1024,66 | 10246,60 | ENT C | C | 6 недель |  |  | 23.05.2018 |  |  |  | Аксессуары для автоматических выключателей в литом корпусе | Клеммы | Клеммы винтовые | Клеммы винтовые | 3472595260201 | 0.230 | KG | 300.000 | CCM
1SNK526060R0000 |  | Клемма ZS95-YL винт 95 мм.кв. желт. | 10 | ST | 1076,06 | 10760,60 | ENT C | Заказ | 8 недель |  |  | 23.05.2018 |  |  |  | Аксессуары для автоматических выключателей в литом корпусе | Клеммы | Клеммы винтовые | 61NLTVV | 3472595260201 | 2.365 | KG | 196.790 | CCM
1SNK526150R0000 |  | Клемма ZS95 винтовая 95мм.кв. Земля | 10 | ST | 1762,20 | 17622,00 | ENT C | C | 6 недель |  |  | 23.05.2018 |  |  |  | Аксессуары для автоматических выключателей в литом корпусе | Клеммы | Клеммы винтовые | Клеммы винтовые | 3472595261505 | 0.291 | KG | 300.000 | CCM
1SNK531010R0000 |  | Клемма винтовая ZS150, серая, 150 мм² | 5 | ST | 1314,05 | 6570,25 | ENT C | C | 5 недель |  |  | 23.05.2018 |  |  |  | Аксессуары для автоматических выключателей в литом корпусе | Клеммы | Клеммы винтовые | 61NLTVV | 3472599854123 | 1000.000 | G | 432.000 | CCM
1SNK531020R0000 |  | Клемма винтовая ZS150-BL, синяя, 150 мм² | 5 | ST | 1368,35 | 6841,75 | ENT C | C | 5 недель |  |  | 23.05.2018 |  |  |  | Аксессуары для автоматических выключателей в литом корпусе | Клеммы | Клеммы винтовые | 61NLTVV | 3472599854116 | 1000.000 | G | 432.000 | CCM
1SNK531060R0000 |  | Клемма винтовая ZS150-YL, желтая, 150 мм² | 5 | ST | 1445,47 | 7227,35 | ENT C | Новинка | 5 недель |  |  | 23.05.2018 |  |  |  | Аксессуары для автоматических выключателей в литом корпусе | Клеммы | Клеммы винтовые | 61NLTVV | 3472599854246 | 1000.000 | G | 432.000 | CCM
1SNK536010R0000 |  | Клемма винтовая ZS240, серая, 240 мм² | 5 | ST | 1611,13 | 8055,65 | ENT C | Новинка | 5 недель |  |  | 23.05.2018 |  |  |  | Аксессуары для автоматических выключателей в литом корпусе | Клеммы | Клеммы винтовые | 61NLTVV | 3472599854161 | 1200.000 | G | 432.000 | CCM
1SNK536020R0000 |  | Клемма винтовая ZS240-BL, синяя, 240 мм² | 5 | ST | 1677,43 | 8387,15 | ENT C | Новинка | 5 недель |  |  | 23.05.2018 |  |  |  | Аксессуары для автоматических выключателей в литом корпусе | Клеммы | Клеммы винтовые | 61NLTVV | 3472599854130 | 1200.000 | G | 432.000 | CCM
1SNK536060R0000 |  | Клемма винтовая ZS240-YL, желтая, 240 мм² | 5 | ST | 1772,27 | 8861,35 | ENT C | Новинка | 5 недель |  |  | 23.05.2018 |  |  |  | Аксессуары для автоматических выключателей в литом корпусе | Клеммы | Клеммы винтовые | 61NLTVV | 3472599854154 | 1200.000 | G | 432.000 | CCM
1SNK605010R0000 |  | Клемма втыч. ZP2,5 2-х зажим. сер. | 50 | ST | 0,00 | 0,00 | ENT C | Заказ | 6 недель | Снятие с заменой | 1SNK705010R0000 | 12.10.2015 | 05.08.2016 |  |  | Аксессуары для автоматических выключателей в литом корпусе | Клеммы | Клеммы пружинные | Клеммы пружинные | 3472596050108 | 0.027 | KG | 12.350 | CCM
1SNK605011R0000 |  | Клемма втыч ZP2,5-3P 3-х зажим. сер. | 50 | ST | 0,00 | 0,00 | ENT C | Заказ | 6 недель | Снятие с заменой | 1SNK705011R0000 | 12.05.2015 | 16.06.2015 |  |  | Аксессуары для автоматических выключателей в литом корпусе | Клеммы | Клеммы пружинные | Клеммы пружинные | 3472596050115 | 0.027 | KG | 11.100 | CCM
1SNK605012R0000 |  | Клемма втыч ZP2,5-4P 4-х зажим. сер. | 50 | ST | 0,00 | 0,00 | ENT C | Заказ | 6 недель | Снятие с заменой | 1SNK705012R0000 | 12.05.2015 | 16.06.2015 |  |  | Аксессуары для автоматических выключателей в литом корпусе | Клеммы | Клеммы пружинные | Клеммы пружинные | 3472596050122 | 0.027 | KG | 13.370 | CCM
1SNK605020R0000 |  | Клемма втыч. ZP2,5-BL 2-х зажим. син. | 50 | ST | 0,00 | 0,00 | ENT C | Заказ | 6 недель | Снятие с заменой | 1SNK705020R0000 | 12.05.2015 | 16.06.2015 |  |  | Аксессуары для автоматических выключателей в литом корпусе | Клеммы | Клеммы пружинные | Клеммы пружинные | 3472596050207 | 0.027 | KG | 12.350 | CCM
1SNK605021R0000 |  | Клемма втыч ZP2,5-3P-BL 3-х зажим. син. | 50 | ST | 0,00 | 0,00 | ENT C | Заказ | 6 недель | Снятие с заменой | 1SNK705021R0000 | 12.05.2015 | 16.06.2015 |  |  | Аксессуары для автоматических выключателей в литом корпусе | Клеммы | Клеммы пружинные | Клеммы пружинные | 3472596050214 | 0.027 | KG | 11.100 | CCM
1SNK605022R0000 |  | Клемма втыч ZP2,5-4P-BL 4-х зажим. син. | 50 | ST | 0,00 | 0,00 | ENT C | Заказ | 6 недель | Снятие с заменой | 1SNK705022R0000 | 12.05.2015 | 16.06.2015 |  |  | Аксессуары для автоматических выключателей в литом корпусе | Клеммы | Клеммы пружинные | Клеммы пружинные | 3472596050221 | 0.027 | KG | 13.370 | CCM
1SNK605030R0000 |  | Клемма втыч ZP2,5-OR 2-х зажим. ор. | 50 | ST | 0,00 | 0,00 | ENT C | Заказ | 6 недель | Снятие с заменой | 1SNK705030R0000 | 12.05.2015 | 16.06.2015 |  |  | Аксессуары для автоматических выключателей в литом корпусе | Клеммы | Клеммы пружинные | Клеммы пружинные | 3472596050306 | 0.027 | KG | 12.350 | CCM
1SNK605031R0000 |  | Клемма втыч ZP2,5-3P-OR 3-х зажим. ор. | 50 | ST | 0,00 | 0,00 | ENT C | Заказ | 6 недель | Снятие с заменой | 1SNK705031R0000 | 12.05.2015 | 16.06.2015 |  |  | Аксессуары для автоматических выключателей в литом корпусе | Клеммы | Клеммы пружинные | Клеммы пружинные | 3472596050313 | 0.027 | KG | 11.100 | CCM
1SNK605032R0000 |  | Клемма втыч ZP2,5-4P-OR 4-х зажим. ор. | 50 | ST | 0,00 | 0,00 | ENT C | Заказ | 6 недель | Снятие с заменой | 1SNK705032R0000 | 12.05.2015 | 16.06.2015 |  |  | Аксессуары для автоматических выключателей в литом корпусе | Клеммы | Клеммы пружинные | Клеммы пружинные | 3472596050320 | 0.027 | KG | 13.370 | CCM
1SNK605061R0000 |  | Клемма втыч ZP2,5-GN 2-х зажим. зел. | 50 | ST | 0,00 | 0,00 | ENT C | Заказ | 8 недель | Снятие с заменой | 1SNK705061R0000 | 12.05.2015 | 16.06.2015 |  |  | Аксессуары для автоматических выключателей в литом корпусе | Клеммы | Клеммы пружинные | Клеммы пружинные | 3472596050610 | 0.027 | KG | 12.350 | CCM
1SNK605062R0000 |  | Клемма втыч ZP2,5-RD 2-х зажим. красн. | 50 | ST | 0,00 | 0,00 | ENT C | Заказ | 8 недель | Снятие с заменой | 1SNK705062R0000 | 12.05.2015 | 16.06.2015 |  |  | Аксессуары для автоматических выключателей в литом корпусе | Клеммы | Клеммы пружинные | Клеммы пружинные | 3472596050627 | 0.027 | KG | 12.350 | CCM
1SNK605065R0000 |  | Клемма втыч ZP2,5-WH 2-х зажим. бел. | 50 | ST | 0,00 | 0,00 | ENT C | Заказ | 8 недель | Снятие с заменой | 1SNK705065R0000 | 12.05.2015 | 16.06.2015 |  |  | Аксессуары для автоматических выключателей в литом корпусе | Клеммы | Клеммы пружинные | Клеммы пружинные | 3472596050658 | 0.027 | KG | 12.350 | CCM
1SNK605066R0000 |  | Клемма втыч ZP2,5-BK 2-х зажим. черн. | 50 | ST | 0,00 | 0,00 | ENT C | Заказ | 8 недель | Снятие с заменой | 1SNK705066R0000 | 12.05.2015 | 16.06.2015 |  |  | Аксессуары для автоматических выключателей в литом корпусе | Клеммы | Клеммы пружинные | Клеммы пружинные | 3472596050665 | 0.027 | KG | 12.350 | CCM
1SNK605068R0000 |  | Клемма втыч ZP2,5-3P-GN 3-х зажим. зел. | 50 | ST | 0,00 | 0,00 | ENT C | Заказ | 8 недель | Снятие с заменой | 1SNK705068R0000 | 12.05.2015 | 16.06.2015 |  |  | Аксессуары для автоматических выключателей в литом корпусе | Клеммы | Клеммы пружинные | Клеммы пружинные | 3472596050689 | 0.027 | KG | 11.100 | CCM
1SNK605069R0000 |  | Клемма втыч ZP2,5-3P-RD 3-х зажим.красн. | 50 | ST | 0,00 | 0,00 | ENT C | Заказ | 8 недель | Снятие с заменой | 1SNK705069R0000 | 12.05.2015 | 16.06.2015 |  |  | Аксессуары для автоматических выключателей в литом корпусе | Клеммы | Клеммы пружинные | Клеммы пружинные | 3472596050696 | 0.027 | KG | 11.100 | CCM
1SNK605072R0000 |  | Клемма втыч ZP2,5-3P-WH 3-х зажим. бел. | 50 | ST | 0,00 | 0,00 | ENT C | Заказ | 8 недель | Снятие с заменой | 1SNK705072R0000 | 12.05.2015 | 16.06.2015 |  |  | Аксессуары для автоматических выключателей в литом корпусе | Клеммы | Клеммы пружинные | Клеммы пружинные | 3472596050726 | 0.027 | KG | 11.100 | CCM
1SNK605073R0000 |  | Клемма втыч ZP2,5-3P-BK 3-х зажим. черн. | 50 | ST | 0,00 | 0,00 | ENT C | Заказ | 8 недель | Снятие с заменой | 1SNK705073R0000 | 12.05.2015 | 16.06.2015 |  |  | Аксессуары для автоматических выключателей в литом корпусе | Клеммы | Клеммы пружинные | Клеммы пружинные | 3472596050733 | 0.027 | KG | 11.100 | CCM
1SNK605075R0000 |  | Клемма втыч ZP2,5-4P-GN 4-х зажим. зел. | 50 | ST | 0,00 | 0,00 | ENT C | Заказ | 8 недель | Снятие с заменой | 1SNK705075R0000 | 12.05.2015 | 16.06.2015 |  |  | Аксессуары для автоматических выключателей в литом корпусе | Клеммы | Клеммы пружинные | Клеммы пружинные | 3472596050757 | 0.027 | KG | 13.370 | CCM
1SNK605076R0000 |  | Клемма втыч ZP2,5-4P-PD 4-х зажим.красн. | 50 | ST | 0,00 | 0,00 | ENT C | Заказ | 8 недель | Снятие с заменой | 1SNK705076R0000 | 12.05.2015 | 16.06.2015 |  |  | Аксессуары для автоматических выключателей в литом корпусе | Клеммы | Клеммы пружинные | Клеммы пружинные | 3472596050764 | 0.027 | KG | 13.370 | CCM
1SNK605079R0000 |  | Клемма втыч ZP2,5-4P-WH 4-х зажим. бел. | 50 | ST | 0,00 | 0,00 | ENT C | Заказ | 8 недель | Снятие с заменой | 1SNK705079R0000 | 12.05.2015 | 16.06.2015 |  |  | Аксессуары для автоматических выключателей в литом корпусе | Клеммы | Клеммы пружинные | Клеммы пружинные | 3472596050795 | 0.027 | KG | 13.370 | CCM
1SNK605080R0000 |  | Клемма втыч ZP2,5-4P-BK 4-х зажим. черн. | 50 | ST | 0,00 | 0,00 | ENT C | Заказ | 8 недель | Снятие с заменой | 1SNK705080R0000 | 12.05.2015 | 16.06.2015 |  |  | Аксессуары для автоматических выключателей в литом корпусе | Клеммы | Клеммы пружинные | Клеммы пружинные | 3472596050801 | 0.027 | KG | 13.370 | CCM
1SNK605150R0000 |  | Клемма втыч ZP2,5-PE 2-х зажим. "земля" | 20 | ST | 0,00 | 0,00 | ENT C | Заказ | 6 недель | Снятие с заменой | 1SNK705150R0000 | 12.10.2015 | 01.03.2017 |  |  | Аксессуары для автоматических выключателей в литом корпусе | Клеммы | Клеммы пружинные | Клеммы пружинные | 3472596051501 | 0.027 | KG | 12.350 | CCM
1SNK605151R0000 |  | Клемма втыч ZP2,5-PE-3P 3-х зажим. земля | 20 | ST | 0,00 | 0,00 | ENT C | Заказ | 6 недель | Снятие с заменой | 1SNK705151R0000 | 12.10.2015 | 23.12.2015 |  |  | Аксессуары для автоматических выключателей в литом корпусе | Клеммы | Клеммы пружинные | Клеммы пружинные | 3472596051518 | 0.027 | KG | 11.100 | CCM
1SNK605152R0000 |  | Клемма втыч ZP2,5-PE-4P 4-х зажим. земля | 20 | ST | 0,00 | 0,00 | ENT C | Заказ | 6 недель | Снятие с заменой | 1SNK705152R0000 | 12.05.2015 | 16.06.2015 |  |  | Аксессуары для автоматических выключателей в литом корпусе | Клеммы | Клеммы пружинные | Клеммы пружинные | 3472596051525 | 0.027 | KG | 13.370 | CCM
1SNK605210R0000 |  | Клемма втыч ZP2,5-D2 4-х заж.,2-ур, сер. | 50 | ST | 0,00 | 0,00 | ENT C | Заказ | 6 недель | Снятие с заменой | 1SNK705210R0000 | 12.10.2015 | 23.12.2015 |  |  | Аксессуары для автоматических выключателей в литом корпусе | Клеммы | Клеммы пружинные | Клеммы пружинные | 3472596052102 | 0.027 | KG | 24.530 | CCM
1SNK605211R0000 |  | Клемма втыч ZP2,5-D1 4-х зажим.2ур, сер. | 50 | ST | 0,00 | 0,00 | ENT C | Заказ | 6 недель | Снятие с заменой | 1SNK505211R0000 | 12.05.2015 | 16.06.2015 |  |  | Аксессуары для автоматических выключателей в литом корпусе | Клеммы | Клеммы пружинные | Клеммы пружинные | 3472596052119 | 0.027 | KG | 24.530 | CCM
1SNK605220R0000 |  | Клемма втыч ZP2,5-D2-BL 2ур. син. | 50 | ST | 0,00 | 0,00 | ENT C | Заказ | 6 недель | Снятие с заменой | 1SNK705220R0000 | 12.10.2015 | 23.12.2015 |  |  | Аксессуары для автоматических выключателей в литом корпусе | Клеммы | Клеммы пружинные | Клеммы пружинные | 3472596052201 | 0.027 | KG | 24.530 | CCM
1SNK605310R0000 |  | Клемма втыч ZP2,5-S 2-х зажим. с разъед. | 50 | ST | 0,00 | 0,00 | ENT C | Заказ | 6 недель | Снятие с заменой | 1SNK705310R0000 | 12.10.2015 | 23.12.2015 |  |  | Аксессуары для автоматических выключателей в литом корпусе | Клеммы | Клеммы пружинные | Клеммы пружинные | 3472596053109 | 0.027 | KG | 12.350 | CCM
1SNK605311R0000 |  | Клемма втыч ZP2,5-SP с вилкой серая | 50 | ST | 0,00 | 0,00 | ENT C | Заказ | 13 недель | Снятие с заменой | 1SNK705311R0000 | 12.05.2015 | 16.06.2015 |  |  | Аксессуары для автоматических выключателей в литом корпусе | Клеммы | Клеммы пружинные | Клеммы пружинные | 3472596053116 | 0.027 | KG | 12.350 | CCM
1SNK605320R0000 |  | Клемма втыч ZP2,5-S-BL с разъед. cин. | 50 | ST | 0,00 | 0,00 | ENT C | Заказ | 13 недель | Снятие с заменой | 1SNK705320R0000 | 12.10.2015 | 23.12.2015 |  |  | Аксессуары для автоматических выключателей в литом корпусе | Клеммы | Клеммы пружинные | Клеммы пружинные | 3472596053208 | 0.027 | KG | 12.350 | CCM
1SNK605330R0000 |  | Клемма втыч ZP2,5-S-OR с разъед. ор. | 50 | ST | 0,00 | 0,00 | ENT C | Заказ | 6 недель | Снятие с заменой | 1SNK705330R0000 | 12.05.2015 | 16.06.2015 |  |  | Аксессуары для автоматических выключателей в литом корпусе | Клеммы | Клеммы пружинные | Клеммы пружинные | 3472596053307 | 0.027 | KG | 12.350 | CCM
1SNK605910R0000 |  | Изолятор торц. EP2,5 для ZP2,5;ZDP2,5-11 | 20 | ST | 0,00 | 0,00 | ENT C | E | 6 недель | Продажи прекращены |  | 02.03.2016 | 21.12.2016 |  |  | Аксессуары для автоматических выключателей в литом корпусе | Клеммы | Клеммы пружинные | Клеммы пружинные | 3472596059101 | 0.027 | KG | 7.130 | CCM
1SNK605911R0000 |  | Изолятор торцевой EP2,5-3P для ZP2,5-3P | 20 | ST | 0,00 | 0,00 | ENT C | Заказ | 6 недель | Снятие с заменой | 1SNK705911R0000 | 12.05.2015 | 16.06.2015 |  |  | Аксессуары для автоматических выключателей в литом корпусе | Клеммы | Клеммы пружинные | Клеммы пружинные | 3472596059118 | 0.027 | KG | 6.410 | CCM
1SNK605912R0000 |  | Изолятор торцевой EP2,5-4P для ZP2,5-4P | 20 | ST | 0,00 | 0,00 | ENT C | Заказ | 6 недель | Снятие с заменой | 1SNK705912R0000 | 12.05.2015 | 16.06.2015 |  |  | Аксессуары для автоматических выключателей в литом корпусе | Клеммы | Клеммы пружинные | Клеммы пружинные | 3472596059125 | 0.027 | KG | 7.710 | CCM
1SNK605960R0000 |  | Изолятор торцевой EP2,5-D2 для ZP2,5-D.. | 20 | ST | 0,00 | 0,00 | ENT C | Заказ | 6 недель | Снятие с заменой | 1SNK705960R0000 | 12.05.2015 | 16.06.2015 |  |  | Аксессуары для автоматических выключателей в литом корпусе | Клеммы | Клеммы пружинные | Клеммы пружинные | 3472596059606 | 0.027 | KG | 14.150 | CCM
1SNK705010R0000 |  | Клемма втычная ZK2,5 серая, 2,5 мм², 2 зажима | 50 | ST | 18,64 | 932,00 | ENT C | A | 6 недель |  |  | 23.05.2018 |  |  |  | Аксессуары для автоматических выключателей в литом корпусе | Клеммы | Клеммы пружинные | Клеммы пружинные |  | 0.006 | KG | 10.640 | CCM
1SNK705011R0000 |  | Клемма втычная ZK2,5-3P серая, 2,5 мм², 3 зажима | 50 | ST | 20,20 | 1010,00 | ENT C | C | 6 недель |  |  | 23.05.2018 |  |  |  | Аксессуары для автоматических выключателей в литом корпусе | Клеммы | Клеммы пружинные | Клеммы пружинные |  | 0.007 | KG | 13.520 | CCM
1SNK705012R0000 |  | Клемма втычная ZK2,5-4P серая, 2,5 мм², 4 зажима | 50 | ST | 35,85 | 1792,50 | ENT C | B | 6 недель |  |  | 23.05.2018 |  |  |  | Аксессуары для автоматических выключателей в литом корпусе | Клеммы | Клеммы пружинные | Клеммы пружинные |  | 0.009 | KG | 16.770 | CCM
1SNK705020R0000 |  | Клемма втычная ZK2,5-BL синяя, 2,5 мм², 2 зажима | 50 | ST | 23,46 | 1173,00 | ENT C | B | 6 недель |  |  | 23.05.2018 |  |  |  | Аксессуары для автоматических выключателей в литом корпусе | Клеммы | Клеммы пружинные | Клеммы пружинные |  | 0.006 | KG | 10.640 | CCM
1SNK705021R0000 |  | Клемма втычная ZK2,5-3P-BL синяя, 2,5 мм², 3 зажима | 50 | ST | 29,23 | 1461,50 | ENT C | D | 6 недель |  |  | 23.05.2018 |  |  |  | Аксессуары для автоматических выключателей в литом корпусе | Клеммы | Клеммы пружинные | Клеммы пружинные |  | 0.007 | KG | 13.520 | CCM
1SNK705022R0000 |  | Клемма втычная ZK2,5-4P-BL синяя, 2,5 мм², 4 зажима | 50 | ST | 37,32 | 1866,00 | ENT C | C | 6 недель |  |  | 23.05.2018 |  |  |  | Аксессуары для автоматических выключателей в литом корпусе | Клеммы | Клеммы пружинные | Клеммы пружинные |  | 0.009 | KG | 16.770 | CCM
1SNK705030R0000 |  | Клемма втычная ZK2,5-OR оранжевая, 2,5 мм², 2 зажима | 50 | ST | 23,46 | 1173,00 | ENT C | C | 6 недель |  |  | 23.05.2018 |  |  |  | Аксессуары для автоматических выключателей в литом корпусе | Клеммы | Клеммы пружинные | Клеммы пружинные |  | 0.006 | KG | 10.640 | CCM
1SNK705031R0000 |  | Клемма втычная ZK2,5-3P-OR оранжевая, 2,5 мм², 3 зажима | 50 | ST | 29,23 | 1461,50 | ENT C | D | 6 недель |  |  | 23.05.2018 |  |  |  | Аксессуары для автоматических выключателей в литом корпусе | Клеммы | Клеммы пружинные | Клеммы пружинные |  | 0.007 | KG | 13.520 | CCM
1SNK705032R0000 |  | Клемма втычная ZK2,5-4P-OR оранжевая, 2,5 мм², 4 зажима | 50 | ST | 37,32 | 1866,00 | ENT C | Заказ | 6 недель |  |  | 23.05.2018 |  |  |  | Аксессуары для автоматических выключателей в литом корпусе | Клеммы | Клеммы пружинные | Клеммы пружинные |  | 0.009 | KG | 16.770 | CCM
1SNK705060R0000 |  | Клемма втычная ZK2,5-YL желтая - 2,5 мм², 2 зажима | 50 | ST | 24,78 | 1239,00 | ENT C | Заказ | 6 недель |  |  | 23.05.2018 |  |  |  | Аксессуары для автоматических выключателей в литом корпусе | Клеммы | Клеммы пружинные | Клеммы пружинные |  | 0.006 | KG | 10.640 | CCM
1SNK705061R0000 |  | Клемма втычная ZK2,5-GN зеленая - 2,5 мм², 2 зажима | 50 | ST | 24,78 | 1239,00 | ENT C | Заказ | 6 недель |  |  | 23.05.2018 |  |  |  | Аксессуары для автоматических выключателей в литом корпусе | Клеммы | Клеммы пружинные | Клеммы пружинные |  | 0.006 | KG | 10.640 | CCM
1SNK705062R0000 |  | Клемма втычная ZK2,5-RD красная, 2,5 мм², 2 зажима | 1 | ST | 25,02 | 25,02 | ENT C | D | 7 недель |  |  | 23.05.2018 |  |  |  | Пуско-регулирующее оборудование | Контакторы | NORR800 | NORR800 |  | 5.000 | G | 7.500 | CCM
1SNK705065R0000 |  | Клемма втычная ZK2,5-WH белая - 2,5 мм², 2 зажима | 50 | ST | 24,78 | 1239,00 | ENT C | Заказ | 6 недель |  |  | 23.05.2018 |  |  |  | Аксессуары для автоматических выключателей в литом корпусе | Клеммы | Клеммы пружинные | Клеммы пружинные |  | 0.006 | KG | 10.640 | CCM
1SNK705066R0000 |  | Клемма втычная ZK2,5-BK черная - 2,5 мм², 2 зажима | 50 | ST | 24,78 | 1239,00 | ENT C | C | 6 недель |  |  | 23.05.2018 |  |  |  | Аксессуары для автоматических выключателей в литом корпусе | Клеммы | Клеммы пружинные | Клеммы пружинные |  | 0.006 | KG | 10.640 | CCM
1SNK705067R0000 |  | Клемма втычная ZK2,5-3P-YL желтая - 2,5 мм², 3 зажима | 50 | ST | 30,88 | 1544,00 | ENT C | Заказ | 6 недель |  |  | 23.05.2018 |  |  |  | Аксессуары для автоматических выключателей в литом корпусе | Клеммы | Клеммы пружинные | Клеммы пружинные |  | 0.007 | KG | 13.520 | CCM
1SNK705068R0000 |  | Клемма втычная ZK2,5-3P-GN зеленая - 2,5 мм², 3 зажима | 50 | ST | 30,88 | 1544,00 | ENT C | Заказ | 6 недель |  |  | 23.05.2018 |  |  |  | Аксессуары для автоматических выключателей в литом корпусе | Клеммы | Клеммы пружинные | Клеммы пружинные |  | 0.007 | KG | 13.520 | CCM
1SNK705069R0000 |  | Клемма втычная ZK2,5-3P-RD красная - 2,5 мм², 3 зажима | 50 | ST | 30,88 | 1544,00 | ENT C | Заказ | 6 недель |  |  | 23.05.2018 |  |  |  | Аксессуары для автоматических выключателей в литом корпусе | Клеммы | Клеммы пружинные | Клеммы пружинные |  | 0.007 | KG | 13.520 | CCM
1SNK705072R0000 |  | Клемма втычная ZK2,5-3P-WH белая - 2,5 мм², 3 зажима | 50 | ST | 30,88 | 1544,00 | ENT C | Заказ | 6 недель |  |  | 23.05.2018 |  |  |  | Аксессуары для автоматических выключателей в литом корпусе | Клеммы | Клеммы пружинные | Клеммы пружинные |  | 0.007 | KG | 13.520 | CCM
1SNK705073R0000 |  | Клемма втычная ZK2,5-3P-BK черная - 2,5 мм², 3 зажима | 50 | ST | 30,88 | 1544,00 | ENT C | Заказ | 6 недель |  |  | 23.05.2018 |  |  |  | Аксессуары для автоматических выключателей в литом корпусе | Клеммы | Клеммы пружинные | Клеммы пружинные |  | 0.007 | KG | 13.520 | CCM
1SNK705074R0000 |  | Клемма втычная ZK2,5-4P-YL желтая - 2,5 мм², 4 зажима | 50 | ST | 39,39 | 1969,50 | ENT C | Заказ | 6 недель |  |  | 23.05.2018 |  |  |  | Аксессуары для автоматических выключателей в литом корпусе | Клеммы | Клеммы пружинные | Клеммы пружинные |  | 0.009 | KG | 16.770 | CCM
1SNK705075R0000 |  | Клемма втычная ZK2,5-4P-GN зеленая - 2,5 мм², 4 зажима | 50 | ST | 39,39 | 1969,50 | ENT C | Заказ | 6 недель |  |  | 23.05.2018 |  |  |  | Аксессуары для автоматических выключателей в литом корпусе | Клеммы | Клеммы пружинные | Клеммы пружинные |  | 0.009 | KG | 16.770 | CCM
1SNK705076R0000 |  | Клемма втычная ZK2,5-4P-RD красная - 2,5 мм², 4 зажима | 50 | ST | 39,39 | 1969,50 | ENT C | Заказ | 6 недель |  |  | 23.05.2018 |  |  |  | Аксессуары для автоматических выключателей в литом корпусе | Клеммы | Клеммы пружинные | Клеммы пружинные |  | 0.009 | KG | 16.770 | CCM
1SNK705079R0000 |  | Клемма втычная ZK2,5-4P-WH белая - 2,5 мм², 4 зажима | 50 | ST | 39,39 | 1969,50 | ENT C | Заказ | 6 недель |  |  | 23.05.2018 |  |  |  | Аксессуары для автоматических выключателей в литом корпусе | Клеммы | Клеммы пружинные | Клеммы пружинные |  | 0.009 | KG | 16.770 | CCM
1SNK705080R0000 |  | Клемма втычная ZK2,5-4P-BK черная - 2,5 мм², 4 зажима | 50 | ST | 39,39 | 1969,50 | ENT C | Заказ | 6 недель |  |  | 23.05.2018 |  |  |  | Аксессуары для автоматических выключателей в литом корпусе | Клеммы | Клеммы пружинные | Клеммы пружинные |  | 0.009 | KG | 16.770 | CCM
1SNK705150R0000 |  | Клемма втычная ZK2,5-PE - Земля - желто-зеленая - 2,5 мм², 2 зажима | 20 | ST | 79,34 | 1586,80 | ENT C | B | 6 недель |  |  | 23.05.2018 |  |  |  | Аксессуары для автоматических выключателей в литом корпусе | Клеммы | Клеммы пружинные | Клеммы пружинные |  | 0.011 | KG | 12.030 | CCM
1SNK705151R0000 |  | Клемма втычная ZK2,5-PE-3P - Земля - желто-зеленая - 2,5 мм², 3 зажима | 20 | ST | 95,13 | 1902,60 | ENT C | C | 6 недель |  |  | 23.05.2018 |  |  |  | Аксессуары для автоматических выключателей в литом корпусе | Клеммы | Клеммы пружинные | Клеммы пружинные |  | 0.013 | KG | 14.920 | CCM
1SNK705152R0000 |  | Клемма втычная ZK2,5-PE-4P - Земля - желто-зеленая - 2,5 мм², 4 зажима | 20 | ST | 121,91 | 2438,20 | ENT C | C | 6 недель |  |  | 23.05.2018 |  |  |  | Аксессуары для автоматических выключателей в литом корпусе | Клеммы | Клеммы пружинные | Клеммы пружинные |  | 0.015 | KG | 18.170 | CCM
1SNK705210R0000 |  | Клемма втычная ZK2,5-D2 - 2 уровня, 2 цепи, серая - 2,5 мм², 4 зажима | 1 | ST | 52,13 | 52,13 | ENT C | B | 6 недель |  |  | 23.05.2018 |  |  |  | Аксессуары для автоматических выключателей в литом корпусе | Клеммы | Клеммы пружинные | Клеммы пружинные |  | 0.012 | KG | 24.570 | CCM
1SNK705211R0000 |  | Клемма втычная ZK2,5-D1 - 2 уровня, 1 цепь, серая - 2,5 мм², 4 зажима | 50 | ST | 137,19 | 6859,50 | ENT C | Заказ | 6 недель |  |  | 23.05.2018 |  |  |  | Аксессуары для автоматических выключателей в литом корпусе | Клеммы | Клеммы пружинные | Клеммы пружинные |  | 0.012 | KG | 24.570 | CCM
1SNK705212R0000 |  | Клемма втычная ZK2,5-D2-PE - 2 уровня - фаза+земля - 2,5 мм², 4 зажима | 20 | ST | 201,10 | 4022,00 | ENT C | Заказ | 6 недель |  |  | 23.05.2018 |  |  |  | Аксессуары для автоматических выключателей в литом корпусе | Клеммы | Клеммы пружинные | Клеммы пружинные |  | 0.017 | KG | 26.530 | CCM
1SNK705213R0000 |  | Клемма втычная ZK2.5-D-CH-UD - 2 уровня, с диодом, направленным сверху вниз, 2,5 мм², 4 зажима | 50 | ST | 178,32 | 8916,00 | ENT C | Заказ | 4 недели |  |  | 23.05.2018 |  |  |  | Аксессуары для автоматических выключателей в литом корпусе | Аксессуары для автоматических выключателей в литом корпусе |  |  | 3472597052132 | 12.320 | G | 24.000 | CCM
1SNK705214R0000 |  | Клемма втычная ZK2.5-D-CH-DU - 2 уровня, с диодом, направленным снизу вверх, 2,5 мм², 4 зажима | 50 | ST | 178,32 | 8916,00 | ENT C | Заказ | 4 недели |  |  | 23.05.2018 |  |  |  | Аксессуары для автоматических выключателей в литом корпусе | Аксессуары для автоматических выключателей в литом корпусе |  |  | 3472597052149 | 12.320 | G | 24.000 | CCM
1SNK705220R0000 |  | Клемма втычная ZK2,5-D2-BL - 2 уровня - синяя, 2,5 мм², 4 зажима | 50 | ST | 59,04 | 2952,00 | ENT C | C | 6 недель |  |  | 23.05.2018 |  |  |  | Аксессуары для автоматических выключателей в литом корпусе | Клеммы | Клеммы пружинные | Клеммы пружинные |  | 0.012 | KG | 24.570 | CCM
1SNK705250R0000 |  | Клемма втычная ZK2,5-D1-PE - Земля - желто-зеленая, 2,5 мм², 4 зажима | 20 | ST | 281,53 | 5630,60 | ENT C | D | 6 недель |  |  | 23.05.2018 |  |  |  | Аксессуары для автоматических выключателей в литом корпусе | Клеммы | Клеммы пружинные | Клеммы пружинные |  | 0.017 | KG | 26.530 | CCM
1SNK705310R0000 |  | Клемма втычная ZK2,5-S - с ножевым разъединителем - серая, 2,5 мм², 2 зажима | 50 | ST | 79,83 | 3991,50 | ENT C | D | 6 недель |  |  | 23.05.2018 |  |  |  | Аксессуары для автоматических выключателей в литом корпусе | Клеммы | Клеммы пружинные | Клеммы пружинные |  | 0.008 | KG | 15.010 | CCM
1SNK705311R0000 |  | Клемма втычная ZK2,5-SP - с разъединителем - вилкой - серая, 2,5 мм², 2 зажима | 50 | ST | 71,88 | 3594,00 | ENT C | Заказ | 6 недель |  |  | 23.05.2018 |  |  |  | Аксессуары для автоматических выключателей в литом корпусе | Клеммы | Клеммы пружинные | Клеммы пружинные |  | 0.013 | KG | 14.210 | CCM
1SNK705312R0000 |  | Клемма втычная ZK2,5-S-4P - с ножевым разъединителем - серая, 2,5 мм², 4 зажима | 50 | ST | 114,10 | 5705,00 | ENT C | Заказ | 4 недели |  |  | 23.05.2018 |  |  |  | Аксессуары для автоматических выключателей в литом корпусе | Аксессуары для автоматических выключателей в литом корпусе |  |  | 3472597053122 | 12.254 | G | 24.000 | CCM
1SNK705313R0000 |  | Клемма втычная ZK2.5-SP-4P с разъединителем - вилкой - серая, 2,5 мм², 4 зажима | 50 | ST | 102,69 | 5134,50 | ENT C | Заказ | 4 недели |  |  | 23.05.2018 |  |  |  | Аксессуары для автоматических выключателей в литом корпусе | Аксессуары для автоматических выключателей в литом корпусе |  |  | 3472597053313 | 11.737 | G | 24.000 | CCM
1SNK705320R0000 |  | Клемма втычная ZK2,5-S-BL - с ножевым разъединителем - синяя, 2,5 мм², 2 зажима | 50 | ST | 83,10 | 4155,00 | ENT C | Заказ | 6 недель |  |  | 23.05.2018 |  |  |  | Аксессуары для автоматических выключателей в литом корпусе | Клеммы | Клеммы пружинные | Клеммы пружинные |  | 0.008 | KG | 15.010 | CCM
1SNK705321R0000 |  | Клемма втычная ZK2,5-S-4P-BL - с ножевым разъединителем - синяя, 2,5 мм², 4 зажима | 50 | ST | 116,38 | 5819,00 | ENT C | Заказ | 4 недели |  |  | 23.05.2018 |  |  |  | Аксессуары для автоматических выключателей в литом корпусе | Аксессуары для автоматических выключателей в литом корпусе |  |  | 3472597053139 | 12.254 | G | 24.000 | CCM
1SNK705330R0000 |  | Клемма втычная ZK2,5-S-OR - с ножевым разъединителем - оранжевая, 2,5 мм², 2 зажима | 50 | ST | 83,10 | 4155,00 | ENT C | Заказ | 6 недель |  |  | 23.05.2018 |  |  |  | Аксессуары для автоматических выключателей в литом корпусе | Клеммы | Клеммы пружинные | Клеммы пружинные |  | 0.008 | KG | 15.010 | CCM
1SNK705331R0000 |  | Клемма втычная ZK2,5-S-4P-OR - с ножевым разъединителем - оранжевая, 2,5 мм², 4 зажима | 50 | ST | 123,23 | 6161,50 | ENT C | Заказ | 4 недели |  |  | 23.05.2018 |  |  |  | Аксессуары для автоматических выключателей в литом корпусе | Аксессуары для автоматических выключателей в литом корпусе |  |  | 3472597053214 | 12.254 | G | 24.000 | CCM
1SNK705510R0000 |  | Клемма ZK2.5-T3 втычная трехуровневая, 3 цепи | 25 | ST | 113,19 | 2829,75 | ENT C | C | 5 недель |  |  | 23.05.2018 |  |  |  | Аксессуары для автоматических выключателей в литом корпусе |  |  |  | 3472599854246 | 25.000 | G | 0.050 | CDM
1SNK705511R0000 |  | Клемма втычная ZK2,5-T1 - 3 уровня, 1 цепь, 2,5 мм² | 25 | ST | 193,23 | 4830,75 | ENT C | Заказ | 5 недель |  |  | 23.05.2018 |  |  |  | Аксессуары для автоматических выключателей в литом корпусе | Клеммы | Клеммы винтовые | 61NLTVV | 3472599854239 | 20.000 | G | 50.000 | CCM
1SNK705512R0000 |  | Клемма втычная ZK2,5-L-L-PE - 3 уровня, 2 проходных цепи + земля, 2,5 мм², 6 зажимов | 25 | ST | 197,02 | 4925,50 | ENT C | Новинка | 5 недель |  |  | 23.05.2018 |  |  |  | Аксессуары для автоматических выключателей в литом корпусе | Клеммы | Клеммы винтовые | 61NLTVV | 3472599854215 | 20.000 | G | 50.000 | CCM
1SNK705513R0000 |  | Клемма втычная ZK2,5-L-N-PE - 3 уровня, фаза+нейтраль+земля, 2,5 мм² | 25 | ST | 197,02 | 4925,50 | ENT C | Новинка | 5 недель |  |  | 23.05.2018 |  |  |  | Аксессуары для автоматических выключателей в литом корпусе | Клеммы | Клеммы винтовые | 61NLTVV | 3472599854208 | 20.000 | G | 50.000 | CCM
1SNK705550R0000 |  | Клемма втычная ZK2,5-T1-PE - Земля, 3 уровня, 1 цепь, желто-зеленая, 2,5 мм² | 25 | ST | 261,42 | 6535,50 | ENT C | E | 5 недель |  |  | 23.05.2018 |  |  |  | Аксессуары для автоматических выключателей в литом корпусе | Клеммы | Клеммы винтовые | 61NLTVV | 3472599854222 | 20.000 | G | 50.000 | CCM
1SNK705710R0000 |  | Клемма втычная ZK2.5-CH-4P-LR -с диодом, направленным слева направо, 2,5 мм², 4 зажима | 50 | ST | 129,37 | 6468,50 | ENT C | Заказ | 4 недели |  |  | 23.05.2018 |  |  |  | Аксессуары для автоматических выключателей в литом корпусе | Аксессуары для автоматических выключателей в литом корпусе |  |  | 3472597057106 | 12.001 | G | 24.000 | CCM
1SNK705711R0000 |  | Клемма втычная ZK2.5-CH-4P-RL - с диодом, направленным справа налево, 2,5 мм², 4 зажима | 50 | ST | 129,37 | 6468,50 | ENT C | Заказ | 4 недели |  |  | 23.05.2018 |  |  |  | Аксессуары для автоматических выключателей в литом корпусе | Аксессуары для автоматических выключателей в литом корпусе |  |  | 3472597057113 | 12.001 | G | 24.000 | CCM
1SNK705910R0000 |  | Изолятор торцевой EK2,5 для втычных клемм ZK2,5..ZK6 (только 2-х зажимных) | 1 | ST | 27,92 | 27,92 | ENT C | B | 6 недель |  |  | 23.05.2018 |  |  |  | Аксессуары для автоматических выключателей в литом корпусе | Клеммы | Клеммы пружинные | Клеммы пружинные |  | 0.055 | KG | 7.500 | CCM
1SNK705911R0000 |  | Изолятор торцевой EK2,5-3P для втычных клемм ZK2,5..ZK4 (только 3-х зажимных), ZK2.5-S.., ZK2.5-SP.., ZK2.5-SF.. | 20 | ST | 33,55 | 671,00 | ENT C | C | 6 недель |  |  | 23.05.2018 |  |  |  | Аксессуары для автоматических выключателей в литом корпусе | Клеммы | Клеммы пружинные | Клеммы пружинные |  | 0.068 | KG | 7.500 | CCM
1SNK705912R0000 |  | Изолятор торцевой EK2,5-4P для втычных клемм ZK2,5..ZK4 (только 4-х зажимных) | 20 | ST | 33,55 | 671,00 | ENT C | C | 6 недель |  |  | 23.05.2018 |  |  |  | Аксессуары для автоматических выключателей в литом корпусе | Клеммы | Клеммы пружинные | Клеммы пружинные |  | 0.073 | KG | 7.500 | CCM
1SNK705913R0000 |  | Изолятор торцевой EK2,5-S-4P | 20 | ST | 35,12 | 702,40 | ENT C | Заказ | 4 недели |  |  | 23.05.2018 |  |  |  | Аксессуары для автоматических выключателей в литом корпусе | Аксессуары для автоматических выключателей в литом корпусе |  |  | 3472597059131 | 3.234 | G | 9.600 | CCM
1SNK705960R0000 |  | Изолятор торцевой EK2,5-D2 для 2-х уровневых втычных клемм ZK2,5-D1..D2 | 1 | ST | 60,34 | 60,34 | ENT C | C | 6 недель |  |  | 23.05.2018 |  |  |  | Аксессуары для автоматических выключателей в литом корпусе | Клеммы | Клеммы пружинные | Клеммы пружинные |  | 0.088 | KG | 7.500 | CCM
1SNK705961R0000 |  | Изолятор торцевой EK2,5-T3 | 1 | ST | 57,72 | 57,72 | ENT C | D | 5 недель |  |  | 23.05.2018 |  |  |  | Аксессуары для автоматических выключателей в литом корпусе | Клеммы | Клеммы винтовые | 61NLTVV | 3472599854499 | 5.000 | G | 20.000 | CCM
1SNK706010R0000 |  | Клемма втычная ZK4 серая - 4 мм², 2 зажима | 1 | ST | 27,78 | 27,78 | ENT C | C | 6 недель |  |  | 23.05.2018 |  |  |  | Аксессуары для автоматических выключателей в литом корпусе | Клеммы | Клеммы пружинные | Клеммы пружинные |  | 0.008 | KG | 13.640 | CCM
1SNK706011R0000 |  | Клемма втычная ZK4-3P серая - 4 мм², 3 зажима | 50 | ST | 36,83 | 1841,50 | ENT C | D | 6 недель |  |  | 23.05.2018 |  |  |  | Аксессуары для автоматических выключателей в литом корпусе | Клеммы | Клеммы пружинные | Клеммы пружинные |  | 0.012 | KG | 17.880 | CCM
1SNK706012R0000 |  | Клемма втычная ZK4-4P серая - 4 мм², 4 зажима | 50 | ST | 47,25 | 2362,50 | ENT C | D | 6 недель |  |  | 23.05.2018 |  |  |  | Аксессуары для автоматических выключателей в литом корпусе | Клеммы | Клеммы пружинные | Клеммы пружинные |  | 0.015 | KG | 22.120 | CCM
1SNK706020R0000 |  | Клемма втычная ZK4-BL синяя - 4 мм², 2 зажима | 50 | ST | 28,92 | 1446,00 | ENT C | C | 6 недель |  |  | 23.05.2018 |  |  |  | Аксессуары для автоматических выключателей в литом корпусе | Клеммы | Клеммы пружинные | Клеммы пружинные |  | 0.008 | KG | 13.640 | CCM
1SNK706021R0000 |  | Клемма втычная ZK4-3P-BL синяя - 4 мм², 3 зажима | 50 | ST | 38,34 | 1917,00 | ENT C | Заказ | 6 недель |  |  | 23.05.2018 |  |  |  | Аксессуары для автоматических выключателей в литом корпусе | Клеммы | Клеммы пружинные | Клеммы пружинные |  | 0.012 | KG | 17.880 | CCM
1SNK706022R0000 |  | Клемма втычная ZK4-4P-BL синяя - 4 мм², 4 зажима | 50 | ST | 49,17 | 2458,50 | ENT C | Заказ | 6 недель |  |  | 23.05.2018 |  |  |  | Аксессуары для автоматических выключателей в литом корпусе | Клеммы | Клеммы пружинные | Клеммы пружинные |  | 0.015 | KG | 22.120 | CCM
1SNK706030R0000 |  | Клемма втычная ZK4-OR оранжевая - 4 мм², 2 зажима | 50 | ST | 28,92 | 1446,00 | ENT C | Заказ | 6 недель |  |  | 23.05.2018 |  |  |  | Аксессуары для автоматических выключателей в литом корпусе | Клеммы | Клеммы пружинные | Клеммы пружинные |  | 0.008 | KG | 13.640 | CCM
1SNK706031R0000 |  | Клемма втычная ZK4-3P-OR оранжевая - 4 мм², 3 зажима | 50 | ST | 38,34 | 1917,00 | ENT C | Заказ | 6 недель |  |  | 23.05.2018 |  |  |  | Аксессуары для автоматических выключателей в литом корпусе | Клеммы | Клеммы пружинные | Клеммы пружинные |  | 0.012 | KG | 17.880 | CCM
1SNK706032R0000 |  | Клемма втычная ZK4-4P-OR оранжевая - 4 мм², 4 зажима | 50 | ST | 49,17 | 2458,50 | ENT C | Заказ | 6 недель |  |  | 23.05.2018 |  |  |  | Аксессуары для автоматических выключателей в литом корпусе | Клеммы | Клеммы пружинные | Клеммы пружинные |  | 0.015 | KG | 22.120 | CCM
1SNK706150R0000 |  | Клемма втычная ZK4-PE - Земля - желто-зеленая - 4 мм², 2 зажима | 20 | ST | 86,43 | 1728,60 | ENT C | C | 6 недель |  |  | 23.05.2018 |  |  |  | Аксессуары для автоматических выключателей в литом корпусе | Клеммы | Клеммы пружинные | Клеммы пружинные |  | 0.014 | KG | 15.500 | CCM
1SNK706151R0000 |  | Клемма втычная ZK4-PE-3P - Земля - желто-зеленая - 4 мм², 3 зажима | 20 | ST | 110,49 | 2209,80 | ENT C | Заказ | 6 недель |  |  | 23.05.2018 |  |  |  | Аксессуары для автоматических выключателей в литом корпусе | Клеммы | Клеммы пружинные | Клеммы пружинные |  | 0.017 | KG | 19.530 | CCM
1SNK706152R0000 |  | Клемма втычная ZK4-PE-4P - Земля - желто-зеленая - 4 мм², 4 зажима | 20 | ST | 147,63 | 2952,60 | ENT C | Заказ | 6 недель |  |  | 23.05.2018 |  |  |  | Аксессуары для автоматических выключателей в литом корпусе | Клеммы | Клеммы пружинные | Клеммы пружинные |  | 0.019 | KG | 23.780 | CCM
1SNK706310R0000 |  | Клемма втычная ZK2,5-S-R1 с ножевым разъединителем - серая - 2,5 мм², 2 зажима | 50 | ST | 195,01 | 9750,50 | ENT C | E | 6 недель |  |  | 23.05.2018 |  |  |  | Аксессуары для автоматических выключателей в литом корпусе | Клеммы | Клеммы пружинные | Клеммы пружинные |  | 0.009 | KG | 17.910 | CCM
1SNK706410R0000 |  | Клемма втычная ZK2,5-SF - держатель предохранителя 5x20 мм - серая - 2,5 мм², 2 зажима | 50 | ST | 114,52 | 5726,00 | ENT C | C | 6 недель |  |  | 23.05.2018 |  |  |  | Аксессуары для автоматических выключателей в литом корпусе | Клеммы | Клеммы пружинные | Клеммы пружинные |  | 0.017 | KG | 28.580 | CCM
1SNK706411R0000 |  | Клемма втычная ZK2,5-SF-R1 - держатель предохранителя 5x20 мм - серая - 2,5 мм², индикатор сгор. предохр. 24-110В AC/DC, 2 зажима | 50 | ST | 309,90 | 15495,00 | ENT C | C | 6 недель |  |  | 23.05.2018 |  |  |  | Аксессуары для автоматических выключателей в литом корпусе | Клеммы | Клеммы пружинные | Клеммы пружинные |  | 0.017 | KG | 28.580 | CCM
1SNK706412R0000 |  | Клемма втычная ZK2,5-SF-R3 - держатель предохранителя 5x20 мм - серая - 2,5 мм², индикатор сгор. предохр. 115-250В AC/DC, 2 зажима | 50 | ST | 309,90 | 15495,00 | ENT C | C | 6 недель |  |  | 23.05.2018 |  |  |  | Аксессуары для автоматических выключателей в литом корпусе | Клеммы | Клеммы пружинные | Клеммы пружинные |  | 0.017 | KG | 28.580 | CCM
1SNK708010R0000 |  | Клемма втычная ZK6 серая - 6 мм², 2 зажима | 50 | ST | 41,52 | 2076,00 | ENT C | C | 6 недель |  |  | 23.05.2018 |  |  |  | Аксессуары для автоматических выключателей в литом корпусе | Клеммы | Клеммы пружинные | Клеммы пружинные |  | 0.013 | KG | 19.270 | CCM
1SNK708011R0000 |  | Клемма втычная ZK6-3P серая - 6 мм², 3 зажима | 50 | ST | 60,03 | 3001,50 | ENT C | D | 6 недель |  |  | 23.05.2018 |  |  |  | Аксессуары для автоматических выключателей в литом корпусе | Клеммы | Клеммы пружинные | Клеммы пружинные |  | 0.018 | KG | 26.510 | CCM
1SNK708020R0000 |  | Клемма втычная ZK6-BL синяя - 6 мм², 2 зажима | 50 | ST | 43,21 | 2160,50 | ENT C | D | 6 недель |  |  | 23.05.2018 |  |  |  | Аксессуары для автоматических выключателей в литом корпусе | Клеммы | Клеммы пружинные | Клеммы пружинные |  | 0.013 | KG | 19.270 | CCM
1SNK708021R0000 |  | Клемма втычная ZK6-3P-BL синяя - 6 мм², 3 зажима | 50 | ST | 62,50 | 3125,00 | ENT C | Заказ | 6 недель |  |  | 23.05.2018 |  |  |  | Аксессуары для автоматических выключателей в литом корпусе | Клеммы | Клеммы пружинные | Клеммы пружинные |  | 0.018 | KG | 26.510 | CCM
1SNK708030R0000 |  | Клемма втычная ZK6-OR оранжевая - 6 мм², 2 зажима | 50 | ST | 43,21 | 2160,50 | ENT C | Заказ | 6 недель |  |  | 23.05.2018 |  |  |  | Аксессуары для автоматических выключателей в литом корпусе | Клеммы | Клеммы пружинные | Клеммы пружинные |  | 0.013 | KG | 19.270 | CCM
1SNK708031R0000 |  | Клемма втычная ZK6-3P-OR оранжевая - 6 мм², 3 зажима | 50 | ST | 62,50 | 3125,00 | ENT C | Заказ | 6 недель |  |  | 23.05.2018 |  |  |  | Аксессуары для автоматических выключателей в литом корпусе | Клеммы | Клеммы пружинные | Клеммы пружинные |  | 0.018 | KG | 26.510 | CCM
1SNK708150R0000 |  | Клемма втычная ZK6-PE - Земля - желто-зеленая - 6 мм², 2 зажима | 20 | ST | 109,38 | 2187,60 | ENT C | D | 6 недель |  |  | 23.05.2018 |  |  |  | Аксессуары для автоматических выключателей в литом корпусе | Клеммы | Клеммы пружинные | Клеммы пружинные |  | 0.021 | KG | 21.710 | CCM
1SNK708151R0000 |  | Клемма втычная ZK6-PE-3P - Земля - желто-зеленая - 6 мм², 3 зажима | 20 | ST | 148,62 | 2972,40 | ENT C | Заказ | 6 недель |  |  | 23.05.2018 |  |  |  | Аксессуары для автоматических выключателей в литом корпусе | Клеммы | Клеммы пружинные | Клеммы пружинные |  | 0.023 | KG | 28.760 | CCM
1SNK708911R0000 |  | Изолятор торцевой EK6-3P для втычных клемм ZK6 (только 3-х зажимных) | 20 | ST | 35,25 | 705,00 | ENT C | D | 6 недель |  |  | 23.05.2018 |  |  |  | Аксессуары для автоматических выключателей в литом корпусе | Клеммы | Клеммы пружинные | Клеммы пружинные |  | 0.075 | KG | 7.500 | CCM
1SNK710010R0000 |  | Клемма втычная ZK10 серая - 10 мм², 2 зажима | 20 | ST | 60,85 | 1217,00 | ENT C | C | 6 недель |  |  | 23.05.2018 |  |  |  | Аксессуары для автоматических выключателей в литом корпусе | Клеммы | Клеммы пружинные | Клеммы пружинные |  | 0.028 | KG | 39.190 | CCM
1SNK710011R0000 |  | Клемма втычная ZK10-3P серая - 10 мм², 3 зажима | 20 | ST | 113,13 | 2262,60 | ENT C | D | 5 недель |  |  | 23.05.2018 |  |  |  | Аксессуары для автоматических выключателей в литом корпусе | Аксессуары для автоматических выключателей в литом корпусе |  |  |  | 35.947 | G | 47.040 | CCM
1SNK710020R0000 |  | Клемма втычная ZK10-BL синяя - 10 мм², 2 зажима | 20 | ST | 63,32 | 1266,40 | ENT C | Заказ | 6 недель |  |  | 23.05.2018 |  |  |  | Аксессуары для автоматических выключателей в литом корпусе | Клеммы | Клеммы пружинные | Клеммы пружинные |  | 0.028 | KG | 39.190 | CCM
1SNK710021R0000 |  | Клемма втычная ZK10-3P-BL синяя - 10 мм², 3 зажима | 20 | ST | 117,44 | 2348,80 | ENT C | Заказ | 5 недель |  |  | 23.05.2018 |  |  |  | Аксессуары для автоматических выключателей в литом корпусе | Аксессуары для автоматических выключателей в литом корпусе |  |  |  | 35.947 | G | 47.040 | CCM
1SNK710030R0000 |  | Клемма втычная ZK10-OR оранжевая - 10 мм², 2 зажима | 20 | ST | 63,32 | 1266,40 | ENT C | Заказ | 6 недель |  |  | 23.05.2018 |  |  |  | Аксессуары для автоматических выключателей в литом корпусе | Клеммы | Клеммы пружинные | Клеммы пружинные |  | 0.028 | KG | 39.190 | CCM
1SNK710063R0000 |  | Клемма втычная ZK10-PV, серая, 10 мм², 2 зажима, 1000В АС/1500В DC, изолированная, для солнечной энергетики | 1 | ST | 156,45 | 156,45 | ENT C | Заказ | 5 недель |  |  | 23.05.2018 |  |  |  | Аксессуары для автоматических выключателей в литом корпусе | Аксессуары для автоматических выключателей в литом корпусе |  |  | 3472599002739 | 30.457 | G | 0.049 | CDM
1SNK710064R0000 |  | Клемма втычная ZK10-3P-PV, серая, 10 мм², 3 зажима, 1000В АС/1500В DC, изолированная, для солнечной энергетики | 20 | ST | 215,25 | 4305,00 | ENT C | Заказ | 5 недель |  |  | 23.05.2018 |  |  |  | Аксессуары для автоматических выключателей в литом корпусе | Аксессуары для автоматических выключателей в литом корпусе |  |  | 3472599002784 | 39.382 | G | 0.057 | CDM
1SNK710065R0000 |  | Клемма втычная ZK10-PV-BL, синяя, 10 мм², 2 зажима, 1000В АС/1500В DC, изолированная, для солнечной энергетики | 20 | ST | 156,45 | 3129,00 | ENT C | Заказ | 5 недель |  |  | 23.05.2018 |  |  |  | Аксессуары для автоматических выключателей в литом корпусе | Аксессуары для автоматических выключателей в литом корпусе |  |  | 3472599002791 | 30.457 | G | 0.049 | CDM
1SNK710067R0000 |  | Клемма втычная ZK10-3P-PV-BL, синяя, 10 мм², 3 зажима, 1000В АС/1500В DC, изолированная, для солнечной энергетики | 20 | ST | 215,25 | 4305,00 | ENT C | Заказ | 5 недель |  |  | 23.05.2018 |  |  |  | Аксессуары для автоматических выключателей в литом корпусе | Аксессуары для автоматических выключателей в литом корпусе |  |  | 3472599002807 | 39.382 | G | 0.057 | CDM
1SNK710150R0000 |  | Клемма втычная ZK10-PE - Земля - желто-зеленая - 10 мм², 2 зажима | 20 | ST | 148,17 | 2963,40 | ENT C | D | 6 недель |  |  | 23.05.2018 |  |  |  | Аксессуары для автоматических выключателей в литом корпусе | Клеммы | Клеммы пружинные | Клеммы пружинные |  | 0.038 | KG | 41.750 | CCM
1SNK710151R0000 |  | Клемма втычная ZK10-PE-3P Земля, желто-зеленая - 10 мм², 3 зажима | 20 | ST | 210,26 | 4205,20 | ENT C | Заказ | 5 недель |  |  | 23.05.2018 |  |  |  | Аксессуары для автоматических выключателей в литом корпусе | Аксессуары для автоматических выключателей в литом корпусе |  |  |  | 44.599 | G | 47.040 | CCM
1SNK710910R0000 |  | Изолятор торцевой EK10 для втычных клемм ZK10..ZK16 (только 2-х зажимных) | 20 | ST | 35,25 | 705,00 | ENT C | C | 6 недель |  |  | 23.05.2018 |  |  |  | Аксессуары для автоматических выключателей в литом корпусе | Клеммы | Клеммы пружинные | Клеммы пружинные |  | 0.085 | KG | 7.500 | CCM
1SNK710911R0000 |  | Изолятор торцевой EK10-3P | 20 | ST | 37,34 | 746,80 | ENT C | D | 5 недель |  |  | 23.05.2018 |  |  |  | Аксессуары для автоматических выключателей в литом корпусе | Аксессуары для автоматических выключателей в литом корпусе |  |  |  | 4.635 | G | 9.800 | CCM
1SNK712010R0000 |  | Клемма втычная ZK16 серая - 16 мм², 2 зажима | 20 | ST | 71,72 | 1434,40 | ENT C | C | 6 недель |  |  | 23.05.2018 |  |  |  | Аксессуары для автоматических выключателей в литом корпусе | Клеммы | Клеммы пружинные | Клеммы пружинные |  | 0.036 | KG | 47.030 | CCM
1SNK712011R0000 |  | Клемма втычная ZK16-3P серая - 16 мм², 3 зажима | 20 | ST | 136,54 | 2730,80 | ENT C | Заказ | 5 недель |  |  | 23.05.2018 |  |  |  | Аксессуары для автоматических выключателей в литом корпусе | Аксессуары для автоматических выключателей в литом корпусе |  |  |  | 45.629 | G | 57.800 | CCM
1SNK712020R0000 |  | Клемма втычная ZK16-BL синяя - 16 мм², 2 зажима | 20 | ST | 74,62 | 1492,40 | ENT C | D | 6 недель |  |  | 23.05.2018 |  |  |  | Аксессуары для автоматических выключателей в литом корпусе | Клеммы | Клеммы пружинные | Клеммы пружинные |  | 0.036 | KG | 47.030 | CCM
1SNK712021R0000 |  | Клемма втычная ZK16-3P-BL синяя - 16 мм², 3 зажима | 20 | ST | 142,40 | 2848,00 | ENT C | Заказ | 5 недель |  |  | 23.05.2018 |  |  |  | Аксессуары для автоматических выключателей в литом корпусе | Аксессуары для автоматических выключателей в литом корпусе |  |  |  | 45.629 | G | 57.800 | CCM
1SNK712063R0000 |  | Клемма втычная ZK16-PV, серая, 16 мм², 2 зажима, 1000В АС/1500В DC, изолированная, для солнечной энергетики | 20 | ST | 171,15 | 3423,00 | ENT C | Заказ | 5 недель |  |  | 23.05.2018 |  |  |  | Аксессуары для автоматических выключателей в литом корпусе | Аксессуары для автоматических выключателей в литом корпусе |  |  | 3472599002814 | 37.291 | G | 0.057 | CDM
1SNK712064R0000 |  | Клемма втычная ZK16-3P-PV, серая, 16 мм², 3 зажима, 1000В АС/1500В DC, изолированная, для солнечной энергетики | 15 | ST | 236,25 | 3543,75 | ENT C | Заказ | 5 недель |  |  | 23.05.2018 |  |  |  | Аксессуары для автоматических выключателей в литом корпусе | Аксессуары для автоматических выключателей в литом корпусе |  |  | 3472599002821 | 48.970 | G | 0.067 | CDM
1SNK712065R0000 |  | Клемма втычная ZK16-PV-BL, синяя, 16 мм², 2 зажима, 1000В АС/1500В DC, изолированная, для солнечной энергетики | 15 | ST | 171,15 | 2567,25 | ENT C | Заказ | 5 недель |  |  | 23.05.2018 |  |  |  | Аксессуары для автоматических выключателей в литом корпусе | Аксессуары для автоматических выключателей в литом корпусе |  |  | 3472599002845 | 37.291 | G | 0.057 | CDM
1SNK712067R0000 |  | Клемма втычная ZK16-3P-PV-BL, синяя, 16 мм², 3 зажима, 1000В АС/1500В DC, изолированная, для солнечной энергетики | 15 | ST | 236,25 | 3543,75 | ENT C | Заказ | 5 недель |  |  | 23.05.2018 |  |  |  | Аксессуары для автоматических выключателей в литом корпусе | Аксессуары для автоматических выключателей в литом корпусе |  |  | 3472599002869 | 48.970 | G | 0.067 | CDM
1SNK712150R0000 |  | Клемма втычная ZK16-PE - Земля - желто-зеленая - 16 мм², 2 зажима | 20 | ST | 179,24 | 3584,80 | ENT C | C | 6 недель |  |  | 23.05.2018 |  |  |  | Аксессуары для автоматических выключателей в литом корпусе | Клеммы | Клеммы пружинные | Клеммы пружинные |  | 0.049 | KG | 50.090 | CCM
1SNK712151R0000 |  | Клемма втычная ZK16-PE-3P Земля, желто-зеленая - 16 мм², 3 зажима | 20 | ST | 271,94 | 5438,80 | ENT C | Заказ | 5 недель |  |  | 23.05.2018 |  |  |  | Аксессуары для автоматических выключателей в литом корпусе | Аксессуары для автоматических выключателей в литом корпусе |  |  |  | 58.350 | G | 57.800 | CCM
1SNK805010R0000 |  | Клемма втыч. ZDK2.5-22, 2,5 мм², 2 заж. + 2 раз. | 50 | ST | 39,76 | 1988,00 | ENT C | C | 5 недель |  |  | 23.05.2018 |  |  |  | Аксессуары для автоматических выключателей в литом корпусе |  |  |  |  | 9.837 | G | 19.200 | CCM
1SNK805011R0000 |  | Клемма втыч ZDP2,5-11 зажим+разъем | 50 | ST | 0,00 | 0,00 | ENT C | Заказ | 6 недель | Продажи прекращены |  | 02.03.2016 | 18.07.2016 |  |  | Аксессуары для автоматических выключателей в литом корпусе | Клеммы | Клеммы пружинные | Клеммы пружинные | 3472598050113 | 0.027 | KG | 12.350 | CCM
1SNK805012R0000 |  | Клемма втыч ZDP2,5-22 2 заж.+2 раз. | 50 | ST | 0,00 | 0,00 | ENT C | Заказ | 6 недель | Снятие с заменой | 1SNK805010R0000 | 12.10.2015 | 23.12.2015 |  |  | Аксессуары для автоматических выключателей в литом корпусе | Клеммы | Клеммы пружинные | Клеммы пружинные | 3472598050120 | 0.027 | KG | 21.740 | CCM
1SNK805013R0000 |  | Клемма винт. ZDS4-22, 4 мм², 2 заж. + 2 раз. | 50 | ST | 58,14 | 2907,00 | ENT C | Заказ | 5 недель |  |  | 23.05.2018 |  |  |  | Аксессуары для автоматических выключателей в литом корпусе |  |  |  |  | 11.073 | G | 19.633 | CCM
1SNK805210R0000 |  | Клемма втыч ZDP2,5-D2 2-ур, 2заж.+2раз. | 50 | ST | 547,03 | 27351,50 | ENT C | E | 6 недель | Продажа остатков |  | 02.03.2016 | 18.07.2016 |  |  | Аксессуары для автоматических выключателей в литом корпусе | Клеммы | Клеммы пружинные | Клеммы пружинные | 3472598052100 | 0.027 | KG | 24.530 | CCM
1SNK805211R0000 |  | Клемма втыч ZDP2,5-D1 2-ур, 2заж.+ 2раз. | 50 | ST | 0,00 | 0,00 | ENT C | Заказ | 6 недель | Продажи прекращены |  | 02.03.2016 | 18.07.2016 |  |  | Аксессуары для автоматических выключателей в литом корпусе | Клеммы | Клеммы пружинные | Клеммы пружинные | 3472598052117 | 0.027 | KG | 24.530 | CCM
1SNK805710R0000 |  | Вилка 1-пол. пр. C2,5-ZDP для ZDP2,5.. | 50 | ST | 0,00 | 0,00 | ENT C | Заказ | 6 недель | Продажи прекращены |  | 02.03.2016 | 18.07.2016 |  |  | Аксессуары для автоматических выключателей в литом корпусе | Клеммы | Клеммы пружинные | Клеммы пружинные | 3472598057105 | 0.027 | KG | 5.070 | CCM
1SNK805711R0000 |  | Вилка 1-п.конц. C2,5-ZDP-R1 для ZDP2,5.. | 50 | ST | 242,01 | 12100,50 | ENT C | E | 6 недель | Продажа остатков |  | 02.03.2016 | 18.07.2016 |  |  | Аксессуары для автоматических выключателей в литом корпусе | Клеммы | Клеммы пружинные | Клеммы пружинные | 3472598057112 | 0.027 | KG | 5.070 | CCM
1SNK805712R0000 |  | Вилка CDK2.5, проходная, 2,5 мм², 1 пол., втыч. | 50 | ST | 19,94 | 997,00 | ENT C | C | 5 недель |  |  | 23.05.2018 |  |  |  | Аксессуары для автоматических выключателей в литом корпусе |  |  |  |  | 2.843 | G | 3.600 | CCM
1SNK805713R0000 |  | Вилка CDK2.5-E, концевая, 2,5 мм², 1 пол., втыч. | 50 | ST | 23,92 | 1196,00 | ENT C | C | 5 недель |  |  | 23.05.2018 |  |  |  | Аксессуары для автоматических выключателей в литом корпусе |  |  |  |  | 2.925 | G | 3.600 | CCM
1SNK805714R0000 |  | Вилка CDS4, проходная, 4 мм², 1 пол., винт. | 50 | ST | 21,93 | 1096,50 | ENT C | E | 5 недель |  |  | 23.05.2018 |  |  |  | Аксессуары для автоматических выключателей в литом корпусе |  |  |  |  | 3.976 | G | 3.900 | CCM
1SNK805715R0000 |  | Вилка CDS4-E, концевая, 4 мм², 1 пол., винт. | 50 | ST | 26,31 | 1315,50 | ENT C | Заказ | 5 недель |  |  | 23.05.2018 |  |  |  | Аксессуары для автоматических выключателей в литом корпусе |  |  |  |  | 4.172 | G | 3.900 | CCM
1SNK805716R0000 |  | Вилка CDK2.5-2, 2,5 мм², 2 пол., втыч. | 30 | ST | 48,15 | 1444,50 | ENT C | Заказ | 5 недель |  |  | 23.05.2018 |  |  |  | Аксессуары для автоматических выключателей в литом корпусе |  |  |  |  | 5.768 | G | 7.200 | CCM
1SNK805717R0000 |  | Вилка CDK2.5-3, 2,5 мм², 3 пол., втыч. | 20 | ST | 71,18 | 1423,60 | ENT C | Заказ | 5 недель |  |  | 23.05.2018 |  |  |  | Аксессуары для автоматических выключателей в литом корпусе |  |  |  |  | 8.549 | G | 10.800 | CCM
1SNK805718R0000 |  | Вилка CDK2.5-4, 2,5 мм², 4 пол., втыч. | 30 | ST | 94,21 | 2826,30 | ENT C | Заказ | 5 недель |  |  | 23.05.2018 |  |  |  | Аксессуары для автоматических выключателей в литом корпусе |  |  |  |  | 11.433 | G | 14.400 | CCM
1SNK805719R0000 |  | Вилка CDK2.5-5, 2,5 мм², 5 пол., втыч. | 25 | ST | 117,25 | 2931,25 | ENT C | Заказ | 5 недель |  |  | 23.05.2018 |  |  |  | Аксессуары для автоматических выключателей в литом корпусе |  |  |  |  | 14.317 | G | 18.000 | CCM
1SNK805720R0000 |  | Вилка CDK2.5-6, 2,5 мм², 6 пол., втыч. | 20 | ST | 140,27 | 2805,40 | ENT C | Заказ | 5 недель |  |  | 23.05.2018 |  |  |  | Аксессуары для автоматических выключателей в литом корпусе |  |  |  |  | 17.098 | G | 21.600 | CCM
1SNK805721R0000 |  | Вилка CDK2.5-7, 2,5 мм², 7 пол., втыч. | 20 | ST | 163,30 | 3266,00 | ENT C | Заказ | 5 недель |  |  | 23.05.2018 |  |  |  | Аксессуары для автоматических выключателей в литом корпусе |  |  |  |  | 19.982 | G | 25.200 | CCM
1SNK805722R0000 |  | Вилка CDK2.5-8, 2,5 мм², 8 пол., втыч. | 20 | ST | 186,31 | 3726,20 | ENT C | Заказ | 5 недель |  |  | 23.05.2018 |  |  |  | Аксессуары для автоматических выключателей в литом корпусе |  |  |  |  | 22.763 | G | 28.800 | CCM
1SNK805723R0000 |  | Вилка CDK2.5-9, 2,5 мм², 9 пол., втыч. | 20 | ST | 209,34 | 4186,80 | ENT C | Заказ | 5 недель |  |  | 23.05.2018 |  |  |  | Аксессуары для автоматических выключателей в литом корпусе |  |  |  |  | 25.647 | G | 32.400 | CCM
1SNK805724R0000 |  | Вилка CDK2.5-10, 2,5 мм², 10 пол., втыч. | 25 | ST | 232,39 | 5809,75 | ENT C | Заказ | 5 недель |  |  | 23.05.2018 |  |  |  | Аксессуары для автоматических выключателей в литом корпусе |  |  |  |  | 28.531 | G | 37.440 | CCM
1SNK805725R0000 |  | Вилка CDK2.5-11, 2,5 мм², 11 пол., втыч. | 20 | ST | 255,41 | 5108,20 | ENT C | Заказ | 5 недель |  |  | 23.05.2018 |  |  |  | Аксессуары для автоматических выключателей в литом корпусе |  |  |  |  | 31.312 | G | 40.320 | CCM
1SNK805726R0000 |  | Вилка CDK2.5-12, 2,5 мм², 12 пол., втыч. | 20 | ST | 278,44 | 5568,80 | ENT C | Заказ | 5 недель |  |  | 23.05.2018 |  |  |  | Аксессуары для автоматических выключателей в литом корпусе |  |  |  |  | 34.196 | G | 43.200 | CCM
1SNK805727R0000 |  | Вилка CDS4-2, 4 мм², 2 пол., винт. | 45 | ST | 52,75 | 2373,75 | ENT C | Заказ | 5 недель |  |  | 23.05.2018 |  |  |  | Аксессуары для автоматических выключателей в литом корпусе |  |  |  |  | 8.137 | G | 7.800 | CCM
1SNK805728R0000 |  | Вилка CDS4-3, 4 мм², 3 пол., винт. | 30 | ST | 77,89 | 2336,70 | ENT C | Заказ | 5 недель |  |  | 23.05.2018 |  |  |  | Аксессуары для автоматических выключателей в литом корпусе |  |  |  |  | 12.051 | G | 11.700 | CCM
1SNK805729R0000 |  | Вилка CDS4-4, 4 мм², 4 пол., винт. | 20 | ST | 103,01 | 2060,20 | ENT C | Заказ | 5 недель |  |  | 23.05.2018 |  |  |  | Аксессуары для автоматических выключателей в литом корпусе |  |  |  |  | 16.068 | G | 15.600 | CCM
1SNK805730R0000 |  | Вилка CDS4-5, 4 мм², 5 пол., винт. | 15 | ST | 128,12 | 1921,80 | ENT C | Заказ | 5 недель |  |  | 23.05.2018 |  |  |  | Аксессуары для автоматических выключателей в литом корпусе |  |  |  |  | 20.085 | G | 19.500 | CCM
1SNK805731R0000 |  | Вилка CDS4-6, 4 мм², 6 пол., винт. | 15 | ST | 153,25 | 2298,75 | ENT C | Заказ | 5 недель |  |  | 23.05.2018 |  |  |  | Аксессуары для автоматических выключателей в литом корпусе |  |  |  |  | 23.999 | G | 23.400 | CCM
1SNK805732R0000 |  | Вилка CDS4-7, 4 мм², 7 пол., винт. | 10 | ST | 178,37 | 1783,70 | ENT C | Заказ | 5 недель |  |  | 23.05.2018 |  |  |  | Аксессуары для автоматических выключателей в литом корпусе |  |  |  |  | 28.016 | G | 27.300 | CCM
1SNK805733R0000 |  | Вилка CDS4-8, 4 мм², 8 пол., винт. | 10 | ST | 203,48 | 2034,80 | ENT C | Заказ | 5 недель |  |  | 23.05.2018 |  |  |  | Аксессуары для автоматических выключателей в литом корпусе |  |  |  |  | 32.033 | G | 31.200 | CCM
1SNK805734R0000 |  | Вилка CDS4-9, 4 мм², 9 пол., винт. | 10 | ST | 228,63 | 2286,30 | ENT C | Заказ | 5 недель |  |  | 23.05.2018 |  |  |  | Аксессуары для автоматических выключателей в литом корпусе |  |  |  |  | 35.947 | G | 35.100 | CCM
1SNK805735R0000 |  | Вилка CDS4-10, 4 мм², 10 пол., винт. | 10 | ST | 253,74 | 2537,40 | ENT C | Заказ | 5 недель |  |  | 23.05.2018 |  |  |  | Аксессуары для автоматических выключателей в литом корпусе |  |  |  |  | 39.964 | G | 39.000 | CCM
1SNK805736R0000 |  | Вилка CDS4-11, 4 мм², 11 пол., винт. | 15 | ST | 278,85 | 4182,75 | ENT C | Заказ | 5 недель |  |  | 23.05.2018 |  |  |  | Аксессуары для автоматических выключателей в литом корпусе |  |  |  |  | 43.878 | G | 42.900 | CCM
1SNK805737R0000 |  | Вилка CDS4-12, 4 мм², 12 пол., винт. | 10 | ST | 303,98 | 3039,80 | ENT C | Заказ | 5 недель |  |  | 23.05.2018 |  |  |  | Аксессуары для автоматических выключателей в литом корпусе |  |  |  |  | 47.895 | G | 46.800 | CCM
1SNK805910R0000 |  | Изолятор EDK2.5-22 торцевой | 20 | ST | 33,55 | 671,00 | ENT C | C | 5 недель |  |  | 23.05.2018 |  |  |  | Аксессуары для автоматических выключателей в литом корпусе |  |  |  |  | 3.245 | G | 1.500 | CCM
1SNK805911R0000 |  | Изолятор EDS4-22 торцевой | 20 | ST | 33,55 | 671,00 | ENT C | Заказ | 5 недель |  |  | 23.05.2018 |  |  |  | Аксессуары для автоматических выключателей в литом корпусе |  |  |  |  | 1.906 | G | 1.500 | CCM
1SNK805912R0000 |  | Изолятор торц. EDP2,5-22 для ZDP2,5-22 | 20 | ST | 0,00 | 0,00 | ENT C | Заказ | 6 недель | Продажи прекращены |  | 12.10.2015 | 18.07.2016 |  |  | Аксессуары для автоматических выключателей в литом корпусе | Клеммы | Клеммы пружинные | Клеммы пружинные | 3472598059123 | 0.027 | KG | 12.540 | CCM
1SNK805960R0000 |  | Изолятор торц. EDP2,5-D2 для ZDP2,5-D.. | 20 | ST | 260,01 | 5200,20 | ENT C | E | 6 недель | Продажа остатков |  | 02.03.2016 | 18.07.2016 |  |  | Аксессуары для автоматических выключателей в литом корпусе | Клеммы | Клеммы пружинные | Клеммы пружинные | 3472598059604 | 0.027 | KG | 14.150 | CCM
1SNK806010R0000 |  | Клемма втыч. ZDK4-22, 4 мм², 2 заж. + 2 раз. | 50 | ST | 52,25 | 2612,50 | ENT C | Заказ | 5 недель |  |  | 23.05.2018 |  |  |  | Аксессуары для автоматических выключателей в литом корпусе |  |  |  |  | 14.811 | G | 24.200 | CCM
1SNK806013R0000 |  | Клемма винт. ZDS4-22-R1, 4 мм², 2 заж. + 2 раз., изолир. | 40 | ST | 66,86 | 2674,40 | ENT C | Заказ | 5 недель |  |  | 23.05.2018 |  |  |  | Аксессуары для автоматических выключателей в литом корпусе |  |  |  |  | 12.875 | G | 23.560 | CCM
1SNK806712R0000 |  | Вилка CDK4, проходная, 4 мм², 1 пол., втыч. | 50 | ST | 27,90 | 1395,00 | ENT C | Заказ | 5 недель |  |  | 23.05.2018 |  |  |  | Аксессуары для автоматических выключателей в литом корпусе |  |  |  |  | 3.955 | G | 4.320 | CCM
1SNK806713R0000 |  | Вилка CDK4-E, концевая, 4 мм², 1 пол., втыч. | 50 | ST | 39,48 | 1974,00 | ENT C | Заказ | 5 недель |  |  | 23.05.2018 |  |  |  | Аксессуары для автоматических выключателей в литом корпусе |  |  |  |  | 4.635 | G | 4.320 | CCM
1SNK806714R0000 |  | Вилка CDS4-R1, проходная, 4 мм², 1 пол., винт. | 50 | ST | 27,90 | 1395,00 | ENT C | Заказ | 5 недель |  |  | 23.05.2018 |  |  |  | Аксессуары для автоматических выключателей в литом корпусе |  |  |  |  | 4.264 | G | 4.680 | CCM
1SNK806715R0000 |  | Вилка CDK4-2, 4 мм², 2 пол., втыч. | 25 | ST | 79,14 | 1978,50 | ENT C | Заказ | 5 недель |  |  | 23.05.2018 |  |  |  | Аксессуары для автоматических выключателей в литом корпусе |  |  |  |  | 8.549 | G | 8.640 | CCM
1SNK806716R0000 |  | Вилка CDK4-3, 4 мм², 3 пол., втыч. | 20 | ST | 116,81 | 2336,20 | ENT C | Заказ | 5 недель |  |  | 23.05.2018 |  |  |  | Аксессуары для автоматических выключателей в литом корпусе |  |  |  |  | 12.463 | G | 12.960 | CCM
1SNK806717R0000 |  | Вилка CDK4-4, 4 мм², 4 пол., втыч. | 25 | ST | 154,50 | 3862,50 | ENT C | Заказ | 5 недель |  |  | 23.05.2018 |  |  |  | Аксессуары для автоматических выключателей в литом корпусе |  |  |  |  | 16.480 | G | 17.280 | CCM
1SNK806718R0000 |  | Вилка CDK4-5, 4 мм², 5 пол., втыч. | 20 | ST | 192,18 | 3843,60 | ENT C | Заказ | 5 недель |  |  | 23.05.2018 |  |  |  | Аксессуары для автоматических выключателей в литом корпусе |  |  |  |  | 20.394 | G | 21.600 | CCM
1SNK806719R0000 |  | Вилка CDK4-6, 4 мм², 6 пол., втыч. | 15 | ST | 229,87 | 3448,05 | ENT C | Заказ | 5 недель |  |  | 23.05.2018 |  |  |  | Аксессуары для автоматических выключателей в литом корпусе |  |  |  |  | 24.411 | G | 25.920 | CCM
1SNK806720R0000 |  | Вилка CDK4-7, 4 мм², 7 пол., втыч. | 20 | ST | 267,55 | 5351,00 | ENT C | Заказ | 5 недель |  |  | 23.05.2018 |  |  |  | Аксессуары для автоматических выключателей в литом корпусе |  |  |  |  | 28.325 | G | 30.240 | CCM
1SNK806721R0000 |  | Вилка CDK4-8, 4 мм², 8 пол., втыч. | 20 | ST | 305,24 | 6104,80 | ENT C | Заказ | 5 недель |  |  | 23.05.2018 |  |  |  | Аксессуары для автоматических выключателей в литом корпусе |  |  |  |  | 32.342 | G | 34.560 | CCM
1SNK806722R0000 |  | Вилка CDK4-9, 4 мм², 9 пол., втыч. | 20 | ST | 342,90 | 6858,00 | ENT C | Заказ | 5 недель |  |  | 23.05.2018 |  |  |  | Аксессуары для автоматических выключателей в литом корпусе |  |  |  |  | 36.256 | G | 38.880 | CCM
1SNK806723R0000 |  | Вилка CDK4-10, 4 мм², 10 пол., втыч. | 20 | ST | 380,58 | 7611,60 | ENT C | Заказ | 5 недель |  |  | 23.05.2018 |  |  |  | Аксессуары для автоматических выключателей в литом корпусе |  |  |  |  | 40.273 | G | 43.200 | CCM
1SNK806724R0000 |  | Вилка CDK4-11, 4 мм², 11 пол., втыч. | 20 | ST | 418,27 | 8365,40 | ENT C | Заказ | 5 недель |  |  | 23.05.2018 |  |  |  | Аксессуары для автоматических выключателей в литом корпусе |  |  |  |  | 44.187 | G | 47.520 | CCM
1SNK806725R0000 |  | Вилка CDK4-12, 4 мм², 12 пол., втыч. | 15 | ST | 455,95 | 6839,25 | ENT C | Заказ | 5 недель |  |  | 23.05.2018 |  |  |  | Аксессуары для автоматических выключателей в литом корпусе |  |  |  |  | 48.204 | G | 51.840 | CCM
1SNK806726R0000 |  | Вилка CDS4-R1-2, 4 мм², 2 пол., винт. | 40 | ST | 59,04 | 2361,60 | ENT C | Заказ | 5 недель |  |  | 23.05.2018 |  |  |  | Аксессуары для автоматических выключателей в литом корпусе |  |  |  |  | 8.343 | G | 9.360 | CCM
1SNK806727R0000 |  | Вилка CDS4-R1-3, 4 мм², 3 пол., винт. | 25 | ST | 90,44 | 2261,00 | ENT C | Заказ | 5 недель |  |  | 23.05.2018 |  |  |  | Аксессуары для автоматических выключателей в литом корпусе |  |  |  |  | 12.669 | G | 14.040 | CCM
1SNK806728R0000 |  | Вилка CDS4-R1-4, 4 мм², 4 пол., винт. | 20 | ST | 121,85 | 2437,00 | ENT C | Заказ | 5 недель |  |  | 23.05.2018 |  |  |  | Аксессуары для автоматических выключателей в литом корпусе |  |  |  |  | 16.892 | G | 18.720 | CCM
1SNK806729R0000 |  | Вилка CDS4-R1-5, 4 мм², 5 пол., винт. | 15 | ST | 153,25 | 2298,75 | ENT C | Заказ | 5 недель |  |  | 23.05.2018 |  |  |  | Аксессуары для автоматических выключателей в литом корпусе |  |  |  |  | 21.218 | G | 23.400 | CCM
1SNK806730R0000 |  | Вилка CDS4-R1-6, 4 мм², 6 пол., винт. | 10 | ST | 184,64 | 1846,40 | ENT C | Заказ | 5 недель |  |  | 23.05.2018 |  |  |  | Аксессуары для автоматических выключателей в литом корпусе |  |  |  |  | 25.441 | G | 28.080 | CCM
1SNK806731R0000 |  | Вилка CDS4-R1-7, 4 мм², 7 пол., винт. | 10 | ST | 216,06 | 2160,60 | ENT C | Заказ | 5 недель |  |  | 23.05.2018 |  |  |  | Аксессуары для автоматических выключателей в литом корпусе |  |  |  |  | 29.767 | G | 32.760 | CCM
1SNK806732R0000 |  | Вилка CDS4-R1-8, 4 мм², 8 пол., винт. | 10 | ST | 247,44 | 2474,40 | ENT C | Заказ | 5 недель |  |  | 23.05.2018 |  |  |  | Аксессуары для автоматических выключателей в литом корпусе |  |  |  |  | 33.990 | G | 37.440 | CCM
1SNK806733R0000 |  | Вилка CDS4-R1-9, 4 мм², 9 пол., винт. | 20 | ST | 278,85 | 5577,00 | ENT C | Заказ | 5 недель |  |  | 23.05.2018 |  |  |  | Аксессуары для автоматических выключателей в литом корпусе |  |  |  |  | 38.316 | G | 42.120 | CCM
1SNK806734R0000 |  | Вилка CDS4-R1-10, 4 мм², 10 пол., винт. | 20 | ST | 310,28 | 6205,60 | ENT C | Заказ | 5 недель |  |  | 23.05.2018 |  |  |  | Аксессуары для автоматических выключателей в литом корпусе |  |  |  |  | 42.539 | G | 46.800 | CCM
1SNK806735R0000 |  | Вилка CDS4-R1-11, 4 мм², 11 пол., винт. | 15 | ST | 341,66 | 5124,90 | ENT C | Заказ | 5 недель |  |  | 23.05.2018 |  |  |  | Аксессуары для автоматических выключателей в литом корпусе |  |  |  |  | 46.865 | G | 51.480 | CCM
1SNK806736R0000 |  | Вилка CDS4-R1-12, 4 мм², 12 пол., винт. | 15 | ST | 373,05 | 5595,75 | ENT C | Заказ | 5 недель |  |  | 23.05.2018 |  |  |  | Аксессуары для автоматических выключателей в литом корпусе |  |  |  |  | 51.088 | G | 56.160 | CCM
1SNK900001R0000 |  | Фиксатор BAM4 Торц. для рейки DIN3, универсальный | 50 | ST | 29,77 | 1488,50 | ENT C | A | 3 недели |  |  | 23.05.2018 |  |  |  | Аксессуары для автоматических выключателей в литом корпусе | Клеммы | Клеммы винтовые | Клеммы винтовые | 3472599097254 | 0.013 | KG | 12.500 | CCM
1SNK900002R0000 |  | Фиксатор BAZ1 Торц. для рейки DIN3 | 1 | ST | 48,25 | 48,25 | ENT C | B | 6 недель |  |  | 23.05.2018 |  |  |  | Аксессуары для автоматических выключателей в литом корпусе | Клеммы | Клеммы винтовые | Клеммы винтовые | 3472599163737 | 0.265 | KG | 12.500 | CCM
1SNK900101R0000 |  | Разделитель цепей CS для одноуровневых проходных клемм 4-16мм кв. Серый | 20 | ST | 18,62 | 372,40 | ENT C | D | 5 недель |  |  | 23.05.2018 |  |  |  | Аксессуары для автоматических выключателей в литом корпусе | Клеммы | Клеммы винтовые | Клеммы винтовые | 3472599102194 | 0.004 | KG | 80.500 | CCM
1SNK900102R0000 |  | Фиксатор BAZH1 Торц. для рейки DIN3, для двухуровневых и силовых клемм | 1 | ST | 133,59 | 133,59 | ENT C | C | 6 недель |  |  | 23.05.2018 |  |  |  | Аксессуары для автоматических выключателей в литом корпусе | Клеммы | Клеммы винтовые | Клеммы винтовые | 3472599163690 | 0.023 | KG | 12.500 | CCM
1SNK900103R0000 |  | Разделитель цепей CS-R1 для одноуровневых проходных клемм 4-35мм кв. и некоторых др. клемм серый | 20 | ST | 60,72 | 1214,40 | ENT C | C | 6 недель |  |  | 23.05.2018 |  |  |  | Аксессуары для автоматических выключателей в литом корпусе | Клеммы | Клеммы винтовые | Клеммы винтовые | 3472599097261 | 0.104 | KG | 1536.000 | CCM
1SNK900104R0000 |  | Разделитель цепей Разделит. ES-TC8 для тест.соед.TC5 | 10 | ST | 21,92 | 219,20 | ENT C | Заказ | 6 недель |  |  | 23.05.2018 |  |  |  | Аксессуары для автоматических выключателей в литом корпусе | Клеммы | Клеммы винтовые | Клеммы винтовые | 3472599097278 | 0.001 | KG | 21.000 | CCM
1SNK900105R0000 |  | Разделитель цепей ES-TC6 для тест.соед.TC5-R1 | 10 | ST | 23,31 | 233,10 | ENT C | Заказ | 6 недель |  |  | 23.05.2018 |  |  |  | Аксессуары для автоматических выключателей в литом корпусе | Клеммы | Клеммы винтовые | Клеммы винтовые | 3472599097285 | 0.001 | KG | 6.000 | CCM
1SNK900106R0000 |  | Разделитель цепей CS-R2, для втычных клемм ZK.., шириной до 8 мм | 20 | ST | 56,57 | 1131,40 | ENT C | D | 6 недель |  |  | 23.05.2018 |  |  |  | Аксессуары для автоматических выключателей в литом корпусе | Клеммы | Клеммы винтовые | Клеммы винтовые |  | 0.096 | KG | 14.700 | CCM
1SNK900107R0000 |  | Разделитель цепей CS-R3, для втычных клемм ZK.. | 20 | ST | 56,57 | 1131,40 | ENT C | D | 6 недель |  |  | 23.05.2018 |  |  |  | Аксессуары для автоматических выключателей в литом корпусе | Клеммы | Клеммы винтовые | Клеммы винтовые |  | 0.006 | KG | 14.700 | CCM
1SNK900200R0000 |  | Соединитель TC5 Тест. для ZS4 | 10 | ST | 284,95 | 2849,50 | ENT C | Заказ | 7 недель |  |  | 23.05.2018 |  |  |  | Аксессуары для автоматических выключателей в литом корпусе | Клеммы | Клеммы винтовые | Клеммы винтовые | 3472599097292 | 0.052 | KG | 12.500 | CCM
1SNK900201R0000 |  | Модуль TC5-R1 Торцевой для тест. соединителя | 10 | ST | 284,95 | 2849,50 | ENT C | Заказ | 8 недель |  |  | 23.05.2018 |  |  |  | Аксессуары для автоматических выключателей в литом корпусе | Клеммы | Клеммы винтовые | Клеммы винтовые | 3472599097308 | 0.052 | KG | 21.600 | CCM
1SNK900203R0000 |  | Переходник TP2 Тест. переходник для штеккеров диаметром 2 мм | 20 | ST | 263,05 | 5261,00 | ENT C | Заказ | 10 недель |  |  | 23.05.2018 |  |  |  | Аксессуары для автоматических выключателей в литом корпусе | Клеммы | Клеммы винтовые | Клеммы винтовые | 3472599097315 | 0.034 | KG | 0.300 | CCM
1SNK900205R0000 |  | Переходник TP4 Тест. для штеккеров диаметром 4 мм | 20 | ST | 263,05 | 5261,00 | ENT C | Заказ | 7 недель |  |  | 23.05.2018 |  |  |  | Аксессуары для автоматических выключателей в литом корпусе | Клеммы | Клеммы винтовые | Клеммы винтовые | 3472599097322 | 0.048 | KG | 0.300 | CCM
1SNK900401R0000 |  | Вилка PG5 под компоненты, совместима с резисторами и диодами 8.8 x 3.2 мм | 20 | ST | 120,56 | 2411,20 | ENT C | Заказ | 6 недель |  |  | 23.05.2018 |  |  |  | Аксессуары для автоматических выключателей в литом корпусе | Клеммы | Клеммы винтовые | Клеммы винтовые | 3472599097339 | 0.070 | KG | 6.000 | CCM
1SNK900402R0000 |  | Вилка PG5-R1 с разъединителем | 20 | ST | 98,64 | 1972,80 | ENT C | Заказ | 6 недель |  |  | 23.05.2018 |  |  |  | Аксессуары для автоматических выключателей в литом корпусе | Клеммы | Клеммы винтовые | Клеммы винтовые | 3472599097346 | 0.070 | KG | 6.000 | CCM
1SNK900403R0000 |  | Вилка держатель компонентов PG5-R2 | 20 | ST | 482,23 | 9644,60 | ENT C | Заказ | 6 недель |  |  | 23.05.2018 |  |  |  | Аксессуары для автоматических выключателей в литом корпусе | Клеммы | Клеммы с разъемом | MA2.5/5-2CPE | 3472599097353 | 0.010 | KG | 4.500 | CCM
1SNK900600R0000 |  | Соединитель экрана для одноур.клемм SHBS | 20 | ST | 40,91 | 818,20 | ENT C | Заказ | 6 недель |  |  | 23.05.2018 |  |  |  | Аксессуары для автоматических выключателей в литом корпусе | Клеммники для печатных плат | Клеммники для печатных плат | Клеммники для печатных плат | 3472599097360 | 0.014 | KG | 12.500 | CCM
1SNK900601R0000 |  | Соединитель экрана SHBP для ZP.. | 20 | ST | 81,51 | 1630,20 | ENT C | Заказ | 13 недель |  |  | 23.05.2018 |  |  |  | Аксессуары для автоматических выключателей в литом корпусе | Клеммы | Клеммы пружинные | Клеммы пружинные | 3472599097377 | 0.027 | KG | 1.020 | CCM
1SNK900602R0000 |  | Соединитель экрана для двухур.клемм SHB | 20 | ST | 104,49 | 2089,80 | ENT C | Заказ | 6 недель |  |  | 23.05.2018 |  |  |  | Аксессуары для автоматических выключателей в литом корпусе | Клеммники для печатных плат | Клеммники для печатных плат | Клеммники для печатных плат | 3472599097384 | 0.014 | KG | 12.500 | CCM
1SNK900603R0000 |  | Перемычка переходная 8мм-5,2мм JB85-3 | 10 | ST | 88,79 | 887,90 | ENT C | Заказ | 6 недель |  |  | 23.05.2018 |  |  |  | Аксессуары для автоматических выключателей в литом корпусе | Клеммы | Клеммы винтовые | Клеммы винтовые | 3472599163683 | 0.028 | KG | 1.800 | CCM
1SNK900604R0000 |  | Крышка для пломб., 1м, CO, до 35 кв.мм | 1 | ST | 1011,96 | 1011,96 | ENT C | Заказ | 6 недель |  |  | 23.05.2018 |  |  |  | Аксессуары для автоматических выключателей в литом корпусе | Аксессуары для автоматических выключателей в литом корпусе |  |  | 3472599163706 | 0.190 | KG | 2.500 | CDM
1SNK900605R0000 |  | Держатель LH маркеров ряда, для маркеров MCLH | 50 | ST | 33,18 | 1659,00 | ENT C | B | 6 недель |  |  | 23.05.2018 |  |  |  | Аксессуары для автоматических выключателей в литом корпусе | Аксессуары для автоматических выключателей в литом корпусе |  |  | 3472599097391 | 0.030 | KG | 9.000 | CCM
1SNK900606R0000 |  | Держатель маркировки LH-J поворотный, размещение до 3-х маркеров шириной 5,2 мм типа SNK, монтаж в канал для перемычек | 100 | ST | 31,54 | 3154,00 | ENT C | Новинка | 5 недель |  |  | 23.05.2018 |  |  |  | Аксессуары для автоматических выключателей в литом корпусе | Клеммы | Клеммы винтовые | 61NLTVV | 3472599853034 | 0.752 | G | 12.500 | CCM
1SNK900607R0000 |  | Держатель LH-R1 маркеров ряда, для маркеров MCLH-R1 | 1 | ST | 35,21 | 35,21 | ENT C | Заказ | 6 недель |  |  | 23.05.2018 |  |  |  | Аксессуары для автоматических выключателей в литом корпусе | Аксессуары для автоматических выключателей в литом корпусе |  |  | 3472599097407 | 0.055 | KG | 9.000 | CCM
1SNK900609R0000 |  | Колпачок защит. для маркир, 10 шт. SAT5 | 20 | ST | 39,35 | 787,00 | ENT C | Заказ | 6 недель |  |  | 23.05.2018 |  |  |  | Аксессуары для автоматических выключателей в литом корпусе | Аксессуары для автоматических выключателей в литом корпусе |  |  | 3472599097414 | 0.721 | G | 20.000 | CCM
1SNK900611R0000 |  | Держатель UMH маркеров проводов для клемм ZS.. | 10 | ST | 46,61 | 466,10 | ENT C | E | 6 недель |  |  | 23.05.2018 |  |  |  | Аксессуары для автоматических выключателей в литом корпусе | Аксессуары для автоматических выключателей в литом корпусе |  |  | 3472599097421 | 0.019 | KG | 170.000 | CCM
1SNK900612R0000 |  | Колпачок защит. для маркир, 10 шт. SAT6 | 20 | ST | 45,27 | 905,40 | ENT C | Заказ | 6 недель |  |  | 23.05.2018 |  |  |  | Аксессуары для автоматических выключателей в литом корпусе | Аксессуары для автоматических выключателей в литом корпусе |  |  | 3472599097438 | 0.824 | G | 20.000 | CCM
1SNK900613R0000 |  | Колпачок защит. для маркир, 10 шт. SAT8 | 20 | ST | 59,04 | 1180,80 | ENT C | Заказ | 6 недель |  |  | 23.05.2018 |  |  |  | Аксессуары для автоматических выключателей в литом корпусе | Аксессуары для автоматических выключателей в литом корпусе |  |  | 3472599097445 | 0.020 | KG | 20.000 | CCM
1SNK900614R0000 |  | Маркировка клей. 9x5,2 мм, 240шт., SAT5 | 5 | ST | 305,74 | 1528,70 | ENT C | Заказ | 5 недель | Продажа остатков |  | 01.02.2018 | 23.01.2018 |  |  | Аксессуары для автоматических выключателей в литом корпусе | Аксессуары для автоматических выключателей в литом корпусе |  |  | 3472599097452 | 6.180 | G | 180.000 | CCM
1SNK900615R0000 |  | Маркировка клей 9x5,8 мм, 240шт., SAT6 | 5 | ST | 305,74 | 1528,70 | ENT C | Заказ | 5 недель | Продажа остатков |  | 01.02.2018 | 23.01.2018 |  |  | Аксессуары для автоматических выключателей в литом корпусе | Аксессуары для автоматических выключателей в литом корпусе |  |  | 3472599097469 | 6.180 | G | 180.000 | CCM
1SNK900616R0000 |  | Маркировка клей 9x7,8 мм, 160шт. SAT8 | 5 | ST | 305,74 | 1528,70 | ENT C | Заказ | 5 недель | Продажа остатков |  | 01.02.2018 | 23.01.2018 |  |  | Аксессуары для автоматических выключателей в литом корпусе | Аксессуары для автоматических выключателей в литом корпусе |  |  | 3472599097476 | 6.180 | G | 180.000 | CCM
1SNK900618R0000 |  | Крышка PL5 защитная для клемм ZS4.. | 10 | ST | 101,49 | 1014,90 | ENT C | Заказ | 6 недель |  |  | 23.05.2018 |  |  |  | Аксессуары для автоматических выключателей в литом корпусе | Аксессуары для автоматических выключателей в литом корпусе |  |  | 3472599097490 | 0.018 | KG | 342.000 | CCM
1SNK900619R0000 |  | Крышка PL6 защитная для клемм ZS6.. | 10 | ST | 111,85 | 1118,50 | ENT C | Заказ | 6 недель |  |  | 23.05.2018 |  |  |  | Аксессуары для автоматических выключателей в литом корпусе | Аксессуары для автоматических выключателей в литом корпусе |  |  | 3472599097506 | 0.018 | KG | 5.000 | CCM
1SNK900620R0000 |  | Крышка PL8 защитная для клемм ZS10.. | 10 | ST | 124,28 | 1242,80 | ENT C | Заказ | 6 недель |  |  | 23.05.2018 |  |  |  | Аксессуары для автоматических выключателей в литом корпусе | Аксессуары для автоматических выключателей в литом корпусе |  |  | 3472599097513 | 0.029 | KG | 342.000 | CCM
1SNK900621R0000 |  | Крышка PL10 защитная для клемм ZS16.. | 10 | ST | 131,51 | 1315,10 | ENT C | Заказ | 6 недель |  |  | 23.05.2018 |  |  |  | Аксессуары для автоматических выключателей в литом корпусе | Аксессуары для автоматических выключателей в литом корпусе |  |  | 3472599097520 | 0.031 | KG | 5.000 | CCM
1SNK900622R0000 |  | Крышка PL16 защитная для клемм ZS35.. | 10 | ST | 139,83 | 1398,30 | ENT C | Заказ | 6 недель |  |  | 23.05.2018 |  |  |  | Аксессуары для автоматических выключателей в литом корпусе | Аксессуары для автоматических выключателей в литом корпусе |  |  | 3472599097537 | 0.050 | KG | 570.000 | CCM
1SNK900623R0000 |  | Маркировка чистая 210x148 SAT | 5 | ST | 256,43 | 1282,15 | ENT C | Заказ | 5 недель | Временно недоступно |  | 01.02.2018 | 23.01.2018 |  |  | Аксессуары для автоматических выключателей в литом корпусе | Аксессуары для автоматических выключателей в литом корпусе |  |  | 3472599097544 | 6.180 | G | 21.600 | CCM
1SNK900624R0000 |  | Комплект монтажный для пломбирования KCO | 1 | ST | 307,23 | 307,23 | ENT C | Заказ | 6 недель |  |  | 23.05.2018 |  |  |  | Аксессуары для автоматических выключателей в литом корпусе | Аксессуары для автоматических выключателей в литом корпусе |  |  | 3472599006249 | 0.048 | KG | 120.000 | CCM
1SNK900625R0000 |  | Зажим кабельный PT-3 | 20 | ST | 22,57 | 451,40 | ENT C | E | 6 недель | Продажа остатков |  | 02.03.2016 | 18.07.2016 |  |  | Аксессуары для автоматических выключателей в литом корпусе | Аксессуары для автоматических выключателей в литом корпусе |  |  | 3472599006256 | 0.001 | KG | 3.750 | CCM
1SNK900626R0000 |  | Замок VRD-5 для втыч клемм ZDP2,5.. | 20 | ST | 105,67 | 2113,40 | ENT C | E | 6 недель | Продажа остатков |  | 02.03.2016 | 18.07.2016 |  |  | Аксессуары для автоматических выключателей в литом корпусе | Клеммы | Клеммы пружинные | Клеммы пружинные | 3472599006263 | 0.027 | KG | 3.040 | CCM
1SNK900627R0000 |  | Соединитель экрана RILS | 10 | ST | 49,87 | 498,70 | ENT C | Заказ | 6 недель | Продажи прекращены |  | 01.02.2018 | 23.01.2018 |  |  | Аксессуары для автоматических выключателей в литом корпусе | Аксессуары для автоматических выключателей в литом корпусе |  |  | 3472599999985 | 0.001 | KG | 7.500 | CCM
1SNK900630R0000 |  | Маркировка MCLH ряда чистая, 36 шт. в пластине, на держатель LH | 25 | ST | 734,50 | 18362,50 | ENT C | C | 5 недель | Продажа остатков |  | 23.05.2018 | 24.11.2017 |  |  | Аксессуары для автоматических выключателей в литом корпусе | Аксессуары для автоматических выключателей в литом корпусе |  |  | 3472599999008 | 10.300 | G | 21.600 | CCM
1SNK900631R0000 |  | Маркировка MCLH-R1 ряда чистая, 15 шт. в пластине, на держатель LH-R1 | 1 | ST | 1068,32 | 1068,32 | ENT C | Заказ | 5 недель | Продажи прекращены |  | 02.03.2016 | 22.11.2017 |  |  | Аксессуары для автоматических выключателей в литом корпусе | Аксессуары для автоматических выключателей в литом корпусе |  |  | 3472599998971 | 10.300 | G | 21.600 | CCM
1SNK900633R0000 |  | Маркер клеящийся MCLH-YL, 30*8.8мм | 25 | ST | 811,82 | 20295,50 | ENT C | Заказ | 6 недель | Продажи прекращены |  | 02.03.2016 | 22.11.2017 |  |  | Аксессуары для автоматических выключателей в литом корпусе | Аксессуары для автоматических выключателей в литом корпусе |  |  | 3472599998995 | 0.110 | KG | 0.090 | CCM
1SNK900634R0000 |  | Маркер клеящийся MCLH-R1-YL, 35*17.5мм | 25 | ST | 1212,33 | 30308,25 | ENT C | Заказ | 13 недель | Продажи прекращены |  | 02.03.2016 | 22.11.2017 |  |  | Аксессуары для автоматических выключателей в литом корпусе | Аксессуары для автоматических выключателей в литом корпусе |  |  | 3472599998988 | 0.110 | KG | 0.090 | CCM
1SNK900635R0000 |  | Заглушка код. COP-ZDP для ZDP2,5.. | 10 | ST | 0,00 | 0,00 | ENT C | Заказ | 6 недель | Продажи прекращены |  | 02.03.2016 | 18.07.2016 |  |  | Аксессуары для автоматических выключателей в литом корпусе | Клеммы | Клеммы пружинные | Клеммы пружинные | 3472599997929 | 0.027 | KG | 0.680 | CCM
1SNK900636R0000 |  | Заглушка COP-ZD кодир. | 10 | ST | 18,62 | 186,20 | ENT C | D | 5 недель |  |  | 23.05.2018 |  |  |  | Аксессуары для автоматических выключателей в литом корпусе |  |  |  |  | 3.677 | G | 3.600 | CCM
1SNK900637R0000 |  | Замок VR-ZD для клемм с разъемом | 50 | ST | 24,29 | 1214,50 | ENT C | D | 5 недель |  |  | 23.05.2018 |  |  |  | Аксессуары для автоматических выключателей в литом корпусе |  |  |  |  | 6.695 | G | 1.575 | CCM
1SNK900638R0000 |  | Замок VR-ZD-R1 для клемм с разъемом | 50 | ST | 0,00 | 0,00 | ENT C | E | 5 недель | Продажи прекращены |  | 02.03.2016 | 18.07.2016 |  |  | Аксессуары для автоматических выключателей в литом корпусе |  |  |  |  | 1.071 | G | 1.575 | CCM
1SNK900640R0000 |  | Отвертка ТО3.5-50 3,5х50мм | 1 | ST | 552,28 | 552,28 | ENT C | Заказ | 10 недель |  |  | 23.05.2018 |  |  |  | Аксессуары для автоматических выключателей в литом корпусе | Аксессуары для автоматических выключателей в литом корпусе |  |  | 3472599999978 | 0.231 | KG | 20.000 | CCM
1SNK900641R0000 |  | Отвертка ТО4-100 4х100мм | 1 | ST | 578,36 | 578,36 | ENT C | Заказ | 6 недель |  |  | 23.05.2018 |  |  |  | Аксессуары для автоматических выключателей в литом корпусе | Аксессуары для автоматических выключателей в литом корпусе |  |  | 3472599999961 | 0.462 | KG | 20.000 | CCM
1SNK900642R0000 |  | Отвертка ТО5.5-125 5,5х125мм | 1 | ST | 753,25 | 753,25 | ENT C | Заказ | 6 недель |  |  | 23.05.2018 |  |  |  | Аксессуары для автоматических выключателей в литом корпусе | Аксессуары для автоматических выключателей в литом корпусе |  |  | 3472599999954 | 0.825 | KG | 20.000 | CCM
1SNK900643R0000 |  | Отвертка ТО6.5-150 6,5х150мм | 1 | ST | 828,41 | 828,41 | ENT C | Заказ | 6 недель |  |  | 23.05.2018 |  |  |  | Аксессуары для автоматических выключателей в литом корпусе | Аксессуары для автоматических выключателей в литом корпусе |  |  | 3472599999947 | 1.331 | KG | 20.000 | CCM
1SNK900644R0000 |  | Отвертка ТО3.5-75-INS изолированная 3,5х75мм | 1 | ST | 1591,45 | 1591,45 | ENT C | Заказ | 7 недель | Продажа остатков |  | 12.10.2015 | 28.04.2015 |  |  | Аксессуары для автоматических выключателей в литом корпусе | Аксессуары для автоматических выключателей в литом корпусе |  |  | 3472599006447 | 0.407 | KG | 20.000 | CCM
1SNK900650R0000 |  | Пресс-клещи для наконечников 0,08-10мм² | 1 | ST | 18390,71 | 18390,71 | ENT C | Заказ | 6 недель |  |  | 23.05.2018 |  |  |  | Аксессуары для автоматических выключателей в литом корпусе | Аксессуары для автоматических выключателей в литом корпусе |  |  | 3472599999930 | 4.180 | KG | 0.600 | CCM
1SNK900652R0000 |  | Перемычка SC-JB8-2, 2 пол., для короткого замыкания в токовых цепях, для клеммы ZS10-ST-T4 | 25 | ST | 95,87 | 2396,75 | ENT C | C | 6 недель |  |  | 23.05.2018 |  |  |  | Аксессуары для автоматических выключателей в литом корпусе | Клеммы | Клеммы винтовые | 61NLTVV |  | 0.030 | KG | 0.100 | CDM
1SNK900653R0000 |  | Перемычка SC-JB8-3, 3 пол., для короткого замыкания в токовых цепях, для клеммы ZS10-ST-T4 | 25 | ST | 134,43 | 3360,75 | ENT C | Заказ | 6 недель |  |  | 23.05.2018 |  |  |  | Аксессуары для автоматических выключателей в литом корпусе | Клеммы | Клеммы винтовые | 61NLTVV |  | 0.020 | KG | 0.100 | CDM
1SNK900654R0000 |  | Перемычка SC-JB8-4, 4 пол., для короткого замыкания в токовых цепях, для клеммы ZS10-ST-T4 | 25 | ST | 145,95 | 3648,75 | ENT C | Заказ | 6 недель |  |  | 23.05.2018 |  |  |  | Аксессуары для автоматических выключателей в литом корпусе | Клеммы | Клеммы винтовые | 61NLTVV |  | 0.020 | KG | 0.100 | CDM
1SNK900655R0000 |  | Перемычка SC-JB8-5, 5 пол., для короткого замыкания в токовых цепях, для клеммы ZS10-ST-T4 | 25 | ST | 219,64 | 5491,00 | ENT C | Заказ | 6 недель |  |  | 23.05.2018 |  |  |  | Аксессуары для автоматических выключателей в литом корпусе | Клеммы | Клеммы винтовые | 61NLTVV |  | 0.020 | KG | 0.100 | CDM
1SNK900659R0000 |  | Отвертка TO3.5-50-A 3.5 x 50 мм изогнутая под углом 60° | 1 | ST | 825,68 | 825,68 | ENT C | Заказ | 6 недель |  |  | 23.05.2018 |  |  |  | Аксессуары для автоматических выключателей в литом корпусе | Аксессуары для автоматических выключателей в литом корпусе |  |  |  | 25.000 | G | 20.000 | CCM
1SNK905302R0000 |  | Перемычка JB5-2 для ZS-4 2 полюса | 50 | ST | 43,85 | 2192,50 | ENT C | B | 5 недель |  |  | 23.05.2018 |  |  |  | Аксессуары для автоматических выключателей в литом корпусе | Клеммы | Клеммы винтовые | Клеммы винтовые | 3472599097551 | 0.065 | KG | 1.800 | CCM
1SNK905303R0000 |  | Перемычка JB5-3 для ZS-4 3 полюса | 50 | ST | 65,76 | 3288,00 | ENT C | C | 6 недель |  |  | 23.05.2018 |  |  |  | Аксессуары для автоматических выключателей в литом корпусе | Клеммы | Клеммы винтовые | Клеммы винтовые | 3472599097568 | 0.100 | KG | 1.800 | CCM
1SNK905304R0000 |  | Перемычка JB5-4 для ZS-4 4 полюса | 50 | ST | 87,69 | 4384,50 | ENT C | C | 6 недель |  |  | 23.05.2018 |  |  |  | Аксессуары для автоматических выключателей в литом корпусе | Клеммы | Клеммы винтовые | Клеммы винтовые | 3472599097575 | 0.135 | KG | 1.800 | CCM
1SNK905305R0000 |  | Перемычка JB5-5 для ZS-4 5 полюсов | 50 | ST | 109,60 | 5480,00 | ENT C | C | 6 недель |  |  | 23.05.2018 |  |  |  | Аксессуары для автоматических выключателей в литом корпусе | Клеммы | Клеммы винтовые | Клеммы винтовые | 3472599097582 | 0.175 | KG | 1.800 | CCM
1SNK905310R0000 |  | Перемычка JB5-10 для ZS-4 10 полюсов | 30 | ST | 219,20 | 6576,00 | ENT C | B | 5 недель |  |  | 23.05.2018 |  |  |  | Аксессуары для автоматических выключателей в литом корпусе | Клеммы | Клеммы винтовые | Клеммы винтовые | 3472599097599 | 0.008 | KG | 6.000 | CCM
1SNK905350R0000 |  | Перемычка JB5-50 для ZS-4 50 полюсов | 10 | ST | 1096,02 | 10960,20 | ENT C | C | 6 недель |  |  | 23.05.2018 |  |  |  | Аксессуары для автоматических выключателей в литом корпусе | Клеммы | Клеммы винтовые | Клеммы винтовые | 3472599097605 | 0.039 | KG | 18.000 | CCM
1SNK906302R0000 |  | Перемычка JB6-2 для ZS-6 2 полюса | 50 | ST | 48,94 | 2447,00 | ENT C | D | 6 недель |  |  | 23.05.2018 |  |  |  | Аксессуары для автоматических выключателей в литом корпусе | Клеммы | Клеммы винтовые | Клеммы винтовые | 3472599097612 | 0.065 | KG | 1.800 | CCM
1SNK906303R0000 |  | Перемычка JB6-3 для ZS-6 3 полюса | 50 | ST | 73,44 | 3672,00 | ENT C | Заказ | 6 недель |  |  | 23.05.2018 |  |  |  | Аксессуары для автоматических выключателей в литом корпусе | Клеммы | Клеммы винтовые | Клеммы винтовые | 3472599097629 | 0.105 | KG | 1.800 | CCM
1SNK906304R0000 |  | Перемычка JB6-4 для ZS-6 4 полюса | 50 | ST | 97,91 | 4895,50 | ENT C | Заказ | 6 недель |  |  | 23.05.2018 |  |  |  | Аксессуары для автоматических выключателей в литом корпусе | Клеммы | Клеммы винтовые | Клеммы винтовые | 3472599097636 | 0.145 | KG | 1.800 | CCM
1SNK906305R0000 |  | Перемычка JB6-5 для ZS-6 5 полюсов | 50 | ST | 122,39 | 6119,50 | ENT C | Заказ | 6 недель |  |  | 23.05.2018 |  |  |  | Аксессуары для автоматических выключателей в литом корпусе | Клеммы | Клеммы винтовые | Клеммы винтовые | 3472599097643 | 0.180 | KG | 1.800 | CCM
1SNK906310R0000 |  | Перемычка JB6-10 для ZS-6 10 полюсов | 20 | ST | 244,79 | 4895,80 | ENT C | Заказ | 6 недель |  |  | 23.05.2018 |  |  |  | Аксессуары для автоматических выключателей в литом корпусе | Клеммы | Клеммы винтовые | Клеммы винтовые | 3472599097650 | 0.008 | KG | 6.000 | CCM
1SNK906350R0000 |  | Перемычка JB6-50 для ZS-6 50 полюсов | 10 | ST | 1223,89 | 12238,90 | ENT C | Заказ | 6 недель |  |  | 23.05.2018 |  |  |  | Аксессуары для автоматических выключателей в литом корпусе | Клеммы | Клеммы винтовые | Клеммы винтовые | 3472599097667 | 0.041 | KG | 18.000 | CCM
1SNK908302R0000 |  | Перемычка JB8-2 для ZS-10 2 полюса | 50 | ST | 59,18 | 2959,00 | ENT C | Заказ | 6 недель |  |  | 23.05.2018 |  |  |  | Аксессуары для автоматических выключателей в литом корпусе | Клеммы | Клеммы винтовые | Клеммы винтовые | 3472599097674 | 0.135 | KG | 1.800 | CCM
1SNK908303R0000 |  | Перемычка JB8-3 для ZS-10 3 полюса | 50 | ST | 88,79 | 4439,50 | ENT C | Заказ | 6 недель |  |  | 23.05.2018 |  |  |  | Аксессуары для автоматических выключателей в литом корпусе | Клеммы | Клеммы винтовые | Клеммы винтовые | 3472599097681 | 0.205 | KG | 1.800 | CCM
1SNK908304R0000 |  | Перемычка JB8-4 для ZS-10 4 полюса | 50 | ST | 118,37 | 5918,50 | ENT C | Заказ | 6 недель |  |  | 23.05.2018 |  |  |  | Аксессуары для автоматических выключателей в литом корпусе | Клеммы | Клеммы винтовые | Клеммы винтовые | 3472599097698 | 0.006 | KG | 1.800 | CCM
1SNK908305R0000 |  | Перемычка JB8-5 для ZS-10 5 полюсов | 40 | ST | 147,96 | 5918,40 | ENT C | Заказ | 6 недель |  |  | 23.05.2018 |  |  |  | Аксессуары для автоматических выключателей в литом корпусе | Клеммы | Клеммы винтовые | Клеммы винтовые | 3472599097704 | 0.008 | KG | 1.800 | CCM
1SNK908310R0000 |  | Перемычка JB8-10 для ZS-10 10 полюсов | 20 | ST | 295,92 | 5918,40 | ENT C | Заказ | 6 недель |  |  | 23.05.2018 |  |  |  | Аксессуары для автоматических выключателей в литом корпусе | Клеммы | Клеммы винтовые | Клеммы винтовые | 3472599097711 | 0.015 | KG | 6.000 | CCM
1SNK908902R0000 |  | Перемычка JB8-2-R1 для ZS10-ST.., 2 пол. | 10 | ST | 59,18 | 591,80 | ENT C | Заказ | 6 недель |  |  | 23.05.2018 |  |  |  | Аксессуары для автоматических выключателей в литом корпусе | Клеммы | Клеммы винтовые | 61NLTVV |  | 11.000 | KG | 0.100 | CDM
1SNK908903R0000 |  | Перемычка JB8-3-R1 для ZS10-ST.., 3 пол. | 10 | ST | 88,79 | 887,90 | ENT C | Заказ | 6 недель |  |  | 23.05.2018 |  |  |  | Аксессуары для автоматических выключателей в литом корпусе | Клеммы | Клеммы винтовые | 61NLTVV |  | 11.000 | KG | 0.100 | CDM
1SNK908904R0000 |  | Перемычка JB8-4-R1 для ZS10-ST.., 4 пол | 10 | ST | 118,37 | 1183,70 | ENT C | Заказ | 6 недель |  |  | 23.05.2018 |  |  |  | Аксессуары для автоматических выключателей в литом корпусе | Клеммы | Клеммы винтовые | 61NLTVV |  | 11.000 | KG | 0.100 | CDM
1SNK908905R0000 |  | Перемычка JB8-5-R1 для ZS10-ST.., 5 пол | 10 | ST | 147,96 | 1479,60 | ENT C | Заказ | 6 недель |  |  | 23.05.2018 |  |  |  | Аксессуары для автоматических выключателей в литом корпусе | Клеммы | Клеммы винтовые | 61NLTVV |  | 0.010 | KG | 0.100 | CDM
1SNK908910R0000 |  | Перемычка JB8-10-R1 для ZS10-ST.., 10 пол | 10 | ST | 295,92 | 2959,20 | ENT C | Заказ | 6 недель |  |  | 23.05.2018 |  |  |  | Аксессуары для автоматических выключателей в литом корпусе | Клеммы | Клеммы винтовые | 61NLTVV |  | 11.000 | KG | 0.100 | CDM
1SNK910302R0000 |  | Перемычка JB10-2 для ZS-16 2 полюса | 50 | ST | 87,69 | 4384,50 | ENT C | D | 6 недель |  |  | 23.05.2018 |  |  |  | Аксессуары для автоматических выключателей в литом корпусе | Клеммы | Клеммы винтовые | Клеммы винтовые | 3472599097728 | 0.230 | KG | 1.800 | CCM
1SNK910303R0000 |  | Перемычка JB10-3 для ZS-16 3 полюса | 50 | ST | 131,51 | 6575,50 | ENT C | Заказ | 6 недель |  |  | 23.05.2018 |  |  |  | Аксессуары для автоматических выключателей в литом корпусе | Клеммы | Клеммы винтовые | Клеммы винтовые | 3472599097735 | 0.008 | KG | 1.800 | CCM
1SNK910304R0000 |  | Перемычка JB10-4 для ZS-16 4 полюса | 40 | ST | 175,36 | 7014,40 | ENT C | Заказ | 6 недель |  |  | 23.05.2018 |  |  |  | Аксессуары для автоматических выключателей в литом корпусе | Клеммы | Клеммы винтовые | Клеммы винтовые | 3472599097742 | 0.010 | KG | 1.800 | CCM
1SNK910305R0000 |  | Перемычка JB10-5 для ZS-16 5 полюсов | 30 | ST | 219,20 | 6576,00 | ENT C | Заказ | 6 недель |  |  | 23.05.2018 |  |  |  | Аксессуары для автоматических выключателей в литом корпусе | Клеммы | Клеммы винтовые | Клеммы винтовые | 3472599097759 | 0.012 | KG | 1.800 | CCM
1SNK910310R0000 |  | Перемычка JB10-10 для ZS-16 10 полюсов | 20 | ST | 438,42 | 8768,40 | ENT C | Заказ | 6 недель |  |  | 23.05.2018 |  |  |  | Аксессуары для автоматических выключателей в литом корпусе | Клеммы | Клеммы винтовые | Клеммы винтовые | 3472599097766 | 0.024 | KG | 6.000 | CCM
1SNK912302R0000 |  | Перемычка JB12-2, 2 полюса, для втычных клемм ZK16 и винтовых клемм ZS25, оранжевая | 50 | ST | 99,96 | 4998,00 | ENT C | Заказ | 6 недель |  |  | 23.05.2018 |  |  |  | Аксессуары для автоматических выключателей в литом корпусе | Клеммы | Клеммы винтовые | Клеммы винтовые |  | 0.293 | KG | 6.000 | CCM
1SNK912303R0000 |  | Перемычка JB12-3, 3 полюса, для втычных клемм ZK16 и винтовых клемм ZS25, оранжевая | 50 | ST | 149,95 | 7497,50 | ENT C | Заказ | 6 недель |  |  | 23.05.2018 |  |  |  | Аксессуары для автоматических выключателей в литом корпусе | Клеммы | Клеммы винтовые | Клеммы винтовые |  | 0.008 | KG | 6.000 | CCM
1SNK912305R0000 |  | Перемычка JB12-5, 5 полюсов, для втычных клемм ZK16 и винтовых клемм ZS25, оранжевая | 20 | ST | 249,89 | 4997,80 | ENT C | Заказ | 6 недель |  |  | 23.05.2018 |  |  |  | Аксессуары для автоматических выключателей в литом корпусе | Клеммы | Клеммы винтовые | Клеммы винтовые |  | 0.014 | KG | 6.000 | CCM
1SNK916302R0000 |  | Перемычка JB16-2 для ZS35 2 пол. | 10 | ST | 150,53 | 1505,30 | ENT C | C | 3 недели |  |  | 23.05.2018 |  |  |  | Аксессуары для автоматических выключателей в литом корпусе | Аксессуары для автоматических выключателей в литом корпусе |  |  | 3472599163027 | 0.110 | KG | 6.000 | CCM
1SNK916303R0000 |  | Перемычка JB16-3 для ZS35 3 пол. | 10 | ST | 225,78 | 2257,80 | ENT C | D | 6 недель |  |  | 23.05.2018 |  |  |  | Аксессуары для автоматических выключателей в литом корпусе | Аксессуары для автоматических выключателей в литом корпусе |  |  | 3472599163034 | 0.176 | KG | 6.000 | CCM
1SNK916304R0000 |  | Перемычка JB16-4 для ZS35 4 пол. | 10 | ST | 301,04 | 3010,40 | ENT C | Заказ | 6 недель |  |  | 23.05.2018 |  |  |  | Аксессуары для автоматических выключателей в литом корпусе | Аксессуары для автоматических выключателей в литом корпусе |  |  | 3472599163041 | 0.231 | KG | 6.000 | CCM
1SNK916305R0000 |  | Перемычка JB16-5 для ZS35 5 пол. | 10 | ST | 376,29 | 3762,90 | ENT C | Заказ | 6 недель |  |  | 23.05.2018 |  |  |  | Аксессуары для автоматических выключателей в литом корпусе | Аксессуары для автоматических выключателей в литом корпусе |  |  | 3472599163058 | 0.297 | KG | 6.000 | CCM
1SNK916310R0000 |  | Перемычка JB16-10 для ZS35 10 пол. | 10 | ST | 752,60 | 7526,00 | ENT C | C | 6 недель |  |  | 23.05.2018 |  |  |  | Аксессуары для автоматических выключателей в литом корпусе | Аксессуары для автоматических выключателей в литом корпусе |  |  | 3472599163102 | 0.616 | KG | 6.000 | CCM
1SNK922302R0000 |  | Перемычка JB22-2 для D70/22 2 пол. | 5 | ST | 358,03 | 1790,15 | ENT C | D | 7 недель |  |  | 23.05.2018 |  |  |  | Аксессуары для автоматических выключателей в литом корпусе | Клеммы | Клеммы винтовые | M95/26 | 3472599163607 | 0.029 | KG | 1.800 | CCM
1SNK922303R0000 |  | Перемычка JB22-3 для ZS70 3 пол. | 5 | ST | 537,05 | 2685,25 | ENT C | Заказ | 6 недель |  |  | 23.05.2018 |  |  |  | Аксессуары для автоматических выключателей в литом корпусе | Аксессуары для автоматических выключателей в литом корпусе |  |  | 3472599163614 | 0.473 | KG | 6.000 | CCM
1SNK922305R0000 |  | Перемычка JB22-5 для ZS70 5 пол. | 5 | ST | 895,08 | 4475,40 | ENT C | Заказ | 6 недель |  |  | 23.05.2018 |  |  |  | Аксессуары для автоматических выключателей в литом корпусе | Аксессуары для автоматических выключателей в литом корпусе |  |  | 3472599163621 | 0.836 | KG | 6.000 | CCM
1SNK922310R0000 |  | Перемычка JB22-10 для D70/22 10 пол. | 5 | ST | 1790,17 | 8950,85 | ENT C | Заказ | 7 недель |  |  | 23.05.2018 |  |  |  | Аксессуары для автоматических выключателей в литом корпусе | Клеммы | Клеммы винтовые | M95/26 | 3472599163638 | 0.160 | KG | 6.000 | CCM
1SNK926302R0000 |  | Перемычка для D95/26, ZS95 2 пол. JB26-2 | 5 | ST | 537,05 | 2685,25 | ENT C | Заказ | 7 недель |  |  | 23.05.2018 |  |  |  | Аксессуары для автоматических выключателей в литом корпусе | Клеммы | Клеммы для железных дорог | Клеммы для железных дорог | 3472599163645 | 0.039 | KG | 1.800 | CCM
1SNK926303R0000 |  | Перемычка JB26-3 для ZS95 3 пол. | 5 | ST | 805,57 | 4027,85 | ENT C | Заказ | 6 недель |  |  | 23.05.2018 |  |  |  | Аксессуары для автоматических выключателей в литом корпусе | Аксессуары для автоматических выключателей в литом корпусе |  |  | 3472599163652 | 0.715 | KG | 6.000 | CCM
1SNK926305R0000 |  | Перемычка JB26-5 для ZS95 5 пол. | 5 | ST | 1342,62 | 6713,10 | ENT C | Заказ | 6 недель |  |  | 23.05.2018 |  |  |  | Аксессуары для автоматических выключателей в литом корпусе | Аксессуары для автоматических выключателей в литом корпусе |  |  | 3472599163669 | 1.265 | KG | 6.000 | CCM
1SNK926310R0000 |  | Перемычка для D95/26, ZS95 10 пол.JB26-10 | 5 | ST | 2685,25 | 13426,25 | ENT C | Заказ | 6 недель |  |  | 23.05.2018 |  |  |  | Аксессуары для автоматических выключателей в литом корпусе | Клеммы | Клеммы для железных дорог | Клеммы для железных дорог | 3472599163676 | 0.228 | KG | 6.000 | CCM
1SNL308010R0000 |  | Блок DBL80 распределительный, 80А, 1 -полюсный | 1 | ST | 750,21 | 750,21 | ENT C | B | 6 недель |  |  | 23.05.2018 |  |  |  | Аксессуары для автоматических выключателей в литом корпусе | Клеммы | Клеммный блок распределительный | Клеммный блок распределительный |  | 0.075 | KG | 114.840 | CCM
1SNL312510R0000 |  | Блок DBL125 распределительный, 125А, 1 -полюсный | 1 | ST | 993,42 | 993,42 | ENT C | B | 6 недель |  |  | 23.05.2018 |  |  |  | Аксессуары для автоматических выключателей в литом корпусе | Клеммы | Клеммный блок распределительный | Клеммный блок распределительный |  | 0.130 | KG | 126.000 | CCM
1SNL312530R0000 |  | Блок DBL125-3 распределительный, 125А, 3 - полюсный | 1 | ST | 2940,00 | 2940,00 | ENT C | Новинка | 5 недель |  |  | 23.05.2018 |  |  |  | Аксессуары для автоматических выключателей в литом корпусе | Аксессуары для автоматических выключателей в литом корпусе |  |  | 3472599002883 | 374.340 | G | 0.379 | CDM
1SNL316010R0000 |  | Блок DBL160 распределительный, 160А, 1 -полюсный | 1 | ST | 1253,98 | 1253,98 | ENT C | B | 6 недель |  |  | 23.05.2018 |  |  |  | Аксессуары для автоматических выключателей в литом корпусе | Клеммы | Клеммный блок распределительный | Клеммный блок распределительный |  | 0.130 | KG | 126.000 | CCM
1SNL317510R0000 |  | Блок DBL175 распределительный, 175А, 1 -полюсный | 1 | ST | 1801,18 | 1801,18 | ENT C | B | 6 недель |  |  | 23.05.2018 |  |  |  | Аксессуары для автоматических выключателей в литом корпусе | Клеммы | Клеммный блок распределительный | Клеммный блок распределительный |  | 0.210 | KG | 181.332 | CCM
1SNL317531R0000 |  | Блок DBL175-C-3 распределительный, 175А, 3 - полюсный | 1 | ST | 3491,25 | 3491,25 | ENT C | Новинка | 5 недель |  |  | 23.05.2018 |  |  |  | Аксессуары для автоматических выключателей в литом корпусе | Аксессуары для автоматических выключателей в литом корпусе |  |  | 3472599002906 | 367.200 | G | 0.379 | CDM
1SNL325010R0000 |  | Блок DBL250 распределительный, 250А, 1 -полюсный | 1 | ST | 1957,52 | 1957,52 | ENT C | B | 6 недель |  |  | 23.05.2018 |  |  |  | Аксессуары для автоматических выключателей в литом корпусе | Клеммы | Клеммный блок распределительный | Клеммный блок распределительный |  | 0.435 | KG | 269.376 | CCM
1SNL340010R0000 |  | Блок DBL400 распределительный, 400А, 1 -полюсный | 1 | ST | 2892,31 | 2892,31 | ENT C | C | 6 недель |  |  | 23.05.2018 |  |  |  | Аксессуары для автоматических выключателей в литом корпусе | Клеммы | Клеммный блок распределительный | Клеммный блок распределительный |  | 0.420 | KG | 269.376 | CCM
1SNL505010R0000 |  | Клемма C2.5/5 винтовая, 2,5 мм², серая, ширина 5 мм | 100 | ST | 22,00 | 2200,00 | SCE Con | Заказ | 7 недель |  |  | 25.04.2017 |  |  |  | Аксессуары для автоматических выключателей в литом корпусе | Клеммы | Клеммы винтовые | MA2,5/5.Ex | 3472599857599 | 0.006 | KG | 0.009 | CDM
1SNL505020R0000 |  | Клемма C2.5/5.N винтовая, 2,5 мм², синяя, ширина 5 мм | 100 | ST | 28,80 | 2880,00 | SCE Con | Заказ | 7 недель |  |  | 25.04.2017 |  |  |  | Аксессуары для автоматических выключателей в литом корпусе | Клеммы | Клеммы винтовые | MA2,5/5.Ex | 3472599857582 | 0.006 | KG | 0.009 | CDM
1SNL505150R0000 |  | Клемма C2.5/5.P винтовая, 2,5 мм², земля, ширина 5 мм | 100 | ST | 93,95 | 9395,00 | SCE Con | Заказ | 7 недель |  |  | 25.04.2017 |  |  |  | Аксессуары для автоматических выключателей в литом корпусе | Клеммы | Клеммы винтовые | MA2,5/5.Ex | 3472599857575 | 0.009 | KG | 0.011 | CDM
1SNL506010R0000 |  | Клемма C4/6 винтовая, 4 мм², серая | 100 | ST | 24,09 | 2409,00 | SCE Con | Заказ | 7 недель |  |  | 25.04.2017 |  |  |  | Аксессуары для автоматических выключателей в литом корпусе | Клеммы | Клеммы винтовые | MA2,5/5.Ex | 3472599857537 | 0.007 | KG | 0.011 | CDM
1SNL506011R0000 |  | Клемма C2.5/6 винтовая, 2,5 мм², серая, ширина 6мм | 100 | ST | 20,31 | 2031,00 | SCE Con | Заказ | 7 недель |  |  | 25.04.2017 |  |  |  | Аксессуары для автоматических выключателей в литом корпусе | Клеммы | Клеммы винтовые | MA2,5/5.Ex | 3472599857568 | 0.007 | KG | 0.011 | CDM
1SNL506020R0000 |  | Клемма C4/6.N винтовая, 4 мм², синяя | 100 | ST | 31,06 | 3106,00 | SCE Con | Заказ | 7 недель |  |  | 25.04.2017 |  |  |  | Аксессуары для автоматических выключателей в литом корпусе | Клеммы | Клеммы винтовые | MA2,5/5.Ex | 3472599857520 | 0.007 | KG | 0.011 | CDM
1SNL506021R0000 |  | Клемма C2.5/6.N винтовая, 2,5 мм², синяя, ширина 6мм | 100 | ST | 28,80 | 2880,00 | SCE Con | Заказ | 7 недель |  |  | 25.04.2017 |  |  |  | Аксессуары для автоматических выключателей в литом корпусе | Клеммы | Клеммы винтовые | MA2,5/5.Ex | 3472599857551 | 0.007 | KG | 0.011 | CDM
1SNL506150R0000 |  | Клемма C4/6.P винтовая, 4 мм², земля | 100 | ST | 76,14 | 7614,00 | SCE Con | Заказ | 7 недель |  |  | 25.04.2017 |  |  |  | Аксессуары для автоматических выключателей в литом корпусе | Клеммы | Клеммы винтовые | MA2,5/5.Ex | 3472599857513 | 0.011 | KG | 0.013 | CDM
1SNL506151R0000 |  | Клемма C2.5/6.P винтовая, 2,5 мм², земля, ширина 6мм | 100 | ST | 93,95 | 9395,00 | SCE Con | Заказ | 7 недель |  |  | 25.04.2017 |  |  |  | Аксессуары для автоматических выключателей в литом корпусе | Клеммы | Клеммы винтовые | MA2,5/5.Ex | 3472599857544 | 0.011 | KG | 0.013 | CDM
1SNL506310R0000 |  | Клемма C4/6.S винтовая, разъединитель, 4мм² | 100 | ST | 103,20 | 10320,00 | SCE Con | Заказ | 7 недель |  |  | 25.04.2017 |  |  |  | Аксессуары для автоматических выключателей в литом корпусе | Клеммы | Клеммы винтовые | MA2,5/5.Ex | 3472599857049 | 0.009 | KG | 0.014 | CDM
1SNL506410R0000 |  | Клемма C4/6.SF винтовая,держатель предохранителя, 4мм² | 50 | ST | 157,35 | 7867,50 | SCE Con | Заказ | 7 недель |  |  | 25.04.2017 |  |  |  | Аксессуары для автоматических выключателей в литом корпусе | Клеммы | Клеммы винтовые | MA2,5/5.Ex | 3472599857032 | 0.012 | KG | 0.018 | CDM
1SNL506411R0000 |  | Клемма C4/6.SFD24 винтовая, держатель предохранителя, с инд. перегоревшего предохранителя 24В, 4мм² | 50 | ST | 420,29 | 21014,50 | SCE Con | Заказ | 7 недель |  |  | 25.04.2017 |  |  |  | Аксессуары для автоматических выключателей в литом корпусе | Клеммы | Клеммы винтовые | MA2,5/5.Ex | 3472599857025 | 0.013 | KG | 0.018 | CDM
1SNL506412R0000 |  | Клемма C4/6.SFD250 винтовая, держатель предохранителя, с инд. перегоревшего предохранителя 250В, 4мм² | 50 | ST | 382,36 | 19118,00 | SCE Con | Заказ | 7 недель |  |  | 25.04.2017 |  |  |  | Аксессуары для автоматических выключателей в литом корпусе | Клеммы | Клеммы винтовые | MA2,5/5.Ex | 3472599857018 | 0.013 | KG | 0.018 | CDM
1SNL506510R0000 |  | Клемма C4/6.4A винтовая, одна цепь, 4 зажима, 4мм² | 50 | ST | 77,83 | 3891,50 | SCE Con | Заказ | 7 недель |  |  | 25.04.2017 |  |  |  | Аксессуары для автоматических выключателей в литом корпусе | Клеммы | Клеммы винтовые | MA2,5/5.Ex | 3472599854055 | 0.014 | KG | 0.020 | CDM
1SNL508010R0000 |  | Клемма C6/8 винтовая, 6 мм², серая | 50 | ST | 32,00 | 1600,00 | SCE Con | Заказ | 7 недель |  |  | 25.04.2017 |  |  |  | Аксессуары для автоматических выключателей в литом корпусе | Клеммы | Клеммы винтовые | MA2,5/5.Ex | 3472599857506 | 0.013 | KG | 0.017 | CDM
1SNL508020R0000 |  | Клемма C6/8.N винтовая, 6 мм², синяя | 50 | ST | 46,56 | 2328,00 | SCE Con | Заказ | 7 недель |  |  | 25.04.2017 |  |  |  | Аксессуары для автоматических выключателей в литом корпусе | Клеммы | Клеммы винтовые | MA2,5/5.Ex | 3472599857490 | 0.013 | KG | 0.017 | CDM
1SNL508150R0000 |  | Клемма C6/8.P винтовая, 6 мм², земля | 50 | ST | 98,88 | 4944,00 | SCE Con | Заказ | 7 недель |  |  | 25.04.2017 |  |  |  | Аксессуары для автоматических выключателей в литом корпусе | Клеммы | Клеммы винтовые | MA2,5/5.Ex | 3472599857483 | 0.016 | KG | 0.019 | CDM
1SNL508310R0000 |  | Клемма C6/8.ST1 винтовая, со скользящей перемычкой для тестовых цепей, 6 мм² | 25 | ST | 152,27 | 3806,75 | SCE Con | Заказ | 7 недель |  |  | 25.04.2017 |  |  |  | Аксессуары для автоматических выключателей в литом корпусе | Клеммы | Клеммы винтовые | MA2,5/5.Ex | 3472599857421 | 0.022 | KG | 0.032 | CDM
1SNL508311R0000 |  | Клемма C6/8.ST1.IP20 винтовая, со скользящей перемычкой для тестовых цепей, 6 мм² с тестовыми гнездами диаметром 4 мм | 25 | ST | 219,94 | 5498,50 | SCE Con | Заказ | 7 недель |  |  | 25.04.2017 |  |  |  | Аксессуары для автоматических выключателей в литом корпусе | Клеммы | Клеммы винтовые | MA2,5/5.Ex | 3472599856998 | 0.036 | KG | 0.039 | CDM
1SNL510010R0000 |  | Клемма C10/10 винтовая, 10 мм², серая | 50 | ST | 48,02 | 2401,00 | SCE Con | Заказ | 7 недель |  |  | 25.04.2017 |  |  |  | Аксессуары для автоматических выключателей в литом корпусе | Клеммы | Клеммы винтовые | MA2,5/5.Ex | 3472599857476 | 0.017 | KG | 0.021 | CDM
1SNL510020R0000 |  | Клемма C10/10.N винтовая, 10 мм², синяя | 50 | ST | 52,15 | 2607,50 | SCE Con | Заказ | 7 недель |  |  | 25.04.2017 |  |  |  | Аксессуары для автоматических выключателей в литом корпусе | Клеммы | Клеммы винтовые | MA2,5/5.Ex | 3472599857469 | 0.017 | KG | 0.021 | CDM
1SNL510150R0000 |  | Клемма C10/10.P винтовая, 10 мм², земля | 50 | ST | 142,91 | 7145,50 | SCE Con | Заказ | 7 недель |  |  | 25.04.2017 |  |  |  | Аксессуары для автоматических выключателей в литом корпусе | Клеммы | Клеммы винтовые | MA2,5/5.Ex | 3472599857452 | 0.023 | KG | 0.024 | CDM
1SNL512010R0000 |  | Клемма C16/12 винтовая, 16 мм², серая | 50 | ST | 66,21 | 3310,50 | SCE Con | Заказ | 7 недель |  |  | 25.04.2017 |  |  |  | Аксессуары для автоматических выключателей в литом корпусе | Клеммы | Клеммы винтовые | MA2,5/5.Ex | 3472599857445 | 0.019 | KG | 0.026 | CDM
1SNL512020R0000 |  | Клемма C16/12.N винтовая, 16 мм², синяя | 50 | ST | 82,13 | 4106,50 | SCE Con | Заказ | 7 недель |  |  | 25.04.2017 |  |  |  | Аксессуары для автоматических выключателей в литом корпусе | Клеммы | Клеммы винтовые | MA2,5/5.Ex | 3472599857438 | 0.019 | KG | 0.026 | CDM
1SNL512150R0000 |  | Клемма C16/12.P винтовая, 16 мм², земля | 50 | ST | 208,98 | 10449,00 | SCE Con | Заказ | 7 недель |  |  | 25.04.2017 |  |  |  | Аксессуары для автоматических выключателей в литом корпусе | Клеммы | Клеммы винтовые | MA2,5/5.Ex | 3472599854109 | 0.024 | KG | 0.026 | CDM
1SNL516010R0000 |  | Клемма C35/16 винтовая, 35 мм², серая | 20 | ST | 140,43 | 2808,60 | SCE Con | Заказ | 7 недель |  |  | 25.04.2017 |  |  |  | Аксессуары для автоматических выключателей в литом корпусе | Клеммы | Клеммы винтовые | MA2,5/5.Ex | 3472599854093 | 0.044 | KG | 0.047 | CDM
1SNL516020R0000 |  | Клемма C35/16.N винтовая, 35 мм², синяя | 20 | ST | 141,61 | 2832,20 | SCE Con | Заказ | 7 недель |  |  | 25.04.2017 |  |  |  | Аксессуары для автоматических выключателей в литом корпусе | Клеммы | Клеммы винтовые | MA2,5/5.Ex | 3472599854086 | 0.044 | KG | 0.047 | CDM
1SNL900001R0000 |  | Фиксатор BAM9 торцевой, винтовой | 50 | ST | 17,83 | 891,50 | SCE Con | Заказ | 7 недель |  |  | 25.04.2017 |  |  |  | Аксессуары для автоматических выключателей в литом корпусе | Клеммы | Клеммы винтовые | MA2,5/5.Ex | 3472599857056 | 0.007 | KG | 0.015 | CDM
1SNL900100R0000 |  | Изолятор EP5-6 | 20 | ST | 13,25 | 265,00 | SCE Con | Заказ | 7 недель |  |  | 25.04.2017 |  |  |  | Аксессуары для автоматических выключателей в литом корпусе | Клеммы | Клеммы винтовые | MA2,5/5.Ex | 3472599857414 | 0.002 | KG | 0.024 | CDM
1SNL900101R0000 |  | Разделитель цепей CS5-6 | 10 | ST | 13,54 | 135,40 | SCE Con | Заказ | 7 недель |  |  | 25.04.2017 |  |  |  | Аксессуары для автоматических выключателей в литом корпусе | Клеммы | Клеммы винтовые | MA2,5/5.Ex | 3472599857407 | 0.001 | KG | 0.001 | CDM
1SNL900102R0000 |  | Изолятор торцевой EP8-ST | 10 | ST | 27,08 | 270,80 | SCE Con | Заказ | 7 недель |  |  | 25.04.2017 |  |  |  | Аксессуары для автоматических выключателей в литом корпусе | Клеммы | Клеммы винтовые | MA2,5/5.Ex | 3472599857391 | 0.004 | KG | 0.005 | CDM
1SNL900103R0000 |  | Изолятор торцевой EP35 | 20 | ST | 23,70 | 474,00 | SCE Con | Заказ | 7 недель |  |  | 25.04.2017 |  |  |  | Аксессуары для автоматических выключателей в литом корпусе | Клеммы | Клеммы винтовые | MA2,5/5.Ex | 3472599854079 | 0.001 | KG | 0.005 | CDM
1SNL900104R0000 |  | Изолятор торцевой EP6-4A | 20 | ST | 25,39 | 507,80 | SCE Con | Заказ | 7 недель |  |  | 25.04.2017 |  |  |  | Аксессуары для автоматических выключателей в литом корпусе | Клеммы | Клеммы винтовые | MA2,5/5.Ex | 3472599854062 | 0.002 | KG | 0.005 | CDM
1SNL900201R0000 |  | Гнездо тестовое STI4-Y, диаметр 4мм, желтое | 25 | ST | 46,11 | 1152,75 | SCE Con | Заказ | 7 недель |  |  | 25.04.2017 |  |  |  | Аксессуары для автоматических выключателей в литом корпусе | Клеммы | Клеммы винтовые | MA2,5/5.Ex | 3472599857100 | 0.007 | KG | 0.001 | CDM
1SNL900202R0000 |  | Гнездо тестовое STI4-GN, диаметр 4мм, зеленое | 25 | ST | 50,73 | 1268,25 | SCE Con | Заказ | 7 недель |  |  | 25.04.2017 |  |  |  | Аксессуары для автоматических выключателей в литом корпусе | Клеммы | Клеммы винтовые | MA2,5/5.Ex | 3472599000261 | 0.007 | KG | 0.001 | CDM
1SNL900203R0000 |  | Гнездо тестовое STI4-RD, диаметр 4мм, красное | 25 | ST | 50,73 | 1268,25 | SCE Con | Заказ | 7 недель |  |  | 25.04.2017 |  |  |  | Аксессуары для автоматических выключателей в литом корпусе | Клеммы | Клеммы винтовые | MA2,5/5.Ex | 3472599000278 | 0.007 | KG | 0.001 | CDM
1SNL900204R0000 |  | Гнездо тестовое STI4-BL, диаметр 4мм, синее | 25 | ST | 50,73 | 1268,25 | SCE Con | Заказ | 7 недель |  |  | 25.04.2017 |  |  |  | Аксессуары для автоматических выключателей в литом корпусе | Клеммы | Клеммы винтовые | MA2,5/5.Ex | 3472599000285 | 0.007 | KG | 0.001 | CDM
1SNL900602R0000 |  | Перемычка SCB-ST-2P для КЗ | 25 | ST | 71,07 | 1776,75 | SCE Con | Заказ | 7 недель |  |  | 25.04.2017 |  |  |  | Аксессуары для автоматических выключателей в литом корпусе | Клеммы | Клеммы винтовые | MA2,5/5.Ex | 3472599857384 | 0.003 | KG | 0.008 | CDM
1SNL900801R0000 |  | Винт ST-Screw для монтажа перемычки | 100 | ST | 10,52 | 1052,00 | SCE Con | Заказ | 7 недель |  |  | 25.04.2017 |  |  |  | Аксессуары для автоматических выключателей в литом корпусе | Клеммы | Клеммы винтовые | MA2,5/5.Ex | 3472599856974 | 0.001 | KG | 0.100 | CDM
1SNL900902R0000 |  | Набор SCB-Kit для монтажа перемычки | 25 | ST | 52,46 | 1311,50 | SCE Con | Заказ | 7 недель |  |  | 25.04.2017 |  |  |  | Аксессуары для автоматических выключателей в литом корпусе | Клеммы | Клеммы винтовые | MA2,5/5.Ex | 3472599856516 | 0.005 | KG | 0.008 | CDM
1SNL905302R0000 |  | Перемычка BJC5-2, 2 полюса | 10 | ST | 29,89 | 298,90 | SCE Con | Заказ | 7 недель |  |  | 25.04.2017 |  |  |  | Аксессуары для автоматических выключателей в литом корпусе | Клеммы | Клеммы винтовые | MA2,5/5.Ex | 3472599857377 | 0.004 | KG | 0.008 | CDM
1SNL905303R0000 |  | Перемычка BJC5-3, 3 полюса | 10 | ST | 44,84 | 448,40 | SCE Con | Заказ | 7 недель |  |  | 25.04.2017 |  |  |  | Аксессуары для автоматических выключателей в литом корпусе | Клеммы | Клеммы винтовые | MA2,5/5.Ex | 3472599857360 | 0.005 | KG | 0.012 | CDM
1SNL905304R0000 |  | Перемычка BJC5-4, 4 полюса | 10 | ST | 59,79 | 597,90 | SCE Con | Заказ | 7 недель |  |  | 25.04.2017 |  |  |  | Аксессуары для автоматических выключателей в литом корпусе | Клеммы | Клеммы винтовые | MA2,5/5.Ex | 3472599857353 | 0.007 | KG | 0.016 | CDM
1SNL905305R0000 |  | Перемычка BJC5-5, 5 полюсов | 10 | ST | 74,72 | 747,20 | SCE Con | Заказ | 7 недель |  |  | 25.04.2017 |  |  |  | Аксессуары для автоматических выключателей в литом корпусе | Клеммы | Клеммы винтовые | MA2,5/5.Ex | 3472599857346 | 0.009 | KG | 0.020 | CDM
1SNL905310R0000 |  | Перемычка BJC5-10, 10 полюсов | 10 | ST | 153,96 | 1539,60 | SCE Con | Заказ | 7 недель |  |  | 25.04.2017 |  |  |  | Аксессуары для автоматических выключателей в литом корпусе | Клеммы | Клеммы винтовые | MA2,5/5.Ex | 3472599857339 | 0.018 | KG | 0.040 | CDM
1SNL905602R0000 |  | Перемычка BJCI5-2, 2 полюса, IP20 | 10 | ST | 29,89 | 298,90 | SCE Con | Заказ | 7 недель |  |  | 25.04.2017 |  |  |  | Аксессуары для автоматических выключателей в литом корпусе | Клеммы | Клеммы винтовые | MA2,5/5.Ex | 3472599857094 | 0.004 | KG | 0.008 | CDM
1SNL905603R0000 |  | Перемычка BJCI5-3, 3 полюса, IP20 | 10 | ST | 44,84 | 448,40 | SCE Con | Заказ | 7 недель |  |  | 25.04.2017 |  |  |  | Аксессуары для автоматических выключателей в литом корпусе | Клеммы | Клеммы винтовые | MA2,5/5.Ex | 3472599857186 | 0.006 | KG | 0.012 | CDM
1SNL905604R0000 |  | Перемычка BJCI5-4, 4 полюса, IP20 | 10 | ST | 59,79 | 597,90 | SCE Con | Заказ | 7 недель |  |  | 25.04.2017 |  |  |  | Аксессуары для автоматических выключателей в литом корпусе | Клеммы | Клеммы винтовые | MA2,5/5.Ex | 3472599857179 | 0.008 | KG | 0.016 | CDM
1SNL905605R0000 |  | Перемычка BJCI5-5, 5 полюсов, IP20 | 10 | ST | 74,72 | 747,20 | SCE Con | Заказ | 7 недель |  |  | 25.04.2017 |  |  |  | Аксессуары для автоматических выключателей в литом корпусе | Клеммы | Клеммы винтовые | MA2,5/5.Ex | 3472599857162 | 0.010 | KG | 0.020 | CDM
1SNL905610R0000 |  | Перемычка BJCI5-10, 10 полюсов, IP20 | 10 | ST | 162,42 | 1624,20 | SCE Con | Заказ | 7 недель |  |  | 25.04.2017 |  |  |  | Аксессуары для автоматических выключателей в литом корпусе | Клеммы | Клеммы винтовые | MA2,5/5.Ex | 3472599857155 | 0.020 | KG | 0.040 | CDM
1SNL906302R0000 |  | Перемычка BJC6-2 | 10 | ST | 29,89 | 298,90 | SCE Con | Заказ | 7 недель |  |  | 25.04.2017 |  |  |  | Аксессуары для автоматических выключателей в литом корпусе | Клеммы | Клеммы винтовые | MA2,5/5.Ex | 3472599857322 | 0.004 | KG | 0.008 | CDM
1SNL906303R0000 |  | Перемычка BJC6-3 | 10 | ST | 44,84 | 448,40 | SCE Con | Заказ | 7 недель |  |  | 25.04.2017 |  |  |  | Аксессуары для автоматических выключателей в литом корпусе | Клеммы | Клеммы винтовые | MA2,5/5.Ex | 3472599857315 | 0.005 | KG | 0.012 | CDM
1SNL906304R0000 |  | Перемычка BJC6-4, 4 полюса | 10 | ST | 61,00 | 610,00 | SCE Con | Заказ | 7 недель |  |  | 25.04.2017 |  |  |  | Аксессуары для автоматических выключателей в литом корпусе | Клеммы | Клеммы винтовые | MA2,5/5.Ex | 3472599857308 | 0.007 | KG | 0.016 | CDM
1SNL906305R0000 |  | Перемычка BJC6-5, 5 полюсов | 10 | ST | 76,25 | 762,50 | SCE Con | Заказ | 7 недель |  |  | 25.04.2017 |  |  |  | Аксессуары для автоматических выключателей в литом корпусе | Клеммы | Клеммы винтовые | MA2,5/5.Ex | 3472599857292 | 0.009 | KG | 0.020 | CDM
1SNL906310R0000 |  | Перемычка BJC6-10 | 10 | ST | 153,96 | 1539,60 | SCE Con | Заказ | 7 недель |  |  | 25.04.2017 |  |  |  | Аксессуары для автоматических выключателей в литом корпусе | Клеммы | Клеммы винтовые | MA2,5/5.Ex | 3472599857285 | 0.018 | KG | 0.040 | CDM
1SNL906602R0000 |  | Перемычка BJCI6-2, 2 полюса | 10 | ST | 30,50 | 305,00 | SCE Con | Заказ | 7 недель |  |  | 25.04.2017 |  |  |  | Аксессуары для автоматических выключателей в литом корпусе | Клеммы | Клеммы винтовые | MA2,5/5.Ex | 3472599857148 | 0.004 | KG | 0.008 | CDM
1SNL906603R0000 |  | Перемычка BJCI6-3, 3 полюса | 10 | ST | 45,76 | 457,60 | SCE Con | Заказ | 7 недель |  |  | 25.04.2017 |  |  |  | Аксессуары для автоматических выключателей в литом корпусе | Клеммы | Клеммы винтовые | MA2,5/5.Ex | 3472599857131 | 0.006 | KG | 0.012 | CDM
1SNL906604R0000 |  | Перемычка BJCI6-4, 4 полюса | 10 | ST | 61,00 | 610,00 | SCE Con | Заказ | 7 недель |  |  | 25.04.2017 |  |  |  | Аксессуары для автоматических выключателей в литом корпусе | Клеммы | Клеммы винтовые | MA2,5/5.Ex | 3472599857667 | 0.008 | KG | 0.016 | CDM
1SNL906605R0000 |  | Перемычка BJCI6-5, 5 полюсов | 10 | ST | 76,25 | 762,50 | SCE Con | Заказ | 7 недель |  |  | 25.04.2017 |  |  |  | Аксессуары для автоматических выключателей в литом корпусе | Клеммы | Клеммы винтовые | MA2,5/5.Ex | 3472599857674 | 0.010 | KG | 0.020 | CDM
1SNL906610R0000 |  | Перемычка BJCI6-10, 10 полюсов | 10 | ST | 162,42 | 1624,20 | SCE Con | Заказ | 7 недель |  |  | 25.04.2017 |  |  |  | Аксессуары для автоматических выключателей в литом корпусе | Клеммы | Клеммы винтовые | MA2,5/5.Ex | 3472599857124 | 0.020 | KG | 0.040 | CDM
1SNL906750R0000 |  | Перемычка LJB6-50, 50 полюсов | 10 | ST | 732,74 | 7327,40 | SCE Con | Заказ | 7 недель |  |  | 25.04.2017 |  |  |  | Аксессуары для автоматических выключателей в литом корпусе | Клеммы | Клеммы винтовые | MA2,5/5.Ex | 3472599856523 | 0.026 | KG | 0.200 | CDM
1SNL906751R0000 |  | Перемычка LJB6-25E, 25 полюсов | 10 | ST | 732,74 | 7327,40 | SCE Con | Заказ | 7 недель |  |  | 25.04.2017 |  |  |  | Аксессуары для автоматических выключателей в литом корпусе | Клеммы | Клеммы винтовые | MA2,5/5.Ex | 3472599856530 | 0.018 | KG | 0.100 | CDM
1SNL908310R0000 |  | Перемычка JB-ST-10P, 10 полюсов | 10 | ST | 98,41 | 984,10 | SCE Con | Заказ | 7 недель |  |  | 25.04.2017 |  |  |  | Аксессуары для автоматических выключателей в литом корпусе | Клеммы | Клеммы винтовые | MA2,5/5.Ex | 3472599857117 | 0.004 | KG | 0.040 | CDM
1SPE007715F0731 | NK/S06 | Клеммник винтовой N3x16- 3х6 мм NK/S06 | 5 | ST | 118,13 | 590,65 | LUC | A | 6 недель |  |  | 23.05.2018 |  |  |  | Шкафная продукция | Аксессуары для шкафов | Z | Z | 8712507123497 | 0.030 | KG | 1.999 | CCM
1SPE007715F0732 | NK/S11 | Клеммник винтовой N 5x16- 6х6 мм NK/S11 | 5 | ST | 199,58 | 997,90 | LUC | A | 6 недель |  |  | 23.05.2018 |  |  |  | Шкафная продукция | Аксессуары для шкафов | Z | Z | 8712507123503 | 0.050 | KG | 3.346 | CCM
1SPE007715F0733 | NK/S16 | Клеммник винтовой N7x16- 9х6мм NK/S16 | 5 | ST | 268,84 | 1344,20 | LUC | B | 6 недель |  |  | 23.05.2018 |  |  |  | Шкафная продукция | Аксессуары для шкафов | Z | Z | 8712507123510 | 0.070 | KG | 4.692 | CCM
1SPE007715F0734 | NK/S21 | Клеммник винтовой N 9x16-12х6мм NK/S21 | 5 | ST | 338,09 | 1690,45 | LUC | B | 6 недель |  |  | 23.05.2018 |  |  |  | Шкафная продукция | Аксессуары для шкафов | Z | Z | 8712507123527 | 0.090 | KG | 6.038 | CCM
1SPE007715F0735 | NK/S26 | Клеммник винтовой N11x16-15х6мм NK/S26 | 5 | ST | 443,99 | 2219,95 | LUC | B | 6 недель |  |  | 23.05.2018 |  |  |  | Шкафная продукция | Аксессуары для шкафов | Z | Z | 8712507123534 | 0.110 | KG | 7.385 | CCM
1SPE007715F0741 | PEK/S06 | Клеммник винтовой PE3x16-3х25мм PEK/S06 | 5 | ST | 118,13 | 590,65 | LUC | B | 6 недель |  |  | 23.05.2018 |  |  |  | Шкафная продукция | Аксессуары для шкафов | Z | Z | 8712507123541 | 0.030 | KG | 1.999 | CCM
1SPE007715F0742 | PEK/S11 | Клеммник винтовой PE5x16-6х6мм PEK/S11 | 5 | ST | 199,58 | 997,90 | LUC | B | 6 недель |  |  | 23.05.2018 |  |  |  | Шкафная продукция | Аксессуары для шкафов | Z | Z | 8712507123558 | 0.050 | KG | 3.346 | CCM
1SPE007715F0743 | PEK/S16 | Клеммник винтовой PE7x16-9х6мм PEK/S16 | 5 | ST | 268,84 | 1344,20 | LUC | B | 6 недель |  |  | 23.05.2018 |  |  |  | Шкафная продукция | Аксессуары для шкафов | Z | Z | 8712507123572 | 0.070 | KG | 4.692 | CCM
1SPE007715F0744 | PEK/S21 | Клеммник винтовой PE9x16-12х6мм PEK/S21 | 5 | ST | 338,09 | 1690,45 | LUC | B | 6 недель |  |  | 23.05.2018 |  |  |  | Шкафная продукция | Аксессуары для шкафов | Z | Z | 8712507123589 | 0.090 | KG | 6.038 | CCM
1SPE007715F0745 | PEK/S26 | Клеммник винтовой PE11x16-15х6мм PEK/S26 | 5 | ST | 443,99 | 2219,95 | LUC | B | 6 недель |  |  | 23.05.2018 |  |  |  | Шкафная продукция | Аксессуары для шкафов | Z | Z | 8712507123596 | 0.110 | KG | 7.385 | CCM
1SPE007715F0751 | TB08 | Держатель клемм Mistral 8 мод TB08 | 5 | ST | 109,98 | 549,90 | LUC | C | 6 недель |  |  | 23.05.2018 |  |  |  | Шкафная продукция | Аксессуары для шкафов | Z | Z | 8712507123602 | 0.030 | KG | 7.290 | CCM
1SPE007715F0752 | TB12 | Держатель клемм Mistral 12 мод TB12 | 5 | ST | 130,34 | 651,70 | LUC | A | 6 недель |  |  | 23.05.2018 |  |  |  | Шкафная продукция | Аксессуары для шкафов | Z | Z | 8712507123619 | 0.040 | KG | 11.543 | CCM
1SPE007715F0753 | TB18 | Держатель клемм Mistral 18 мод TB18 | 5 | ST | 154,79 | 773,95 | LUC | B | 6 недель |  |  | 23.05.2018 |  |  |  | Шкафная продукция | Аксессуары для шкафов | Z | Z | 8712507123626 | 0.050 | KG | 14.985 | CCM
1SPE007715F5009 |  | Замок с ключом Mistral41 наст. белый | 1 | ST | 692,48 | 692,48 | LUC | B | 4 недели |  |  | 23.05.2018 |  |  |  | Шкафная продукция | Шкафы - универсальное применение | Аксессуары для шкафов универсального применения | Аксессуары для шкафов универсального применения | 8712507130440 | 0.200 | KG | 0.010 | CDM
1SPE007715F5010 |  | Замок с ключом Mistral41 наст. зеленый | 1 | ST | 692,48 | 692,48 | LUC | Заказ | 4 недели |  |  | 23.05.2018 |  |  |  | Шкафная продукция | Шкафы - универсальное применение | Аксессуары для шкафов универсального применения | Аксессуары для шкафов универсального применения | 8712507128294 | 0.200 | KG | 0.010 | CDM
1SPE007715F5011 |  | Замок с ключом Mistral41 наст. серый | 1 | ST | 692,48 | 692,48 | LUC | C | 4 недели |  |  | 23.05.2018 |  |  |  | Шкафная продукция | Шкафы - универсальное применение | Аксессуары для шкафов универсального применения | Аксессуары для шкафов универсального применения | 8712507130457 | 0.200 | KG | 0.010 | CDM
1SPE007715F5012 |  | Держатель этикеток 12М Mistral41 настенный | 1 | ST | 179,22 | 179,22 | LUC | Заказ | 4 недели |  |  | 23.05.2018 |  |  |  | Шкафная продукция | Шкафы - универсальное применение | Аксессуары для шкафов универсального применения | Аксессуары для шкафов универсального применения | 8712507128218 | 0.150 | KG | 0.010 | CDM
1SPE007715F5018 |  | Держатель этикеток 18М Mistral41 настенный | 1 | ST | 193,48 | 193,48 | LUC | Заказ | 4 недели |  |  | 23.05.2018 |  |  |  | Шкафная продукция | Шкафы - универсальное применение | Аксессуары для шкафов универсального применения | Аксессуары для шкафов универсального применения | 8712507128225 | 0.150 | KG | 0.010 | CDM
1SPE007715F5111 |  | Фланец для труб Mistral41 настенный | 1 | ST | 226,07 | 226,07 | LUC | Заказ | 4 недели |  |  | 23.05.2018 |  |  |  | Шкафная продукция | Шкафы - универсальное применение | Аксессуары для шкафов универсального применения | Аксессуары для шкафов универсального применения | 8712507132055 | 0.200 | KG | 0.010 | CDM
1SPE007715F5112 |  | Перегородка 12М Mistral41 настенный | 1 | ST | 806,53 | 806,53 | LUC | Заказ | 4 недели |  |  | 23.05.2018 |  |  |  | Шкафная продукция | Шкафы - универсальное применение | Аксессуары для шкафов универсального применения | Аксессуары для шкафов универсального применения | 8712507128256 | 0.200 | KG | 0.010 | CDM
1SPE007715F5118 |  | Перегородка 18М Mistral41 настенный | 1 | ST | 894,11 | 894,11 | LUC | Заказ | 4 недели |  |  | 23.05.2018 |  |  |  | Шкафная продукция | Шкафы - универсальное применение | Аксессуары для шкафов универсального применения | Аксессуары для шкафов универсального применения | 8712507128263 | 0.200 | KG | 0.010 | CDM
1SPE007715F5650 |  | Заглушка 12мод Mistral41 650° настенный | 1 | ST | 213,85 | 213,85 | LUC | B | 4 недели |  |  | 23.05.2018 |  |  |  | Шкафная продукция | Шкафы - универсальное применение | Аксессуары для шкафов универсального применения | Аксессуары для шкафов универсального применения | 8712507128171 | 0.250 | KG | 0.010 | CDM
1SPE007715F5750 |  | Заглушка 12мод Mistral41 750° настенный | 1 | ST | 232,18 | 232,18 | LUC | Заказ | 4 недели |  |  | 23.05.2018 |  |  |  | Шкафная продукция | Шкафы - универсальное применение | Аксессуары для шкафов универсального применения | Аксессуары для шкафов универсального применения | 8712507128201 | 0.250 | KG | 0.010 | CDM
1SPE007715F9701 | ZK50B | Клеммник самозажимной N5x1,5- 4 мм ZK50B | 5 | ST | 146,64 | 733,20 | LUC | B | 6 недель |  |  | 23.05.2018 |  |  |  | Шкафная продукция | Аксессуары для шкафов | Z | Z | 8712507126672 | 0.015 | KG | 1.670 | CCM
1SPE007715F9702 | ZK51B | Клеммник самозажимной N5x4+1x25 мм ZK51B | 5 | ST | 201,62 | 1008,10 | LUC | B | 6 недель |  |  | 23.05.2018 |  |  |  | Шкафная продукция | Аксессуары для шкафов | Z | Z | 8712507126689 | 0.025 | KG | 3.274 | CCM
1SPE007715F9703 | ZK82B | Клеммник самозажимной N8x4+2x25 мм ZK82B | 5 | ST | 293,28 | 1466,40 | LUC | B | 6 недель |  |  | 23.05.2018 |  |  |  | Шкафная продукция | Аксессуары для шкафов | Z | Z | 8712507126696 | 0.040 | KG | 4.861 | CCM
1SPE007715F9704 | ZK113B | Клеммник самозажимной N11x4+3x25мм ZK113B | 5 | ST | 411,40 | 2057,00 | LUC | B | 6 недель |  |  | 23.05.2018 |  |  |  | Шкафная продукция | Аксессуары для шкафов | Z | Z | 8712507126702 | 0.055 | KG | 6.547 | CCM
1SPE007715F9705 | ZK144B | Клеммник самозажимной N14x4+4x25мм ZK144B | 5 | ST | 529,53 | 2647,65 | LUC | C | 6 недель |  |  | 23.05.2018 |  |  |  | Шкафная продукция | Аксессуары для шкафов | Z | Z | 8712507126719 | 0.070 | KG | 8.134 | CCM
1SPE007715F9706 | ZK175B | Клеммник самозажимной N17x4+5x25мм ZK175B | 5 | ST | 645,62 | 3228,10 | LUC | C | 6 недель |  |  | 23.05.2018 |  |  |  | Шкафная продукция | Аксессуары для шкафов | Z | Z | 8712507126726 | 0.090 | KG | 9.821 | CCM
1SPE007715F9707 | ZK206B | Клеммник самозажимной N20x4+6x25мм ZK206B | 5 | ST | 731,18 | 3655,90 | LUC | C | 6 недель |  |  | 23.05.2018 |  |  |  | Шкафная продукция | Аксессуары для шкафов | Z | Z | 8712507126733 | 0.100 | KG | 11.408 | CCM
1SPE007715F9712 | ZK51G | Клеммник самозажимной PE 5x4+1x25мм ZK51G | 5 | ST | 201,62 | 1008,10 | LUC | C | 6 недель |  |  | 23.05.2018 |  |  |  | Шкафная продукция | Аксессуары для шкафов | Z | Z | 8712507126740 | 0.025 | KG | 3.274 | CCM
1SPE007715F9713 | ZK82G | Клеммник самозажимной PE 8x4+2x25мм ZK82G | 5 | ST | 293,28 | 1466,40 | LUC | C | 6 недель |  |  | 23.05.2018 |  |  |  | Шкафная продукция | Аксессуары для шкафов | Z | Z | 8712507126757 | 0.040 | KG | 4.861 | CCM
1SPE007715F9714 | ZK113G | Клеммник самозажимной PE 11x4+3x25мм ZK113G | 5 | ST | 411,40 | 2057,00 | LUC | C | 6 недель |  |  | 23.05.2018 |  |  |  | Шкафная продукция | Аксессуары для шкафов | Z | Z | 8712507126764 | 0.055 | KG | 6.547 | CCM
1SPE007715F9715 | ZK144G | Клеммник самозажимной PE 14x4+4x25мм ZK144G | 5 | ST | 529,53 | 2647,65 | LUC | C | 6 недель |  |  | 23.05.2018 |  |  |  | Шкафная продукция | Аксессуары для шкафов | Z | Z | 8712507126771 | 0.070 | KG | 8.134 | CCM
1SPE007715F9716 | ZK175G | Клеммник самозажимной PE 17x4+5x25мм ZK175G | 5 | ST | 645,62 | 3228,10 | LUC | B | 6 недель |  |  | 23.05.2018 |  |  |  | Шкафная продукция | Аксессуары для шкафов | Z | Z | 8712507126788 | 0.090 | KG | 9.821 | CCM
1SPE007715F9717 | ZK206G | Клеммник самозажимной PE 20x4+6x25мм ZK206G | 5 | ST | 731,18 | 3655,90 | LUC | B | 6 недель |  |  | 23.05.2018 |  |  |  | Шкафная продукция | Аксессуары для шкафов | Z | Z | 8712507126795 | 0.100 | KG | 11.408 | CCM
1SPE007717F0100 | 41P02X10 | Бокс настенный Mistral41 2М без двери(без клемм) | 1 | ST | 386,97 | 386,97 | LUC | Заказ | 4 недели |  |  | 23.05.2018 |  |  |  | Шкафная продукция | Боксы - универсальное применение |  |  | 8712507120175 | 0.283 | KG | 1.328 | CDM
1SPE007717F0200 | 41P04X10 | Бокс настенный Mistral41 4М без двери(без клемм) | 1 | ST | 525,46 | 525,46 | LUC | Заказ | 4 недели |  |  | 23.05.2018 |  |  |  | Шкафная продукция | Боксы - универсальное применение |  |  | 8712507120182 | 0.365 | KG | 1.875 | CDM
1SPE007717F0210 | 41P04X11 | Бокс настенный Mistral41 4М непрозрачная дверь (без клемм) | 1 | ST | 700,85 | 700,85 | LUC | C | 4 недели |  |  | 23.05.2018 |  |  |  | Шкафная продукция | Боксы - универсальное применение |  |  | 8712507120199 | 0.398 | KG | 1.875 | CDM
1SPE007717F0220 | 41P04X12 | Бокс настенный Mistral41 4М зеленая дверь(без клемм) | 1 | ST | 714,87 | 714,87 | LUC | C | 4 недели |  |  | 23.05.2018 |  |  |  | Шкафная продукция | Боксы - универсальное применение |  |  | 8712507120205 | 0.398 | KG | 1.875 | CDM
1SPE007717F0300 | 41P08X10 | Бокс настенный Mistral41 8М без двери(без клемм) | 1 | ST | 879,84 | 879,84 | LUC | Заказ | 4 недели |  |  | 23.05.2018 |  |  |  | Шкафная продукция | Боксы - универсальное применение |  |  | 8712507119360 | 0.736 | KG | 6.230 | CDM
1SPE007717F0310 | 41P08X11 | Бокс настенный Mistral41 8М непрозрачная дверь (без клемм) | 1 | ST | 1399,20 | 1399,20 | LUC | Заказ | 4 недели |  |  | 23.05.2018 |  |  |  | Шкафная продукция | Боксы - универсальное применение |  |  | 8712507119377 | 0.829 | KG | 6.230 | CDM
1SPE007717F0320 | 41P08X12 | Бокс настенный Mistral41 8М зеленая дверь(без клемм) | 1 | ST | 1399,20 | 1399,20 | LUC | C | 4 недели |  |  | 23.05.2018 |  |  |  | Шкафная продукция | Боксы - универсальное применение |  |  | 8712507119384 | 0.829 | KG | 6.230 | CDM
1SPE007717F0400 | 41P12X10 | Бокс настенный Mistral41 12М без двери(без клемм) | 1 | ST | 1059,07 | 1059,07 | LUC | Заказ | 6 недель |  |  | 23.05.2018 |  |  |  | Шкафная продукция | Боксы - универсальное применение |  |  | 8712507119391 | 0.938 | KG | 9.005 | CDM
1SPE007717F0410 | 41P12X11 | Бокс настенный Mistral41 12М непрозрачная дверь (без клемм) | 1 | ST | 1716,92 | 1716,92 | LUC | C | 4 недели |  |  | 23.05.2018 |  |  |  | Шкафная продукция | Боксы - универсальное применение |  |  | 8712507119407 | 1.068 | KG | 9.005 | CDM
1SPE007717F0420 | 41P12X12 | Бокс настенный Mistral41 12М зеленая дверь(без клемм) | 1 | ST | 1716,92 | 1716,92 | LUC | C | 4 недели |  |  | 23.05.2018 |  |  |  | Шкафная продукция | Боксы - универсальное применение |  |  | 8712507119414 | 1.068 | KG | 9.005 | CDM
1SPE007717F0500 | 41P12X20 | Бокс настенный Mistral41 24М без двери(без клемм) | 1 | ST | 1637,49 | 1637,49 | LUC | Заказ | 4 недели |  |  | 23.05.2018 |  |  |  | Шкафная продукция | Боксы - универсальное применение |  |  | 8712507119421 | 1.260 | KG | 13.385 | CDM
1SPE007717F0510 | 41P12X21 | Бокс настенный Mistral41 24М непрозрачная дверь (без клемм) | 1 | ST | 2551,95 | 2551,95 | LUC | B | 4 недели |  |  | 23.05.2018 |  |  |  | Шкафная продукция | Боксы - универсальное применение |  |  | 8712507119438 | 1.515 | KG | 13.385 | CDM
1SPE007717F0520 | 41P12X22 | Бокс настенный Mistral41 24М зеленая дверь(без клемм) | 1 | ST | 2551,95 | 2551,95 | LUC | C | 4 недели |  |  | 23.05.2018 |  |  |  | Шкафная продукция | Боксы - универсальное применение |  |  | 8712507119445 | 1.515 | KG | 13.385 | CDM
1SPE007717F0600 | 41P12X30 | Бокс настенный Mistral41 36М без двери(без клемм) 3ряда | 1 | ST | 2309,59 | 2309,59 | LUC | Заказ | 4 недели |  |  | 23.05.2018 |  |  |  | Шкафная продукция | Боксы - универсальное применение |  |  | 8712507119452 | 1.632 | KG | 17.765 | CDM
1SPE007717F0610 | 41P12X31 | Бокс настенный Mistral41 36М непрозрачная дверь (без клемм) 3ряда | 1 | ST | 3918,55 | 3918,55 | LUC | B | 4 недели |  |  | 23.05.2018 |  |  |  | Шкафная продукция | Боксы - универсальное применение |  |  | 8712507119469 | 2.014 | KG | 17.765 | CDM
1SPE007717F0620 | 41P12X32 | Бокс настенный Mistral41 36М зеленая дверь(без клемм) 3ряда | 1 | ST | 3918,55 | 3918,55 | LUC | E | 4 недели |  |  | 23.05.2018 |  |  |  | Шкафная продукция | Боксы - универсальное применение |  |  | 8712507119476 | 2.014 | KG | 17.765 | CDM
1SPE007717F0700 | 41P12X40 | Бокс настенный Mistral41 48М без двери(без клемм) | 1 | ST | 3277,00 | 3277,00 | LUC | Заказ | 4 недели |  |  | 23.05.2018 |  |  |  | Шкафная продукция | Боксы - универсальное применение |  |  | 8712507119483 | 2.011 | KG | 22.986 | CDM
1SPE007717F0710 | 41P12X41 | Бокс настенный Mistral41 48М непрозрачная дверь (без клемм) | 1 | ST | 4686,38 | 4686,38 | LUC | Заказ | 6 недель |  |  | 23.05.2018 |  |  |  | Шкафная продукция | Боксы - универсальное применение |  |  | 8712507119490 | 2.521 | KG | 22.986 | CDM
1SPE007717F0720 | 41P12X42 | Бокс настенный Mistral41 48М зеленая дверь(без клемм) | 1 | ST | 4686,38 | 4686,38 | LUC | C | 6 недель |  |  | 23.05.2018 |  |  |  | Шкафная продукция | Боксы - универсальное применение |  |  | 8712507119506 | 2.521 | KG | 22.986 | CDM
1SPE007717F0800 | 41P18X10 | Бокс настенный Mistral41 18М без двери(без клемм) | 1 | ST | 1439,93 | 1439,93 | LUC | Заказ | 7 недель |  |  | 23.05.2018 |  |  |  | Шкафная продукция | Боксы - универсальное применение |  |  | 8712507119513 | 1.168 | KG | 11.781 | CDM
1SPE007717F0810 | 41P18X11 | Бокс настенный Mistral41 18М непрозрачная дверь (без клемм) | 1 | ST | 2213,86 | 2213,86 | LUC | Заказ | 6 недель |  |  | 23.05.2018 |  |  |  | Шкафная продукция | Боксы - универсальное применение |  |  | 8712507119520 | 1.340 | KG | 11.781 | CDM
1SPE007717F0820 | 41P18X12 | Бокс настенный Mistral41 18М зеленая дверь(без клемм) | 1 | ST | 2213,86 | 2213,86 | LUC | Заказ | 6 недель |  |  | 23.05.2018 |  |  |  | Шкафная продукция | Боксы - универсальное применение |  |  | 8712507119537 | 1.340 | KG | 11.781 | CDM
1SPE007717F0900 | 41P18X20 | Бокс настенный Mistral41 36М без двери(без клемм) 2ряда | 1 | ST | 2309,59 | 2309,59 | LUC | Заказ | 7 недель |  |  | 23.05.2018 |  |  |  | Шкафная продукция | Боксы - универсальное применение |  |  | 8712507119544 | 1.558 | KG | 17.511 | CDM
1SPE007717F0910 | 41P18X21 | Бокс настенный Mistral41 36М непрозрачная дверь (без клемм) 2ряда | 1 | ST | 3918,55 | 3918,55 | LUC | Заказ | 6 недель |  |  | 23.05.2018 |  |  |  | Шкафная продукция | Боксы - универсальное применение |  |  | 8712507119551 | 1.930 | KG | 17.511 | CDM
1SPE007717F0920 | 41P18X22 | Бокс настенный Mistral41 36М зеленая дверь(без клемм)2ряда | 1 | ST | 3918,55 | 3918,55 | LUC | Заказ | 6 недель |  |  | 23.05.2018 |  |  |  | Шкафная продукция | Боксы - универсальное применение |  |  | 8712507119568 | 1.930 | KG | 17.511 | CDM
1SPE007717F1000 | 41P18X30 | Бокс настенный Mistral41 54М без двери(без клемм) | 1 | ST | 4004,09 | 4004,09 | LUC | Заказ | 7 недель |  |  | 23.05.2018 |  |  |  | Шкафная продукция | Боксы - универсальное применение |  |  | 8712507119575 | 2.004 | KG | 23.241 | CDM
1SPE007717F1010 | 41P18X31 | Бокс настенный Mistral41 54М непрозрачная дверь (без клемм) | 1 | ST | 5509,20 | 5509,20 | LUC | C | 6 недель |  |  | 23.05.2018 |  |  |  | Шкафная продукция | Боксы - универсальное применение |  |  | 8712507119582 | 2.495 | KG | 23.241 | CDM
1SPE007717F1020 | 41P18X32 | Бокс настенный Mistral41 54М зеленая дверь(без клемм) | 1 | ST | 5509,20 | 5509,20 | LUC | Заказ | 6 недель |  |  | 23.05.2018 |  |  |  | Шкафная продукция | Боксы - универсальное применение |  |  | 8712507119599 | 2.495 | KG | 23.241 | CDM
1SPE007717F1100 | 41P18X40 | Бокс настенный Mistral41 72М без двери(без клемм) | 1 | ST | 4617,13 | 4617,13 | LUC | Заказ | 4 недели |  |  | 23.05.2018 |  |  |  | Шкафная продукция | Боксы - универсальное применение |  |  | 8712507119605 | 2.444 | KG | 30.071 | CDM
1SPE007717F1110 | 41P18X41 | Бокс настенный Mistral41 72М непрозрачная дверь (без клемм) | 1 | ST | 7158,90 | 7158,90 | LUC | Заказ | 6 недель |  |  | 23.05.2018 |  |  |  | Шкафная продукция | Боксы - универсальное применение |  |  | 8712507119612 | 3.187 | KG | 30.071 | CDM
1SPE007717F1120 | 41P18X42 | Бокс настенный Mistral41 72М зеленая дверь(без клемм) | 1 | ST | 7158,90 | 7158,90 | LUC | Заказ | 6 недель |  |  | 23.05.2018 |  |  |  | Шкафная продукция | Боксы - универсальное применение |  |  | 8712507119629 | 3.187 | KG | 30.071 | CDM
1SPE007717F9900 |  | Дверь непрозрачная 4м Mistral41 настенный | 1 | ST | 301,42 | 301,42 | LUC | Заказ | 7 недель |  |  | 23.05.2018 |  |  |  | Шкафная продукция | Шкафы - универсальное применение | Аксессуары для шкафов универсального применения | Аксессуары для шкафов универсального применения | 8712507130204 | 0.134 | KG | 0.214 | CDM
1SPE007717F9901 |  | Дверь непрозрачная 8м Mistral41 настенный | 1 | ST | 529,53 | 529,53 | LUC | Заказ | 4 недели |  |  | 23.05.2018 |  |  |  | Шкафная продукция | Шкафы - универсальное применение | Аксессуары для шкафов универсального применения | Аксессуары для шкафов универсального применения | 8712507130211 | 0.192 | KG | 0.747 | CDM
1SPE007717F9902 |  | Дверь непрозрачная 12м Mistral41 настенный | 1 | ST | 639,51 | 639,51 | LUC | Заказ | 4 недели |  |  | 23.05.2018 |  |  |  | Шкафная продукция | Шкафы - универсальное применение | Аксессуары для шкафов универсального применения | Аксессуары для шкафов универсального применения | 8712507130228 | 0.230 | KG | 1.079 | CDM
1SPE007717F9903 |  | Дверь непрозрачная 24м/48м Mistral41 настенный | 1 | ST | 947,05 | 947,05 | LUC | Заказ | 4 недели |  |  | 23.05.2018 |  |  |  | Шкафная продукция | Шкафы - универсальное применение | Аксессуары для шкафов универсального применения | Аксессуары для шкафов универсального применения | 8712507130235 | 0.355 | KG | 2.093 | CDM
1SPE007717F9904 |  | Дверь непрозрачная 36м Mistral41 настенный | 1 | ST | 1256,62 | 1256,62 | LUC | Заказ | 4 недели |  |  | 23.05.2018 |  |  |  | Шкафная продукция | Шкафы - универсальное применение | Аксессуары для шкафов универсального применения | Аксессуары для шкафов универсального применения | 8712507130242 | 0.482 | KG | 3.123 | CDM
1SPE007717F9905 |  | Дверь непрозрачная 18м Mistral41 настенный | 1 | ST | 814,66 | 814,66 | LUC | Заказ | 4 недели |  |  | 23.05.2018 |  |  |  | Шкафная продукция | Шкафы - универсальное применение | Аксессуары для шкафов универсального применения | Аксессуары для шкафов универсального применения | 8712507130259 | 0.272 | KG | 1.410 | CDM
1SPE007717F9906 |  | Дверь непрозрачная 36м/72м Mistral41 настенный | 1 | ST | 1631,37 | 1631,37 | LUC | Заказ | 4 недели |  |  | 23.05.2018 |  |  |  | Шкафная продукция | Шкафы - универсальное применение | Аксессуары для шкафов универсального применения | Аксессуары для шкафов универсального применения | 8712507130266 | 0.472 | KG | 2.740 | CDM
1SPE007717F9907 |  | Дверь непрозрачная 54м Mistral41 настенный | 1 | ST | 2444,01 | 2444,01 | LUC | Заказ | 4 недели |  |  | 23.05.2018 |  |  |  | Шкафная продукция | Шкафы - универсальное применение | Аксессуары для шкафов универсального применения | Аксессуары для шкафов универсального применения | 8712507130273 | 0.591 | KG | 4.090 | CDM
1SPE007717F9908 |  | Дверь зеленая 4м Mistral41 настенный | 1 | ST | 301,42 | 301,42 | LUC | Заказ | 4 недели |  |  | 23.05.2018 |  |  |  | Шкафная продукция | Шкафы - универсальное применение | Аксессуары для шкафов универсального применения | Аксессуары для шкафов универсального применения | 8712507130280 | 0.134 | KG | 0.210 | CDM
1SPE007717F9909 |  | Дверь зеленая 8м Mistral41 настенный | 1 | ST | 529,53 | 529,53 | LUC | Заказ | 4 недели |  |  | 23.05.2018 |  |  |  | Шкафная продукция | Шкафы - универсальное применение | Аксессуары для шкафов универсального применения | Аксессуары для шкафов универсального применения | 8712507130297 | 0.192 | KG | 0.750 | CDM
1SPE007717F9910 |  | Дверь зеленая 12м Mistral41 настенный | 1 | ST | 639,51 | 639,51 | LUC | Заказ | 4 недели |  |  | 23.05.2018 |  |  |  | Шкафная продукция | Шкафы - универсальное применение | Аксессуары для шкафов универсального применения | Аксессуары для шкафов универсального применения | 8712507130303 | 0.230 | KG | 1.080 | CDM
1SPE007717F9911 |  | Дверь зеленая 24м/48м Mistral41 настенный | 1 | ST | 947,05 | 947,05 | LUC | Заказ | 4 недели |  |  | 23.05.2018 |  |  |  | Шкафная продукция | Шкафы - универсальное применение | Аксессуары для шкафов универсального применения | Аксессуары для шкафов универсального применения | 8712507130310 | 0.355 | KG | 2.090 | CDM
1SPE007717F9912 |  | Дверь зеленая 36м Mistral41 настенный | 1 | ST | 1256,62 | 1256,62 | LUC | Заказ | 4 недели |  |  | 23.05.2018 |  |  |  | Шкафная продукция | Шкафы - универсальное применение | Аксессуары для шкафов универсального применения | Аксессуары для шкафов универсального применения | 8712507130327 | 0.482 | KG | 3.120 | CDM
1SPE007717F9913 |  | Дверь зеленая 18м Mistral41 настенный | 1 | ST | 814,66 | 814,66 | LUC | Заказ | 4 недели |  |  | 23.05.2018 |  |  |  | Шкафная продукция | Шкафы - универсальное применение | Аксессуары для шкафов универсального применения | Аксессуары для шкафов универсального применения | 8712507130334 | 0.272 | KG | 1.410 | CDM
1SPE007717F9914 |  | Дверь зеленая 36м/72м Mistral41 настенный | 1 | ST | 1631,37 | 1631,37 | LUC | Заказ | 4 недели |  |  | 23.05.2018 |  |  |  | Шкафная продукция | Шкафы - универсальное применение | Аксессуары для шкафов универсального применения | Аксессуары для шкафов универсального применения | 8712507130341 | 0.472 | KG | 2.740 | CDM
1SPE007717F9915 |  | Дверь зеленая 54м Mistral41 настенный | 1 | ST | 2444,01 | 2444,01 | LUC | Заказ | 4 недели |  |  | 23.05.2018 |  |  |  | Шкафная продукция | Шкафы - универсальное применение | Аксессуары для шкафов универсального применения | Аксессуары для шкафов универсального применения | 8712507130358 | 0.591 | KG | 4.090 | CDM
1SPE007717F9916 |  | Дверь прозрачная 4м Mistral41 настенный | 1 | ST | 301,42 | 301,42 | LUC | Заказ | 4 недели |  |  | 23.05.2018 |  |  |  | Шкафная продукция | Шкафы - универсальное применение | Аксессуары для шкафов универсального применения | Аксессуары для шкафов универсального применения | 8712507130365 | 0.134 | KG | 0.210 | CDM
1SPE007717F9917 |  | Дверь прозрачная 8м Mistral41 настенный | 1 | ST | 529,53 | 529,53 | LUC | Заказ | 4 недели |  |  | 23.05.2018 |  |  |  | Шкафная продукция | Шкафы - универсальное применение | Аксессуары для шкафов универсального применения | Аксессуары для шкафов универсального применения | 8712507130372 | 0.192 | KG | 0.750 | CDM
1SPE007717F9918 |  | Дверь прозрачная 12м Mistral41 настенный | 1 | ST | 639,51 | 639,51 | LUC | Заказ | 4 недели |  |  | 23.05.2018 |  |  |  | Шкафная продукция | Шкафы - универсальное применение | Аксессуары для шкафов универсального применения | Аксессуары для шкафов универсального применения | 8712507130389 | 0.230 | KG | 1.079 | CDM
1SPE007717F9919 |  | Дверь прозрачная 24м/48м Mistral41 настенный | 1 | ST | 947,05 | 947,05 | LUC | Заказ | 4 недели |  |  | 23.05.2018 |  |  |  | Шкафная продукция | Шкафы - универсальное применение | Аксессуары для шкафов универсального применения | Аксессуары для шкафов универсального применения | 8712507130396 | 0.355 | KG | 2.093 | CDM
1SPE007717F9920 |  | Дверь прозрачная 36м Mistral41 настенный | 1 | ST | 1256,62 | 1256,62 | LUC | Заказ | 4 недели |  |  | 23.05.2018 |  |  |  | Шкафная продукция | Шкафы - универсальное применение | Аксессуары для шкафов универсального применения | Аксессуары для шкафов универсального применения | 8712507130402 | 0.482 | KG | 3.123 | CDM
1SPE007717F9921 |  | Дверь прозрачная 18м Mistral41 настенный | 1 | ST | 814,66 | 814,66 | LUC | Заказ | 4 недели |  |  | 23.05.2018 |  |  |  | Шкафная продукция | Шкафы - универсальное применение | Аксессуары для шкафов универсального применения | Аксессуары для шкафов универсального применения | 8712507130419 | 0.272 | KG | 1.412 | CDM
1SPE007717F9922 |  | Дверь прозрачная 36м/72м Mistral41 настенный | 1 | ST | 1631,37 | 1631,37 | LUC | Заказ | 4 недели |  |  | 23.05.2018 |  |  |  | Шкафная продукция | Шкафы - универсальное применение | Аксессуары для шкафов универсального применения | Аксессуары для шкафов универсального применения | 8712507130426 | 0.472 | KG | 2.738 | CDM
1SPE007717F9923 |  | Дверь прозрачная 54м Mistral41 настенный | 1 | ST | 2444,01 | 2444,01 | LUC | Заказ | 4 недели |  |  | 23.05.2018 |  |  |  | Шкафная продукция | Шкафы - универсальное применение | Аксессуары для шкафов универсального применения | Аксессуары для шкафов универсального применения | 8712507130433 | 0.591 | KG | 4.086 | CDM
1SPE007717F9971 | 41P08X11B | Бокс настенный Mistral41 8М непрозрачная дверь (с клемм) | 1 | ST | 1896,13 | 1896,13 | LUC | B | 6 недель |  |  | 23.05.2018 |  |  |  | Шкафная продукция | Боксы - универсальное применение |  |  | 8712507130716 | 0.892 | KG | 6.230 | CDM
1SPE007717F9972 | 41P12X11B | Бокс настенный Mistral41 12М непрозрачная дверь (с клемм) | 1 | ST | 2281,07 | 2281,07 | LUC | A | 4 недели |  |  | 23.05.2018 |  |  |  | Шкафная продукция | Боксы - универсальное применение |  |  | 8712507130723 | 1.158 | KG | 9.005 | CDM
1SPE007717F9973 | 41P12X21B | Бокс настенный Mistral41 24М непрозрачная дверь (с клемм) | 1 | ST | 3126,28 | 3126,28 | LUC | A | 4 недели |  |  | 23.05.2018 |  |  |  | Шкафная продукция | Боксы - универсальное применение |  |  | 8712507130730 | 1.730 | KG | 13.385 | CDM
1SPE007717F9974 | 41P12X31B | Бокс настенный Mistral41 36М непрозрачная дверь (с клемм) 3ряда | 1 | ST | 4721,00 | 4721,00 | LUC | A | 4 недели |  |  | 23.05.2018 |  |  |  | Шкафная продукция | Боксы - универсальное применение |  |  | 8712507130747 | 2.285 | KG | 17.765 | CDM
1SPE007717F9975 | 41P12X41B | Бокс настенный Mistral41 48М непрозрачная дверь (с клемм) | 1 | ST | 5566,23 | 5566,23 | LUC | B | 7 недель |  |  | 23.05.2018 |  |  |  | Шкафная продукция | Боксы - универсальное применение |  |  | 8712507130754 | 2.930 | KG | 22.986 | CDM
1SPE007717F9976 | 41P18X11B | Бокс настенный Mistral41 18М непрозрачная дверь (с клемм) | 1 | ST | 2735,25 | 2735,25 | LUC | B | 7 недель |  |  | 23.05.2018 |  |  |  | Шкафная продукция | Боксы - универсальное применение |  |  | 8712507130761 | 1.493 | KG | 11.781 | CDM
1SPE007717F9977 | 41P18X21B | Бокс настенный Mistral41 36М непрозрачная дверь (с клемм) 2ряда | 1 | ST | 4721,00 | 4721,00 | LUC | B | 7 недель |  |  | 23.05.2018 |  |  |  | Шкафная продукция | Боксы - универсальное применение |  |  | 8712507130778 | 2.247 | KG | 17.511 | CDM
1SPE007717F9978 | 41P18X31B | Бокс настенный Mistral41 54М непрозрачная дверь (с клемм) | 1 | ST | 6407,36 | 6407,36 | LUC | B | 4 недели |  |  | 23.05.2018 |  |  |  | Шкафная продукция | Боксы - универсальное применение |  |  | 8712507130785 | 2.877 | KG | 23.241 | CDM
1SPE007717F9979 | 41P18X41B | Бокс настенный Mistral41 72М непрозрачная дверь (с клемм) | 1 | ST | 8637,51 | 8637,51 | LUC | B | 7 недель |  |  | 23.05.2018 |  |  |  | Шкафная продукция | Боксы - универсальное применение |  |  | 8712507130792 | 3.812 | KG | 30.071 | CDM
1SPE007717F9991 | 41P08X12B | Бокс настенный Mistral41 8М прозрачная дверь (с клемм) | 1 | ST | 1633,41 | 1633,41 | LUC | A | 4 недели |  |  | 23.05.2018 |  |  |  | Шкафная продукция | Боксы - универсальное применение |  |  | 8712507130914 | 0.892 | KG | 6.230 | CDM
1SPE007717F9992 | 41P12X12B | Бокс настенный Mistral41 12М прозрачная дверь (с клемм) | 1 | ST | 1961,32 | 1961,32 | LUC | A | 4 недели |  |  | 23.05.2018 |  |  |  | Шкафная продукция | Боксы - универсальное применение |  |  | 8712507130921 | 1.158 | KG | 9.005 | CDM
1SPE007717F9993 | 41P12X22B | Бокс настенный Mistral41 24М прозрачная дверь (с клемм) | 1 | ST | 2690,44 | 2690,44 | LUC | A | 4 недели |  |  | 23.05.2018 |  |  |  | Шкафная продукция | Боксы - универсальное применение |  |  | 8712507130938 | 1.730 | KG | 13.385 | CDM
1SPE007717F9994 | 41P12X32B | Бокс настенный Mistral41 36М прозрачная дверь (с клемм) 3 ряда | 1 | ST | 4061,12 | 4061,12 | LUC | A | 4 недели |  |  | 23.05.2018 |  |  |  | Шкафная продукция | Боксы - универсальное применение |  |  | 8712507130945 | 2.285 | KG | 17.765 | CDM
1SPE007717F9995 | 41P12X42B | Бокс настенный Mistral41 48М прозрачная дверь (с клемм) | 1 | ST | 5566,23 | 5566,23 | LUC | A | 6 недель |  |  | 23.05.2018 |  |  |  | Шкафная продукция | Боксы - универсальное применение |  |  | 8712507130952 | 2.930 | KG | 22.986 | CDM
1SPE007717F9996 | 41P18X12B | Бокс настенный Mistral41 18М прозрачная дверь (с клемм) | 1 | ST | 2735,25 | 2735,25 | LUC | A | 6 недель |  |  | 23.05.2018 |  |  |  | Шкафная продукция | Боксы - универсальное применение |  |  | 8712507130969 | 1.493 | KG | 11.781 | CDM
1SPE007717F9997 | 41P18X22B | Бокс настенный Mistral41 36М прозрачная дверь (с клемм) 2ряда | 1 | ST | 4721,00 | 4721,00 | LUC | B | 6 недель |  |  | 23.05.2018 |  |  |  | Шкафная продукция | Боксы - универсальное применение |  |  | 8712507130976 | 2.247 | KG | 17.511 | CDM
1SPE007717F9998 | 41P18X32B | Бокс настенный Mistral41 54М прозрачная дверь (с клемм) | 1 | ST | 6407,36 | 6407,36 | LUC | A | 6 недель |  |  | 23.05.2018 |  |  |  | Шкафная продукция | Боксы - универсальное применение |  |  | 8712507130983 | 2.877 | KG | 23.241 | CDM
1SPE007717F9999 | 41P18X42B | Бокс настенный Mistral41 72М прозрачная дверь (с клемм) | 1 | ST | 8637,51 | 8637,51 | LUC | B | 6 недель |  |  | 23.05.2018 |  |  |  | Шкафная продукция | Боксы - универсальное применение |  |  | 8712507130990 | 3.812 | KG | 30.071 | CDM
1SSA266204R1100 |  | Раъем ADO ширина 7,62мм 4 полюса | 50 | ST | 230,58 | 11529,00 | ENT C | Заказ | 13 недель |  |  | 23.05.2018 |  |  |  | Аксессуары для автоматических выключателей в литом корпусе | Клеммы | Клеммы с разъемом | Клеммы с разъемом | 3472599285415 | 0.010 | KG | 27.000 | CDM
1SSA299226R0100 | ENT1SSA299226R0100 | Пластина PT1 Фиксирующая для разъемов 3-7 полюсов | 50 | ST | 0,00 | 0,00 | ENT C | Заказ | 13 недель | Продажи прекращены |  | 01.08.2016 | 01.11.2016 |  |  | Аксессуары для автоматических выключателей в литом корпусе | Клеммы | Клеммы с разъемом |  | 3472599044319 | 0.001 | KG | 3.000 | CCM
1SSA299227R0100 | ENT1SSA299227R0100 | Пластина PT2 Фиксирующая для разъемов 8-16 полюсов | 50 | ST | 160,70 | 8035,00 | ENT C | Заказ | 13 недель |  |  | 23.05.2018 |  |  |  | Аксессуары для автоматических выключателей в литом корпусе | Клеммы | Клеммы с разъемом |  | 3472599044326 | 0.003 | KG | 1.500 | CCM
1SSA299257R0000 | ENT1SSA299257R0000 | Фиксатор L29925700000 в отверстие платы для разъемов Omniconnect | 20 | ST | 0,00 | 0,00 | ENT C | Заказ | 13 недель | Продажи прекращены |  | 01.08.2016 | 01.11.2016 |  |  | Аксессуары для автоматических выключателей в литом корпусе | Клеммы | Клеммы с разъемом |  | 3472599044784 | 0.001 | KG | 12.500 | CCM
1STQ001230B0000 | PPBS0150 | Перегородка боковая пустой ячейки H150мм | 1 | ST | 1566,99 | 1566,99 | TUR P | Заказ | 5 недель |  |  | 23.05.2018 |  |  |  | Шкафная продукция | Главные распределительные щиты | Главные распределительные щиты |  | 8015646806857 | 0.250 | KG | 0.310 | CDM
1STQ001267B0000 | PTBB2520 | Панель глух.в./низ IP40 W=250мм D=200мм | 1 | ST | 690,57 | 690,57 | TUR P | Заказ | 4 недели |  |  | 23.05.2018 |  |  |  | Шкафная продукция | Главные распределительные щиты | Главные распределительные щиты |  | 8015646808653 | 1.500 | KG | 3.150 | CDM
1STQ001268B0000 | PTBB2530 | Панель глух.в./низ IP40 W=250мм D=300мм | 1 | ST | 734,47 | 734,47 | TUR P | E | 4 недели |  |  | 23.05.2018 |  |  |  | Шкафная продукция | Главные распределительные щиты | Главные распределительные щиты |  | 8015646808677 | 2.000 | KG | 4.200 | CDM
1STQ001269B0000 | PTBB2590 | Панель глух.в./низ IP40 W=250мм D=900мм | 1 | ST | 1256,20 | 1256,20 | TUR P | Заказ | 4 недели |  |  | 23.05.2018 |  |  |  | Шкафная продукция | Главные распределительные щиты | Главные распределительные щиты |  | 8015646808684 | 5.000 | KG | 10.500 | CDM
1STQ001270B0000 | PTBB2526 | Панель глух.в./низ IP65 W=250мм D=200мм | 1 | ST | 574,06 | 574,06 | TUR P | E | 4 недели |  |  | 23.05.2018 |  |  |  | Шкафная продукция | Главные распределительные щиты | Главные распределительные щиты |  | 8015646808660 | 1.500 | KG | 2.625 | CDM
1STQ001271B0000 | PTBB2596 | Панель глух.в./низ IP65 W=250мм D=900мм | 1 | ST | 1371,01 | 1371,01 | TUR P | Заказ | 4 недели |  |  | 23.05.2018 |  |  |  | Шкафная продукция | Главные распределительные щиты | Главные распределительные щиты |  | 8015646808691 | 5.000 | KG | 8.750 | CDM
1STQ001272B0000 | PTBO2520 | Панель открытая верх./ниж.IP65 W250/D200 | 1 | ST | 812,14 | 812,14 | TUR P | Заказ | 4 недели |  |  | 23.05.2018 |  |  |  | Шкафная продукция | Главные распределительные щиты | Главные распределительные щиты |  | 8015646808820 | 1.700 | KG | 7.000 | CDM
1STQ001273B0000 | PTBO2590 | Панель открытая верх./ниж. W250/D900 мм | 1 | ST | 1161,64 | 1161,64 | TUR P | Заказ | 4 недели |  |  | 23.05.2018 |  |  |  | Шкафная продукция | Главные распределительные щиты | Главные распределительные щиты |  | 8015646808837 | 4.000 | KG | 8.750 | CDM
1STQ001274B0000 | PFCF2520 | Фланец кабельного ввода глухой W250/D200 | 1 | ST | 650,75 | 650,75 | TUR P | Заказ | 4 недели |  |  | 23.05.2018 |  |  |  | Шкафная продукция | Главные распределительные щиты | Главные распределительные щиты |  | 8015646808479 | 1.200 | KG | 1.000 | CDM
1STQ001275B0000 | PFCF2590 | Фланец кабельного ввода глухой W250/D900 | 1 | ST | 1071,94 | 1071,94 | TUR P | Заказ | 4 недели |  |  | 23.05.2018 |  |  |  | Шкафная продукция | Главные распределительные щиты | Главные распределительные щиты |  | 8015646808486 | 4.700 | KG | 4.500 | CDM
1STQ001276B0000 | PKPT2520 | Панель с уплотн.верх.IP31/IP41 W250/D200 | 1 | ST | 849,43 | 849,43 | TUR P | Заказ | 5 недель | Продажи прекращены |  | 02.03.2016 | 10.11.2016 |  |  | Шкафная продукция | Главные распределительные щиты | Главные распределительные щиты |  | 8015646808202 | 1.500 | KG | 0.525 | CDM
1STQ001277B0000 | PKPT2530 | Панель с уплотн.верх.IP31/IP41 W250/D300 | 1 | ST | 994,68 | 994,68 | TUR P | Заказ | 5 недель | Продажи прекращены |  | 02.03.2016 | 10.11.2016 |  |  | Шкафная продукция | Главные распределительные щиты | Главные распределительные щиты |  | 8015646808158 | 2.000 | KG | 0.700 | CDM
1STQ001278B0000 | PKPT2590 | Панель с уплотн.верх.IP31/IP41 W250/D900 | 1 | ST | 1272,31 | 1272,31 | TUR P | Заказ | 5 недель | Продажи прекращены |  | 02.03.2016 | 10.11.2016 |  |  | Шкафная продукция | Главные распределительные щиты | Главные распределительные щиты |  | 8015646808417 | 4.000 | KG | 1.750 | CDM
1STQ001279B0000 | PBWP2520 | Панель нижн.внутренней уст-ки W250/D200 | 1 | ST | 1285,52 | 1285,52 | TUR P | Заказ | 5 недель |  |  | 23.05.2018 |  |  |  | Шкафная продукция | Главные распределительные щиты | Главные распределительные щиты |  | 8015646808561 | 1.110 | KG | 1.750 | CDM
1STQ001280B0000 | PBWP2590 | Панель нижн.внутренней уст-ки W250/D900 | 1 | ST | 1640,84 | 1640,84 | TUR P | Заказ | 5 недель |  |  | 23.05.2018 |  |  |  | Шкафная продукция | Главные распределительные щиты | Главные распределительные щиты |  | 8015646808578 | 5.000 | KG | 7.880 | CDM
1STQ001281B0000 | PTBB5020 | Панель глух.в./низ IP40 W=500мм D=200мм | 1 | ST | 1659,73 | 1659,73 | TUR P | Заказ | 4 недели |  |  | 23.05.2018 |  |  |  | Шкафная продукция | Главные распределительные щиты | Главные распределительные щиты |  | 8015646808707 | 3.000 | KG | 5.400 | CDM
1STQ001283B0000 | PTBB5090 | Панель глух.в./низ IP40 W=500мм D=900мм | 1 | ST | 2743,71 | 2743,71 | TUR P | C | 4 недели |  |  | 23.05.2018 |  |  |  | Шкафная продукция | Главные распределительные щиты | Главные распределительные щиты |  | 8015646808721 | 6.500 | KG | 18.000 | CDM
1STQ001284B0000 | PTBB5026 | Панель глух.в./низ IP65 W=500мм D=200мм | 1 | ST | 1843,77 | 1843,77 | TUR P | Заказ | 4 недели |  |  | 23.05.2018 |  |  |  | Шкафная продукция | Главные распределительные щиты | Главные распределительные щиты |  | 8015646808714 | 2.500 | KG | 4.500 | CDM
1STQ001286B0000 | PTBB5096 | Панель глух.в./низ IP65 W=500мм D=900мм | 1 | ST | 3089,84 | 3089,84 | TUR P | E | 4 недели |  |  | 23.05.2018 |  |  |  | Шкафная продукция | Главные распределительные щиты | Главные распределительные щиты |  | 8015646808738 | 8.000 | KG | 18.000 | CDM
1STQ001287B0000 | PTBO5020 | Панель открытая верх./ниж. W500/D200 мм | 1 | ST | 1043,46 | 1043,46 | TUR P | Заказ | 4 недели |  |  | 23.05.2018 |  |  |  | Шкафная продукция | Главные распределительные щиты | Главные распределительные щиты |  | 8015646808844 | 2.500 | KG | 3.000 | CDM
1STQ001289B0000 | PTBO5090 | Панель открытая верх./ниж. W500/D900 мм | 1 | ST | 1860,65 | 1860,65 | TUR P | Заказ | 4 недели |  |  | 23.05.2018 |  |  |  | Шкафная продукция | Главные распределительные щиты | Главные распределительные щиты |  | 8015646808851 | 6.000 | KG | 18.000 | CDM
1STQ001290B0000 | PFCF5020 | Фланец кабельного ввода глухой W500/D200 | 1 | ST | 840,39 | 840,39 | TUR P | Заказ | 4 недели |  |  | 23.05.2018 |  |  |  | Шкафная продукция | Главные распределительные щиты | Главные распределительные щиты |  | 8015646808493 | 1.500 | KG | 2.000 | CDM
1STQ001292B0000 | PFCF5090 | Фланец кабельного ввода глухой W500/D900 | 1 | ST | 1467,18 | 1467,18 | TUR P | Заказ | 4 недели |  |  | 23.05.2018 |  |  |  | Шкафная продукция | Главные распределительные щиты | Главные распределительные щиты |  | 8015646808509 | 5.400 | KG | 9.000 | CDM
1STQ001293B0000 | PFCS5090 | Панель каб.ввода скользящ.W500/D900(2шт) | 1 | ST | 5415,59 | 5415,59 | TUR P | Заказ | 4 недели |  |  | 23.05.2018 |  |  |  | Шкафная продукция | Главные распределительные щиты | Главные распределительные щиты |  | 8015646808929 | 4.820 | KG | 11.250 | CDM
1STQ001294B0000 | PKPT5020 | Панель с уплотн.верх.IP31/IP41 W500/D200 | 1 | ST | 864,14 | 864,14 | TUR P | Заказ | 5 недель | Продажи прекращены |  | 02.03.2016 | 10.11.2016 |  |  | Шкафная продукция | Главные распределительные щиты | Главные распределительные щиты |  | 8015646808424 | 4.000 | KG | 0.900 | CDM
1STQ001295B0000 | PKPT5030 | Панель с уплотн.верх.IP31/IP41 W500/D300 | 1 | ST | 981,81 | 981,81 | TUR P | Заказ | 5 недель | Продажи прекращены |  | 02.03.2016 | 10.11.2016 |  |  | Шкафная продукция | Главные распределительные щиты | Главные распределительные щиты |  | 8015646808431 | 4.500 | KG | 1.200 | CDM
1STQ001296B0000 | PKPT5090 | Панель с уплотн.верх.IP31/IP41 W500/D900 | 1 | ST | 1754,02 | 1754,02 | TUR P | Заказ | 5 недель | Продажи прекращены |  | 02.03.2016 | 10.11.2016 |  |  | Шкафная продукция | Главные распределительные щиты | Главные распределительные щиты |  | 8015646808448 | 7.000 | KG | 3.000 | CDM
1STQ001297B0000 | PBWP5020 | Панель нижн.внутренней уст-ки W500/D200 | 1 | ST | 2325,53 | 2325,53 | TUR P | Заказ | 5 недель |  |  | 23.05.2018 |  |  |  | Шкафная продукция | Главные распределительные щиты | Главные распределительные щиты |  | 8015646808585 | 2.220 | KG | 3.500 | CDM
1STQ001299B0000 | PBWP5090 | Панель нижн.внутренней уст-ки W500/D900 | 1 | ST | 3557,17 | 3557,17 | TUR P | Заказ | 5 недель |  |  | 23.05.2018 |  |  |  | Шкафная продукция | Главные распределительные щиты | Главные распределительные щиты |  | 8015646808592 | 9.000 | KG | 15.750 | CDM
1STQ001300B0000 | PTBB7520 | Панель глух.в./низ IP40 W=750мм D=200мм | 1 | ST | 2303,02 | 2303,02 | TUR P | Заказ | 4 недели |  |  | 23.05.2018 |  |  |  | Шкафная продукция | Главные распределительные щиты | Главные распределительные щиты |  | 8015646808745 | 3.500 | KG | 7.650 | CDM
1STQ001301B0000 | PTBB7530 | Панель глух.в./низ IP40 W=750мм D=300мм | 1 | ST | 2343,55 | 2343,55 | TUR P | E | 4 недели |  |  | 23.05.2018 |  |  |  | Шкафная продукция | Главные распределительные щиты | Главные распределительные щиты |  | 8015646808769 | 4.500 | KG | 10.200 | CDM
1STQ001302B0000 | PTBB7590 | Панель глух.в./низ IP40 W=750мм D=900мм | 1 | ST | 4374,73 | 4374,73 | TUR P | E | 4 недели |  |  | 23.05.2018 |  |  |  | Шкафная продукция | Главные распределительные щиты | Главные распределительные щиты |  | 8015646808776 | 11.500 | KG | 20.400 | CDM
1STQ001303B0000 | PTBB7526 | Панель глух.в./низ IP65 W=750мм D=200мм | 1 | ST | 2650,85 | 2650,85 | TUR P | Заказ | 4 недели |  |  | 23.05.2018 |  |  |  | Шкафная продукция | Главные распределительные щиты | Главные распределительные щиты |  | 8015646808752 | 3.500 | KG | 7.650 | CDM
1STQ001304B0000 | PTBB7596 | Панель глух.в./низ IP65 W=750мм D=900мм | 1 | ST | 4808,66 | 4808,66 | TUR P | E | 4 недели |  |  | 23.05.2018 |  |  |  | Шкафная продукция | Главные распределительные щиты | Главные распределительные щиты |  | 8015646808783 | 11.500 | KG | 25.500 | CDM
1STQ001305B0000 | PTBO7520 | Панель открытая верх./ниж. W750/D200 мм | 1 | ST | 1739,09 | 1739,09 | TUR P | Заказ | 4 недели |  |  | 23.05.2018 |  |  |  | Шкафная продукция | Главные распределительные щиты | Главные распределительные щиты |  | 8015646808868 | 3.000 | KG | 7.650 | CDM
1STQ001306B0000 | PTBO7590 | Панель открытая верх./ниж. W750/D900 мм | 1 | ST | 3523,76 | 3523,76 | TUR P | Заказ | 4 недели |  |  | 23.05.2018 |  |  |  | Шкафная продукция | Главные распределительные щиты | Главные распределительные щиты |  | 8015646808875 | 6.000 | KG | 25.500 | CDM
1STQ001307B0000 | PFCF7520 | Фланец кабельного ввода глухой W750/D200 | 1 | ST | 958,16 | 958,16 | TUR P | Заказ | 4 недели |  |  | 23.05.2018 |  |  |  | Шкафная продукция | Главные распределительные щиты | Главные распределительные щиты |  | 8015646808516 | 2.400 | KG | 3.000 | CDM
1STQ001308B0000 | PFCF7590 | Фланец кабельного ввода глухой W750/D900 | 1 | ST | 1688,75 | 1688,75 | TUR P | Заказ | 4 недели |  |  | 23.05.2018 |  |  |  | Шкафная продукция | Главные распределительные щиты | Главные распределительные щиты |  | 8015646808523 | 6.200 | KG | 13.500 | CDM
1STQ001309B0000 | PFCS7590 | Панель каб.ввода скользящ.W750/D900(2шт) | 1 | ST | 5467,49 | 5467,49 | TUR P | Заказ | 4 недели |  |  | 23.05.2018 |  |  |  | Шкафная продукция | Главные распределительные щиты | Главные распределительные щиты |  | 8015646808936 | 5.400 | KG | 16.880 | CDM
1STQ001310B0000 | PKPT7520 | Панель с уплотн.верх.IP31/IP41 W750/D200 | 1 | ST | 981,81 | 981,81 | TUR P | Заказ | 5 недель | Продажи прекращены |  | 02.03.2016 | 10.11.2016 |  |  | Шкафная продукция | Главные распределительные щиты | Главные распределительные щиты |  | 8015646808455 | 5.000 | KG | 1.275 | CDM
1STQ001311B0000 | PKPT7530 | Панель с уплотн.верх.IP31/IP41 W750/D300 | 1 | ST | 1093,96 | 1093,96 | TUR P | Заказ | 5 недель | Продажи прекращены |  | 02.03.2016 | 10.11.2016 |  |  | Шкафная продукция | Главные распределительные щиты | Главные распределительные щиты |  | 8015646808165 | 5.500 | KG | 1.700 | CDM
1STQ001312B0000 | PKPT7590 | Панель с уплотн.верх.IP31/IP41 W750/D900 | 1 | ST | 1844,11 | 1844,11 | TUR P | Заказ | 5 недель | Продажи прекращены |  | 02.03.2016 | 10.11.2016 |  |  | Шкафная продукция | Главные распределительные щиты | Главные распределительные щиты |  | 8015646808462 | 10.000 | KG | 4.250 | CDM
1STQ001313B0000 | PBWP7520 | Панель нижн.внутренней уст-ки W750/D200 | 1 | ST | 3094,05 | 3094,05 | TUR P | Заказ | 5 недель |  |  | 23.05.2018 |  |  |  | Шкафная продукция | Главные распределительные щиты | Главные распределительные щиты |  | 8015646808608 | 3.400 | KG | 5.250 | CDM
1STQ001314B0000 | PBWP7590 | Панель нижн.внутренней уст-ки W750/D900 | 1 | ST | 5170,06 | 5170,06 | TUR P | Заказ | 5 недель |  |  | 23.05.2018 |  |  |  | Шкафная продукция | Главные распределительные щиты | Главные распределительные щиты |  | 8015646808615 | 7.580 | KG | 23.630 | CDM
1STQ001315B0000 | PTBB1230 | Панель глух.в./низ IP40 W=1250мм D=300мм | 1 | ST | 3236,73 | 3236,73 | TUR P | Заказ | 4 недели |  |  | 23.05.2018 |  |  |  | Шкафная продукция | Главные распределительные щиты | Главные распределительные щиты |  | 8015646808622 | 7.500 | KG | 39.000 | CDM
1STQ001316B0000 | PTBB1250 | Панель глух.в./низ IP40 W=1250мм D=500мм | 1 | ST | 5087,25 | 5087,25 | TUR P | Заказ | 4 недели |  |  | 23.05.2018 |  |  |  | Шкафная продукция | Главные распределительные щиты | Главные распределительные щиты |  | 8015646808639 | 11.000 | KG | 15.600 | CDM
1STQ001317B0000 | PTBB1270 | Панель глух.в./низ IP40 W=1250мм D=700мм | 1 | ST | 5083,88 | 5083,88 | TUR P | Заказ | 4 недели |  |  | 23.05.2018 |  |  |  | Шкафная продукция | Главные распределительные щиты | Главные распределительные щиты |  | 8015646808646 | 15.000 | KG | 23.400 | CDM
1STQ001318B0000 | PCCM2012 | Адаптер для модуля CombiLine H2000/W1250 | 1 | ST | 2587,03 | 2587,03 | TUR P | Заказ | 5 недель |  |  | 23.05.2018 |  |  |  | Шкафная продукция | Главные распределительные щиты | Главные распределительные щиты |  | 8015646808943 | 1.600 | KG | 4.550 | CDM
1STQ001319B0000 | PCTG1812 | Защита от прикосновений H=1800/W=1250 мм | 1 | ST | 4379,58 | 4379,58 | TUR P | Заказ | 5 недель |  |  | 23.05.2018 |  |  |  | Шкафная продукция | Главные распределительные щиты | Главные распределительные щиты |  | 8015646808899 | 4.300 | KG | 45.000 | CDM
1STQ001320B0000 | PCTG2012 | Защита от прикосновений H=2000/W=1250 мм | 1 | ST | 4397,54 | 4397,54 | TUR P | Заказ | 5 недель |  |  | 23.05.2018 |  |  |  | Шкафная продукция | Главные распределительные щиты | Главные распределительные щиты |  | 8015646808912 | 4.800 | KG | 50.000 | CDM
1STQ001321B0000 | PKPT1230 | Панель с уплот.верх.IP31/IP41 W1250/D300 | 1 | ST | 1568,32 | 1568,32 | TUR P | Заказ | 5 недель | Продажи прекращены |  | 02.03.2016 | 10.11.2016 |  |  | Шкафная продукция | Главные распределительные щиты | Главные распределительные щиты |  | 8015646808172 | 8.000 | KG | 2.600 | CDM
1STQ001322B0000 | PKPT1250 | Панель с уплот.верх.IP31/IP41 W1250/D500 | 1 | ST | 1531,55 | 1531,55 | TUR P | Заказ | 5 недель | Продажи прекращены |  | 02.03.2016 | 10.11.2016 |  |  | Шкафная продукция | Главные распределительные щиты | Главные распределительные щиты |  | 8015646808189 | 10.000 | KG | 3.900 | CDM
1STQ001323B0000 | PKPT1270 | Панель с уплот.верх.IP31/IP41 W1250/D700 | 1 | ST | 1834,92 | 1834,92 | TUR P | Заказ | 5 недель | Продажи прекращены |  | 02.03.2016 | 10.11.2016 |  |  | Шкафная продукция | Главные распределительные щиты | Главные распределительные щиты |  | 8015646808196 | 12.000 | KG | 5.200 | CDM
1STQ001328B0000 | PCKI0250 | Профиль поперечный для сист.шин W=250 мм | 1 | ST | 1816,51 | 1816,51 | TUR P | Заказ | 4 недели |  |  | 23.05.2018 |  |  |  | Шкафная продукция | Главные распределительные щиты | Главные распределительные щиты |  | 8015646808950 | 1.000 | KG | 0.800 | CDM
1STQ001330B0000 | PCKI0750 | Профиль поперечный для сист.шин W=750 мм | 1 | ST | 3229,79 | 3229,79 | TUR P | E | 4 недели |  |  | 23.05.2018 |  |  |  | Шкафная продукция | Главные распределительные щиты | Главные распределительные щиты |  | 8015646808967 | 2.700 | KG | 2.400 | CDM
1STQ001335B0000 | PCRS2013 | Профиль поперечный нерж. L=2013мм (2шт) | 1 | ST | 31451,52 | 31451,52 | TUR P | Заказ | 6 недель |  |  | 23.05.2018 |  |  |  | Шкафная продукция | Главные распределительные щиты | Главные распределительные щиты |  | 8015646806888 | 5.846 | KG | 2.440 | CDM
1STQ001336B0000 | PCCM0400 | Профиль гальв.для каб.секц. D=400мм(2шт) | 1 | ST | 1215,66 | 1215,66 | TUR P | Заказ | 5 недель |  |  | 23.05.2018 |  |  |  | Шкафная продукция | Главные распределительные щиты | Главные распределительные щиты |  | 8015646807076 | 4.600 | KG | 2.560 | CDM
1STQ001337B0000 | PCCM0600 | Профиль гальв.для каб.секц. D=600мм(2шт) | 1 | ST | 1519,08 | 1519,08 | TUR P | C | 5 недель |  |  | 23.05.2018 |  |  |  | Шкафная продукция | Главные распределительные щиты | Главные распределительные щиты |  | 8015646807083 | 6.900 | KG | 3.840 | CDM
1STQ001338B0000 | PCCM0800 | Профиль гальв.для каб.секц. D=800мм(2шт) | 1 | ST | 1724,69 | 1724,69 | TUR P | C | 5 недель |  |  | 23.05.2018 |  |  |  | Шкафная продукция | Главные распределительные щиты | Главные распределительные щиты |  | 8015646807090 | 9.200 | KG | 5.120 | CDM
1STQ001339B0000 | PCCM1000 | Профиль гальв.для каб.секц.D=1000мм(2шт) | 1 | ST | 1868,40 | 1868,40 | TUR P | E | 5 недель |  |  | 23.05.2018 |  |  |  | Шкафная продукция | Главные распределительные щиты | Главные распределительные щиты |  | 8015646807106 | 11.500 | KG | 6.400 | CDM
1STQ001372B0000 | PFNL1860 | Рама фикс.для лицевых панелей H1800/W600 | 1 | ST | 7479,62 | 7479,62 | TUR P | Заказ | 4 недели |  |  | 23.05.2018 |  |  |  | Шкафная продукция | Главные распределительные щиты | Главные распределительные щиты |  | 8015646807496 | 7.470 | KG | 75.600 | CDM
1STQ001373B0000 | PFNL2060 | Рама фикс.для лицевых панелей H2000/W600 | 1 | ST | 7956,70 | 7956,70 | TUR P | Заказ | 4 недели |  |  | 23.05.2018 |  |  |  | Шкафная продукция | Главные распределительные щиты | Главные распределительные щиты |  | 8015646807502 | 7.800 | KG | 84.000 | CDM
1STQ001374B0000 | PFNL1880 | Рама фикс.для лицевых панелей H1800/W800 | 1 | ST | 7683,23 | 7683,23 | TUR P | Заказ | 4 недели |  |  | 23.05.2018 |  |  |  | Шкафная продукция | Главные распределительные щиты | Главные распределительные щиты |  | 8015646807519 | 8.040 | KG | 100.800 | CDM
1STQ001375B0000 | PFNL2080 | Рама фикс.для лицевых панелей H2000/W800 | 1 | ST | 8158,32 | 8158,32 | TUR P | Заказ | 4 недели |  |  | 23.05.2018 |  |  |  | Шкафная продукция | Главные распределительные щиты | Главные распределительные щиты |  | 8015646807526 | 8.680 | KG | 112.000 | CDM
1STQ001376B0000 | PFNL1810 | Рама фикс.для фронт. панелей H1800/W1000 | 1 | ST | 7892,82 | 7892,82 | TUR P | Заказ | 4 недели |  |  | 23.05.2018 |  |  |  | Шкафная продукция | Главные распределительные щиты | Главные распределительные щиты |  | 8015646807533 | 8.000 | KG | 126.000 | CDM
1STQ001377B0000 | PFNL2010 | Рама фикс.для фронт. панелей H2000/W1000 | 1 | ST | 8461,73 | 8461,73 | TUR P | Заказ | 4 недели |  |  | 23.05.2018 |  |  |  | Шкафная продукция | Главные распределительные щиты | Главные распределительные щиты |  | 8015646807540 | 9.230 | KG | 140.000 | CDM
1STQ001378B0000 | PPNL3060 | Панель глухая H=300мм W=600мм | 1 | ST | 1880,39 | 1880,39 | TUR P | Заказ | 5 недель |  |  | 23.05.2018 |  |  |  | Шкафная продукция | Главные распределительные щиты | Главные распределительные щиты |  | 8015646807564 | 2.140 | KG | 2.700 | CDM
1STQ001379B0000 | PPNL3080 | Панель глухая H=300мм W=800мм | 1 | ST | 2365,45 | 2365,45 | TUR P | Заказ | 5 недель |  |  | 23.05.2018 |  |  |  | Шкафная продукция | Главные распределительные щиты | Главные распределительные щиты |  | 8015646807571 | 3.000 | KG | 4.800 | CDM
1STQ001380B0000 | PPNL3010 | Панель глухая H=300мм W=1000мм | 1 | ST | 2968,29 | 2968,29 | TUR P | Заказ | 5 недель |  |  | 23.05.2018 |  |  |  | Шкафная продукция | Главные распределительные щиты | Главные распределительные щиты |  | 8015646807588 | 3.400 | KG | 6.000 | CDM
1STQ001381B0000 | PPNL4060 | Панель глухая H=400мм W=600мм | 1 | ST | 2347,49 | 2347,49 | TUR P | Заказ | 5 недель |  |  | 23.05.2018 |  |  |  | Шкафная продукция | Главные распределительные щиты | Главные распределительные щиты |  | 8015646807595 | 2.600 | KG | 2.400 | CDM
1STQ001382B0000 | PPNL4080 | Панель глухая H=400мм W=800мм | 1 | ST | 3151,94 | 3151,94 | TUR P | Заказ | 5 недель |  |  | 23.05.2018 |  |  |  | Шкафная продукция | Главные распределительные щиты | Главные распределительные щиты |  | 8015646807601 | 3.800 | KG | 3.200 | CDM
1STQ001383B0000 | PPNL4010 | Панель глухая H=400мм W=1000мм | 1 | ST | 3826,65 | 3826,65 | TUR P | Заказ | 5 недель |  |  | 23.05.2018 |  |  |  | Шкафная продукция | Главные распределительные щиты | Главные распределительные щиты |  | 8015646807618 | 4.600 | KG | 8.000 | CDM
1STQ001399B0000 | PPBR2068 | Панель глухая углублен.H=200;W=600;D=80 | 1 | ST | 4950,84 | 4950,84 | TUR P | E | 5 недель |  |  | 23.05.2018 |  |  |  | Шкафная продукция | Главные распределительные щиты | Главные распределительные щиты |  | 8015646808974 | 2.200 | KG | 9.265 | CDM
1STQ001400B0000 | PPBR2088 | Панель глухая углублен.H=200;W=800;D=80 | 1 | ST | 5705,12 | 5705,12 | TUR P | Заказ | 5 недель |  |  | 23.05.2018 |  |  |  | Шкафная продукция | Главные распределительные щиты | Главные распределительные щиты |  | 8015646808981 | 3.000 | KG | 12.665 | CDM
1STQ001438B0000 | PVCT5710 | Ком-кт верт.3хT5 3P фикс. (630A) W=600мм | 1 | ST | 11861,20 | 11861,20 | TUR P | Заказ | 4 недели |  |  | 23.05.2018 |  |  |  | Шкафная продукция | Главные распределительные щиты | Главные распределительные щиты |  | 8015646808998 | 7.800 | KG | 13.275 | CDM
1STQ001439B0000 | PVDT5810 | Ком-кт верт.4хT5 3P фикс. (630A) W=800мм | 1 | ST | 13072,86 | 13072,86 | TUR P | Заказ | 4 недели |  |  | 23.05.2018 |  |  |  | Шкафная продукция | Главные распределительные щиты | Главные распределительные щиты |  | 8015646809070 | 10.400 | KG | 17.775 | CDM
1STQ001440B0000 | PVCT5601 | Ком-кт верт.2хT5 3P выкат.(630A) W=600мм | 1 | ST | 11651,60 | 11651,60 | TUR P | Заказ | 4 недели |  |  | 23.05.2018 |  |  |  | Шкафная продукция | Главные распределительные щиты | Главные распределительные щиты |  | 8015646809018 | 7.800 | KG | 13.275 | CDM
1STQ001441B0000 | PVDT5701 | Ком-кт верт.3хT5 3P выкат.(630A) W=600мм | 1 | ST | 12581,81 | 12581,81 | TUR P | Заказ | 5 недель |  |  | 23.05.2018 |  |  |  | Шкафная продукция | Главные распределительные щиты | Главные распределительные щиты |  | 8015646809025 | 10.400 | KG | 17.775 | CDM
1STQ001442B0000 | PHBX1323 | К-кт гориз.уст.XT1+RCD 3P,Fix, H200/W400 | 1 | ST | 4720,93 | 4720,93 | TUR P | Заказ | 5 недель |  |  | 23.05.2018 |  |  |  | Шкафная продукция | Главные распределительные щиты | Главные распределительные щиты |  | 8015646808097 | 2.700 | KG | 4.000 | CDM
1STQ001443B0000 | PHCX1323 | К-кт гориз.уст.XT1+RCD 3P,Fix, H200/W600 | 1 | ST | 4932,52 | 4932,52 | TUR P | Заказ | 5 недель |  |  | 23.05.2018 |  |  |  | Шкафная продукция | Главные распределительные щиты | Главные распределительные щиты |  | 8015646808103 | 3.200 | KG | 6.000 | CDM
1STQ001444B0000 | PHDX2401 | К-кт гориз.уст.XT2, 3/4P, Fix, H200/W800 | 1 | ST | 7010,52 | 7010,52 | TUR P | Заказ | 4 недели |  |  | 23.05.2018 |  |  |  | Шкафная продукция | Главные распределительные щиты | Главные распределительные щиты |  | 8015646808318 | 3.400 | KG | 8.000 | CDM
1STQ001445B0000 | PHDX2404 | К-кт гориз.уст.XT2+МП,3/4P,Fix,H200/W800 | 1 | ST | 7902,81 | 7902,81 | TUR P | Заказ | 4 недели |  |  | 23.05.2018 |  |  |  | Шкафная продукция | Главные распределительные щиты | Главные распределительные щиты |  | 8015646808325 | 3.900 | KG | 8.000 | CDM
1STQ001446B0000 | PHDX2423 | К-кт гориз.уст.XT2+RCD 4P,Fix, H200/W800 | 1 | ST | 7282,00 | 7282,00 | TUR P | Заказ | 5 недель |  |  | 23.05.2018 |  |  |  | Шкафная продукция | Главные распределительные щиты | Главные распределительные щиты |  | 8015646808332 | 4.100 | KG | 8.000 | CDM
1STQ001447B0000 | PHDX4401 | К-кт гор.уст.XT4+RCD 3/4P,Fix,H200/W800 | 1 | ST | 7074,40 | 7074,40 | TUR P | Заказ | 4 недели |  |  | 23.05.2018 |  |  |  | Шкафная продукция | Главные распределительные щиты | Главные распределительные щиты |  | 8015646808349 | 4.100 | KG | 8.000 | CDM
1STQ001448B0000 | PHDX4404 | К-кт гориз.уст.XT4+МП,3/4P,Fix,H200/W800 | 1 | ST | 7858,89 | 7858,89 | TUR P | Заказ | 4 недели |  |  | 23.05.2018 |  |  |  | Шкафная продукция | Главные распределительные щиты | Главные распределительные щиты |  | 8015646808356 | 4.100 | KG | 8.000 | CDM
1STQ001449B0000 | PHDX4423 | К-кт гор.уст.XT4+RCD, 4P,Fix,H200/W800 | 1 | ST | 7597,39 | 7597,39 | TUR P | Заказ | 5 недель |  |  | 23.05.2018 |  |  |  | Шкафная продукция | Главные распределительные щиты | Главные распределительные щиты |  | 8015646808363 | 4.100 | KG | 8.000 | CDM
1STQ001450B0000 | PHBX2428 | К-кт гориз.уст.XT2+RCD 4P,втыч,H250/W400 | 1 | ST | 7258,05 | 7258,05 | TUR P | Заказ | 5 недель |  |  | 23.05.2018 |  |  |  | Шкафная продукция | Главные распределительные щиты | Главные распределительные щиты |  | 8015646808370 | 2.900 | KG | 5.000 | CDM
1STQ001451B0000 | PHBX4428 | К-кт гориз.уст.XT4+RCD 4P,втыч,H250/W400 | 1 | ST | 7258,05 | 7258,05 | TUR P | Заказ | 5 недель |  |  | 23.05.2018 |  |  |  | Шкафная продукция | Главные распределительные щиты | Главные распределительные щиты |  | 8015646808387 | 3.200 | KG | 5.000 | CDM
1STQ001464B0000 | PHDX2428 | К-кт гориз.уст.XT4+RCD 4P,втыч,H250/W400 | 1 | ST | 7797,01 | 7797,01 | TUR P | Заказ | 5 недель |  |  | 23.05.2018 |  |  |  | Шкафная продукция | Главные распределительные щиты | Главные распределительные щиты |  | 8015646808226 | 3.900 | KG | 10.000 | CDM
1STQ001466B0000 | PHDX4428 | К-кт гориз.уст.XT4+RCD 4P,втыч,H200/W400 | 1 | ST | 7753,09 | 7753,09 | TUR P | Заказ | 5 недель |  |  | 23.05.2018 |  |  |  | Шкафная продукция | Главные распределительные щиты | Главные распределительные щиты |  | 8015646808240 | 3.900 | KG | 10.000 | CDM
1STQ001467B0000 | PHCT5307 | Ком-кт гориз.T5 3P втычн.(630A) W=600мм | 1 | ST | 8098,43 | 8098,43 | TUR P | E | 4 недели |  |  | 23.05.2018 |  |  |  | Шкафная продукция | Главные распределительные щиты | Главные распределительные щиты |  | 8015646809032 | 5.750 | KG | 8.850 | CDM
1STQ001468B0000 | PVCT5307 | Ком-кт верт.T5 3P втычн. (630A) W=600мм | 1 | ST | 11655,59 | 11655,59 | TUR P | Заказ | 4 недели |  |  | 23.05.2018 |  |  |  | Шкафная продукция | Главные распределительные щиты | Главные распределительные щиты |  | 8015646809049 | 7.980 | KG | 13.275 | CDM
1STQ001469B0000 | PHCT5310 | Ком-кт гориз.T5 3P выкат (630A) W=600мм | 1 | ST | 9375,97 | 9375,97 | TUR P | Заказ | 4 недели |  |  | 23.05.2018 |  |  |  | Шкафная продукция | Главные распределительные щиты | Главные распределительные щиты |  | 8015646809056 | 5.320 | KG | 8.850 | CDM
1STQ001470B0000 | PVBT5319 | Ком-кт верт.T5 3P выкат.(630A) W=400мм | 1 | ST | 11378,13 | 11378,13 | TUR P | Заказ | 5 недель |  |  | 23.05.2018 |  |  |  | Шкафная продукция | Главные распределительные щиты | Главные распределительные щиты |  | 8015646809063 | 5.740 | KG | 7.898 | CDM
1STQ001554B0000 | PBRP0002 | Держатель для шины PE, (2 шт.) | 1 | ST | 1277,54 | 1277,54 | TUR P | B | 3 недели |  |  | 23.05.2018 |  |  |  | Шкафная продукция | Главные распределительные щиты | Главные распределительные щиты |  | 8015646809919 | 0.400 | KG | 0.500 | CDM
1STQ001555B0000 | PBRN0002 | Держатель для шины N, (2 шт.) | 1 | ST | 1187,71 | 1187,71 | TUR P | B | 3 недели |  |  | 23.05.2018 |  |  |  | Шкафная продукция | Главные распределительные щиты | Главные распределительные щиты |  | 8015646809933 | 0.400 | KG | 0.500 | CDM
1STQ001565B0000 | PBRR6040 | Плата монтажная с углублением H=600 W=400 | 1 | ST | 8533,59 | 8533,59 | TUR P | Заказ |  |  |  | 23.05.2018 |  |  |  | Шкафная продукция | Главные распределительные щиты | Главные распределительные щиты |  | 8015646810328 | 4.560 | KG | 14.400 | CDM
1STQ001566B0000 | PPRR6040 | Панель лицевая с углублением H=600 W=400 | 1 | ST | 6661,19 | 6661,19 | TUR P | Заказ |  |  |  | 23.05.2018 |  |  |  | Шкафная продукция | Главные распределительные щиты | Главные распределительные щиты |  | 8015646810335 | 2.780 | KG | 12.000 | CDM
1STQ001568B0000 | PSVW6041 | Перегородка 2A-3A E1.2 выкат.H=600 W=400 | 1 | ST | 21694,28 | 21694,28 | TUR P | Заказ |  |  |  | 23.05.2018 |  |  |  | Шкафная продукция | Главные распределительные щиты | Главные распределительные щиты |  | 8015646810359 | 9.130 | KG | 19.350 | CDM
1STQ001569B0000 | PSVF6042 | Перегородка 2A-3A E2.2 фикс.H=600мм W=400мм | 1 | ST | 21702,27 | 21702,27 | TUR P | Заказ |  |  |  | 23.05.2018 |  |  |  | Шкафная продукция | Главные распределительные щиты | Главные распределительные щиты |  | 8015646810366 | 1.090 | KG | 21.150 | CDM
1STQ001570B0000 | PSVW6042 | Перегородка 2A-3A E2.2 выкат.H=600мм W=400мм | 1 | ST | 21702,27 | 21702,27 | TUR P | Заказ |  |  |  | 23.05.2018 |  |  |  | Шкафная продукция | Главные распределительные щиты | Главные распределительные щиты |  | 8015646810373 | 11.040 | KG | 21.150 | CDM
1STQ001571B0000 | PSHW4051 | Перегородка 3B E1.2W, W=400мм D=500мм | 1 | ST | 5249,90 | 5249,90 | TUR P | Заказ |  |  |  | 23.05.2018 |  |  |  | Шкафная продукция | Главные распределительные щиты | Главные распределительные щиты |  | 8015646810380 | 0.460 | KG | 2.925 | CDM
1STQ001572B0000 | PSHW4071 | Перегородка 3B E1.2W, W=400мм D=700мм | 1 | ST | 5589,25 | 5589,25 | TUR P | Заказ |  |  |  | 23.05.2018 |  |  |  | Шкафная продукция | Главные распределительные щиты | Главные распределительные щиты |  | 8015646810403 | 0.790 | KG | 5.175 | CDM
1STQ001573B0000 | PSHW4091 | Перегородка 3B E1.2W, W=400мм D=900мм | 1 | ST | 6216,05 | 6216,05 | TUR P | Заказ |  |  |  | 23.05.2018 |  |  |  | Шкафная продукция | Главные распределительные щиты | Главные распределительные щиты |  | 8015646810410 | 1.090 | KG | 7.425 | CDM
1STQ001574B0000 | PSHF4072 | Перегородка 3B E2.2F, W=400мм D=700мм | 1 | ST | 5275,86 | 5275,86 | TUR P | Заказ |  |  |  | 23.05.2018 |  |  |  | Шкафная продукция | Главные распределительные щиты | Главные распределительные щиты |  | 8015646810427 | 0.820 | KG | 5.175 | CDM
1STQ001575B0000 | PSHF4092 | Перегородка 3B E2.2F, W=400мм D=900мм | 1 | ST | 6281,93 | 6281,93 | TUR P | Заказ |  |  |  | 23.05.2018 |  |  |  | Шкафная продукция | Главные распределительные щиты | Главные распределительные щиты |  | 8015646810441 | 1.110 | KG | 7.425 | CDM
1STQ001576B0000 | PSHW4072 | Перегородка 3B E2.2W, W=400мм D=700мм | 1 | ST | 5271,87 | 5271,87 | TUR P | Заказ |  |  |  | 23.05.2018 |  |  |  | Шкафная продукция | Главные распределительные щиты | Главные распределительные щиты |  | 8015646810458 | 0.620 | KG | 4.106 | CDM
1STQ001577B0000 | PSHW4092 | Перегородка 3B E2.2W, W=400мм D=900мм | 1 | ST | 6275,93 | 6275,93 | TUR P | Заказ |  |  |  | 23.05.2018 |  |  |  | Шкафная продукция | Главные распределительные щиты | Главные распределительные щиты |  | 8015646810465 | 0.910 | KG | 6.413 | CDM
1STQ001588B0000 | PBBU0008 | Уголок монтажный универсальный (8шт) | 1 | ST | 3129,99 | 3129,99 | TUR P | B | 5 недель |  |  | 23.05.2018 |  |  |  | Шкафная продукция | Главные распределительные щиты |  |  | 8015646810540 | 0.870 | KG | 1.200 | CDM
1STQ001589B0000 | PSES0008 | Набор соед-я шк.IP65,бок/бок,спина/спина | 1 | ST | 7269,49 | 7269,49 | TUR P | Заказ | 5 недель |  |  | 23.05.2018 |  |  |  | Шкафная продукция | Главные распределительные щиты | Главные распределительные щиты |  | 8015646810557 | 0.400 | KG | 1.800 | CDM
1STQ001885B0000 |  | Комплект верт.4 XT1 3P FIX W=600мм | 1 | ST | 9306,60 | 9306,60 | TUR P | Заказ | 5 недель |  |  | 25.05.2018 |  | новая позиция | #N/A | Шкафная продукция | Главные распределительные щиты |  |  | 8015646811011 | 5.400 | KG | 9.000 | CDM
1STQ001886B0000 |  | Комплект верт.3 XT2 3P FIX W=600мм | 1 | ST | 11865,72 | 11865,72 | TUR P | Заказ | 5 недель |  |  | 25.05.2018 |  | новая позиция | #N/A | Шкафная продукция | Главные распределительные щиты |  |  | 8015646811028 | 5.600 | KG | 2.160 | CDM
1STQ001889B0000 | PFFA1840 | Рама фиксир.спец.исп.H=1800мм W=400мм | 1 | ST | 2525,14 | 2525,14 | TUR P | Заказ | 4 недели |  |  | 23.05.2018 |  |  |  | Шкафная продукция | Главные распределительные щиты | Главные распределительные щиты |  | 8015646811257 | 10.200 | KG | 20.130 | CDM
1STQ001890B0000 | PFFA1860 | Рама фиксир.спец.исп.H=1800мм W=600мм | 1 | ST | 5036,31 | 5036,31 | TUR P | Заказ | 4 недели |  |  | 23.05.2018 |  |  |  | Шкафная продукция | Главные распределительные щиты | Главные распределительные щиты |  | 8015646811264 | 10.000 | KG | 20.130 | CDM
1STQ001891B0000 | PFFA1880 | Рама фиксир.спец.исп.H=1800мм W=800мм | 1 | ST | 4688,99 | 4688,99 | TUR P | Заказ | 4 недели |  |  | 23.05.2018 |  |  |  | Шкафная продукция | Главные распределительные щиты | Главные распределительные щиты |  | 8015646811271 | 11.800 | KG | 20.130 | CDM
1STQ001892B0000 | PFFA1810 | Рама фиксир.спец.исп.H=1800мм W=1000мм | 1 | ST | 5367,68 | 5367,68 | TUR P | Заказ | 4 недели |  |  | 23.05.2018 |  |  |  | Шкафная продукция | Главные распределительные щиты | Главные распределительные щиты |  | 8015646811288 | 13.000 | KG | 20.130 | CDM
1STQ001893B0000 | PFFA1825 | Рама фиксир.спец.исп.H=1800мм W=1250мм | 1 | ST | 5962,53 | 5962,53 | TUR P | Заказ | 5 недель |  |  | 23.05.2018 |  |  |  | Шкафная продукция | Главные распределительные щиты | Главные распределительные щиты |  | 8015646811295 | 13.000 | KG | 20.130 | CDM
1STQ001894B0000 | PFFA2040 | Рама фиксир.спец.исп.H=2000мм W=400мм | 1 | ST | 2828,56 | 2828,56 | TUR P | Заказ | 4 недели |  |  | 23.05.2018 |  |  |  | Шкафная продукция | Главные распределительные щиты | Главные распределительные щиты |  | 8015646811301 | 12.000 | KG | 22.330 | CDM
1STQ001895B0000 | PFFA2060 | Рама фиксир.спец.исп.H=2000мм W=600мм | 1 | ST | 5373,67 | 5373,67 | TUR P | C | 4 недели |  |  | 23.05.2018 |  |  |  | Шкафная продукция | Главные распределительные щиты | Главные распределительные щиты |  | 8015646811714 | 11.200 | KG | 22.330 | CDM
1STQ001896B0000 | PFFA2080 | Рама фиксир.спец.исп.H=2000мм W=800мм | 1 | ST | 5545,34 | 5545,34 | TUR P | C | 4 недели |  |  | 23.05.2018 |  |  |  | Шкафная продукция | Главные распределительные щиты | Главные распределительные щиты |  | 8015646811721 | 13.000 | KG | 22.330 | CDM
1STQ001897B0000 | PFFA2010 | Рама фиксир.спец.исп.H=2000мм W=1000мм | 1 | ST | 5774,89 | 5774,89 | TUR P | Заказ | 4 недели |  |  | 23.05.2018 |  |  |  | Шкафная продукция | Главные распределительные щиты | Главные распределительные щиты |  | 8015646811738 | 12.200 | KG | 22.330 | CDM
1STQ001898B0000 | PFFA2025 | Рама фиксир.спец.исп.H=2000мм W=1250мм | 1 | ST | 6455,58 | 6455,58 | TUR P | Заказ | 5 недель |  |  | 23.05.2018 |  |  |  | Шкафная продукция | Главные распределительные щиты | Главные распределительные щиты |  | 8015646811745 | 13.000 | KG | 22.330 | CDM
1STQ001899B0000 | PWRP1840 | Плата монтажная H=1800мм W=400мм | 1 | ST | 7285,99 | 7285,99 | TUR P | Заказ | 5 недель |  |  | 23.05.2018 |  |  |  | Шкафная продукция | Главные распределительные щиты |  |  | 8015646810977 | 20.200 | KG | 36.900 | CDM
1STQ001900B0000 | PWRP1860 | Плата монтажная H=1800мм W=600мм | 1 | ST | 10675,47 | 10675,47 | TUR P | Заказ | 4 недели |  |  | 23.05.2018 |  |  |  | Шкафная продукция | Главные распределительные щиты |  |  | 8015646810984 | 26.400 | KG | 54.900 | CDM
1STQ001901B0000 | PWRP1880 | Плата монтажная H=1800мм W=800мм | 1 | ST | 13635,78 | 13635,78 | TUR P | Заказ | 5 недель |  |  | 23.05.2018 |  |  |  | Шкафная продукция | Главные распределительные щиты |  |  | 8015646810991 | 34.500 | KG | 72.900 | CDM
1STQ001902B0000 | PWRP2040 | Плата монтажная H=2000мм W=400мм | 1 | ST | 7715,17 | 7715,17 | TUR P | Заказ | 5 недель |  |  | 23.05.2018 |  |  |  | Шкафная продукция | Главные распределительные щиты |  |  | 8015646811004 | 21.000 | KG | 41.000 | CDM
1STQ001903B0000 | PWRP2060 | Плата монтажная H=2000мм W=600мм | 1 | ST | 11218,43 | 11218,43 | TUR P | Заказ | 5 недель |  |  | 23.05.2018 |  |  |  | Шкафная продукция | Главные распределительные щиты |  |  | 8015646811813 | 30.000 | KG | 61.000 | CDM
1STQ001904B0000 | PWRP2080 | Плата монтажная H=2000мм W=800мм | 1 | ST | 13855,36 | 13855,36 | TUR P | Заказ | 5 недель |  |  | 23.05.2018 |  |  |  | Шкафная продукция | Главные распределительные щиты |  |  | 8015646811820 | 37.200 | KG | 81.000 | CDM
1STQ001905B0000 | PKST0200 | К-кт бок. уплотнений верх.панели D200,(2шт) | 1 | ST | 1053,98 | 1053,98 | TUR P | Заказ | 4 недели |  |  | 23.05.2018 |  |  |  | Шкафная продукция | Главные распределительные щиты | Главные распределительные щиты |  | 8015646811318 | 0.700 | KG | 0.400 | CDM
1STQ001906B0000 | PKST0250 | К-кт фронт/тыл.уплотн.верх.панели W250,(2шт) | 1 | ST | 1119,85 | 1119,85 | TUR P | Заказ | 4 недели |  |  | 23.05.2018 |  |  |  | Шкафная продукция | Главные распределительные щиты | Главные распределительные щиты |  | 8015646811325 | 0.700 | KG | 0.432 | CDM
1STQ001907B0000 | PKST0300 | К-кт фронт/тыл.уплотн.верх.панели W300,(2шт) | 1 | ST | 1377,35 | 1377,35 | TUR P | Заказ | 4 недели |  |  | 23.05.2018 |  |  |  | Шкафная продукция | Главные распределительные щиты | Главные распределительные щиты |  | 8015646811332 | 0.800 | KG | 0.672 | CDM
1STQ001908B0000 | PKST0400 | К-кт фронт/тыл.уплотн.верх.панели W400,(2шт) | 1 | ST | 1516,48 | 1516,48 | TUR P | C | 4 недели |  |  | 23.05.2018 |  |  |  | Шкафная продукция | Главные распределительные щиты | Главные распределительные щиты |  | 8015646811349 | 1.000 | KG | 0.672 | CDM
1STQ001909B0000 | PKST0500 | К-кт фронт/тыл.уплотн.верх.панели W500,(2шт) | 1 | ST | 1606,91 | 1606,91 | TUR P | Заказ | 4 недели |  |  | 23.05.2018 |  |  |  | Шкафная продукция | Главные распределительные щиты | Главные распределительные щиты |  | 8015646811356 | 1.280 | KG | 0.832 | CDM
1STQ001910B0000 | PKST0600 | К-кт фронт/тыл.уплотн.верх.панели W600,(2шт) | 1 | ST | 2345,49 | 2345,49 | TUR P | C | 4 недели |  |  | 23.05.2018 |  |  |  | Шкафная продукция | Главные распределительные щиты | Главные распределительные щиты |  | 8015646811363 | 1.600 | KG | 0.992 | CDM
1STQ001911B0000 | PKST0700 | К-кт бок. уплотнений верх.панели D700,(2шт) | 1 | ST | 2389,41 | 2389,41 | TUR P | C | 4 недели |  |  | 23.05.2018 |  |  |  | Шкафная продукция | Главные распределительные щиты | Главные распределительные щиты |  | 8015646811370 | 1.800 | KG | 1.152 | CDM
1STQ001912B0000 | PKST0750 | К-кт фронт/тыл.уплотнений верх.панели W750,(2шт) | 1 | ST | 2413,36 | 2413,36 | TUR P | Заказ | 4 недели |  |  | 23.05.2018 |  |  |  | Шкафная продукция | Главные распределительные щиты | Главные распределительные щиты |  | 8015646811387 | 2.000 | KG | 1.280 | CDM
1STQ001913B0000 | PKST0800 | К-кт фронт/тыл.уплотнений верх.панели W800,(2шт) | 1 | ST | 2670,87 | 2670,87 | TUR P | C | 4 недели |  |  | 23.05.2018 |  |  |  | Шкафная продукция | Главные распределительные щиты | Главные распределительные щиты |  | 8015646811394 | 2.080 | KG | 1.312 | CDM
1STQ001914B0000 | PKST0900 | К-кт бок. уплотнений верх.панели D900,(2шт) | 1 | ST | 2712,78 | 2712,78 | TUR P | E | 4 недели |  |  | 23.05.2018 |  |  |  | Шкафная продукция | Главные распределительные щиты | Главные распределительные щиты |  | 8015646811400 | 2.400 | KG | 1.472 | CDM
1STQ001915B0000 | PKST1000 | К-кт фронт/тыл.уплотнений верх.панели W1000,(2шт) | 1 | ST | 2740,73 | 2740,73 | TUR P | E | 4 недели |  |  | 23.05.2018 |  |  |  | Шкафная продукция | Главные распределительные щиты | Главные распределительные щиты |  | 8015646811417 | 2.640 | KG | 1.632 | CDM
1STQ001916B0000 | PKST1250 | К-кт фронт/тыл.уплотнений верх.панели W1250,(2шт) | 1 | ST | 3319,61 | 3319,61 | TUR P | Заказ | 4 недели |  |  | 23.05.2018 |  |  |  | Шкафная продукция | Главные распределительные щиты | Главные распределительные щиты |  | 8015646811424 | 3.200 | KG | 2.032 | CDM
1STQ001917B0000 | PKDT0200 | Уплотнение для стыковки 2-x панелей D200 | 1 | ST | 804,45 | 804,45 | TUR P | Заказ | 4 недели |  |  | 23.05.2018 |  |  |  | Шкафная продукция | Главные распределительные щиты | Главные распределительные щиты |  | 8015646811431 | 0.700 | KG | 0.250 | CDM
1STQ001918B0000 | PKDT0250 | Уплотнение для стыковки 2-x панелей W250 | 1 | ST | 852,36 | 852,36 | TUR P | Заказ | 4 недели |  |  | 23.05.2018 |  |  |  | Шкафная продукция | Главные распределительные щиты | Главные распределительные щиты |  | 8015646811448 | 0.700 | KG | 0.270 | CDM
1STQ001919B0000 | PKDT0300 | Уплотнение для стыковки 2-x панелей W300 | 1 | ST | 982,11 | 982,11 | TUR P | Заказ | 4 недели |  |  | 23.05.2018 |  |  |  | Шкафная продукция | Главные распределительные щиты | Главные распределительные щиты |  | 8015646811455 | 0.800 | KG | 0.420 | CDM
1STQ001920B0000 | PKDT0400 | Уплотнение для стыковки 2-x панелей W400 | 1 | ST | 1053,98 | 1053,98 | TUR P | Заказ | 4 недели |  |  | 23.05.2018 |  |  |  | Шкафная продукция | Главные распределительные щиты | Главные распределительные щиты |  | 8015646811462 | 1.000 | KG | 0.420 | CDM
1STQ001921B0000 | PKDT0500 | Уплотнение для стыковки 2-x панелей W500 | 1 | ST | 1113,86 | 1113,86 | TUR P | Заказ | 4 недели |  |  | 23.05.2018 |  |  |  | Шкафная продукция | Главные распределительные щиты | Главные распределительные щиты |  | 8015646811479 | 1.280 | KG | 0.520 | CDM
1STQ001922B0000 | PKDT0600 | Уплотнение для стыковки 2-x панелей W600 | 1 | ST | 1177,73 | 1177,73 | TUR P | Заказ | 4 недели |  |  | 23.05.2018 |  |  |  | Шкафная продукция | Главные распределительные щиты | Главные распределительные щиты |  | 8015646811486 | 1.600 | KG | 0.620 | CDM
1STQ001923B0000 | PKDT0700 | Уплотнение для стыковки 2-x панелей D700 | 1 | ST | 1195,70 | 1195,70 | TUR P | C | 4 недели |  |  | 23.05.2018 |  |  |  | Шкафная продукция | Главные распределительные щиты | Главные распределительные щиты |  | 8015646811493 | 1.800 | KG | 0.720 | CDM
1STQ001924B0000 | PKDT0750 | Уплотнение для стыковки 2-x панелей W750 | 1 | ST | 1225,65 | 1225,65 | TUR P | Заказ | 4 недели |  |  | 23.05.2018 |  |  |  | Шкафная продукция | Главные распределительные щиты | Главные распределительные щиты |  | 8015646811509 | 2.000 | KG | 0.800 | CDM
1STQ001925B0000 | PKDT0800 | Уплотнение для стыковки 2-x панелей W800 | 1 | ST | 1355,40 | 1355,40 | TUR P | Заказ | 4 недели |  |  | 23.05.2018 |  |  |  | Шкафная продукция | Главные распределительные щиты | Главные распределительные щиты |  | 8015646811516 | 2.080 | KG | 0.820 | CDM
1STQ001926B0000 | PKDT0900 | Уплотнение для стыковки 2-x панелей D900 | 1 | ST | 1361,38 | 1361,38 | TUR P | E | 4 недели |  |  | 23.05.2018 |  |  |  | Шкафная продукция | Главные распределительные щиты | Главные распределительные щиты |  | 8015646811523 | 2.400 | KG | 0.920 | CDM
1STQ001927B0000 | PKDT1000 | Уплотнение для стыковки верх.панелей W1000 | 1 | ST | 1443,22 | 1443,22 | TUR P | Заказ | 4 недели |  |  | 23.05.2018 |  |  |  | Шкафная продукция | Главные распределительные щиты | Главные распределительные щиты |  | 8015646811530 | 2.640 | KG | 1.020 | CDM
1STQ001928B0000 | PKDT1250 | Уплотнение для стыковки верх.панелей W1250 | 1 | ST | 1626,87 | 1626,87 | TUR P | Заказ | 4 недели |  |  | 23.05.2018 |  |  |  | Шкафная продукция | Главные распределительные щиты | Главные распределительные щиты |  | 8015646811547 | 3.200 | KG | 1.270 | CDM
1STQ001929B0000 | PDFC0200 | Профиль поперечн.для 2WR-рам D200мм(2шт) | 1 | ST | 2491,21 | 2491,21 | TUR P | E | 4 недели |  |  | 23.05.2018 |  |  |  | Шкафная продукция | Главные распределительные щиты | Главные распределительные щиты |  | 8015646811776 | 0.444 | KG | 0.242 | CDM
1STQ001930B0000 | PDFC0300 | Профиль поперечн.для 2WR-рам D300мм(2шт) | 1 | ST | 2748,71 | 2748,71 | TUR P | E | 4 недели |  |  | 23.05.2018 |  |  |  | Шкафная продукция | Главные распределительные щиты | Главные распределительные щиты |  | 8015646811783 | 0.688 | KG | 0.363 | CDM
1STQ001931B0000 | PDFC0500 | Профиль поперечн.для 2WR-рам D500мм(2шт) | 1 | ST | 2964,30 | 2964,30 | TUR P | E | 4 недели |  |  | 23.05.2018 |  |  |  | Шкафная продукция | Главные распределительные щиты | Главные распределительные щиты |  | 8015646811790 | 1.166 | KG | 0.605 | CDM
1STQ001932B0000 | PDFC0700 | Профиль поперечн.для 2WR-рам D700мм(2шт) | 1 | ST | 3223,80 | 3223,80 | TUR P | Заказ | 4 недели |  |  | 23.05.2018 |  |  |  | Шкафная продукция | Главные распределительные щиты | Главные распределительные щиты |  | 8015646811806 | 1.634 | KG | 0.847 | CDM
1STQ001933B0000 | PDFC0900 | Профиль поперечн.для 2WR-рам D900мм(2шт) | 1 | ST | 3525,22 | 3525,22 | TUR P | Заказ | 4 недели |  |  | 23.05.2018 |  |  |  | Шкафная продукция | Главные распределительные щиты | Главные распределительные щиты |  | 8015646816917 | 2.138 | KG | 1.089 | CDM
1STQ001934B0000 | PBMC0001 | Адаптер WR-рамы для шкафов H=2000мм(2шт) | 1 | ST | 602,85 | 602,85 | TUR P | Заказ | 5 недель |  |  | 23.05.2018 |  |  |  | Шкафная продукция | Главные распределительные щиты | Главные распределительные щиты |  | 8015646816924 | 0.348 | KG | 0.500 | CDM
1STQ001935B0000 | PKST0301 | К-кт бок. уплотнений верх.панели D300,(2шт) | 1 | ST | 1377,35 | 1377,35 | TUR P | Заказ | 4 недели |  |  | 23.05.2018 |  |  |  | Шкафная продукция | Главные распределительные щиты | Главные распределительные щиты |  | 8015646811554 | 0.800 | KG | 0.512 | CDM
1STQ001936B0000 | PKST0501 | К-кт бок. уплотнений верх.панели D500,(2шт) | 1 | ST | 1606,91 | 1606,91 | TUR P | E | 4 недели |  |  | 23.05.2018 |  |  |  | Шкафная продукция | Главные распределительные щиты | Главные распределительные щиты |  | 8015646811561 | 1.400 | KG | 0.832 | CDM
1STQ001937B0000 | PKDT0301 | Уплотнение для стыковки 2-x панелей D300 | 1 | ST | 962,15 | 962,15 | TUR P | Заказ | 4 недели |  |  | 23.05.2018 |  |  |  | Шкафная продукция | Главные распределительные щиты | Главные распределительные щиты |  | 8015646811578 | 0.800 | KG | 0.320 | CDM
1STQ001938B0000 | PKDT0501 | Уплотнение для стыковки 2-x панелей D500 | 1 | ST | 1113,86 | 1113,86 | TUR P | E | 4 недели |  |  | 23.05.2018 |  |  |  | Шкафная продукция | Главные распределительные щиты | Главные распределительные щиты |  | 8015646811585 | 1.400 | KG | 0.520 | CDM
1STQ001939B0000 | PKAT5050 | К-кт уплотнений для угловой секции 500х500 | 1 | ST | 2569,06 | 2569,06 | TUR P | Заказ |  |  |  | 23.05.2018 |  |  |  | Шкафная продукция | Главные распределительные щиты | Главные распределительные щиты |  | 8015646811592 | 2.800 | KG | 1.040 | CDM
1STQ001941B0000 | PKAT7070 | К-кт уплотнений для угловой секции 700х700 | 1 | ST | 3720,85 | 3720,85 | TUR P | Заказ |  |  |  | 23.05.2018 |  |  |  | Шкафная продукция | Главные распределительные щиты | Главные распределительные щиты |  | 8015646811608 | 3.600 | KG | 1.440 | CDM
1STQ001943B0000 | PKAT9090 | К-кт уплотнений для угловой секции 900х900 | 1 | ST | 4433,48 | 4433,48 | TUR P | Заказ |  |  |  | 23.05.2018 |  |  |  | Шкафная продукция | Главные распределительные щиты | Главные распределительные щиты |  | 8015646811615 | 4.800 | KG | 1.840 | CDM
1STQ001965B0000 | PWRP1640 | Плата монтажная H=1600мм W=400мм | 1 | ST | 6731,06 | 6731,06 | TUR P | Заказ | 5 недель |  |  | 23.05.2018 |  |  |  | Шкафная продукция | Главные распределительные щиты |  |  | 8015646817471 | 16.200 | KG | 32.800 | CDM
1STQ001966B0000 | PWRP1660 | Плата монтажная H=1600мм W=600мм | 1 | ST | 10144,50 | 10144,50 | TUR P | Заказ | 5 недель |  |  | 23.05.2018 |  |  |  | Шкафная продукция | Главные распределительные щиты |  |  | 8015646817488 | 22.600 | KG | 48.800 | CDM
1STQ001967B0000 | PWRP1680 | Плата монтажная H=1600мм W=800мм | 1 | ST | 13110,79 | 13110,79 | TUR P | Заказ | 5 недель |  |  | 23.05.2018 |  |  |  | Шкафная продукция | Главные распределительные щиты |  |  | 8015646817495 | 30.600 | KG | 64.800 | CDM
1STQ002008B0000 |  | Регуляторы глубины для монт. платы (2шт) | 1 | ST | 2903,06 | 2903,06 | TUR P | Заказ | 5 недель |  |  | 25.05.2018 |  | новая позиция | #N/A | Шкафная продукция | Главные распределительные щиты |  |  | 8015646817334 | 1.660 | KG | 2.475 | CDM
1STQ002021B0000 |  | Кронштейны для промежуточных стоек,(2шт) | 1 | ST | 1228,41 | 1228,41 | TUR P | Заказ | 5 недель |  |  | 25.05.2018 |  | новая позиция | #N/A | Шкафная продукция | Главные распределительные щиты |  |  | 8015646817464 | 0.060 | KG | 0.510 | CDM
1STQ002031B0000 | PUPM1802 | Профиль каркаса 1800мм (2 сталь+2 нерж) | 1 | ST | 18600,23 | 18600,23 | TUR P | Заказ | 6 недель |  |  | 23.05.2018 |  |  |  | Шкафная продукция | Главные распределительные щиты | Главные распределительные щиты |  | 8015646817976 | 16.800 | KG | 61.425 | CDM
1STQ002032B0000 | PUPM2002 | Профиль каркаса 2000мм (2 сталь+2 нерж) | 1 | ST | 21516,63 | 21516,63 | TUR P | Заказ | 6 недель |  |  | 23.05.2018 |  |  |  | Шкафная продукция | Главные распределительные щиты | Главные распределительные щиты |  | 8015646817983 | 19.800 | KG | 67.095 | CDM
1STQ002113A0000 |  | Комплект гор.T5 3/4P втычной 630A W=600 | 1 | ST | 2290,04 | 2290,04 | TUR P | Заказ | 5 недель |  |  | 25.05.2018 |  | новая позиция | #N/A | Шкафная продукция | Главные распределительные щиты |  |  | 8015646818904 | 4.600 | KG | 19.500 | CDM
1STQ002114A0000 | PHCT5427 | Комплект T5 3/4P PLUG мотор.630A W=600мм | 1 | ST | 2290,04 | 2290,04 | TUR P | Заказ | 5 недель |  |  | 25.05.2018 |  | изменилась цена | 6380,00 | Шкафная продукция | Главные распределительные щиты | Главные распределительные щиты |  | 8015646818911 | 6.200 | KG | 19.227 | CDM
1STQ002214B0000 | PBWF1026 | Панель внутр.уст.для фланцев EV 1000х200 | 1 | ST | 3980,09 | 3980,09 | TUR P | Заказ | 5 недель |  |  | 23.05.2018 |  |  |  | Шкафная продукция | Главные распределительные щиты | Главные распределительные щиты |  | 8015646819673 | 2.745 | KG | 6.000 | CDM
1STQ002215B0000 | PBWF1036 | Панель внутр.уст.для фланцев TZ 1000х300 | 1 | ST | 4933,87 | 4933,87 | TUR P | Заказ | 5 недель |  |  | 23.05.2018 |  |  |  | Шкафная продукция | Главные распределительные щиты | Главные распределительные щиты |  | 8015646819680 | 4.118 | KG | 9.000 | CDM
1STQ002216B0000 | PBWF1056 | Панель внутр.уст.для фланцев TZ 1000х500 | 1 | ST | 7332,22 | 7332,22 | TUR P | Заказ | 5 недель |  |  | 23.05.2018 |  |  |  | Шкафная продукция | Главные распределительные щиты | Главные распределительные щиты |  | 8015646819697 | 6.863 | KG | 15.000 | CDM
1STQ002217B0000 | PBWF1057 | Панель внутр.уст.для фланцев TZ 1000х500 | 1 | ST | 7515,60 | 7515,60 | TUR P | Заказ | 5 недель |  |  | 23.05.2018 |  |  |  | Шкафная продукция | Главные распределительные щиты | Главные распределительные щиты |  | 8015646819703 | 6.863 | KG | 15.000 | CDM
1STQ002218B0000 | PBWF1076 | Панель внутр.уст.для фланцев TZ 1000х700 | 1 | ST | 7987,75 | 7987,75 | TUR P | Заказ | 5 недель |  |  | 23.05.2018 |  |  |  | Шкафная продукция | Главные распределительные щиты | Главные распределительные щиты |  | 8015646820112 | 9.608 | KG | 21.000 | CDM
1STQ002219B0000 | PBWF1077 | Панель внутр.уст.для фланцев TZ 1000х700 | 1 | ST | 8184,06 | 8184,06 | TUR P | Заказ | 5 недель |  |  | 23.05.2018 |  |  |  | Шкафная продукция | Главные распределительные щиты | Главные распределительные щиты |  | 8015646820129 | 9.608 | KG | 21.000 | CDM
1STQ002220B0000 | PBWF1226 | Панель внутр.уст.для фланцев EV 1250х200 | 1 | ST | 4213,42 | 4213,42 | TUR P | Заказ | 5 недель |  |  | 23.05.2018 |  |  |  | Шкафная продукция | Главные распределительные щиты | Главные распределительные щиты |  | 8015646820136 | 3.431 | KG | 7.500 | CDM
1STQ002221B0000 | PBWF1236 | Панель внутр.уст.для фланцев TZ 1250х300 | 1 | ST | 5439,45 | 5439,45 | TUR P | Заказ | 5 недель |  |  | 23.05.2018 |  |  |  | Шкафная продукция | Главные распределительные щиты | Главные распределительные щиты |  | 8015646820143 | 5.147 | KG | 11.250 | CDM
1STQ002222B0000 | PBWF1256 | Панель внутр.уст.для фланцев TZ 1250х500 | 1 | ST | 7830,36 | 7830,36 | TUR P | Заказ | 5 недель |  |  | 23.05.2018 |  |  |  | Шкафная продукция | Главные распределительные щиты | Главные распределительные щиты |  | 8015646820150 | 8.578 | KG | 18.750 | CDM
1STQ002223B0000 | PBWF1257 | Панель внутр.уст.для фланцев TZ 1250х500 | 1 | ST | 8026,70 | 8026,70 | TUR P | Заказ | 5 недель |  |  | 23.05.2018 |  |  |  | Шкафная продукция | Главные распределительные щиты | Главные распределительные щиты |  | 8015646820167 | 8.578 | KG | 18.750 | CDM
1STQ002224B0000 | PBWF1276 | Панель внутр.уст.для фланцев TZ 1250х700 | 1 | ST | 8617,33 | 8617,33 | TUR P | Заказ | 5 недель |  |  | 23.05.2018 |  |  |  | Шкафная продукция | Главные распределительные щиты | Главные распределительные щиты |  | 8015646820174 | 12.010 | KG | 26.250 | CDM
1STQ002225B0000 | PBWF1277 | Панель внутр.уст.для фланцев TZ 1250х700 | 1 | ST | 8830,32 | 8830,32 | TUR P | Заказ | 5 недель |  |  | 23.05.2018 |  |  |  | Шкафная продукция | Главные распределительные щиты | Главные распределительные щиты |  | 8015646820181 | 12.010 | KG | 26.250 | CDM
1STQ002226B0000 | PBWF2526 | Панель внутр.уст.для фланцев EV 250х200 | 1 | ST | 864,91 | 864,91 | TUR P | Заказ | 5 недель |  |  | 23.05.2018 |  |  |  | Шкафная продукция | Главные распределительные щиты | Главные распределительные щиты |  | 8015646820198 | 0.686 | KG | 1.500 | CDM
1STQ002227B0000 | PBWF2536 | Панель внутр.уст.для фланцев TZ 250х300 | 1 | ST | 1144,57 | 1144,57 | TUR P | Заказ | 5 недель |  |  | 23.05.2018 |  |  |  | Шкафная продукция | Главные распределительные щиты | Главные распределительные щиты |  | 8015646820204 | 1.029 | KG | 2.250 | CDM
1STQ002228B0000 | PBWF2556 | Панель внутр.уст.для фланцев TZ 250х500 | 1 | ST | 1735,37 | 1735,37 | TUR P | Заказ | 5 недель |  |  | 23.05.2018 |  |  |  | Шкафная продукция | Главные распределительные щиты | Главные распределительные щиты |  | 8015646820211 | 1.716 | KG | 3.750 | CDM
1STQ002229B0000 | PBWF2557 | Панель внутр.уст.для фланцев TZ 250х500 | 1 | ST | 1776,11 | 1776,11 | TUR P | Заказ | 5 недель |  |  | 23.05.2018 |  |  |  | Шкафная продукция | Главные распределительные щиты | Главные распределительные щиты |  | 8015646820228 | 1.716 | KG | 3.750 | CDM
1STQ002230B0000 | PBWF2576 | Панель внутр.уст.для фланцев TZ 250х700 | 1 | ST | 1739,04 | 1739,04 | TUR P | Заказ | 5 недель |  |  | 23.05.2018 |  |  |  | Шкафная продукция | Главные распределительные щиты | Главные распределительные щиты |  | 8015646820235 | 2.402 | KG | 5.250 | CDM
1STQ002231B0000 | PBWF2577 | Панель внутр.уст.для фланцев TZ 250х700 | 1 | ST | 1779,77 | 1779,77 | TUR P | Заказ | 5 недель |  |  | 23.05.2018 |  |  |  | Шкафная продукция | Главные распределительные щиты | Главные распределительные щиты |  | 8015646820242 | 2.402 | KG | 5.250 | CDM
1STQ002232B0000 | PBWF3056 | Панель внутр.уст.для фланцев TZ 500х300 | 1 | ST | 2007,61 | 2007,61 | TUR P | Заказ | 5 недель |  |  | 23.05.2018 |  |  |  | Шкафная продукция | Главные распределительные щиты | Главные распределительные щиты |  | 8015646820259 | 2.059 | KG | 4.500 | CDM
1STQ002233B0000 | PBWF5026 | Панель внутр.уст.для фланцев EV 500х200 | 1 | ST | 2765,16 | 2765,16 | TUR P | Заказ | 5 недель |  |  | 23.05.2018 |  |  |  | Шкафная продукция | Главные распределительные щиты | Главные распределительные щиты |  | 8015646820266 | 1.373 | KG | 3.000 | CDM
1STQ002234B0000 | PBWF5050 | Панель внутр.уст.для фланцев TZ 500х500 | 1 | ST | 3192,90 | 3192,90 | TUR P | Заказ | 5 недель |  |  | 23.05.2018 |  |  |  | Шкафная продукция | Главные распределительные щиты | Главные распределительные щиты |  | 8015646820273 | 3.431 | KG | 7.500 | CDM
1STQ002235B0000 | PBWF5051 | Панель внутр.уст.для фланцев RF 500х500 | 1 | ST | 755,46 | 755,46 | TUR P | Заказ | 5 недель |  |  | 23.05.2018 |  |  |  | Шкафная продукция | Главные распределительные щиты | Главные распределительные щиты |  | 8015646820280 | 3.431 | KG | 7.500 | CDM
1STQ002236B0000 | PBWF5057 | Панель внутр.уст.для фланцев TZ 500х500 | 1 | ST | 3270,69 | 3270,69 | TUR P | Заказ | 5 недель |  |  | 23.05.2018 |  |  |  | Шкафная продукция | Главные распределительные щиты | Главные распределительные щиты |  | 8015646820297 | 3.431 | KG | 7.500 | CDM
1STQ002237B0000 | PBWF5076 | Панель внутр.уст.для фланцев TZ 500х700 | 1 | ST | 3991,09 | 3991,09 | TUR P | Заказ | 5 недель |  |  | 23.05.2018 |  |  |  | Шкафная продукция | Главные распределительные щиты | Главные распределительные щиты |  | 8015646820303 | 4.804 | KG | 10.500 | CDM
1STQ002238B0000 | PBWF5077 | Панель внутр.уст.для фланцев TZ 500х700 | 1 | ST | 4091,12 | 4091,12 | TUR P | Заказ | 5 недель |  |  | 23.05.2018 |  |  |  | Шкафная продукция | Главные распределительные щиты | Главные распределительные щиты |  | 8015646820310 | 4.804 | KG | 10.500 | CDM
1STQ002239B0000 | PBWF7526 | Панель внутр.уст.для фланцев EV 750х200 | 1 | ST | 3781,95 | 3781,95 | TUR P | Заказ | 5 недель |  |  | 23.05.2018 |  |  |  | Шкафная продукция | Главные распределительные щиты | Главные распределительные щиты |  | 8015646820327 | 2.059 | KG | 4.500 | CDM
1STQ002240B0000 | PBWF7536 | Панель внутр.уст.для фланцев EV 750х300 | 1 | ST | 3809,68 | 3809,68 | TUR P | Заказ | 5 недель |  |  | 23.05.2018 |  |  |  | Шкафная продукция | Главные распределительные щиты | Главные распределительные щиты |  | 8015646820334 | 3.088 | KG | 6.750 | CDM
1STQ002241B0000 | PBWF7556 | Панель внутр.уст.для фланцев EV 750х500 | 1 | ST | 5889,51 | 5889,51 | TUR P | Заказ | 5 недель |  |  | 23.05.2018 |  |  |  | Шкафная продукция | Главные распределительные щиты | Главные распределительные щиты |  | 8015646820341 | 5.147 | KG | 11.250 | CDM
1STQ002242B0000 | PBWF7557 | Панель внутр.уст.для фланцев EV 750х500 | 1 | ST | 6035,83 | 6035,83 | TUR P | Заказ | 5 недель |  |  | 23.05.2018 |  |  |  | Шкафная продукция | Главные распределительные щиты | Главные распределительные щиты |  | 8015646820358 | 5.147 | KG | 11.250 | CDM
1STQ002243B0000 | PBWF7576 | Панель внутр.уст.для фланцев EV 750х700 | 1 | ST | 6417,25 | 6417,25 | TUR P | Заказ | 5 недель |  |  | 23.05.2018 |  |  |  | Шкафная продукция | Главные распределительные щиты | Главные распределительные щиты |  | 8015646820365 | 7.206 | KG | 15.750 | CDM
1STQ002244B0000 | PBWF7577 | Панель внутр.уст.для фланцев EV 750х700 | 1 | ST | 6576,54 | 6576,54 | TUR P | Заказ | 5 недель |  |  | 23.05.2018 |  |  |  | Шкафная продукция | Главные распределительные щиты | Главные распределительные щиты |  | 8015646820372 | 7.206 | KG | 15.750 | CDM
1STQ002282B0000 | PHLS0011 | Ручка двери под навесной замок (зап.ч.) | 1 | ST | 4783,77 | 4783,77 | TUR P | Заказ | 5 недель |  |  | 23.05.2018 |  |  |  | Шкафная продукция | Главные распределительные щиты | Главные распределительные щиты |  | 8015646822116 | 0.400 | KG | 0.231 | CDM
1STQ002283B0000 | PHLS0012 | Ручка двери для полуцилиндра (зап. ч.) | 1 | ST | 2602,36 | 2602,36 | TUR P | Заказ | 5 недель |  |  | 23.05.2018 |  |  |  | Шкафная продукция | Главные распределительные щиты | Главные распределительные щиты |  | 8015646822123 | 0.400 | KG | 0.231 | CDM
1STQ002297B0000 | PTBT1026 | Панель нижн.для фланцев EV 1000х200(ШхГ) | 1 | ST | 3952,59 | 3952,59 | TUR P | Заказ | 5 недель |  |  | 23.05.2018 |  |  |  | Шкафная продукция | Главные распределительные щиты | Главные распределительные щиты |  | 8015646819284 | 4.529 | KG | 9.900 | CDM
1STQ002298B0000 | PTBT1036 | Панель нижн.для фланцев TZ 1000х300(ШхГ) | 1 | ST | 5147,87 | 5147,87 | TUR P | Заказ | 5 недель |  |  | 23.05.2018 |  |  |  | Шкафная продукция | Главные распределительные щиты | Главные распределительные щиты |  | 8015646819291 | 6.039 | KG | 13.200 | CDM
1STQ002299B0000 | PTBT1056 | Панель нижн.для фланцев TZ 1000х500(ШхГ) | 1 | ST | 7647,71 | 7647,71 | TUR P | Заказ | 5 недель |  |  | 23.05.2018 |  |  |  | Шкафная продукция | Главные распределительные щиты | Главные распределительные щиты |  | 8015646819307 | 9.059 | KG | 19.800 | CDM
1STQ002300B0000 | PTBT1057 | Панель нижн.для фланцев TZ 1000х500(ШхГ) | 1 | ST | 7838,49 | 7838,49 | TUR P | Заказ | 5 недель |  |  | 23.05.2018 |  |  |  | Шкафная продукция | Главные распределительные щиты | Главные распределительные щиты |  | 8015646819710 | 9.059 | KG | 19.800 | CDM
1STQ002301B0000 | PTBT1076 | Панель нижн.для фланцев TZ 1000х700(ШхГ) | 1 | ST | 8332,49 | 8332,49 | TUR P | Заказ | 5 недель |  |  | 23.05.2018 |  |  |  | Шкафная продукция | Главные распределительные щиты | Главные распределительные щиты |  | 8015646819727 | 12.078 | KG | 26.400 | CDM
1STQ002302B0000 | PTBT1077 | Панель нижн.для фланцев TZ 1000х700(ШхГ) | 1 | ST | 8538,06 | 8538,06 | TUR P | Заказ | 5 недель |  |  | 23.05.2018 |  |  |  | Шкафная продукция | Главные распределительные щиты | Главные распределительные щиты |  | 8015646819734 | 12.078 | KG | 26.400 | CDM
1STQ002303B0000 | PTBT1226 | Панель нижн.для фланцев EV 1250х200(ШхГ) | 1 | ST | 4400,74 | 4400,74 | TUR P | Заказ | 5 недель |  |  | 23.05.2018 |  |  |  | Шкафная продукция | Главные распределительные щиты | Главные распределительные щиты |  | 8015646819741 | 5.559 | KG | 12.150 | CDM
1STQ002304B0000 | PTBT1236 | Панель нижн.для фланцев TZ 1250х300(ШхГ) | 1 | ST | 5665,75 | 5665,75 | TUR P | Заказ | 5 недель |  |  | 23.05.2018 |  |  |  | Шкафная продукция | Главные распределительные щиты | Главные распределительные щиты |  | 8015646819758 | 5.559 | KG | 12.150 | CDM
1STQ002305B0000 | PTBT1256 | Панель нижн.для фланцев TZ 1250х500(ШхГ) | 1 | ST | 8168,06 | 8168,06 | TUR P | Заказ | 5 недель |  |  | 23.05.2018 |  |  |  | Шкафная продукция | Главные распределительные щиты | Главные распределительные щиты |  | 8015646819765 | 11.118 | KG | 24.300 | CDM
1STQ002306B0000 | PTBT1257 | Панель нижн.для фланцев TZ 1250х500(ШхГ) | 1 | ST | 8371,80 | 8371,80 | TUR P | Заказ | 5 недель |  |  | 23.05.2018 |  |  |  | Шкафная продукция | Главные распределительные щиты | Главные распределительные щиты |  | 8015646819772 | 11.118 | KG | 24.300 | CDM
1STQ002307B0000 | PTBT1276 | Панель нижн.для фланцев TZ 1250х700(ШхГ) | 1 | ST | 8987,97 | 8987,97 | TUR P | Заказ | 5 недель |  |  | 23.05.2018 |  |  |  | Шкафная продукция | Главные распределительные щиты | Главные распределительные щиты |  | 8015646819789 | 14.824 | KG | 32.400 | CDM
1STQ002308B0000 | PTBT1277 | Панель нижн.для фланцев TZ 1250х700(ШхГ) | 1 | ST | 9210,22 | 9210,22 | TUR P | Заказ | 5 недель |  |  | 23.05.2018 |  |  |  | Шкафная продукция | Главные распределительные щиты | Главные распределительные щиты |  | 8015646819796 | 14.824 | KG | 32.400 | CDM
1STQ002309B0000 | PTBT2526 | Панель нижн.для фланцев EV 250х200(ШхГ) | 1 | ST | 905,99 | 905,99 | TUR P | Заказ | 5 недель |  |  | 23.05.2018 |  |  |  | Шкафная продукция | Главные распределительные щиты | Главные распределительные щиты |  | 8015646819802 | 1.441 | KG | 3.150 | CDM
1STQ002310B0000 | PTBT2536 | Панель нижн.для фланцев TZ 250х300(ШхГ) | 1 | ST | 1193,77 | 1193,77 | TUR P | Заказ | 5 недель |  |  | 23.05.2018 |  |  |  | Шкафная продукция | Главные распределительные щиты | Главные распределительные щиты |  | 8015646819819 | 1.922 | KG | 4.200 | CDM
1STQ002311B0000 | PTBT2556 | Панель нижн.для фланцев TZ 250х500(ШхГ) | 1 | ST | 1810,12 | 1810,12 | TUR P | Заказ | 5 недель |  |  | 23.05.2018 |  |  |  | Шкафная продукция | Главные распределительные щиты | Главные распределительные щиты |  | 8015646819826 | 2.882 | KG | 6.300 | CDM
1STQ002312B0000 | PTBT2557 | Панель нижн.для фланцев TZ 250х500(ШхГ) | 1 | ST | 1856,42 | 1856,42 | TUR P | Заказ | 5 недель |  |  | 23.05.2018 |  |  |  | Шкафная продукция | Главные распределительные щиты | Главные распределительные щиты |  | 8015646819833 | 2.882 | KG | 6.300 | CDM
1STQ002313B0000 | PTBT2576 | Панель нижн.для фланцев TZ 250х700(ШхГ) | 1 | ST | 1815,24 | 1815,24 | TUR P | Заказ | 5 недель |  |  | 23.05.2018 |  |  |  | Шкафная продукция | Главные распределительные щиты | Главные распределительные щиты |  | 8015646819840 | 3.843 | KG | 8.400 | CDM
1STQ002314B0000 | PTBT2577 | Панель нижн.для фланцев TZ 250х700(ШхГ) | 1 | ST | 1861,56 | 1861,56 | TUR P | Заказ | 5 недель |  |  | 23.05.2018 |  |  |  | Шкафная продукция | Главные распределительные щиты | Главные распределительные щиты |  | 8015646819857 | 3.843 | KG | 8.400 | CDM
1STQ002315B0000 | PTBT3056 | Панель нижн.для фланцев TZ 500х300(ШхГ) | 1 | ST | 2097,55 | 2097,55 | TUR P | Заказ | 5 недель |  |  | 23.05.2018 |  |  |  | Шкафная продукция | Главные распределительные щиты | Главные распределительные щиты |  | 8015646819864 | 3.294 | KG | 7.200 | CDM
1STQ002316B0000 | PTBT5026 | Панель нижн.для фланцев EV 500х200(ШхГ) | 1 | ST | 2887,72 | 2887,72 | TUR P | Заказ | 5 недель |  |  | 23.05.2018 |  |  |  | Шкафная продукция | Главные распределительные щиты | Главные распределительные щиты |  | 8015646819871 | 2.471 | KG | 5.400 | CDM
1STQ002317B0000 | PTBT5050 | Панель нижн.для фланцев TZ 500х500(ШхГ) | 1 | ST | 3332,47 | 3332,47 | TUR P | Заказ | 5 недель |  |  | 23.05.2018 |  |  |  | Шкафная продукция | Главные распределительные щиты | Главные распределительные щиты |  | 8015646819888 | 4.941 | KG | 10.800 | CDM
1STQ002318B0000 | PTBT5051 | Панель нижн.для фланцев RF 500х500(ШхГ) | 1 | ST | 3306,54 | 3306,54 | TUR P | Заказ | 5 недель |  |  | 23.05.2018 |  |  |  | Шкафная продукция | Главные распределительные щиты | Главные распределительные щиты |  | 8015646819895 | 4.941 | KG | 10.800 | CDM
1STQ002319B0000 | PTBT5057 | Панель нижн.для фланцев TZ 500х500(ШхГ) | 1 | ST | 3413,95 | 3413,95 | TUR P | Заказ | 5 недель |  |  | 23.05.2018 |  |  |  | Шкафная продукция | Главные распределительные щиты | Главные распределительные щиты |  | 8015646819901 | 4.941 | KG | 10.800 | CDM
1STQ002320B0000 | PTBT5076 | Панель нижн.для фланцев TZ 500х700(ШхГ) | 1 | ST | 4167,33 | 4167,33 | TUR P | Заказ | 5 недель |  |  | 23.05.2018 |  |  |  | Шкафная продукция | Главные распределительные щиты | Главные распределительные щиты |  | 8015646819918 | 6.588 | KG | 14.400 | CDM
1STQ002321B0000 | PTBT5077 | Панель нижн.для фланцев TZ 500х700(ШхГ) | 1 | ST | 4269,18 | 4269,18 | TUR P | Заказ | 5 недель |  |  | 23.05.2018 |  |  |  | Шкафная продукция | Главные распределительные щиты | Главные распределительные щиты |  | 8015646819932 | 6.588 | KG | 14.400 | CDM
1STQ002322B0000 | PTBT7526 | Панель нижн.для фланцев EV 750х200(ШхГ) | 1 | ST | 4150,83 | 4150,83 | TUR P | Заказ | 5 недель |  |  | 23.05.2018 |  |  |  | Шкафная продукция | Главные распределительные щиты | Главные распределительные щиты |  | 8015646819949 | 3.500 | KG | 7.650 | CDM
1STQ002323B0000 | PTBT7536 | Панель нижн.для фланцев TZ 750х300(ШхГ) | 1 | ST | 3975,54 | 3975,54 | TUR P | Заказ | 5 недель |  |  | 23.05.2018 |  |  |  | Шкафная продукция | Главные распределительные щиты | Главные распределительные щиты |  | 8015646819956 | 4.667 | KG | 10.200 | CDM
1STQ002324B0000 | PTBT7556 | Панель нижн.для фланцев TZ 750х500(ШхГ) | 1 | ST | 6143,90 | 6143,90 | TUR P | Заказ | 5 недель |  |  | 23.05.2018 |  |  |  | Шкафная продукция | Главные распределительные щиты | Главные распределительные щиты |  | 8015646819970 | 7.000 | KG | 15.300 | CDM
1STQ002325B0000 | PTBT7557 | Панель нижн.для фланцев TZ 750х500(ШхГ) | 1 | ST | 6295,77 | 6295,77 | TUR P | Заказ | 5 недель |  |  | 23.05.2018 |  |  |  | Шкафная продукция | Главные распределительные щиты | Главные распределительные щиты |  | 8015646819987 | 7.000 | KG | 15.300 | CDM
1STQ002326B0000 | PTBT7576 | Панель нижн.для фланцев TZ 750х700(ШхГ) | 1 | ST | 6689,10 | 6689,10 | TUR P | Заказ | 5 недель |  |  | 23.05.2018 |  |  |  | Шкафная продукция | Главные распределительные щиты | Главные распределительные щиты |  | 8015646820006 | 8.167 | KG | 17.850 | CDM
1STQ002327B0000 | PTBT7577 | Панель нижн.для фланцев TZ 750х700(ШхГ) | 1 | ST | 12920,86 | 12920,86 | TUR P | Заказ | 5 недель |  |  | 23.05.2018 |  |  |  | Шкафная продукция | Главные распределительные щиты | Главные распределительные щиты |  | 8015646820013 | 8.167 | KG | 17.850 | CDM
1STQ002334B0000 | PHLS0013 | Ручка двери стандартная (зап. часть) | 1 | ST | 3248,90 | 3248,90 | TUR P | Заказ | 5 недель |  |  | 23.05.2018 |  |  |  | Шкафная продукция | Главные распределительные щиты | Главные распределительные щиты |  | 8015646822130 | 0.400 | KG | 0.231 | CDM
1STQ002335B0000 | PDRP0300 | Профиль опорный для монт.платы D300,2шт | 1 | ST | 3684,92 | 3684,92 | TUR P | Заказ | 5 недель |  |  | 23.05.2018 |  |  |  | Шкафная продукция | Главные распределительные щиты |  |  | 8015646819413 | 0.690 | KG | 0.360 | CDM
1STQ002336B0000 | PDRP0500 | Профиль опорный для монт.платы D500,2шт | 1 | ST | 3736,82 | 3736,82 | TUR P | Заказ | 5 недель |  |  | 23.05.2018 |  |  |  | Шкафная продукция | Главные распределительные щиты |  |  | 8015646819420 | 1.170 | KG | 0.610 | CDM
1STQ002337B0000 | PDRP0700 | Профиль опорный для монт.платы D700,2шт | 1 | ST | 3814,66 | 3814,66 | TUR P | Заказ | 4 недели |  |  | 23.05.2018 |  |  |  | Шкафная продукция | Главные распределительные щиты |  |  | 8015646819437 | 1.630 | KG | 0.850 | CDM
1STQ002338B0000 | PDRP0900 | Профиль опорный для монт.платы D900,2шт | 1 | ST | 3856,58 | 3856,58 | TUR P | Заказ | 5 недель |  |  | 23.05.2018 |  |  |  | Шкафная продукция | Главные распределительные щиты |  |  | 8015646819444 | 2.140 | KG | 1.090 | CDM
1STQ002349B0000 |  | Уголок монтажный для стыковки шин (2шт) | 1 | ST | 2973,03 | 2973,03 | TUR P | Заказ | 5 недель |  |  | 25.05.2018 |  | новая позиция | #N/A | Шкафная продукция | Главные распределительные щиты |  |  | 8015646822468 | 0.600 | KG | 0.270 | CDM
1STQ002384B0000 | PSVS2593 | Разделитель верт. T5 3/4P P MO D=900мм | 1 | ST | 3055,00 | 3055,00 | TUR P | Заказ | 5 недель |  |  | 22.09.2016 |  |  |  | Шкафная продукция | Главные распределительные щиты | Главные распределительные щиты |  | 8015646820723 | 2.200 | KG | 7.860 | CDM
1STQ002396B0000 | PTBT1028 | Панель верх.для фланцев TZ 1000х200(ШхГ) | 1 | ST | 4395,24 | 4395,24 | TUR P | Заказ | 5 недель |  |  | 23.05.2018 |  |  |  | Шкафная продукция | Главные распределительные щиты | Главные распределительные щиты |  | 8015646821850 | 4.529 | KG | 9.900 | CDM
1STQ002397B0000 | PTBT1038 | Панель верх.для фланцев TZ 1000х300(ШхГ) | 1 | ST | 5147,87 | 5147,87 | TUR P | Заказ | 5 недель |  |  | 23.05.2018 |  |  |  | Шкафная продукция | Главные распределительные щиты | Главные распределительные щиты |  | 8015646821867 | 6.039 | KG | 13.200 | CDM
1STQ002398B0000 | PTBT1058 | Панель верх.для фланцев TZ 1000х500(ШхГ) | 1 | ST | 7647,71 | 7647,71 | TUR P | Заказ | 5 недель |  |  | 23.05.2018 |  |  |  | Шкафная продукция | Главные распределительные щиты | Главные распределительные щиты |  | 8015646821874 | 9.059 | KG | 19.800 | CDM
1STQ002399B0000 | PTBT1059 | Панель верх.для фланцев TZ 1000х500(ШхГ) | 1 | ST | 7838,49 | 7838,49 | TUR P | Заказ | 5 недель |  |  | 23.05.2018 |  |  |  | Шкафная продукция | Главные распределительные щиты | Главные распределительные щиты |  | 8015646821881 | 9.059 | KG | 19.800 | CDM
1STQ002400B0000 | PTBT1078 | Панель верх.для фланцев TZ 1000х700(ШхГ) | 1 | ST | 8332,49 | 8332,49 | TUR P | Заказ | 5 недель |  |  | 23.05.2018 |  |  |  | Шкафная продукция | Главные распределительные щиты | Главные распределительные щиты |  | 8015646821898 | 12.078 | KG | 26.400 | CDM
1STQ002401B0000 | PTBT1079 | Панель верх.для фланцев TZ 1000х700(ШхГ) | 1 | ST | 8538,06 | 8538,06 | TUR P | Заказ | 5 недель |  |  | 23.05.2018 |  |  |  | Шкафная продукция | Главные распределительные щиты | Главные распределительные щиты |  | 8015646821904 | 12.078 | KG | 26.400 | CDM
1STQ002402B0000 | PTBT1228 | Панель верх.для фланцев TZ 1250х200(ШхГ) | 1 | ST | 3958,09 | 3958,09 | TUR P | Заказ | 5 недель |  |  | 23.05.2018 |  |  |  | Шкафная продукция | Главные распределительные щиты | Главные распределительные щиты |  | 8015646822215 | 5.559 | KG | 12.150 | CDM
1STQ002403B0000 | PTBT1238 | Панель верх.для фланцев TZ 1250х300(ШхГ) | 1 | ST | 5665,75 | 5665,75 | TUR P | Заказ | 5 недель |  |  | 23.05.2018 |  |  |  | Шкафная продукция | Главные распределительные щиты | Главные распределительные щиты |  | 8015646822222 | 5.559 | KG | 12.150 | CDM
1STQ002404B0000 | PTBT1258 | Панель верх.для фланцев TZ 1250х500(ШхГ) | 1 | ST | 8168,06 | 8168,06 | TUR P | Заказ | 5 недель |  |  | 23.05.2018 |  |  |  | Шкафная продукция | Главные распределительные щиты | Главные распределительные щиты |  | 8015646822239 | 11.118 | KG | 24.300 | CDM
1STQ002405B0000 | PTBT1259 | Панель верх.для фланцев TZ 1250х500(ШхГ) | 1 | ST | 8371,80 | 8371,80 | TUR P | Заказ | 5 недель |  |  | 23.05.2018 |  |  |  | Шкафная продукция | Главные распределительные щиты | Главные распределительные щиты |  | 8015646822246 | 11.118 | KG | 24.300 | CDM
1STQ002406B0000 | PTBT1278 | Панель верх.для фланцев TZ 1250х700(ШхГ) | 1 | ST | 8987,97 | 8987,97 | TUR P | Заказ | 5 недель |  |  | 23.05.2018 |  |  |  | Шкафная продукция | Главные распределительные щиты | Главные распределительные щиты |  | 8015646822253 | 14.824 | KG | 32.400 | CDM
1STQ002407B0000 | PTBT1279 | Панель верх.для фланцев TZ 1250х700(ШхГ) | 1 | ST | 9210,22 | 9210,22 | TUR P | Заказ | 5 недель |  |  | 23.05.2018 |  |  |  | Шкафная продукция | Главные распределительные щиты | Главные распределительные щиты |  | 8015646822260 | 14.824 | KG | 32.400 | CDM
1STQ002408B0000 | PTBT2528 | Панель верх.для фланцев TZ 250х700(ШхГ) | 1 | ST | 918,83 | 918,83 | TUR P | Заказ | 5 недель |  |  | 23.05.2018 |  |  |  | Шкафная продукция | Главные распределительные щиты | Главные распределительные щиты |  | 8015646822277 | 3.843 | KG | 8.400 | CDM
1STQ002409B0000 | PTBT2538 | Панель верх.для фланцев TZ 250х300(ШхГ) | 1 | ST | 1193,77 | 1193,77 | TUR P | Заказ | 5 недель |  |  | 23.05.2018 |  |  |  | Шкафная продукция | Главные распределительные щиты | Главные распределительные щиты |  | 8015646822284 | 1.922 | KG | 4.200 | CDM
1STQ002410B0000 | PTBT2558 | Панель верх.для фланцев TZ 250х500(ШхГ) | 1 | ST | 1810,12 | 1810,12 | TUR P | Заказ | 5 недель |  |  | 23.05.2018 |  |  |  | Шкафная продукция | Главные распределительные щиты | Главные распределительные щиты |  | 8015646822291 | 2.882 | KG | 6.300 | CDM
1STQ002411B0000 | PTBT2559 | Панель верх.для фланцев TZ 250х500(ШхГ) | 1 | ST | 1856,42 | 1856,42 | TUR P | Заказ | 5 недель |  |  | 23.05.2018 |  |  |  | Шкафная продукция | Главные распределительные щиты | Главные распределительные щиты |  | 8015646822307 | 2.882 | KG | 6.300 | CDM
1STQ002412B0000 | PTBT2578 | Панель верх.для фланцев TZ 250х700(ШхГ) | 1 | ST | 1815,24 | 1815,24 | TUR P | Заказ | 5 недель |  |  | 23.05.2018 |  |  |  | Шкафная продукция | Главные распределительные щиты | Главные распределительные щиты |  | 8015646822314 | 3.843 | KG | 8.400 | CDM
1STQ002413B0000 | PTBT2579 | Панель верх.для фланцев TZ 250х700(ШхГ) | 1 | ST | 1861,56 | 1861,56 | TUR P | Заказ | 5 недель |  |  | 23.05.2018 |  |  |  | Шкафная продукция | Главные распределительные щиты | Главные распределительные щиты |  | 8015646822321 | 3.843 | KG | 8.400 | CDM
1STQ002414B0000 | PTBT3058 | Панель верх.для фланцев TZ 500х300(ШхГ) | 1 | ST | 2097,55 | 2097,55 | TUR P | Заказ | 5 недель |  |  | 23.05.2018 |  |  |  | Шкафная продукция | Главные распределительные щиты | Главные распределительные щиты |  | 8015646822338 | 3.294 | KG | 7.200 | CDM
1STQ002415B0000 | PTBT5029 | Панель верх.для фланцев TZ 500х200(ШхГ) | 1 | ST | 2887,72 | 2887,72 | TUR P | Заказ | 5 недель |  |  | 23.05.2018 |  |  |  | Шкафная продукция | Главные распределительные щиты | Главные распределительные щиты |  | 8015646822345 | 2.471 | KG | 5.400 | CDM
1STQ002416B0000 | PTBT5058 | Панель верх.для фланцев TZ 500х500(ШхГ) | 1 | ST | 3332,47 | 3332,47 | TUR P | Заказ | 5 недель |  |  | 23.05.2018 |  |  |  | Шкафная продукция | Главные распределительные щиты | Главные распределительные щиты |  | 8015646822352 | 4.941 | KG | 10.800 | CDM
1STQ002417B0000 | PTBT5059 | Панель верх.для фланцев TZ 500х500(ШхГ) | 1 | ST | 3413,95 | 3413,95 | TUR P | Заказ | 5 недель |  |  | 23.05.2018 |  |  |  | Шкафная продукция | Главные распределительные щиты | Главные распределительные щиты |  | 8015646822369 | 4.941 | KG | 10.800 | CDM
1STQ002418B0000 | PTBT5078 | Панель верх.для фланцев TZ 500х700(ШхГ) | 1 | ST | 4167,33 | 4167,33 | TUR P | Заказ | 5 недель |  |  | 23.05.2018 |  |  |  | Шкафная продукция | Главные распределительные щиты | Главные распределительные щиты |  | 8015646822376 | 6.588 | KG | 14.400 | CDM
1STQ002419B0000 | PTBT5079 | Панель верх.для фланцев TZ 500х700(ШхГ) | 1 | ST | 4269,18 | 4269,18 | TUR P | Заказ | 5 недель |  |  | 23.05.2018 |  |  |  | Шкафная продукция | Главные распределительные щиты | Главные распределительные щиты |  | 8015646822383 | 6.588 | KG | 14.400 | CDM
1STQ002420B0000 | PTBT7528 | Панель верх.для фланцев TZ 750х200(ШхГ) | 1 | ST | 4150,83 | 4150,83 | TUR P | Заказ | 5 недель |  |  | 23.05.2018 |  |  |  | Шкафная продукция | Главные распределительные щиты | Главные распределительные щиты |  | 8015646822390 | 3.500 | KG | 7.650 | CDM
1STQ002421B0000 | PTBT7538 | Панель верх.для фланцев TZ 750х300(ШхГ) | 1 | ST | 3975,54 | 3975,54 | TUR P | Заказ | 5 недель |  |  | 23.05.2018 |  |  |  | Шкафная продукция | Главные распределительные щиты | Главные распределительные щиты |  | 8015646822406 | 7.000 | KG | 15.300 | CDM
1STQ002423B0000 | PTBT7559 | Панель верх.для фланцев TZ 750х500(ШхГ) | 1 | ST | 6295,77 | 6295,77 | TUR P | Заказ | 5 недель |  |  | 23.05.2018 |  |  |  | Шкафная продукция | Главные распределительные щиты | Главные распределительные щиты |  | 8015646822420 | 7.000 | KG | 15.300 | CDM
1STQ002424B0000 | PTBT7578 | Панель верх.для фланцев TZ 750х700(ШхГ) | 1 | ST | 6689,10 | 6689,10 | TUR P | Заказ | 5 недель |  |  | 23.05.2018 |  |  |  | Шкафная продукция | Главные распределительные щиты | Главные распределительные щиты |  | 8015646822437 | 8.167 | KG | 17.850 | CDM
1STQ002425B0000 | PTBT7579 | Панель верх.для фланцев TZ 750х700(ШхГ) | 1 | ST | 6853,94 | 6853,94 | TUR P | Заказ | 5 недель |  |  | 23.05.2018 |  |  |  | Шкафная продукция | Главные распределительные щиты | Главные распределительные щиты |  | 8015646822444 | 8.167 | KG | 17.850 | CDM
1STQ005317B0000 |  | Рама шкафа верхняя/нижняя 600X300ШхГ | 1 | ST | 16538,78 | 16538,78 | TUR P | Заказ | 5 недель |  |  | 25.05.2018 |  | новая позиция | #N/A | Шкафная продукция | Главные распределительные щиты |  |  | 8015646858948 | 17.400 | KG | 61.504 | CDM
1STQ005318B0000 |  | Рама шкафа верхняя/нижняя 800X300ШхГ | 1 | ST | 18415,78 | 18415,78 | TUR P | Заказ | 5 недель |  |  | 25.05.2018 |  | новая позиция | #N/A | Шкафная продукция | Главные распределительные щиты |  |  | 8015646858955 | 25.400 | KG | 85.312 | CDM
1STQ005319B0000 |  | Рама шкафа верхняя/нижняя 1000X30ШхГ | 1 | ST | 21428,66 | 21428,66 | TUR P | Заказ | 5 недель |  |  | 25.05.2018 |  | новая позиция | #N/A | Шкафная продукция | Главные распределительные щиты |  |  | 8015646858962 | 30.400 | KG | 105.152 | CDM
1STQ005320B0000 |  | Стенка шкафа задняя 1400x1000мм ВхШ | 1 | ST | 5617,03 | 5617,03 | TUR P | Заказ | 5 недель |  |  | 25.05.2018 |  | новая позиция | #N/A | Шкафная продукция | Главные распределительные щиты |  |  | 8015646858795 | 24.200 | KG | 35.250 | CDM
1STQ005321B0000 |  | Дверь глухая HxW 1400х1000 мм | 1 | ST | 13456,62 | 13456,62 | TUR P | Заказ | 5 недель |  |  | 25.05.2018 |  | новая позиция | #N/A | Шкафная продукция | Главные распределительные щиты |  |  | 8015646858801 | 26.400 | KG | 70.500 | CDM
1STQ005322B0000 |  | Панель боковая 1400x300мм ВхШ (2шт) | 1 | ST | 10748,77 | 10748,77 | TUR P | Заказ | 5 недель |  |  | 25.05.2018 |  | новая позиция | #N/A | Шкафная продукция | Главные распределительные щиты |  |  | 8015646858818 | 15.400 | KG | 14.805 | CDM
1STQ005323B0000 |  | Панель боковая 1400x500мм ВхШ (2шт) | 1 | ST | 12424,02 | 12424,02 | TUR P | Заказ | 5 недель |  |  | 25.05.2018 |  | новая позиция | #N/A | Шкафная продукция | Главные распределительные щиты |  |  | 8015646858825 | 21.400 | KG | 19.740 | CDM
1STQ005324B0000 |  | Панель боковая 1600x300мм ВхШ (2шт) | 1 | ST | 11066,27 | 11066,27 | TUR P | Заказ | 5 недель |  |  | 25.05.2018 |  | новая позиция | #N/A | Шкафная продукция | Главные распределительные щиты |  |  | 8015646858832 | 19.500 | KG | 16.905 | CDM
1STQ005325B0000 |  | Панель боковая 1600x400мм ВхШ (2шт) | 1 | ST | 11202,33 | 11202,33 | TUR P | Заказ | 5 недель |  |  | 25.05.2018 |  | новая позиция | #N/A | Шкафная продукция | Главные распределительные щиты |  |  | 8015646858849 | 21.500 | KG | 22.540 | CDM
1STQ005326B0000 |  | Стойка фиксац. мод панелей H=1400мм(2шт) | 1 | ST | 8992,94 | 8992,94 | TUR P | Заказ | 5 недель |  |  | 25.05.2018 |  | новая позиция | #N/A | Шкафная продукция | Главные распределительные щиты |  |  | 8015646858856 | 2.400 | KG | 5.024 | CDM
1STQ005327B0000 |  | Стойка фиксац. мод панелей H=1600мм(2шт) | 1 | ST | 9086,83 | 9086,83 | TUR P | Заказ | 5 недель |  |  | 25.05.2018 |  | новая позиция | #N/A | Шкафная продукция | Главные распределительные щиты |  |  | 8015646858863 | 3.400 | KG | 5.794 | CDM
1STQ005328B0000 |  | Дверь со стеклом 1400x600мм ВхШ | 1 | ST | 19357,70 | 19357,70 | TUR P | Заказ | 5 недель |  |  | 25.05.2018 |  | новая позиция | #N/A | Шкафная продукция | Главные распределительные щиты |  |  | 8015646858870 | 13.250 | KG | 42.300 | CDM
1STQ005329B0000 |  | Дверь со стеклом 1400x800мм ВхШ | 1 | ST | 20577,90 | 20577,90 | TUR P | Заказ | 5 недель |  |  | 25.05.2018 |  | новая позиция | #N/A | Шкафная продукция | Главные распределительные щиты |  |  | 8015646858887 | 16.300 | KG | 56.400 | CDM
1STQ005330B0000 |  | Дверь со стеклом 1600x600мм ВхШ | 1 | ST | 21071,24 | 21071,24 | TUR P | Заказ | 5 недель |  |  | 25.05.2018 |  | новая позиция | #N/A | Шкафная продукция | Главные распределительные щиты |  |  | 8015646858894 | 14.300 | KG | 48.300 | CDM
1STQ005331B0000 |  | Дверь со стеклом 1600x800мм ВхШ | 1 | ST | 21883,31 | 21883,31 | TUR P | Заказ | 5 недель |  |  | 25.05.2018 |  | новая позиция | #N/A | Шкафная продукция | Главные распределительные щиты |  |  | 8015646858900 | 17.240 | KG | 64.400 | CDM
1STQ005332B0000 |  | Рама С-обр. для панелей 19 H=1400 мм | 1 | ST | 12182,85 | 12182,85 | TUR P | Заказ | 5 недель |  |  | 25.05.2018 |  | новая позиция | #N/A | Шкафная продукция | Главные распределительные щиты |  |  | 8015646858917 | 5.400 | KG | 13.000 | CDM
1STQ005333B0000 |  | Рама С-обр. для панелей 19 H=1600 мм | 1 | ST | 12441,10 | 12441,10 | TUR P | Заказ | 5 недель |  |  | 25.05.2018 |  | новая позиция | #N/A | Шкафная продукция | Главные распределительные щиты |  |  | 8015646858924 | 6.400 | KG | 15.000 | CDM
1STQ005426B0000 |  | Панель для ввода кабеля 600х300мм | 1 | ST | 1314,05 | 1314,05 | TUR P | Заказ | 5 недель |  |  | 25.05.2018 |  | новая позиция | #N/A | Шкафная продукция | Главные распределительные щиты |  |  | 8015646862921 | 0.300 | KG | 1.032 | CDM
1STQ005427B0000 |  | Панель для ввода кабеля 800х300мм | 1 | ST | 1365,29 | 1365,29 | TUR P | Заказ | 5 недель |  |  | 25.05.2018 |  | новая позиция | #N/A | Шкафная продукция | Главные распределительные щиты |  |  | 8015646862938 | 0.400 | KG | 1.512 | CDM
1STQ005428B0000 |  | Панель для ввода кабеля 1000х300мм | 1 | ST | 1541,96 | 1541,96 | TUR P | Заказ | 5 недель |  |  | 25.05.2018 |  | новая позиция | #N/A | Шкафная продукция | Главные распределительные щиты |  |  | 8015646862945 | 0.500 | KG | 1.992 | CDM
1STQ007033A0000 | PUPM1800 | Профиль каркаса шкафа H=1800мм (4шт) | 1 | ST | 11412,05 | 11412,05 | TUR P | B | 6 недель |  |  | 23.05.2018 |  |  |  | Шкафная продукция | Главные распределительные щиты | Главные распределительные щиты |  | 8015646781123 | 15.380 | KG | 59.670 | CDM
1STQ007034A0000 | PUPM2000 | Профиль каркаса шкафа H=2000мм (4шт) | 1 | ST | 13214,60 | 13214,60 | TUR P | B | 6 недель |  |  | 23.05.2018 |  |  |  | Шкафная продукция | Главные распределительные щиты | Главные распределительные щиты |  | 8015646781130 | 16.500 | KG | 65.830 | CDM
1STQ007036A0000 | PCFM0250 | Профиль стальной оцинк.W=250мм (4шт.) | 1 | ST | 3339,58 | 3339,58 | TUR P | C | 5 недель |  |  | 23.05.2018 |  |  |  | Шкафная продукция | Главные распределительные щиты | Главные распределительные щиты |  | 8015646780607 | 2.080 | KG | 2.780 | CDM
1STQ007037A0000 | PCFM0300 | Профиль гальв.каркаса шкафа D=300мм(4шт) | 1 | ST | 2315,55 | 2315,55 | TUR P | B | 5 недель |  |  | 23.05.2018 |  |  |  | Шкафная продукция | Главные распределительные щиты | Главные распределительные щиты |  | 8015646781017 | 2.331 | KG | 3.580 | CDM
1STQ007038A0000 | PCFM0400 | Профиль гальв.каркаса шкафа W=400мм(4шт) | 1 | ST | 2411,36 | 2411,36 | TUR P | B | 5 недель |  |  | 23.05.2018 |  |  |  | Шкафная продукция | Главные распределительные щиты | Главные распределительные щиты |  | 8015646781024 | 3.150 | KG | 4.740 | CDM
1STQ007039A0000 | PCFM0500 | Профиль гальв.каркаса шкафа D=500мм(4шт) | 1 | ST | 4972,44 | 4972,44 | TUR P | B | 5 недель |  |  | 23.05.2018 |  |  |  | Шкафная продукция | Главные распределительные щиты | Главные распределительные щиты |  | 8015646781031 | 3.615 | KG | 5.890 | CDM
1STQ007040A0000 | PCFM0600 | Профиль гальв.каркаса шкафа W=600мм(4шт) | 1 | ST | 5569,29 | 5569,29 | TUR P | B | 5 недель |  |  | 23.05.2018 |  |  |  | Шкафная продукция | Главные распределительные щиты | Главные распределительные щиты |  | 8015646781048 | 4.290 | KG | 7.050 | CDM
1STQ007041A0000 | PCFM0750 | Профиль стальной оцинк.W=750мм (4шт.) | 1 | ST | 10058,66 | 10058,66 | TUR P | C | 5 недель |  |  | 23.05.2018 |  |  |  | Шкафная продукция | Главные распределительные щиты | Главные распределительные щиты |  | 8015646781055 | 5.110 | KG | 8.090 | CDM
1STQ007042A0000 | PCFM0800 | Профиль гальв.каркаса шкафа W=800мм(4шт) | 1 | ST | 7262,04 | 7262,04 | TUR P | B | 5 недель |  |  | 23.05.2018 |  |  |  | Шкафная продукция | Главные распределительные щиты | Главные распределительные щиты |  | 8015646781062 | 5.580 | KG | 9.360 | CDM
1STQ007043A0000 | PCFM1000 | Профиль гальв.каркаса шкафаW=1000мм(4шт) | 1 | ST | 7940,73 | 7940,73 | TUR P | C | 5 недель |  |  | 23.05.2018 |  |  |  | Шкафная продукция | Главные распределительные щиты | Главные распределительные щиты |  | 8015646781079 | 7.070 | KG | 11.670 | CDM
1STQ007044A0000 | PCFM1250 | Профиль гальв.каркаса шкафаW=1250мм(4шт) | 1 | ST | 8621,42 | 8621,42 | TUR P | Заказ | 5 недель |  |  | 23.05.2018 |  |  |  | Шкафная продукция | Главные распределительные щиты | Главные распределительные щиты |  | 8015646781086 | 7.210 | KG | 12.500 | CDM
1STQ007045A0000 | PCFM0200 | Профиль гальв.каркаса шкафа D=200мм(4шт) | 1 | ST | 2095,97 | 2095,97 | TUR P | Заказ | 5 недель |  |  | 23.05.2018 |  |  |  | Шкафная продукция | Главные распределительные щиты | Главные распределительные щиты |  | 8015646781093 | 1.800 | KG | 2.200 | CDM
1STQ007046A0000 | PCFM0700 | Профиль гальв.каркаса шкафа D=700мм(4шт) | 1 | ST | 6285,91 | 6285,91 | TUR P | B | 5 недель |  |  | 23.05.2018 |  |  |  | Шкафная продукция | Главные распределительные щиты | Главные распределительные щиты |  | 8015646781109 | 4.953 | KG | 8.200 | CDM
1STQ007047A0000 | PCFM0900 | Профиль гальв.каркаса шкафа D=900мм(4шт) | 1 | ST | 7655,28 | 7655,28 | TUR P | C | 5 недель |  |  | 23.05.2018 |  |  |  | Шкафная продукция | Главные распределительные щиты | Главные распределительные щиты |  | 8015646781116 | 6.335 | KG | 10.510 | CDM
1STQ007048A0000 | PPAM0100 | Угловой элемент цоколя H=100мм (4 шт) | 1 | ST | 4152,02 | 4152,02 | TUR P | B | 5 недель |  |  | 23.05.2018 |  |  |  | Шкафная продукция | Главные распределительные щиты | Главные распределительные щиты |  | 8015646780850 | 3.700 | KG | 5.920 | CDM
1STQ007049A0000 | PPFM1025 | Фланец цоколя W=250мм (2шт) | 1 | ST | 1451,21 | 1451,21 | TUR P | C | 5 недель |  |  | 23.05.2018 |  |  |  | Шкафная продукция | Главные распределительные щиты | Главные распределительные щиты |  | 8015646780737 | 1.142 | KG | 3.360 | CDM
1STQ007050A0000 | PPFM1030 | Фланец цоколя фронт./бок.W/D=300мм (2шт) | 1 | ST | 1638,85 | 1638,85 | TUR P | B | 4 недели |  |  | 23.05.2018 |  |  |  | Шкафная продукция | Главные распределительные щиты | Главные распределительные щиты |  | 8015646780744 | 1.316 | KG | 3.360 | CDM
1STQ007051A0000 | PPFM1040 | Фланец цоколя W=400мм (2шт) | 1 | ST | 1902,34 | 1902,34 | TUR P | C | 4 недели |  |  | 23.05.2018 |  |  |  | Шкафная продукция | Главные распределительные щиты | Главные распределительные щиты |  | 8015646780751 | 1.694 | KG | 4.790 | CDM
1STQ007052A0000 | PPFM1050 | Фланец цоколя бок. D=500мм (2шт) | 1 | ST | 2060,04 | 2060,04 | TUR P | B | 7 недель |  |  | 23.05.2018 |  |  |  | Шкафная продукция | Главные распределительные щиты | Главные распределительные щиты |  | 8015646780768 | 1.980 | KG | 4.790 | CDM
1STQ007053A0000 | PPFM1060 | Фланец цоколя W=600мм (2шт) | 1 | ST | 2668,87 | 2668,87 | TUR P | B | 4 недели |  |  | 23.05.2018 |  |  |  | Шкафная продукция | Главные распределительные щиты | Главные распределительные щиты |  | 8015646780775 | 2.382 | KG | 6.220 | CDM
1STQ007054A0000 | PPFM1075 | Фланец цоколя W=750мм (2шт) | 1 | ST | 2485,22 | 2485,22 | TUR P | C | 5 недель |  |  | 23.05.2018 |  |  |  | Шкафная продукция | Главные распределительные щиты | Главные распределительные щиты |  | 8015646780782 | 2.820 | KG | 6.220 | CDM
1STQ007055A0000 | PPFM1080 | Фланец цоколя W=800мм (2шт) | 1 | ST | 2772,67 | 2772,67 | TUR P | B | 4 недели |  |  | 23.05.2018 |  |  |  | Шкафная продукция | Главные распределительные щиты | Главные распределительные щиты |  | 8015646780799 | 3.067 | KG | 8.150 | CDM
1STQ007056A0000 | PPFM1010 | Фланец цоколя W=1000мм (2шт) | 1 | ST | 2966,30 | 2966,30 | TUR P | C | 4 недели |  |  | 23.05.2018 |  |  |  | Шкафная продукция | Главные распределительные щиты | Главные распределительные щиты |  | 8015646780805 | 3.688 | KG | 8.150 | CDM
1STQ007057A0000 | PPFM1250 | Фланец цоколя W=1250мм (4шт) | 1 | ST | 3171,91 | 3171,91 | TUR P | Заказ | 4 недели |  |  | 23.05.2018 |  |  |  | Шкафная продукция | Главные распределительные щиты | Главные распределительные щиты |  | 8015646780812 | 2.270 | KG | 6.220 | CDM
1STQ007058A0000 | PPFM1020 | Фланец цоколя бок. D=200мм (2шт) | 1 | ST | 1594,94 | 1594,94 | TUR P | Заказ | 4 недели |  |  | 23.05.2018 |  |  |  | Шкафная продукция | Главные распределительные щиты | Главные распределительные щиты |  | 8015646780829 | 0.954 | KG | 2.650 | CDM
1STQ007059A0000 | PPFM1070 | Фланец цоколя D=700мм (2шт) | 1 | ST | 2754,70 | 2754,70 | TUR P | B | 4 недели |  |  | 23.05.2018 |  |  |  | Шкафная продукция | Главные распределительные щиты | Главные распределительные щиты |  | 8015646780836 | 2.696 | KG | 6.220 | CDM
1STQ007060A0000 | PPFM1090 | Фланец цоколя бок. D=900мм (2шт) | 1 | ST | 2910,40 | 2910,40 | TUR P | C | 4 недели |  |  | 23.05.2018 |  |  |  | Шкафная продукция | Главные распределительные щиты | Главные распределительные щиты |  | 8015646780843 | 3.417 | KG | 8.150 | CDM
1STQ007061A0000 | PUPS1800 | Профиль каркаса шкафа нерж.H=1800мм(4шт) | 1 | ST | 24273,33 | 24273,33 | TUR P | Заказ | 6 недель |  |  | 23.05.2018 |  |  |  | Шкафная продукция | Главные распределительные щиты | Главные распределительные щиты |  | 8015646781154 | 17.600 | KG | 59.670 | CDM
1STQ007062A0000 | PCFS0400 | Профиль нерж.каркаса шкафа W=400мм (4шт) | 1 | ST | 5122,15 | 5122,15 | TUR P | Заказ | 5 недель |  |  | 23.05.2018 |  |  |  | Шкафная продукция | Главные распределительные щиты | Главные распределительные щиты |  | 8015646780867 | 3.000 | KG | 5.290 | CDM
1STQ007063A0000 | PCFS0600 | Профиль нерж.каркаса шкафа W=600мм (4шт) | 1 | ST | 11827,26 | 11827,26 | TUR P | Заказ | 5 недель |  |  | 23.05.2018 |  |  |  | Шкафная продукция | Главные распределительные щиты | Главные распределительные щиты |  | 8015646780874 | 4.000 | KG | 7.810 | CDM
1STQ007064A0000 | PCFS0800 | Профиль нерж.каркаса шкафа W=800мм (4шт) | 1 | ST | 15412,37 | 15412,37 | TUR P | Заказ | 5 недель |  |  | 23.05.2018 |  |  |  | Шкафная продукция | Главные распределительные щиты | Главные распределительные щиты |  | 8015646780881 | 5.750 | KG | 9.360 | CDM
1STQ007065A0000 | PCFS1000 | Профиль нерж.каркаса шкафа W=1000мм(4шт) | 1 | ST | 16861,58 | 16861,58 | TUR P | Заказ | 5 недель |  |  | 23.05.2018 |  |  |  | Шкафная продукция | Главные распределительные щиты | Главные распределительные щиты |  | 8015646780898 | 7.000 | KG | 12.850 | CDM
1STQ007066A0000 | PCFS1250 | Профиль нерж.каркаса шкафа W=1250мм(4шт) | 1 | ST | 18302,81 | 18302,81 | TUR P | Заказ | 5 недель |  |  | 23.05.2018 |  |  |  | Шкафная продукция | Главные распределительные щиты | Главные распределительные щиты |  | 8015646780904 | 8.000 | KG | 16.000 | CDM
1STQ007067A0000 | PCFS0700 | Профиль нерж.каркаса шкафа D=700мм (4шт) | 1 | ST | 13346,34 | 13346,34 | TUR P | Заказ | 5 недель |  |  | 23.05.2018 |  |  |  | Шкафная продукция | Главные распределительные щиты | Главные распределительные щиты |  | 8015646780911 | 5.000 | KG | 9.070 | CDM
1STQ007068A0000 | PCFS0900 | Профиль нерж.каркаса шкафа D=900мм (4шт) | 1 | ST | 16250,76 | 16250,76 | TUR P | Заказ | 5 недель |  |  | 23.05.2018 |  |  |  | Шкафная продукция | Главные распределительные щиты | Главные распределительные щиты |  | 8015646780928 | 6.000 | KG | 11.590 | CDM
1STQ007071A0000 | PTBB2536 | Панель глух.в./низ IP65 W=250мм D=300мм | 1 | ST | 756,42 | 756,42 | TUR P | Заказ | 4 недели |  |  | 23.05.2018 |  |  |  | Шкафная продукция | Главные распределительные щиты | Главные распределительные щиты |  | 8015646782724 | 2.000 | KG | 3.500 | CDM
1STQ007072A0000 | PTBB2556 | Панель глух.в./низ IP65 W=250мм D=500мм | 1 | ST | 1156,57 | 1156,57 | TUR P | Заказ | 4 недели |  |  | 23.05.2018 |  |  |  | Шкафная продукция | Главные распределительные щиты | Главные распределительные щиты |  | 8015646782731 | 3.068 | KG | 5.015 | CDM
1STQ007073A0000 | PTBB2576 | Панель глух.в./низ IP65 W=250мм D=700мм | 1 | ST | 1154,89 | 1154,89 | TUR P | Заказ | 4 недели |  |  | 23.05.2018 |  |  |  | Шкафная продукция | Главные распределительные щиты | Главные распределительные щиты |  | 8015646782748 | 4.080 | KG | 6.800 | CDM
1STQ007074A0000 | PTBB3026 | Панель глух.в./низ IP65 W=300мм D=200мм | 1 | ST | 1058,64 | 1058,64 | TUR P | Заказ | 4 недели |  |  | 23.05.2018 |  |  |  | Шкафная продукция | Главные распределительные щиты | Главные распределительные щиты |  | 8015646782755 | 1.790 | KG | 3.000 | CDM
1STQ007075A0000 | PTBB3036 | Панель глух.в./низ IP65 W=300мм D=300мм | 1 | ST | 1107,61 | 1107,61 | TUR P | Заказ | 4 недели |  |  | 23.05.2018 |  |  |  | Шкафная продукция | Главные распределительные щиты | Главные распределительные щиты |  | 8015646782762 | 2.360 | KG | 4.000 | CDM
1STQ007076A0000 | PTBB3056 | Панель глух.в./н.IP65 W/D=300ммD/W=500мм | 1 | ST | 1338,93 | 1338,93 | TUR P | Заказ | 4 недели |  |  | 23.05.2018 |  |  |  | Шкафная продукция | Главные распределительные щиты | Главные распределительные щиты |  | 8015646782779 | 3.460 | KG | 6.000 | CDM
1STQ007077A0000 | PTBB3076 | Панель глух.в./низ IP65 W=300мм D=700мм | 1 | ST | 1431,79 | 1431,79 | TUR P | Заказ | 4 недели |  |  | 23.05.2018 |  |  |  | Шкафная продукция | Главные распределительные щиты | Главные распределительные щиты |  | 8015646782786 | 4.180 | KG | 8.000 | CDM
1STQ007078A0000 | PTBB3096 | Панель глух.в./низ IP65 W=300мм D=900мм | 1 | ST | 1688,44 | 1688,44 | TUR P | Заказ | 4 недели |  |  | 23.05.2018 |  |  |  | Шкафная продукция | Главные распределительные щиты | Главные распределительные щиты |  | 8015646782793 | 5.535 | KG | 9.750 | CDM
1STQ007079A0000 | PTBB4026 | Панель глух.в./низ IP65 W=400мм D=200мм | 1 | ST | 1492,58 | 1492,58 | TUR P | Заказ | 4 недели |  |  | 23.05.2018 |  |  |  | Шкафная продукция | Главные распределительные щиты | Главные распределительные щиты |  | 8015646782809 | 2.200 | KG | 3.750 | CDM
1STQ007080A0000 | PTBB4036 | Панель глух.в./низ IP65 W=400мм D=300мм | 1 | ST | 1563,49 | 1563,49 | TUR P | Заказ | 4 недели |  |  | 23.05.2018 |  |  |  | Шкафная продукция | Главные распределительные щиты | Главные распределительные щиты |  | 8015646782816 | 2.900 | KG | 5.000 | CDM
1STQ007081A0000 | PTBB4056 | Панель глух.в./низ IP65 W=400мм D=500мм | 1 | ST | 1793,12 | 1793,12 | TUR P | E | 4 недели |  |  | 23.05.2018 |  |  |  | Шкафная продукция | Главные распределительные щиты | Главные распределительные щиты |  | 8015646782823 | 3.900 | KG | 7.500 | CDM
1STQ007082A0000 | PTBB4076 | Панель глух.в./низ IP65 W=400мм D=700мм | 1 | ST | 1916,37 | 1916,37 | TUR P | Заказ | 4 недели |  |  | 23.05.2018 |  |  |  | Шкафная продукция | Главные распределительные щиты | Главные распределительные щиты |  | 8015646782830 | 5.200 | KG | 10.000 | CDM
1STQ007083A0000 | PTBB4096 | Панель глух.в./низ IP65 W=400мм D=900мм | 1 | ST | 2260,82 | 2260,82 | TUR P | E | 4 недели |  |  | 23.05.2018 |  |  |  | Шкафная продукция | Главные распределительные щиты | Главные распределительные щиты |  | 8015646782847 | 7.058 | KG | 12.500 | CDM
1STQ007085A0000 | PTBB5076 | Панель глух.в./низ IP65 W=500мм D=700мм | 1 | ST | 2659,28 | 2659,28 | TUR P | Заказ | 4 недели |  |  | 23.05.2018 |  |  |  | Шкафная продукция | Главные распределительные щиты | Главные распределительные щиты |  | 8015646782861 | 6.730 | KG | 14.400 | CDM
1STQ007086A0000 | PTBB6026 | Панель глух.в./низ IP65 W=600мм D=200мм | 1 | ST | 2319,91 | 2319,91 | TUR P | Заказ | 4 недели |  |  | 23.05.2018 |  |  |  | Шкафная продукция | Главные распределительные щиты | Главные распределительные щиты |  | 8015646782878 | 3.032 | KG | 5.500 | CDM
1STQ007087A0000 | PTBB6036 | Панель глух.в./низ IP65 W=600мм D=300мм | 1 | ST | 2429,66 | 2429,66 | TUR P | E | 4 недели |  |  | 23.05.2018 |  |  |  | Шкафная продукция | Главные распределительные щиты | Главные распределительные щиты |  | 8015646782885 | 3.950 | KG | 6.920 | CDM
1STQ007088A0000 | PTBB6056 | Панель глух.в./низ IP65 W=600мм D=500мм | 1 | ST | 3219,85 | 3219,85 | TUR P | C | 4 недели |  |  | 23.05.2018 |  |  |  | Шкафная продукция | Главные распределительные щиты | Главные распределительные щиты |  | 8015646782892 | 5.897 | KG | 12.600 | CDM
1STQ007089A0000 | PTBB6076 | Панель глух.в./низ IP65 W=600мм D=700мм | 1 | ST | 3444,40 | 3444,40 | TUR P | E | 4 недели |  |  | 23.05.2018 |  |  |  | Шкафная продукция | Главные распределительные щиты | Главные распределительные щиты |  | 8015646782915 | 7.660 | KG | 14.200 | CDM
1STQ007090A0000 | PTBB6096 | Панель глух.в./низ IP65 W=600мм D=900мм | 1 | ST | 4064,06 | 4064,06 | TUR P | E | 4 недели |  |  | 23.05.2018 |  |  |  | Шкафная продукция | Главные распределительные щиты | Главные распределительные щиты |  | 8015646782922 | 9.250 | KG | 17.500 | CDM
1STQ007091A0000 | PTBB7536 | Панель глух.в./низ IP65 W=750мм D=300мм | 1 | ST | 2524,21 | 2524,21 | TUR P | E | 4 недели |  |  | 23.05.2018 |  |  |  | Шкафная продукция | Главные распределительные щиты | Главные распределительные щиты |  | 8015646782939 | 4.000 | KG | 10.200 | CDM
1STQ007092A0000 | PTBB7556 | Панель глух.в./низ IP65 W=750мм D=500мм | 1 | ST | 3932,36 | 3932,36 | TUR P | E | 4 недели |  |  | 23.05.2018 |  |  |  | Шкафная продукция | Главные распределительные щиты | Главные распределительные щиты |  | 8015646782946 | 7.165 | KG | 15.300 | CDM
1STQ007093A0000 | PTBB7576 | Панель глух.в./низ IP65 W=750мм D=700мм | 1 | ST | 4276,80 | 4276,80 | TUR P | E | 4 недели |  |  | 23.05.2018 |  |  |  | Шкафная продукция | Главные распределительные щиты | Главные распределительные щиты |  | 8015646782953 | 9.500 | KG | 20.400 | CDM
1STQ007094A0000 | PTBB8026 | Панель глух.в./низ IP65 W=800мм D=200мм | 1 | ST | 2703,19 | 2703,19 | TUR P | Заказ | 4 недели |  |  | 23.05.2018 |  |  |  | Шкафная продукция | Главные распределительные щиты | Главные распределительные щиты |  | 8015646782960 | 3.480 | KG | 6.750 | CDM
1STQ007095A0000 | PTBB8036 | Панель глух.в./низ IP65 W=800мм D=300мм | 1 | ST | 2829,81 | 2829,81 | TUR P | E | 4 недели |  |  | 23.05.2018 |  |  |  | Шкафная продукция | Главные распределительные щиты | Главные распределительные щиты |  | 8015646782977 | 5.011 | KG | 8.870 | CDM
1STQ007096A0000 | PTBB8056 | Панель глух.в./низ IP65 W=800мм D=500мм | 1 | ST | 4146,80 | 4146,80 | TUR P | E | 4 недели |  |  | 23.05.2018 |  |  |  | Шкафная продукция | Главные распределительные щиты | Главные распределительные щиты |  | 8015646782984 | 7.430 | KG | 16.650 | CDM
1STQ007097A0000 | PTBB8076 | Панель глух.в./низ IP65 W=800мм D=700мм | 1 | ST | 4435,52 | 4435,52 | TUR P | E | 4 недели |  |  | 23.05.2018 |  |  |  | Шкафная продукция | Главные распределительные щиты | Главные распределительные щиты |  | 8015646782991 | 9.760 | KG | 18.230 | CDM
1STQ007098A0000 | PTBB8096 | Панель глух.в./низ IP65 W=800мм D=900мм | 1 | ST | 5234,15 | 5234,15 | TUR P | E | 4 недели |  |  | 23.05.2018 |  |  |  | Шкафная продукция | Главные распределительные щиты | Главные распределительные щиты |  | 8015646783004 | 12.490 | KG | 22.250 | CDM
1STQ007099A0000 | PTBB1036 | Панель глух.в./низ IP65 W=1000мм D=300мм | 1 | ST | 3295,83 | 3295,83 | TUR P | Заказ | 4 недели |  |  | 23.05.2018 |  |  |  | Шкафная продукция | Главные распределительные щиты | Главные распределительные щиты |  | 8015646783011 | 6.080 | KG | 11.000 | CDM
1STQ007100A0000 | PTBB1056 | Панель глух.в./низ IP65 W=1000мм D=500мм | 1 | ST | 4894,77 | 4894,77 | TUR P | E | 4 недели |  |  | 23.05.2018 |  |  |  | Шкафная продукция | Главные распределительные щиты | Главные распределительные щиты |  | 8015646783028 | 9.200 | KG | 16.500 | CDM
1STQ007101A0000 | PTBB1076 | Панель глух.в./низ IP65 W=1000мм D=700мм | 1 | ST | 5321,95 | 5321,95 | TUR P | E | 4 недели |  |  | 23.05.2018 |  |  |  | Шкафная продукция | Главные распределительные щиты | Главные распределительные щиты |  | 8015646783035 | 11.900 | KG | 21.730 | CDM
1STQ007102A0000 | PTBB1096 | Панель глух.в./низ IP65 W=1000мм D=900мм | 1 | ST | 5956,80 | 5956,80 | TUR P | E | 4 недели |  |  | 23.05.2018 |  |  |  | Шкафная продукция | Главные распределительные щиты | Главные распределительные щиты |  | 8015646783042 | 14.850 | KG | 24.480 | CDM
1STQ007107A0000 | PTBB3020 | Панель глух.в./низ IP40 W=300мм D=200мм | 1 | ST | 925,27 | 925,27 | TUR P | Заказ | 4 недели |  |  | 23.05.2018 |  |  |  | Шкафная продукция | Главные распределительные щиты | Главные распределительные щиты |  | 8015646781000 | 1.750 | KG | 3.600 | CDM
1STQ007108A0000 | PTBB3030 | Панель глух.в./низ IP40 W=300мм D=300мм | 1 | ST | 969,16 | 969,16 | TUR P | E | 4 недели |  |  | 23.05.2018 |  |  |  | Шкафная продукция | Главные распределительные щиты | Главные распределительные щиты |  | 8015646782113 | 2.330 | KG | 4.800 | CDM
1STQ007109A0000 | PTBB3050 | Панель глух.в./низ IP40 W=300мм D=500мм | 1 | ST | 1170,08 | 1170,08 | TUR P | C | 4 недели |  |  | 23.05.2018 |  |  |  | Шкафная продукция | Главные распределительные щиты | Главные распределительные щиты |  | 8015646782120 | 3.450 | KG | 7.200 | CDM
1STQ007110A0000 | PTBB3070 | Панель глух.в./низ IP40 W=300мм D=700мм | 1 | ST | 1251,13 | 1251,13 | TUR P | C | 4 недели |  |  | 23.05.2018 |  |  |  | Шкафная продукция | Главные распределительные щиты | Главные распределительные щиты |  | 8015646782137 | 4.500 | KG | 9.240 | CDM
1STQ007111A0000 | PTBB3090 | Панель глух.в./низ IP40 W=300мм D=900мм | 1 | ST | 1475,69 | 1475,69 | TUR P | E | 4 недели |  |  | 23.05.2018 |  |  |  | Шкафная продукция | Главные распределительные щиты | Главные распределительные щиты |  | 8015646782144 | 5.540 | KG | 12.000 | CDM
1STQ007112A0000 | PTBB4020 | Панель глух.в./низ IP40 W=400мм D=200мм | 1 | ST | 1305,16 | 1305,16 | TUR P | Заказ | 4 недели |  |  | 23.05.2018 |  |  |  | Шкафная продукция | Главные распределительные щиты | Главные распределительные щиты |  | 8015646782151 | 2.100 | KG | 4.500 | CDM
1STQ007113A0000 | PTBB4030 | Панель глух.в./низ IP40 W=400мм D=300мм | 1 | ST | 1367,63 | 1367,63 | TUR P | Заказ | 4 недели |  |  | 23.05.2018 |  |  |  | Шкафная продукция | Главные распределительные щиты | Главные распределительные щиты |  | 8015646782168 | 2.870 | KG | 6.000 | CDM
1STQ007114A0000 | PTBB4050 | Панель глух.в./низ IP40 W=400мм D=500мм | 1 | ST | 1568,55 | 1568,55 | TUR P | C | 4 недели |  |  | 23.05.2018 |  |  |  | Шкафная продукция | Главные распределительные щиты | Главные распределительные щиты |  | 8015646782175 | 4.200 | KG | 8.670 | CDM
1STQ007115A0000 | PTBB4070 | Панель глух.в./низ IP40 W=400мм D=700мм | 1 | ST | 1676,61 | 1676,61 | TUR P | C | 4 недели |  |  | 23.05.2018 |  |  |  | Шкафная продукция | Главные распределительные щиты | Главные распределительные щиты |  | 8015646782182 | 5.425 | KG | 12.000 | CDM
1STQ007116A0000 | PTBB4090 | Панель глух.в./низ IP40 W=400мм D=900мм | 1 | ST | 1977,16 | 1977,16 | TUR P | C | 4 недели |  |  | 23.05.2018 |  |  |  | Шкафная продукция | Главные распределительные щиты | Главные распределительные щиты |  | 8015646782199 | 6.850 | KG | 15.000 | CDM
1STQ007117A0000 | PTBB6020 | Панель глух.в./низ IP40 W=600мм D=200мм | 1 | ST | 2031,18 | 2031,18 | TUR P | Заказ | 4 недели |  |  | 23.05.2018 |  |  |  | Шкафная продукция | Главные распределительные щиты | Главные распределительные щиты |  | 8015646782205 | 2.980 | KG | 6.000 | CDM
1STQ007118A0000 | PTBB6030 | Панель глух.в./низ IP40 W=600мм D=300мм | 1 | ST | 2125,74 | 2125,74 | TUR P | E | 4 недели |  |  | 23.05.2018 |  |  |  | Шкафная продукция | Главные распределительные щиты | Главные распределительные щиты |  | 8015646782212 | 3.925 | KG | 8.070 | CDM
1STQ007119A0000 | PTBB6050 | Панель глух.в./низ IP40 W=600мм D=500мм | 1 | ST | 2818,00 | 2818,00 | TUR P | B | 4 недели |  |  | 23.05.2018 |  |  |  | Шкафная продукция | Главные распределительные щиты | Главные распределительные щиты |  | 8015646782229 | 5.800 | KG | 12.600 | CDM
1STQ007120A0000 | PTBB6070 | Панель глух.в./низ IP40 W=600мм D=700мм | 1 | ST | 3012,17 | 3012,17 | TUR P | B | 4 недели |  |  | 23.05.2018 |  |  |  | Шкафная продукция | Главные распределительные щиты | Главные распределительные щиты |  | 8015646782236 | 7.600 | KG | 16.800 | CDM
1STQ007121A0000 | PTBB6090 | Панель глух.в./низ IP40 W=600мм D=900мм | 1 | ST | 3554,16 | 3554,16 | TUR P | B | 4 недели |  |  | 23.05.2018 |  |  |  | Шкафная продукция | Главные распределительные щиты | Главные распределительные щиты |  | 8015646782243 | 9.500 | KG | 20.790 | CDM
1STQ007122A0000 | PTBB8020 | Панель глух.в./низ IP40 W=800мм D=200мм | 1 | ST | 2363,81 | 2363,81 | TUR P | Заказ | 4 недели |  |  | 23.05.2018 |  |  |  | Шкафная продукция | Главные распределительные щиты | Главные распределительные щиты |  | 8015646782250 | 3.730 | KG | 7.740 | CDM
1STQ007123A0000 | PTBB8030 | Панель глух.в./низ IP40 W=800мм D=300мм | 1 | ST | 2475,24 | 2475,24 | TUR P | Заказ | 4 недели |  |  | 23.05.2018 |  |  |  | Шкафная продукция | Главные распределительные щиты | Главные распределительные щиты |  | 8015646782267 | 5.000 | KG | 10.800 | CDM
1STQ007124A0000 | PTBB8050 | Панель глух.в./низ IP40 W=800мм D=500мм | 1 | ST | 3628,44 | 3628,44 | TUR P | C | 4 недели |  |  | 23.05.2018 |  |  |  | Шкафная продукция | Главные распределительные щиты | Главные распределительные щиты |  | 8015646782274 | 7.400 | KG | 16.200 | CDM
1STQ007125A0000 | PTBB8070 | Панель глух.в./низ IP40 W=800мм D=700мм | 1 | ST | 3880,02 | 3880,02 | TUR P | B | 4 недели |  |  | 23.05.2018 |  |  |  | Шкафная продукция | Главные распределительные щиты | Главные распределительные щиты |  | 8015646782281 | 9.850 | KG | 21.600 | CDM
1STQ007126A0000 | PTBB8090 | Панель глух.в./низ IP40 W=800мм D=900мм | 1 | ST | 4577,34 | 4577,34 | TUR P | C | 4 недели |  |  | 23.05.2018 |  |  |  | Шкафная продукция | Главные распределительные щиты | Главные распределительные щиты |  | 8015646782298 | 12.500 | KG | 27.000 | CDM
1STQ007127A0000 | PTBB1030 | Панель глух.в./низ IP40 W=1000мм D=300мм | 1 | ST | 2882,15 | 2882,15 | TUR P | E | 4 недели |  |  | 23.05.2018 |  |  |  | Шкафная продукция | Главные распределительные щиты | Главные распределительные щиты |  | 8015646782304 | 6.000 | KG | 13.200 | CDM
1STQ007128A0000 | PTBB1050 | Панель глух.в./низ IP40 W=1000мм D=500мм | 1 | ST | 4281,87 | 4281,87 | TUR P | E | 4 недели |  |  | 23.05.2018 |  |  |  | Шкафная продукция | Главные распределительные щиты | Главные распределительные щиты |  | 8015646782311 | 9.000 | KG | 19.800 | CDM
1STQ007129A0000 | PTBB1070 | Панель глух.в./низ IP40 W=1000мм D=700мм | 1 | ST | 4655,01 | 4655,01 | TUR P | E | 4 недели |  |  | 23.05.2018 |  |  |  | Шкафная продукция | Главные распределительные щиты | Главные распределительные щиты |  | 8015646782328 | 12.000 | KG | 26.400 | CDM
1STQ007130A0000 | PTBB1090 | Панель глух.в./низ IP40 W=1000мм D=900мм | 1 | ST | 5208,82 | 5208,82 | TUR P | E | 4 недели |  |  | 23.05.2018 |  |  |  | Шкафная продукция | Главные распределительные щиты | Главные распределительные щиты |  | 8015646782335 | 14.500 | KG | 33.000 | CDM
1STQ007131A0000 | PTBB1290 | Панель глух.в./низ IP40 W=1250мм D=900мм | 1 | ST | 6541,26 | 6541,26 | TUR P | Заказ | 4 недели |  |  | 23.05.2018 |  |  |  | Шкафная продукция | Главные распределительные щиты | Главные распределительные щиты |  | 8015646797568 | 18.000 | KG | 40.500 | CDM
1STQ007132A0000 | PTBO2530 | Панель открытая верх./ниж.IP65 W250/D300 | 1 | ST | 1043,46 | 1043,46 | TUR P | Заказ | 4 недели |  |  | 23.05.2018 |  |  |  | Шкафная продукция | Главные распределительные щиты | Главные распределительные щиты |  | 8015646782342 | 2.000 | KG | 2.625 | CDM
1STQ007133A0000 | PTBO2550 | Панель открытая верх./ниж. W250/D500 мм | 1 | ST | 1387,89 | 1387,89 | TUR P | Заказ | 4 недели |  |  | 23.05.2018 |  |  |  | Шкафная продукция | Главные распределительные щиты | Главные распределительные щиты |  | 8015646782359 | 2.600 | KG | 5.250 | CDM
1STQ007134A0000 | PTBO2570 | Панель открытая верх./ниж. W250/D700 мм | 1 | ST | 1040,08 | 1040,08 | TUR P | Заказ | 4 недели |  |  | 23.05.2018 |  |  |  | Шкафная продукция | Главные распределительные щиты | Главные распределительные щиты |  | 8015646782366 | 3.300 | KG | 7.000 | CDM
1STQ007135A0000 | PTBO3020 | Панель откр.в./низ IP65 W=300мм D=200мм | 1 | ST | 964,09 | 964,09 | TUR P | Заказ | 4 недели |  |  | 23.05.2018 |  |  |  | Шкафная продукция | Главные распределительные щиты | Главные распределительные щиты |  | 8015646782373 | 1.290 | KG | 3.000 | CDM
1STQ007136A0000 | PTBO3030 | Панель откр.в./низ IP65 W=300мм D=300мм | 1 | ST | 986,04 | 986,04 | TUR P | Заказ | 4 недели |  |  | 23.05.2018 |  |  |  | Шкафная продукция | Главные распределительные щиты | Главные распределительные щиты |  | 8015646782380 | 2.060 | KG | 4.000 | CDM
1STQ007137A0000 | PTBO3050 | Панель отк.в./низ IP65 W/D300ммD/W=500мм | 1 | ST | 1168,40 | 1168,40 | TUR P | Заказ | 4 недели |  |  | 23.05.2018 |  |  |  | Шкафная продукция | Главные распределительные щиты | Главные распределительные щиты |  | 8015646782397 | 2.780 | KG | 6.000 | CDM
1STQ007138A0000 | PTBO3070 | Панель откр.в./низ IP65 W=300мм D=700мм | 1 | ST | 1156,57 | 1156,57 | TUR P | Заказ | 4 недели |  |  | 23.05.2018 |  |  |  | Шкафная продукция | Главные распределительные щиты | Главные распределительные щиты |  | 8015646782403 | 3.080 | KG | 8.000 | CDM
1STQ007139A0000 | PTBO3090 | Панель откр.в./низ IP65 W=300мм D=900мм | 1 | ST | 1355,81 | 1355,81 | TUR P | Заказ | 4 недели |  |  | 23.05.2018 |  |  |  | Шкафная продукция | Главные распределительные щиты | Главные распределительные щиты |  | 8015646782410 | 3.710 | KG | 10.000 | CDM
1STQ007140A0000 | PTBO4020 | Панель откр.в./низ IP65 W=400мм D=200мм | 1 | ST | 1374,39 | 1374,39 | TUR P | Заказ | 4 недели |  |  | 23.05.2018 |  |  |  | Шкафная продукция | Главные распределительные щиты | Главные распределительные щиты |  | 8015646782427 | 1.630 | KG | 3.750 | CDM
1STQ007141A0000 | PTBO4030 | Панель откр.в./низ IP65 W=400мм D=300мм | 1 | ST | 1376,07 | 1376,07 | TUR P | E | 4 недели |  |  | 23.05.2018 |  |  |  | Шкафная продукция | Главные распределительные щиты | Главные распределительные щиты |  | 8015646782434 | 2.460 | KG | 5.000 | CDM
1STQ007142A0000 | PTBO4050 | Панель откр.в./низ IP65 W=400мм D=500мм | 1 | ST | 1497,64 | 1497,64 | TUR P | E | 4 недели |  |  | 23.05.2018 |  |  |  | Шкафная продукция | Главные распределительные щиты | Главные распределительные щиты |  | 8015646782441 | 2.800 | KG | 7.500 | CDM
1STQ007143A0000 | PTBO4070 | Панель откр.в./низ IP65 W=400мм D=700мм | 1 | ST | 1534,79 | 1534,79 | TUR P | Заказ | 4 недели |  |  | 23.05.2018 |  |  |  | Шкафная продукция | Главные распределительные щиты | Главные распределительные щиты |  | 8015646782458 | 3.470 | KG | 10.000 | CDM
1STQ007144A0000 | PTBO4090 | Панель откр.в./низ IP65 W=400мм D=900мм | 1 | ST | 1793,12 | 1793,12 | TUR P | E | 4 недели |  |  | 23.05.2018 |  |  |  | Шкафная продукция | Главные распределительные щиты | Главные распределительные щиты |  | 8015646782465 | 4.245 | KG | 12.500 | CDM
1STQ007145A0000 | PTBO5050 | Панель открытая верх./ниж. W500/D500 мм | 1 | ST | 2081,84 | 2081,84 | TUR P | E | 4 недели |  |  | 23.05.2018 |  |  |  | Шкафная продукция | Главные распределительные щиты | Главные распределительные щиты |  | 8015646781833 | 3.550 | KG | 9.150 | CDM
1STQ007146A0000 | PTBO5070 | Панель открытая верх./ниж. W500/D700 мм | 1 | ST | 1847,14 | 1847,14 | TUR P | Заказ | 4 недели |  |  | 23.05.2018 |  |  |  | Шкафная продукция | Главные распределительные щиты | Главные распределительные щиты |  | 8015646781840 | 4.290 | KG | 14.400 | CDM
1STQ007147A0000 | PTBO6020 | Панель откр.в./низ IP65 W=600мм D=200мм | 1 | ST | 2130,81 | 2130,81 | TUR P | Заказ | 4 недели |  |  | 23.05.2018 |  |  |  | Шкафная продукция | Главные распределительные щиты | Главные распределительные щиты |  | 8015646781857 | 2.300 | KG | 5.250 | CDM
1STQ007148A0000 | PTBO6030 | Панель откр.в./низ IP65 W=600мм D=300мм | 1 | ST | 2152,76 | 2152,76 | TUR P | Заказ | 4 недели |  |  | 23.05.2018 |  |  |  | Шкафная продукция | Главные распределительные щиты | Главные распределительные щиты |  | 8015646781864 | 3.011 | KG | 6.920 | CDM
1STQ007149A0000 | PTBO6050 | Панель откр.в./низ IP65 W=600мм D=500мм | 1 | ST | 2838,26 | 2838,26 | TUR P | E | 4 недели |  |  | 23.05.2018 |  |  |  | Шкафная продукция | Главные распределительные щиты | Главные распределительные щиты |  | 8015646781871 | 3.950 | KG | 12.600 | CDM
1STQ007150A0000 | PTBO6070 | Панель откр.в./низ IP65 W=600мм D=700мм | 1 | ST | 2936,19 | 2936,19 | TUR P | E | 4 недели |  |  | 23.05.2018 |  |  |  | Шкафная продукция | Главные распределительные щиты | Главные распределительные щиты |  | 8015646781888 | 4.250 | KG | 14.000 | CDM
1STQ007151A0000 | PTBO6090 | Панель откр.в./низ IP65 W=600мм D=900мм | 1 | ST | 3468,04 | 3468,04 | TUR P | E | 4 недели |  |  | 23.05.2018 |  |  |  | Шкафная продукция | Главные распределительные щиты | Главные распределительные щиты |  | 8015646781895 | 5.007 | KG | 17.500 | CDM
1STQ007152A0000 | PTBO7530 | Панель открытая верх./ниж. W750/D300 | 1 | ST | 2086,90 | 2086,90 | TUR P | E | 4 недели |  |  | 23.05.2018 |  |  |  | Шкафная продукция | Главные распределительные щиты | Главные распределительные щиты |  | 8015646781901 | 3.500 | KG | 10.200 | CDM
1STQ007153A0000 | PTBO7550 | Панель открытая верх./ниж. W750/D500 мм | 1 | ST | 2774,09 | 2774,09 | TUR P | E | 4 недели |  |  | 23.05.2018 |  |  |  | Шкафная продукция | Главные распределительные щиты | Главные распределительные щиты |  | 8015646782618 | 4.470 | KG | 12.750 | CDM
1STQ007154A0000 | PTBO7570 | Панель открытая верх./ниж. W750/D700 мм | 1 | ST | 3699,36 | 3699,36 | TUR P | Заказ | 4 недели |  |  | 23.05.2018 |  |  |  | Шкафная продукция | Главные распределительные щиты | Главные распределительные щиты |  | 8015646782625 | 5.290 | KG | 20.400 | CDM
1STQ007155A0000 | PTBO8020 | Панель откр.в./низ IP65 W=800мм D=200мм | 1 | ST | 2441,48 | 2441,48 | TUR P | Заказ | 4 недели |  |  | 23.05.2018 |  |  |  | Шкафная продукция | Главные распределительные щиты | Главные распределительные щиты |  | 8015646782632 | 3.000 | KG | 6.750 | CDM
1STQ007156A0000 | PTBO8030 | Панель откр.в./низ IP65 W=800мм D=300мм | 1 | ST | 2500,57 | 2500,57 | TUR P | Заказ | 4 недели |  |  | 23.05.2018 |  |  |  | Шкафная продукция | Главные распределительные щиты | Главные распределительные щиты |  | 8015646782649 | 3.761 | KG | 8.870 | CDM
1STQ007157A0000 | PTBO8050 | Панель откр.в./низ IP65 W=800мм D=500мм | 1 | ST | 3641,95 | 3641,95 | TUR P | E | 4 недели |  |  | 23.05.2018 |  |  |  | Шкафная продукция | Главные распределительные щиты | Главные распределительные щиты |  | 8015646782656 | 4.650 | KG | 16.650 | CDM
1STQ007158A0000 | PTBO8070 | Панель откр.в./низ IP65 W=800мм D=700мм | 1 | ST | 3804,04 | 3804,04 | TUR P | C | 4 недели |  |  | 23.05.2018 |  |  |  | Шкафная продукция | Главные распределительные щиты | Главные распределительные щиты |  | 8015646782663 | 5.030 | KG | 18.000 | CDM
1STQ007159A0000 | PTBO8090 | Панель откр.в./низ IP65 W=800мм D=900мм | 1 | ST | 4511,50 | 4511,50 | TUR P | E | 4 недели |  |  | 23.05.2018 |  |  |  | Шкафная продукция | Главные распределительные щиты | Главные распределительные щиты |  | 8015646782670 | 5.930 | KG | 22.500 | CDM
1STQ007160A0000 | PTBO1030 | Панель откр.в./низ IP65 W=1000ммD=300мм | 1 | ST | 2772,41 | 2772,41 | TUR P | E | 4 недели |  |  | 23.05.2018 |  |  |  | Шкафная продукция | Главные распределительные щиты | Главные распределительные щиты |  | 8015646782687 | 4.080 | KG | 11.000 | CDM
1STQ007161A0000 | PTBO1050 | Панель откр.в./низ IP65 W=1000ммD=500мм | 1 | ST | 4195,76 | 4195,76 | TUR P | E | 4 недели |  |  | 23.05.2018 |  |  |  | Шкафная продукция | Главные распределительные щиты | Главные распределительные щиты |  | 8015646782694 | 5.060 | KG | 16.500 | CDM
1STQ007162A0000 | PTBO1070 | Панель откр.в./низ IP65 W=1000ммD=700мм | 1 | ST | 4497,99 | 4497,99 | TUR P | Заказ | 4 недели |  |  | 23.05.2018 |  |  |  | Шкафная продукция | Главные распределительные щиты | Главные распределительные щиты |  | 8015646782700 | 5.770 | KG | 22.000 | CDM
1STQ007163A0000 | PTBO1090 | Панель откр.в./низ IP65 W=1000мм D=900мм | 1 | ST | 5039,97 | 5039,97 | TUR P | Заказ | 4 недели |  |  | 23.05.2018 |  |  |  | Шкафная продукция | Главные распределительные щиты | Главные распределительные щиты |  | 8015646782717 | 6.860 | KG | 27.500 | CDM
1STQ007164A0000 | PTBO1230 | Панель открытая верх./ниж. W1250/D300 мм | 1 | ST | 3253,61 | 3253,61 | TUR P | Заказ | 4 недели |  |  | 23.05.2018 |  |  |  | Шкафная продукция | Главные распределительные щиты | Главные распределительные щиты |  | 8015646808790 | 7.500 | KG | 15.600 | CDM
1STQ007165A0000 | PTBO1250 | Панель открытая верх./ниж. W1250/D500 мм | 1 | ST | 4651,64 | 4651,64 | TUR P | Заказ | 4 недели |  |  | 23.05.2018 |  |  |  | Шкафная продукция | Главные распределительные щиты | Главные распределительные щиты |  | 8015646808806 | 11.000 | KG | 23.400 | CDM
1STQ007166A0000 | PTBO1270 | Панель открытая верх./ниж. W1250/D700 мм | 1 | ST | 5122,71 | 5122,71 | TUR P | Заказ | 4 недели |  |  | 23.05.2018 |  |  |  | Шкафная продукция | Главные распределительные щиты | Главные распределительные щиты |  | 8015646808813 | 15.000 | KG | 31.200 | CDM
1STQ007167A0000 | PTBO1290 | Панель откр.в./низ IP65 W=1250ммD=900мм | 1 | ST | 6563,59 | 6563,59 | TUR P | Заказ | 4 недели |  |  | 23.05.2018 |  |  |  | Шкафная продукция | Главные распределительные щиты | Главные распределительные щиты |  | 8015646797575 | 7.500 | KG | 32.500 | CDM
1STQ007168A0000 | PBWP2530 | Панель нижн.внутренней уст-ки W250/D300 | 1 | ST | 1369,37 | 1369,37 | TUR P | Заказ | 5 недель |  |  | 23.05.2018 |  |  |  | Шкафная продукция | Главные распределительные щиты | Главные распределительные щиты |  | 8015646780966 | 1.310 | KG | 2.630 | CDM
1STQ007169A0000 | PBWP2550 | Панель нижн.внутренней уст-ки W250/D500 | 1 | ST | 1694,75 | 1694,75 | TUR P | Заказ | 5 недель |  |  | 23.05.2018 |  |  |  | Шкафная продукция | Главные распределительные щиты | Главные распределительные щиты |  | 8015646780973 | 2.180 | KG | 5.790 | CDM
1STQ007170A0000 | PBWP2570 | Панель нижн.внутренней уст-ки W250/D700 | 1 | ST | 1722,69 | 1722,69 | TUR P | Заказ | 5 недель |  |  | 23.05.2018 |  |  |  | Шкафная продукция | Главные распределительные щиты | Главные распределительные щиты |  | 8015646780980 | 2.960 | KG | 8.090 | CDM
1STQ007171A0000 | PBWP3020 | Панель нижн.без цоколя W=300мм D=200мм | 1 | ST | 1471,17 | 1471,17 | TUR P | Заказ | 5 недель |  |  | 23.05.2018 |  |  |  | Шкафная продукция | Главные распределительные щиты | Главные распределительные щиты |  | 8015646780997 | 1.310 | KG | 2.500 | CDM
1STQ007172A0000 | PBWP3030 | Панель нижн.без цоколя W=300мм D=300мм | 1 | ST | 1523,07 | 1523,07 | TUR P | Заказ | 5 недель |  |  | 23.05.2018 |  |  |  | Шкафная продукция | Главные распределительные щиты | Главные распределительные щиты |  | 8015646781284 | 2.670 | KG | 3.530 | CDM
1STQ007173A0000 | PBWP3050 | Панель нижн.без цоколя W/D300мм D/W500мм | 1 | ST | 1762,61 | 1762,61 | TUR P | Заказ | 5 недель |  |  | 23.05.2018 |  |  |  | Шкафная продукция | Главные распределительные щиты | Главные распределительные щиты |  | 8015646781291 | 2.840 | KG | 5.390 | CDM
1STQ007174A0000 | PBWP3070 | Панель нижн.без цоколя W=300мм D=700мм | 1 | ST | 1856,43 | 1856,43 | TUR P | Заказ | 5 недель |  |  | 23.05.2018 |  |  |  | Шкафная продукция | Главные распределительные щиты | Главные распределительные щиты |  | 8015646781307 | 3.430 | KG | 8.660 | CDM
1STQ007175A0000 | PBWP3090 | Панель нижн.без цоколя W=300мм D=900мм | 1 | ST | 2125,91 | 2125,91 | TUR P | Заказ | 5 недель |  |  | 23.05.2018 |  |  |  | Шкафная продукция | Главные распределительные щиты | Главные распределительные щиты |  | 8015646781314 | 4.440 | KG | 5.500 | CDM
1STQ007176A0000 | PBWP4020 | Панель нижн.без цоколя W=400мм D=200мм | 1 | ST | 1922,31 | 1922,31 | TUR P | Заказ | 5 недель |  |  | 23.05.2018 |  |  |  | Шкафная продукция | Главные распределительные щиты | Главные распределительные щиты |  | 8015646781321 | 3.350 | KG | 2.910 | CDM
1STQ007177A0000 | PBWP4030 | Панель нижн.без цоколя W=400мм D=300мм | 1 | ST | 1994,17 | 1994,17 | TUR P | Заказ | 5 недель |  |  | 23.05.2018 |  |  |  | Шкафная продукция | Главные распределительные щиты | Главные распределительные щиты |  | 8015646781338 | 2.150 | KG | 4.860 | CDM
1STQ007178A0000 | PBWP4050 | Панель нижн.без цоколя W=400мм D=500мм | 1 | ST | 2231,71 | 2231,71 | TUR P | Заказ | 5 недель |  |  | 23.05.2018 |  |  |  | Шкафная продукция | Главные распределительные щиты | Главные распределительные щиты |  | 8015646781345 | 3.270 | KG | 8.000 | CDM
1STQ007179A0000 | PBWP4070 | Панель нижн.без цоколя W=400мм D=700мм | 1 | ST | 2361,46 | 2361,46 | TUR P | Заказ | 5 недель |  |  | 23.05.2018 |  |  |  | Шкафная продукция | Главные распределительные щиты | Главные распределительные щиты |  | 8015646781352 | 4.570 | KG | 9.920 | CDM
1STQ007180A0000 | PBWP4090 | Панель нижн.без цоколя W=400мм D=900мм | 1 | ST | 2714,78 | 2714,78 | TUR P | Заказ | 5 недель |  |  | 23.05.2018 |  |  |  | Шкафная продукция | Главные распределительные щиты | Главные распределительные щиты |  | 8015646781369 | 5.360 | KG | 14.660 | CDM
1STQ007181A0000 | PBWP5050 | Панель нижн.внутренней уст-ки W500/D500 | 1 | ST | 2732,75 | 2732,75 | TUR P | Заказ | 4 недели |  |  | 23.05.2018 |  |  |  | Шкафная продукция | Главные распределительные щиты | Главные распределительные щиты |  | 8015646781376 | 3.790 | KG | 8.930 | CDM
1STQ007182A0000 | PBWP5070 | Панель нижн.внутренней уст-ки W500/D700 | 1 | ST | 3006,22 | 3006,22 | TUR P | Заказ | 4 недели |  |  | 23.05.2018 |  |  |  | Шкафная продукция | Главные распределительные щиты | Главные распределительные щиты |  | 8015646781383 | 5.060 | KG | 16.020 | CDM
1STQ007183A0000 | PBWP6020 | Панель нижн.без цоколя W=600мм D=200мм | 1 | ST | 2778,65 | 2778,65 | TUR P | Заказ | 5 недель |  |  | 23.05.2018 |  |  |  | Шкафная продукция | Главные распределительные щиты | Главные распределительные щиты |  | 8015646781390 | 2.260 | KG | 4.840 | CDM
1STQ007184A0000 | PBWP6030 | Панель нижн.без цоколя W=600мм D=300мм | 1 | ST | 2890,44 | 2890,44 | TUR P | Заказ | 5 недель |  |  | 23.05.2018 |  |  |  | Шкафная продукция | Главные распределительные щиты | Главные распределительные щиты |  | 8015646781406 | 2.990 | KG | 6.350 | CDM
1STQ007185A0000 | PBWP6050 | Панель нижн.без цоколя W=600мм D=500мм | 1 | ST | 3710,87 | 3710,87 | TUR P | Заказ | 5 недель |  |  | 23.05.2018 |  |  |  | Шкафная продукция | Главные распределительные щиты | Главные распределительные щиты |  | 8015646781512 | 4.650 | KG | 0.910 | CDM
1STQ007186A0000 | PBWP6070 | Панель нижн.без цоколя W=600мм D=700мм | 1 | ST | 3940,43 | 3940,43 | TUR P | Заказ | 5 недель |  |  | 23.05.2018 |  |  |  | Шкафная продукция | Главные распределительные щиты | Главные распределительные щиты |  | 8015646781529 | 6.360 | KG | 14.700 | CDM
1STQ007187A0000 | PBWP6090 | Панель нижн.без цоколя W=600мм D=900мм | 1 | ST | 4583,18 | 4583,18 | TUR P | Заказ | 5 недель |  |  | 23.05.2018 |  |  |  | Шкафная продукция | Главные распределительные щиты | Главные распределительные щиты |  | 8015646781536 | 8.120 | KG | 16.400 | CDM
1STQ007188A0000 | PBWP7530 | Панель нижн.внутренней уст-ки W750/D300 | 1 | ST | 3203,84 | 3203,84 | TUR P | Заказ | 5 недель |  |  | 23.05.2018 |  |  |  | Шкафная продукция | Главные распределительные щиты | Главные распределительные щиты |  | 8015646781543 | 3.930 | KG | 7.880 | CDM
1STQ007189A0000 | PBWP7550 | Панель нижн.внутренней уст-ки W750/D500 | 1 | ST | 4513,32 | 4513,32 | TUR P | Заказ | 5 недель |  |  | 23.05.2018 |  |  |  | Шкафная продукция | Главные распределительные щиты | Главные распределительные щиты |  | 8015646781550 | 5.360 | KG | 17.160 | CDM
1STQ007190A0000 | PBWP7570 | Панель нижн.внутренней уст-ки W750/D700 | 1 | ST | 4726,91 | 4726,91 | TUR P | Заказ | 5 недель |  |  | 23.05.2018 |  |  |  | Шкафная продукция | Главные распределительные щиты | Главные распределительные щиты |  | 8015646781567 | 7.530 | KG | 23.950 | CDM
1STQ007191A0000 | PBWP8020 | Панель нижн.без цоколя W=800мм D=200мм | 1 | ST | 3173,90 | 3173,90 | TUR P | Заказ | 5 недель |  |  | 23.05.2018 |  |  |  | Шкафная продукция | Главные распределительные щиты | Главные распределительные щиты |  | 8015646781574 | 2.980 | KG | 6.400 | CDM
1STQ007192A0000 | PBWP8030 | Панель нижн.без цоколя W=800мм D=300мм | 1 | ST | 3303,64 | 3303,64 | TUR P | Заказ | 5 недель |  |  | 23.05.2018 |  |  |  | Шкафная продукция | Главные распределительные щиты | Главные распределительные щиты |  | 8015646781581 | 5.220 | KG | 10.800 | CDM
1STQ007193A0000 | PBWP8050 | Панель нижн.без цоколя W=800мм D=500мм | 1 | ST | 4667,02 | 4667,02 | TUR P | Заказ | 5 недель |  |  | 23.05.2018 |  |  |  | Шкафная продукция | Главные распределительные щиты | Главные распределительные щиты |  | 8015646781598 | 6.000 | KG | 12.130 | CDM
1STQ007194A0000 | PBWP8070 | Панель нижн.без цоколя W=800мм D=700мм | 1 | ST | 4964,45 | 4964,45 | TUR P | Заказ | 5 недель |  |  | 23.05.2018 |  |  |  | Шкафная продукция | Главные распределительные щиты | Главные распределительные щиты |  | 8015646781604 | 8.310 | KG | 19.600 | CDM
1STQ007195A0000 | PBWP8090 | Панель нижн.без цоколя W=800мм D=900мм | 1 | ST | 5792,86 | 5792,86 | TUR P | Заказ | 5 недель |  |  | 23.05.2018 |  |  |  | Шкафная продукция | Главные распределительные щиты | Главные распределительные щиты |  | 8015646781611 | 10.250 | KG | 21.830 | CDM
1STQ007196A0000 | PBWP1030 | Панель нижн.без цоколя W1000мм D=300мм | 1 | ST | 3786,72 | 3786,72 | TUR P | Заказ | 5 недель |  |  | 23.05.2018 |  |  |  | Шкафная продукция | Главные распределительные щиты | Главные распределительные щиты |  | 8015646781628 | 3.530 | KG | 10.730 | CDM
1STQ007197A0000 | PBWP1050 | Панель нижн.без цоколя W1000мм D=500мм | 1 | ST | 5439,54 | 5439,54 | TUR P | Заказ | 5 недель |  |  | 23.05.2018 |  |  |  | Шкафная продукция | Главные распределительные щиты | Главные распределительные щиты |  | 8015646781635 | 3.700 | KG | 17.940 | CDM
1STQ007198A0000 | PBWP1070 | Панель нижн.без цоколя W1000мм D=700мм | 1 | ST | 5880,69 | 5880,69 | TUR P | Заказ | 5 недель |  |  | 23.05.2018 |  |  |  | Шкафная продукция | Главные распределительные щиты | Главные распределительные щиты |  | 8015646781642 | 4.100 | KG | 24.500 | CDM
1STQ007199A0000 | PBWP1090 | Панель нижн.без цоколя W=1000мм D=900мм | 1 | ST | 6535,44 | 6535,44 | TUR P | Заказ | 5 недель |  |  | 23.05.2018 |  |  |  | Шкафная продукция | Главные распределительные щиты | Главные распределительные щиты |  | 8015646781659 | 12.120 | KG | 31.660 | CDM
1STQ007200A0000 | PBWP1230 | Панель нижн.внутренней уст-ки W1250/D300 | 1 | ST | 4241,84 | 4241,84 | TUR P | Заказ | 5 недель |  |  | 23.05.2018 |  |  |  | Шкафная продукция | Главные распределительные щиты | Главные распределительные щиты |  | 8015646808530 | 4.600 | KG | 13.130 | CDM
1STQ007201A0000 | PBWP1250 | Панель нижн.внутренней уст-ки W1250/D500 | 1 | ST | 6295,90 | 6295,90 | TUR P | Заказ | 5 недель |  |  | 23.05.2018 |  |  |  | Шкафная продукция | Главные распределительные щиты | Главные распределительные щиты |  | 8015646808547 | 7.670 | KG | 21.880 | CDM
1STQ007202A0000 | PBWP1270 | Панель нижн.внутренней уст-ки W1250/D700 | 1 | ST | 6567,38 | 6567,38 | TUR P | Заказ | 5 недель |  |  | 23.05.2018 |  |  |  | Шкафная продукция | Главные распределительные щиты | Главные распределительные щиты |  | 8015646808554 | 10.500 | KG | 30.630 | CDM
1STQ007203A0000 | PBWP1290 | Панель нижн.без цоколя W1250мм D=900мм | 1 | ST | 7224,11 | 7224,11 | TUR P | Заказ | 5 недель |  |  | 23.05.2018 |  |  |  | Шкафная продукция | Главные распределительные щиты | Главные распределительные щиты |  | 8015646797582 | 9.030 | KG | 19.160 | CDM
1STQ007205A0000 | PUPS2000 | Профиль каркаса шкафа нерж.H=2000мм(4шт) | 1 | ST | 28099,97 | 28099,97 | TUR P | Заказ | 6 недель |  |  | 23.05.2018 |  |  |  | Шкафная продукция | Главные распределительные щиты | Главные распределительные щиты |  | 8015646781161 | 22.000 | KG | 65.830 | CDM
1STQ007206A0000 | PCFS0300 | Профиль нерж.каркаса шкафа W=300мм (4шт) | 1 | ST | 4912,55 | 4912,55 | TUR P | Заказ | 5 недель |  |  | 23.05.2018 |  |  |  | Шкафная продукция | Главные распределительные щиты | Главные распределительные щиты |  | 8015646780676 | 2.500 | KG | 3.910 | CDM
1STQ007207A0000 | PPAM0200 | Угл.элемент цоколя сдвоен.H=200мм (8 шт) | 1 | ST | 8010,60 | 8010,60 | TUR P | E | 5 недель |  |  | 23.05.2018 |  |  |  | Шкафная продукция | Главные распределительные щиты | Главные распределительные щиты |  | 8015646780935 | 7.350 | KG | 11.090 | CDM
1STQ007208A0000 | PPIM0100 | Элементы промеж. цоколя H=100мм (2шт) | 1 | ST | 2000,15 | 2000,15 | TUR P | Заказ | 4 недели |  |  | 23.05.2018 |  |  |  | Шкафная продукция | Главные распределительные щиты | Главные распределительные щиты |  | 8015646780942 | 3.085 | KG | 3.810 | CDM
1STQ007209A0000 | PPIM0200 | Элементы промеж. цоколя сдв.H=200мм(4шт) | 1 | ST | 3890,52 | 3890,52 | TUR P | Заказ | 4 недели |  |  | 23.05.2018 |  |  |  | Шкафная продукция | Главные распределительные щиты | Главные распределительные щиты |  | 8015646780959 | 6.450 | KG | 7.610 | CDM
1STQ007303A0000 | PDLG1846 | Дверь стек.IP65 12 DIN H=1800мм W=400мм | 1 | ST | 12058,82 | 12058,82 | TUR P | Заказ | 5 недель |  |  | 23.05.2018 |  |  |  | Шкафная продукция | Главные распределительные щиты | Главные распределительные щиты |  | 8015646783059 | 18.000 | KG | 45.900 | CDM
1STQ007304A0000 | PDLG1842 | Дверь стек.IP65 12 DIN H=1800мм W=600мм | 1 | ST | 21652,36 | 21652,36 | TUR P | Заказ | 5 недель |  |  | 23.05.2018 |  |  |  | Шкафная продукция | Главные распределительные щиты | Главные распределительные щиты |  | 8015646783073 | 23.000 | KG | 71.000 | CDM
1STQ007305A0000 | PDLG1866 | Дверь стек.IP65 24 DIN H=1800мм W=600мм | 1 | ST | 21927,84 | 21927,84 | TUR P | Заказ | 5 недель |  |  | 23.05.2018 |  |  |  | Шкафная продукция | Главные распределительные щиты | Главные распределительные щиты |  | 8015646783080 | 23.000 | KG | 63.900 | CDM
1STQ007306A0000 | PDLG1844 | Дверь стек.IP65 12 DIN H=1800мм W=800мм | 1 | ST | 24514,87 | 24514,87 | TUR P | Заказ | 5 недель |  |  | 23.05.2018 |  |  |  | Шкафная продукция | Главные распределительные щиты | Главные распределительные щиты |  | 8015646783097 | 27.500 | KG | 91.000 | CDM
1STQ007307A0000 | PDLG1862 | Дверь стек.IP65 24 DIN H=1800мм W=800мм | 1 | ST | 24520,85 | 24520,85 | TUR P | Заказ | 5 недель |  |  | 23.05.2018 |  |  |  | Шкафная продукция | Главные распределительные щиты | Главные распределительные щиты |  | 8015646783103 | 27.500 | KG | 71.640 | CDM
1STQ007308A0000 | PDLG1886 | Дверь стек.IP65 36 DIN H=1800мм W=800мм | 1 | ST | 24788,34 | 24788,34 | TUR P | Заказ | 5 недель |  |  | 23.05.2018 |  |  |  | Шкафная продукция | Главные распределительные щиты | Главные распределительные щиты |  | 8015646783516 | 27.500 | KG | 91.000 | CDM
1STQ007309A0000 | PDLG1864 | Дверь стек.IP65 24DIN H=1800мм W=1000мм | 1 | ST | 27267,57 | 27267,57 | TUR P | Заказ | 5 недель |  |  | 23.05.2018 |  |  |  | Шкафная продукция | Главные распределительные щиты | Главные распределительные щиты |  | 8015646783523 | 32.000 | KG | 111.000 | CDM
1STQ007310A0000 | PDLG1882 | Дверь стек.IP65 36DIN H=1800мм W=1000мм | 1 | ST | 27267,57 | 27267,57 | TUR P | Заказ | 5 недель |  |  | 23.05.2018 |  |  |  | Шкафная продукция | Главные распределительные щиты | Главные распределительные щиты |  | 8015646783530 | 32.000 | KG | 111.000 | CDM
1STQ007311A0000 | PDLG1816 | Дверь стек.IP65 48DIN H=1800мм W=1000мм | 1 | ST | 27549,03 | 27549,03 | TUR P | Заказ | 5 недель |  |  | 23.05.2018 |  |  |  | Шкафная продукция | Главные распределительные щиты | Главные распределительные щиты |  | 8015646783547 | 32.000 | KG | 83.600 | CDM
1STQ007314A0000 | PDLG2046 | Дверь стек.IP65 12 DIN H=2000мм W=400мм | 1 | ST | 13783,49 | 13783,49 | TUR P | Заказ | 5 недель |  |  | 23.05.2018 |  |  |  | Шкафная продукция | Главные распределительные щиты | Главные распределительные щиты |  | 8015646783554 | 20.000 | KG | 42.840 | CDM
1STQ007315A0000 | PDLG2042 | Дверь стек.IP65 12 DIN H=2000мм W=600мм | 1 | ST | 24698,51 | 24698,51 | TUR P | Заказ | 5 недель |  |  | 23.05.2018 |  |  |  | Шкафная продукция | Главные распределительные щиты | Главные распределительные щиты |  | 8015646783561 | 25.000 | KG | 61.600 | CDM
1STQ007316A0000 | PDLG2066 | Дверь стек.IP65 24 DIN H=2000мм W=600мм | 1 | ST | 24971,99 | 24971,99 | TUR P | Заказ | 5 недель |  |  | 23.05.2018 |  |  |  | Шкафная продукция | Главные распределительные щиты | Главные распределительные щиты |  | 8015646783578 | 25.000 | KG | 61.600 | CDM
1STQ007317A0000 | PDLG2044 | Дверь стек.IP65 12 DIN H=2000мм W=800мм | 1 | ST | 26507,04 | 26507,04 | TUR P | Заказ | 5 недель |  |  | 23.05.2018 |  |  |  | Шкафная продукция | Главные распределительные щиты | Главные распределительные щиты |  | 8015646783585 | 30.000 | KG | 90.090 | CDM
1STQ007318A0000 | PDLG2062 | Дверь стек.IP65 24 DIN H=2000мм W=800мм | 1 | ST | 26511,02 | 26511,02 | TUR P | Заказ | 5 недель |  |  | 23.05.2018 |  |  |  | Шкафная продукция | Главные распределительные щиты | Главные распределительные щиты |  | 8015646783592 | 30.000 | KG | 78.840 | CDM
1STQ007319A0000 | PDLG2086 | Дверь стек.IP65 36 DIN H=2000мм W=800мм | 1 | ST | 26780,51 | 26780,51 | TUR P | Заказ | 5 недель |  |  | 23.05.2018 |  |  |  | Шкафная продукция | Главные распределительные щиты | Главные распределительные щиты |  | 8015646783608 | 30.000 | KG | 90.090 | CDM
1STQ007320A0000 | PDLG2064 | Дверь стек.IP65 24DIN H=2000мм W=1000мм | 1 | ST | 30267,81 | 30267,81 | TUR P | Заказ | 5 недель |  |  | 23.05.2018 |  |  |  | Шкафная продукция | Главные распределительные щиты | Главные распределительные щиты |  | 8015646783615 | 35.000 | KG | 122.100 | CDM
1STQ007321A0000 | PDLG2082 | Дверь стек.IP65 36DIN H=2000мм W=1000мм | 1 | ST | 30267,81 | 30267,81 | TUR P | Заказ | 5 недель |  |  | 23.05.2018 |  |  |  | Шкафная продукция | Главные распределительные щиты | Главные распределительные щиты |  | 8015646783622 | 35.000 | KG | 122.100 | CDM
1STQ007322A0000 | PDLG2016 | Дверь стек.IP65 48 DIN H=2000мм W=1000мм | 1 | ST | 30579,21 | 30579,21 | TUR P | Заказ | 5 недель |  |  | 23.05.2018 |  |  |  | Шкафная продукция | Главные распределительные щиты | Главные распределительные щиты |  | 8015646783639 | 38.500 | KG | 92.400 | CDM
1STQ007325A0000 | PDLG1840 | Дверь стек.IP40 12 DIN H=1800мм W=400мм | 1 | ST | 10691,44 | 10691,44 | TUR P | Заказ | 5 недель |  |  | 23.05.2018 |  |  |  | Шкафная продукция | Главные распределительные щиты | Главные распределительные щиты |  | 8015646782540 | 18.000 | KG | 51.000 | CDM
1STQ007326A0000 | PDLG8420 | Дверь стек.IP40 12 DIN H=1800мм W=600мм | 1 | ST | 20406,76 | 20406,76 | TUR P | Заказ | 5 недель |  |  | 23.05.2018 |  |  |  | Шкафная продукция | Главные распределительные щиты | Главные распределительные щиты |  | 8015646782557 | 23.000 | KG | 71.000 | CDM
1STQ007327A0000 | PDLG1860 | Дверь стек.IP40 24 DIN H=1800мм W=600мм | 1 | ST | 20680,24 | 20680,24 | TUR P | Заказ | 5 недель |  |  | 23.05.2018 |  |  |  | Шкафная продукция | Главные распределительные щиты | Главные распределительные щиты |  | 8015646782564 | 23.000 | KG | 69.650 | CDM
1STQ007328A0000 | PDLG8440 | Дверь стек.IP40 12 DIN H=1800мм W=800мм | 1 | ST | 22876,01 | 22876,01 | TUR P | Заказ | 5 недель |  |  | 23.05.2018 |  |  |  | Шкафная продукция | Главные распределительные щиты | Главные распределительные щиты |  | 8015646782571 | 27.500 | KG | 91.000 | CDM
1STQ007329A0000 | PDLG8620 | Дверь стек.IP40 24 DIN H=1800мм W=800мм | 1 | ST | 22876,01 | 22876,01 | TUR P | Заказ | 5 недель |  |  | 23.05.2018 |  |  |  | Шкафная продукция | Главные распределительные щиты | Главные распределительные щиты |  | 8015646782588 | 27.000 | KG | 91.000 | CDM
1STQ007330A0000 | PDLG1880 | Дверь стек.IP40 36 DIN H=1800мм W=800мм | 1 | ST | 23149,49 | 23149,49 | TUR P | Заказ | 5 недель |  |  | 23.05.2018 |  |  |  | Шкафная продукция | Главные распределительные щиты | Главные распределительные щиты |  | 8015646782595 | 27.500 | KG | 89.550 | CDM
1STQ007331A0000 | PDLG8640 | Дверь стек.IP40 24DIN H=1800мм W=1000мм | 1 | ST | 25087,76 | 25087,76 | TUR P | Заказ | 5 недель |  |  | 23.05.2018 |  |  |  | Шкафная продукция | Главные распределительные щиты | Главные распределительные щиты |  | 8015646782601 | 31.500 | KG | 99.000 | CDM
1STQ007332A0000 | PDLG8820 | Дверь стек.IP40 36DIN H=1800мм W=1000мм | 1 | ST | 25087,76 | 25087,76 | TUR P | Заказ | 5 недель |  |  | 23.05.2018 |  |  |  | Шкафная продукция | Главные распределительные щиты | Главные распределительные щиты |  | 8015646783110 | 32.000 | KG | 99.000 | CDM
1STQ007333A0000 | PDLG1810 | Дверь стек.IP40 48DIN H=1800мм W=1000мм | 1 | ST | 25335,29 | 25335,29 | TUR P | Заказ | 5 недель |  |  | 23.05.2018 |  |  |  | Шкафная продукция | Главные распределительные щиты | Главные распределительные щиты |  | 8015646783127 | 32.000 | KG | 111.000 | CDM
1STQ007335A0000 | PDLG8500 | Дверь стек.IP40 с руч.H=1800мм W=1000мм | 1 | ST | 26698,67 | 26698,67 | TUR P | Заказ | 5 недель |  |  | 23.05.2018 |  |  |  | Шкафная продукция | Главные распределительные щиты | Главные распределительные щиты |  | 8015646797711 | 32.000 | KG | 111.000 | CDM
1STQ007336A0000 | PDLG2040 | Дверь стек.IP40 12 DIN H=2000мм W=400мм | 1 | ST | 11974,98 | 11974,98 | TUR P | Заказ | 5 недель |  |  | 23.05.2018 |  |  |  | Шкафная продукция | Главные распределительные щиты | Главные распределительные щиты |  | 8015646783134 | 19.500 | KG | 56.100 | CDM
1STQ007337A0000 | PDLG2420 | Дверь стек.IP40 12 DIN H=2000мм W=600мм | 1 | ST | 22889,99 | 22889,99 | TUR P | Заказ | 5 недель |  |  | 23.05.2018 |  |  |  | Шкафная продукция | Главные распределительные щиты | Главные распределительные щиты |  | 8015646783141 | 25.000 | KG | 70.290 | CDM
1STQ007338A0000 | PDLG2060 | Дверь стек.IP40 24 DIN H=2000мм W=600мм | 1 | ST | 23161,47 | 23161,47 | TUR P | Заказ | 5 недель |  |  | 23.05.2018 |  |  |  | Шкафная продукция | Главные распределительные щиты | Главные распределительные щиты |  | 8015646783158 | 25.000 | KG | 78.100 | CDM
1STQ007339A0000 | PDLG2440 | Дверь стек.IP40 12 DIN H=2000мм W=800мм | 1 | ST | 24498,90 | 24498,90 | TUR P | Заказ | 5 недель |  |  | 23.05.2018 |  |  |  | Шкафная продукция | Главные распределительные щиты | Главные распределительные щиты |  | 8015646783165 | 30.000 | KG | 90.090 | CDM
1STQ007340A0000 | PDLG2620 | Дверь стек.IP40 24 DIN H=2000мм W=800мм | 1 | ST | 24494,90 | 24494,90 | TUR P | Заказ | 5 недель |  |  | 23.05.2018 |  |  |  | Шкафная продукция | Главные распределительные щиты | Главные распределительные щиты |  | 8015646783172 | 30.000 | KG | 100.100 | CDM
1STQ007341A0000 | PDLG2080 | Дверь стек.IP40 36 DIN H=2000мм W=800мм | 1 | ST | 24770,38 | 24770,38 | TUR P | Заказ | 5 недель |  |  | 23.05.2018 |  |  |  | Шкафная продукция | Главные распределительные щиты | Главные распределительные щиты |  | 8015646783189 | 30.000 | KG | 99.000 | CDM
1STQ007342A0000 | PDLG2640 | Дверь стек.IP40 24DIN H=2000мм W=1000мм | 1 | ST | 27594,94 | 27594,94 | TUR P | Заказ | 5 недель |  |  | 23.05.2018 |  |  |  | Шкафная продукция | Главные распределительные щиты | Главные распределительные щиты |  | 8015646783196 | 36.000 | KG | 108.900 | CDM
1STQ007343A0000 | PDLG2820 | Дверь стек.IP40 36DIN H=2000мм W=1000мм | 1 | ST | 27594,94 | 27594,94 | TUR P | Заказ | 5 недель |  |  | 23.05.2018 |  |  |  | Шкафная продукция | Главные распределительные щиты | Главные распределительные щиты |  | 8015646783202 | 35.000 | KG | 108.900 | CDM
1STQ007344A0000 | PDLG2010 | Дверь стек.IP40 48 DIN H=2000мм W=1000мм | 1 | ST | 27866,42 | 27866,42 | TUR P | Заказ | 5 недель |  |  | 23.05.2018 |  |  |  | Шкафная продукция | Главные распределительные щиты | Главные распределительные щиты |  | 8015646783219 | 35.000 | KG | 122.100 | CDM
1STQ007346A0000 | PDLG2500 | Дверь стек.IP40 с руч.H=2000мм W=1000мм | 1 | ST | 28267,65 | 28267,65 | TUR P | Заказ | 5 недель |  |  | 23.05.2018 |  |  |  | Шкафная продукция | Главные распределительные щиты | Главные распределительные щиты |  | 8015646797728 | 35.000 | KG | 122.100 | CDM
1STQ007347A0000 | PDLB1836 | Дверь глухая IP65 H=1800мм W=300мм | 1 | ST | 5365,84 | 5365,84 | TUR P | E | 4 недели |  |  | 23.05.2018 |  |  |  | Шкафная продукция | Главные распределительные щиты | Главные распределительные щиты |  | 8015646783226 | 14.500 | KG | 40.000 | CDM
1STQ007348A0000 | PDLB1846 | Дверь глухая IP65 H=1800мм W=400мм | 1 | ST | 6674,38 | 6674,38 | TUR P | Заказ | 4 недели |  |  | 23.05.2018 |  |  |  | Шкафная продукция | Главные распределительные щиты | Главные распределительные щиты |  | 8015646783233 | 17.000 | KG | 40.000 | CDM
1STQ007349A0000 | PDLB1866 | Дверь глухая IP65 H=1800мм W=600мм | 1 | ST | 11060,94 | 11060,94 | TUR P | C | 4 недели |  |  | 23.05.2018 |  |  |  | Шкафная продукция | Главные распределительные щиты | Главные распределительные щиты |  | 8015646783240 | 24.500 | KG | 56.800 | CDM
1STQ007350A0000 | PDLB1886 | Дверь глухая IP65 H=1800мм W=800мм | 1 | ST | 11317,58 | 11317,58 | TUR P | E | 4 недели |  |  | 23.05.2018 |  |  |  | Шкафная продукция | Главные распределительные щиты | Главные распределительные щиты |  | 8015646783257 | 29.500 | KG | 72.800 | CDM
1STQ007351A0000 | PDLB1816 | Дверь глухая IP65 H=1800мм W=1000мм | 1 | ST | 12720,67 | 12720,67 | TUR P | E | 4 недели |  |  | 23.05.2018 |  |  |  | Шкафная продукция | Главные распределительные щиты | Главные распределительные щиты |  | 8015646783264 | 35.000 | KG | 111.000 | CDM
1STQ007354A0000 | PDLB2036 | Дверь глухая IP65 H=2000мм W=300мм | 1 | ST | 5977,06 | 5977,06 | TUR P | Заказ | 4 недели |  |  | 23.05.2018 |  |  |  | Шкафная продукция | Главные распределительные щиты | Главные распределительные щиты |  | 8015646783271 | 15.500 | KG | 35.200 | CDM
1STQ007355A0000 | PDLB2046 | Дверь глухая IP65 H=2000мм W=400мм | 1 | ST | 7508,47 | 7508,47 | TUR P | E | 4 недели |  |  | 23.05.2018 |  |  |  | Шкафная продукция | Главные распределительные щиты | Главные распределительные щиты |  | 8015646783288 | 18.500 | KG | 43.040 | CDM
1STQ007356A0000 | PDLB2066 | Дверь глухая IP65 H=2000мм W=600мм | 1 | ST | 12388,04 | 12388,04 | TUR P | E | 4 недели |  |  | 23.05.2018 |  |  |  | Шкафная продукция | Главные распределительные щиты | Главные распределительные щиты |  | 8015646783295 | 25.000 | KG | 62.200 | CDM
1STQ007357A0000 | PDLB2086 | Дверь глухая IP65 H=2000мм W=800мм | 1 | ST | 12676,76 | 12676,76 | TUR P | E | 4 недели |  |  | 23.05.2018 |  |  |  | Шкафная продукция | Главные распределительные щиты | Главные распределительные щиты |  | 8015646783301 | 32.500 | KG | 78.320 | CDM
1STQ007358A0000 | PDLB2016 | Дверь глухая IP65 H=2000мм W=1000мм | 1 | ST | 13635,79 | 13635,79 | TUR P | E | 4 недели |  |  | 23.05.2018 |  |  |  | Шкафная продукция | Главные распределительные щиты | Главные распределительные щиты |  | 8015646783417 | 38.500 | KG | 108.900 | CDM
1STQ007361A0000 | PDLB1830 | Дверь глухая IP40 H=1800мм W=300мм | 1 | ST | 4342,65 | 4342,65 | TUR P | E | 4 недели |  |  | 23.05.2018 |  |  |  | Шкафная продукция | Главные распределительные щиты | Главные распределительные щиты |  | 8015646782908 | 14.000 | KG | 40.000 | CDM
1STQ007362A0000 | PDLB1840 | Дверь глухая IP40 H=1800мм W=400мм | 1 | ST | 5539,75 | 5539,75 | TUR P | C | 4 недели |  |  | 23.05.2018 |  |  |  | Шкафная продукция | Главные распределительные щиты | Главные распределительные щиты |  | 8015646783318 | 16.500 | KG | 51.000 | CDM
1STQ007363A0000 | PDLB1860 | Дверь глухая IP40 H=1800мм W=600мм | 1 | ST | 9085,46 | 9085,46 | TUR P | C | 4 недели |  |  | 23.05.2018 |  |  |  | Шкафная продукция | Главные распределительные щиты | Главные распределительные щиты |  | 8015646783325 | 24.000 | KG | 71.000 | CDM
1STQ007364A0000 | PDLB1880 | Дверь глухая IP40 H=1800мм W=800мм | 1 | ST | 10154,25 | 10154,25 | TUR P | C | 4 недели |  |  | 23.05.2018 |  |  |  | Шкафная продукция | Главные распределительные щиты | Главные распределительные щиты |  | 8015646783332 | 29.000 | KG | 90.000 | CDM
1STQ007365A0000 | PDLB1810 | Дверь глухая IP40 H=1800мм W=1000мм | 1 | ST | 11645,13 | 11645,13 | TUR P | E | 4 недели |  |  | 23.05.2018 |  |  |  | Шкафная продукция | Главные распределительные щиты | Главные распределительные щиты |  | 8015646783349 | 34.000 | KG | 111.000 | CDM
1STQ007366A0000 | PDLB8120 | Дверь с перекрыт. IP40 H=1800мм W=250мм | 1 | ST | 4341,65 | 4341,65 | TUR P | Заказ | 5 недель |  |  | 23.05.2018 |  |  |  | Шкафная продукция | Главные распределительные щиты | Главные распределительные щиты |  | 8015646797674 | 11.000 | KG | 17.100 | CDM
1STQ007367A0000 | PDLB8500 | Дверь с ручкой IP40 H=1800мм W=1000мм | 1 | ST | 13973,13 | 13973,13 | TUR P | Заказ | 5 недель |  |  | 23.05.2018 |  |  |  | Шкафная продукция | Главные распределительные щиты | Главные распределительные щиты |  | 8015646797681 | 34.000 | KG | 111.000 | CDM
1STQ007368A0000 | PDLB2030 | Дверь глухая IP40 H=2000мм W=300мм | 1 | ST | 4864,38 | 4864,38 | TUR P | E | 4 недели |  |  | 23.05.2018 |  |  |  | Шкафная продукция | Главные распределительные щиты | Главные распределительные щиты |  | 8015646783356 | 15.500 | KG | 43.800 | CDM
1STQ007369A0000 | PDLB2040 | Дверь глухая IP40 H=2000мм W=400мм | 1 | ST | 6230,32 | 6230,32 | TUR P | B | 4 недели |  |  | 23.05.2018 |  |  |  | Шкафная продукция | Главные распределительные щиты | Главные распределительные щиты |  | 8015646783363 | 18.000 | KG | 56.100 | CDM
1STQ007370A0000 | PDLB2060 | Дверь глухая IP40 H=2000мм W=600мм | 1 | ST | 10177,88 | 10177,88 | TUR P | B | 4 недели |  |  | 23.05.2018 |  |  |  | Шкафная продукция | Главные распределительные щиты | Главные распределительные щиты |  | 8015646783370 | 26.500 | KG | 76.650 | CDM
1STQ007371A0000 | PDLB2080 | Дверь глухая IP40 H=2000мм W=800мм | 1 | ST | 11371,61 | 11371,61 | TUR P | B | 4 недели |  |  | 23.05.2018 |  |  |  | Шкафная продукция | Главные распределительные щиты | Главные распределительные щиты |  | 8015646783387 | 32.500 | KG | 100.560 | CDM
1STQ007372A0000 | PDLB2010 | Дверь глухая IP40 H=2000мм W=1000мм | 1 | ST | 12479,22 | 12479,22 | TUR P | C | 4 недели |  |  | 23.05.2018 |  |  |  | Шкафная продукция | Главные распределительные щиты | Главные распределительные щиты |  | 8015646783394 | 38.000 | KG | 122.100 | CDM
1STQ007373A0000 | PDLB2120 | Дверь с перекрыт. IP40 H=2000мм W=250мм | 1 | ST | 4974,44 | 4974,44 | TUR P | Заказ | 5 недель |  |  | 23.05.2018 |  |  |  | Шкафная продукция | Главные распределительные щиты | Главные распределительные щиты |  | 8015646797698 | 13.000 | KG | 28.250 | CDM
1STQ007374A0000 | PDLB2500 | Дверь с ручкой IP40 H=2000мм W=1000мм | 1 | ST | 15067,03 | 15067,03 | TUR P | Заказ | 5 недель |  |  | 23.05.2018 |  |  |  | Шкафная продукция | Главные распределительные щиты | Главные распределительные щиты |  | 8015646797704 | 38.000 | KG | 121.000 | CDM
1STQ007375A0000 | PCRM0188 | Профиль поперечный гальв. L=188мм(2шт) | 1 | ST | 1509,10 | 1509,10 | TUR P | C | 4 недели |  |  | 23.05.2018 |  |  |  | Шкафная продукция | Главные распределительные щиты | Главные распределительные щиты |  | 8015646783714 | 0.444 | KG | 0.230 | CDM
1STQ007376A0000 | PCRM0288 | Профиль поперечный гальв. L=288мм(2шт) | 1 | ST | 1716,70 | 1716,70 | TUR P | C | 4 недели |  |  | 23.05.2018 |  |  |  | Шкафная продукция | Главные распределительные щиты | Главные распределительные щиты |  | 8015646783721 | 0.688 | KG | 0.350 | CDM
1STQ007377A0000 | PCRM0388 | Профиль поперечный гальв. L=388мм(2шт) | 1 | ST | 1978,20 | 1978,20 | TUR P | C | 4 недели |  |  | 23.05.2018 |  |  |  | Шкафная продукция | Главные распределительные щиты | Главные распределительные щиты |  | 8015646783738 | 0.920 | KG | 0.470 | CDM
1STQ007378A0000 | PCRM0488 | Профиль поперечный гальв. L=488мм(2шт) | 1 | ST | 2133,90 | 2133,90 | TUR P | C | 4 недели |  |  | 23.05.2018 |  |  |  | Шкафная продукция | Главные распределительные щиты | Главные распределительные щиты |  | 8015646783745 | 1.166 | KG | 0.590 | CDM
1STQ007379A0000 | PCRM0588 | Профиль поперечный гальв. L=588мм(2шт) | 1 | ST | 2339,50 | 2339,50 | TUR P | C | 4 недели |  |  | 23.05.2018 |  |  |  | Шкафная продукция | Главные распределительные щиты | Главные распределительные щиты |  | 8015646783752 | 1.400 | KG | 0.710 | CDM
1STQ007380A0000 | PCRM0688 | Профиль поперечный гальв. L=688мм(2шт) | 1 | ST | 2622,95 | 2622,95 | TUR P | C | 4 недели |  |  | 23.05.2018 |  |  |  | Шкафная продукция | Главные распределительные щиты | Главные распределительные щиты |  | 8015646783769 | 1.634 | KG | 0.830 | CDM
1STQ007381A0000 | PCRM0788 | Профиль поперечный гальв. L=788мм(2шт) | 1 | ST | 2890,44 | 2890,44 | TUR P | C | 4 недели |  |  | 23.05.2018 |  |  |  | Шкафная продукция | Главные распределительные щиты | Главные распределительные щиты |  | 8015646783776 | 1.880 | KG | 0.960 | CDM
1STQ007382A0000 | PCRM0888 | Профиль поперечный гальв. L=888мм(2шт) | 1 | ST | 3287,68 | 3287,68 | TUR P | Заказ | 4 недели |  |  | 23.05.2018 |  |  |  | Шкафная продукция | Главные распределительные щиты | Главные распределительные щиты |  | 8015646783783 | 2.138 | KG | 1.080 | CDM
1STQ007383A0000 | PCRM0988 | Профиль поперечный гальв. L=988мм(2шт) | 1 | ST | 3633,01 | 3633,01 | TUR P | C | 4 недели |  |  | 23.05.2018 |  |  |  | Шкафная продукция | Главные распределительные щиты | Главные распределительные щиты |  | 8015646783790 | 2.350 | KG | 1.200 | CDM
1STQ007384A0000 | PCRM0238 | Профиль поперечный гальв. L=238мм(2шт) | 1 | ST | 1612,89 | 1612,89 | TUR P | C | 4 недели |  |  | 23.05.2018 |  |  |  | Шкафная продукция | Главные распределительные щиты | Главные распределительные щиты |  | 8015646783806 | 0.570 | KG | 0.290 | CDM
1STQ007385A0000 | PCRM0338 | Профиль поперечный гальв. L=338мм(2шт) | 1 | ST | 1878,39 | 1878,39 | TUR P | E | 4 недели |  |  | 23.05.2018 |  |  |  | Шкафная продукция | Главные распределительные щиты | Главные распределительные щиты |  | 8015646783813 | 0.805 | KG | 0.410 | CDM
1STQ007386A0000 | PCRM0438 | Профиль поперечный гальв. L=438мм(2шт) | 1 | ST | 2030,10 | 2030,10 | TUR P | C | 4 недели |  |  | 23.05.2018 |  |  |  | Шкафная продукция | Главные распределительные щиты | Главные распределительные щиты |  | 8015646783820 | 1.038 | KG | 0.530 | CDM
1STQ007387A0000 | PCRM0538 | Профиль поперечный гальв. L=538мм(2шт) | 1 | ST | 2225,72 | 2225,72 | TUR P | E | 4 недели |  |  | 23.05.2018 |  |  |  | Шкафная продукция | Главные распределительные щиты | Главные распределительные щиты |  | 8015646783837 | 1.300 | KG | 0.650 | CDM
1STQ007388A0000 | PCRM0638 | Профиль поперечный гальв. L=638мм(2шт) | 1 | ST | 2696,81 | 2696,81 | TUR P | C | 4 недели |  |  | 23.05.2018 |  |  |  | Шкафная продукция | Главные распределительные щиты | Главные распределительные щиты |  | 8015646783844 | 1.554 | KG | 0.770 | CDM
1STQ007389A0000 | PCRM0738 | Профиль поперечный гальв. L=738мм(2шт) | 1 | ST | 3153,94 | 3153,94 | TUR P | Заказ | 4 недели |  |  | 23.05.2018 |  |  |  | Шкафная продукция | Главные распределительные щиты | Главные распределительные щиты |  | 8015646783851 | 1.753 | KG | 0.900 | CDM
1STQ007390A0000 | PCRM1238 | Профиль поперечный гальв. L=1238мм(2шт) | 1 | ST | 4575,20 | 4575,20 | TUR P | E | 4 недели |  |  | 23.05.2018 |  |  |  | Шкафная продукция | Главные распределительные щиты | Главные распределительные щиты |  | 8015646783868 | 2.994 | KG | 1.500 | CDM
1STQ007391A0000 | PCRM2013 | Профиль поперечный гальв. L=2013мм(2шт) | 1 | ST | 5501,43 | 5501,43 | TUR P | B | 4 недели |  |  | 23.05.2018 |  |  |  | Шкафная продукция | Главные распределительные щиты | Главные распределительные щиты |  | 8015646783875 | 5.000 | KG | 2.440 | CDM
1STQ007392A0000 | PCRS0388 | Профиль поперечный нерж. L=388мм (2шт) | 1 | ST | 8274,09 | 8274,09 | TUR P | Заказ | 5 недель |  |  | 23.05.2018 |  |  |  | Шкафная продукция | Главные распределительные щиты | Главные распределительные щиты |  | 8015646783981 | 1.135 | KG | 0.470 | CDM
1STQ007393A0000 | PCRS0588 | Профиль поперечный нерж. L=588мм (2шт) | 1 | ST | 9206,30 | 9206,30 | TUR P | Заказ | 5 недель |  |  | 23.05.2018 |  |  |  | Шкафная продукция | Главные распределительные щиты | Главные распределительные щиты |  | 8015646783998 | 1.702 | KG | 0.710 | CDM
1STQ007394A0000 | PCRS0788 | Профиль поперечный нерж. L=788мм (2шт) | 1 | ST | 17420,50 | 17420,50 | TUR P | E | 5 недель |  |  | 23.05.2018 |  |  |  | Шкафная продукция | Главные распределительные щиты | Главные распределительные щиты |  | 8015646784001 | 2.317 | KG | 0.960 | CDM
1STQ007395A0000 | PCRS0888 | Профиль поперечный нерж. L=888мм (2шт) | 1 | ST | 18043,31 | 18043,31 | TUR P | Заказ | 5 недель |  |  | 23.05.2018 |  |  |  | Шкафная продукция | Главные распределительные щиты | Главные распределительные щиты |  | 8015646784216 | 2.568 | KG | 1.080 | CDM
1STQ007396A0000 | PCRS0988 | Профиль поперечный нерж. L=988мм (2шт) | 1 | ST | 19107,27 | 19107,27 | TUR P | Заказ | 5 недель |  |  | 23.05.2018 |  |  |  | Шкафная продукция | Главные распределительные щиты | Главные распределительные щиты |  | 8015646784223 | 2.930 | KG | 1.200 | CDM
1STQ007397A0000 | PCRS0338 | Профиль поперечный нерж. L=338мм (2шт) | 1 | ST | 8088,44 | 8088,44 | TUR P | Заказ | 5 недель |  |  | 23.05.2018 |  |  |  | Шкафная продукция | Главные распределительные щиты | Главные распределительные щиты |  | 8015646784230 | 0.965 | KG | 0.410 | CDM
1STQ007398A0000 | PCRS0438 | Профиль поперечный нерж. L=438мм (2шт) | 1 | ST | 9020,66 | 9020,66 | TUR P | E | 5 недель |  |  | 23.05.2018 |  |  |  | Шкафная продукция | Главные распределительные щиты | Главные распределительные щиты |  | 8015646784247 | 1.278 | KG | 0.530 | CDM
1STQ007399A0000 | PCRS0638 | Профиль поперечный нерж. L=638мм (2шт) | 1 | ST | 10264,26 | 10264,26 | TUR P | E | 5 недель |  |  | 23.05.2018 |  |  |  | Шкафная продукция | Главные распределительные щиты | Главные распределительные щиты |  | 8015646784254 | 1.850 | KG | 0.770 | CDM
1STQ007400A0000 | PCRS1238 | Профиль поперечный нерж. L=1238мм (2шт) | 1 | ST | 20530,52 | 20530,52 | TUR P | Заказ | 5 недель |  |  | 23.05.2018 |  |  |  | Шкафная продукция | Главные распределительные щиты | Главные распределительные щиты |  | 8015646784261 | 3.595 | KG | 1.500 | CDM
1STQ007401A0000 | PBFC2005 | Шина медная плоская 20x5 L=1750мм | 1 | ST | 3469,33 | 3469,33 | TUR P | Заказ | 6 недель |  |  | 23.05.2018 |  |  |  | Шкафная продукция | Главные распределительные щиты | Главные распределительные щиты |  | 8015646783882 | 1.500 | KG | 0.180 | CDM
1STQ007402A0000 | PBFC2505 | Шина медная плоская 25x5 L=1750мм | 1 | ST | 4233,86 | 4233,86 | TUR P | Заказ | 6 недель |  |  | 23.05.2018 |  |  |  | Шкафная продукция | Главные распределительные щиты | Главные распределительные щиты |  | 8015646783899 | 1.860 | KG | 0.220 | CDM
1STQ007403A0000 | PBFC3205 | Шина медная плоская 32x5 L=1750мм | 1 | ST | 5267,87 | 5267,87 | TUR P | Заказ | 6 недель |  |  | 23.05.2018 |  |  |  | Шкафная продукция | Главные распределительные щиты | Главные распределительные щиты |  | 8015646783905 | 2.380 | KG | 0.310 | CDM
1STQ007404A0000 | PBFC4005 | Шина медная плоская 40x5 L=1750мм | 1 | ST | 7407,75 | 7407,75 | TUR P | Заказ | 6 недель |  |  | 23.05.2018 |  |  |  | Шкафная продукция | Главные распределительные щиты | Главные распределительные щиты |  | 8015646784018 | 3.000 | KG | 0.350 | CDM
1STQ007405A0000 | PBFC5005 | Шина медная плоская 50x5 L=1750мм | 1 | ST | 7828,95 | 7828,95 | TUR P | Заказ | 6 недель |  |  | 23.05.2018 |  |  |  | Шкафная продукция | Главные распределительные щиты | Главные распределительные щиты |  | 8015646784025 | 3.500 | KG | 0.440 | CDM
1STQ007406A0000 | PBFC6305 | Шина медная плоская 63x5 L=1750мм | 1 | ST | 10352,10 | 10352,10 | TUR P | Заказ | 6 недель |  |  | 23.05.2018 |  |  |  | Шкафная продукция | Главные распределительные щиты | Главные распределительные щиты |  | 8015646784032 | 4.460 | KG | 0.570 | CDM
1STQ007407A0000 | PBFC8005 | Шина медная плоская 80x5 L=1750мм | 1 | ST | 11789,33 | 11789,33 | TUR P | Заказ | 6 недель |  |  | 23.05.2018 |  |  |  | Шкафная продукция | Главные распределительные щиты | Главные распределительные щиты |  | 8015646784049 | 5.850 | KG | 0.700 | CDM
1STQ007408A0000 | PBFC1005 | Шина медная плоская 100x5 L=1750мм | 1 | ST | 14751,63 | 14751,63 | TUR P | Заказ | 6 недель |  |  | 23.05.2018 |  |  |  | Шкафная продукция | Главные распределительные щиты | Главные распределительные щиты |  | 8015646784056 | 7.260 | KG | 0.880 | CDM
1STQ007409A0000 | PBFC3010 | Шина медная плоская 30x10 L=1750мм | 1 | ST | 9849,06 | 9849,06 | TUR P | Заказ | 6 недель |  |  | 23.05.2018 |  |  |  | Шкафная продукция | Главные распределительные щиты | Главные распределительные щиты |  | 8015646784063 | 4.500 | KG | 0.530 | CDM
1STQ007410A0000 | PBFC4010 | Шина медная плоская 40x10 L=1750мм | 1 | ST | 12627,72 | 12627,72 | TUR P | Заказ | 6 недель |  |  | 23.05.2018 |  |  |  | Шкафная продукция | Главные распределительные щиты | Главные распределительные щиты |  | 8015646784070 | 6.500 | KG | 0.700 | CDM
1STQ007411A0000 | PBFC5010 | Шина медная плоская 50x10 L=1750мм | 1 | ST | 14667,80 | 14667,80 | TUR P | Заказ | 6 недель |  |  | 23.05.2018 |  |  |  | Шкафная продукция | Главные распределительные щиты | Главные распределительные щиты |  | 8015646784087 | 8.000 | KG | 0.880 | CDM
1STQ007412A0000 | PBFC6010 | Шина медная плоская 60x10 L=1750мм | 1 | ST | 17604,15 | 17604,15 | TUR P | Заказ | 6 недель |  |  | 23.05.2018 |  |  |  | Шкафная продукция | Главные распределительные щиты | Главные распределительные щиты |  | 8015646784094 | 9.500 | KG | 1.050 | CDM
1STQ007413A0000 | PBFC8010 | Шина медная плоская 80x10 L=1750мм | 1 | ST | 23472,87 | 23472,87 | TUR P | Заказ | 6 недель |  |  | 23.05.2018 |  |  |  | Шкафная продукция | Главные распределительные щиты | Главные распределительные щиты |  | 8015646784100 | 12.500 | KG | 1.400 | CDM
1STQ007414A0000 | PBFC1001 | Шина медная плоская 100x10 L=1750мм | 1 | ST | 32417,67 | 32417,67 | TUR P | Заказ | 6 недель |  |  | 23.05.2018 |  |  |  | Шкафная продукция | Главные распределительные щиты | Главные распределительные щиты |  | 8015646784117 | 15.500 | KG | 1.750 | CDM
1STQ007415A0000 | PBFC1201 | Шина медная плоская 120x10 L=1750мм | 1 | ST | 35619,52 | 35619,52 | TUR P | Заказ | 6 недель |  |  | 23.05.2018 |  |  |  | Шкафная продукция | Главные распределительные щиты | Главные распределительные щиты |  | 8015646784124 | 19.000 | KG | 2.100 | CDM
1STQ007416A0000 | PBFC1601 | Шина медная плоская 160x10 L=1750мм | 1 | ST | 49630,57 | 49630,57 | TUR P | Заказ | 6 недель |  |  | 23.05.2018 |  |  |  | Шкафная продукция | Главные распределительные щиты | Главные распределительные щиты |  | 8015646784131 | 25.000 | KG | 2.800 | CDM
1STQ007417A0000 | PBFC2001 | Шина медная плоская 200x10 L=1750мм | 1 | ST | 61661,44 | 61661,44 | TUR P | Заказ | 6 недель |  |  | 23.05.2018 |  |  |  | Шкафная продукция | Главные распределительные щиты | Главные распределительные щиты |  | 8015646784148 | 31.500 | KG | 3.500 | CDM
1STQ007418A0000 | PBSC0400 | Шина медная фигурная In 400A L=1750мм | 1 | ST | 4615,13 | 4615,13 | TUR P | Заказ | 6 недель |  |  | 23.05.2018 |  |  |  | Шкафная продукция | Главные распределительные щиты | Главные распределительные щиты |  | 8015646782502 | 7.300 | KG | 0.530 | CDM
1STQ007419A0000 | PBSC0630 | Шина медная фигурная In 630A L=1750мм | 1 | ST | 7006,53 | 7006,53 | TUR P | Заказ | 6 недель |  |  | 23.05.2018 |  |  |  | Шкафная продукция | Главные распределительные щиты | Главные распределительные щиты |  | 8015646783912 | 8.400 | KG | 0.610 | CDM
1STQ007420A0000 | PBSC0800 | Шина медная фигурная In 800A L=1750мм | 1 | ST | 8613,43 | 8613,43 | TUR P | Заказ | 6 недель |  |  | 23.05.2018 |  |  |  | Шкафная продукция | Главные распределительные щиты | Главные распределительные щиты |  | 8015646783929 | 10.500 | KG | 0.790 | CDM
1STQ007421A0000 | PBSC1000 | Шина медная фигурная In 1000A L=1750мм | 1 | ST | 11707,49 | 11707,49 | TUR P | Заказ | 6 недель |  |  | 23.05.2018 |  |  |  | Шкафная продукция | Главные распределительные щиты | Главные распределительные щиты |  | 8015646783936 | 12.000 | KG | 1.230 | CDM
1STQ007422A0000 | PBSC1250 | Шина медная фигурная In 1250A L=1750мм | 1 | ST | 15749,72 | 15749,72 | TUR P | Заказ | 6 недель |  |  | 23.05.2018 |  |  |  | Шкафная продукция | Главные распределительные щиты | Главные распределительные щиты |  | 8015646783943 | 15.000 | KG | 1.310 | CDM
1STQ007423A0000 | PBSC1600 | Шина медная фигурная In 1600A L=1750мм | 1 | ST | 20748,11 | 20748,11 | TUR P | Заказ | 6 недель |  |  | 23.05.2018 |  |  |  | Шкафная продукция | Главные распределительные щиты | Главные распределительные щиты |  | 8015646783950 | 18.000 | KG | 1.750 | CDM
1STQ007424A0000 | PBSC2000 | Шина медная фигурная In 2000A L=1750мм | 1 | ST | 26612,83 | 26612,83 | TUR P | Заказ | 6 недель |  |  | 23.05.2018 |  |  |  | Шкафная продукция | Главные распределительные щиты | Главные распределительные щиты |  | 8015646783967 | 22.000 | KG | 2.760 | CDM
1STQ007425A0000 | PBSC2500 | Шина медная фигурная In 2500A L=1750мм | 1 | ST | 33719,17 | 33719,17 | TUR P | Заказ | 6 недель |  |  | 23.05.2018 |  |  |  | Шкафная продукция | Главные распределительные щиты | Главные распределительные щиты |  | 8015646783974 | 24.500 | KG | 2.890 | CDM
1STQ007426A0000 | PBHB1125 | Держатель шины медной L=50мм (24шт) | 1 | ST | 1768,59 | 1768,59 | TUR P | C | 5 недель |  |  | 23.05.2018 |  |  |  | Шкафная продукция | Главные распределительные щиты | Главные распределительные щиты |  | 8015646783424 | 1.005 | KG | 2.800 | CDM
1STQ007427A0000 | PBHB2145 | Держатель шины медной L=75мм (24шт) | 1 | ST | 3125,99 | 3125,99 | TUR P | B | 5 недель |  |  | 23.05.2018 |  |  |  | Шкафная продукция | Главные распределительные щиты | Главные распределительные щиты |  | 8015646783431 | 1.500 | KG | 4.680 | CDM
1STQ007428A0000 | PBHB3121 | Держатель шины медной L=100мм (24шт) | 1 | ST | 4213,89 | 4213,89 | TUR P | C | 5 недель |  |  | 23.05.2018 |  |  |  | Шкафная продукция | Главные распределительные щиты | Главные распределительные щиты |  | 8015646783448 | 2.000 | KG | 5.000 | CDM
1STQ007429A0000 | PBHS1125 | Держатель ступенчатый для шины медной | 1 | ST | 2612,98 | 2612,98 | TUR P | Заказ | 5 недель |  |  | 23.05.2018 |  |  |  | Шкафная продукция | Главные распределительные щиты | Главные распределительные щиты |  | 8015646783684 | 0.250 | KG | 0.460 | CDM
1STQ007430A0000 | PBBV0008 | Уголок для вертик. шин сбоку шкафа (8шт) | 1 | ST | 2854,51 | 2854,51 | TUR P | B | 4 недели |  |  | 23.05.2018 |  |  |  | Шкафная продукция | Главные распределительные щиты | Главные распределительные щиты |  | 8015646787637 | 0.870 | KG | 1.200 | CDM
1STQ007431A0000 | PBBH0004 | Уголок монтажный для системы шин (4шт) | 1 | ST | 1450,65 | 1450,65 | TUR P | C | 4 недели |  |  | 02.03.2016 |  |  |  | Шкафная продукция | Главные распределительные щиты | Главные распределительные щиты |  | 8015646787644 | 0.460 | KG | 0.630 | CDM
1STQ007432A0000 | PBBT0008 | Уголок для шин сверху/снизу шкафа (8шт) | 1 | ST | 2864,49 | 2864,49 | TUR P | B | 4 недели |  |  | 23.05.2018 |  |  |  | Шкафная продукция | Главные распределительные щиты | Главные распределительные щиты |  | 8015646787651 | 0.790 | KG | 1.220 | CDM
1STQ007433A0000 | PTRN1951 | Болт нейлоновый W=195мм <4000A (10 шт) | 1 | ST | 818,42 | 818,42 | TUR P | B | 5 недель |  |  | 23.05.2018 |  |  |  | Шкафная продукция | Главные распределительные щиты | Главные распределительные щиты |  | 8015646783646 | 0.353 | KG | 0.790 | CDM
1STQ007434A0000 | PTRS1201 | Болт нерж. сталь W=120мм (10 шт) | 1 | ST | 5711,02 | 5711,02 | TUR P | E | 6 недель |  |  | 23.05.2018 |  |  |  | Шкафная продукция | Главные распределительные щиты | Главные распределительные щиты |  | 8015646783653 | 1.345 | KG | 0.690 | CDM
1STQ007435A0000 | PTRS1601 | Болт нерж. сталь W=160мм (10 шт) | 1 | ST | 6082,31 | 6082,31 | TUR P | Заказ | 6 недель |  |  | 23.05.2018 |  |  |  | Шкафная продукция | Главные распределительные щиты | Главные распределительные щиты |  | 8015646783660 | 1.545 | KG | 0.780 | CDM
1STQ007436A0000 | PTRS2001 | Болт нерж. сталь W=200мм (10 шт) | 1 | ST | 6505,49 | 6505,49 | TUR P | E | 6 недель |  |  | 23.05.2018 |  |  |  | Шкафная продукция | Главные распределительные щиты | Главные распределительные щиты |  | 8015646783677 | 1.740 | KG | 0.900 | CDM
1STQ007437A0000 | PKOV1660 | Комплект уст.ОТ160/200/250 H=350 W=600мм | 1 | ST | 6030,40 | 6030,40 | TUR P | Заказ | 4 недели |  |  | 23.05.2018 |  |  |  | Шкафная продукция | Главные распределительные щиты | Главные распределительные щиты |  | 8015646786135 | 6.310 | KG | 10.330 | CDM
1STQ007438A0000 | PKOV6360 | Комплект уст.ОТ630/800 верт. W=600мм | 1 | ST | 6238,01 | 6238,01 | TUR P | Заказ | 4 недели |  |  | 23.05.2018 |  |  |  | Шкафная продукция | Главные распределительные щиты | Главные распределительные щиты |  | 8015646786142 | 8.320 | KG | 1.480 | CDM
1STQ007439A0000 | PKOV1060 | Комплект уст.ОТ1000/1250/1600 W=600мм | 1 | ST | 6427,64 | 6427,64 | TUR P | Заказ | 4 недели |  |  | 23.05.2018 |  |  |  | Шкафная продукция | Главные распределительные щиты | Главные распределительные щиты |  | 8015646786159 | 1.272 | KG | 48.310 | CDM
1STQ007440A0000 | PKOV1680 | Комплект уст.ОТ160/200/250 H=350 W=800мм | 1 | ST | 9302,11 | 9302,11 | TUR P | Заказ | 5 недель |  |  | 23.05.2018 |  |  |  | Шкафная продукция | Главные распределительные щиты | Главные распределительные щиты |  | 8015646786166 | 8.240 | KG | 13.740 | CDM
1STQ007441A0000 | PKOV6380 | Комплект уст.ОТ630/800 верт. W=800мм | 1 | ST | 10052,67 | 10052,67 | TUR P | Заказ | 4 недели |  |  | 23.05.2018 |  |  |  | Шкафная продукция | Главные распределительные щиты | Главные распределительные щиты |  | 8015646786173 | 10.760 | KG | 19.750 | CDM
1STQ007442A0000 | PKOV1080 | Комплект уст.ОТ 1000/1250/1600 W=800мм | 1 | ST | 10797,24 | 10797,24 | TUR P | Заказ | 5 недель |  |  | 23.05.2018 |  |  |  | Шкафная продукция | Главные распределительные щиты | Главные распределительные щиты |  | 8015646786180 | 1.696 | KG | 49.460 | CDM
1STQ007443A0000 | PKOH1660 | Комплект уст.ОТ160/200/250 H=250 W=600мм | 1 | ST | 6030,40 | 6030,40 | TUR P | Заказ | 5 недель |  |  | 23.05.2018 |  |  |  | Шкафная продукция | Главные распределительные щиты | Главные распределительные щиты |  | 8015646786197 | 5.000 | KG | 7.380 | CDM
1STQ007444A0000 | PKOH6360 | Комплект уст.ОТ630/800 гориз. W=600мм | 1 | ST | 6234,01 | 6234,01 | TUR P | Заказ | 4 недели |  |  | 23.05.2018 |  |  |  | Шкафная продукция | Главные распределительные щиты | Главные распределительные щиты |  | 8015646786203 | 8.380 | KG | 14.750 | CDM
1STQ007445A0000 | PKOH1060 | Комплект уст.ОТ1000/1250/1600 W=600мм | 1 | ST | 6427,64 | 6427,64 | TUR P | Заказ | 4 недели |  |  | 23.05.2018 |  |  |  | Шкафная продукция | Главные распределительные щиты | Главные распределительные щиты |  | 8015646786210 | 11.850 | KG | 49.140 | CDM
1STQ007446A0000 | PKOH1680 | Комплект уст.ОТ160/200/250 H=250 W=800мм | 1 | ST | 9304,11 | 9304,11 | TUR P | Заказ | 5 недель |  |  | 23.05.2018 |  |  |  | Шкафная продукция | Главные распределительные щиты | Главные распределительные щиты |  | 8015646786227 | 6.310 | KG | 9.880 | CDM
1STQ007447A0000 | PKOH6380 | Комплект уст.ОТ630/800 гориз. W=800мм | 1 | ST | 10162,46 | 10162,46 | TUR P | Заказ | 5 недель |  |  | 23.05.2018 |  |  |  | Шкафная продукция | Главные распределительные щиты | Главные распределительные щиты |  | 8015646786234 | 1.413 | KG | 49.460 | CDM
1STQ007448A0000 | PKOH1080 | Комплект уст.ОТ 1000/1250/1600 W=800мм | 1 | ST | 10793,25 | 10793,25 | TUR P | Заказ | 5 недель |  |  | 23.05.2018 |  |  |  | Шкафная продукция | Главные распределительные щиты | Главные распределительные щиты |  | 8015646786241 | 13.620 | KG | 64.970 | CDM
1STQ007449A0000 | PFPF1840 | Рама фиксир.для панелей H=1800мм W=400мм | 1 | ST | 2485,22 | 2485,22 | TUR P | E | 4 недели |  |  | 23.05.2018 |  |  |  | Шкафная продукция | Главные распределительные щиты | Главные распределительные щиты |  | 8015646785992 | 7.030 | KG | 14.400 | CDM
1STQ007450A0000 | PFPF1860 | Рама фиксир.для панелей H=1800мм W=600мм | 1 | ST | 5004,38 | 5004,38 | TUR P | C | 4 недели |  |  | 23.05.2018 |  |  |  | Шкафная продукция | Главные распределительные щиты | Главные распределительные щиты |  | 8015646786005 | 7.470 | KG | 15.840 | CDM
1STQ007451A0000 | PFPF1880 | Рама фиксир.для панелей H=1800мм W=800мм | 1 | ST | 5113,51 | 5113,51 | TUR P | E | 4 недели |  |  | 23.05.2018 |  |  |  | Шкафная продукция | Главные распределительные щиты | Главные распределительные щиты |  | 8015646786012 | 8.040 | KG | 129.600 | CDM
1STQ007452A0000 | PFPF1810 | Рама фиксир.для панелей H=1800ммW=1000мм | 1 | ST | 5341,73 | 5341,73 | TUR P | Заказ | 4 недели |  |  | 23.05.2018 |  |  |  | Шкафная продукция | Главные распределительные щиты | Главные распределительные щиты |  | 8015646786029 | 8.000 | KG | 17.280 | CDM
1STQ007453A0000 | PFPF1812 | Рама фиксир.для панелей H=1800ммW=1250мм | 1 | ST | 5956,55 | 5956,55 | TUR P | Заказ | 4 недели |  |  | 23.05.2018 |  |  |  | Шкафная продукция | Главные распределительные щиты | Главные распределительные щиты |  | 8015646797735 | 9.240 | KG | 21.900 | CDM
1STQ007454A0000 | PFPF2040 | Рама фиксир.для панелей H=2000мм W=400мм | 1 | ST | 2784,65 | 2784,65 | TUR P | C | 4 недели |  |  | 23.05.2018 |  |  |  | Шкафная продукция | Главные распределительные щиты | Главные распределительные щиты |  | 8015646786036 | 7.700 | KG | 16.000 | CDM
1STQ007455A0000 | PFPF2060 | Рама фиксир.для панелей H=2000мм W=600мм | 1 | ST | 5331,75 | 5331,75 | TUR P | C | 4 недели |  |  | 23.05.2018 |  |  |  | Шкафная продукция | Главные распределительные щиты | Главные распределительные щиты |  | 8015646786043 | 7.800 | KG | 16.000 | CDM
1STQ007456A0000 | PFPF2080 | Рама фиксир.для панелей H=2000мм W=800мм | 1 | ST | 5497,43 | 5497,43 | TUR P | C | 4 недели |  |  | 23.05.2018 |  |  |  | Шкафная продукция | Главные распределительные щиты | Главные распределительные щиты |  | 8015646786050 | 8.680 | KG | 14.400 | CDM
1STQ007457A0000 | PFPF2010 | Рама фиксир.для панелей H=2000ммW=1000мм | 1 | ST | 5732,97 | 5732,97 | TUR P | E | 4 недели |  |  | 23.05.2018 |  |  |  | Шкафная продукция | Главные распределительные щиты | Главные распределительные щиты |  | 8015646786067 | 9.230 | KG | 16.360 | CDM
1STQ007458A0000 | PFPF2012 | Рама фиксир.для панелей H=2000ммW=1250мм | 1 | ST | 6453,60 | 6453,60 | TUR P | Заказ | 4 недели |  |  | 23.05.2018 |  |  |  | Шкафная продукция | Главные распределительные щиты | Главные распределительные щиты |  | 8015646797742 | 9.800 | KG | 25.330 | CDM
1STQ007459A0000 | PFPS1840 | Рама поворот.для панелей H=1800ммW=400мм | 1 | ST | 9567,60 | 9567,60 | TUR P | Заказ | 4 недели |  |  | 23.05.2018 |  |  |  | Шкафная продукция | Главные распределительные щиты | Главные распределительные щиты |  | 8015646786074 | 15.000 | KG | 60.480 | CDM
1STQ007460A0000 | PFPS1860 | Рама поворот.для панелей H=1800ммW=600мм | 1 | ST | 11905,11 | 11905,11 | TUR P | E | 4 недели |  |  | 23.05.2018 |  |  |  | Шкафная продукция | Главные распределительные щиты | Главные распределительные щиты |  | 8015646786081 | 17.000 | KG | 88.700 | CDM
1STQ007461A0000 | PFPS1880 | Рама поворот.для панелей H=1800ммW=800мм | 1 | ST | 12981,04 | 12981,04 | TUR P | E | 4 недели |  |  | 23.05.2018 |  |  |  | Шкафная продукция | Главные распределительные щиты | Главные распределительные щиты |  | 8015646786098 | 18.000 | KG | 114.980 | CDM
1STQ007462A0000 | PFPS2040 | Рама поворот.для панелей H=2000ммW=400мм | 1 | ST | 10212,37 | 10212,37 | TUR P | Заказ | 4 недели |  |  | 23.05.2018 |  |  |  | Шкафная продукция | Главные распределительные щиты | Главные распределительные щиты |  | 8015646786104 | 16.020 | KG | 73.830 | CDM
1STQ007463A0000 | PFPS2060 | Рама поворот.для панелей H=2000ммW=600мм | 1 | ST | 13334,36 | 13334,36 | TUR P | E | 4 недели |  |  | 23.05.2018 |  |  |  | Шкафная продукция | Главные распределительные щиты | Главные распределительные щиты |  | 8015646786111 | 18.000 | KG | 97.940 | CDM
1STQ007464A0000 | PFPS2080 | Рама поворот.для панелей H=2000ммW=800мм | 1 | ST | 14150,80 | 14150,80 | TUR P | Заказ | 4 недели |  |  | 23.05.2018 |  |  |  | Шкафная продукция | Главные распределительные щиты | Главные распределительные щиты |  | 8015646786128 | 20.000 | KG | 127.020 | CDM
1STQ007465A0000 | PPFB5040 | Панель глухая H=50мм W=400мм | 1 | ST | 762,53 | 762,53 | TUR P | C | 4 недели |  |  | 23.05.2018 |  |  |  | Шкафная продукция | Главные распределительные щиты | Главные распределительные щиты |  | 8015646785121 | 0.300 | KG | 0.261 | CDM
1STQ007466A0000 | PPFB1040 | Панель глухая H=100мм W=400мм | 1 | ST | 982,11 | 982,11 | TUR P | E | 4 недели |  |  | 23.05.2018 |  |  |  | Шкафная продукция | Главные распределительные щиты | Главные распределительные щиты |  | 8015646785138 | 0.500 | KG | 0.522 | CDM
1STQ007467A0000 | PPFB1540 | Панель глухая H=150мм W=400мм | 1 | ST | 1277,54 | 1277,54 | TUR P | E | 4 недели |  |  | 23.05.2018 |  |  |  | Шкафная продукция | Главные распределительные щиты | Главные распределительные щиты |  | 8015646785145 | 0.760 | KG | 0.825 | CDM
1STQ007468A0000 | PPFB2040 | Панель глухая H=200мм W=400мм | 1 | ST | 1475,16 | 1475,16 | TUR P | C | 4 недели |  |  | 23.05.2018 |  |  |  | Шкафная продукция | Главные распределительные щиты | Главные распределительные щиты |  | 8015646785152 | 0.920 | KG | 1.044 | CDM
1STQ007469A0000 | PPFB2540 | Панель глухая H=250мм W=400мм | 1 | ST | 1606,91 | 1606,91 | TUR P | E | 4 недели |  |  | 23.05.2018 |  |  |  | Шкафная продукция | Главные распределительные щиты | Главные распределительные щиты |  | 8015646785169 | 1.190 | KG | 1.347 | CDM
1STQ007470A0000 | PPFB3040 | Панель глухая H=300мм W=400мм | 1 | ST | 1776,59 | 1776,59 | TUR P | C | 4 недели |  |  | 23.05.2018 |  |  |  | Шкафная продукция | Главные распределительные щиты | Главные распределительные щиты |  | 8015646785176 | 1.300 | KG | 1.556 | CDM
1STQ007471A0000 | PPFB4040 | Панель глухая H=400мм W=400мм | 1 | ST | 2457,28 | 2457,28 | TUR P | E | 4 недели |  |  | 23.05.2018 |  |  |  | Шкафная продукция | Главные распределительные щиты | Главные распределительные щиты |  | 8015646785183 | 1.720 | KG | 2.078 | CDM
1STQ007472A0000 | PPFB5004 | Панель глухая H=500мм W=400мм | 1 | ST | 2904,41 | 2904,41 | TUR P | E | 4 недели |  |  | 23.05.2018 |  |  |  | Шкафная продукция | Главные распределительные щиты | Главные распределительные щиты |  | 8015646785190 | 2.130 | KG | 2.610 | CDM
1STQ007473A0000 | PPFB6040 | Панель глухая H=600мм W=400мм | 1 | ST | 2962,30 | 2962,30 | TUR P | E | 4 недели |  |  | 23.05.2018 |  |  |  | Шкафная продукция | Главные распределительные щиты | Главные распределительные щиты |  | 8015646785206 | 2.510 | KG | 3.131 | CDM
1STQ007474A0000 | PPFB8040 | Панель глухая H=800мм W=400мм | 1 | ST | 3054,13 | 3054,13 | TUR P | E | 4 недели |  |  | 23.05.2018 |  |  |  | Шкафная продукция | Главные распределительные щиты | Главные распределительные щиты |  | 8015646785619 | 3.310 | KG | 4.140 | CDM
1STQ007475A0000 | PPFB1840 | Панель глухая H=1800мм W=400мм | 1 | ST | 6605,30 | 6605,30 | TUR P | Заказ | 5 недель |  |  | 23.05.2018 |  |  |  | Шкафная продукция | Главные распределительные щиты | Главные распределительные щиты |  | 8015646785633 | 7.000 | KG | 11.630 | CDM
1STQ007476A0000 | PPFB2004 | Панель глухая H=2000мм W=400мм | 1 | ST | 7447,68 | 7447,68 | TUR P | Заказ | 5 недель |  |  | 23.05.2018 |  |  |  | Шкафная продукция | Главные распределительные щиты | Главные распределительные щиты |  | 8015646785640 | 7.500 | KG | 13.000 | CDM
1STQ007477A0000 | PPFB5060 | Панель глухая H=50мм W=600мм | 1 | ST | 870,33 | 870,33 | TUR P | B | 4 недели |  |  | 23.05.2018 |  |  |  | Шкафная продукция | Главные распределительные щиты | Главные распределительные щиты |  | 8015646785657 | 0.440 | KG | 0.409 | CDM
1STQ007478A0000 | PPFB1060 | Панель глухая H=100мм W=600мм | 1 | ST | 1004,07 | 1004,07 | TUR P | B | 4 недели |  |  | 23.05.2018 |  |  |  | Шкафная продукция | Главные распределительные щиты | Главные распределительные щиты |  | 8015646785664 | 0.720 | KG | 0.820 | CDM
1STQ007479A0000 | PPFB1560 | Панель глухая H=150мм W=600мм | 1 | ST | 1385,33 | 1385,33 | TUR P | B | 4 недели |  |  | 23.05.2018 |  |  |  | Шкафная продукция | Главные распределительные щиты | Главные распределительные щиты |  | 8015646785671 | 1.060 | KG | 1.226 | CDM
1STQ007480A0000 | PPFB2060 | Панель глухая H=200мм W=600мм | 1 | ST | 1455,21 | 1455,21 | TUR P | A | 4 недели |  |  | 23.05.2018 |  |  |  | Шкафная продукция | Главные распределительные щиты | Главные распределительные щиты |  | 8015646785688 | 1.370 | KG | 1.640 | CDM
1STQ007481A0000 | PPFB2560 | Панель глухая H=250мм W=600мм | 1 | ST | 1714,70 | 1714,70 | TUR P | C | 4 недели |  |  | 23.05.2018 |  |  |  | Шкафная продукция | Главные распределительные щиты | Главные распределительные щиты |  | 8015646785695 | 1.640 | KG | 2.044 | CDM
1STQ007482A0000 | PPFB3060 | Панель глухая H=300мм W=600мм | 1 | ST | 1732,67 | 1732,67 | TUR P | A | 4 недели |  |  | 23.05.2018 |  |  |  | Шкафная продукция | Главные распределительные щиты | Главные распределительные щиты |  | 8015646785701 | 1.940 | KG | 2.450 | CDM
1STQ007483A0000 | PPFB4060 | Панель глухая H=400мм W=600мм | 1 | ST | 2361,46 | 2361,46 | TUR P | B | 4 недели |  |  | 23.05.2018 |  |  |  | Шкафная продукция | Главные распределительные щиты | Главные распределительные щиты |  | 8015646785718 | 2.520 | KG | 3.300 | CDM
1STQ007484A0000 | PPFB5006 | Панель глухая H=500мм W=600мм | 1 | ST | 3010,21 | 3010,21 | TUR P | C | 4 недели |  |  | 23.05.2018 |  |  |  | Шкафная продукция | Главные распределительные щиты | Главные распределительные щиты |  | 8015646785725 | 3.170 | KG | 4.123 | CDM
1STQ007485A0000 | PPFB6060 | Панель глухая H=600мм W=600мм | 1 | ST | 2822,57 | 2822,57 | TUR P | B | 4 недели |  |  | 23.05.2018 |  |  |  | Шкафная продукция | Главные распределительные щиты | Главные распределительные щиты |  | 8015646785237 | 3.630 | KG | 4.910 | CDM
1STQ007486A0000 | PPFB8060 | Панель глухая H=800мм W=600мм | 1 | ST | 3233,78 | 3233,78 | TUR P | C | 4 недели |  |  | 23.05.2018 |  |  |  | Шкафная продукция | Главные распределительные щиты | Главные распределительные щиты |  | 8015646785244 | 4.980 | KG | 6.600 | CDM
1STQ007487A0000 | PPFB1860 | Панель глухая H=1800мм W=600мм | 1 | ST | 6990,56 | 6990,56 | TUR P | E | 4 недели |  |  | 23.05.2018 |  |  |  | Шкафная продукция | Главные распределительные щиты | Главные распределительные щиты |  | 8015646785251 | 10.000 | KG | 18.810 | CDM
1STQ007488A0000 | PPFB2006 | Панель глухая H=2000мм W=600мм | 1 | ST | 7880,85 | 7880,85 | TUR P | Заказ | 5 недель |  |  | 23.05.2018 |  |  |  | Шкафная продукция | Главные распределительные щиты | Главные распределительные щиты |  | 8015646785268 | 12.000 | KG | 20.600 | CDM
1STQ007489A0000 | PPFB5080 | Панель глухая H=50мм W=800мм | 1 | ST | 1113,86 | 1113,86 | TUR P | Заказ | 4 недели |  |  | 23.05.2018 |  |  |  | Шкафная продукция | Главные распределительные щиты | Главные распределительные щиты |  | 8015646785275 | 0.610 | KG | 0.651 | CDM
1STQ007490A0000 | PPFB1080 | Панель глухая H=100мм W=800мм | 1 | ST | 1227,64 | 1227,64 | TUR P | E | 4 недели |  |  | 23.05.2018 |  |  |  | Шкафная продукция | Главные распределительные щиты | Главные распределительные щиты |  | 8015646785282 | 0.980 | KG | 1.120 | CDM
1STQ007491A0000 | PPFB1580 | Панель глухая H=150мм W=800мм | 1 | ST | 1628,86 | 1628,86 | TUR P | E | 4 недели |  |  | 23.05.2018 |  |  |  | Шкафная продукция | Главные распределительные щиты | Главные распределительные щиты |  | 8015646785299 | 1.410 | KG | 1.676 | CDM
1STQ007492A0000 | PPFB2080 | Панель глухая H=200мм W=800мм | 1 | ST | 1680,77 | 1680,77 | TUR P | B | 4 недели |  |  | 23.05.2018 |  |  |  | Шкафная продукция | Главные распределительные щиты | Главные распределительные щиты |  | 8015646785305 | 1.800 | KG | 2.240 | CDM
1STQ007493A0000 | PPFB2580 | Панель глухая H=250мм W=800мм | 1 | ST | 1958,23 | 1958,23 | TUR P | Заказ | 4 недели |  |  | 23.05.2018 |  |  |  | Шкафная продукция | Главные распределительные щиты | Главные распределительные щиты |  | 8015646785817 | 2.200 | KG | 3.366 | CDM
1STQ007494A0000 | PPFB3080 | Панель глухая H=300мм W=800мм | 1 | ST | 2095,97 | 2095,97 | TUR P | B | 4 недели |  |  | 23.05.2018 |  |  |  | Шкафная продукция | Главные распределительные щиты | Главные распределительные щиты |  | 8015646785824 | 2.600 | KG | 4.040 | CDM
1STQ007495A0000 | PPFB4080 | Панель глухая H=400мм W=800мм | 1 | ST | 2720,76 | 2720,76 | TUR P | B | 4 недели |  |  | 23.05.2018 |  |  |  | Шкафная продукция | Главные распределительные щиты | Главные распределительные щиты |  | 8015646785831 | 3.500 | KG | 5.390 | CDM
1STQ007496A0000 | PPFB5008 | Панель глухая H=500мм W=800мм | 1 | ST | 3255,74 | 3255,74 | TUR P | C | 4 недели |  |  | 23.05.2018 |  |  |  | Шкафная продукция | Главные распределительные щиты | Главные распределительные щиты |  | 8015646785848 | 4.230 | KG | 6.732 | CDM
1STQ007497A0000 | PPFB6080 | Панель глухая H=600мм W=800мм | 1 | ST | 3549,18 | 3549,18 | TUR P | B | 4 недели |  |  | 23.05.2018 |  |  |  | Шкафная продукция | Главные распределительные щиты | Главные распределительные щиты |  | 8015646785855 | 5.000 | KG | 6.705 | CDM
1STQ007498A0000 | PPFB8080 | Панель глухая H=800мм W=800мм | 1 | ST | 3714,85 | 3714,85 | TUR P | Заказ | 4 недели |  |  | 23.05.2018 |  |  |  | Шкафная продукция | Главные распределительные щиты | Главные распределительные щиты |  | 8015646785862 | 6.370 | KG | 8.954 | CDM
1STQ007499A0000 | PPFB1880 | Панель глухая H=1800мм W=800мм | 1 | ST | 8032,55 | 8032,55 | TUR P | Заказ | 4 недели |  |  | 23.05.2018 |  |  |  | Шкафная продукция | Главные распределительные щиты | Главные распределительные щиты |  | 8015646785879 | 14.000 | KG | 25.230 | CDM
1STQ007500A0000 | PPFB2008 | Панель глухая H=2000мм W=800мм | 1 | ST | 9056,58 | 9056,58 | TUR P | Заказ | 5 недель |  |  | 23.05.2018 |  |  |  | Шкафная продукция | Главные распределительные щиты | Главные распределительные щиты |  | 8015646785886 | 16.000 | KG | 28.500 | CDM
1STQ007501A0000 | PPFB1010 | Панель глухая H=100мм W=1000мм | 1 | ST | 1958,23 | 1958,23 | TUR P | E | 4 недели |  |  | 23.05.2018 |  |  |  | Шкафная продукция | Главные распределительные щиты | Главные распределительные щиты |  | 8015646785893 | 1.240 | KG | 1.425 | CDM
1STQ007502A0000 | PPFB2010 | Панель глухая H=200мм W=1000мм | 1 | ST | 2451,28 | 2451,28 | TUR P | E | 4 недели |  |  | 23.05.2018 |  |  |  | Шкафная продукция | Главные распределительные щиты | Главные распределительные щиты |  | 8015646785909 | 2.300 | KG | 2.850 | CDM
1STQ007503A0000 | PPFB3010 | Панель глухая H=300мм W=1000мм | 1 | ST | 2900,43 | 2900,43 | TUR P | Заказ | 4 недели |  |  | 23.05.2018 |  |  |  | Шкафная продукция | Главные распределительные щиты | Главные распределительные щиты |  | 8015646785916 | 3.510 | KG | 5.670 | CDM
1STQ007504A0000 | PPFB4010 | Панель глухая H=400мм W=1000мм | 1 | ST | 3581,12 | 3581,12 | TUR P | E | 4 недели |  |  | 23.05.2018 |  |  |  | Шкафная продукция | Главные распределительные щиты | Главные распределительные щиты |  | 8015646785923 | 4.480 | KG | 7.560 | CDM
1STQ007505A0000 | PPFB5001 | Панель глухая H=500мм W=1000мм | 1 | ST | 3878,54 | 3878,54 | TUR P | E | 4 недели |  |  | 23.05.2018 |  |  |  | Шкафная продукция | Главные распределительные щиты | Главные распределительные щиты |  | 8015646785930 | 5.490 | KG | 7.088 | CDM
1STQ007506A0000 | PPFB6010 | Панель глухая H=600мм W=1000мм | 1 | ST | 4171,98 | 4171,98 | TUR P | E | 4 недели |  |  | 23.05.2018 |  |  |  | Шкафная продукция | Главные распределительные щиты | Главные распределительные щиты |  | 8015646785947 | 6.620 | KG | 8.505 | CDM
1STQ007507A0000 | PPFB8010 | Панель глухая H=800мм W=1000мм | 1 | ST | 4331,67 | 4331,67 | TUR P | Заказ | 4 недели |  |  | 23.05.2018 |  |  |  | Шкафная продукция | Главные распределительные щиты | Главные распределительные щиты |  | 8015646785954 | 8.930 | KG | 11.340 | CDM
1STQ007511A0000 | PPFB2012 | Панель глухая H=200мм W=1250мм | 1 | ST | 3217,81 | 3217,81 | TUR P | Заказ | 5 недель |  |  | 23.05.2018 |  |  |  | Шкафная продукция | Главные распределительные щиты | Главные распределительные щиты |  | 8015646797766 | 2.760 | KG | 4.800 | CDM
1STQ007512A0000 | PPFB3012 | Панель глухая H=300мм W=1250мм | 1 | ST | 3664,95 | 3664,95 | TUR P | Заказ | 5 недель |  |  | 23.05.2018 |  |  |  | Шкафная продукция | Главные распределительные щиты | Главные распределительные щиты |  | 8015646797780 | 4.130 | KG | 3.600 | CDM
1STQ007521A0000 | PPMB1540 | Плата монтажная H=150мм W=400мм | 1 | ST | 2024,10 | 2024,10 | TUR P | Заказ | 4 недели |  |  | 23.05.2018 |  |  |  | Шкафная продукция | Главные распределительные щиты | Главные распределительные щиты |  | 8015646784940 | 0.625 | KG | 0.780 | CDM
1STQ007522A0000 | PPMB2040 | Плата монтажная H=200мм W=400мм | 1 | ST | 2505,19 | 2505,19 | TUR P | Заказ | 4 недели |  |  | 23.05.2018 |  |  |  | Шкафная продукция | Главные распределительные щиты | Главные распределительные щиты |  | 8015646784957 | 2.560 | KG | 2.730 | CDM
1STQ007523A0000 | PPMB2540 | Плата монтажная H=250мм W=400мм | 1 | ST | 2686,84 | 2686,84 | TUR P | Заказ | 4 недели |  |  | 23.05.2018 |  |  |  | Шкафная продукция | Главные распределительные щиты | Главные распределительные щиты |  | 8015646784964 | 2.770 | KG | 2.930 | CDM
1STQ007524A0000 | PPMB3040 | Плата монтажная H=300мм W=400мм | 1 | ST | 2868,48 | 2868,48 | TUR P | E | 4 недели |  |  | 23.05.2018 |  |  |  | Шкафная продукция | Главные распределительные щиты | Главные распределительные щиты |  | 8015646784971 | 3.090 | KG | 3.510 | CDM
1STQ007525A0000 | PPMB4040 | Плата монтажная H=400мм W=400мм | 1 | ST | 2876,46 | 2876,46 | TUR P | E | 4 недели |  |  | 23.05.2018 |  |  |  | Шкафная продукция | Главные распределительные щиты | Главные распределительные щиты |  | 8015646784988 | 3.480 | KG | 5.460 | CDM
1STQ007526A0000 | PPMB5004 | Плата монтажная H=500мм W=400мм | 1 | ST | 3145,95 | 3145,95 | TUR P | E | 4 недели |  |  | 23.05.2018 |  |  |  | Шкафная продукция | Главные распределительные щиты | Главные распределительные щиты |  | 8015646784995 | 4.040 | KG | 6.830 | CDM
1STQ007527A0000 | PPMB6040 | Плата монтажная H=600мм W=400мм | 1 | ST | 3417,43 | 3417,43 | TUR P | E | 4 недели |  |  | 23.05.2018 |  |  |  | Шкафная продукция | Главные распределительные щиты | Главные распределительные щиты |  | 8015646785015 | 4.560 | KG | 7.020 | CDM
1STQ007533A0000 | PPMB1560 | Плата монтажная H=150мм W=600мм | 1 | ST | 2714,78 | 2714,78 | TUR P | E | 4 недели |  |  | 23.05.2018 |  |  |  | Шкафная продукция | Главные распределительные щиты | Главные распределительные щиты |  | 8015646785077 | 1.810 | KG | 2.570 | CDM
1STQ007534A0000 | PPMB2060 | Плата монтажная H=200мм W=600мм | 1 | ST | 3034,16 | 3034,16 | TUR P | C | 4 недели |  |  | 23.05.2018 |  |  |  | Шкафная продукция | Главные распределительные щиты | Главные распределительные щиты |  | 8015646785084 | 3.060 | KG | 3.510 | CDM
1STQ007535A0000 | PPMB2560 | Плата монтажная H=250мм W=600мм | 1 | ST | 3179,89 | 3179,89 | TUR P | E | 4 недели |  |  | 23.05.2018 |  |  |  | Шкафная продукция | Главные распределительные щиты | Главные распределительные щиты |  | 8015646785091 | 3.430 | KG | 4.390 | CDM
1STQ007536A0000 | PPMB3060 | Плата монтажная H=300мм W=600мм | 1 | ST | 3333,59 | 3333,59 | TUR P | B | 4 недели |  |  | 23.05.2018 |  |  |  | Шкафная продукция | Главные распределительные щиты | Главные распределительные щиты |  | 8015646785107 | 3.910 | KG | 5.400 | CDM
1STQ007537A0000 | PPMB4060 | Плата монтажная H=400мм W=600мм | 1 | ST | 3694,90 | 3694,90 | TUR P | C | 4 недели |  |  | 23.05.2018 |  |  |  | Шкафная продукция | Главные распределительные щиты | Главные распределительные щиты |  | 8015646785114 | 4.570 | KG | 7.510 | CDM
1STQ007538A0000 | PPMB5006 | Плата монтажная H=500мм W=600мм | 1 | ST | 4006,30 | 4006,30 | TUR P | E | 4 недели |  |  | 23.05.2018 |  |  |  | Шкафная продукция | Главные распределительные щиты | Главные распределительные щиты |  | 8015646784278 | 5.350 | KG | 11.800 | CDM
1STQ007539A0000 | PPMB6060 | Плата монтажная H=600мм W=600мм | 1 | ST | 4573,21 | 4573,21 | TUR P | Заказ | 4 недели |  |  | 23.05.2018 |  |  |  | Шкафная продукция | Главные распределительные щиты | Главные распределительные щиты |  | 8015646784285 | 5.980 | KG | 10.550 | CDM
1STQ007545A0000 | PPMB1580 | Плата монтажная H=150мм W=800мм | 1 | ST | 3231,78 | 3231,78 | TUR P | Заказ | 4 недели |  |  | 23.05.2018 |  |  |  | Шкафная продукция | Главные распределительные щиты | Главные распределительные щиты |  | 8015646785343 | 2.260 | KG | 3.510 | CDM
1STQ007546A0000 | PPMB2080 | Плата монтажная H=200мм W=800мм | 1 | ST | 3672,93 | 3672,93 | TUR P | B | 4 недели |  |  | 23.05.2018 |  |  |  | Шкафная продукция | Главные распределительные щиты | Главные распределительные щиты |  | 8015646785350 | 3.830 | KG | 5.530 | CDM
1STQ007547A0000 | PPMB2580 | Плата монтажная H=250мм W=800мм | 1 | ST | 3810,68 | 3810,68 | TUR P | Заказ | 4 недели |  |  | 23.05.2018 |  |  |  | Шкафная продукция | Главные распределительные щиты | Главные распределительные щиты |  | 8015646785367 | 0.707 | KG | 5.890 | CDM
1STQ007548A0000 | PPMB3080 | Плата монтажная H=300мм W=800мм | 1 | ST | 3962,38 | 3962,38 | TUR P | B | 4 недели |  |  | 23.05.2018 |  |  |  | Шкафная продукция | Главные распределительные щиты | Главные распределительные щиты |  | 8015646785374 | 4.680 | KG | 9.480 | CDM
1STQ007549A0000 | PPMB4080 | Плата монтажная H=400мм W=800мм | 1 | ST | 4237,86 | 4237,86 | TUR P | C | 4 недели |  |  | 23.05.2018 |  |  |  | Шкафная продукция | Главные распределительные щиты | Главные распределительные щиты |  | 8015646785381 | 1.130 | KG | 10.000 | CDM
1STQ007550A0000 | PPMB5008 | Плата монтажная H=500мм W=800мм | 1 | ST | 4653,05 | 4653,05 | TUR P | E | 4 недели |  |  | 23.05.2018 |  |  |  | Шкафная продукция | Главные распределительные щиты | Главные распределительные щиты |  | 8015646785398 | 6.640 | KG | 11.780 | CDM
1STQ007551A0000 | PPMB6080 | Плата монтажная H=600мм W=800мм | 1 | ST | 5148,11 | 5148,11 | TUR P | E | 4 недели |  |  | 23.05.2018 |  |  |  | Шкафная продукция | Главные распределительные щиты | Главные распределительные щиты |  | 8015646785404 | 7.710 | KG | 16.590 | CDM
1STQ007556A0000 | PPMB2010 | Плата монтажная H=200мм W=1000мм | 1 | ST | 4152,02 | 4152,02 | TUR P | Заказ | 4 недели |  |  | 23.05.2018 |  |  |  | Шкафная продукция | Главные распределительные щиты | Главные распределительные щиты |  | 8015646785459 | 4.320 | KG | 6.860 | CDM
1STQ007557A0000 | PPMB3010 | Плата монтажная H=300мм W=1000мм | 1 | ST | 4401,54 | 4401,54 | TUR P | E | 4 недели |  |  | 23.05.2018 |  |  |  | Шкафная продукция | Главные распределительные щиты | Главные распределительные щиты |  | 8015646785466 | 5.530 | KG | 10.290 | CDM
1STQ007558A0000 | PPMB4010 | Плата монтажная H=400мм W=1000мм | 1 | ST | 4770,83 | 4770,83 | TUR P | Заказ | 4 недели |  |  | 23.05.2018 |  |  |  | Шкафная продукция | Главные распределительные щиты | Главные распределительные щиты |  | 8015646785473 | 6.850 | KG | 13.790 | CDM
1STQ007559A0000 | PPMB5001 | Плата монтажная H=500мм W=1000мм | 1 | ST | 5150,09 | 5150,09 | TUR P | Заказ | 4 недели |  |  | 23.05.2018 |  |  |  | Шкафная продукция | Главные распределительные щиты | Главные распределительные щиты |  | 8015646785480 | 5.710 | KG | 13.300 | CDM
1STQ007560A0000 | PPMB6010 | Плата монтажная H=600мм W=1000мм | 1 | ST | 5826,80 | 5826,80 | TUR P | Заказ | 4 недели |  |  | 23.05.2018 |  |  |  | Шкафная продукция | Главные распределительные щиты | Главные распределительные щиты |  | 8015646785497 | 9.660 | KG | 17.880 | CDM
1STQ007565A0000 | PPMB2012 | Плата монтажная H=200мм W=1250мм | 1 | ST | 4714,93 | 4714,93 | TUR P | Заказ | 4 недели |  |  | 23.05.2018 |  |  |  | Шкафная продукция | Главные распределительные щиты | Главные распределительные щиты |  | 8015646797803 | 4.030 | KG | 5.000 | CDM
1STQ007566A0000 | PPMB3012 | Плата монтажная H=300мм W=1250мм | 1 | ST | 4934,52 | 4934,52 | TUR P | Заказ | 4 недели |  |  | 23.05.2018 |  |  |  | Шкафная продукция | Главные распределительные щиты | Главные распределительные щиты |  | 8015646797827 | 6.050 | KG | 7.500 | CDM
1STQ007575A0000 | PPEB1826 | Панель боковая IP65 H=1800мм D=200мм | 1 | ST | 1696,87 | 1696,87 | TUR P | Заказ | 4 недели |  |  | 23.05.2018 |  |  |  | Шкафная продукция | Главные распределительные щиты | Главные распределительные щиты |  | 8015646784155 | 8.500 | KG | 17.190 | CDM
1STQ007576A0000 | PPEB1825 | Панель боковая глухая,IP65, H=1800/W=250 | 1 | ST | 2135,90 | 2135,90 | TUR P | Заказ | 4 недели |  |  | 23.05.2018 |  |  |  | Шкафная продукция | Главные распределительные щиты | Главные распределительные щиты |  | 8015646784162 | 9.500 | KG | 20.628 | CDM
1STQ007577A0000 | PPEB1836 | Панель зад/бок. IP65 H=1800мм W/D=300мм | 1 | ST | 2407,70 | 2407,70 | TUR P | C | 4 недели |  |  | 23.05.2018 |  |  |  | Шкафная продукция | Главные распределительные щиты | Главные распределительные щиты |  | 8015646784179 | 11.000 | KG | 23.490 | CDM
1STQ007578A0000 | PPEB1846 | Панель задняя IP65 H=1800мм W=400мм | 1 | ST | 2527,59 | 2527,59 | TUR P | Заказ | 4 недели |  |  | 23.05.2018 |  |  |  | Шкафная продукция | Главные распределительные щиты | Главные распределительные щиты |  | 8015646784186 | 14.000 | KG | 29.220 | CDM
1STQ007579A0000 | PPEB1856 | Панель боковая IP65 H=1800мм W/D=500мм | 1 | ST | 3393,76 | 3393,76 | TUR P | B | 4 недели |  |  | 23.05.2018 |  |  |  | Шкафная продукция | Главные распределительные щиты | Главные распределительные щиты |  | 8015646784193 | 16.000 | KG | 34.380 | CDM
1STQ007580A0000 | PPEB1866 | Панель задняя IP65 H=1800мм W=600мм | 1 | ST | 4844,12 | 4844,12 | TUR P | C | 4 недели |  |  | 23.05.2018 |  |  |  | Шкафная продукция | Главные распределительные щиты | Главные распределительные щиты |  | 8015646784209 | 19.000 | KG | 34.080 | CDM
1STQ007581A0000 | PPEB1876 | Панель боковая IP65 H=1800мм D=700мм | 1 | ST | 5343,89 | 5343,89 | TUR P | E | 4 недели |  |  | 23.05.2018 |  |  |  | Шкафная продукция | Главные распределительные щиты | Главные распределительные щиты |  | 8015646784414 | 21.500 | KG | 45.840 | CDM
1STQ007582A0000 | PPEB1875 | Панель боковая глухая,IP65, H=1800/W=750 | 1 | ST | 6844,84 | 6844,84 | TUR P | E | 4 недели |  |  | 23.05.2018 |  |  |  | Шкафная продукция | Главные распределительные щиты | Главные распределительные щиты |  | 8015646784421 | 22.500 | KG | 49.536 | CDM
1STQ007583A0000 | PPEB1886 | Панель задняя IP65 H=1800мм W=800мм | 1 | ST | 6034,46 | 6034,46 | TUR P | C | 4 недели |  |  | 23.05.2018 |  |  |  | Шкафная продукция | Главные распределительные щиты | Главные распределительные щиты |  | 8015646784438 | 24.500 | KG | 51.570 | CDM
1STQ007584A0000 | PPEB1896 | Панель боковая IP65 H=1800мм D=900мм | 1 | ST | 7062,72 | 7062,72 | TUR P | E | 4 недели |  |  | 23.05.2018 |  |  |  | Шкафная продукция | Главные распределительные щиты | Главные распределительные щиты |  | 8015646784445 | 26.500 | KG | 57.300 | CDM
1STQ007585A0000 | PPEB1816 | Панель задняя IP65 H=1800мм W=1000мм | 1 | ST | 8264,89 | 8264,89 | TUR P | E | 4 недели |  |  | 23.05.2018 |  |  |  | Шкафная продукция | Главные распределительные щиты | Главные распределительные щиты |  | 8015646784452 | 30.000 | KG | 62.700 | CDM
1STQ007588A0000 | PPEB2026 | Панель боковая IP65 H=2000мм D=200мм | 1 | ST | 2132,49 | 2132,49 | TUR P | E | 4 недели |  |  | 23.05.2018 |  |  |  | Шкафная продукция | Главные распределительные щиты | Главные распределительные щиты |  | 8015646784469 | 9.500 | KG | 19.080 | CDM
1STQ007589A0000 | PPEB2036 | Панель зад/бок.IP65 H=2000мм W/D=300мм | 1 | ST | 2652,53 | 2652,53 | TUR P | Заказ | 4 недели |  |  | 23.05.2018 |  |  |  | Шкафная продукция | Главные распределительные щиты | Главные распределительные щиты |  | 8015646784476 | 11.600 | KG | 21.200 | CDM
1STQ007590A0000 | PPEB2046 | Панель задняя IP65 H=2000мм W=400мм | 1 | ST | 2831,51 | 2831,51 | TUR P | E | 4 недели |  |  | 23.05.2018 |  |  |  | Шкафная продукция | Главные распределительные щиты | Главные распределительные щиты |  | 8015646784483 | 15.000 | KG | 32.850 | CDM
1STQ007592A0000 | PPEB2066 | Панель задняя IP65 H=2000мм W=600мм | 1 | ST | 5657,94 | 5657,94 | TUR P | E | 4 недели |  |  | 23.05.2018 |  |  |  | Шкафная продукция | Главные распределительные щиты | Главные распределительные щиты |  | 8015646784506 | 20.200 | KG | 37.100 | CDM
1STQ007594A0000 | PPEB2086 | Панель задняя IP65 H=2000мм W=800мм | 1 | ST | 6691,27 | 6691,27 | TUR P | E | 4 недели |  |  | 23.05.2018 |  |  |  | Шкафная продукция | Главные распределительные щиты | Главные распределительные щиты |  | 8015646784520 | 25.400 | KG | 47.700 | CDM
1STQ007596A0000 | PPEB2016 | Панель задняя IP65 H=2000мм W=1000мм | 1 | ST | 9404,58 | 9404,58 | TUR P | E | 4 недели |  |  | 23.05.2018 |  |  |  | Шкафная продукция | Главные распределительные щиты | Главные распределительные щиты |  | 8015646784544 | 32.000 | KG | 69.300 | CDM
1STQ007607A0000 | PPEB1820 | Панель боковая IP30/40 H=1800мм D=200мм | 1 | ST | 1509,46 | 1509,46 | TUR P | Заказ | 4 недели |  |  | 23.05.2018 |  |  |  | Шкафная продукция | Главные распределительные щиты | Главные распределительные щиты |  | 8015646784711 | 5.500 | KG | 17.280 | CDM
1STQ007608A0000 | PPEB1830 | Панель зад/бок.IP30/40 H1800мм W/D=300мм | 1 | ST | 2189,90 | 2189,90 | TUR P | B | 4 недели |  |  | 23.05.2018 |  |  |  | Шкафная продукция | Главные распределительные щиты | Главные распределительные щиты |  | 8015646784728 | 7.000 | KG | 23.040 | CDM
1STQ007609A0000 | PPEB1840 | Панель задняя IP30/40 H=1800мм W=400мм | 1 | ST | 1955,20 | 1955,20 | TUR P | C | 4 недели |  |  | 23.05.2018 |  |  |  | Шкафная продукция | Главные распределительные щиты | Главные распределительные щиты |  | 8015646784735 | 8.500 | KG | 24.480 | CDM
1STQ007610A0000 | PPEB1850 | Панель боковая IP30/40 H=1800мм D=500мм | 1 | ST | 2877,09 | 2877,09 | TUR P | B | 4 недели |  |  | 23.05.2018 |  |  |  | Шкафная продукция | Главные распределительные щиты | Главные распределительные щиты |  | 8015646784742 | 10.000 | KG | 34.200 | CDM
1STQ007611A0000 | PPEB1860 | Панель задняя IP30/40 H=1800мм W=600мм | 1 | ST | 4307,20 | 4307,20 | TUR P | C | 4 недели |  |  | 23.05.2018 |  |  |  | Шкафная продукция | Главные распределительные щиты | Главные распределительные щиты |  | 8015646784759 | 12.000 | KG | 39.900 | CDM
1STQ007612A0000 | PPEB1870 | Панель боковая IP30/40 H=1800мм D=700мм | 1 | ST | 4752,94 | 4752,94 | TUR P | C | 4 недели |  |  | 23.05.2018 |  |  |  | Шкафная продукция | Главные распределительные щиты | Главные распределительные щиты |  | 8015646784766 | 13.500 | KG | 45.600 | CDM
1STQ007613A0000 | PPEB1880 | Панель задняя IP30/40 H=1800мм W=800мм | 1 | ST | 5247,65 | 5247,65 | TUR P | C | 4 недели |  |  | 23.05.2018 |  |  |  | Шкафная продукция | Главные распределительные щиты | Главные распределительные щиты |  | 8015646784773 | 15.000 | KG | 51.300 | CDM
1STQ007614A0000 | PPEB1890 | Панель боковая IP30/40 H=1800мм D=900мм | 1 | ST | 6286,04 | 6286,04 | TUR P | E | 4 недели |  |  | 23.05.2018 |  |  |  | Шкафная продукция | Главные распределительные щиты | Главные распределительные щиты |  | 8015646784780 | 16.500 | KG | 48.000 | CDM
1STQ007615A0000 | PPEB1810 | Панель задняя IP30/40 H=1800мм W=1000мм | 1 | ST | 7351,45 | 7351,45 | TUR P | E | 4 недели |  |  | 23.05.2018 |  |  |  | Шкафная продукция | Главные распределительные щиты | Главные распределительные щиты |  | 8015646784797 | 18.000 | KG | 63.936 | CDM
1STQ007616A0000 | PPRB1820 | Панель задняя правая H=1800мм W=625мм | 1 | ST | 5930,23 | 5930,23 | TUR P | Заказ | 4 недели |  |  | 23.05.2018 |  |  |  | Шкафная продукция | Главные распределительные щиты | Главные распределительные щиты |  | 8015646797599 | 15.500 | KG | 39.740 | CDM
1STQ007617A0000 | PPLB1820 | Панель задняя левая H=1800мм W=625мм | 1 | ST | 5058,55 | 5058,55 | TUR P | Заказ | 4 недели |  |  | 23.05.2018 |  |  |  | Шкафная продукция | Главные распределительные щиты | Главные распределительные щиты |  | 8015646797605 | 11.500 | KG | 39.740 | CDM
1STQ007618A0000 | PPEB2020 | Панель боковая IP30/40 H=2000мм D=200мм | 1 | ST | 1688,44 | 1688,44 | TUR P | Заказ | 4 недели |  |  | 23.05.2018 |  |  |  | Шкафная продукция | Главные распределительные щиты | Главные распределительные щиты |  | 8015646784803 | 6.000 | KG | 22.050 | CDM
1STQ007619A0000 | PPEB2030 | Панель зад/бок.IP30/40 H=2000мм W/D=300M | 1 | ST | 2454,98 | 2454,98 | TUR P | E | 4 недели |  |  | 23.05.2018 |  |  |  | Шкафная продукция | Главные распределительные щиты | Главные распределительные щиты |  | 8015646784810 | 8.000 | KG | 21.000 | CDM
1STQ007620A0000 | PPEB2040 | Панель задняя IP30/40 H=2000мм W=400мм | 1 | ST | 2188,21 | 2188,21 | TUR P | Заказ | 4 недели |  |  | 23.05.2018 |  |  |  | Шкафная продукция | Главные распределительные щиты | Главные распределительные щиты |  | 8015646784827 | 9.500 | KG | 31.800 | CDM
1STQ007621A0000 | PPEB2050 | Панель боковая IP30/40 H=2000мм D=500мм | 1 | ST | 2478,62 | 2478,62 | TUR P | B | 4 недели |  |  | 23.05.2018 |  |  |  | Шкафная продукция | Главные распределительные щиты | Главные распределительные щиты |  | 8015646784834 | 11.500 | KG | 31.500 | CDM
1STQ007622A0000 | PPEB2060 | Панель задняя IP30/40 H=2000мм W=600мм | 1 | ST | 4825,55 | 4825,55 | TUR P | B | 4 недели |  |  | 23.05.2018 |  |  |  | Шкафная продукция | Главные распределительные щиты | Главные распределительные щиты |  | 8015646784841 | 13.000 | KG | 44.100 | CDM
1STQ007623A0000 | PPEB2070 | Панель боковая IP30/40 H=2000мм D=700мм | 1 | ST | 5325,33 | 5325,33 | TUR P | C | 4 недели |  |  | 23.05.2018 |  |  |  | Шкафная продукция | Главные распределительные щиты | Главные распределительные щиты |  | 8015646784858 | 15.000 | KG | 50.400 | CDM
1STQ007624A0000 | PPEB2080 | Панель задняя IP30/40 H=2000мм W=800мм | 1 | ST | 5614,05 | 5614,05 | TUR P | C | 4 недели |  |  | 23.05.2018 |  |  |  | Шкафная продукция | Главные распределительные щиты | Главные распределительные щиты |  | 8015646784865 | 16.500 | KG | 56.700 | CDM
1STQ007625A0000 | PPEB2090 | Панель боковая IP30/40 H=2000мм D=900мм | 1 | ST | 7005,32 | 7005,32 | TUR P | C | 4 недели |  |  | 23.05.2018 |  |  |  | Шкафная продукция | Главные распределительные щиты | Главные распределительные щиты |  | 8015646784872 | 18.000 | KG | 65.700 | CDM
1STQ007626A0000 | PPEB2010 | Панель задняя IP30/40 H=2000мм W=1000мм | 1 | ST | 8160,21 | 8160,21 | TUR P | E | 4 недели |  |  | 23.05.2018 |  |  |  | Шкафная продукция | Главные распределительные щиты | Главные распределительные щиты |  | 8015646784889 | 20.000 | KG | 70.596 | CDM
1STQ007627A0000 | PPRB2020 | Панель задняя правая H=2000мм W=625мм | 1 | ST | 6540,35 | 6540,35 | TUR P | Заказ | 4 недели |  |  | 23.05.2018 |  |  |  | Шкафная продукция | Главные распределительные щиты | Главные распределительные щиты |  | 8015646797612 | 17.000 | KG | 43.450 | CDM
1STQ007628A0000 | PPLB2020 | Панель задняя левая H=2000мм W=625мм | 1 | ST | 5578,59 | 5578,59 | TUR P | Заказ | 4 недели |  |  | 23.05.2018 |  |  |  | Шкафная продукция | Главные распределительные щиты | Главные распределительные щиты |  | 8015646797629 | 13.000 | KG | 43.880 | CDM
1STQ007630A0000 | PPEA1830 | Панель зад/бок.вент.IP30 H=1800ммW=300мм | 1 | ST | 2380,69 | 2380,69 | TUR P | Заказ | 4 недели |  |  | 23.05.2018 |  |  |  | Шкафная продукция | Главные распределительные щиты | Главные распределительные щиты |  | 8015646784346 | 6.500 | KG | 23.330 | CDM
1STQ007631A0000 | PPEA1840 | Панель задняя вент.IP30 H=1800мм W=400мм | 1 | ST | 2681,23 | 2681,23 | TUR P | E | 4 недели |  |  | 23.05.2018 |  |  |  | Шкафная продукция | Главные распределительные щиты | Главные распределительные щиты |  | 8015646784353 | 8.000 | KG | 24.480 | CDM
1STQ007632A0000 | PPEA1850 | Панель бок.вент.IP30 H=1800мм W/D=500мм | 1 | ST | 3052,68 | 3052,68 | TUR P | E | 4 недели |  |  | 23.05.2018 |  |  |  | Шкафная продукция | Главные распределительные щиты | Главные распределительные щиты |  | 8015646784360 | 10.000 | KG | 29.280 | CDM
1STQ007633A0000 | PPEA1860 | Панель задняя вент.IP30 H=1800мм W=600мм | 1 | ST | 4557,08 | 4557,08 | TUR P | E | 4 недели |  |  | 23.05.2018 |  |  |  | Шкафная продукция | Главные распределительные щиты | Главные распределительные щиты |  | 8015646784377 | 11.000 | KG | 40.320 | CDM
1STQ007634A0000 | PPEA1870 | Панель боков. вент.IP30 H=1800мм D=700мм | 1 | ST | 5039,97 | 5039,97 | TUR P | Заказ | 4 недели |  |  | 23.05.2018 |  |  |  | Шкафная продукция | Главные распределительные щиты | Главные распределительные щиты |  | 8015646784384 | 12.500 | KG | 46.660 | CDM
1STQ007635A0000 | PPEA1875 | Панель бок.вент.IP30 H=1800мм D=750мм | 1 | ST | 6160,15 | 6160,15 | TUR P | Заказ | 4 недели |  |  | 23.05.2018 |  |  |  | Шкафная продукция | Главные распределительные щиты | Главные распределительные щиты |  | 8015646784391 | 13.500 | KG | 49.536 | CDM
1STQ007636A0000 | PPEA1880 | Панель задняя вент.IP30 H=1800мм W=800мм | 1 | ST | 5416,50 | 5416,50 | TUR P | C | 4 недели |  |  | 23.05.2018 |  |  |  | Шкафная продукция | Главные распределительные щиты | Главные распределительные щиты |  | 8015646784407 | 13.000 | KG | 52.420 | CDM
1STQ007637A0000 | PPEA1890 | Панель боков. вент.IP30 H=1800мм D=900мм | 1 | ST | 6660,88 | 6660,88 | TUR P | Заказ | 4 недели |  |  | 23.05.2018 |  |  |  | Шкафная продукция | Главные распределительные щиты | Главные распределительные щиты |  | 8015646784612 | 15.000 | KG | 58.180 | CDM
1STQ007638A0000 | PPEA1810 | Панель задняя вент.IP30 H=1800ммD=1000мм | 1 | ST | 7795,50 | 7795,50 | TUR P | Заказ | 4 недели |  |  | 23.05.2018 |  |  |  | Шкафная продукция | Главные распределительные щиты | Главные распределительные щиты |  | 8015646784629 | 15.500 | KG | 63.360 | CDM
1STQ007639A0000 | PPRA1820 | Панель задняя вент.прав.H=1800мм W=625мм | 1 | ST | 6292,56 | 6292,56 | TUR P | Заказ | 4 недели |  |  | 23.05.2018 |  |  |  | Шкафная продукция | Главные распределительные щиты | Главные распределительные щиты |  | 8015646797636 | 14.000 | KG | 39.950 | CDM
1STQ007640A0000 | PPLA1820 | Панель задняя вент.лев. H=1800мм W=625мм | 1 | ST | 5365,84 | 5365,84 | TUR P | Заказ | 4 недели |  |  | 23.05.2018 |  |  |  | Шкафная продукция | Главные распределительные щиты | Главные распределительные щиты |  | 8015646797643 | 10.500 | KG | 39.740 | CDM
1STQ007641A0000 | PPEA2030 | Панель зад/бок.вент.IP30 H=2000ммW=300мм | 1 | ST | 2666,03 | 2666,03 | TUR P | E | 4 недели |  |  | 23.05.2018 |  |  |  | Шкафная продукция | Главные распределительные щиты | Главные распределительные щиты |  | 8015646784636 | 7.000 | KG | 26.080 | CDM
1STQ007642A0000 | PPEA2040 | Панель задняя вент.IP30 H=2000мм W=400мм | 1 | ST | 3002,04 | 3002,04 | TUR P | E | 4 недели |  |  | 23.05.2018 |  |  |  | Шкафная продукция | Главные распределительные щиты | Главные распределительные щиты |  | 8015646784643 | 9.000 | KG | 27.030 | CDM
1STQ007643A0000 | PPEA2050 | Панель боков.вент.IP30 H=2000мм D=500мм | 1 | ST | 3417,39 | 3417,39 | TUR P | Заказ | 4 недели |  |  | 23.05.2018 |  |  |  | Шкафная продукция | Главные распределительные щиты | Главные распределительные щиты |  | 8015646784650 | 11.000 | KG | 38.800 | CDM
1STQ007644A0000 | PPEA2060 | Панель задняя вент.IP30 H=2000мм W=600мм | 1 | ST | 5104,14 | 5104,14 | TUR P | E | 4 недели |  |  | 23.05.2018 |  |  |  | Шкафная продукция | Главные распределительные щиты | Главные распределительные щиты |  | 8015646784667 | 12.000 | KG | 45.160 | CDM
1STQ007645A0000 | PPEA2070 | Панель боков. вент.IP30 H=2000мм D=700мм | 1 | ST | 5644,43 | 5644,43 | TUR P | E | 4 недели |  |  | 23.05.2018 |  |  |  | Шкафная продукция | Главные распределительные щиты | Главные распределительные щиты |  | 8015646784674 | 14.000 | KG | 51.520 | CDM
1STQ007646A0000 | PPEA2080 | Панель задняя вент.IP30 H=2000мм W=800мм | 1 | ST | 5793,02 | 5793,02 | TUR P | C | 4 недели |  |  | 23.05.2018 |  |  |  | Шкафная продукция | Главные распределительные щиты | Главные распределительные щиты |  | 8015646784681 | 15.000 | KG | 57.880 | CDM
1STQ007647A0000 | PPEA2090 | Панель боков.вент.IP30 H=2000мм D=900мм | 1 | ST | 7427,43 | 7427,43 | TUR P | E | 4 недели |  |  | 23.05.2018 |  |  |  | Шкафная продукция | Главные распределительные щиты | Главные распределительные щиты |  | 8015646784698 | 16.500 | KG | 64.240 | CDM
1STQ007648A0000 | PPEA2010 | Панель задняя вент.IP30 H=2000ммW=1000мм | 1 | ST | 8653,22 | 8653,22 | TUR P | E | 4 недели |  |  | 23.05.2018 |  |  |  | Шкафная продукция | Главные распределительные щиты | Главные распределительные щиты |  | 8015646784704 | 17.500 | KG | 69.960 | CDM
1STQ007649A0000 | PPRA2020 | Панель задняя вент.прав.H=2000мм W=625мм | 1 | ST | 7233,47 | 7233,47 | TUR P | Заказ | 4 недели |  |  | 23.05.2018 |  |  |  | Шкафная продукция | Главные распределительные щиты | Главные распределительные щиты |  | 8015646797650 | 16.000 | KG | 43.880 | CDM
1STQ007650A0000 | PPLA2020 | Панель задняя вент.лев. H=2000мм W=625мм | 1 | ST | 6169,54 | 6169,54 | TUR P | Заказ | 4 недели |  |  | 23.05.2018 |  |  |  | Шкафная продукция | Главные распределительные щиты | Главные распределительные щиты |  | 8015646797667 | 12.000 | KG | 43.880 | CDM
1STQ007655A0000 | PFCF2530 | Фланец кабельного ввода глухой W250/D300 | 1 | ST | 690,67 | 690,67 | TUR P | Заказ | 4 недели |  |  | 23.05.2018 |  |  |  | Шкафная продукция | Главные распределительные щиты | Главные распределительные щиты |  | 8015646786418 | 1.100 | KG | 1.500 | CDM
1STQ007656A0000 | PFCF2550 | Фланец кабельного ввода глухой W250/D500 | 1 | ST | 804,45 | 804,45 | TUR P | Заказ | 4 недели |  |  | 23.05.2018 |  |  |  | Шкафная продукция | Главные распределительные щиты | Главные распределительные щиты |  | 8015646786425 | 1.410 | KG | 1.670 | CDM
1STQ007657A0000 | PFCF2570 | Фланец кабельного ввода глухой W250/D700 | 1 | ST | 976,12 | 976,12 | TUR P | Заказ | 4 недели |  |  | 23.05.2018 |  |  |  | Шкафная продукция | Главные распределительные щиты | Главные распределительные щиты |  | 8015646786432 | 2.020 | KG | 2.430 | CDM
1STQ007658A0000 | PFCF3020 | Панель ввода фиксиров. W=300мм D=200мм | 1 | ST | 728,60 | 728,60 | TUR P | Заказ | 4 недели |  |  | 23.05.2018 |  |  |  | Шкафная продукция | Главные распределительные щиты | Главные распределительные щиты |  | 8015646786449 | 0.560 | KG | 0.500 | CDM
1STQ007659A0000 | PFCF3030 | Панель ввода фиксиров. W=300мм D=300мм | 1 | ST | 776,50 | 776,50 | TUR P | Заказ | 4 недели |  |  | 23.05.2018 |  |  |  | Шкафная продукция | Главные распределительные щиты | Главные распределительные щиты |  | 8015646786456 | 1.000 | KG | 0.860 | CDM
1STQ007660A0000 | PFCF3050 | Панель ввода фиксиров. W/D=300 D=500мм | 1 | ST | 858,35 | 858,35 | TUR P | Заказ | 4 недели |  |  | 23.05.2018 |  |  |  | Шкафная продукция | Главные распределительные щиты | Главные распределительные щиты |  | 8015646786463 | 1.500 | KG | 1.580 | CDM
1STQ007661A0000 | PFCF3070 | Панель ввода фиксиров. W=300мм D=700мм | 1 | ST | 1028,03 | 1028,03 | TUR P | Заказ | 4 недели |  |  | 23.05.2018 |  |  |  | Шкафная продукция | Главные распределительные щиты | Главные распределительные щиты |  | 8015646786470 | 2.500 | KG | 2.270 | CDM
1STQ007662A0000 | PFCF3090 | Панель ввода фиксиров. W=300мм D=900мм | 1 | ST | 1123,84 | 1123,84 | TUR P | Заказ | 4 недели |  |  | 23.05.2018 |  |  |  | Шкафная продукция | Главные распределительные щиты | Главные распределительные щиты |  | 8015646786487 | 3.000 | KG | 3.020 | CDM
1STQ007663A0000 | PFCF4020 | Панель ввода фиксиров. W=400мм D=200мм | 1 | ST | 770,52 | 770,52 | TUR P | Заказ | 4 недели |  |  | 23.05.2018 |  |  |  | Шкафная продукция | Главные распределительные щиты | Главные распределительные щиты |  | 8015646786494 | 0.800 | KG | 0.740 | CDM
1STQ007664A0000 | PFCF4030 | Панель ввода фиксиров. W=400мм D=300мм | 1 | ST | 886,30 | 886,30 | TUR P | E | 4 недели |  |  | 23.05.2018 |  |  |  | Шкафная продукция | Главные распределительные щиты | Главные распределительные щиты |  | 8015646786500 | 1.310 | KG | 1.270 | CDM
1STQ007665A0000 | PFCF4050 | Панель ввода фиксиров. W=400мм D=500мм | 1 | ST | 1059,96 | 1059,96 | TUR P | E | 4 недели |  |  | 23.05.2018 |  |  |  | Шкафная продукция | Главные распределительные щиты | Главные распределительные щиты |  | 8015646786517 | 2.500 | KG | 2.240 | CDM
1STQ007666A0000 | PFCF4070 | Панель ввода фиксиров. W=400мм D=700мм | 1 | ST | 1203,68 | 1203,68 | TUR P | Заказ | 4 недели |  |  | 23.05.2018 |  |  |  | Шкафная продукция | Главные распределительные щиты | Главные распределительные щиты |  | 8015646786524 | 3.500 | KG | 3.260 | CDM
1STQ007667A0000 | PFCF4090 | Панель ввода фиксиров. W=400мм D=900мм | 1 | ST | 1349,41 | 1349,41 | TUR P | Заказ | 4 недели |  |  | 23.05.2018 |  |  |  | Шкафная продукция | Главные распределительные щиты | Главные распределительные щиты |  | 8015646786531 | 5.000 | KG | 4.280 | CDM
1STQ007668A0000 | PFCF5050 | Фланец кабельного ввода глухой W500/D500 | 1 | ST | 1109,87 | 1109,87 | TUR P | Заказ | 4 недели |  |  | 23.05.2018 |  |  |  | Шкафная продукция | Главные распределительные щиты | Главные распределительные щиты |  | 8015646786548 | 3.130 | KG | 3.870 | CDM
1STQ007669A0000 | PFCF5070 | Фланец кабельного ввода глухой W500/D700 | 1 | ST | 1359,38 | 1359,38 | TUR P | Заказ | 4 недели |  |  | 23.05.2018 |  |  |  | Шкафная продукция | Главные распределительные щиты | Главные распределительные щиты |  | 8015646786555 | 4.720 | KG | 5.630 | CDM
1STQ007670A0000 | PFCF6020 | Панель ввода фиксиров. W=600мм D=200мм | 1 | ST | 890,28 | 890,28 | TUR P | Заказ | 4 недели |  |  | 23.05.2018 |  |  |  | Шкафная продукция | Главные распределительные щиты | Главные распределительные щиты |  | 8015646786562 | 1.280 | KG | 1.170 | CDM
1STQ007671A0000 | PFCF6030 | Панель ввода фиксиров. W=600мм D=300мм | 1 | ST | 1032,01 | 1032,01 | TUR P | E | 4 недели |  |  | 23.05.2018 |  |  |  | Шкафная продукция | Главные распределительные щиты | Главные распределительные щиты |  | 8015646786579 | 2.000 | KG | 1.560 | CDM
1STQ007672A0000 | PFCF6050 | Панель ввода фиксиров. W=600мм D=500мм | 1 | ST | 1205,68 | 1205,68 | TUR P | Заказ | 4 недели |  |  | 23.05.2018 |  |  |  | Шкафная продукция | Главные распределительные щиты | Главные распределительные щиты |  | 8015646786586 | 3.500 | KG | 2.590 | CDM
1STQ007673A0000 | PFCF6070 | Панель ввода фиксиров. W=600мм D=700мм | 1 | ST | 1413,28 | 1413,28 | TUR P | Заказ | 4 недели |  |  | 23.05.2018 |  |  |  | Шкафная продукция | Главные распределительные щиты | Главные распределительные щиты |  | 8015646786739 | 5.500 | KG | 5.180 | CDM
1STQ007674A0000 | PFCF6090 | Панель ввода фиксиров. W=600мм D=900мм | 1 | ST | 1559,00 | 1559,00 | TUR P | Заказ | 4 недели |  |  | 23.05.2018 |  |  |  | Шкафная продукция | Главные распределительные щиты | Главные распределительные щиты |  | 8015646786609 | 7.500 | KG | 6.800 | CDM
1STQ007675A0000 | PFCF7530 | Фланец кабельного ввода глухой W750/D300 | 1 | ST | 1093,90 | 1093,90 | TUR P | Заказ | 4 недели |  |  | 23.05.2018 |  |  |  | Шкафная продукция | Главные распределительные щиты | Главные распределительные щиты |  | 8015646786616 | 3.300 | KG | 4.500 | CDM
1STQ007676A0000 | PFCF7550 | Фланец кабельного ввода глухой W750/D500 | 1 | ST | 1341,43 | 1341,43 | TUR P | Заказ | 4 недели |  |  | 23.05.2018 |  |  |  | Шкафная продукция | Главные распределительные щиты | Главные распределительные щиты |  | 8015646786623 | 4.960 | KG | 6.300 | CDM
1STQ007677A0000 | PFCF7570 | Фланец кабельного ввода глухой W750/D700 | 1 | ST | 1531,05 | 1531,05 | TUR P | Заказ | 4 недели |  |  | 23.05.2018 |  |  |  | Шкафная продукция | Главные распределительные щиты | Главные распределительные щиты |  | 8015646786630 | 7.130 | KG | 11.520 | CDM
1STQ007678A0000 | PFCF8020 | Панель ввода фиксиров. W=800мм D=200мм | 1 | ST | 1006,06 | 1006,06 | TUR P | Заказ | 4 недели |  |  | 23.05.2018 |  |  |  | Шкафная продукция | Главные распределительные щиты | Главные распределительные щиты |  | 8015646786647 | 1.500 | KG | 1.550 | CDM
1STQ007679A0000 | PFCF8030 | Панель ввода фиксиров. W=800мм D=300мм | 1 | ST | 1119,85 | 1119,85 | TUR P | Заказ | 4 недели |  |  | 23.05.2018 |  |  |  | Шкафная продукция | Главные распределительные щиты | Главные распределительные щиты |  | 8015646786654 | 3.000 | KG | 2.130 | CDM
1STQ007680A0000 | PFCF8050 | Панель ввода фиксиров. W=800мм D=500мм | 1 | ST | 1411,29 | 1411,29 | TUR P | Заказ | 4 недели |  |  | 23.05.2018 |  |  |  | Шкафная продукция | Главные распределительные щиты | Главные распределительные щиты |  | 8015646786661 | 5.000 | KG | 3.910 | CDM
1STQ007681A0000 | PFCF8070 | Панель ввода фиксиров. W=800мм D=700мм | 1 | ST | 1616,89 | 1616,89 | TUR P | Заказ | 4 недели |  |  | 23.05.2018 |  |  |  | Шкафная продукция | Главные распределительные щиты | Главные распределительные щиты |  | 8015646786678 | 7.500 | KG | 7.100 | CDM
1STQ007682A0000 | PFCF8090 | Панель ввода фиксиров. W=800мм D=900мм | 1 | ST | 1766,61 | 1766,61 | TUR P | Заказ | 4 недели |  |  | 23.05.2018 |  |  |  | Шкафная продукция | Главные распределительные щиты | Главные распределительные щиты |  | 8015646786685 | 10.000 | KG | 9.320 | CDM
1STQ007683A0000 | PFCF1030 | Панель ввода фиксиров. W=1000мм D=300мм | 1 | ST | 1437,24 | 1437,24 | TUR P | Заказ | 4 недели |  |  | 23.05.2018 |  |  |  | Шкафная продукция | Главные распределительные щиты | Главные распределительные щиты |  | 8015646786692 | 0.424 | KG | 4.750 | CDM
1STQ007684A0000 | PFCF1050 | Панель ввода фиксиров. W=1000мм D=500мм | 1 | ST | 1730,67 | 1730,67 | TUR P | Заказ | 4 недели |  |  | 23.05.2018 |  |  |  | Шкафная продукция | Главные распределительные щиты | Главные распределительные щиты |  | 8015646786708 | 0.707 | KG | 8.550 | CDM
1STQ007685A0000 | PFCF1070 | Панель ввода фиксиров. W=1000мм D=700мм | 1 | ST | 1934,28 | 1934,28 | TUR P | Заказ | 4 недели |  |  | 23.05.2018 |  |  |  | Шкафная продукция | Главные распределительные щиты | Главные распределительные щиты |  | 8015646786715 | 0.989 | KG | 12.350 | CDM
1STQ007686A0000 | PFCF1090 | Панель ввода фиксиров. W=1000мм D=900мм | 1 | ST | 2085,99 | 2085,99 | TUR P | E | 4 недели |  |  | 23.05.2018 |  |  |  | Шкафная продукция | Главные распределительные щиты | Главные распределительные щиты |  | 8015646786722 | 12.600 | KG | 12.110 | CDM
1STQ007699A0000 | PFCS4050 | Панели нижние скользящие W=400MM D=500MM | 1 | ST | 1183,73 | 1183,73 | TUR P | Заказ | 4 недели |  |  | 23.05.2018 |  |  |  | Шкафная продукция | Главные распределительные щиты | Главные распределительные щиты |  | 8015646786845 | 1.670 | KG | 1.750 | CDM
1STQ007700A0000 | PFCS4070 | Панели нижние скользящие W=400MM D=700MM | 1 | ST | 1305,49 | 1305,49 | TUR P | Заказ | 4 недели |  |  | 23.05.2018 |  |  |  | Шкафная продукция | Главные распределительные щиты | Главные распределительные щиты |  | 8015646786852 | 2.400 | KG | 2.480 | CDM
1STQ007701A0000 | PFCS4090 | Панели нижние скользящие W=400MM D=900MM | 1 | ST | 1429,25 | 1429,25 | TUR P | Заказ | 4 недели |  |  | 23.05.2018 |  |  |  | Шкафная продукция | Главные распределительные щиты | Главные распределительные щиты |  | 8015646786869 | 3.140 | KG | 3.010 | CDM
1STQ007702A0000 | PFCS5050 | Панель каб.ввода скользящ.W500/D500(2шт) | 1 | ST | 1287,52 | 1287,52 | TUR P | E | 4 недели |  |  | 23.05.2018 |  |  |  | Шкафная продукция | Главные распределительные щиты | Главные распределительные щиты |  | 8015646786876 | 2.050 | KG | 6.250 | CDM
1STQ007703A0000 | PFCS5070 | Панель каб.ввода скользящ.W500/D700(2шт) | 1 | ST | 1485,14 | 1485,14 | TUR P | Заказ | 4 недели |  |  | 23.05.2018 |  |  |  | Шкафная продукция | Главные распределительные щиты | Главные распределительные щиты |  | 8015646786883 | 2.880 | KG | 8.750 | CDM
1STQ007705A0000 | PFCS6050 | Панели нижние скользящие W=600MM D=500MM | 1 | ST | 1389,33 | 1389,33 | TUR P | E | 4 недели |  |  | 23.05.2018 |  |  |  | Шкафная продукция | Главные распределительные щиты | Главные распределительные щиты |  | 8015646786906 | 2.710 | KG | 3.000 | CDM
1STQ007706A0000 | PFCS6070 | Панели нижние скользящие W=600MM D=700MM | 1 | ST | 1570,98 | 1570,98 | TUR P | Заказ | 4 недели |  |  | 23.05.2018 |  |  |  | Шкафная продукция | Главные распределительные щиты | Главные распределительные щиты |  | 8015646786913 | 3.850 | KG | 3.960 | CDM
1STQ007707A0000 | PFCS6090 | Панели нижние скользящие W=600MM D=900MM | 1 | ST | 1692,75 | 1692,75 | TUR P | Заказ | 4 недели |  |  | 23.05.2018 |  |  |  | Шкафная продукция | Главные распределительные щиты | Главные распределительные щиты |  | 8015646786920 | 5.090 | KG | 5.160 | CDM
1STQ007709A0000 | PFCS7550 | Панель каб.ввода скользящ.W750/D500(2шт) | 1 | ST | 1477,16 | 1477,16 | TUR P | Заказ | 4 недели |  |  | 23.05.2018 |  |  |  | Шкафная продукция | Главные распределительные щиты | Главные распределительные щиты |  | 8015646786944 | 3.070 | KG | 9.380 | CDM
1STQ007710A0000 | PFCS7570 | Панель каб.ввода скользящ.W750/D700(2шт) | 1 | ST | 1642,84 | 1642,84 | TUR P | Заказ | 4 недели |  |  | 23.05.2018 |  |  |  | Шкафная продукция | Главные распределительные щиты | Главные распределительные щиты |  | 8015646786951 | 4.300 | KG | 13.130 | CDM
1STQ007712A0000 | PFCS8050 | Панели нижние скользящие W=800MM D=500MM | 1 | ST | 1594,94 | 1594,94 | TUR P | E | 4 недели |  |  | 23.05.2018 |  |  |  | Шкафная продукция | Главные распределительные щиты | Главные распределительные щиты |  | 8015646786975 | 3.640 | KG | 4.210 | CDM
1STQ007713A0000 | PFCS8070 | Панели нижние скользящие W=800MM D=700MM | 1 | ST | 1740,65 | 1740,65 | TUR P | E | 4 недели |  |  | 23.05.2018 |  |  |  | Шкафная продукция | Главные распределительные щиты | Главные распределительные щиты |  | 8015646786982 | 6.010 | KG | 6.300 | CDM
1STQ007714A0000 | PFCS8090 | Панели нижние скользящие W=800MM D=900MM | 1 | ST | 1900,34 | 1900,34 | TUR P | Заказ | 4 недели |  |  | 23.05.2018 |  |  |  | Шкафная продукция | Главные распределительные щиты | Главные распределительные щиты |  | 8015646786999 | 7.280 | KG | 8.670 | CDM
1STQ007716A0000 | PFCS1050 | Панели нижние скользящ. W=1000MM D=500MM | 1 | ST | 1756,62 | 1756,62 | TUR P | Заказ | 4 недели |  |  | 23.05.2018 |  |  |  | Шкафная продукция | Главные распределительные щиты | Главные распределительные щиты |  | 8015646787019 | 4.740 | KG | 4.800 | CDM
1STQ007717A0000 | PFCS1070 | Панели нижние скользящ. W=1000MM D=700MM | 1 | ST | 1934,28 | 1934,28 | TUR P | Заказ | 4 недели |  |  | 23.05.2018 |  |  |  | Шкафная продукция | Главные распределительные щиты | Главные распределительные щиты |  | 8015646787026 | 6.830 | KG | 7.130 | CDM
1STQ007718A0000 | PFCS1090 | Панели нижние скользящ. W=1000MM D=900MM | 1 | ST | 2060,04 | 2060,04 | TUR P | Заказ | 4 недели |  |  | 23.05.2018 |  |  |  | Шкафная продукция | Главные распределительные щиты | Главные распределительные щиты |  | 8015646787033 | 9.370 | KG | 9.500 | CDM
1STQ007723A0000 | PPBR2040 | Панель глухая углублен. H=200мм W=400мм | 1 | ST | 2608,98 | 2608,98 | TUR P | Заказ | 4 недели |  |  | 23.05.2018 |  |  |  | Шкафная продукция | Главные распределительные щиты | Главные распределительные щиты |  | 8015646787309 | 1.110 | KG | 2.800 | CDM
1STQ007724A0000 | PPBR4040 | Панель глухая углублен. H=400мм W=400мм | 1 | ST | 3339,58 | 3339,58 | TUR P | Заказ | 4 недели |  |  | 23.05.2018 |  |  |  | Шкафная продукция | Главные распределительные щиты | Главные распределительные щиты |  | 8015646787316 | 1.950 | KG | 5.740 | CDM
1STQ007725A0000 | PPBR6040 | Панель глухая углублен. H=600мм W=400мм | 1 | ST | 4225,87 | 4225,87 | TUR P | Заказ | 5 недель |  |  | 23.05.2018 |  |  |  | Шкафная продукция | Главные распределительные щиты | Главные распределительные щиты |  | 8015646787323 | 2.810 | KG | 8.400 | CDM
1STQ007726A0000 | PPBR2060 | Панель глухая углублен. H=200мм W=600мм | 1 | ST | 3040,16 | 3040,16 | TUR P | E | 4 недели |  |  | 23.05.2018 |  |  |  | Шкафная продукция | Главные распределительные щиты | Главные распределительные щиты |  | 8015646787330 | 1.610 | KG | 3.780 | CDM
1STQ007727A0000 | PPBR4060 | Панель глухая углублен. H=400мм W=600мм | 1 | ST | 4098,12 | 4098,12 | TUR P | E | 4 недели |  |  | 23.05.2018 |  |  |  | Шкафная продукция | Главные распределительные щиты | Главные распределительные щиты |  | 8015646787347 | 2.880 | KG | 7.700 | CDM
1STQ007728A0000 | PPBR6060 | Панель глухая углублен. H=600мм W=600мм | 1 | ST | 5543,35 | 5543,35 | TUR P | E | 4 недели |  |  | 23.05.2018 |  |  |  | Шкафная продукция | Главные распределительные щиты | Главные распределительные щиты |  | 8015646787354 | 4.190 | KG | 11.340 | CDM
1STQ007729A0000 | PPBR2080 | Панель глухая углублен. H=200мм W=800мм | 1 | ST | 3147,94 | 3147,94 | TUR P | Заказ | 4 недели |  |  | 23.05.2018 |  |  |  | Шкафная продукция | Главные распределительные щиты | Главные распределительные щиты |  | 8015646787361 | 2.140 | KG | 4.470 | CDM
1STQ007730A0000 | PPBR4080 | Панель глухая углублен. H=400мм W=800мм | 1 | ST | 4720,93 | 4720,93 | TUR P | Заказ | 4 недели |  |  | 23.05.2018 |  |  |  | Шкафная продукция | Главные распределительные щиты | Главные распределительные щиты |  | 8015646787378 | 3.980 | KG | 12.000 | CDM
1STQ007731A0000 | PPBR6080 | Панель глухая углублен. H=600мм W=800мм | 1 | ST | 5942,58 | 5942,58 | TUR P | Заказ | 5 недель |  |  | 23.05.2018 |  |  |  | Шкафная продукция | Главные распределительные щиты | Главные распределительные щиты |  | 8015646787385 | 5.250 | KG | 15.881 | CDM
1STQ007732A0000 | PPFA1040 | Панель вентилируемая H=100мм W=400мм | 1 | ST | 2305,57 | 2305,57 | TUR P | Заказ | 5 недель |  |  | 23.05.2018 |  |  |  | Шкафная продукция | Главные распределительные щиты | Главные распределительные щиты |  | 8015646786371 | 0.094 | KG | 0.863 | CDM
1STQ007733A0000 | PPFA2040 | Панель вентилируемая H=200мм W=400мм | 1 | ST | 2816,59 | 2816,59 | TUR P | Заказ | 5 недель |  |  | 23.05.2018 |  |  |  | Шкафная продукция | Главные распределительные щиты | Главные распределительные щиты |  | 8015646786388 | 0.188 | KG | 1.035 | CDM
1STQ007734A0000 | PPFA1060 | Панель вентилируемая H=100мм W=600мм | 1 | ST | 3281,69 | 3281,69 | TUR P | Заказ | 5 недель |  |  | 23.05.2018 |  |  |  | Шкафная продукция | Главные распределительные щиты | Главные распределительные щиты |  | 8015646786395 | 0.690 | KG | 0.825 | CDM
1STQ007735A0000 | PPFA2060 | Панель вентилируемая H=200мм W=600мм | 1 | ST | 5351,71 | 5351,71 | TUR P | Заказ | 4 недели |  |  | 23.05.2018 |  |  |  | Шкафная продукция | Главные распределительные щиты | Главные распределительные щиты |  | 8015646786401 | 0.283 | KG | 1.635 | CDM
1STQ007736A0000 | PPFA1080 | Панель вентилируемая H=100мм W=800мм | 1 | ST | 3485,30 | 3485,30 | TUR P | Заказ | 5 недель |  |  | 23.05.2018 |  |  |  | Шкафная продукция | Главные распределительные щиты | Главные распределительные щиты |  | 8015646787118 | 0.188 | KG | 1.863 | CDM
1STQ007737A0000 | PPFA2080 | Панель вентилируемая H=200мм W=800мм | 1 | ST | 5579,27 | 5579,27 | TUR P | Заказ | 4 недели |  |  | 23.05.2018 |  |  |  | Шкафная продукция | Главные распределительные щиты | Главные распределительные щиты |  | 8015646787125 | 0.377 | KG | 2.235 | CDM
1STQ007738A0000 | PPFA1010 | Панель вентилируемая H=100мм W=1000мм | 1 | ST | 3746,79 | 3746,79 | TUR P | Заказ | 5 недель |  |  | 23.05.2018 |  |  |  | Шкафная продукция | Главные распределительные щиты | Главные распределительные щиты |  | 8015646787132 | 0.236 | KG | 2.599 | CDM
1STQ007739A0000 | PPFA2010 | Панель вентилируемая H=200мм W=1000мм | 1 | ST | 5655,13 | 5655,13 | TUR P | Заказ | 4 недели |  |  | 23.05.2018 |  |  |  | Шкафная продукция | Главные распределительные щиты | Главные распределительные щиты |  | 8015646787149 | 2.020 | KG | 4.725 | CDM
1STQ007742A0000 | PUCM1800 | Профиль для встроен.каб.секции H=1800мм | 1 | ST | 2042,07 | 2042,07 | TUR P | C | 5 недель |  |  | 23.05.2018 |  |  |  | Шкафная продукция | Главные распределительные щиты | Главные распределительные щиты |  | 8015646787668 | 10.200 | KG | 7.920 | CDM
1STQ007743A0000 | PUCM2000 | Профиль для встроен.каб.секции H=2000мм | 1 | ST | 2289,60 | 2289,60 | TUR P | C | 5 недель |  |  | 23.05.2018 |  |  |  | Шкафная продукция | Главные распределительные щиты | Главные распределительные щиты |  | 8015646787675 | 3.500 | KG | 10.000 | CDM
1STQ007744A0000 | PCCM0200 | Профиль гальв.для каб.секц. D=200мм(2шт) | 1 | ST | 972,14 | 972,14 | TUR P | Заказ | 5 недель |  |  | 23.05.2018 |  |  |  | Шкафная продукция | Главные распределительные щиты | Главные распределительные щиты |  | 8015646787682 | 2.300 | KG | 2.200 | CDM
1STQ007745A0000 | PCCM0300 | Профиль гальв.для каб.секц. D=300мм(2шт) | 1 | ST | 1069,95 | 1069,95 | TUR P | E | 5 недель |  |  | 23.05.2018 |  |  |  | Шкафная продукция | Главные распределительные щиты | Главные распределительные щиты |  | 8015646787699 | 1.300 | KG | 3.300 | CDM
1STQ007746A0000 | PCCM0500 | Профиль гальв.для каб.секц. D=500мм(2шт) | 1 | ST | 1263,57 | 1263,57 | TUR P | C | 5 недель |  |  | 23.05.2018 |  |  |  | Шкафная продукция | Главные распределительные щиты | Главные распределительные щиты |  | 8015646787705 | 1.900 | KG | 5.200 | CDM
1STQ007747A0000 | PCCM0700 | Профиль гальв.для каб.секц. D=700мм(2шт) | 1 | ST | 1566,99 | 1566,99 | TUR P | C | 5 недель |  |  | 23.05.2018 |  |  |  | Шкафная продукция | Главные распределительные щиты | Главные распределительные щиты |  | 8015646787811 | 2.540 | KG | 7.500 | CDM
1STQ007748A0000 | PCCM0900 | Профиль гальв.для каб.секц. D=900мм(2шт) | 1 | ST | 1788,56 | 1788,56 | TUR P | C | 5 недель |  |  | 23.05.2018 |  |  |  | Шкафная продукция | Главные распределительные щиты | Главные распределительные щиты |  | 8015646787828 | 3.080 | KG | 7.130 | CDM
1STQ007749A0000 | PUCS1800 | Профиль встроен.каб.секции H=1800мм нерж | 1 | ST | 4193,94 | 4193,94 | TUR P | Заказ | 5 недель |  |  | 23.05.2018 |  |  |  | Шкафная продукция | Главные распределительные щиты | Главные распределительные щиты |  | 8015646791603 | 2.830 | KG | 10.320 | CDM
1STQ007750A0000 | PUCS2000 | Профиль встроен.каб.секции H=2000мм нерж | 1 | ST | 4694,97 | 4694,97 | TUR P | Заказ | 5 недель |  |  | 23.05.2018 |  |  |  | Шкафная продукция | Главные распределительные щиты | Главные распределительные щиты |  | 8015646791610 | 11.200 | KG | 11.460 | CDM
1STQ007751A0000 | PCCS0700 | Профиль нерж.для каб.секц. D=700мм(2шт) | 1 | ST | 4888,60 | 4888,60 | TUR P | Заказ | 5 недель |  |  | 23.05.2018 |  |  |  | Шкафная продукция | Главные распределительные щиты | Главные распределительные щиты |  | 8015646791474 | 3.000 | KG | 7.500 | CDM
1STQ007752A0000 | PCCS0900 | Профиль нерж.для каб.секц. D=900мм(2шт) | 1 | ST | 5952,56 | 5952,56 | TUR P | Заказ | 5 недель |  |  | 23.05.2018 |  |  |  | Шкафная продукция | Главные распределительные щиты | Главные распределительные щиты |  | 8015646791481 | 3.290 | KG | 11.160 | CDM
1STQ007753A0000 | PDCB1820 | Дверь внутр.каб.секции H=1800мм W=200мм | 1 | ST | 2919,31 | 2919,31 | TUR P | C | 4 недели |  |  | 23.05.2018 |  |  |  | Шкафная продукция | Главные распределительные щиты | Главные распределительные щиты |  | 8015646787842 | 5.000 | KG | 13.450 | CDM
1STQ007754A0000 | PDCB1840 | Дверь внутр.каб.секции H=1800мм W=400мм | 1 | ST | 3304,26 | 3304,26 | TUR P | E | 4 недели |  |  | 23.05.2018 |  |  |  | Шкафная продукция | Главные распределительные щиты | Главные распределительные щиты |  | 8015646787859 | 9.000 | KG | 30.470 | CDM
1STQ007755A0000 | PDCB2020 | Дверь внутр.каб.секции H=2000мм W=200мм | 1 | ST | 3270,50 | 3270,50 | TUR P | C | 4 недели |  |  | 23.05.2018 |  |  |  | Шкафная продукция | Главные распределительные щиты | Главные распределительные щиты |  | 8015646787866 | 5.635 | KG | 19.800 | CDM
1STQ007756A0000 | PDCB2040 | Дверь внутр.каб.секции H=2000мм W=400мм | 1 | ST | 3702,74 | 3702,74 | TUR P | Заказ | 4 недели |  |  | 23.05.2018 |  |  |  | Шкафная продукция | Главные распределительные щиты | Главные распределительные щиты |  | 8015646787873 | 10.000 | KG | 30.860 | CDM
1STQ007757A0000 | PHBX1401 | Комплект гориз.уст. XT1 3/4P FIX W=400мм | 1 | ST | 4738,89 | 4738,89 | TUR P | Заказ | 4 недели |  |  | 23.05.2018 |  |  |  | Шкафная продукция | Главные распределительные щиты | Главные распределительные щиты |  | 8015646788825 | 1.920 | KG | 3.320 | CDM
1STQ007758A0000 | PHCX1401 | Комплект гориз.уст. XT1 3/4P FIX W=600мм | 1 | ST | 4962,46 | 4962,46 | TUR P | E | 4 недели |  |  | 23.05.2018 |  |  |  | Шкафная продукция | Главные распределительные щиты | Главные распределительные щиты |  | 8015646787835 | 2.850 | KG | 4.510 | CDM
1STQ007759A0000 | PHBX1404 | Комплект гориз.XT1 3/4P FIX мот. W=400мм | 1 | ST | 5631,17 | 5631,17 | TUR P | Заказ | 4 недели |  |  | 23.05.2018 |  |  |  | Шкафная продукция | Главные распределительные щиты | Главные распределительные щиты |  | 8015646788832 | 3.230 | KG | 3.900 | CDM
1STQ007760A0000 | PHCX1404 | Комплект гориз.XT1 3/4P FIX мот. W=600мм | 1 | ST | 5854,75 | 5854,75 | TUR P | Заказ | 4 недели |  |  | 23.05.2018 |  |  |  | Шкафная продукция | Главные распределительные щиты | Главные распределительные щиты |  | 8015646788849 | 4.310 | KG | 4.720 | CDM
1STQ007761A0000 | PHBX1405 | Комплект гориз.XT1 3/4P FIXпов.р.W=400мм | 1 | ST | 5633,17 | 5633,17 | TUR P | Заказ | 5 недель |  |  | 23.05.2018 |  |  |  | Шкафная продукция | Главные распределительные щиты | Главные распределительные щиты |  | 8015646788856 | 2.010 | KG | 3.090 | CDM
1STQ007762A0000 | PHCX1405 | Комплект гориз.XT1 3/4P FIXпов.р.W=600мм | 1 | ST | 5856,74 | 5856,74 | TUR P | Заказ | 5 недель |  |  | 23.05.2018 |  |  |  | Шкафная продукция | Главные распределительные щиты | Главные распределительные щиты |  | 8015646788863 | 2.840 | KG | 4.610 | CDM
1STQ007763A0000 | PHBX1407 | Комплект гориз.XT1 3/4P PLUG IN W=400мм | 1 | ST | 5118,16 | 5118,16 | TUR P | Заказ | 5 недель |  |  | 23.05.2018 |  |  |  | Шкафная продукция | Главные распределительные щиты | Главные распределительные щиты |  | 8015646788870 | 3.300 | KG | 3.900 | CDM
1STQ007764A0000 | PHCX1407 | Комплект гориз.XT1 3/4P PLUG IN W=600мм | 1 | ST | 5363,68 | 5363,68 | TUR P | Заказ | 4 недели |  |  | 23.05.2018 |  |  |  | Шкафная продукция | Главные распределительные щиты | Главные распределительные щиты |  | 8015646790262 | 4.280 | KG | 6.490 | CDM
1STQ007765A0000 | PHBX1409 | Комплект гориз.XT1 3/4P PLUG мот.W=400мм | 1 | ST | 5856,74 | 5856,74 | TUR P | Заказ | 4 недели |  |  | 23.05.2018 |  |  |  | Шкафная продукция | Главные распределительные щиты | Главные распределительные щиты |  | 8015646788887 | 3.510 | KG | 5.390 | CDM
1STQ007766A0000 | PHCX1409 | Комплект гориз.XT1 3/4P PLUG мот.W=600мм | 1 | ST | 6080,31 | 6080,31 | TUR P | Заказ | 4 недели |  |  | 23.05.2018 |  |  |  | Шкафная продукция | Главные распределительные щиты | Главные распределительные щиты |  | 8015646788894 | 4.600 | KG | 7.020 | CDM
1STQ007767A0000 | PHBX1427 | Комплект гориз.XT1 3/4P PLUG п.р.W=400мм | 1 | ST | 5856,74 | 5856,74 | TUR P | Заказ | 5 недель |  |  | 23.05.2018 |  |  |  | Шкафная продукция | Главные распределительные щиты | Главные распределительные щиты |  | 8015646788900 | 3.290 | KG | 3.900 | CDM
1STQ007768A0000 | PHCX1427 | Комплект гориз.XT1 3/4P PLUG п.р.W=600мм | 1 | ST | 6078,31 | 6078,31 | TUR P | Заказ | 4 недели |  |  | 23.05.2018 |  |  |  | Шкафная продукция | Главные распределительные щиты | Главные распределительные щиты |  | 8015646790286 | 4.230 | KG | 5.900 | CDM
1STQ007769A0000 | PHBX1423 | Комплект гориз.XT1 4P FIX+RCD W=400мм | 1 | ST | 5008,37 | 5008,37 | TUR P | Заказ | 5 недель |  |  | 23.05.2018 |  |  |  | Шкафная продукция | Главные распределительные щиты | Главные распределительные щиты |  | 8015646788917 | 3.300 | KG | 3.900 | CDM
1STQ007770A0000 | PHCX1423 | Комплект гориз.XT1 4P FIXED+RCD W=600мм | 1 | ST | 5207,98 | 5207,98 | TUR P | Заказ | 5 недель |  |  | 23.05.2018 |  |  |  | Шкафная продукция | Главные распределительные щиты | Главные распределительные щиты |  | 8015646787897 | 4.280 | KG | 5.900 | CDM
1STQ007771A0000 | PHBX2301 | Комплект гориз.уст. XT2 3P FIX W=400мм | 1 | ST | 5363,68 | 5363,68 | TUR P | Заказ | 4 недели |  |  | 23.05.2018 |  |  |  | Шкафная продукция | Главные распределительные щиты | Главные распределительные щиты |  | 8015646788924 | 2.020 | KG | 3.000 | CDM
1STQ007772A0000 | PHCX2301 | Комплект гориз.уст. XT2 3P FIX W=600мм | 1 | ST | 5633,17 | 5633,17 | TUR P | Заказ | 4 недели |  |  | 23.05.2018 |  |  |  | Шкафная продукция | Главные распределительные щиты | Главные распределительные щиты |  | 8015646788931 | 2.820 | KG | 4.500 | CDM
1STQ007773A0000 | PHBX2401 | Комплект гориз. XT2 3/4P FIX W=400мм | 1 | ST | 5902,65 | 5902,65 | TUR P | Заказ | 5 недель |  |  | 23.05.2018 |  |  |  | Шкафная продукция | Главные распределительные щиты | Главные распределительные щиты |  | 8015646788948 | 3.195 | KG | 3.800 | CDM
1STQ007774A0000 | PHCX2401 | Комплект гориз.уст. XT2 3/4P FIX W=600мм | 1 | ST | 6168,14 | 6168,14 | TUR P | Заказ | 5 недель |  |  | 23.05.2018 |  |  |  | Шкафная продукция | Главные распределительные щиты | Главные распределительные щиты |  | 8015646787934 | 3.880 | KG | 5.900 | CDM
1STQ007775A0000 | PHBX2404 | Комплект гориз.XT2 3/4P FIXмот.пр.W400мм | 1 | ST | 6792,94 | 6792,94 | TUR P | Заказ | 4 недели |  |  | 23.05.2018 |  |  |  | Шкафная продукция | Главные распределительные щиты | Главные распределительные щиты |  | 8015646788955 | 4.230 | KG | 5.900 | CDM
1STQ007776A0000 | PHCX2404 | Комплект гориз.XT2 3/4P FIXмотор.W=600мм | 1 | ST | 7064,42 | 7064,42 | TUR P | Заказ | 4 недели |  |  | 23.05.2018 |  |  |  | Шкафная продукция | Главные распределительные щиты | Главные распределительные щиты |  | 8015646788962 | 4.260 | KG | 5.900 | CDM
1STQ007777A0000 | PHBX2423 | Комплект гориз. XT2 4P FIX+RCD W=400мм | 1 | ST | 6170,14 | 6170,14 | TUR P | Заказ | 5 недель |  |  | 23.05.2018 |  |  |  | Шкафная продукция | Главные распределительные щиты | Главные распределительные щиты |  | 8015646788979 | 3.180 | KG | 4.680 | CDM
1STQ007778A0000 | PHCX2423 | Комплект гориз. XT2 4P FIX+RCD W=600мм | 1 | ST | 6443,61 | 6443,61 | TUR P | Заказ | 5 недель |  |  | 23.05.2018 |  |  |  | Шкафная продукция | Главные распределительные щиты | Главные распределительные щиты |  | 8015646787941 | 3.740 | KG | 5.840 | CDM
1STQ007779A0000 | PHBX2405 | Комплект гориз.XT2 3/4P FIX.пов.р.W400мм | 1 | ST | 6794,94 | 6794,94 | TUR P | Заказ | 5 недель |  |  | 23.05.2018 |  |  |  | Шкафная продукция | Главные распределительные щиты | Главные распределительные щиты |  | 8015646788986 | 3.090 | KG | 3.500 | CDM
1STQ007780A0000 | PHCX2405 | Комплект гориз.XT2 3/4P FIXпов.р.W=600мм | 1 | ST | 7062,42 | 7062,42 | TUR P | Заказ | 5 недель |  |  | 23.05.2018 |  |  |  | Шкафная продукция | Главные распределительные щиты | Главные распределительные щиты |  | 8015646788993 | 4.340 | KG | 6.490 | CDM
1STQ007781A0000 | PHBX2407 | Комплект гориз.уст.XT2 3/4P PLUG W=400мм | 1 | ST | 6345,80 | 6345,80 | TUR P | Заказ | 4 недели |  |  | 23.05.2018 |  |  |  | Шкафная продукция | Главные распределительные щиты | Главные распределительные щиты |  | 8015646789006 | 3.140 | KG | 3.900 | CDM
1STQ007782A0000 | PHCX2407 | Комплект гориз.уст.XT2 3/4P PLUG W=600мм | 1 | ST | 6617,28 | 6617,28 | TUR P | Заказ | 4 недели |  |  | 23.05.2018 |  |  |  | Шкафная продукция | Главные распределительные щиты | Главные распределительные щиты |  | 8015646789013 | 4.230 | KG | 5.800 | CDM
1STQ007783A0000 | PHBX2409 | Комплект гориз.XT2 3/4P PLUG м.пр.W400мм | 1 | ST | 7020,51 | 7020,51 | TUR P | Заказ | 4 недели |  |  | 23.05.2018 |  |  |  | Шкафная продукция | Главные распределительные щиты | Главные распределительные щиты |  | 8015646789020 | 3.460 | KG | 5.390 | CDM
1STQ007784A0000 | PHCX2409 | Комплект гор.XT2 3/4P PLUG мотор.W=600мм | 1 | ST | 7285,99 | 7285,99 | TUR P | Заказ | 4 недели |  |  | 23.05.2018 |  |  |  | Шкафная продукция | Главные распределительные щиты | Главные распределительные щиты |  | 8015646789037 | 3.890 | KG | 8.190 | CDM
1STQ007785A0000 | PHBX2427 | Комплект XT2 3/4P PLUG пов.рук. W=400мм | 1 | ST | 7020,51 | 7020,51 | TUR P | Заказ | 5 недель |  |  | 23.05.2018 |  |  |  | Шкафная продукция | Главные распределительные щиты | Главные распределительные щиты |  | 8015646789044 | 3.190 | KG | 3.900 | CDM
1STQ007786A0000 | PHCX2427 | Комплект XT2 3/4P PLUG пов.рук. W=600мм | 1 | ST | 7287,99 | 7287,99 | TUR P | Заказ | 4 недели |  |  | 23.05.2018 |  |  |  | Шкафная продукция | Главные распределительные щиты | Главные распределительные щиты |  | 8015646789051 | 0.353 | KG | 5.800 | CDM
1STQ007787A0000 | PHBX2310 | Комплект гориз.уст.XT2 3P ВЫКАТ. W=400мм | 1 | ST | 6130,21 | 6130,21 | TUR P | Заказ | 4 недели |  |  | 23.05.2018 |  |  |  | Шкафная продукция | Главные распределительные щиты | Главные распределительные щиты |  | 8015646789068 | 0.236 | KG | 5.390 | CDM
1STQ007788A0000 | PHCX2310 | Комплект гориз.уст.XT2 3P ВЫКАТ. W=600мм | 1 | ST | 6347,79 | 6347,79 | TUR P | Заказ | 4 недели |  |  | 23.05.2018 |  |  |  | Шкафная продукция | Главные распределительные щиты | Главные распределительные щиты |  | 8015646789112 | 4.260 | KG | 5.310 | CDM
1STQ007789A0000 | PHBX2312 | Комплект гориз.XT2 3P ВЫКАТ.м.пр.W=400мм | 1 | ST | 6571,36 | 6571,36 | TUR P | Заказ | 5 недель |  |  | 23.05.2018 |  |  |  | Шкафная продукция | Главные распределительные щиты | Главные распределительные щиты |  | 8015646789129 | 3.490 | KG | 5.390 | CDM
1STQ007790A0000 | PHCX2312 | Комплект гор. XT2 3P ВЫКАТ.мотор.W=600мм | 1 | ST | 6792,94 | 6792,94 | TUR P | Заказ | 5 недель |  |  | 23.05.2018 |  |  |  | Шкафная продукция | Главные распределительные щиты | Главные распределительные щиты |  | 8015646789136 | 4.670 | KG | 8.850 | CDM
1STQ007791A0000 | PHBX2300 | Комплект гориз.XT2 3P ВЫКАТ. п.р.W=400мм | 1 | ST | 6567,38 | 6567,38 | TUR P | Заказ | 5 недель |  |  | 23.05.2018 |  |  |  | Шкафная продукция | Главные распределительные щиты | Главные распределительные щиты |  | 8015646789143 | 0.236 | KG | 3.000 | CDM
1STQ007792A0000 | PHCX2300 | Комплект гориз.XT2 3P ВЫКАТ. п.р.W=600мм | 1 | ST | 6792,94 | 6792,94 | TUR P | Заказ | 5 недель |  |  | 23.05.2018 |  |  |  | Шкафная продукция | Главные распределительные щиты | Главные распределительные щиты |  | 8015646789150 | 4.390 | KG | 5.900 | CDM
1STQ007793A0000 | PHBX2410 | Комплект гориз.XT2 3/4P ВЫКАТ. W400мм | 1 | ST | 6615,28 | 6615,28 | TUR P | Заказ | 5 недель |  |  | 23.05.2018 |  |  |  | Шкафная продукция | Главные распределительные щиты | Главные распределительные щиты |  | 8015646789167 | 3.620 | KG | 4.880 | CDM
1STQ007794A0000 | PHCX2410 | Комплект гориз. XT2 3/4P ВЫКАТ. W=600мм | 1 | ST | 6838,85 | 6838,85 | TUR P | Заказ | 5 недель |  |  | 23.05.2018 |  |  |  | Шкафная продукция | Главные распределительные щиты | Главные распределительные щиты |  | 8015646790293 | 4.980 | KG | 7.380 | CDM
1STQ007795A0000 | PHBX2412 | Комплект гориз.XT2 3/4P ВЫКАТ.мот.W400мм | 1 | ST | 7242,07 | 7242,07 | TUR P | Заказ | 4 недели |  |  | 23.05.2018 |  |  |  | Шкафная продукция | Главные распределительные щиты | Главные распределительные щиты |  | 8015646789174 | 3.950 | KG | 6.520 | CDM
1STQ007796A0000 | PHCX2412 | Комплект гориз.XT2 3/4P ВЫКАТ.мот.W600мм | 1 | ST | 7507,56 | 7507,56 | TUR P | Заказ | 4 недели |  |  | 23.05.2018 |  |  |  | Шкафная продукция | Главные распределительные щиты | Главные распределительные щиты |  | 8015646789181 | 5.330 | KG | 10.240 | CDM
1STQ007798A0000 | PHCX2417 | Комплект гориз.XT2 4P ВЫКАТ+RCD W=600мм | 1 | ST | 7152,24 | 7152,24 | TUR P | Заказ | 5 недель |  |  | 23.05.2018 |  |  |  | Шкафная продукция | Главные распределительные щиты | Главные распределительные щиты |  | 8015646789198 | 4.800 | KG | 7.500 | CDM
1STQ007799A0000 | PHBX2400 | Комплект гориз.XT2 3/4P ВЫКАТ.п.р.W400мм | 1 | ST | 7242,07 | 7242,07 | TUR P | Заказ | 5 недель |  |  | 23.05.2018 |  |  |  | Шкафная продукция | Главные распределительные щиты | Главные распределительные щиты |  | 8015646789204 | 3.610 | KG | 4.880 | CDM
1STQ007800A0000 | PHCX2400 | Комплект гориз.XT2 3/4P ВЫКАТ.п.р.W600мм | 1 | ST | 7509,56 | 7509,56 | TUR P | Заказ | 5 недель |  |  | 23.05.2018 |  |  |  | Шкафная продукция | Главные распределительные щиты | Главные распределительные щиты |  | 8015646789211 | 4.900 | KG | 5.900 | CDM
1STQ007801A0000 | PHBX3301 | Комплект гориз. уст. XT3 3P FIX W=400мм | 1 | ST | 5140,12 | 5140,12 | TUR P | Заказ | 4 недели |  |  | 23.05.2018 |  |  |  | Шкафная продукция | Главные распределительные щиты | Главные распределительные щиты |  | 8015646789228 | 2.020 | KG | 3.110 | CDM
1STQ007802A0000 | PHCX3301 | Комплект гориз. уст. XT3 3P FIX W=600мм | 1 | ST | 5363,68 | 5363,68 | TUR P | E | 4 недели |  |  | 23.05.2018 |  |  |  | Шкафная продукция | Главные распределительные щиты | Главные распределительные щиты |  | 8015646789235 | 2.860 | KG | 4.580 | CDM
1STQ007803A0000 | PHBX3305 | Комплект гориз. XT3 3P FIX пов.р.W=400мм | 1 | ST | 6034,40 | 6034,40 | TUR P | Заказ | 5 недель |  |  | 23.05.2018 |  |  |  | Шкафная продукция | Главные распределительные щиты | Главные распределительные щиты |  | 8015646789242 | 2.040 | KG | 3.080 | CDM
1STQ007804A0000 | PHCX3305 | Комплект гориз. XT3 3P FIX пов.р.W=600мм | 1 | ST | 6257,96 | 6257,96 | TUR P | Заказ | 5 недель |  |  | 23.05.2018 |  |  |  | Шкафная продукция | Главные распределительные щиты | Главные распределительные щиты |  | 8015646789259 | 2.840 | KG | 4.580 | CDM
1STQ007805A0000 | PHBX3401 | Комплект гориз.уст. XT3 3/4P FIX W=400мм | 1 | ST | 5631,17 | 5631,17 | TUR P | Заказ | 4 недели |  |  | 23.05.2018 |  |  |  | Шкафная продукция | Главные распределительные щиты | Главные распределительные щиты |  | 8015646789266 | 0.236 | KG | 3.900 | CDM
1STQ007806A0000 | PHCX3401 | Комплект гориз.уст. XT3 3/4P FIX W=600мм | 1 | ST | 6497,50 | 6497,50 | TUR P | Заказ | 4 недели |  |  | 23.05.2018 |  |  |  | Шкафная продукция | Главные распределительные щиты | Главные распределительные щиты |  | 8015646787958 | 4.240 | KG | 5.900 | CDM
1STQ007807A0000 | PHBX3404 | Комплект гориз.XT3 3/4P FIXмотор.W=400мм | 1 | ST | 6301,88 | 6301,88 | TUR P | Заказ | 4 недели |  |  | 23.05.2018 |  |  |  | Шкафная продукция | Главные распределительные щиты | Главные распределительные щиты |  | 8015646789273 | 0.236 | KG | 3.900 | CDM
1STQ007808A0000 | PHCX3404 | Комплект гориз.XT3 3/4P FIXмотор.W=600мм | 1 | ST | 6525,46 | 6525,46 | TUR P | Заказ | 4 недели |  |  | 23.05.2018 |  |  |  | Шкафная продукция | Главные распределительные щиты | Главные распределительные щиты |  | 8015646789280 | 4.190 | KG | 5.900 | CDM
1STQ007809A0000 | PHBX3405 | Комплект гориз.XT3 3/4P FIXпов.р.W=400мм | 1 | ST | 6301,88 | 6301,88 | TUR P | Заказ | 5 недель |  |  | 23.05.2018 |  |  |  | Шкафная продукция | Главные распределительные щиты | Главные распределительные щиты |  | 8015646789297 | 0.236 | KG | 3.900 | CDM
1STQ007810A0000 | PHCX3405 | Комплект гориз.XT3 3/4P FIXпов.р.W=600мм | 1 | ST | 6525,46 | 6525,46 | TUR P | Заказ | 5 недель |  |  | 23.05.2018 |  |  |  | Шкафная продукция | Главные распределительные щиты | Главные распределительные щиты |  | 8015646789303 | 4.220 | KG | 5.900 | CDM
1STQ007811A0000 | PHBX3407 | Комплект гориз.уст.XT3 3/4P PLUG W=400мм | 1 | ST | 6078,31 | 6078,31 | TUR P | Заказ | 4 недели |  |  | 23.05.2018 |  |  |  | Шкафная продукция | Главные распределительные щиты | Главные распределительные щиты |  | 8015646789310 | 3.160 | KG | 3.900 | CDM
1STQ007812A0000 | PHCX3407 | Комплект гориз.уст.XT3 3/4P PLUG W=600мм | 1 | ST | 6349,79 | 6349,79 | TUR P | Заказ | 4 недели |  |  | 23.05.2018 |  |  |  | Шкафная продукция | Главные распределительные щиты | Главные распределительные щиты |  | 8015646789327 | 4.300 | KG | 5.900 | CDM
1STQ007813A0000 | PHBX3409 | Комплект XT3 3/4P PLUG мотор. W=400мм | 1 | ST | 6527,45 | 6527,45 | TUR P | Заказ | 4 недели |  |  | 23.05.2018 |  |  |  | Шкафная продукция | Главные распределительные щиты | Главные распределительные щиты |  | 8015646789419 | 3.440 | KG | 5.390 | CDM
1STQ007814A0000 | PHCX3409 | Комплект XT3 3/4P PLUG мотор. W=600мм | 1 | ST | 6749,03 | 6749,03 | TUR P | Заказ | 4 недели |  |  | 23.05.2018 |  |  |  | Шкафная продукция | Главные распределительные щиты | Главные распределительные щиты |  | 8015646789426 | 0.353 | KG | 5.900 | CDM
1STQ007815A0000 | PHBX3427 | Комплект XT3 3/4P PLUG пов.рук. W=400мм | 1 | ST | 6527,45 | 6527,45 | TUR P | Заказ | 5 недель |  |  | 23.05.2018 |  |  |  | Шкафная продукция | Главные распределительные щиты | Главные распределительные щиты |  | 8015646789433 | 3.190 | KG | 3.900 | CDM
1STQ007816A0000 | PHCX3427 | Комплект XT3 3/4P PLUG пов.рук. W=600мм | 1 | ST | 6751,02 | 6751,02 | TUR P | Заказ | 4 недели |  |  | 23.05.2018 |  |  |  | Шкафная продукция | Главные распределительные щиты | Главные распределительные щиты |  | 8015646789440 | 0.353 | KG | 5.800 | CDM
1STQ007817A0000 | PHBX3423 | Комплект гориз.устXT3 4P FIX+RCD W=400мм | 1 | ST | 5675,08 | 5675,08 | TUR P | Заказ | 5 недель |  |  | 23.05.2018 |  |  |  | Шкафная продукция | Главные распределительные щиты | Главные распределительные щиты |  | 8015646789457 | 3.750 | KG | 5.360 | CDM
1STQ007818A0000 | PHCX3423 | Комплект гориз.устXT3 4P FIX+RCD W=600мм | 1 | ST | 6581,35 | 6581,35 | TUR P | Заказ | 5 недель |  |  | 23.05.2018 |  |  |  | Шкафная продукция | Главные распределительные щиты | Главные распределительные щиты |  | 8015646787965 | 4.900 | KG | 7.380 | CDM
1STQ007819A0000 | PHBX4301 | Комплект гориз.уст. XT4 3P FIX W=400мм | 1 | ST | 5363,68 | 5363,68 | TUR P | Заказ | 4 недели |  |  | 23.05.2018 |  |  |  | Шкафная продукция | Главные распределительные щиты | Главные распределительные щиты |  | 8015646789464 | 2.815 | KG | 4.590 | CDM
1STQ007820A0000 | PHCX4301 | Комплект гориз.уст. XT4 3P FIX W=600мм | 1 | ST | 5631,17 | 5631,17 | TUR P | E | 4 недели |  |  | 23.05.2018 |  |  |  | Шкафная продукция | Главные распределительные щиты | Главные распределительные щиты |  | 8015646789471 | 2.790 | KG | 4.800 | CDM
1STQ007821A0000 | PHBX4401 | Комплект гориз.уст. XT4 3/4P FIX W=400мм | 1 | ST | 5900,66 | 5900,66 | TUR P | Заказ | 4 недели |  |  | 23.05.2018 |  |  |  | Шкафная продукция | Главные распределительные щиты | Главные распределительные щиты |  | 8015646789488 | 3.055 | KG | 3.900 | CDM
1STQ007822A0000 | PHCX4401 | Комплект гориз.уст. XT4 3/4P FIX W=600мм | 1 | ST | 6236,01 | 6236,01 | TUR P | E | 4 недели |  |  | 23.05.2018 |  |  |  | Шкафная продукция | Главные распределительные щиты | Главные распределительные щиты |  | 8015646787972 | 4.080 | KG | 5.840 | CDM
1STQ007823A0000 | PHBX4404 | Комплект XT4 3/4P FIX мотор. W=400мм | 1 | ST | 6794,94 | 6794,94 | TUR P | Заказ | 4 недели |  |  | 23.05.2018 |  |  |  | Шкафная продукция | Главные распределительные щиты | Главные распределительные щиты |  | 8015646789495 | 3.115 | KG | 3.900 | CDM
1STQ007824A0000 | PHCX4404 | Комплект XT4 3/4P FIX мотор. W=600мм | 1 | ST | 7018,51 | 7018,51 | TUR P | Заказ | 4 недели |  |  | 23.05.2018 |  |  |  | Шкафная продукция | Главные распределительные щиты | Главные распределительные щиты |  | 8015646789501 | 4.240 | KG | 5.900 | CDM
1STQ007825A0000 | PHBX4423 | Комплект гориз.устXT4 4P FIX+RCD W=400мм | 1 | ST | 6170,14 | 6170,14 | TUR P | Заказ | 5 недель |  |  | 23.05.2018 |  |  |  | Шкафная продукция | Главные распределительные щиты | Главные распределительные щиты |  | 8015646789518 | 3.010 | KG | 3.900 | CDM
1STQ007826A0000 | PHCX4423 | Комплект гориз.устXT4 4P FIX+RCD W=600мм | 1 | ST | 6757,01 | 6757,01 | TUR P | Заказ | 5 недель |  |  | 23.05.2018 |  |  |  | Шкафная продукция | Главные распределительные щиты | Главные распределительные щиты |  | 8015646787989 | 4.160 | KG | 5.840 | CDM
1STQ007827A0000 | PHBX4405 | Комплект XT4 3/4P FIX повор.рук. W=400мм | 1 | ST | 6794,94 | 6794,94 | TUR P | Заказ | 5 недель |  |  | 23.05.2018 |  |  |  | Шкафная продукция | Главные распределительные щиты | Главные распределительные щиты |  | 8015646789525 | 3.190 | KG | 3.900 | CDM
1STQ007828A0000 | PHCX4405 | Комплект XT4 3/4P FIX повор.рук. W=600мм | 1 | ST | 7018,51 | 7018,51 | TUR P | Заказ | 5 недель |  |  | 23.05.2018 |  |  |  | Шкафная продукция | Главные распределительные щиты | Главные распределительные щиты |  | 8015646789532 | 4.310 | KG | 5.820 | CDM
1STQ007829A0000 | PHBX4407 | Комплект гориз.уст.XT4 3/4P PLUG W=400мм | 1 | ST | 6345,80 | 6345,80 | TUR P | Заказ | 4 недели |  |  | 23.05.2018 |  |  |  | Шкафная продукция | Главные распределительные щиты | Главные распределительные щиты |  | 8015646789549 | 3.050 | KG | 3.850 | CDM
1STQ007830A0000 | PHCX4407 | Комплект гориз.уст.XT4 3/4P PLUG W=600мм | 1 | ST | 6615,28 | 6615,28 | TUR P | E | 4 недели |  |  | 23.05.2018 |  |  |  | Шкафная продукция | Главные распределительные щиты | Главные распределительные щиты |  | 8015646789556 | 4.140 | KG | 5.310 | CDM
1STQ007831A0000 | PHBX4409 | Комплект XT4 3/4P PLUG мотор. W=400мм | 1 | ST | 7020,51 | 7020,51 | TUR P | Заказ | 4 недели |  |  | 23.05.2018 |  |  |  | Шкафная продукция | Главные распределительные щиты | Главные распределительные щиты |  | 8015646789563 | 3.470 | KG | 5.390 | CDM
1STQ007832A0000 | PHCX4409 | Комплект XT4 3/4P PLUG мотор. W=600мм | 1 | ST | 7242,07 | 7242,07 | TUR P | Заказ | 4 недели |  |  | 23.05.2018 |  |  |  | Шкафная продукция | Главные распределительные щиты | Главные распределительные щиты |  | 8015646789570 | 4.620 | KG | 7.080 | CDM
1STQ007833A0000 | PHBX4427 | Комплект XT4 3/4P PLUG пов.рук.W=400мм | 1 | ST | 7020,51 | 7020,51 | TUR P | Заказ | 5 недель |  |  | 23.05.2018 |  |  |  | Шкафная продукция | Главные распределительные щиты | Главные распределительные щиты |  | 8015646789587 | 3.110 | KG | 3.900 | CDM
1STQ007834A0000 | PHCX4427 | Комплект XT4 3/4P PLUG пов.рук.W=600мм | 1 | ST | 7244,07 | 7244,07 | TUR P | E | 4 недели |  |  | 23.05.2018 |  |  |  | Шкафная продукция | Главные распределительные щиты | Главные распределительные щиты |  | 8015646789594 | 0.353 | KG | 5.800 | CDM
1STQ007835A0000 | PHBX4410 | Комплект гориз. XT4 3/4P ВЫКАТ.W=400мм | 1 | ST | 6615,28 | 6615,28 | TUR P | Заказ | 4 недели |  |  | 23.05.2018 |  |  |  | Шкафная продукция | Главные распределительные щиты | Главные распределительные щиты |  | 8015646789600 | 3.490 | KG | 4.880 | CDM
1STQ007836A0000 | PHCX4410 | Комплект гориз. XT4 3/4P ВЫКАТ. W=600мм | 1 | ST | 6838,85 | 6838,85 | TUR P | Заказ | 4 недели |  |  | 23.05.2018 |  |  |  | Шкафная продукция | Главные распределительные щиты | Главные распределительные щиты |  | 8015646789617 | 4.870 | KG | 7.380 | CDM
1STQ007837A0000 | PHBX4412 | Комплект гориз.XT4 3/4P ВЫКАТ.мот.W400мм | 1 | ST | 7242,07 | 7242,07 | TUR P | Заказ | 4 недели |  |  | 23.05.2018 |  |  |  | Шкафная продукция | Главные распределительные щиты | Главные распределительные щиты |  | 8015646789624 | 0.294 | KG | 5.590 | CDM
1STQ007838A0000 | PHCX4412 | Комплект гориз.XT4 3/4P ВЫКАТ.мот.W600мм | 1 | ST | 7509,56 | 7509,56 | TUR P | Заказ | 4 недели |  |  | 23.05.2018 |  |  |  | Шкафная продукция | Главные распределительные щиты | Главные распределительные щиты |  | 8015646789631 | 0.442 | KG | 8.700 | CDM
1STQ007840A0000 | PHCX4417 | Комплект гориз.XT4 4P ВЫКАТ+RCD W=600мм | 1 | ST | 7154,24 | 7154,24 | TUR P | Заказ | 5 недель |  |  | 23.05.2018 |  |  |  | Шкафная продукция | Главные распределительные щиты | Главные распределительные щиты |  | 8015646789648 | 4.650 | KG | 7.380 | CDM
1STQ007841A0000 | PHBX4400 | Комплект XT4 3/4P ВЫКАТ.пов.рук. W=400мм | 1 | ST | 7242,07 | 7242,07 | TUR P | Заказ | 5 недель |  |  | 23.05.2018 |  |  |  | Шкафная продукция | Главные распределительные щиты | Главные распределительные щиты |  | 8015646789655 | 3.580 | KG | 4.880 | CDM
1STQ007842A0000 | PHCX4400 | Комплект XT4 3/4P ВЫКАТ.пов.рук. W=600мм | 1 | ST | 7509,56 | 7509,56 | TUR P | Заказ | 5 недель |  |  | 23.05.2018 |  |  |  | Шкафная продукция | Главные распределительные щиты | Главные распределительные щиты |  | 8015646789662 | 4.790 | KG | 7.310 | CDM
1STQ007843A0000 | PHBT4301 | Комплект для гориз.уст.T4 3п.FIX.W=400мм | 1 | ST | 5589,25 | 5589,25 | TUR P | Заказ | 4 недели |  |  | 23.05.2018 |  |  |  | Шкафная продукция | Главные распределительные щиты | Главные распределительные щиты |  | 8015646789679 | 0.177 | KG | 2.570 | CDM
1STQ007844A0000 | PHCT4301 | Комплект гориз.установ.T4 3P FIX W=600мм | 1 | ST | 6034,40 | 6034,40 | TUR P | E | 4 недели |  |  | 23.05.2018 |  |  |  | Шкафная продукция | Главные распределительные щиты | Главные распределительные щиты |  | 8015646789686 | 2.745 | KG | 4.310 | CDM
1STQ007845A0000 | PHBT4406 | Комплект уст.T4 3/4P.FIX,пов.рук.W=400мм | 1 | ST | 6571,36 | 6571,36 | TUR P | Заказ | 5 недель |  |  | 23.05.2018 |  |  |  | Шкафная продукция | Главные распределительные щиты | Главные распределительные щиты |  | 8015646789693 | 3.120 | KG | 3.900 | CDM
1STQ007846A0000 | PHCT4406 | Комплект гор. T4 3/4P FIX пов.р. W=600мм | 1 | ST | 6749,03 | 6749,03 | TUR P | Заказ | 4 недели |  |  | 23.05.2018 |  |  |  | Шкафная продукция | Главные распределительные щиты | Главные распределительные щиты |  | 8015646789709 | 4.280 | KG | 5.900 | CDM
1STQ007847A0000 | PHBT4404 | Комплект уст.T4 3/4P.FIX. мот.пр.W=400мм | 1 | ST | 7331,91 | 7331,91 | TUR P | Заказ | 4 недели |  |  | 23.05.2018 |  |  |  | Шкафная продукция | Главные распределительные щиты | Главные распределительные щиты |  | 8015646789716 | 3.630 | KG | 5.320 | CDM
1STQ007848A0000 | PHCT4404 | Комплект гор. T4 3/4P FIX мотор. W=600мм | 1 | ST | 7597,39 | 7597,39 | TUR P | Заказ | 4 недели |  |  | 23.05.2018 |  |  |  | Шкафная продукция | Главные распределительные щиты | Главные распределительные щиты |  | 8015646789723 | 4.590 | KG | 8.260 | CDM
1STQ007849A0000 | PHCT4423 | Комплект гор.уст. T4 4P FIX+RCD W=600мм | 1 | ST | 6705,11 | 6705,11 | TUR P | Заказ | 5 недель |  |  | 23.05.2018 |  |  |  | Шкафная продукция | Главные распределительные щиты | Главные распределительные щиты |  | 8015646789730 | 4.130 | KG | 5.900 | CDM
1STQ007850A0000 | PHBT5306 | Комплект T5 3P FIXпов.р.(400/630A)W400мм | 1 | ST | 6214,05 | 6214,05 | TUR P | Заказ | 4 недели |  |  | 23.05.2018 |  |  |  | Шкафная продукция | Главные распределительные щиты | Главные распределительные щиты |  | 8015646789747 | 3.110 | KG | 3.900 | CDM
1STQ007851A0000 | PHCT5306 | Комплект T5 3P FIXпов.р.(400/630A)W600мм | 1 | ST | 6659,20 | 6659,20 | TUR P | C | 4 недели |  |  | 23.05.2018 |  |  |  | Шкафная продукция | Главные распределительные щиты | Главные распределительные щиты |  | 8015646789754 | 4.160 | KG | 6.490 | CDM
1STQ007852A0000 | PHBT5304 | Комплект T5 3P FIXмотор(400/630A)W=400мм | 1 | ST | 6214,05 | 6214,05 | TUR P | Заказ | 4 недели |  |  | 23.05.2018 |  |  |  | Шкафная продукция | Главные распределительные щиты | Главные распределительные щиты |  | 8015646789761 | 0.236 | KG | 4.680 | CDM
1STQ007853A0000 | PHCT5304 | Комплект T5 3P FIXмотор.(400/630A)W400мм | 1 | ST | 6705,11 | 6705,11 | TUR P | Заказ | 4 недели |  |  | 23.05.2018 |  |  |  | Шкафная продукция | Главные распределительные щиты | Главные распределительные щиты |  | 8015646789778 | 4.620 | KG | 8.190 | CDM
1STQ007854A0000 | PHBT5326 | Комплект T5 3P PLUG IN пов.р.400A W400мм | 1 | ST | 6527,45 | 6527,45 | TUR P | Заказ | 4 недели |  |  | 23.05.2018 |  |  |  | Шкафная продукция | Главные распределительные щиты | Главные распределительные щиты |  | 8015646789785 | 3.100 | KG | 3.900 | CDM
1STQ007855A0000 | PHCT5326 | Комплект T5 3P PLUG пов.р. 400A W=600мм | 1 | ST | 6884,76 | 6884,76 | TUR P | E | 4 недели |  |  | 23.05.2018 |  |  |  | Шкафная продукция | Главные распределительные щиты | Главные распределительные щиты |  | 8015646789792 | 4.210 | KG | 6.000 | CDM
1STQ007856A0000 | PHBT5406 | Комплект T5 3/4P FIXп.р.(400/630A)W400мм | 1 | ST | 6707,11 | 6707,11 | TUR P | Заказ | 5 недель |  |  | 23.05.2018 |  |  |  | Шкафная продукция | Главные распределительные щиты | Главные распределительные щиты |  | 8015646789808 | 3.550 | KG | 4.880 | CDM
1STQ007857A0000 | PHCT5406 | Комплект T5 3/4P FIX п.р.400/630A W600мм | 1 | ST | 7150,26 | 7150,26 | TUR P | Заказ | 4 недели |  |  | 23.05.2018 |  |  |  | Шкафная продукция | Главные распределительные щиты | Главные распределительные щиты |  | 8015646788016 | 4.690 | KG | 6.580 | CDM
1STQ007858A0000 | PHBT5404 | Комплект T5 3/4P FIXмот.(400/630A)W400мм | 1 | ST | 6661,19 | 6661,19 | TUR P | Заказ | 5 недель |  |  | 23.05.2018 |  |  |  | Шкафная продукция | Главные распределительные щиты | Главные распределительные щиты |  | 8015646789815 | 3.980 | KG | 7.220 | CDM
1STQ007859A0000 | PHCT5404 | Комплект T5 3/4P FIX мот.400/630A W600мм | 1 | ST | 7597,39 | 7597,39 | TUR P | Заказ | 4 недели |  |  | 23.05.2018 |  |  |  | Шкафная продукция | Главные распределительные щиты | Главные распределительные щиты |  | 8015646789822 | 3.310 | KG | 9.510 | CDM
1STQ007860A0000 | PHBT5426 | Комплект T5 3/4P PLUG IN п.р.400A W400мм | 1 | ST | 6707,11 | 6707,11 | TUR P | Заказ | 5 недель |  |  | 23.05.2018 |  |  |  | Шкафная продукция | Главные распределительные щиты | Главные распределительные щиты |  | 8015646789839 | 6.640 | KG | 5.720 | CDM
1STQ007861A0000 | PHCT5426 | Комплект T5 3/4P PLUG.пов.р.400A W=600мм | 1 | ST | 7198,16 | 7198,16 | TUR P | Заказ | 4 недели |  |  | 23.05.2018 |  |  |  | Шкафная продукция | Главные распределительные щиты | Главные распределительные щиты |  | 8015646789846 | 4.790 | KG | 7.380 | CDM
1STQ007862A0000 | PHBT5314 | Комплект T5 3P ВЫКАТН. пов.р.400A W400мм | 1 | ST | 6707,11 | 6707,11 | TUR P | Заказ | 4 недели |  |  | 23.05.2018 |  |  |  | Шкафная продукция | Главные распределительные щиты | Главные распределительные щиты |  | 8015646789853 | 4.010 | KG | 5.700 | CDM
1STQ007863A0000 | PHCT5314 | Комплект T5 3P ВЫКАТ.пов.р. 400A W=600мм | 1 | ST | 6972,59 | 6972,59 | TUR P | E | 4 недели |  |  | 23.05.2018 |  |  |  | Шкафная продукция | Главные распределительные щиты | Главные распределительные щиты |  | 8015646789860 | 5.510 | KG | 8.850 | CDM
1STQ007864A0000 | PHBT5414 | Комплект T5 3/4P ВЫКАТ.пов.р.400А W400мм | 1 | ST | 7106,34 | 7106,34 | TUR P | Заказ | 5 недель |  |  | 23.05.2018 |  |  |  | Шкафная продукция | Главные распределительные щиты | Главные распределительные щиты |  | 8015646789877 | 4.460 | KG | 6.650 | CDM
1STQ007865A0000 | PHCT5414 | Комплект T5 3/4P ВЫКАТ. п.р.400A W=600мм | 1 | ST | 7597,39 | 7597,39 | TUR P | Заказ | 5 недель |  |  | 23.05.2018 |  |  |  | Шкафная продукция | Главные распределительные щиты | Главные распределительные щиты |  | 8015646789884 | 6.100 | KG | 9.290 | CDM
1STQ007866A0000 | PHCT5423 | Комплект T5 3/4P FIX+RCD 400A W=600мм | 1 | ST | 7553,48 | 7553,48 | TUR P | Заказ | 5 недель |  |  | 23.05.2018 |  |  |  | Шкафная продукция | Главные распределительные щиты | Главные распределительные щиты |  | 8015646788023 | 4.900 | KG | 7.320 | CDM
1STQ007867A0000 | PHDT5423 | Комплект T5 4P FIX+RCD 400A W=800мм | 1 | ST | 8896,90 | 8896,90 | TUR P | Заказ | 5 недель |  |  | 23.05.2018 |  |  |  | Шкафная продукция | Главные распределительные щиты | Главные распределительные щиты |  | 8015646789891 | 6.210 | KG | 9.880 | CDM
1STQ007868A0000 | PHCT5402 | Комплект 2хT5 3/4P FIXсб.400/630A W600мм | 1 | ST | 17987,41 | 17987,41 | TUR P | Заказ | 5 недель |  |  | 23.05.2018 |  |  |  | Шкафная продукция | Главные распределительные щиты | Главные распределительные щиты |  | 8015646789907 | 8.785 | KG | 15.930 | CDM
1STQ007869A0000 | PHDT5306 | Комплект T5 3P FIXпов.р.(400/630A)W800мм | 1 | ST | 8090,44 | 8090,44 | TUR P | Заказ | 4 недели |  |  | 23.05.2018 |  |  |  | Шкафная продукция | Главные распределительные щиты | Главные распределительные щиты |  | 8015646789914 | 5.300 | KG | 9.600 | CDM
1STQ007870A0000 | PHDT5304 | Комплект T5 3P FIXмотор.(400/630A)W800мм | 1 | ST | 8226,19 | 8226,19 | TUR P | Заказ | 4 недели |  |  | 23.05.2018 |  |  |  | Шкафная продукция | Главные распределительные щиты | Главные распределительные щиты |  | 8015646789921 | 5.820 | KG | 10.990 | CDM
1STQ007871A0000 | PHDT5326 | Комплект T5 3P PLUG пов.р. 400A W=800мм | 1 | ST | 8180,27 | 8180,27 | TUR P | Заказ | 4 недели |  |  | 23.05.2018 |  |  |  | Шкафная продукция | Главные распределительные щиты | Главные распределительные щиты |  | 8015646789938 | 5.350 | KG | 7.850 | CDM
1STQ007872A0000 | PHDT5406 | Комплект T5 3/4P FIX п.р.400/630A W800мм | 1 | ST | 8583,50 | 8583,50 | TUR P | Заказ | 5 недель |  |  | 23.05.2018 |  |  |  | Шкафная продукция | Главные распределительные щиты | Главные распределительные щиты |  | 8015646789945 | 6.270 | KG | 9.880 | CDM
1STQ007873A0000 | PHDT5404 | Комплект T5 3/4P FIX мот.400/630A W800мм | 1 | ST | 8581,50 | 8581,50 | TUR P | Заказ | 5 недель |  |  | 23.05.2018 |  |  |  | Шкафная продукция | Главные распределительные щиты | Главные распределительные щиты |  | 8015646789952 | 6.740 | KG | 13.740 | CDM
1STQ007874A0000 | PHDT5426 | Комплект T5 3/4P PLUG.пов.р.400A W=800мм | 1 | ST | 8316,01 | 8316,01 | TUR P | Заказ | 5 недель |  |  | 23.05.2018 |  |  |  | Шкафная продукция | Главные распределительные щиты | Главные распределительные щиты |  | 8015646789969 | 6.080 | KG | 9.810 | CDM
1STQ007875A0000 | PHDT5314 | Комплект T5 3P ВЫКАТ.пов.р. 400A W=800мм | 1 | ST | 8314,02 | 8314,02 | TUR P | Заказ | 4 недели |  |  | 23.05.2018 |  |  |  | Шкафная продукция | Главные распределительные щиты | Главные распределительные щиты |  | 8015646789976 | 7.040 | KG | 11.780 | CDM
1STQ007876A0000 | PHDT5414 | Комплект T5 3/4P ВЫКАТ. п.р.400A W=800мм | 1 | ST | 8848,99 | 8848,99 | TUR P | Заказ | 5 недель |  |  | 23.05.2018 |  |  |  | Шкафная продукция | Главные распределительные щиты | Главные распределительные щиты |  | 8015646789983 | 7.910 | KG | 13.740 | CDM
1STQ007877A0000 | PHCT6301 | Комплект горизонт.уст. T6 3P FIX W=600мм | 1 | ST | 7667,26 | 7667,26 | TUR P | Заказ | 4 недели |  |  | 23.05.2018 |  |  |  | Шкафная продукция | Главные распределительные щиты | Главные распределительные щиты |  | 8015646789990 | 5.460 | KG | 8.850 | CDM
1STQ007878A0000 | PHDT6301 | Комплект горизонт.уст. T6 3P FIX W=800мм | 1 | ST | 7910,79 | 7910,79 | TUR P | Заказ | 4 недели |  |  | 23.05.2018 |  |  |  | Шкафная продукция | Главные распределительные щиты | Главные распределительные щиты |  | 8015646790002 | 7.640 | KG | 13.740 | CDM
1STQ007879A0000 | PHCT6304 | Комплект гориз. T6 3P FIX мотор. W=600мм | 1 | ST | 8805,07 | 8805,07 | TUR P | Заказ | 4 недели |  |  | 23.05.2018 |  |  |  | Шкафная продукция | Главные распределительные щиты | Главные распределительные щиты |  | 8015646790019 | 5.890 | KG | 11.310 | CDM
1STQ007880A0000 | PHDT6304 | Комплект гориз. T6 3P FIX мотор. W=800мм | 1 | ST | 9701,35 | 9701,35 | TUR P | Заказ | 4 недели |  |  | 23.05.2018 |  |  |  | Шкафная продукция | Главные распределительные щиты | Главные распределительные щиты |  | 8015646790026 | 7.550 | KG | 16.590 | CDM
1STQ007881A0000 | PHCT6305 | Комплект гориз. T6 3P FIX пов.р. W=600мм | 1 | ST | 8807,07 | 8807,07 | TUR P | Заказ | 5 недель |  |  | 23.05.2018 |  |  |  | Шкафная продукция | Главные распределительные щиты | Главные распределительные щиты |  | 8015646790040 | 5.400 | KG | 9.070 | CDM
1STQ007882A0000 | PHDT6305 | Комплект гориз. T6 3P FIX пов.р. W=800мм | 1 | ST | 9699,35 | 9699,35 | TUR P | Заказ | 5 недель |  |  | 23.05.2018 |  |  |  | Шкафная продукция | Главные распределительные щиты | Главные распределительные щиты |  | 8015646790057 | 7.520 | KG | 13.740 | CDM
1STQ007883A0000 | PHCT6401 | Комплект гориз.уст. T6 3/4P FIX W=600мм | 1 | ST | 8206,22 | 8206,22 | TUR P | Заказ | 5 недель |  |  | 23.05.2018 |  |  |  | Шкафная продукция | Главные распределительные щиты | Главные распределительные щиты |  | 8015646788030 | 6.070 | KG | 10.330 | CDM
1STQ007884A0000 | PHDT6401 | Комплект гориз.уст. T6 3/4P FIX W=800мм | 1 | ST | 9072,55 | 9072,55 | TUR P | Заказ | 5 недель |  |  | 23.05.2018 |  |  |  | Шкафная продукция | Главные распределительные щиты | Главные распределительные щиты |  | 8015646790064 | 7.700 | KG | 13.830 | CDM
1STQ007885A0000 | PHCT6404 | Комплект гор. T6 3/4P FIX мотор. W=600мм | 1 | ST | 9074,55 | 9074,55 | TUR P | Заказ | 4 недели |  |  | 23.05.2018 |  |  |  | Шкафная продукция | Главные распределительные щиты | Главные распределительные щиты |  | 8015646790071 | 6.440 | KG | 12.390 | CDM
1STQ007886A0000 | PHDT6404 | Комплект гор. T6 3/4P FIX мотор. W=800мм | 1 | ST | 9968,83 | 9968,83 | TUR P | Заказ | 5 недель |  |  | 23.05.2018 |  |  |  | Шкафная продукция | Главные распределительные щиты | Главные распределительные щиты |  | 8015646790088 | 8.310 | KG | 17.860 | CDM
1STQ007887A0000 | PHCT6405 | Комплект гор. T6 3/4P FIX пов.р. W=600мм | 1 | ST | 9074,55 | 9074,55 | TUR P | Заказ | 5 недель |  |  | 23.05.2018 |  |  |  | Шкафная продукция | Главные распределительные щиты | Главные распределительные щиты |  | 8015646790095 | 6.070 | KG | 10.330 | CDM
1STQ007888A0000 | PHDT6405 | Комплект гор. T6 3/4P FIX пов.р. W=800мм | 1 | ST | 9966,83 | 9966,83 | TUR P | Заказ | 5 недель |  |  | 23.05.2018 |  |  |  | Шкафная продукция | Главные распределительные щиты | Главные распределительные щиты |  | 8015646790101 | 7.530 | KG | 13.830 | CDM
1STQ007889A0000 | PHCT6312 | Комплект гориз. T6 3P ВЫКАТ.мотор.W600мм | 1 | ST | 9427,87 | 9427,87 | TUR P | Заказ | 4 недели |  |  | 23.05.2018 |  |  |  | Шкафная продукция | Главные распределительные щиты | Главные распределительные щиты |  | 8015646790118 | 0.618 | KG | 28.910 | CDM
1STQ007890A0000 | PHDT6312 | Комплект гориз. T6 3P ВЫКАТ.мотор.W800мм | 1 | ST | 9869,02 | 9869,02 | TUR P | Заказ | 4 недели |  |  | 23.05.2018 |  |  |  | Шкафная продукция | Главные распределительные щиты | Главные распределительные щиты |  | 8015646790125 | 9.770 | KG | 42.120 | CDM
1STQ007891A0000 | PHCT6314 | Комплект гориз. T6 3P ВЫКАТ.пов.р.W600мм | 1 | ST | 8359,92 | 8359,92 | TUR P | Заказ | 4 недели |  |  | 23.05.2018 |  |  |  | Шкафная продукция | Главные распределительные щиты | Главные распределительные щиты |  | 8015646790132 | 0.618 | KG | 9.290 | CDM
1STQ007892A0000 | PHDT6314 | Комплект гориз. T6 3P ВЫКАТ.пов.р.W800мм | 1 | ST | 9879,00 | 9879,00 | TUR P | Заказ | 4 недели |  |  | 23.05.2018 |  |  |  | Шкафная продукция | Главные распределительные щиты | Главные распределительные щиты |  | 8015646790149 | 7.640 | KG | 12.290 | CDM
1STQ007893A0000 | PHCT6410 | Комплект гориз.уст.T6 3/4P ВЫКАТ.W=600мм | 1 | ST | 8850,98 | 8850,98 | TUR P | Заказ | 4 недели |  |  | 23.05.2018 |  |  |  | Шкафная продукция | Главные распределительные щиты | Главные распределительные щиты |  | 8015646790156 | 7.960 | KG | 14.750 | CDM
1STQ007894A0000 | PHCT6412 | Комплект гор.T6 3/4P ВЫКАТ.мотор.W=600мм | 1 | ST | 9737,27 | 9737,27 | TUR P | Заказ | 5 недель |  |  | 23.05.2018 |  |  |  | Шкафная продукция | Главные распределительные щиты | Главные распределительные щиты |  | 8015646790163 | 10.140 | KG | 39.150 | CDM
1STQ007895A0000 | PHDT6412 | Комплект гор.T6 3/4P ВЫКАТ.мотор.W=800мм | 1 | ST | 10178,43 | 10178,43 | TUR P | Заказ | 5 недель |  |  | 23.05.2018 |  |  |  | Шкафная продукция | Главные распределительные щиты | Главные распределительные щиты |  | 8015646790170 | 12.580 | KG | 54.950 | CDM
1STQ007896A0000 | PHCT6400 | Комплект гор. T6 3/4P ВЫКАТ.пов.р.W600мм | 1 | ST | 9745,26 | 9745,26 | TUR P | Заказ | 5 недель |  |  | 23.05.2018 |  |  |  | Шкафная продукция | Главные распределительные щиты | Главные распределительные щиты |  | 8015646790187 | 7.880 | KG | 13.280 | CDM
1STQ007897A0000 | PHDT6414 | Комплект гор.T6 3/4P ВЫКАТ.пов.р.W=800мм | 1 | ST | 10188,42 | 10188,42 | TUR P | Заказ | 5 недель |  |  | 23.05.2018 |  |  |  | Шкафная продукция | Главные распределительные щиты | Главные распределительные щиты |  | 8015646790194 | 9.460 | KG | 17.660 | CDM
1STQ007898A0000 | PHCT7329 | Комплект T7 3P FIX(MOT-RHD-I-IM) W=600мм | 1 | ST | 8537,59 | 8537,59 | TUR P | Заказ | 4 недели |  |  | 23.05.2018 |  |  |  | Шкафная продукция | Главные распределительные щиты | Главные распределительные щиты |  | 8015646790200 | 5.420 | KG | 14.160 | CDM
1STQ007899A0000 | PHCT7420 | Комплект T7 3/4P FIX мотор.пов.р.W=600мм | 1 | ST | 9503,73 | 9503,73 | TUR P | Заказ | 4 недели |  |  | 23.05.2018 |  |  |  | Шкафная продукция | Главные распределительные щиты | Главные распределительные щиты |  | 8015646788047 | 5.990 | KG | 16.430 | CDM
1STQ007900A0000 | PHCT7418 | Комплект T7 3/4P FIX блок.мотор. W=600мм | 1 | ST | 16370,52 | 16370,52 | TUR P | Заказ | 5 недель |  |  | 23.05.2018 |  |  |  | Шкафная продукция | Главные распределительные щиты | Главные распределительные щиты |  | 8015646790217 | 6.790 | KG | 18.880 | CDM
1STQ007902A0000 | PHCT7430 | К-кт T7 3/4P ВЫКАТ.(MOT-RHD-I-IM) W600мм | 1 | ST | 9423,88 | 9423,88 | TUR P | Заказ | 4 недели |  |  | 23.05.2018 |  |  |  | Шкафная продукция | Главные распределительные щиты | Главные распределительные щиты |  | 8015646790224 | 11.185 | KG | 32.180 | CDM
1STQ007903A0000 | PHDT7329 | Комплект T7 3P FIX(MOT-RHD-I-IM) W=800мм | 1 | ST | 8842,99 | 8842,99 | TUR P | Заказ | 4 недели |  |  | 23.05.2018 |  |  |  | Шкафная продукция | Главные распределительные щиты | Главные распределительные щиты |  | 8015646790231 | 7.040 | KG | 17.660 | CDM
1STQ007904A0000 | PHDT7420 | Комплект T7 3/4P FIX мотор.пов.р.W=800мм | 1 | ST | 13212,60 | 13212,60 | TUR P | Заказ | 5 недель |  |  | 23.05.2018 |  |  |  | Шкафная продукция | Главные распределительные щиты | Главные распределительные щиты |  | 8015646790248 | 7.510 | KG | 22.540 | CDM
1STQ007905A0000 | PHDT7418 | Комплект T7 3/4P FIX блок.мотор. W=800мм | 1 | ST | 16368,52 | 16368,52 | TUR P | Заказ | 5 недель |  |  | 23.05.2018 |  |  |  | Шкафная продукция | Главные распределительные щиты | Главные распределительные щиты |  | 8015646790255 | 8.870 | KG | 23.550 | CDM
1STQ007907A0000 | PHDT7430 | К-кт T7 3/4P ВЫКАТ.(MOT-RHD-I-IM) W800мм | 1 | ST | 13593,87 | 13593,87 | TUR P | Заказ | 4 недели |  |  | 23.05.2018 |  |  |  | Шкафная продукция | Главные распределительные щиты | Главные распределительные щиты |  | 8015646790316 | 1.178 | KG | 49.380 | CDM
1STQ007908A0000 | PVBX1401 | Комплект верт.XT1 3-4P FIX W=400мм | 1 | ST | 4649,07 | 4649,07 | TUR P | Заказ | 5 недель |  |  | 23.05.2018 |  |  |  | Шкафная продукция | Главные распределительные щиты | Главные распределительные щиты |  | 8015646790323 | 4.125 | KG | 5.850 | CDM
1STQ007909A0000 | PVCX1401 | Комплект верт.XT1 3-4P FIX W=600мм | 1 | ST | 4916,55 | 4916,55 | TUR P | Заказ | 5 недель |  |  | 23.05.2018 |  |  |  | Шкафная продукция | Главные распределительные щиты | Главные распределительные щиты |  | 8015646790330 | 1.060 | KG | 8.700 | CDM
1STQ007910A0000 | PVBX1423 | Комплект верт.XT1 4P FIX+RCD. W=400мм | 1 | ST | 4916,55 | 4916,55 | TUR P | Заказ | 5 недель |  |  | 23.05.2018 |  |  |  | Шкафная продукция | Главные распределительные щиты | Главные распределительные щиты |  | 8015646789075 | 4.200 | KG | 5.400 | CDM
1STQ007911A0000 | PVCX1423 | Комплект верт.XT1 4P FIX+RCD. W=600мм | 1 | ST | 5184,03 | 5184,03 | TUR P | Заказ | 5 недель |  |  | 23.05.2018 |  |  |  | Шкафная продукция | Главные распределительные щиты | Главные распределительные щиты |  | 8015646789082 | 5.780 | KG | 8.850 | CDM
1STQ007912A0000 | PVBX1405 | Комплект верт.XT1 3-4P FIX пов.р.W=400мм | 1 | ST | 5541,35 | 5541,35 | TUR P | Заказ | 5 недель |  |  | 23.05.2018 |  |  |  | Шкафная продукция | Главные распределительные щиты | Главные распределительные щиты |  | 8015646789099 | 4.125 | KG | 5.800 | CDM
1STQ007913A0000 | PVCX1405 | Комплект верт.XT1 3-4P FIX п.рук.W=600мм | 1 | ST | 5810,83 | 5810,83 | TUR P | Заказ | 5 недель |  |  | 23.05.2018 |  |  |  | Шкафная продукция | Главные распределительные щиты | Главные распределительные щиты |  | 8015646789105 | 5.695 | KG | 8.850 | CDM
1STQ007914A0000 | PVBX1407 | Комплект верт.XT1 3/4P PLUG W=400мм | 1 | ST | 5096,20 | 5096,20 | TUR P | Заказ | 5 недель |  |  | 23.05.2018 |  |  |  | Шкафная продукция | Главные распределительные щиты | Главные распределительные щиты |  | 8015646790415 | 4.180 | KG | 5.270 | CDM
1STQ007915A0000 | PVCX1407 | Комплект верт.XT1 3-4P PLUG W=600мм | 1 | ST | 5363,68 | 5363,68 | TUR P | Заказ | 5 недель |  |  | 23.05.2018 |  |  |  | Шкафная продукция | Главные распределительные щиты | Главные распределительные щиты |  | 8015646790422 | 5.690 | KG | 8.780 | CDM
1STQ007916A0000 | PVBX1409 | Комплект верт.XT1 3/4P PLUG мот.W=400мм | 1 | ST | 5543,35 | 5543,35 | TUR P | Заказ | 5 недель |  |  | 23.05.2018 |  |  |  | Шкафная продукция | Главные распределительные щиты | Главные распределительные щиты |  | 8015646790439 | 4.510 | KG | 8.550 | CDM
1STQ007917A0000 | PVCX1409 | Комплект верт.XT1 3-4P PLUG мот.W=600мм | 1 | ST | 5808,83 | 5808,83 | TUR P | Заказ | 5 недель |  |  | 23.05.2018 |  |  |  | Шкафная продукция | Главные распределительные щиты | Главные распределительные щиты |  | 8015646790446 | 6.080 | KG | 10.530 | CDM
1STQ007918A0000 | PVBX1427 | Комплект вер.XT1 3/4P PLUG пов.р.W=400мм | 1 | ST | 5543,35 | 5543,35 | TUR P | Заказ | 5 недель |  |  | 23.05.2018 |  |  |  | Шкафная продукция | Главные распределительные щиты | Главные распределительные щиты |  | 8015646790453 | 0.707 | KG | 5.700 | CDM
1STQ007919A0000 | PVCX1427 | Комплект верт.XT1 3-4P PLUG п.р.W=600мм | 1 | ST | 5810,83 | 5810,83 | TUR P | Заказ | 5 недель |  |  | 23.05.2018 |  |  |  | Шкафная продукция | Главные распределительные щиты | Главные распределительные щиты |  | 8015646790460 | 1.060 | KG | 8.700 | CDM
1STQ007921A0000 | PVBX2401 | Комплект верт.XT2 3/4P FIX W=400мм | 1 | ST | 5273,86 | 5273,86 | TUR P | Заказ | 5 недель |  |  | 23.05.2018 |  |  |  | Шкафная продукция | Главные распределительные щиты | Главные распределительные щиты |  | 8015646790484 | 4.040 | KG | 5.850 | CDM
1STQ007922A0000 | PVCX2401 | Комплект верт.XT2 3-4P FIX W=600мм | 1 | ST | 5497,43 | 5497,43 | TUR P | Заказ | 5 недель |  |  | 23.05.2018 |  |  |  | Шкафная продукция | Главные распределительные щиты | Главные распределительные щиты |  | 8015646790491 | 5.650 | KG | 8.850 | CDM
1STQ007923A0000 | PVCX2701 | Комплект верт.3 XT2 3-4P FIX W=600мм | 1 | ST | 6321,85 | 6321,85 | TUR P | E | 5 недель |  |  | 23.05.2018 |  |  |  | Шкафная продукция | Главные распределительные щиты | Главные распределительные щиты |  | 8015646790507 | 1.060 | KG | 9.680 | CDM
1STQ007924A0000 | PVDX2801 | Комплект верт.4 XT2 3/4P FIX W=800мм | 1 | ST | 6814,90 | 6814,90 | TUR P | E | 4 недели |  |  | 23.05.2018 |  |  |  | Шкафная продукция | Главные распределительные щиты | Главные распределительные щиты |  | 8015646790514 | 6.960 | KG | 12.600 | CDM
1STQ007925A0000 | PVBX2405 | Комплект верт.XT2 3/4P FIX пов.р.W=400мм | 1 | ST | 6168,14 | 6168,14 | TUR P | Заказ | 5 недель |  |  | 23.05.2018 |  |  |  | Шкафная продукция | Главные распределительные щиты | Главные распределительные щиты |  | 8015646790521 | 4.100 | KG | 5.780 | CDM
1STQ007926A0000 | PVCX2405 | Комплект верт.XT2 3-4P FIX п.рук.W=600мм | 1 | ST | 6389,71 | 6389,71 | TUR P | Заказ | 5 недель |  |  | 23.05.2018 |  |  |  | Шкафная продукция | Главные распределительные щиты | Главные распределительные щиты |  | 8015646790538 | 1.060 | KG | 8.700 | CDM
1STQ007927A0000 | PVBX2407 | Комплект верт.XT2 3/4P PLUG W=400мм | 1 | ST | 5721,00 | 5721,00 | TUR P | Заказ | 5 недель |  |  | 23.05.2018 |  |  |  | Шкафная продукция | Главные распределительные щиты | Главные распределительные щиты |  | 8015646790545 | 0.707 | KG | 5.700 | CDM
1STQ007928A0000 | PVCX2407 | Комплект верт.XT2 3-4P PLUG W=600мм | 1 | ST | 5944,57 | 5944,57 | TUR P | Заказ | 5 недель |  |  | 23.05.2018 |  |  |  | Шкафная продукция | Главные распределительные щиты | Главные распределительные щиты |  | 8015646790552 | 1.060 | KG | 8.700 | CDM
1STQ007929A0000 | PVCX2707 | Комплект верт.3 XT2 3-4P PLUG W=600мм | 1 | ST | 6810,90 | 6810,90 | TUR P | Заказ | 5 недель |  |  | 23.05.2018 |  |  |  | Шкафная продукция | Главные распределительные щиты | Главные распределительные щиты |  | 8015646790569 | 6.210 | KG | 14.460 | CDM
1STQ007930A0000 | PVDX2807 | Комплект верт.4 XT2 3/4P PLUG W=800мм | 1 | ST | 7303,96 | 7303,96 | TUR P | Заказ | 4 недели |  |  | 23.05.2018 |  |  |  | Шкафная продукция | Главные распределительные щиты | Главные распределительные щиты |  | 8015646790576 | 1.413 | KG | 11.700 | CDM
1STQ007931A0000 | PVBX2409 | Комплект верт.XT2 3/4P PLUG мот.W=400мм | 1 | ST | 6170,14 | 6170,14 | TUR P | Заказ | 5 недель |  |  | 23.05.2018 |  |  |  | Шкафная продукция | Главные распределительные щиты | Главные распределительные щиты |  | 8015646790583 | 0.707 | KG | 7.980 | CDM
1STQ007932A0000 | PVCX2409 | Комплект верт.XT2 3-4P PLUG мот.W=600мм | 1 | ST | 6389,71 | 6389,71 | TUR P | Заказ | 5 недель |  |  | 23.05.2018 |  |  |  | Шкафная продукция | Главные распределительные щиты | Главные распределительные щиты |  | 8015646790590 | 1.060 | KG | 8.700 | CDM
1STQ007933A0000 | PVBX2427 | Комплект верт.XT2 3/4P PLUG п.р. W=400мм | 1 | ST | 6168,14 | 6168,14 | TUR P | Заказ | 5 недель |  |  | 23.05.2018 |  |  |  | Шкафная продукция | Главные распределительные щиты | Главные распределительные щиты |  | 8015646790606 | 0.707 | KG | 5.700 | CDM
1STQ007934A0000 | PVCX2427 | Комплект вер.XT2 3-4P PLUG п.рук.W=600мм | 1 | ST | 6391,71 | 6391,71 | TUR P | Заказ | 5 недель |  |  | 23.05.2018 |  |  |  | Шкафная продукция | Главные распределительные щиты | Главные распределительные щиты |  | 8015646790613 | 5.630 | KG | 8.780 | CDM
1STQ007935A0000 | PVBX2410 | Комплект верт.XT2 3P ВЫКАТ. W=400мм | 1 | ST | 5990,48 | 5990,48 | TUR P | Заказ | 5 недель |  |  | 23.05.2018 |  |  |  | Шкафная продукция | Главные распределительные щиты | Главные распределительные щиты |  | 8015646790620 | 0.707 | KG | 5.700 | CDM
1STQ007936A0000 | PVCX2410 | Комплект верт.XT2 3-4P ВЫКАТ. W=600мм | 1 | ST | 6389,71 | 6389,71 | TUR P | Заказ | 5 недель |  |  | 23.05.2018 |  |  |  | Шкафная продукция | Главные распределительные щиты | Главные распределительные щиты |  | 8015646790637 | 1.060 | KG | 8.700 | CDM
1STQ007937A0000 | PVBX2412 | Комплект верт.XT2 3P ВЫКАТ.мот. W=400мм | 1 | ST | 6884,76 | 6884,76 | TUR P | Заказ | 5 недель |  |  | 23.05.2018 |  |  |  | Шкафная продукция | Главные распределительные щиты | Главные распределительные щиты |  | 8015646790644 | 0.707 | KG | 7.980 | CDM
1STQ007938A0000 | PVCX2412 | Комплект верт.XT2 3-4P ВЫКАТ.мот.W=600мм | 1 | ST | 7285,99 | 7285,99 | TUR P | Заказ | 5 недель |  |  | 23.05.2018 |  |  |  | Шкафная продукция | Главные распределительные щиты | Главные распределительные щиты |  | 8015646790651 | 1.060 | KG | 12.180 | CDM
1STQ007939A0000 | PVBX2400 | Комплект верт.XT2 3/4P ВЫКАТ.п.р.W=400мм | 1 | ST | 6882,76 | 6882,76 | TUR P | Заказ | 5 недель |  |  | 23.05.2018 |  |  |  | Шкафная продукция | Главные распределительные щиты | Главные распределительные щиты |  | 8015646790668 | 0.707 | KG | 5.700 | CDM
1STQ007940A0000 | PVCX2400 | Комплект вер.XT2 3-4P ВЫКАТ. п.р.W=600мм | 1 | ST | 7285,99 | 7285,99 | TUR P | Заказ | 5 недель |  |  | 23.05.2018 |  |  |  | Шкафная продукция | Главные распределительные щиты | Главные распределительные щиты |  | 8015646790675 | 1.060 | KG | 8.700 | CDM
1STQ007941A0000 | PVBX2423 | Комплект верт.XT2 4P FIX+RCD. W=400мм | 1 | ST | 5541,35 | 5541,35 | TUR P | Заказ | 5 недель |  |  | 23.05.2018 |  |  |  | Шкафная продукция | Главные распределительные щиты | Главные распределительные щиты |  | 8015646790682 | 4.570 | KG | 6.830 | CDM
1STQ007942A0000 | PVCX2423 | Комплект верт.XT2 4P FIX+RCD W=600мм | 1 | ST | 5762,92 | 5762,92 | TUR P | Заказ | 5 недель |  |  | 23.05.2018 |  |  |  | Шкафная продукция | Главные распределительные щиты | Главные распределительные щиты |  | 8015646790699 | 6.250 | KG | 9.210 | CDM
1STQ007943A0000 | PVBX2417 | Комплект верт.XT2 4P ВЫКАТ.+RCD. W=400мм | 1 | ST | 6259,96 | 6259,96 | TUR P | Заказ | 5 недель |  |  | 23.05.2018 |  |  |  | Шкафная продукция | Главные распределительные щиты | Главные распределительные щиты |  | 8015646790705 | 0.824 | KG | 6.650 | CDM
1STQ007944A0000 | PVCX2417 | Комплект верт.XT2 4P ВЫКАТ.+RCD W=600мм | 1 | ST | 6659,20 | 6659,20 | TUR P | Заказ | 5 недель |  |  | 23.05.2018 |  |  |  | Шкафная продукция | Главные распределительные щиты | Главные распределительные щиты |  | 8015646790712 | 6.220 | KG | 10.330 | CDM
1STQ007945A0000 | PVBX3401 | Комплект верт.XT3 3/4P FIX W=400мм | 1 | ST | 5675,08 | 5675,08 | TUR P | Заказ | 5 недель |  |  | 23.05.2018 |  |  |  | Шкафная продукция | Главные распределительные щиты | Главные распределительные щиты |  | 8015646790729 | 4.060 | KG | 5.270 | CDM
1STQ007946A0000 | PVCX3401 | Комплект верт.XT3 3-4P FIX W=600мм | 1 | ST | 6677,16 | 6677,16 | TUR P | Заказ | 5 недель |  |  | 23.05.2018 |  |  |  | Шкафная продукция | Главные распределительные щиты | Главные распределительные щиты |  | 8015646788054 | 5.510 | KG | 8.790 | CDM
1STQ007947A0000 | PVBX3405 | Комплект верт.XT3 3/4P FIX пов.р.W=400мм | 1 | ST | 6571,36 | 6571,36 | TUR P | Заказ | 5 недель |  |  | 23.05.2018 |  |  |  | Шкафная продукция | Главные распределительные щиты | Главные распределительные щиты |  | 8015646790736 | 4.040 | KG | 5.780 | CDM
1STQ007948A0000 | PVCX3405 | Комплект вер.XT3 3-4P FIX п.рук.W=600мм | 1 | ST | 6928,68 | 6928,68 | TUR P | Заказ | 5 недель |  |  | 23.05.2018 |  |  |  | Шкафная продукция | Главные распределительные щиты | Главные распределительные щиты |  | 8015646790743 | 5.610 | KG | 8.850 | CDM
1STQ007949A0000 | PVBX3407 | Комплект верт.XT3 3/4P PLUG W=400мм | 1 | ST | 6124,23 | 6124,23 | TUR P | Заказ | 5 недель |  |  | 23.05.2018 |  |  |  | Шкафная продукция | Главные распределительные щиты | Главные распределительные щиты |  | 8015646790750 | 0.707 | KG | 5.700 | CDM
1STQ007950A0000 | PVCX3407 | Комплект верт.XT3 3-4P PLUG W=600мм | 1 | ST | 6483,53 | 6483,53 | TUR P | Заказ | 5 недель |  |  | 23.05.2018 |  |  |  | Шкафная продукция | Главные распределительные щиты | Главные распределительные щиты |  | 8015646790767 | 1.060 | KG | 8.700 | CDM
1STQ007952A0000 | PVBX3409 | Комплект верт.XT3 3/4P PLUG мот.W=400мм | 1 | ST | 6435,63 | 6435,63 | TUR P | Заказ | 5 недель |  |  | 23.05.2018 |  |  |  | Шкафная продукция | Главные распределительные щиты | Главные распределительные щиты |  | 8015646790781 | 0.707 | KG | 5.700 | CDM
1STQ007953A0000 | PVCX3409 | Комплект верт.XT3 3-4P PLUG мот.W=600мм | 1 | ST | 6659,20 | 6659,20 | TUR P | Заказ | 5 недель |  |  | 23.05.2018 |  |  |  | Шкафная продукция | Главные распределительные щиты | Главные распределительные щиты |  | 8015646790798 | 5.950 | KG | 12.180 | CDM
1STQ007954A0000 | PVBX3427 | Комплект вер.XT3 3/4P PLUG пов.р.W=400мм | 1 | ST | 6435,63 | 6435,63 | TUR P | Заказ | 5 недель |  |  | 23.05.2018 |  |  |  | Шкафная продукция | Главные распределительные щиты | Главные распределительные щиты |  | 8015646790347 | 4.110 | KG | 5.700 | CDM
1STQ007955A0000 | PVCX3427 | Комплект вер.XT3 3-4P PLUG п.рук.W=600мм | 1 | ST | 6659,20 | 6659,20 | TUR P | Заказ | 5 недель |  |  | 23.05.2018 |  |  |  | Шкафная продукция | Главные распределительные щиты | Главные распределительные щиты |  | 8015646790354 | 1.060 | KG | 8.700 | CDM
1STQ007956A0000 | PVBX3423 | Комплект верт.XT3 4P FIX+RCD. W=400мм | 1 | ST | 5990,48 | 5990,48 | TUR P | Заказ | 5 недель |  |  | 23.05.2018 |  |  |  | Шкафная продукция | Главные распределительные щиты | Главные распределительные щиты |  | 8015646790361 | 5.030 | KG | 7.800 | CDM
1STQ007957A0000 | PVCX3423 | Комплект верт.XT3 4P FIX+RCD. W=600мм | 1 | ST | 6345,80 | 6345,80 | TUR P | Заказ | 5 недель |  |  | 23.05.2018 |  |  |  | Шкафная продукция | Главные распределительные щиты | Главные распределительные щиты |  | 8015646790378 | 7.000 | KG | 12.100 | CDM
1STQ007958A0000 | PVBX4423 | Комплект верт.XT4 4P FIX+RCD. W=400мм | 1 | ST | 6615,28 | 6615,28 | TUR P | Заказ | 5 недель |  |  | 23.05.2018 |  |  |  | Шкафная продукция | Главные распределительные щиты | Главные распределительные щиты |  | 8015646790385 | 3.870 | KG | 6.900 | CDM
1STQ007959A0000 | PVCX4423 | Комплект верт.XT4 4P FIX+RCD W=600мм | 1 | ST | 6882,76 | 6882,76 | TUR P | Заказ | 5 недель |  |  | 23.05.2018 |  |  |  | Шкафная продукция | Главные распределительные щиты | Главные распределительные щиты |  | 8015646790392 | 1.413 | KG | 11.600 | CDM
1STQ007960A0000 | PVBX4401 | Комплект верт.XT4 3/4P FIX W=400мм | 1 | ST | 6078,31 | 6078,31 | TUR P | Заказ | 5 недель |  |  | 23.05.2018 |  |  |  | Шкафная продукция | Главные распределительные щиты | Главные распределительные щиты |  | 8015646790408 | 4.060 | KG | 6.000 | CDM
1STQ007961A0000 | PVCX4401 | Комплект верт.XT4 3-4P FIX W=600мм | 1 | ST | 6303,88 | 6303,88 | TUR P | Заказ | 5 недель |  |  | 23.05.2018 |  |  |  | Шкафная продукция | Главные распределительные щиты | Главные распределительные щиты |  | 8015646790811 | 5.550 | KG | 7.970 | CDM
1STQ007962A0000 | PVCX4701 | Комплект верт.3 XT4 3P FIX W=600мм | 1 | ST | 7244,07 | 7244,07 | TUR P | E | 5 недель |  |  | 23.05.2018 |  |  |  | Шкафная продукция | Главные распределительные щиты | Главные распределительные щиты |  | 8015646790828 | 1.060 | KG | 8.780 | CDM
1STQ007963A0000 | PVDX4801 | Комплект верт.4 XT4 3P FIX W=800мм | 1 | ST | 7653,28 | 7653,28 | TUR P | E | 4 недели |  |  | 23.05.2018 |  |  |  | Шкафная продукция | Главные распределительные щиты | Главные распределительные щиты |  | 8015646790835 | 6.850 | KG | 11.480 | CDM
1STQ007964A0000 | PVBX4405 | Комплект верт.XT4 3/4P FIX пов.р.W=400мм | 1 | ST | 6974,59 | 6974,59 | TUR P | Заказ | 5 недель |  |  | 23.05.2018 |  |  |  | Шкафная продукция | Главные распределительные щиты | Главные распределительные щиты |  | 8015646790842 | 4.160 | KG | 5.780 | CDM
1STQ007965A0000 | PVCX4405 | Комплект вер.XT4 3-4P FIX п.рук.W=600мм | 1 | ST | 7198,16 | 7198,16 | TUR P | Заказ | 5 недель |  |  | 23.05.2018 |  |  |  | Шкафная продукция | Главные распределительные щиты | Главные распределительные щиты |  | 8015646790859 | 1.060 | KG | 8.700 | CDM
1STQ007966A0000 | PVBX4407 | Комплект верт.XT4 3/4P PLUG W=400мм | 1 | ST | 6525,46 | 6525,46 | TUR P | Заказ | 5 недель |  |  | 23.05.2018 |  |  |  | Шкафная продукция | Главные распределительные щиты | Главные распределительные щиты |  | 8015646790866 | 6.130 | KG | 10.150 | CDM
1STQ007967A0000 | PVCX4407 | Комплект верт.XT4 3-4P PLUG W=600мм | 1 | ST | 6749,03 | 6749,03 | TUR P | Заказ | 5 недель |  |  | 23.05.2018 |  |  |  | Шкафная продукция | Главные распределительные щиты | Главные распределительные щиты |  | 8015646790873 | 1.236 | KG | 10.150 | CDM
1STQ007968A0000 | PVCX4707 | Комплект верт.3 XT4 3P PLUG W=600мм | 1 | ST | 7403,77 | 7403,77 | TUR P | Заказ | 5 недель |  |  | 23.05.2018 |  |  |  | Шкафная продукция | Главные распределительные щиты | Главные распределительные щиты |  | 8015646790880 | 1.236 | KG | 10.150 | CDM
1STQ007969A0000 | PVDX4807 | Комплект верт.4 XT4 3P PLUG W=800мм | 1 | ST | 7808,98 | 7808,98 | TUR P | Заказ | 5 недель |  |  | 23.05.2018 |  |  |  | Шкафная продукция | Главные распределительные щиты | Главные распределительные щиты |  | 8015646790897 | 1.649 | KG | 13.650 | CDM
1STQ007970A0000 | PVBX4409 | Комплект верт.XT4 3/4P PLUG мот.W=400мм | 1 | ST | 6988,56 | 6988,56 | TUR P | Заказ | 5 недель |  |  | 23.05.2018 |  |  |  | Шкафная продукция | Главные распределительные щиты | Главные распределительные щиты |  | 8015646790903 | 0.824 | KG | 10.150 | CDM
1STQ007971A0000 | PVCX4409 | Комплект верт.XT4 3-4P PLUG мот.W=600мм | 1 | ST | 7196,16 | 7196,16 | TUR P | Заказ | 5 недель |  |  | 23.05.2018 |  |  |  | Шкафная продукция | Главные распределительные щиты | Главные распределительные щиты |  | 8015646790910 | 1.236 | KG | 14.210 | CDM
1STQ007972A0000 | PVBX4427 | Комплект вер.XT4 3/4P PLUG пов.р.W=400мм | 1 | ST | 6974,59 | 6974,59 | TUR P | Заказ | 5 недель |  |  | 23.05.2018 |  |  |  | Шкафная продукция | Главные распределительные щиты | Главные распределительные щиты |  | 8015646790927 | 0.824 | KG | 6.650 | CDM
1STQ007973A0000 | PVCX4427 | Комплект вер.XT4 3-4P PLUG п.рук.W=600мм | 1 | ST | 7196,16 | 7196,16 | TUR P | Заказ | 5 недель |  |  | 23.05.2018 |  |  |  | Шкафная продукция | Главные распределительные щиты | Главные распределительные щиты |  | 8015646790934 | 1.236 | KG | 6.090 | CDM
1STQ007974A0000 | PVBX4410 | Комплект верт.XT4 3/4P ВЫКАТ. W=400мм | 1 | ST | 6794,94 | 6794,94 | TUR P | Заказ | 5 недель |  |  | 23.05.2018 |  |  |  | Шкафная продукция | Главные распределительные щиты | Главные распределительные щиты |  | 8015646790941 | 0.824 | KG | 6.140 | CDM
1STQ007975A0000 | PVCX4410 | Комплект верт.XT4 3-4P ВЫКАТ. W=600мм | 1 | ST | 7016,51 | 7016,51 | TUR P | Заказ | 5 недель |  |  | 23.05.2018 |  |  |  | Шкафная продукция | Главные распределительные щиты | Главные распределительные щиты |  | 8015646790958 | 1.236 | KG | 10.150 | CDM
1STQ007976A0000 | PVBX4412 | Комплект верт.XT4 3/4P ВЫКАТ.мот.W=400мм | 1 | ST | 7238,08 | 7238,08 | TUR P | Заказ | 5 недель |  |  | 23.05.2018 |  |  |  | Шкафная продукция | Главные распределительные щиты | Главные распределительные щиты |  | 8015646790965 | 0.824 | KG | 6.140 | CDM
1STQ007977A0000 | PVCX4412 | Комплект верт.XT4 3-4P ВЫКАТ.мот.W=600мм | 1 | ST | 7463,64 | 7463,64 | TUR P | Заказ | 5 недель |  |  | 23.05.2018 |  |  |  | Шкафная продукция | Главные распределительные щиты | Главные распределительные щиты |  | 8015646790972 | 1.236 | KG | 14.210 | CDM
1STQ007978A0000 | PVBX4400 | Комплект верт.XT4 3/4P ВЫКАТ п.р.W=400мм | 1 | ST | 7256,05 | 7256,05 | TUR P | Заказ | 5 недель |  |  | 23.05.2018 |  |  |  | Шкафная продукция | Главные распределительные щиты | Главные распределительные щиты |  | 8015646790989 | 0.824 | KG | 10.150 | CDM
1STQ007979A0000 | PVCX4400 | Комплект вер.XT4 3-4P ВЫК.п.рук.W=600мм | 1 | ST | 7463,64 | 7463,64 | TUR P | Заказ | 5 недель |  |  | 23.05.2018 |  |  |  | Шкафная продукция | Главные распределительные щиты | Главные распределительные щиты |  | 8015646790996 | 1.236 | KG | 10.150 | CDM
1STQ007980A0000 | PVBX4417 | Комплект верт.XT4 4P ВЫКАТ.+RCD. W=400мм | 1 | ST | 7062,42 | 7062,42 | TUR P | Заказ | 5 недель |  |  | 23.05.2018 |  |  |  | Шкафная продукция | Главные распределительные щиты | Главные распределительные щиты |  | 8015646791009 | 0.942 | KG | 7.600 | CDM
1STQ007981A0000 | PVCX4417 | Комплект верт.XT4 4P ВЫКАТ.+RCD W=600мм | 1 | ST | 7293,97 | 7293,97 | TUR P | Заказ | 5 недель |  |  | 23.05.2018 |  |  |  | Шкафная продукция | Главные распределительные щиты | Главные распределительные щиты |  | 8015646791016 | 1.413 | KG | 14.210 | CDM
1STQ007982A0000 | PVBT4406 | Комплект верт.T4 3/4P FIXпов.рук.W=400мм | 1 | ST | 6080,31 | 6080,31 | TUR P | Заказ | 5 недель |  |  | 23.05.2018 |  |  |  | Шкафная продукция | Главные распределительные щиты | Главные распределительные щиты |  | 8015646791023 | 0.824 | KG | 6.140 | CDM
1STQ007983A0000 | PVCT4406 | Комплект верт.T4 3/4P FIX+п.рук. W=600мм | 1 | ST | 6749,03 | 6749,03 | TUR P | Заказ | 5 недель |  |  | 23.05.2018 |  |  |  | Шкафная продукция | Главные распределительные щиты | Главные распределительные щиты |  | 8015646791030 | 6.250 | KG | 10.330 | CDM
1STQ007984A0000 | PVBT4404 | Комплект верт.T4 3/4P FIXмотор. W=400мм | 1 | ST | 7198,16 | 7198,16 | TUR P | Заказ | 5 недель |  |  | 23.05.2018 |  |  |  | Шкафная продукция | Главные распределительные щиты | Главные распределительные щиты |  | 8015646791047 | 0.824 | KG | 8.190 | CDM
1STQ007985A0000 | PVCT4404 | Комплект верт.T4 3/4P FIX мотор.W=600мм | 1 | ST | 7463,64 | 7463,64 | TUR P | Заказ | 5 недель |  |  | 23.05.2018 |  |  |  | Шкафная продукция | Главные распределительные щиты | Главные распределительные щиты |  | 8015646791054 | 6.770 | KG | 14.460 | CDM
1STQ007986A0000 | PVBT4423 | Комплект верт.T4 4P FIX - RCD W=400мм | 1 | ST | 6972,59 | 6972,59 | TUR P | Заказ | 5 недель |  |  | 23.05.2018 |  |  |  | Шкафная продукция | Главные распределительные щиты | Главные распределительные щиты |  | 8015646791061 | 5.400 | KG | 8.660 | CDM
1STQ007987A0000 | PVCT4423 | Комплект верт.T4 4P FIX+RCD W=600мм | 1 | ST | 7196,16 | 7196,16 | TUR P | Заказ | 5 недель |  |  | 23.05.2018 |  |  |  | Шкафная продукция | Главные распределительные щиты | Главные распределительные щиты |  | 8015646791078 | 1.590 | KG | 11.950 | CDM
1STQ007988A0000 | PVBT5406 | Комплект T5 3/4P F п.р.400A/630A W=400мм | 1 | ST | 6838,85 | 6838,85 | TUR P | Заказ | 5 недель |  |  | 23.05.2018 |  |  |  | Шкафная продукция | Главные распределительные щиты | Главные распределительные щиты |  | 8015646791085 | 4.500 | KG | 6.830 | CDM
1STQ007989A0000 | PVCT5406 | Ком-кт T5 3/4P FIX+п.р.(400/630A)W=600мм | 1 | ST | 7419,74 | 7419,74 | TUR P | E | 5 недель |  |  | 23.05.2018 |  |  |  | Шкафная продукция | Главные распределительные щиты | Главные распределительные щиты |  | 8015646788061 | 6.240 | KG | 10.270 | CDM
1STQ007990A0000 | PVBT5404 | Комплект в.T5 3/4P F.мот.400/630A W400мм | 1 | ST | 7285,99 | 7285,99 | TUR P | Заказ | 5 недель |  |  | 23.05.2018 |  |  |  | Шкафная продукция | Главные распределительные щиты | Главные распределительные щиты |  | 8015646791092 | 4.910 | KG | 9.310 | CDM
1STQ007991A0000 | PVCT5404 | Ком-кт T5 3/4P FIX мот.(400/630A)W=600мм | 1 | ST | 7866,87 | 7866,87 | TUR P | Заказ | 5 недель |  |  | 23.05.2018 |  |  |  | Шкафная продукция | Главные распределительные щиты | Главные распределительные щиты |  | 8015646791108 | 6.710 | KG | 12.290 | CDM
1STQ007992A0000 | PVBT5426 | Комплект T5 3/4P PLUG п.р. 400A W=400мм | 1 | ST | 7196,16 | 7196,16 | TUR P | Заказ | 5 недель |  |  | 23.05.2018 |  |  |  | Шкафная продукция | Главные распределительные щиты | Главные распределительные щиты |  | 8015646791122 | 0.824 | KG | 6.140 | CDM
1STQ007993A0000 | PVBT5414 | Комплект T5 3/4P ВЫКАТ.п.р. 400A W=400мм | 1 | ST | 7465,64 | 7465,64 | TUR P | Заказ | 5 недель |  |  | 23.05.2018 |  |  |  | Шкафная продукция | Главные распределительные щиты | Главные распределительные щиты |  | 8015646791139 | 0.824 | KG | 6.140 | CDM
1STQ007994A0000 | PVCT5414 | Комплект T5 3/4P ВЫК+п.рук.(400A)W=600мм | 1 | ST | 7689,22 | 7689,22 | TUR P | Заказ | 5 недель |  |  | 23.05.2018 |  |  |  | Шкафная продукция | Главные распределительные щиты | Главные распределительные щиты |  | 8015646791146 | 1.236 | KG | 9.290 | CDM
1STQ007995A0000 | PVBT5412 | Комплект T5 3/4P ВЫКАТ.мот.400A W=400мм | 1 | ST | 7908,79 | 7908,79 | TUR P | Заказ | 5 недель |  |  | 23.05.2018 |  |  |  | Шкафная продукция | Главные распределительные щиты | Главные распределительные щиты |  | 8015646791153 | 0.824 | KG | 19.110 | CDM
1STQ007996A0000 | PVCT5412 | Комплект T5 3/4P ВЫКАТ.мот.(400A)W=600мм | 1 | ST | 8176,28 | 8176,28 | TUR P | Заказ | 5 недель |  |  | 23.05.2018 |  |  |  | Шкафная продукция | Главные распределительные щиты | Главные распределительные щиты |  | 8015646791160 | 1.236 | KG | 29.230 | CDM
1STQ007997A0000 | PVDT5412 | Ком-т верт.T5 3/4P ВЫК.мот(400A) W=800мм | 1 | ST | 8976,74 | 8976,74 | TUR P | Заказ | 5 недель |  |  | 23.05.2018 |  |  |  | Шкафная продукция | Главные распределительные щиты | Главные распределительные щиты |  | 8015646791177 | 1.649 | KG | 38.220 | CDM
1STQ007998A0000 | PVBT5423 | Комплект верт.T5 4P FIX RCD 400A W=400мм | 1 | ST | 7062,42 | 7062,42 | TUR P | Заказ | 5 недель |  |  | 23.05.2018 |  |  |  | Шкафная продукция | Главные распределительные щиты | Главные распределительные щиты |  | 8015646791184 | 5.400 | KG | 8.660 | CDM
1STQ007999A0000 | PVCT5423 | Комплект вер.T5 4P FIX+RCD(400A) W=600мм | 1 | ST | 8553,56 | 8553,56 | TUR P | Заказ | 5 недель |  |  | 23.05.2018 |  |  |  | Шкафная продукция | Главные распределительные щиты | Главные распределительные щиты |  | 8015646788085 | 7.450 | KG | 13.500 | CDM
1STQ008000A0000 | PVDT5423 | Ком-т верт.T5 4P FIX+RCD.(400A) W=800мм | 1 | ST | 8759,16 | 8759,16 | TUR P | Заказ | 5 недель |  |  | 23.05.2018 |  |  |  | Шкафная продукция | Главные распределительные щиты | Главные распределительные щиты |  | 8015646791191 | 9.790 | KG | 17.750 | CDM
1STQ008001A0000 | PVBT5428 | Комплект вер.T5 4P PLUG RCD 400A W=400мм | 1 | ST | 7463,64 | 7463,64 | TUR P | Заказ | 5 недель |  |  | 23.05.2018 |  |  |  | Шкафная продукция | Главные распределительные щиты | Главные распределительные щиты |  | 8015646791207 | 1.060 | KG | 8.780 | CDM
1STQ008002A0000 | PVCT5428 | Комплект вер.T5 4P PLUG+RCD(400A)W=600мм | 1 | ST | 7733,13 | 7733,13 | TUR P | Заказ | 5 недель |  |  | 23.05.2018 |  |  |  | Шкафная продукция | Главные распределительные щиты | Главные распределительные щиты |  | 8015646791214 | 7.490 | KG | 13.160 | CDM
1STQ008003A0000 | PVDT5428 | Ком-т верт.T5 4P PLUG+RCD(400A) W=800мм | 1 | ST | 8535,59 | 8535,59 | TUR P | Заказ | 5 недель |  |  | 23.05.2018 |  |  |  | Шкафная продукция | Главные распределительные щиты | Главные распределительные щиты |  | 8015646791221 | 2.120 | KG | 17.550 | CDM
1STQ008004A0000 | PVCT5426 | Комплект T5 3/4P PL+п.рук.(400A)W=600мм | 1 | ST | 7419,74 | 7419,74 | TUR P | Заказ | 5 недель |  |  | 23.05.2018 |  |  |  | Шкафная продукция | Главные распределительные щиты | Главные распределительные щиты |  | 8015646791238 | 6.200 | KG | 10.240 | CDM
1STQ008005A0000 | PVDT5426 | Ком-т верт.T5 3/4P PL п.р.(400A) W=800мм | 1 | ST | 8986,72 | 8986,72 | TUR P | Заказ | 5 недель |  |  | 23.05.2018 |  |  |  | Шкафная продукция | Главные распределительные щиты | Главные распределительные щиты |  | 8015646791245 | 1.649 | KG | 13.650 | CDM
1STQ008006A0000 | PVDT5406 | Ком-т в.T5 3/4P FIXп.р.(400/630A)W=800мм | 1 | ST | 9208,30 | 9208,30 | TUR P | Заказ | 5 недель |  |  | 23.05.2018 |  |  |  | Шкафная продукция | Главные распределительные щиты | Главные распределительные щиты |  | 8015646791252 | 8.110 | KG | 15.330 | CDM
1STQ008007A0000 | PVDT5404 | Ком-т вер.T5 3/4P FIXм.(400/630A)W=800мм | 1 | ST | 9206,30 | 9206,30 | TUR P | Заказ | 5 недель |  |  | 23.05.2018 |  |  |  | Шкафная продукция | Главные распределительные щиты | Главные распределительные щиты |  | 8015646791269 | 8.510 | KG | 19.230 | CDM
1STQ008008A0000 | PVDT5414 | Ком-т вер.T5 3/4P ВЫК.п.р.(400A) W=800мм | 1 | ST | 9254,20 | 9254,20 | TUR P | Заказ | 5 недель |  |  | 23.05.2018 |  |  |  | Шкафная продукция | Главные распределительные щиты | Главные распределительные щиты |  | 8015646791276 | 1.649 | KG | 13.650 | CDM
1STQ008013A0000 | PVFT5810 | Комплект верт.4 T53P ВЫКАТ. W=1000мм | 1 | ST | 12765,45 | 12765,45 | TUR P | Заказ | 5 недель |  |  | 23.05.2018 |  |  |  | Шкафная продукция | Главные распределительные щиты | Главные распределительные щиты |  | 8015646791283 | 2.061 | KG | 13.720 | CDM
1STQ008014A0000 | PVFT5812 | Комплект верт.4 T53P ВЫКАТ.моторW=1000мм | 1 | ST | 10731,36 | 10731,36 | TUR P | Заказ | 5 недель |  |  | 23.05.2018 |  |  |  | Шкафная продукция | Главные распределительные щиты | Главные распределительные щиты |  | 8015646791290 | 2.061 | KG | 48.020 | CDM
1STQ008015A0000 | PVBT6401 | Комплект вер.T6 3/4P FIX H=400мм W=400мм | 1 | ST | 9300,12 | 9300,12 | TUR P | Заказ | 5 недель |  |  | 23.05.2018 |  |  |  | Шкафная продукция | Главные распределительные щиты | Главные распределительные щиты |  | 8015646791306 | 5.210 | KG | 10.010 | CDM
1STQ008016A0000 | PVCT6401 | Комплект верт.T6 3/4P FIX W=600мм | 1 | ST | 9300,12 | 9300,12 | TUR P | Заказ | 5 недель |  |  | 23.05.2018 |  |  |  | Шкафная продукция | Главные распределительные щиты | Главные распределительные щиты |  | 8015646788092 | 8.860 | KG | 16.610 | CDM
1STQ008017A0000 | PVDT6401 | Комплект верт.T6 3/4P FIX W=800мм | 1 | ST | 12472,02 | 12472,02 | TUR P | Заказ | 5 недель |  |  | 23.05.2018 |  |  |  | Шкафная продукция | Главные распределительные щиты | Главные распределительные щиты |  | 8015646791313 | 8.825 | KG | 14.220 | CDM
1STQ008018A0000 | PVBT6404 | Комплект верт.T6 3/4P FIX мотор. W=400мм | 1 | ST | 10192,40 | 10192,40 | TUR P | Заказ | 5 недель |  |  | 23.05.2018 |  |  |  | Шкафная продукция | Главные распределительные щиты | Главные распределительные щиты |  | 8015646791320 | 4.980 | KG | 15.400 | CDM
1STQ008019A0000 | PVCT6404 | Комплект верт.T6 3/4P FIX мотор.W=600мм | 1 | ST | 10459,88 | 10459,88 | TUR P | Заказ | 5 недель |  |  | 23.05.2018 |  |  |  | Шкафная продукция | Главные распределительные щиты | Главные распределительные щиты |  | 8015646791337 | 7.370 | KG | 16.240 | CDM
1STQ008020A0000 | PVDT6404 | Комплект верт.T6 3/4P FIX мотор. W=800мм | 1 | ST | 11801,31 | 11801,31 | TUR P | Заказ | 5 недель |  |  | 23.05.2018 |  |  |  | Шкафная продукция | Главные распределительные щиты | Главные распределительные щиты |  | 8015646791344 | 9.320 | KG | 20.410 | CDM
1STQ008021A0000 | PVBT6405 | Комплект верт.T6 3/4P FIX пов.рук.W400мм | 1 | ST | 10192,40 | 10192,40 | TUR P | Заказ | 5 недель |  |  | 23.05.2018 |  |  |  | Шкафная продукция | Главные распределительные щиты | Главные распределительные щиты |  | 8015646791351 | 0.942 | KG | 10.140 | CDM
1STQ008022A0000 | PVCT6405 | Комплект верт.T6 3/4P FIX п.рук. W=600мм | 1 | ST | 10459,88 | 10459,88 | TUR P | Заказ | 5 недель |  |  | 23.05.2018 |  |  |  | Шкафная продукция | Главные распределительные щиты | Главные распределительные щиты |  | 8015646791368 | 6.900 | KG | 11.800 | CDM
1STQ008023A0000 | PVDT6405 | Комплект верт.T6 3/4P FIX пов.р. W=800мм | 1 | ST | 11801,31 | 11801,31 | TUR P | Заказ | 5 недель |  |  | 23.05.2018 |  |  |  | Шкафная продукция | Главные распределительные щиты | Главные распределительные щиты |  | 8015646791375 | 5.570 | KG | 10.990 | CDM
1STQ008024A0000 | PVBT6314 | Комплект верт.T6 3P ВЫКАТ п.рук. W=400мм | 1 | ST | 9745,26 | 9745,26 | TUR P | Заказ | 5 недель |  |  | 23.05.2018 |  |  |  | Шкафная продукция | Главные распределительные щиты | Главные распределительные щиты |  | 8015646791382 | 5.010 | KG | 8.870 | CDM
1STQ008025A0000 | PVBT6312 | Комплект верт.T6 3P ВЫКАТ.мотор. W=400мм | 1 | ST | 10234,32 | 10234,32 | TUR P | Заказ | 5 недель |  |  | 23.05.2018 |  |  |  | Шкафная продукция | Главные распределительные щиты | Главные распределительные щиты |  | 8015646791399 | 6.690 | KG | 23.940 | CDM
1STQ008026A0000 | PVCT6414 | Ком-кт верт.T6 3/4P ВЫКАТ+п.рук. W=600мм | 1 | ST | 9745,26 | 9745,26 | TUR P | Заказ | 5 недель |  |  | 23.05.2018 |  |  |  | Шкафная продукция | Главные распределительные щиты | Главные распределительные щиты |  | 8015646791405 | 7.320 | KG | 9.920 | CDM
1STQ008027A0000 | PVDT6414 | Комплект верт.T6 3/4P ВЫК.пов.р. W=800мм | 1 | ST | 10905,03 | 10905,03 | TUR P | Заказ | 5 недель |  |  | 23.05.2018 |  |  |  | Шкафная продукция | Главные распределительные щиты | Главные распределительные щиты |  | 8015646791412 | 2.120 | KG | 16.000 | CDM
1STQ008028A0000 | PVCT6412 | Комплект верт.T6 3/4P ВЫКАТ.мот.W=600мм | 1 | ST | 10677,47 | 10677,47 | TUR P | Заказ | 5 недель |  |  | 23.05.2018 |  |  |  | Шкафная продукция | Главные распределительные щиты | Главные распределительные щиты |  | 8015646791429 | 9.380 | KG | 34.450 | CDM
1STQ008029A0000 | PVDT6412 | Комплект верт.T6 3/4P ВЫКАТ.мот. W=800мм | 1 | ST | 11166,53 | 11166,53 | TUR P | Заказ | 5 недель |  |  | 23.05.2018 |  |  |  | Шкафная продукция | Главные распределительные щиты | Главные распределительные щиты |  | 8015646791436 | 11.780 | KG | 49.460 | CDM
1STQ008034A0000 | PVCT7419 | Комплект верт.T7 3/4P FIX мот.бл W=600мм | 1 | ST | 9677,40 | 9677,40 | TUR P | Заказ | 5 недель |  |  | 23.05.2018 |  |  |  | Шкафная продукция | Главные распределительные щиты | Главные распределительные щиты |  | 8015646788153 | 7.440 | KG | 18.590 | CDM
1STQ008035A0000 | PVCT7413 | Комплект вер.T7 3/4P ВЫКАТ.мот.бл W600мм | 1 | ST | 10871,10 | 10871,10 | TUR P | E | 5 недель |  |  | 23.05.2018 |  |  |  | Шкафная продукция | Главные распределительные щиты | Главные распределительные щиты |  | 8015646791443 | 1.766 | KG | 15.250 | CDM
1STQ008036A0000 | PVDT7419 | Комплект верт.T7 3/4P FIX мот.бл.W=800мм | 1 | ST | 14837,47 | 14837,47 | TUR P | Заказ | 5 недель |  |  | 23.05.2018 |  |  |  | Шкафная продукция | Главные распределительные щиты | Главные распределительные щиты |  | 8015646791450 | 2.120 | KG | 24.570 | CDM
1STQ008037A0000 | PVDT7413 | Ком-т верт.T7 3/4P ВЫК.мот.блок. W=800мм | 1 | ST | 11080,70 | 11080,70 | TUR P | Заказ | 5 недель |  |  | 23.05.2018 |  |  |  | Шкафная продукция | Главные распределительные щиты | Главные распределительные щиты |  | 8015646791467 | 2.355 | KG | 18.630 | CDM
1STQ008039A0000 | PUKI1800 | Профиль промежут.уст.комплектов H=1800мм | 1 | ST | 1822,50 | 1822,50 | TUR P | C | 4 недели |  |  | 23.05.2018 |  |  |  | Шкафная продукция | Главные распределительные щиты | Главные распределительные щиты |  | 8015646787996 | 2.870 | KG | 5.790 | CDM
1STQ008040A0000 | PUKI2000 | Профиль промежут.уст.комплектов H=2000мм | 1 | ST | 2569,06 | 2569,06 | TUR P | B | 4 недели |  |  | 23.05.2018 |  |  |  | Шкафная продукция | Главные распределительные щиты | Главные распределительные щиты |  | 8015646788009 | 3.300 | KG | 6.430 | CDM
1STQ008041A0000 | PDRS0400 | DIN-рейка W=400мм | 1 | ST | 1317,46 | 1317,46 | TUR P | C | 4 недели |  |  | 23.05.2018 |  |  |  | Шкафная продукция | Главные распределительные щиты | Главные распределительные щиты |  | 8015646786333 | 1.125 | KG | 5.470 | CDM
1STQ008042A0000 | PDRS0600 | DIN-рейка W=600мм | 1 | ST | 1391,32 | 1391,32 | TUR P | B | 4 недели |  |  | 23.05.2018 |  |  |  | Шкафная продукция | Главные распределительные щиты | Главные распределительные щиты |  | 8015646786340 | 1.400 | KG | 10.500 | CDM
1STQ008043A0000 | PDRS0800 | DIN-рейка W=800мм | 1 | ST | 1952,25 | 1952,25 | TUR P | C | 4 недели |  |  | 23.05.2018 |  |  |  | Шкафная продукция | Главные распределительные щиты | Главные распределительные щиты |  | 8015646786357 | 1.445 | KG | 13.570 | CDM
1STQ008044A0000 | PPMF1540 | Комплект на 12 мод.DIN H=150мм W=400мм | 1 | ST | 1014,05 | 1014,05 | TUR P | C | 4 недели |  |  | 23.05.2018 |  |  |  | Шкафная продукция | Главные распределительные щиты | Главные распределительные щиты |  | 8015646787217 | 0.141 | KG | 0.776 | CDM
1STQ008045A0000 | PPMF1560 | Комплект на 24 мод.DIN H=150мм W=600мм | 1 | ST | 1197,70 | 1197,70 | TUR P | B | 4 недели |  |  | 23.05.2018 |  |  |  | Шкафная продукция | Главные распределительные щиты | Главные распределительные щиты |  | 8015646787224 | 0.860 | KG | 1.230 | CDM
1STQ008046A0000 | PPMF1580 | Комплект на 36 мод.DIN H=150мм W=800мм | 1 | ST | 1349,41 | 1349,41 | TUR P | E | 4 недели |  |  | 23.05.2018 |  |  |  | Шкафная продукция | Главные распределительные щиты | Главные распределительные щиты |  | 8015646787231 | 1.140 | KG | 1.690 | CDM
1STQ008047A0000 | PPMF2040 | Комплект на 12 мод.DIN H=200мм W=400мм | 1 | ST | 1303,49 | 1303,49 | TUR P | E | 4 недели |  |  | 23.05.2018 |  |  |  | Шкафная продукция | Главные распределительные щиты | Главные распределительные щиты |  | 8015646787248 | 0.810 | KG | 1.044 | CDM
1STQ008048A0000 | PPMF2060 | Комплект на 24 мод.DIN H=200мм W=600мм | 1 | ST | 1590,94 | 1590,94 | TUR P | C | 4 недели |  |  | 23.05.2018 |  |  |  | Шкафная продукция | Главные распределительные щиты | Главные распределительные щиты |  | 8015646787255 | 1.200 | KG | 1.090 | CDM
1STQ008049A0000 | PPMF2080 | Комплект на 36 мод.DIN H=200мм W=800мм | 1 | ST | 1676,78 | 1676,78 | TUR P | C | 4 недели |  |  | 23.05.2018 |  |  |  | Шкафная продукция | Главные распределительные щиты | Главные распределительные щиты |  | 8015646787262 | 1.550 | KG | 2.250 | CDM
1STQ008050A0000 | PPMF3040 | Комплект на 12x2 мод.DIN H=300мм W=400мм | 1 | ST | 1487,14 | 1487,14 | TUR P | E | 4 недели |  |  | 23.05.2018 |  |  |  | Шкафная продукция | Главные распределительные щиты | Главные распределительные щиты |  | 8015646787279 | 1.050 | KG | 1.556 | CDM
1STQ008051A0000 | PPMF3060 | Комплект на 24x2 мод.DIN H=300мм W=600мм | 1 | ST | 1742,65 | 1742,65 | TUR P | E | 4 недели |  |  | 23.05.2018 |  |  |  | Шкафная продукция | Главные распределительные щиты | Главные распределительные щиты |  | 8015646787286 | 1.620 | KG | 2.470 | CDM
1STQ008052A0000 | PPMF3080 | Комплект на 36x2 мод.DIN H=300мм W=800мм | 1 | ST | 2401,38 | 2401,38 | TUR P | E | 4 недели |  |  | 23.05.2018 |  |  |  | Шкафная продукция | Главные распределительные щиты | Главные распределительные щиты |  | 8015646787293 | 2.100 | KG | 3.350 | CDM
1STQ008053A0000 | PPFH0300 | Профиль гориз. лицевой,IP31 W300мм(2шт) | 1 | ST | 2363,46 | 2363,46 | TUR P | E | 5 недель |  |  | 23.05.2018 |  |  |  | Шкафная продукция | Главные распределительные щиты | Главные распределительные щиты |  | 8015646791498 | 1.370 | KG | 1.470 | CDM
1STQ008054A0000 | PPFH0400 | Профиль гориз. лицевой,IP31 W400мм(2шт) | 1 | ST | 2549,10 | 2549,10 | TUR P | Заказ | 4 недели |  |  | 23.05.2018 |  |  |  | Шкафная продукция | Главные распределительные щиты | Главные распределительные щиты |  | 8015646791504 | 1.580 | KG | 1.540 | CDM
1STQ008055A0000 | PPFH0600 | Профиль гориз. лицевой,IP31 W600мм(2шт) | 1 | ST | 3810,68 | 3810,68 | TUR P | Заказ | 4 недели |  |  | 23.05.2018 |  |  |  | Шкафная продукция | Главные распределительные щиты | Главные распределительные щиты |  | 8015646791511 | 1.990 | KG | 2.730 | CDM
1STQ008056A0000 | PPFH0800 | Профиль гориз. лицевой IP31 W800мм(2шт) | 1 | ST | 4207,91 | 4207,91 | TUR P | C | 4 недели |  |  | 23.05.2018 |  |  |  | Шкафная продукция | Главные распределительные щиты | Главные распределительные щиты |  | 8015646791528 | 2.400 | KG | 2.980 | CDM
1STQ008057A0000 | PPFH1000 | Профиль гориз. лицевой IP31 1000мм(2шт) | 1 | ST | 4527,29 | 4527,29 | TUR P | Заказ | 4 недели |  |  | 23.05.2018 |  |  |  | Шкафная продукция | Главные распределительные щиты | Главные распределительные щиты |  | 8015646791535 | 2.780 | KG | 3.640 | CDM
1STQ008058A0000 | PPFH1250 | Профиль гориз. лицевой IP31 1250мм(2шт) | 1 | ST | 4684,99 | 4684,99 | TUR P | Заказ | 5 недель |  |  | 23.05.2018 |  |  |  | Шкафная продукция | Главные распределительные щиты | Главные распределительные щиты |  | 8015646791542 | 3.320 | KG | 4.550 | CDM
1STQ008059A0000 | PPFV1800 | Профиль вертик.лицевой IP31 1800мм (2шт) | 1 | ST | 5068,25 | 5068,25 | TUR P | C | 4 недели |  |  | 23.05.2018 |  |  |  | Шкафная продукция | Главные распределительные щиты | Главные распределительные щиты |  | 8015646791559 | 4.500 | KG | 8.150 | CDM
1STQ008060A0000 | PPFV2000 | Профиль вертик.лицевой IP31 2000мм (2шт) | 1 | ST | 5776,89 | 5776,89 | TUR P | Заказ | 4 недели |  |  | 23.05.2018 |  |  |  | Шкафная продукция | Главные распределительные щиты | Главные распределительные щиты |  | 8015646791566 | 4.420 | KG | 5.040 | CDM
1STQ008061A0000 | PKPT3020 | Панель верхняя IP31/IP41 W=300мм D=200мм | 1 | ST | 946,88 | 946,88 | TUR P | Заказ | 5 недель | Продажи прекращены |  | 02.03.2016 | 10.11.2016 |  |  | Шкафная продукция | Главные распределительные щиты | Главные распределительные щиты |  | 8015646791573 | 2.000 | KG | 0.670 | CDM
1STQ008062A0000 | PKPT3030 | Панель верхняя IP31/IP41 W=300мм D=300мм | 1 | ST | 946,88 | 946,88 | TUR P | Заказ | 5 недель | Продажи прекращены |  | 02.03.2016 | 10.11.2016 |  |  | Шкафная продукция | Главные распределительные щиты | Главные распределительные щиты |  | 8015646791580 | 2.500 | KG | 0.880 | CDM
1STQ008063A0000 | PKPT3050 | Панель верхняя IP31/IP41 W=300мм D=500мм | 1 | ST | 950,55 | 950,55 | TUR P | Заказ | 4 недели | Продажи прекращены |  | 02.03.2016 | 10.11.2016 |  |  | Шкафная продукция | Главные распределительные щиты | Главные распределительные щиты |  | 8015646791597 | 3.500 | KG | 1.300 | CDM
1STQ008064A0000 | PKPT3070 | Панель верхняя IP31/IP41 W=300мм D=700мм | 1 | ST | 1174,86 | 1174,86 | TUR P | Заказ | 5 недель | Продажи прекращены |  | 02.03.2016 | 10.11.2016 |  |  | Шкафная продукция | Главные распределительные щиты | Главные распределительные щиты |  | 8015646791627 | 4.500 | KG | 1.720 | CDM
1STQ008065A0000 | PKPT3090 | Панель верхняя IP31/IP41 W=300мм D=900мм | 1 | ST | 1307,24 | 1307,24 | TUR P | Заказ | 4 недели | Продажа остатков |  | 02.03.2016 | 11.08.2017 |  |  | Шкафная продукция | Главные распределительные щиты | Главные распределительные щиты |  | 8015646791634 | 5.500 | KG | 2.140 | CDM
1STQ008066A0000 | PKPT4020 | Панель верхняя IP31/IP41 W=400мм D=200мм | 1 | ST | 1167,51 | 1167,51 | TUR P | Заказ | 5 недель | Продажи прекращены |  | 02.03.2016 | 10.11.2016 |  |  | Шкафная продукция | Главные распределительные щиты | Главные распределительные щиты |  | 8015646791641 | 2.000 | KG | 0.830 | CDM
1STQ008067A0000 | PKPT4030 | Панель верхняя IP31/IP41 W=400мм D=300мм | 1 | ST | 1169,35 | 1169,35 | TUR P | Заказ | 5 недель | Продажи прекращены |  | 02.03.2016 | 10.11.2016 |  |  | Шкафная продукция | Главные распределительные щиты | Главные распределительные щиты |  | 8015646791658 | 3.000 | KG | 1.090 | CDM
1STQ008068A0000 | PKPT4050 | Панель верхняя IP31/IP41 W=400мм D=500мм | 1 | ST | 1174,86 | 1174,86 | TUR P | D | 5 недель | Продажа остатков |  | 02.03.2016 | 10.11.2016 |  |  | Шкафная продукция | Главные распределительные щиты | Главные распределительные щиты |  | 8015646791665 | 4.000 | KG | 1.610 | CDM
1STQ008069A0000 | PKPT4070 | Панель верхняя IP31/IP41 W=400мм D=700мм | 1 | ST | 0,00 | 0,00 | TUR P | E | 4 недели | Продажи прекращены |  | 02.03.2016 | 11.08.2017 |  |  | Шкафная продукция | Главные распределительные щиты | Главные распределительные щиты |  | 8015646791672 | 5.000 | KG | 2.130 | CDM
1STQ008070A0000 | PKPT4090 | Панель верхняя IP31/IP41 W=400мм D=900мм | 1 | ST | 1595,90 | 1595,90 | TUR P | Заказ | 4 недели | Продажа остатков |  | 02.03.2016 | 11.08.2017 |  |  | Шкафная продукция | Главные распределительные щиты | Главные распределительные щиты |  | 8015646791689 | 6.500 | KG | 2.650 | CDM
1STQ008071A0000 | PKPT6020 | Панель верхняя IP31/IP41 W=600мм D=200мм | 1 | ST | 1448,81 | 1448,81 | TUR P | Заказ | 5 недель | Продажи прекращены |  | 02.03.2016 | 10.11.2016 |  |  | Шкафная продукция | Главные распределительные щиты | Главные распределительные щиты |  | 8015646791696 | 3.000 | KG | 1.150 | CDM
1STQ008072A0000 | PKPT6030 | Панель верхняя IP31/IP41 W=600мм D=300мм | 1 | ST | 1450,65 | 1450,65 | TUR P | Заказ | 5 недель | Продажи прекращены |  | 02.03.2016 | 10.11.2016 |  |  | Шкафная продукция | Главные распределительные щиты | Главные распределительные щиты |  | 8015646791702 | 4.000 | KG | 1.510 | CDM
1STQ008073A0000 | PKPT6050 | Панель верхняя IP31/IP41 W=600мм D=500мм | 1 | ST | 1458,01 | 1458,01 | TUR P | E | 4 недели | Продажи прекращены |  | 02.03.2016 | 10.11.2016 |  |  | Шкафная продукция | Главные распределительные щиты | Главные распределительные щиты |  | 8015646791719 | 5.500 | KG | 2.230 | CDM
1STQ008074A0000 | PKPT6070 | Панель верхняя IP31/IP41 W=600мм D=700мм | 1 | ST | 1779,76 | 1779,76 | TUR P | Заказ | 5 недель | Продажа остатков |  | 02.03.2016 | 10.11.2016 |  |  | Шкафная продукция | Главные распределительные щиты | Главные распределительные щиты |  | 8015646791726 | 7.500 | KG | 2.950 | CDM
1STQ008075A0000 | PKPT6090 | Панель верхняя IP31/IP41 W=600мм D=900мм | 1 | ST | 1967,30 | 1967,30 | TUR P | Заказ | 5 недель | Продажа остатков |  | 02.03.2016 | 10.11.2016 |  |  | Шкафная продукция | Главные распределительные щиты | Главные распределительные щиты |  | 8015646791733 | 9.000 | KG | 3.670 | CDM
1STQ008076A0000 | PKPT8020 | Панель верхняя IP31/IP41 W=800мм D=200мм | 1 | ST | 1481,91 | 1481,91 | TUR P | Заказ | 5 недель | Продажи прекращены |  | 02.03.2016 | 10.11.2016 |  |  | Шкафная продукция | Главные распределительные щиты | Главные распределительные щиты |  | 8015646791740 | 4.000 | KG | 1.470 | CDM
1STQ008077A0000 | PKPT8030 | Панель верхняя IP31/IP41 W=800мм D=300мм | 1 | ST | 1483,75 | 1483,75 | TUR P | Заказ | 5 недель | Продажи прекращены |  | 02.03.2016 | 10.11.2016 |  |  | Шкафная продукция | Главные распределительные щиты | Главные распределительные щиты |  | 8015646791757 | 5.000 | KG | 1.930 | CDM
1STQ008078A0000 | PKPT8050 | Панель верхняя IP31/IP41 W=800мм D=500мм | 1 | ST | 1491,10 | 1491,10 | TUR P | E | 4 недели | Продажи прекращены |  | 02.03.2016 | 10.11.2016 |  |  | Шкафная продукция | Главные распределительные щиты | Главные распределительные щиты |  | 8015646791764 | 9.500 | KG | 3.770 | CDM
1STQ008079A0000 | PKPT8070 | Панель верхняя IP31/IP41 W=800мм D=700мм | 1 | ST | 1825,72 | 1825,72 | TUR P | Заказ | 4 недели | Продажи прекращены |  | 02.03.2016 | 10.11.2016 |  |  | Шкафная продукция | Главные распределительные щиты | Главные распределительные щиты |  | 8015646791771 | 7.000 | KG | 3.770 | CDM
1STQ008080A0000 | PKPT8090 | Панель верхняя IP31/IP41 W=800мм D=900мм | 1 | ST | 2013,26 | 2013,26 | TUR P | Заказ | 5 недель | Продажа остатков |  | 02.03.2016 | 10.11.2016 |  |  | Шкафная продукция | Главные распределительные щиты | Главные распределительные щиты |  | 8015646791788 | 11.000 | KG | 4.690 | CDM
1STQ008081A0000 | PKPT1030 | Панель верхняяIP31/IP41 W=1000мм D=300мм | 1 | ST | 1496,62 | 1496,62 | TUR P | Заказ | 5 недель | Продажи прекращены |  | 02.03.2016 | 10.11.2016 |  |  | Шкафная продукция | Главные распределительные щиты | Главные распределительные щиты |  | 8015646791795 | 6.000 | KG | 2.350 | CDM
1STQ008082A0000 | PKPT1050 | Панель верхняяIP31/IP41 W=1000мм D=500мм | 1 | ST | 1498,45 | 1498,45 | TUR P | Заказ | 5 недель | Продажа остатков |  | 02.03.2016 | 10.11.2016 |  |  | Шкафная продукция | Главные распределительные щиты | Главные распределительные щиты |  | 8015646791801 | 7.500 | KG | 3.530 | CDM
1STQ008083A0000 | PKPT1070 | Панель верхняяIP31/IP41 W=1000мм D=700мм | 1 | ST | 1836,76 | 1836,76 | TUR P | Заказ | 5 недель | Продажи прекращены |  | 02.03.2016 | 10.11.2016 |  |  | Шкафная продукция | Главные распределительные щиты | Главные распределительные щиты |  | 8015646791818 | 12.000 | KG | 4.610 | CDM
1STQ008084A0000 | PKPT1090 | Панель верхняяIP31/IP41 W=1000мм D=900мм | 1 | ST | 2187,93 | 2187,93 | TUR P | Заказ | 4 недели | Продажа остатков |  | 02.03.2016 | 11.08.2017 |  |  | Шкафная продукция | Главные распределительные щиты | Главные распределительные щиты |  | 8015646791825 | 14.000 | KG | 5.710 | CDM
1STQ008085A0000 | PKPT1259 | Панель верхняяIP31/IP41 W=1250мм D=900мм | 1 | ST | 2375,46 | 2375,46 | TUR P | Заказ | 5 недель | Продажи прекращены |  | 02.03.2016 | 10.11.2016 |  |  | Шкафная продукция | Главные распределительные щиты | Главные распределительные щиты |  | 8015646791832 | 17.000 | KG | 7.090 | CDM
1STQ008086A0000 | PDCB1830 | Дверь внешн.каб.секции H=1800мм W=300мм | 1 | ST | 3135,43 | 3135,43 | TUR P | E | 4 недели |  |  | 23.05.2018 |  |  |  | Шкафная продукция | Главные распределительные щиты | Главные распределительные щиты |  | 8015646787880 | 8.000 | KG | 23.420 | CDM
1STQ008087A0000 | PDCB1844 | Дверь внешн.каб.секции H=1800мм W=400мм | 1 | ST | 3777,03 | 3777,03 | TUR P | Заказ | 4 недели |  |  | 23.05.2018 |  |  |  | Шкафная продукция | Главные распределительные щиты | Главные распределительные щиты |  | 8015646787903 | 10.500 | KG | 34.590 | CDM
1STQ008088A0000 | PDCB2030 | Дверь внешн.каб.секции H=2000мм W=300мм | 1 | ST | 3511,95 | 3511,95 | TUR P | E | 4 недели |  |  | 23.05.2018 |  |  |  | Шкафная продукция | Главные распределительные щиты | Главные распределительные щиты |  | 8015646787910 | 9.000 | KG | 29.230 | CDM
1STQ008089A0000 | PDCB2044 | Дверь внешн.каб.секции H=2000мм W=400мм | 1 | ST | 4229,53 | 4229,53 | TUR P | E | 4 недели |  |  | 23.05.2018 |  |  |  | Шкафная продукция | Главные распределительные щиты | Главные распределительные щиты |  | 8015646787927 | 11.500 | KG | 38.370 | CDM
1STQ008090A0000 | PGPP0040 | Решетка IP40 для вентилир. панелей (2шт) | 1 | ST | 1463,19 | 1463,19 | TUR P | Заказ | 5 недель |  |  | 23.05.2018 |  |  |  | Шкафная продукция | Главные распределительные щиты | Главные распределительные щиты |  | 8015646792136 | 0.190 | KG | 0.400 | CDM
1STQ008092A0000 | PPFI2726 | Панель на 2 щит. прибора 72X72мм W=600мм | 1 | ST | 2487,22 | 2487,22 | TUR P | Заказ | 5 недель |  |  | 23.05.2018 |  |  |  | Шкафная продукция | Главные распределительные щиты | Главные распределительные щиты |  | 8015646787392 | 1.340 | KG | 1.644 | CDM
1STQ008093A0000 | PPFI2728 | Панель на 2 щит. прибора 72X72мм W=800мм | 1 | ST | 2978,27 | 2978,27 | TUR P | Заказ | 4 недели |  |  | 23.05.2018 |  |  |  | Шкафная продукция | Главные распределительные щиты | Главные распределительные щиты |  | 8015646787408 | 1.780 | KG | 2.244 | CDM
1STQ008094A0000 | PPFI2966 | Панель на 2 щит. прибора 96X96мм W=600мм | 1 | ST | 2487,22 | 2487,22 | TUR P | E | 4 недели |  |  | 23.05.2018 |  |  |  | Шкафная продукция | Главные распределительные щиты | Главные распределительные щиты |  | 8015646787415 | 1.260 | KG | 1.650 | CDM
1STQ008095A0000 | PPFI2968 | Панель на 2 щит. прибора 96X96мм W=800мм | 1 | ST | 2978,27 | 2978,27 | TUR P | E | 4 недели |  |  | 23.05.2018 |  |  |  | Шкафная продукция | Главные распределительные щиты | Главные распределительные щиты |  | 8015646787422 | 1.700 | KG | 2.250 | CDM
1STQ008096A0000 | PPFI4726 | Панель на 4 щит. прибора 72X72мм W=600мм | 1 | ST | 2652,90 | 2652,90 | TUR P | E | 4 недели |  |  | 23.05.2018 |  |  |  | Шкафная продукция | Главные распределительные щиты | Главные распределительные щиты |  | 8015646787439 | 1.230 | KG | 1.628 | CDM
1STQ008097A0000 | PPFI4728 | Панель на 4 щит. прибора 72X72мм W=800мм | 1 | ST | 3333,59 | 3333,59 | TUR P | Заказ | 5 недель |  |  | 23.05.2018 |  |  |  | Шкафная продукция | Главные распределительные щиты | Главные распределительные щиты |  | 8015646787446 | 1.670 | KG | 2.222 | CDM
1STQ008098A0000 | PPFI4968 | Панель на 4 щит. прибора 96X96мм W=800мм | 1 | ST | 3331,59 | 3331,59 | TUR P | Заказ | 4 недели |  |  | 23.05.2018 |  |  |  | Шкафная продукция | Главные распределительные щиты | Главные распределительные щиты |  | 8015646787453 | 1.530 | KG | 2.244 | CDM
1STQ008099A0000 | PCKI0300 | Профиль поперечный для сист.шин W=300 мм | 1 | ST | 1954,24 | 1954,24 | TUR P | E | 4 недели |  |  | 23.05.2018 |  |  |  | Шкафная продукция | Главные распределительные щиты | Главные распределительные щиты |  | 8015646788078 | 1.350 | KG | 0.990 | CDM
1STQ008100A0000 | PCKI0400 | Профиль поперечный для сист.шин W=400 мм | 1 | ST | 2058,04 | 2058,04 | TUR P | C | 4 недели |  |  | 23.05.2018 |  |  |  | Шкафная продукция | Главные распределительные щиты | Главные распределительные щиты |  | 8015646788108 | 1.530 | KG | 1.310 | CDM
1STQ008101A0000 | PCKI0600 | Профиль поперечный для сист.шин W=600 мм | 1 | ST | 2193,79 | 2193,79 | TUR P | C | 4 недели |  |  | 23.05.2018 |  |  |  | Шкафная продукция | Главные распределительные щиты | Главные распределительные щиты |  | 8015646788115 | 2.040 | KG | 1.950 | CDM
1STQ008102A0000 | PCKI0800 | Профиль поперечный для сист.шин W=800 мм | 1 | ST | 2491,21 | 2491,21 | TUR P | C | 4 недели |  |  | 23.05.2018 |  |  |  | Шкафная продукция | Главные распределительные щиты | Главные распределительные щиты |  | 8015646788122 | 2.820 | KG | 2.590 | CDM
1STQ008103A0000 | PCKI1000 | Профиль поперечный для сист.шинW=1000 мм | 1 | ST | 2798,62 | 2798,62 | TUR P | Заказ | 4 недели |  |  | 23.05.2018 |  |  |  | Шкафная продукция | Главные распределительные щиты | Главные распределительные щиты |  | 8015646788139 | 3.320 | KG | 3.230 | CDM
1STQ008104A0000 | PCKI1250 | Профиль поперечный для сист.шинW=1250 мм | 1 | ST | 3022,19 | 3022,19 | TUR P | Заказ | 5 недель |  |  | 23.05.2018 |  |  |  | Шкафная продукция | Главные распределительные щиты | Главные распределительные щиты |  | 8015646788146 | 4.050 | KG | 4.030 | CDM
1STQ008106A0000 | PPEB2056 | Панель боковая IP65 H=2000мм D=500мм | 1 | ST | 3150,61 | 3150,61 | TUR P | C | 4 недели |  |  | 23.05.2018 |  |  |  | Шкафная продукция | Главные распределительные щиты | Главные распределительные щиты |  | 8015646787521 | 18.000 | KG | 38.430 | CDM
1STQ008107A0000 | PPEB2076 | Панель боковая IP65 H=2000мм D=700мм | 1 | ST | 6216,82 | 6216,82 | TUR P | E | 4 недели |  |  | 23.05.2018 |  |  |  | Шкафная продукция | Главные распределительные щиты | Главные распределительные щиты |  | 8015646787538 | 23.500 | KG | 50.640 | CDM
1STQ008108A0000 | PPEB2096 | Панель боковая IP65 H=2000мм D=900мм | 1 | ST | 8109,55 | 8109,55 | TUR P | E | 4 недели |  |  | 23.05.2018 |  |  |  | Шкафная продукция | Главные распределительные щиты | Главные распределительные щиты |  | 8015646787545 | 28.000 | KG | 53.250 | CDM
1STQ008109A0000 | PCPA0004 | Крышка углов.элемента цоколя 100мм(4шт) | 1 | ST | 836,39 | 836,39 | TUR P | Заказ | 5 недель |  |  | 23.05.2018 |  |  |  | Шкафная продукция | Главные распределительные щиты | Главные распределительные щиты |  | 8015646797940 | 1.000 | KG | 1.160 | CDM
1STQ008110A0000 | PSAF0016 | Винты осевые для каркаса шкафа (16 шт) | 1 | ST | 698,66 | 698,66 | TUR P | Заказ | 4 недели |  |  | 23.05.2018 |  |  |  | Шкафная продукция | Главные распределительные щиты | Главные распределительные щиты |  | 8015646796981 | 0.660 | KG | 0.180 | CDM
1STQ008111A0000 | PHFP0020 | Петли для фронтальных панелей (20 шт) | 1 | ST | 3846,60 | 3846,60 | TUR P | C | 4 недели |  |  | 23.05.2018 |  |  |  | Шкафная продукция | Главные распределительные щиты | Главные распределительные щиты |  | 8015646788382 | 0.800 | KG | 0.670 | CDM
1STQ008112A0000 | PEBL0004 | Рым болты M12 (4шт) | 1 | ST | 1403,30 | 1403,30 | TUR P | B | 4 недели |  |  | 23.05.2018 |  |  |  | Шкафная продукция | Главные распределительные щиты | Главные распределительные щиты |  | 8015646788375 | 0.670 | KG | 0.420 | CDM
1STQ008113A0000 | PSBS0065 | Набор соед-я шк.IP65,бок/бок,спина/спина | 1 | ST | 2387,41 | 2387,41 | TUR P | B | 4 недели |  |  | 23.05.2018 |  |  |  | Шкафная продукция | Главные распределительные щиты | Главные распределительные щиты |  | 8015646788368 | 0.390 | KG | 1.800 | CDM
1STQ008115A0000 | PBWF0002 | Кронштейн для фиксац. шкафа к стене(2шт) | 1 | ST | 922,23 | 922,23 | TUR P | Заказ | 5 недель |  |  | 23.05.2018 |  |  |  | Шкафная продукция | Главные распределительные щиты | Главные распределительные щиты |  | 8015646797964 | 0.091 | KG | 0.080 | CDM
1STQ008116A0000 | PBRL0002 | Уголки для подъема соедин. шкафов (2шт) | 1 | ST | 4702,96 | 4702,96 | TUR P | Заказ | 4 недели |  |  | 23.05.2018 |  |  |  | Шкафная продукция | Главные распределительные щиты | Главные распределительные щиты |  | 8015646797971 | 1.490 | KG | 0.880 | CDM
1STQ008117A0000 | PBUF0002 | Кронштейны фиксирующие для Unifix H(2шт) | 1 | ST | 2812,59 | 2812,59 | TUR P | Заказ |  |  |  | 23.05.2018 |  |  |  | Шкафная продукция | Главные распределительные щиты | Главные распределительные щиты |  | 8015646797988 | 1.500 | KG | 0.125 | CDM
1STQ008118A0000 | PIDH0010 | Цилиндр под ключ с двумя бородками | 1 | ST | 1159,77 | 1159,77 | TUR P | Заказ | 5 недель |  |  | 23.05.2018 |  |  |  | Шкафная продукция | Главные распределительные щиты | Главные распределительные щиты |  | 8015646797995 | 0.300 | KG | 3.670 | CDM
1STQ008119A0000 | PITH0064 | Цилиндр под треугольный ключ 6,4мм | 1 | ST | 1215,66 | 1215,66 | TUR P | Заказ | 5 недель |  |  | 23.05.2018 |  |  |  | Шкафная продукция | Главные распределительные щиты | Главные распределительные щиты |  | 8015646798008 | 0.020 | KG | 0.010 | CDM
1STQ008120A0000 | PISH0007 | Цилиндр под квадратный ключ 7мм | 1 | ST | 4615,13 | 4615,13 | TUR P | Заказ | 5 недель |  |  | 23.05.2018 |  |  |  | Шкафная продукция | Главные распределительные щиты | Главные распределительные щиты |  | 8015646798015 | 0.020 | KG | 0.010 | CDM
1STQ008121A0000 | PIEH0008 | Цилиндр под шестигранный ключ(без ключа) | 1 | ST | 1215,66 | 1215,66 | TUR P | Заказ | 5 недель |  |  | 23.05.2018 |  |  |  | Шкафная продукция | Главные распределительные щиты | Главные распределительные щиты |  | 8015646798022 | 0.020 | KG | 0.010 | CDM
1STQ008122A0000 | PIFH0020 | Цилиндр типа FIAT | 1 | ST | 1215,66 | 1215,66 | TUR P | Заказ | 5 недель |  |  | 23.05.2018 |  |  |  | Шкафная продукция | Главные распределительные щиты | Главные распределительные щиты |  | 8015646798039 | 0.020 | KG | 0.010 | CDM
1STQ008123A0000 | PIRH0405 | Цилиндр типа Ronis 405 + ключ | 1 | ST | 548,94 | 548,94 | TUR P | Заказ | 6 недель |  |  | 23.05.2018 |  |  |  | Шкафная продукция | Главные распределительные щиты | Главные распределительные щиты |  | 8015646798046 | 1.000 | KG | 0.050 | CDM
1STQ008124A0000 | PIRH0455 | Цилиндр типа Ronis 455 + ключ | 1 | ST | 600,85 | 600,85 | TUR P | Заказ | 6 недель |  |  | 23.05.2018 |  |  |  | Шкафная продукция | Главные распределительные щиты | Главные распределительные щиты |  | 8015646798053 | 1.000 | KG | 0.050 | CDM
1STQ008125A0000 | PIRH1242 | Цилиндр типа Ronis 1242 + ключ | 1 | ST | 620,80 | 620,80 | TUR P | Заказ | 6 недель |  |  | 23.05.2018 |  |  |  | Шкафная продукция | Главные распределительные щиты | Главные распределительные щиты |  | 8015646798060 | 1.000 | KG | 0.050 | CDM
1STQ008126A0000 | PHLS0010 | Ручка двери стандартная (зап. часть) | 1 | ST | 4990,41 | 4990,41 | TUR P | Заказ | 5 недель |  |  | 23.05.2018 |  |  |  | Шкафная продукция | Главные распределительные щиты | Главные распределительные щиты |  | 8015646798077 | 0.240 | KG | 0.230 | CDM
1STQ008127A0000 | PBRB0004 | Кронштейны для основания без цоколя(4шт) | 1 | ST | 3100,04 | 3100,04 | TUR P | C | 4 недели |  |  | 23.05.2018 |  |  |  | Шкафная продукция | Главные распределительные щиты | Главные распределительные щиты |  | 8015646798091 | 1.500 | KG | 0.350 | CDM
1STQ008128A0000 | PHLL0020 | Ручка двери под навесной замок (зап.ч.) | 1 | ST | 5158,08 | 5158,08 | TUR P | Заказ | 5 недель |  |  | 23.05.2018 |  |  |  | Шкафная продукция | Главные распределительные щиты | Главные распределительные щиты |  | 8015646798084 | 1.000 | KG | 0.230 | CDM
1STQ008150A0000 | PHDE1241 | Комплект E1.2 3/4P FIX . блок. W=800мм | 1 | ST | 13835,40 | 13835,40 | TUR P | Заказ | 4 недели |  |  | 23.05.2018 |  |  |  | Шкафная продукция | Главные распределительные щиты | Главные распределительные щиты |  | 8015646788160 | 8.470 | KG | 14.220 | CDM
1STQ008151A0000 | PHCE1241 | Комплект E1.2 3/4P FIX .блок. W=600мм | 1 | ST | 9411,90 | 9411,90 | TUR P | Заказ | 5 недель |  |  | 23.05.2018 |  |  |  | Шкафная продукция | Главные распределительные щиты | Главные распределительные щиты |  | 8015646788337 | 6.270 | KG | 11.800 | CDM
1STQ008164A0000 | PHCE1240 | Комплект E1.2 3/4P ВЫКАТ.блок. W=600мм | 1 | ST | 10042,69 | 10042,69 | TUR P | E | 5 недель |  |  | 23.05.2018 |  |  |  | Шкафная продукция | Главные распределительные щиты | Главные распределительные щиты |  | 8015646788177 | 10.600 | KG | 23.400 | CDM
1STQ008165A0000 | PHCT6402 | Комплект гориз.2хT6 3/4P FIX бл.W=600мм | 1 | ST | 17985,42 | 17985,42 | TUR P | Заказ | 5 недель |  |  | 23.05.2018 |  |  |  | Шкафная продукция | Главные распределительные щиты | Главные распределительные щиты |  | 8015646791894 | 9.240 | KG | 18.270 | CDM
1STQ008167A0000 | PHCT6425 | Комплект 2хT6 3/4P ВЫКАТ.блок. W=600мм | 1 | ST | 18021,35 | 18021,35 | TUR P | Заказ | 5 недель |  |  | 23.05.2018 |  |  |  | Шкафная продукция | Главные распределительные щиты | Главные распределительные щиты |  | 8015646792419 | 1.236 | KG | 64.960 | CDM
1STQ008179A0000 | PVBE1241 | Комплект верт.E1.2 3/4P FIX блок.W=400мм | 1 | ST | 9952,86 | 9952,86 | TUR P | Заказ | 5 недель |  |  | 23.05.2018 |  |  |  | Шкафная продукция | Главные распределительные щиты | Главные распределительные щиты |  | 8015646788191 | 4.790 | KG | 8.780 | CDM
1STQ008184A0000 | PVCE1241 | Комплект верт.E1.2 3/4P FIX блок.W=600мм | 1 | ST | 10469,87 | 10469,87 | TUR P | Заказ | 5 недель |  |  | 23.05.2018 |  |  |  | Шкафная продукция | Главные распределительные щиты | Главные распределительные щиты |  | 8015646788207 | 6.920 | KG | 13.280 | CDM
1STQ008185A0000 | PVCE1240 | Ком-кт верт.E1.2 3/4P выкат,мех.бл.W=600 | 1 | ST | 11491,91 | 11491,91 | TUR P | E | 4 недели |  |  | 23.05.2018 |  |  |  | Шкафная продукция | Главные распределительные щиты | Главные распределительные щиты |  | 8015646788214 | 6.820 | KG | 15.450 | CDM
1STQ008186A0000 | PVCE2441 | Комплект верт.E2.2 3/4P FIX блок.W=600мм | 1 | ST | 16123,00 | 16123,00 | TUR P | Заказ | 4 недели |  |  | 23.05.2018 |  |  |  | Шкафная продукция | Главные распределительные щиты | Главные распределительные щиты |  | 8015646788344 | 6.880 | KG | 9.810 | CDM
1STQ008187A0000 | PVCE2450 | Комплект верт.E2.2 3/4P ВЫК.блок.W=600мм | 1 | ST | 17244,85 | 17244,85 | TUR P | C | 4 недели |  |  | 23.05.2018 |  |  |  | Шкафная продукция | Главные распределительные щиты | Главные распределительные щиты |  | 8015646788221 | 6.880 | KG | 11.600 | CDM
1STQ008188A0000 | PVDE1241 | Комплект верт.E1.2 3/4P FIX-INT. W=800мм | 1 | ST | 15462,27 | 15462,27 | TUR P | Заказ | 5 недель |  |  | 23.05.2018 |  |  |  | Шкафная продукция | Главные распределительные щиты | Главные распределительные щиты |  | 8015646788238 | 8.970 | KG | 15.900 | CDM
1STQ008189A0000 | PVDE1240 | Комплект верт.E1.2 3/4P ВЫК.блок.W=800мм | 1 | ST | 17290,76 | 17290,76 | TUR P | Заказ | 4 недели |  |  | 23.05.2018 |  |  |  | Шкафная продукция | Главные распределительные щиты | Главные распределительные щиты |  | 8015646788245 | 9.145 | KG | 21.080 | CDM
1STQ008190A0000 | PVDE2441 | Ком-т верт.E2.2-E4.2 3/4P FIX.бл.L=800мм | 1 | ST | 16316,63 | 16316,63 | TUR P | Заказ | 4 недели |  |  | 23.05.2018 |  |  |  | Шкафная продукция | Главные распределительные щиты | Главные распределительные щиты |  | 8015646788252 | 10.810 | KG | 15.650 | CDM
1STQ008191A0000 | PVDE2440 | Ком-т верт.E2.2-E4.2 3/4P ВЫК.бл.W=800мм | 1 | ST | 18662,12 | 18662,12 | TUR P | C | 4 недели |  |  | 23.05.2018 |  |  |  | Шкафная продукция | Главные распределительные щиты | Главные распределительные щиты |  | 8015646788269 | 9.150 | KG | 13.820 | CDM
1STQ008192A0000 | PVFE6231 | Комплект верт.E6.2 3/4P HS FIX W=1000MM | 1 | ST | 19624,27 | 19624,27 | TUR P | Заказ | 5 недель |  |  | 23.05.2018 |  |  |  | Шкафная продукция | Главные распределительные щиты | Главные распределительные щиты |  | 8015646788276 | 4.121 | KG | 57.080 | CDM
1STQ008193A0000 | PVFE6230 | Комплект верт.E6.2 3P ВЫКАТ.бл.W=1000MM | 1 | ST | 20540,51 | 20540,51 | TUR P | Заказ | 4 недели |  |  | 23.05.2018 |  |  |  | Шкафная продукция | Главные распределительные щиты | Главные распределительные щиты |  | 8015646788283 | 4.121 | KG | 56.680 | CDM
1STQ008194A0000 | PVGE6231 | Ком-т вер.E6.2 4P FS-HS/FS F.бл.W=1250мм | 1 | ST | 20933,75 | 20933,75 | TUR P | Заказ | 5 недель |  |  | 23.05.2018 |  |  |  | Шкафная продукция | Главные распределительные щиты | Главные распределительные щиты |  | 8015646788290 | 30.600 | KG | 71.120 | CDM
1STQ008195A0000 | PVGE6230 | Ком-т верт.E6.2 4P HS/FS ВЫК.бл.W=1250мм | 1 | ST | 21169,29 | 21169,29 | TUR P | Заказ | 5 недель |  |  | 23.05.2018 |  |  |  | Шкафная продукция | Главные распределительные щиты | Главные распределительные щиты |  | 8015646788306 | 26.860 | KG | 49.750 | CDM
1STQ008198A0000 | PKEK0004 | Набор удлинит.для фиксации кронш.D=300мм | 1 | ST | 1752,63 | 1752,63 | TUR P | Заказ | 5 недель |  |  | 23.05.2018 |  |  |  | Шкафная продукция | Главные распределительные щиты | Главные распределительные щиты |  | 8015646792723 | 0.440 | KG | 0.230 | CDM
1STQ008202A0000 | AP6000 | Адаптер глубины для Tmax XT1/XT3 Ш=600мм | 1 | ST | 1393,32 | 1393,32 | TUR P | Заказ | 5 недель |  |  | 23.05.2018 |  |  |  | Шкафная продукция | Главные распределительные щиты | Главные распределительные щиты |  | 8015646001696 | 0.010 | KG | 0.630 | CDM
1STQ008299A0000 | PPMU3060 | Панель модульная для UNIFIX 300X600мм | 1 | ST | 1774,59 | 1774,59 | TUR P | Заказ | 5 недель |  |  | 23.05.2018 |  |  |  | Шкафная продукция | Главные распределительные щиты | Главные распределительные щиты |  | 8015646796998 | 1.890 | KG | 2.450 | CDM
1STQ008300A0000 | PPMU3080 | Панель модульная для UNIFIX 300X800мм | 1 | ST | 1860,42 | 1860,42 | TUR P | Заказ | 5 недель |  |  | 23.05.2018 |  |  |  | Шкафная продукция | Главные распределительные щиты | Главные распределительные щиты |  | 8015646797001 | 2.430 | KG | 3.366 | CDM
1STQ008301A0000 | AD3301 | Крышка для Tmax XT1 3P монтаж-DIN-рейка | 1 | ST | 660,72 | 660,72 | TUR P | Заказ | 5 недель |  |  | 23.05.2018 |  |  |  | Шкафная продукция | Главные распределительные щиты | Главные распределительные щиты |  | 8015646763075 | 0.150 | KG | 0.200 | CDM
1STQ008302A0000 | AD3302 | Крышка для Tmax XT1 4P монтаж-DIN-рейка | 1 | ST | 660,72 | 660,72 | TUR P | Заказ | 5 недель |  |  | 23.05.2018 |  |  |  | Шкафная продукция | Главные распределительные щиты | Главные распределительные щиты |  | 8015646763082 | 0.150 | KG | 0.200 | CDM
1STQ008304A0000 | AD3304 | Крышка для Tmax XT3 4P монтаж-DIN-рейка | 1 | ST | 660,72 | 660,72 | TUR P | Заказ | 5 недель |  |  | 23.05.2018 |  |  |  | Шкафная продукция | Главные распределительные щиты | Главные распределительные щиты |  | 8015646762658 | 0.150 | KG | 0.200 | CDM
1STQ008386A0000 | PHDE1240 | Комплект E1.2 3/4P ВЫКАТ. блок. W=800мм | 1 | ST | 10950,95 | 10950,95 | TUR P | Заказ | 4 недели |  |  | 23.05.2018 |  |  |  | Шкафная продукция | Главные распределительные щиты | Главные распределительные щиты |  | 8015646788184 | 12.470 | KG | 31.200 | CDM
1STQ008399A0000 | PKOV3160 | Комплект уст.ОТ315/400 H=450мм W=600мм | 1 | ST | 6188,10 | 6188,10 | TUR P | E | 4 недели |  |  | 23.05.2018 |  |  |  | Шкафная продукция | Главные распределительные щиты | Главные распределительные щиты |  | 8015646792389 | 7.680 | KG | 13.280 | CDM
1STQ008400A0000 | PKOV3180 | Комплект уст.ОТ315/400 H=450мм W=800мм | 1 | ST | 9593,55 | 9593,55 | TUR P | Заказ | 5 недель |  |  | 23.05.2018 |  |  |  | Шкафная продукция | Главные распределительные щиты | Главные распределительные щиты |  | 8015646792396 | 9.940 | KG | 18.000 | CDM
1STQ008401A0000 | PKOH3160 | Комплект уст.ОТ315/400 H=300мм W=600мм | 1 | ST | 6110,25 | 6110,25 | TUR P | Заказ | 4 недели |  |  | 23.05.2018 |  |  |  | Шкафная продукция | Главные распределительные щиты | Главные распределительные щиты |  | 8015646792402 | 5.640 | KG | 8.850 | CDM
1STQ008402A0000 | PKOH3180 | Комплект уст.ОТ315/400 H=300мм W=800мм | 1 | ST | 9777,21 | 9777,21 | TUR P | Заказ | 5 недель |  |  | 23.05.2018 |  |  |  | Шкафная продукция | Главные распределительные щиты | Главные распределительные щиты |  | 8015646792716 | 7.170 | KG | 11.850 | CDM
1STQ008406A0000 | PHBT5309 | Комплект T5 3P PLUG IN мотор 400A W400мм | 1 | ST | 6523,46 | 6523,46 | TUR P | Заказ | 5 недель |  |  | 23.05.2018 |  |  |  | Шкафная продукция | Главные распределительные щиты | Главные распределительные щиты |  | 8015646791917 | 6.950 | KG | 20.280 | CDM
1STQ008407A0000 | PHBT5409 | Комплект T5 3/4P PLUG IN мот.400A W400мм | 1 | ST | 6703,11 | 6703,11 | TUR P | Заказ | 5 недель |  |  | 23.05.2018 |  |  |  | Шкафная продукция | Главные распределительные щиты | Главные распределительные щиты |  | 8015646791924 | 0.294 | KG | 14.140 | CDM
1STQ008408A0000 | PHBT5312 | Комплект T5 3P ВЫКАТН. мотор 400A W400мм | 1 | ST | 6703,11 | 6703,11 | TUR P | Заказ | 5 недель |  |  | 23.05.2018 |  |  |  | Шкафная продукция | Главные распределительные щиты | Главные распределительные щиты |  | 8015646791931 | 5.320 | KG | 15.960 | CDM
1STQ008409A0000 | PHBT5412 | Комплект T5 3/4P ВЫКАТ.мотор.400А W400мм | 1 | ST | 7104,34 | 7104,34 | TUR P | Заказ | 5 недель |  |  | 23.05.2018 |  |  |  | Шкафная продукция | Главные распределительные щиты | Главные распределительные щиты |  | 8015646791948 | 0.412 | KG | 20.200 | CDM
1STQ008410A0000 | PHBX1422 | Комплект 2хXT1 3/4P FIX/PLUG бл.W=400мм | 1 | ST | 6174,13 | 6174,13 | TUR P | Заказ | 5 недель |  |  | 23.05.2018 |  |  |  | Шкафная продукция | Главные распределительные щиты | Главные распределительные щиты |  | 8015646791955 | 4.930 | KG | 9.750 | CDM
1STQ008411A0000 | PHBX1424 | Комплект 2хXT1 3/4P FIX/PL бл.мотW=400мм | 1 | ST | 6168,14 | 6168,14 | TUR P | Заказ | 5 недель |  |  | 23.05.2018 |  |  |  | Шкафная продукция | Главные распределительные щиты | Главные распределительные щиты |  | 8015646791962 | 6.290 | KG | 23.100 | CDM
1STQ008412A0000 | PHBX2402 | Комплект гор.2хXT2 3/4P FIX блок.W400мм | 1 | ST | 7453,67 | 7453,67 | TUR P | Заказ | 5 недель |  |  | 23.05.2018 |  |  |  | Шкафная продукция | Главные распределительные щиты | Главные распределительные щиты |  | 8015646791979 | 4.970 | KG | 9.750 | CDM
1STQ008413A0000 | PHBX2431 | Комплект 2хXT2 3/4P PLUG блок. W=400мм | 1 | ST | 7451,67 | 7451,67 | TUR P | Заказ | 5 недель |  |  | 23.05.2018 |  |  |  | Шкафная продукция | Главные распределительные щиты | Главные распределительные щиты |  | 8015646791986 | 5.680 | KG | 13.300 | CDM
1STQ008414A0000 | PHBX2425 | Комплект 2хXT2 3/4P ВЫКАТ.блок. W=400мм | 1 | ST | 7449,67 | 7449,67 | TUR P | Заказ | 5 недель |  |  | 23.05.2018 |  |  |  | Шкафная продукция | Главные распределительные щиты | Главные распределительные щиты |  | 8015646791993 | 6.290 | KG | 23.100 | CDM
1STQ008415A0000 | PHBX2424 | Комплект 2хXT2 3/4P PLUG бл-мот.W=400мм | 1 | ST | 7445,69 | 7445,69 | TUR P | Заказ | 5 недель |  |  | 23.05.2018 |  |  |  | Шкафная продукция | Главные распределительные щиты | Главные распределительные щиты |  | 8015646792006 | 6.350 | KG | 32.730 | CDM
1STQ008417A0000 | PHBX3422 | Комплект 2хXT3 3/4P PLUG блокир.W=400мм | 1 | ST | 6912,71 | 6912,71 | TUR P | Заказ | 5 недель |  |  | 23.05.2018 |  |  |  | Шкафная продукция | Главные распределительные щиты | Главные распределительные щиты |  | 8015646792020 | 5.010 | KG | 7.800 | CDM
1STQ008418A0000 | PHBX3424 | Комплект 2хXT3 3/4P PLUG бл.мот. W=400мм | 1 | ST | 6908,72 | 6908,72 | TUR P | Заказ | 5 недель |  |  | 23.05.2018 |  |  |  | Шкафная продукция | Главные распределительные щиты | Главные распределительные щиты |  | 8015646792037 | 6.310 | KG | 23.100 | CDM
1STQ008419A0000 | PHBX4402 | Комплект 2хXT4 3/4P FIX блок. W=400мм | 1 | ST | 7453,67 | 7453,67 | TUR P | Заказ | 4 недели |  |  | 23.05.2018 |  |  |  | Шкафная продукция | Главные распределительные щиты | Главные распределительные щиты |  | 8015646792044 | 4.930 | KG | 10.730 | CDM
1STQ008420A0000 | PHBX4431 | Комплект 2хXT4 3/4P PLUG блокир.W=400мм | 1 | ST | 7451,67 | 7451,67 | TUR P | Заказ | 5 недель |  |  | 23.05.2018 |  |  |  | Шкафная продукция | Главные распределительные щиты | Главные распределительные щиты |  | 8015646792051 | 5.440 | KG | 13.300 | CDM
1STQ008421A0000 | PHBX4425 | Комплект 2хXT4 3/4P ВЫКАТ.блок.W=400мм | 1 | ST | 7447,68 | 7447,68 | TUR P | Заказ | 5 недель |  |  | 23.05.2018 |  |  |  | Шкафная продукция | Главные распределительные щиты | Главные распределительные щиты |  | 8015646792068 | 0.589 | KG | 22.800 | CDM
1STQ008422A0000 | PHBX4424 | Комплект 2хXT4 3/4P PLUG.бл.мот.W=400мм | 1 | ST | 7449,67 | 7449,67 | TUR P | Заказ | 5 недель |  |  | 23.05.2018 |  |  |  | Шкафная продукция | Главные распределительные щиты | Главные распределительные щиты |  | 8015646792075 | 6.280 | KG | 23.100 | CDM
1STQ008424A0000 | PHBT4402 | Комплект для уст.2хT4 3-4P блок.W=400мм | 1 | ST | 7206,15 | 7206,15 | TUR P | Заказ | 5 недель |  |  | 23.05.2018 |  |  |  | Шкафная продукция | Главные распределительные щиты | Главные распределительные щиты |  | 8015646792099 | 5.620 | KG | 11.550 | CDM
1STQ008428A0000 | PHCT5309 | Комплект T5 3P PLUGмотор(400/630A)W600мм | 1 | ST | 6882,76 | 6882,76 | TUR P | Заказ | 5 недель |  |  | 23.05.2018 |  |  |  | Шкафная продукция | Главные распределительные щиты | Главные распределительные щиты |  | 8015646792105 | 5.610 | KG | 16.240 | CDM
1STQ008429A0000 | PHCT5409 | Комплект T5 3/4P PLUG мотор.400A W=600мм | 1 | ST | 7192,18 | 7192,18 | TUR P | Заказ | 5 недель |  |  | 23.05.2018 |  |  |  | Шкафная продукция | Главные распределительные щиты | Главные распределительные щиты |  | 8015646792112 | 0.442 | KG | 20.300 | CDM
1STQ008430A0000 | PHCT5312 | Комплект T5 3P ВЫКАТ.мотор. 400A W=600мм | 1 | ST | 6968,60 | 6968,60 | TUR P | Заказ | 5 недель |  |  | 23.05.2018 |  |  |  | Шкафная продукция | Главные распределительные щиты | Главные распределительные щиты |  | 8015646792129 | 7.220 | KG | 24.360 | CDM
1STQ008431A0000 | PHCT5412 | Комплект T5 3/4P ВЫКАТ. мот.400A W=600мм | 1 | ST | 7595,39 | 7595,39 | TUR P | Заказ | 5 недель |  |  | 23.05.2018 |  |  |  | Шкафная продукция | Главные распределительные щиты | Главные распределительные щиты |  | 8015646790804 | 7.900 | KG | 26.850 | CDM
1STQ008432A0000 | PHCX1422 | Комплект 2хXT1 3/4P FIX/PLUG бл.W=600мм | 1 | ST | 6417,66 | 6417,66 | TUR P | Заказ | 5 недель |  |  | 23.05.2018 |  |  |  | Шкафная продукция | Главные распределительные щиты | Главные распределительные щиты |  | 8015646792211 | 7.430 | KG | 15.000 | CDM
1STQ008433A0000 | PHCX1424 | Комплект 2хXT1 3/4P FIX/PL бл.мотW=600мм | 1 | ST | 6411,68 | 6411,68 | TUR P | Заказ | 4 недели |  |  | 23.05.2018 |  |  |  | Шкафная продукция | Главные распределительные щиты | Главные распределительные щиты |  | 8015646792228 | 9.250 | KG | 31.260 | CDM
1STQ008434A0000 | PHCX2402 | Комплект гор.2хXT2 3/4P FIX блок.W600мм | 1 | ST | 7747,11 | 7747,11 | TUR P | Заказ | 5 недель |  |  | 23.05.2018 |  |  |  | Шкафная продукция | Главные распределительные щиты | Главные распределительные щиты |  | 8015646792235 | 7.360 | KG | 14.630 | CDM
1STQ008435A0000 | PHCX2431 | Комплект 2хXT2 3/4P PLUG блок. W=600мм | 1 | ST | 7745,11 | 7745,11 | TUR P | Заказ | 5 недель |  |  | 23.05.2018 |  |  |  | Шкафная продукция | Главные распределительные щиты | Главные распределительные щиты |  | 8015646792242 | 8.340 | KG | 20.480 | CDM
1STQ008436A0000 | PHCX2425 | Комплект 2хXT2 3/4P ВЫКАТ.блок. W=600мм | 1 | ST | 7741,12 | 7741,12 | TUR P | Заказ | 5 недель |  |  | 23.05.2018 |  |  |  | Шкафная продукция | Главные распределительные щиты | Главные распределительные щиты |  | 8015646792259 | 8.950 | KG | 32.180 | CDM
1STQ008437A0000 | PHCX2424 | Комплект 2хXT2 3/4P PLUG бл-мот.W=600мм | 1 | ST | 7739,12 | 7739,12 | TUR P | Заказ | 5 недель |  |  | 23.05.2018 |  |  |  | Шкафная продукция | Главные распределительные щиты | Главные распределительные щиты |  | 8015646792266 | 9.060 | KG | 34.800 | CDM
1STQ008439A0000 | PHCX3422 | Комплект 2хXT3 3/4P PLUG блокир.W=600мм | 1 | ST | 7156,24 | 7156,24 | TUR P | Заказ | 5 недель |  |  | 23.05.2018 |  |  |  | Шкафная продукция | Главные распределительные щиты | Главные распределительные щиты |  | 8015646792280 | 7.610 | KG | 14.750 | CDM
1STQ008440A0000 | PHCX3424 | Комплект 2хXT3 3/4P PLUG сб.мот. W=600мм | 1 | ST | 7148,26 | 7148,26 | TUR P | Заказ | 5 недель |  |  | 23.05.2018 |  |  |  | Шкафная продукция | Главные распределительные щиты | Главные распределительные щиты |  | 8015646792297 | 9.040 | KG | 33.350 | CDM
1STQ008441A0000 | PHCX4402 | Комплект 2хXT4 3/4P FIX блок. W=600мм | 1 | ST | 7697,20 | 7697,20 | TUR P | Заказ | 5 недель |  |  | 23.05.2018 |  |  |  | Шкафная продукция | Главные распределительные щиты | Главные распределительные щиты |  | 8015646792303 | 7.330 | KG | 14.750 | CDM
1STQ008442A0000 | PHCX4431 | Комплект 2хXT4 3/4P PLUG блокир.W=600мм | 1 | ST | 7695,20 | 7695,20 | TUR P | Заказ | 5 недель |  |  | 23.05.2018 |  |  |  | Шкафная продукция | Главные распределительные щиты | Главные распределительные щиты |  | 8015646792310 | 7.970 | KG | 18.850 | CDM
1STQ008443A0000 | PHCX4425 | Комплект 2хXT4 3/4P ВЫКАТ.блок.W=600мм | 1 | ST | 7691,21 | 7691,21 | TUR P | Заказ | 5 недель |  |  | 23.05.2018 |  |  |  | Шкафная продукция | Главные распределительные щиты | Главные распределительные щиты |  | 8015646792327 | 8.970 | KG | 34.800 | CDM
1STQ008444A0000 | PHCX4424 | К-кт 2хXT4 3/4P FIX-PLUG.бл.мот.W=600мм | 1 | ST | 7691,21 | 7691,21 | TUR P | Заказ | 5 недель |  |  | 23.05.2018 |  |  |  | Шкафная продукция | Главные распределительные щиты | Главные распределительные щиты |  | 8015646792334 | 9.120 | KG | 34.800 | CDM
1STQ008446A0000 | PHCT4402 | Комплект гор. 2хT4 3/4P FIX блок.W600мм | 1 | ST | 7401,77 | 7401,77 | TUR P | Заказ | 5 недель |  |  | 23.05.2018 |  |  |  | Шкафная продукция | Главные распределительные щиты | Главные распределительные щиты |  | 8015646792358 | 8.610 | KG | 17.400 | CDM
1STQ008447A0000 | PHCT4403 | Комплект гор.2хT4 3/4P FIXбл.мот.W600мм | 1 | ST | 7393,78 | 7393,78 | TUR P | Заказ | 5 недель |  |  | 23.05.2018 |  |  |  | Шкафная продукция | Главные распределительные щиты | Главные распределительные щиты |  | 8015646792365 | 10.260 | KG | 42.120 | CDM
1STQ008448A0000 | PHCT5403 | К-кт 2хT5 3/4P FIXсб.мот.400/630A W600мм | 1 | ST | 17979,43 | 17979,43 | TUR P | Заказ | 5 недель |  |  | 23.05.2018 |  |  |  | Шкафная продукция | Главные распределительные щиты | Главные распределительные щиты |  | 8015646792372 | 10.370 | KG | 42.120 | CDM
1STQ008449A0000 | PHCT5431 | Комплект 2хT5 3/4P PLUG бл.400A W=600мм | 1 | ST | 17985,42 | 17985,42 | TUR P | Заказ | 5 недель |  |  | 23.05.2018 |  |  |  | Шкафная продукция | Главные распределительные щиты | Главные распределительные щиты |  | 8015646791856 | 9.370 | KG | 22.620 | CDM
1STQ008450A0000 | PHCT5432 | К-кт 2хT5 3/4P PLUG бл.мот.400A W=600мм | 1 | ST | 17975,44 | 17975,44 | TUR P | Заказ | 5 недель |  |  | 23.05.2018 |  |  |  | Шкафная продукция | Главные распределительные щиты | Главные распределительные щиты |  | 8015646791863 | 12.420 | KG | 55.680 | CDM
1STQ008451A0000 | PHCT5425 | Комплект 2хT5 3/4P ВЫКАТ.бл.400A W600мм | 1 | ST | 17979,43 | 17979,43 | TUR P | Заказ | 5 недель |  |  | 23.05.2018 |  |  |  | Шкафная продукция | Главные распределительные щиты | Главные распределительные щиты |  | 8015646791870 | 1.060 | KG | 48.720 | CDM
1STQ008452A0000 | PHCT5411 | К-кт 2хT5 3/4P ВЫКАТ.бл.мот.400A W=600мм | 1 | ST | 17975,44 | 17975,44 | TUR P | Заказ | 5 недель |  |  | 23.05.2018 |  |  |  | Шкафная продукция | Главные распределительные щиты | Главные распределительные щиты |  | 8015646791887 | 11.460 | KG | 55.220 | CDM
1STQ008454A0000 | PHCT6403 | Комплект 2хT6 3/4P FIX бл.мот. W=600мм | 1 | ST | 17979,43 | 17979,43 | TUR P | Заказ | 5 недель |  |  | 23.05.2018 |  |  |  | Шкафная продукция | Главные распределительные щиты | Главные распределительные щиты |  | 8015646791900 | 1.236 | KG | 44.660 | CDM
1STQ008456A0000 | PHCT6411 | Комплект 2хT6 3/4P ВЫКАТ.бл.мот.W=600мм | 1 | ST | 17971,45 | 17971,45 | TUR P | Заказ | 5 недель |  |  | 23.05.2018 |  |  |  | Шкафная продукция | Главные распределительные щиты | Главные распределительные щиты |  | 8015646792426 | 1.236 | KG | 64.960 | CDM
1STQ008457A0000 | PHDT5309 | Комплект T5 3P PLUG мотор. 400A W=800мм | 1 | ST | 8182,27 | 8182,27 | TUR P | Заказ | 4 недели |  |  | 23.05.2018 |  |  |  | Шкафная продукция | Главные распределительные щиты | Главные распределительные щиты |  | 8015646792433 | 6.920 | KG | 2.180 | CDM
1STQ008458A0000 | PHDT5409 | Комплект T5 3/4P PLUG мотор.400A W=800мм | 1 | ST | 8308,03 | 8308,03 | TUR P | Заказ | 5 недель |  |  | 23.05.2018 |  |  |  | Шкафная продукция | Главные распределительные щиты | Главные распределительные щиты |  | 8015646792440 | 0.589 | KG | 27.480 | CDM
1STQ008459A0000 | PHDT5312 | Комплект T5 3P ВЫКАТ.мотор. 400A W=800мм | 1 | ST | 8306,03 | 8306,03 | TUR P | Заказ | 4 недели |  |  | 23.05.2018 |  |  |  | Шкафная продукция | Главные распределительные щиты | Главные распределительные щиты |  | 8015646792457 | 9.110 | KG | 32.970 | CDM
1STQ008460A0000 | PHDT5412 | Комплект T5 3/4P ВЫКАТ. мот.400A W=800мм | 1 | ST | 8842,99 | 8842,99 | TUR P | Заказ | 5 недель |  |  | 23.05.2018 |  |  |  | Шкафная продукция | Главные распределительные щиты | Главные распределительные щиты |  | 8015646792464 | 0.824 | KG | 38.470 | CDM
1STQ008461A0000 | PHDT5425 | Комплект 2хT5 3/4P ВЫКАТ.бл.400A W800мм | 1 | ST | 18522,39 | 18522,39 | TUR P | Заказ | 5 недель |  |  | 23.05.2018 |  |  |  | Шкафная продукция | Главные распределительные щиты | Главные распределительные щиты |  | 8015646792471 | 1.413 | KG | 60.840 | CDM
1STQ008462A0000 | PHDT5411 | К-кт 2хT5 3/4P ВЫКАТ.бл.мот.400A W=800мм | 1 | ST | 18518,39 | 18518,39 | TUR P | Заказ | 5 недель |  |  | 23.05.2018 |  |  |  | Шкафная продукция | Главные распределительные щиты | Главные распределительные щиты |  | 8015646792488 | 1.413 | KG | 74.880 | CDM
1STQ008463A0000 | PHDT4402 | Комплект гор. 2хT4 3/4P FIX блок.W800мм | 1 | ST | 7629,33 | 7629,33 | TUR P | Заказ | 5 недель |  |  | 23.05.2018 |  |  |  | Шкафная продукция | Главные распределительные щиты | Главные распределительные щиты |  | 8015646792495 | 1.413 | KG | 23.400 | CDM
1STQ008464A0000 | PHDT4403 | Комплект гор.2хT4 3/4P FIX бл.мот.W800мм | 1 | ST | 7619,34 | 7619,34 | TUR P | Заказ | 5 недель |  |  | 23.05.2018 |  |  |  | Шкафная продукция | Главные распределительные щиты | Главные распределительные щиты |  | 8015646792501 | 1.413 | KG | 49.170 | CDM
1STQ008465A0000 | PVBX1404 | Комплект верт.XT1 3-4P FIX мот. W=400мм | 1 | ST | 5541,35 | 5541,35 | TUR P | Заказ | 5 недель |  |  | 23.05.2018 |  |  |  | Шкафная продукция | Главные распределительные щиты | Главные распределительные щиты |  | 8015646792518 | 4.090 | KG | 5.850 | CDM
1STQ008466A0000 | PVBX2404 | Комплект верт.XT2 3/4P FIX мот. W=400мм | 1 | ST | 5543,35 | 5543,35 | TUR P | Заказ | 5 недель |  |  | 23.05.2018 |  |  |  | Шкафная продукция | Главные распределительные щиты | Главные распределительные щиты |  | 8015646792525 | 4.110 | KG | 5.700 | CDM
1STQ008467A0000 | PVBX3404 | Комплект верт.XT3 3/4P FIX мот. W=400мм | 1 | ST | 6571,36 | 6571,36 | TUR P | Заказ | 5 недель |  |  | 23.05.2018 |  |  |  | Шкафная продукция | Главные распределительные щиты | Главные распределительные щиты |  | 8015646792532 | 0.707 | KG | 5.700 | CDM
1STQ008468A0000 | PVBX4404 | Комплект верт.XT4 3/4P FIX мот. W=400мм | 1 | ST | 6974,59 | 6974,59 | TUR P | Заказ | 5 недель |  |  | 23.05.2018 |  |  |  | Шкафная продукция | Главные распределительные щиты | Главные распределительные щиты |  | 8015646792549 | 4.130 | KG | 5.780 | CDM
1STQ008469A0000 | PVCX1404 | Комплект верт.XT1 3-4P FIX мот.W=600мм | 1 | ST | 5810,83 | 5810,83 | TUR P | Заказ | 5 недель |  |  | 23.05.2018 |  |  |  | Шкафная продукция | Главные распределительные щиты | Главные распределительные щиты |  | 8015646792556 | 5.650 | KG | 8.850 | CDM
1STQ008470A0000 | PVCX2404 | Комплект верт.XT2 3-4P FIX мот.W=600мм | 1 | ST | 5764,92 | 5764,92 | TUR P | Заказ | 5 недель |  |  | 23.05.2018 |  |  |  | Шкафная продукция | Главные распределительные щиты | Главные распределительные щиты |  | 8015646792563 | 4.890 | KG | 8.850 | CDM
1STQ008471A0000 | PVCX3404 | Комплект верт.XT3 3-4P FIX мот.W=600мм | 1 | ST | 6928,68 | 6928,68 | TUR P | Заказ | 5 недель |  |  | 23.05.2018 |  |  |  | Шкафная продукция | Главные распределительные щиты | Главные распределительные щиты |  | 8015646792570 | 5.590 | KG | 8.850 | CDM
1STQ008472A0000 | PVCX4404 | Комплект верт.XT4 3-4P FIX мот.W=600мм | 1 | ST | 7198,16 | 7198,16 | TUR P | Заказ | 5 недель |  |  | 23.05.2018 |  |  |  | Шкафная продукция | Главные распределительные щиты | Главные распределительные щиты |  | 8015646792587 | 1.060 | KG | 8.700 | CDM
1STQ008473A0000 | PHBX1101 | Комплект гориз.уст. XT1 3/4P FIX W=400мм | 1 | ST | 4956,47 | 4956,47 | TUR P | Заказ | 5 недель |  |  | 23.05.2018 |  |  |  | Шкафная продукция | Главные распределительные щиты | Главные распределительные щиты |  | 8015646792594 | 3.190 | KG | 3.850 | CDM
1STQ008474A0000 | PHCX1101 | Комплект гориз.уст. XT1 3/4P FIX W=600мм | 1 | ST | 5180,04 | 5180,04 | TUR P | Заказ | 5 недель |  |  | 23.05.2018 |  |  |  | Шкафная продукция | Главные распределительные щиты | Главные распределительные щиты |  | 8015646792600 | 4.320 | KG | 5.310 | CDM
1STQ008475A0000 | PHBX1105 | Комплект гориз.XT1 3/4P FIXпов.р.W=400мм | 1 | ST | 5850,75 | 5850,75 | TUR P | Заказ | 5 недель |  |  | 23.05.2018 |  |  |  | Шкафная продукция | Главные распределительные щиты | Главные распределительные щиты |  | 8015646792617 | 3.180 | KG | 3.900 | CDM
1STQ008476A0000 | PHCX1105 | Комплект гориз.XT1 3/4P FIXпов.р.W=600мм | 1 | ST | 6072,32 | 6072,32 | TUR P | Заказ | 5 недель |  |  | 23.05.2018 |  |  |  | Шкафная продукция | Главные распределительные щиты | Главные распределительные щиты |  | 8015646792624 | 4.300 | KG | 5.900 | CDM
1STQ008477A0000 | PVFT7633 | Ком-т верт.2 T73/4P ВЫКАТ. мот. W=1000мм | 1 | ST | 18442,54 | 18442,54 | TUR P | Заказ | 5 недель |  |  | 23.05.2018 |  |  |  | Шкафная продукция | Главные распределительные щиты | Главные распределительные щиты |  | 8015646792631 | 2.944 | KG | 33.300 | CDM
1STQ008478A0000 | PVFT6610 | Комплект верт.2 T63/4P ВЫКАТ. W=1000мм | 1 | ST | 13711,64 | 13711,64 | TUR P | Заказ | 5 недель |  |  | 23.05.2018 |  |  |  | Шкафная продукция | Главные распределительные щиты | Главные распределительные щиты |  | 8015646792648 | 2.649 | KG | 22.280 | CDM
1STQ008479A0000 | PVFT6612 | Ком-т верт.2 T63/4P ВЫКАТ. мот. W=1000мм | 1 | ST | 14021,04 | 14021,04 | TUR P | Заказ | 5 недель |  |  | 23.05.2018 |  |  |  | Шкафная продукция | Главные распределительные щиты | Главные распределительные щиты |  | 8015646792655 | 2.649 | KG | 62.370 | CDM
1STQ008480A0000 | PVDT5610 | Комплект верт.2 T5 3/4P ВЫКАТ. W=800мм | 1 | ST | 11831,25 | 11831,25 | TUR P | Заказ | 5 недель |  |  | 23.05.2018 |  |  |  | Шкафная продукция | Главные распределительные щиты | Главные распределительные щиты |  | 8015646792662 | 1.649 | KG | 13.650 | CDM
1STQ008481A0000 | PVDT5612 | Комплект верт.2 T5 3/4P ВЫК.мот. W=800мм | 1 | ST | 10252,29 | 10252,29 | TUR P | Заказ | 5 недель |  |  | 23.05.2018 |  |  |  | Шкафная продукция | Главные распределительные щиты | Главные распределительные щиты |  | 8015646792679 | 1.649 | KG | 35.490 | CDM
1STQ008482A0000 | PVFT5710 | Ком-т верт.3 T53/4P ВЫКАТ. мот. W=1000мм | 1 | ST | 12306,33 | 12306,33 | TUR P | Заказ | 5 недель |  |  | 23.05.2018 |  |  |  | Шкафная продукция | Главные распределительные щиты | Главные распределительные щиты |  | 8015646792686 | 2.061 | KG | 17.150 | CDM
1STQ008483A0000 | PVFT5712 | Ком-т верт.3 T53/4P ВЫКАТ. мот. W=1000мм | 1 | ST | 10599,62 | 10599,62 | TUR P | Заказ | 5 недель |  |  | 23.05.2018 |  |  |  | Шкафная продукция | Главные распределительные щиты | Главные распределительные щиты |  | 8015646792693 | 2.061 | KG | 48.020 | CDM
1STQ008484A0000 | PVCE2442 | Комплект верт.E4.2 3/4P FIX W=600мм | 1 | ST | 16580,13 | 16580,13 | TUR P | Заказ | 5 недель |  |  | 23.05.2018 |  |  |  | Шкафная продукция | Главные распределительные щиты | Главные распределительные щиты |  | 8015646792709 | 7.160 | KG | 9.810 | CDM
1STQ008485A0000 | PVDE1262 | Комплект верт.2 E1.2 3/4P FIX W=800мм | 1 | ST | 19632,26 | 19632,26 | TUR P | Заказ | 5 недель |  |  | 23.05.2018 |  |  |  | Шкафная продукция | Главные распределительные щиты | Главные распределительные щиты |  | 8015646792815 | 2.120 | KG | 17.780 | CDM
1STQ008486A0000 | PVFE1263 | Комплект верт.2 E1.2 3/4P ВЫКАТ.W=1000MM | 1 | ST | 19630,26 | 19630,26 | TUR P | Заказ | 5 недель |  |  | 23.05.2018 |  |  |  | Шкафная продукция | Главные распределительные щиты | Главные распределительные щиты |  | 8015646792822 | 10.610 | KG | 30.300 | CDM
1STQ008487A0000 | PTVS8030 | Перегородка бок.вертик.H=800мм D=300мм | 1 | ST | 4118,08 | 4118,08 | TUR P | Заказ | 5 недель |  |  | 23.05.2018 |  |  |  | Шкафная продукция | Главные распределительные щиты | Главные распределительные щиты |  | 8015646794529 | 2.830 | KG | 6.140 | CDM
1STQ008488A0000 | PTVS1030 | Перегородка бок.вертик.H=1000мм D=300мм | 1 | ST | 5000,39 | 5000,39 | TUR P | Заказ | 5 недель |  |  | 23.05.2018 |  |  |  | Шкафная продукция | Главные распределительные щиты | Главные распределительные щиты |  | 8015646794543 | 3.270 | KG | 7.660 | CDM
1STQ008489A0000 | PTVS8050 | Перегородка бок.вертик.H=800мм D=500мм | 1 | ST | 5882,69 | 5882,69 | TUR P | Заказ | 4 недели |  |  | 23.05.2018 |  |  |  | Шкафная продукция | Главные распределительные щиты | Главные распределительные щиты |  | 8015646794574 | 4.290 | KG | 10.000 | CDM
1STQ008490A0000 | PTVS1050 | Перегородка бок.вертик.H=1000мм D=500мм | 1 | ST | 7208,14 | 7208,14 | TUR P | Заказ | 4 недели |  |  | 23.05.2018 |  |  |  | Шкафная продукция | Главные распределительные щиты | Главные распределительные щиты |  | 8015646794598 | 5.365 | KG | 12.500 | CDM
1STQ008491A0000 | PTVS8070 | Перегородка бок.вертик.H=800мм D=700мм | 1 | ST | 7647,30 | 7647,30 | TUR P | Заказ | 4 недели |  |  | 23.05.2018 |  |  |  | Шкафная продукция | Главные распределительные щиты | Главные распределительные щиты |  | 8015646794611 | 5.950 | KG | 14.200 | CDM
1STQ008492A0000 | PTVS1070 | Перегородка бок.вертик.H=1000мм D=700мм | 1 | ST | 9411,90 | 9411,90 | TUR P | Заказ | 4 недели |  |  | 23.05.2018 |  |  |  | Шкафная продукция | Главные распределительные щиты | Главные распределительные щиты |  | 8015646794628 | 7.440 | KG | 17.630 | CDM
1STQ008493A0000 | PTBS8030 | Перегородка боковая H=800мм D=300мм | 1 | ST | 2680,84 | 2680,84 | TUR P | E | 5 недель |  |  | 23.05.2018 |  |  |  | Шкафная продукция | Главные распределительные щиты | Главные распределительные щиты |  | 8015646794635 | 3.100 | KG | 6.100 | CDM
1STQ008494A0000 | PTBS1030 | Перегородка боковая H=1000мм D=300мм | 1 | ST | 3541,20 | 3541,20 | TUR P | C | 5 недель |  |  | 23.05.2018 |  |  |  | Шкафная продукция | Главные распределительные щиты | Главные распределительные щиты |  | 8015646794659 | 3.860 | KG | 7.630 | CDM
1STQ008495A0000 | PTBS8050 | Перегородка боковая H=800мм D=500мм | 1 | ST | 4435,48 | 4435,48 | TUR P | Заказ | 5 недель |  |  | 23.05.2018 |  |  |  | Шкафная продукция | Главные распределительные щиты | Главные распределительные щиты |  | 8015646794673 | 5.050 | KG | 10.100 | CDM
1STQ008496A0000 | PTBS1050 | Перегородка боковая H=1000мм D=500мм | 1 | ST | 5441,54 | 5441,54 | TUR P | Заказ | 5 недель |  |  | 23.05.2018 |  |  |  | Шкафная продукция | Главные распределительные щиты | Главные распределительные щиты |  | 8015646794697 | 6.530 | KG | 12.750 | CDM
1STQ008497A0000 | PTBS8070 | Перегородка боковая H=800мм D=700мм | 1 | ST | 5964,53 | 5964,53 | TUR P | Заказ | 5 недель |  |  | 23.05.2018 |  |  |  | Шкафная продукция | Главные распределительные щиты | Главные распределительные щиты |  | 8015646794703 | 6.930 | KG | 14.100 | CDM
1STQ008498A0000 | PTBS1070 | Перегородка боковая H=1000мм D=700мм | 1 | ST | 7375,82 | 7375,82 | TUR P | Заказ | 5 недель |  |  | 23.05.2018 |  |  |  | Шкафная продукция | Главные распределительные щиты | Главные распределительные щиты |  | 8015646794727 | 8.920 | KG | 17.750 | CDM
1STQ008499A0000 | PTHS4030 | Перегородка горизонт. W=400мм D=300мм | 1 | ST | 5892,67 | 5892,67 | TUR P | Заказ | 5 недель |  |  | 23.05.2018 |  |  |  | Шкафная продукция | Главные распределительные щиты | Главные распределительные щиты |  | 8015646794741 | 1.800 | KG | 3.500 | CDM
1STQ008500A0000 | PTHS4050 | Перегородка горизонт. W=400мм D=500мм | 1 | ST | 6146,18 | 6146,18 | TUR P | Заказ | 5 недель |  |  | 23.05.2018 |  |  |  | Шкафная продукция | Главные распределительные щиты | Главные распределительные щиты |  | 8015646794765 | 1.178 | KG | 3.600 | CDM
1STQ008501A0000 | PTHS4070 | Перегородка горизонт. W=400мм D=700мм | 1 | ST | 6379,74 | 6379,74 | TUR P | Заказ | 5 недель |  |  | 23.05.2018 |  |  |  | Шкафная продукция | Главные распределительные щиты | Главные распределительные щиты |  | 8015646794772 | 4.000 | KG | 14.740 | CDM
1STQ008502A0000 | PTHS6030 | Перегородка горизонт. W=600мм D=300мм | 1 | ST | 6449,60 | 6449,60 | TUR P | Заказ | 5 недель |  |  | 23.05.2018 |  |  |  | Шкафная продукция | Главные распределительные щиты | Главные распределительные щиты |  | 8015646794789 | 2.420 | KG | 9.800 | CDM
1STQ008503A0000 | PTHS6050 | Перегородка горизонт. W=600мм D=500мм | 1 | ST | 6679,16 | 6679,16 | TUR P | Заказ | 5 недель |  |  | 23.05.2018 |  |  |  | Шкафная продукция | Главные распределительные щиты | Главные распределительные щиты |  | 8015646794796 | 3.990 | KG | 19.250 | CDM
1STQ008504A0000 | PTHS6070 | Перегородка горизонт. W=600мм D=700мм | 1 | ST | 6798,92 | 6798,92 | TUR P | Заказ | 5 недель |  |  | 23.05.2018 |  |  |  | Шкафная продукция | Главные распределительные щиты | Главные распределительные щиты |  | 8015646794802 | 5.710 | KG | 26.430 | CDM
1STQ008505A0000 | PTHS8030 | Перегородка горизонт. W=800мм D=300мм | 1 | ST | 6770,98 | 6770,98 | TUR P | Заказ | 5 недель |  |  | 23.05.2018 |  |  |  | Шкафная продукция | Главные распределительные щиты | Главные распределительные щиты |  | 8015646794826 | 3.160 | KG | 9.450 | CDM
1STQ008506A0000 | PTHS8050 | Перегородка горизонт. W=800мм D=500мм | 1 | ST | 6946,65 | 6946,65 | TUR P | Заказ | 5 недель |  |  | 23.05.2018 |  |  |  | Шкафная продукция | Главные распределительные щиты | Главные распределительные щиты |  | 8015646794840 | 5.070 | KG | 24.750 | CDM
1STQ008507A0000 | PTHS8070 | Перегородка горизонт. W=800мм D=700мм | 1 | ST | 7136,28 | 7136,28 | TUR P | Заказ | 5 недель |  |  | 23.05.2018 |  |  |  | Шкафная продукция | Главные распределительные щиты | Главные распределительные щиты |  | 8015646794864 | 7.080 | KG | 32.180 | CDM
1STQ008508A0000 | PFVS2040 | Перегородки фронт.сист.шин H200мм W400мм | 1 | ST | 4732,90 | 4732,90 | TUR P | Заказ | 5 недель |  |  | 23.05.2018 |  |  |  | Шкафная продукция | Главные распределительные щиты | Главные распределительные щиты |  | 8015646794888 | 1.220 | KG | 3.380 | CDM
1STQ008509A0000 | PFVS2060 | Перегородки фронт.сист.шин H200мм W600мм | 1 | ST | 4912,55 | 4912,55 | TUR P | Заказ | 5 недель |  |  | 23.05.2018 |  |  |  | Шкафная продукция | Главные распределительные щиты | Главные распределительные щиты |  | 8015646794895 | 1.680 | KG | 5.120 | CDM
1STQ008510A0000 | PFVS2080 | Перегородки фронт.сист.шин H200мм W800мм | 1 | ST | 5140,12 | 5140,12 | TUR P | Заказ | 5 недель |  |  | 23.05.2018 |  |  |  | Шкафная продукция | Главные распределительные щиты | Главные распределительные щиты |  | 8015646794918 | 2.170 | KG | 7.920 | CDM
1STQ008511A0000 | PTVS8001 | Перегородка боковая вертик. H=800мм | 1 | ST | 3910,49 | 3910,49 | TUR P | Заказ | 4 недели |  |  | 23.05.2018 |  |  |  | Шкафная продукция | Главные распределительные щиты | Главные распределительные щиты |  | 8015646794932 | 1.665 | KG | 3.620 | CDM
1STQ008512A0000 | PTVS1001 | Перегородка боковая вертик. H=1000мм | 1 | ST | 4008,30 | 4008,30 | TUR P | E | 4 недели |  |  | 23.05.2018 |  |  |  | Шкафная продукция | Главные распределительные щиты | Главные распределительные щиты |  | 8015646794956 | 2.060 | KG | 4.520 | CDM
1STQ008513A0000 | PTBS8001 | Перегородка боковая H=800мм | 1 | ST | 2445,30 | 2445,30 | TUR P | Заказ | 4 недели |  |  | 23.05.2018 |  |  |  | Шкафная продукция | Главные распределительные щиты | Главные распределительные щиты |  | 8015646794970 | 2.110 | KG | 3.600 | CDM
1STQ008514A0000 | PTBS1001 | Перегородка боковая H=1000мм | 1 | ST | 2583,03 | 2583,03 | TUR P | E | 4 недели |  |  | 23.05.2018 |  |  |  | Шкафная продукция | Главные распределительные щиты | Главные распределительные щиты |  | 8015646794994 | 2.650 | KG | 4.500 | CDM
1STQ008515A0000 | PTVS8052 | Перегородка бок.вертик.H=800мм D=500мм | 1 | ST | 4325,68 | 4325,68 | TUR P | Заказ | 4 недели |  |  | 23.05.2018 |  |  |  | Шкафная продукция | Главные распределительные щиты | Главные распределительные щиты |  | 8015646795007 | 2.300 | KG | 5.100 | CDM
1STQ008516A0000 | PTVS1052 | Перегородка бок.вертик.H=1000мм D=500мм | 1 | ST | 5194,01 | 5194,01 | TUR P | E | 4 недели |  |  | 23.05.2018 |  |  |  | Шкафная продукция | Главные распределительные щиты | Главные распределительные щиты |  | 8015646795014 | 2.950 | KG | 6.380 | CDM
1STQ008517A0000 | PTVS8072 | Перегородка бок.вертик.H=800мм D=700мм | 1 | ST | 6070,33 | 6070,33 | TUR P | Заказ | 4 недели |  |  | 23.05.2018 |  |  |  | Шкафная продукция | Главные распределительные щиты | Главные распределительные щиты |  | 8015646795038 | 4.060 | KG | 9.100 | CDM
1STQ008518A0000 | PTVS1072 | Перегородка бок.вертик.H=1000мм D=700мм | 1 | ST | 7381,80 | 7381,80 | TUR P | Заказ | 4 недели |  |  | 23.05.2018 |  |  |  | Шкафная продукция | Главные распределительные щиты | Главные распределительные щиты |  | 8015646795052 | 7.890 | KG | 21.600 | CDM
1STQ008519A0000 | PTVS8091 | Перегородка бок.вертик.H=800мм D=900мм | 1 | ST | 7862,88 | 7862,88 | TUR P | Заказ | 5 недель |  |  | 23.05.2018 |  |  |  | Шкафная продукция | Главные распределительные щиты | Главные распределительные щиты |  | 8015646795076 | 4.239 | KG | 18.600 | CDM
1STQ008520A0000 | PTVS1091 | Перегородка бок.вертик.H=1000мм D=900мм | 1 | ST | 9615,51 | 9615,51 | TUR P | Заказ | 4 недели |  |  | 23.05.2018 |  |  |  | Шкафная продукция | Главные распределительные щиты | Главные распределительные щиты |  | 8015646795083 | 5.299 | KG | 19.600 | CDM
1STQ008521A0000 | PTBS8052 | Перегородка боковая H=800мм D=500мм | 1 | ST | 2858,51 | 2858,51 | TUR P | Заказ | 5 недель |  |  | 23.05.2018 |  |  |  | Шкафная продукция | Главные распределительные щиты | Главные распределительные щиты |  | 8015646795090 | 2.300 | KG | 5.000 | CDM
1STQ008522A0000 | PTBS1052 | Перегородка боковая H=1000мм D=500мм | 1 | ST | 3732,82 | 3732,82 | TUR P | Заказ | 5 недель |  |  | 23.05.2018 |  |  |  | Шкафная продукция | Главные распределительные щиты | Главные распределительные щиты |  | 8015646795106 | 3.430 | KG | 6.380 | CDM
1STQ008523A0000 | PTBS8072 | Перегородка боковая H=800мм D=700мм | 1 | ST | 4611,13 | 4611,13 | TUR P | E | 5 недель |  |  | 23.05.2018 |  |  |  | Шкафная продукция | Главные распределительные щиты | Главные распределительные щиты |  | 8015646795113 | 4.560 | KG | 9.100 | CDM
1STQ008524A0000 | PTBS1072 | Перегородка боковая H=1000мм D=700мм | 1 | ST | 5619,19 | 5619,19 | TUR P | E | 5 недель |  |  | 23.05.2018 |  |  |  | Шкафная продукция | Главные распределительные щиты | Главные распределительные щиты |  | 8015646795137 | 5.750 | KG | 11.380 | CDM
1STQ008525A0000 | PTBS8091 | Перегородка боковая H=800мм D=900мм | 1 | ST | 6182,12 | 6182,12 | TUR P | Заказ | 4 недели |  |  | 23.05.2018 |  |  |  | Шкафная продукция | Главные распределительные щиты | Главные распределительные щиты |  | 8015646795144 | 6.640 | KG | 1.040 | CDM
1STQ008526A0000 | PTVB1091 | Перегородка бок.вертик.H=1000мм D=900мм | 1 | ST | 7553,48 | 7553,48 | TUR P | Заказ | 5 недель |  |  | 23.05.2018 |  |  |  | Шкафная продукция | Главные распределительные щиты | Главные распределительные щиты |  | 8015646795168 | 8.310 | KG | 19.700 | CDM
1STQ008527A0000 | PTHS4052 | Перегородка горизонт. W=400мм D=500мм | 1 | ST | 5930,59 | 5930,59 | TUR P | Заказ | 4 недели |  |  | 23.05.2018 |  |  |  | Шкафная продукция | Главные распределительные щиты | Главные распределительные щиты |  | 8015646795182 | 1.460 | KG | 3.600 | CDM
1STQ008528A0000 | PTHS6052 | Перегородка горизонт. W=600мм D=500мм | 1 | ST | 6491,52 | 6491,52 | TUR P | E | 4 недели |  |  | 23.05.2018 |  |  |  | Шкафная продукция | Главные распределительные щиты | Главные распределительные щиты |  | 8015646795199 | 2.410 | KG | 5.250 | CDM
1STQ008529A0000 | PTHS8052 | Перегородка горизонт. W=800мм D=500мм | 1 | ST | 6806,92 | 6806,92 | TUR P | Заказ | 4 недели |  |  | 23.05.2018 |  |  |  | Шкафная продукция | Главные распределительные щиты | Главные распределительные щиты |  | 8015646795205 | 3.120 | KG | 8.100 | CDM
1STQ008530A0000 | PTHS1052 | Перегородка горизонт. W=1000мм D=500мм | 1 | ST | 7066,41 | 7066,41 | TUR P | Заказ | 4 недели |  |  | 23.05.2018 |  |  |  | Шкафная продукция | Главные распределительные щиты | Главные распределительные щиты |  | 8015646795229 | 3.840 | KG | 8.250 | CDM
1STQ008531A0000 | PTHS4072 | Перегородка горизонт. W=400мм D=700мм | 1 | ST | 6184,11 | 6184,11 | TUR P | Заказ | 4 недели |  |  | 23.05.2018 |  |  |  | Шкафная продукция | Главные распределительные щиты | Главные распределительные щиты |  | 8015646795243 | 2.930 | KG | 7.500 | CDM
1STQ008532A0000 | PTHS6072 | Перегородка горизонт. W=600мм D=700мм | 1 | ST | 6719,08 | 6719,08 | TUR P | E | 4 недели |  |  | 23.05.2018 |  |  |  | Шкафная продукция | Главные распределительные щиты | Главные распределительные щиты |  | 8015646795250 | 4.050 | KG | 10.500 | CDM
1STQ008533A0000 | PTHS8072 | Перегородка горизонт. W=800мм D=700мм | 1 | ST | 6988,56 | 6988,56 | TUR P | Заказ | 5 недель |  |  | 23.05.2018 |  |  |  | Шкафная продукция | Главные распределительные щиты | Главные распределительные щиты |  | 8015646795274 | 5.110 | KG | 13.500 | CDM
1STQ008534A0000 | PTHS1072 | Перегородка горизонт. W=1000мм D=700мм | 1 | ST | 7164,23 | 7164,23 | TUR P | Заказ | 5 недель |  |  | 23.05.2018 |  |  |  | Шкафная продукция | Главные распределительные щиты | Главные распределительные щиты |  | 8015646795298 | 6.240 | KG | 13.890 | CDM
1STQ008535A0000 | PTHS4092 | Перегородка горизонт. W=400мм D=900мм | 1 | ST | 6419,66 | 6419,66 | TUR P | Заказ | 5 недель |  |  | 23.05.2018 |  |  |  | Шкафная продукция | Главные распределительные щиты | Главные распределительные щиты |  | 8015646795311 | 4.090 | KG | 10.500 | CDM
1STQ008536A0000 | PTHS6092 | Перегородка горизонт. W=600мм D=900мм | 1 | ST | 6842,84 | 6842,84 | TUR P | E | 4 недели |  |  | 23.05.2018 |  |  |  | Шкафная продукция | Главные распределительные щиты | Главные распределительные щиты |  | 8015646795328 | 5.650 | KG | 9.800 | CDM
1STQ008537A0000 | PTHS8092 | Перегородка горизонт. W=800мм D=900мм | 1 | ST | 7180,19 | 7180,19 | TUR P | Заказ | 5 недель |  |  | 23.05.2018 |  |  |  | Шкафная продукция | Главные распределительные щиты | Главные распределительные щиты |  | 8015646795342 | 7.150 | KG | 19.040 | CDM
1STQ008538A0000 | PTHS1092 | Перегородка горизонт. W=1000мм D=900мм | 1 | ST | 7337,89 | 7337,89 | TUR P | Заказ | 4 недели |  |  | 23.05.2018 |  |  |  | Шкафная продукция | Главные распределительные щиты | Главные распределительные щиты |  | 8015646795366 | 8.570 | KG | 19.390 | CDM
1STQ008539A0000 | PFVS2042 | Перегородки фронт.сист.шин H200мм W400мм | 1 | ST | 3341,58 | 3341,58 | TUR P | Заказ | 4 недели |  |  | 23.05.2018 |  |  |  | Шкафная продукция | Главные распределительные щиты | Главные распределительные щиты |  | 8015646795373 | 1.100 | KG | 1.680 | CDM
1STQ008540A0000 | PFVS2062 | Перегородки фронт.сист.шин H200мм W600мм | 1 | ST | 3517,23 | 3517,23 | TUR P | E | 4 недели |  |  | 23.05.2018 |  |  |  | Шкафная продукция | Главные распределительные щиты | Главные распределительные щиты |  | 8015646795397 | 1.540 | KG | 2.470 | CDM
1STQ008541A0000 | PFVS2082 | Перегородки фронт.сист.шин H200мм W800мм | 1 | ST | 3756,77 | 3756,77 | TUR P | E | 5 недель |  |  | 23.05.2018 |  |  |  | Шкафная продукция | Главные распределительные щиты | Главные распределительные щиты |  | 8015646795410 | 2.630 | KG | 5.100 | CDM
1STQ008542A0000 | PFVS2012 | Перегородки фронт.сист.шин H200ммW1000мм | 1 | ST | 3986,33 | 3986,33 | TUR P | Заказ | 4 недели |  |  | 23.05.2018 |  |  |  | Шкафная продукция | Главные распределительные щиты | Главные распределительные щиты |  | 8015646795434 | 2.710 | KG | 5.100 | CDM
1STQ008543A0000 | PFVS3042 | Перегородки фронт.сист.шин H300мм W400мм | 1 | ST | 3543,19 | 3543,19 | TUR P | Заказ | 5 недель |  |  | 23.05.2018 |  |  |  | Шкафная продукция | Главные распределительные щиты | Главные распределительные щиты |  | 8015646793423 | 1.610 | KG | 3.190 | CDM
1STQ008544A0000 | PFVS3062 | Перегородки фронт.сист.шин H300мм W600мм | 1 | ST | 3704,88 | 3704,88 | TUR P | E | 4 недели |  |  | 23.05.2018 |  |  |  | Шкафная продукция | Главные распределительные щиты | Главные распределительные щиты |  | 8015646793430 | 2.305 | KG | 4.650 | CDM
1STQ008545A0000 | PFVS3082 | Перегородки фронт.сист.шин H300мм W800мм | 1 | ST | 3970,36 | 3970,36 | TUR P | E | 4 недели |  |  | 23.05.2018 |  |  |  | Шкафная продукция | Главные распределительные щиты | Главные распределительные щиты |  | 8015646793447 | 3.020 | KG | 6.150 | CDM
1STQ008546A0000 | PFVS3012 | Перегородки фронт.сист.шин H300ммW1000мм | 1 | ST | 4221,89 | 4221,89 | TUR P | Заказ | 5 недель |  |  | 23.05.2018 |  |  |  | Шкафная продукция | Главные распределительные щиты | Главные распределительные щиты |  | 8015646793454 | 3.780 | KG | 7.650 | CDM
1STQ008547A0000 | PTHS3030 | Перегородка горизонт. W=300мм D=300мм | 1 | ST | 5391,63 | 5391,63 | TUR P | Заказ | 5 недель |  |  | 23.05.2018 |  |  |  | Шкафная продукция | Главные распределительные щиты | Главные распределительные щиты |  | 8015646793461 | 1.460 | KG | 5.440 | CDM
1STQ008548A0000 | PTHS3050 | Перегородка горизонт. W=300мм D=500мм | 1 | ST | 5623,19 | 5623,19 | TUR P | Заказ | 5 недель |  |  | 23.05.2018 |  |  |  | Шкафная продукция | Главные распределительные щиты | Главные распределительные щиты |  | 8015646793478 | 2.280 | KG | 8.880 | CDM
1STQ008549A0000 | PTHS3070 | Перегородка горизонт. W=300мм D=700мм | 1 | ST | 5958,54 | 5958,54 | TUR P | Заказ | 5 недель |  |  | 23.05.2018 |  |  |  | Шкафная продукция | Главные распределительные щиты | Главные распределительные щиты |  | 8015646793485 | 3.340 | KG | 12.080 | CDM
1STQ008553A0000 | PFVS2130 | Перегородки фронт.сист.шин H200мм W300мм | 1 | ST | 4555,24 | 4555,24 | TUR P | Заказ | 5 недель |  |  | 23.05.2018 |  |  |  | Шкафная продукция | Главные распределительные щиты | Главные распределительные щиты |  | 8015646793492 | 1.070 | KG | 2.480 | CDM
1STQ008554A0000 | PFVS2140 | Перегородки фронт.сист.шин H200мм W400мм | 1 | ST | 4738,89 | 4738,89 | TUR P | Заказ | 5 недель |  |  | 23.05.2018 |  |  |  | Шкафная продукция | Главные распределительные щиты | Главные распределительные щиты |  | 8015646793508 | 1.320 | KG | 3.240 | CDM
1STQ008555A0000 | PTHS3052 | Перегородка горизонт. W=300мм D=500мм | 1 | ST | 5673,10 | 5673,10 | TUR P | Заказ | 5 недель |  |  | 23.05.2018 |  |  |  | Шкафная продукция | Главные распределительные щиты | Главные распределительные щиты |  | 8015646795618 | 1.360 | KG | 3.000 | CDM
1STQ008556A0000 | PTHS3072 | Перегородка горизонт. W=300мм D=700мм | 1 | ST | 5942,58 | 5942,58 | TUR P | Заказ | 5 недель |  |  | 23.05.2018 |  |  |  | Шкафная продукция | Главные распределительные щиты | Главные распределительные щиты |  | 8015646795625 | 2.270 | KG | 5.100 | CDM
1STQ008557A0000 | PTHS3092 | Перегородка горизонт. W=300мм D=900мм | 1 | ST | 6236,01 | 6236,01 | TUR P | Заказ | 5 недель |  |  | 23.05.2018 |  |  |  | Шкафная продукция | Главные распределительные щиты | Главные распределительные щиты |  | 8015646795632 | 3.275 | KG | 7.050 | CDM
1STQ008558A0000 | PTHS4152 | Перегородка горизонт. W=400мм D=500мм | 1 | ST | 5930,59 | 5930,59 | TUR P | Заказ | 4 недели |  |  | 23.05.2018 |  |  |  | Шкафная продукция | Главные распределительные щиты | Главные распределительные щиты |  | 8015646795649 | 1.740 | KG | 3.000 | CDM
1STQ008559A0000 | PTHS4172 | Перегородка горизонт. W=400мм D=700мм | 1 | ST | 6184,11 | 6184,11 | TUR P | Заказ | 4 недели |  |  | 23.05.2018 |  |  |  | Шкафная продукция | Главные распределительные щиты | Главные распределительные щиты |  | 8015646795656 | 2.870 | KG | 5.050 | CDM
1STQ008560A0000 | PTHS4192 | Перегородка горизонт. W=400мм D=900мм | 1 | ST | 6419,66 | 6419,66 | TUR P | Заказ | 5 недель |  |  | 23.05.2018 |  |  |  | Шкафная продукция | Главные распределительные щиты | Главные распределительные щиты |  | 8015646795663 | 4.080 | KG | 8.810 | CDM
1STQ008561A0000 | PFVS2132 | Перегородки фронт.сист.шин H200мм W300мм | 1 | ST | 3125,99 | 3125,99 | TUR P | Заказ | 5 недель |  |  | 23.05.2018 |  |  |  | Шкафная продукция | Главные распределительные щиты | Главные распределительные щиты |  | 8015646795670 | 0.970 | KG | 1.600 | CDM
1STQ008563A0000 | PFVS3132 | Перегородки фронт.сист.шин H300мм W300м | 1 | ST | 3455,36 | 3455,36 | TUR P | Заказ | 5 недель |  |  | 23.05.2018 |  |  |  | Шкафная продукция | Главные распределительные щиты | Главные распределительные щиты |  | 8015646795687 | 1.260 | KG | 1.920 | CDM
1STQ008565A0000 | PTHS2030 | Перегородка горизонт. W=200мм D=300мм | 1 | ST | 5561,30 | 5561,30 | TUR P | Заказ | 5 недель |  |  | 23.05.2018 |  |  |  | Шкафная продукция | Главные распределительные щиты | Главные распределительные щиты |  | 8015646795694 | 0.353 | KG | 2.230 | CDM
1STQ008566A0000 | PTHS2050 | Перегородка горизонт. W=200мм D=500мм | 1 | ST | 5695,05 | 5695,05 | TUR P | Заказ | 5 недель |  |  | 23.05.2018 |  |  |  | Шкафная продукция | Главные распределительные щиты | Главные распределительные щиты |  | 8015646795700 | 1.320 | KG | 6.120 | CDM
1STQ008567A0000 | PTHS2070 | Перегородка горизонт. W=200мм D=700мм | 1 | ST | 6064,34 | 6064,34 | TUR P | Заказ | 5 недель |  |  | 23.05.2018 |  |  |  | Шкафная продукция | Главные распределительные щиты | Главные распределительные щиты |  | 8015646795717 | 1.800 | KG | 8.520 | CDM
1STQ008568A0000 | PTHS4230 | Перегородка горизонт. W=400мм D=300мм | 1 | ST | 5792,86 | 5792,86 | TUR P | Заказ | 5 недель |  |  | 23.05.2018 |  |  |  | Шкафная продукция | Главные распределительные щиты | Главные распределительные щиты |  | 8015646795724 | 1.560 | KG | 5.490 | CDM
1STQ008569A0000 | PTHS4250 | Перегородка горизонт. W=400мм D=500мм | 1 | ST | 5948,56 | 5948,56 | TUR P | Заказ | 5 недель |  |  | 23.05.2018 |  |  |  | Шкафная продукция | Главные распределительные щиты | Главные распределительные щиты |  | 8015646795731 | 2.880 | KG | 13.880 | CDM
1STQ008570A0000 | PTHS4270 | Перегородка горизонт. W=400мм D=700мм | 1 | ST | 6204,07 | 6204,07 | TUR P | Заказ | 5 недель |  |  | 23.05.2018 |  |  |  | Шкафная продукция | Главные распределительные щиты | Главные распределительные щиты |  | 8015646795748 | 3.400 | KG | 14.200 | CDM
1STQ008571A0000 | PFVS2220 | Перегородки фронт.сист.шин H200мм W200мм | 1 | ST | 3125,99 | 3125,99 | TUR P | Заказ | 5 недель |  |  | 23.05.2018 |  |  |  | Шкафная продукция | Главные распределительные щиты | Главные распределительные щиты |  | 8015646795755 | 0.460 | KG | 0.880 | CDM
1STQ008572A0000 | PFVS2240 | Перегородки фронт.сист.шин H200мм W200мм | 1 | ST | 3387,48 | 3387,48 | TUR P | Заказ | 5 недель |  |  | 23.05.2018 |  |  |  | Шкафная продукция | Главные распределительные щиты | Главные распределительные щиты |  | 8015646795762 | 1.020 | KG | 2.030 | CDM
1STQ008573A0000 | PTHS2052 | Перегородка горизонт. W=200мм D=500мм | 1 | ST | 5092,20 | 5092,20 | TUR P | Заказ | 5 недель |  |  | 23.05.2018 |  |  |  | Шкафная продукция | Главные распределительные щиты | Главные распределительные щиты |  | 8015646795779 | 0.750 | KG | 1.590 | CDM
1STQ008574A0000 | PTHS2072 | Перегородка горизонт. W=200мм D=700мм | 1 | ST | 5335,74 | 5335,74 | TUR P | Заказ | 5 недель |  |  | 23.05.2018 |  |  |  | Шкафная продукция | Главные распределительные щиты | Главные распределительные щиты |  | 8015646795786 | 1.250 | KG | 4.700 | CDM
1STQ008575A0000 | PTHS2092 | Перегородка горизонт. W=200мм D=900мм | 1 | ST | 5577,27 | 5577,27 | TUR P | Заказ | 5 недель |  |  | 23.05.2018 |  |  |  | Шкафная продукция | Главные распределительные щиты | Главные распределительные щиты |  | 8015646795793 | 1.720 | KG | 8.020 | CDM
1STQ008576A0000 | PTHS4252 | Перегородка горизонт. W=400мм D=500мм | 1 | ST | 5363,68 | 5363,68 | TUR P | Заказ | 5 недель |  |  | 23.05.2018 |  |  |  | Шкафная продукция | Главные распределительные щиты | Главные распределительные щиты |  | 8015646795809 | 1.420 | KG | 5.940 | CDM
1STQ008577A0000 | PTHS4272 | Перегородка горизонт. W=400мм D=700мм | 1 | ST | 5655,13 | 5655,13 | TUR P | Заказ | 5 недель |  |  | 23.05.2018 |  |  |  | Шкафная продукция | Главные распределительные щиты | Главные распределительные щиты |  | 8015646795816 | 2.370 | KG | 10.340 | CDM
1STQ008578A0000 | PTHS4292 | Перегородка горизонт. W=400мм D=900мм | 1 | ST | 5812,83 | 5812,83 | TUR P | Заказ | 5 недель |  |  | 23.05.2018 |  |  |  | Шкафная продукция | Главные распределительные щиты | Главные распределительные щиты |  | 8015646795823 | 3.350 | KG | 13.600 | CDM
1STQ008579A0000 | PFVS2222 | Перегородки фронт.сист.шин H200мм W200мм | 1 | ST | 3036,16 | 3036,16 | TUR P | Заказ | 5 недель |  |  | 23.05.2018 |  |  |  | Шкафная продукция | Главные распределительные щиты | Главные распределительные щиты |  | 8015646795830 | 0.940 | KG | 3.010 | CDM
1STQ008580A0000 | PFVS2242 | Перегородки фронт.сист.шин H200мм W400мм | 1 | ST | 3267,72 | 3267,72 | TUR P | Заказ | 5 недель |  |  | 23.05.2018 |  |  |  | Шкафная продукция | Главные распределительные щиты | Главные распределительные щиты |  | 8015646795847 | 1.360 | KG | 3.150 | CDM
1STQ008581A0000 | PFVS3222 | Перегородки фронт.сист.шин H300мм W400мм | 1 | ST | 3401,45 | 3401,45 | TUR P | Заказ | 5 недель |  |  | 23.05.2018 |  |  |  | Шкафная продукция | Главные распределительные щиты | Главные распределительные щиты |  | 8015646795854 | 0.700 | KG | 2.310 | CDM
1STQ008582A0000 | PFVS3242 | Перегородки фронт.сист.шин H300мм W400мм | 1 | ST | 3537,20 | 3537,20 | TUR P | Заказ | 5 недель |  |  | 23.05.2018 |  |  |  | Шкафная продукция | Главные распределительные щиты | Главные распределительные щиты |  | 8015646795861 | 1.810 | KG | 5.880 | CDM
1STQ008583A0000 | PPRS0200 | Покрытие резиновое на бок.перег.H=200мм | 1 | ST | 756,55 | 756,55 | TUR P | Заказ | 5 недель |  |  | 23.05.2018 |  |  |  | Шкафная продукция | Главные распределительные щиты | Главные распределительные щиты |  | 8015646795878 | 0.050 | KG | 0.150 | CDM
1STQ008584A0000 | PPRS0250 | Покрытие резиновое на бок.перег.H=250мм | 1 | ST | 832,40 | 832,40 | TUR P | Заказ | 5 недель |  |  | 23.05.2018 |  |  |  | Шкафная продукция | Главные распределительные щиты | Главные распределительные щиты |  | 8015646795885 | 0.080 | KG | 0.210 | CDM
1STQ008585A0000 | PPRS0300 | Покрытие резиновое на бок.перег.H=300мм | 1 | ST | 906,26 | 906,26 | TUR P | Заказ | 5 недель |  |  | 23.05.2018 |  |  |  | Шкафная продукция | Главные распределительные щиты | Главные распределительные щиты |  | 8015646795892 | 0.100 | KG | 0.270 | CDM
1STQ008586A0000 | PPRS0350 | Покрытие резиновое на бок.перег.H=350мм | 1 | ST | 992,09 | 992,09 | TUR P | Заказ | 5 недель |  |  | 23.05.2018 |  |  |  | Шкафная продукция | Главные распределительные щиты | Главные распределительные щиты |  | 8015646795908 | 0.150 | KG | 0.030 | CDM
1STQ008587A0000 | PPRS0400 | Покрытие резиновое на бок.перег.H=400мм | 1 | ST | 1059,96 | 1059,96 | TUR P | Заказ | 5 недель |  |  | 23.05.2018 |  |  |  | Шкафная продукция | Главные распределительные щиты | Главные распределительные щиты |  | 8015646795915 | 0.130 | KG | 0.390 | CDM
1STQ008588A0000 | PPRS0450 | Покрытие резиновое на бок.перег.H=450мм | 1 | ST | 1127,84 | 1127,84 | TUR P | Заказ | 5 недель |  |  | 23.05.2018 |  |  |  | Шкафная продукция | Главные распределительные щиты | Главные распределительные щиты |  | 8015646795922 | 0.150 | KG | 0.430 | CDM
1STQ008589A0000 | PPRS0500 | Покрытие резиновое на бок.перег.H=500мм | 1 | ST | 1199,70 | 1199,70 | TUR P | Заказ | 5 недель |  |  | 23.05.2018 |  |  |  | Шкафная продукция | Главные распределительные щиты | Главные распределительные щиты |  | 8015646795939 | 0.180 | KG | 0.500 | CDM
1STQ008590A0000 | PPRS0600 | Покрытие резиновое на бок.перег.H=600мм | 1 | ST | 1351,40 | 1351,40 | TUR P | Заказ | 5 недель |  |  | 23.05.2018 |  |  |  | Шкафная продукция | Главные распределительные щиты | Главные распределительные щиты |  | 8015646795946 | 0.210 | KG | 0.590 | CDM
1STQ008691A0000 | PSHS1904 | Перегородка гориз.3A W=400мм | 1 | ST | 1916,31 | 1916,31 | TUR P | Заказ | 4 недели |  |  | 23.05.2018 |  |  |  | Шкафная продукция | Главные распределительные щиты | Главные распределительные щиты |  | 8015646793133 | 0.990 | KG | 1.940 | CDM
1STQ008692A0000 | PSHS1906 | Перегородка гориз.3A W=600мм | 1 | ST | 2022,12 | 2022,12 | TUR P | E | 4 недели |  |  | 23.05.2018 |  |  |  | Шкафная продукция | Главные распределительные щиты | Главные распределительные щиты |  | 8015646793140 | 1.420 | KG | 2.780 | CDM
1STQ008693A0000 | PSHS1908 | Перегородка гориз.3A W=800мм | 1 | ST | 2650,90 | 2650,90 | TUR P | E | 4 недели |  |  | 23.05.2018 |  |  |  | Шкафная продукция | Главные распределительные щиты | Главные распределительные щиты |  | 8015646793157 | 1.935 | KG | 3.670 | CDM
1STQ008694A0000 | PSHS1901 | Перегородка гориз.3A W=1000мм | 1 | ST | 2822,57 | 2822,57 | TUR P | Заказ | 5 недель |  |  | 23.05.2018 |  |  |  | Шкафная продукция | Главные распределительные щиты | Главные распределительные щиты |  | 8015646793164 | 2.460 | KG | 5.690 | CDM
1STQ008695A0000 | PPVS2200 | Перегородка ячейки боковая H=200мм | 1 | ST | 2139,88 | 2139,88 | TUR P | E | 5 недель |  |  | 23.05.2018 |  |  |  | Шкафная продукция | Главные распределительные щиты | Главные распределительные щиты |  | 8015646792143 | 0.360 | KG | 0.750 | CDM
1STQ008696A0000 | PPVS2250 | Перегородка ячейки боковая H=250мм | 1 | ST | 2493,20 | 2493,20 | TUR P | Заказ | 5 недель |  |  | 23.05.2018 |  |  |  | Шкафная продукция | Главные распределительные щиты | Главные распределительные щиты |  | 8015646792150 | 0.450 | KG | 1.000 | CDM
1STQ008697A0000 | PPVS2300 | Перегородка ячейки боковая H=300мм | 1 | ST | 2844,53 | 2844,53 | TUR P | E | 5 недель |  |  | 23.05.2018 |  |  |  | Шкафная продукция | Главные распределительные щиты | Главные распределительные щиты |  | 8015646792167 | 1.000 | KG | 1.500 | CDM
1STQ008698A0000 | PPVS2350 | Перегородка ячейки боковая H=350мм | 1 | ST | 3197,85 | 3197,85 | TUR P | Заказ | 5 недель |  |  | 23.05.2018 |  |  |  | Шкафная продукция | Главные распределительные щиты | Главные распределительные щиты |  | 8015646792174 | 0.620 | KG | 1.380 | CDM
1STQ008699A0000 | PPVS2400 | Перегородка ячейки боковая H=400мм | 1 | ST | 3551,17 | 3551,17 | TUR P | E | 5 недель |  |  | 23.05.2018 |  |  |  | Шкафная продукция | Главные распределительные щиты | Главные распределительные щиты |  | 8015646792181 | 1.430 | KG | 2.330 | CDM
1STQ008700A0000 | PPVS2450 | Перегородка ячейки боковая H=450мм | 1 | ST | 3900,50 | 3900,50 | TUR P | Заказ | 5 недель |  |  | 23.05.2018 |  |  |  | Шкафная продукция | Главные распределительные щиты | Главные распределительные щиты |  | 8015646792198 | 1.610 | KG | 2.520 | CDM
1STQ008701A0000 | PPVS2500 | Перегородка ячейки боковая H=500мм | 1 | ST | 4251,83 | 4251,83 | TUR P | Заказ | 5 недель |  |  | 23.05.2018 |  |  |  | Шкафная продукция | Главные распределительные щиты | Главные распределительные щиты |  | 8015646792204 | 0.870 | KG | 2.490 | CDM
1STQ008702A0000 | PPVS2600 | Перегородка ячейки боковая H=600мм | 1 | ST | 4956,47 | 4956,47 | TUR P | E | 5 недель |  |  | 23.05.2018 |  |  |  | Шкафная продукция | Главные распределительные щиты | Главные распределительные щиты |  | 8015646793119 | 2.070 | KG | 3.360 | CDM
1STQ008703A0000 | PCBS5040 | Пустой отсек для секц. H=50мм W=400мм | 1 | ST | 2263,65 | 2263,65 | TUR P | Заказ | 5 недель |  |  | 23.05.2018 |  |  |  | Шкафная продукция | Главные распределительные щиты | Главные распределительные щиты |  | 8015646793171 | 0.760 | KG | 1.980 | CDM
1STQ008704A0000 | PCBS1040 | Пустой отсек для секц. H=100мм W=400мм | 1 | ST | 2391,41 | 2391,41 | TUR P | Заказ | 5 недель |  |  | 23.05.2018 |  |  |  | Шкафная продукция | Главные распределительные щиты | Главные распределительные щиты |  | 8015646793188 | 1.120 | KG | 4.410 | CDM
1STQ008705A0000 | PCBS1540 | Пустой отсек для секц. H=150мм W=400мм | 1 | ST | 2479,23 | 2479,23 | TUR P | Заказ | 5 недель |  |  | 23.05.2018 |  |  |  | Шкафная продукция | Главные распределительные щиты | Главные распределительные щиты |  | 8015646793195 | 1.440 | KG | 6.540 | CDM
1STQ008706A0000 | PCBS2040 | Пустой отсек для секц. H=200мм W=400мм | 1 | ST | 2567,06 | 2567,06 | TUR P | Заказ | 5 недель |  |  | 23.05.2018 |  |  |  | Шкафная продукция | Главные распределительные щиты | Главные распределительные щиты |  | 8015646793201 | 1.165 | KG | 2.030 | CDM
1STQ008707A0000 | PCBS2540 | Пустой отсек для секц. H=250мм W=400мм | 1 | ST | 2636,93 | 2636,93 | TUR P | Заказ | 5 недель |  |  | 23.05.2018 |  |  |  | Шкафная продукция | Главные распределительные щиты | Главные распределительные щиты |  | 8015646793218 | 2.165 | KG | 10.890 | CDM
1STQ008708A0000 | PCBS5060 | Пустой отсек для секц. H=50мм W=600мм | 1 | ST | 2573,05 | 2573,05 | TUR P | Заказ | 5 недель |  |  | 23.05.2018 |  |  |  | Шкафная продукция | Главные распределительные щиты | Главные распределительные щиты |  | 8015646793232 | 1.080 | KG | 3.000 | CDM
1STQ008709A0000 | PCBS1060 | Пустой отсек для секц. H=100мм W=600мм | 1 | ST | 2666,87 | 2666,87 | TUR P | Заказ | 5 недель |  |  | 23.05.2018 |  |  |  | Шкафная продукция | Главные распределительные щиты | Главные распределительные щиты |  | 8015646793249 | 1.500 | KG | 8.760 | CDM
1STQ008710A0000 | PCBS1560 | Пустой отсек для секц. H=150мм W=600мм | 1 | ST | 2766,68 | 2766,68 | TUR P | Заказ | 5 недель |  |  | 23.05.2018 |  |  |  | Шкафная продукция | Главные распределительные щиты | Главные распределительные щиты |  | 8015646793256 | 1.990 | KG | 9.690 | CDM
1STQ008711A0000 | PCBS2060 | Пустой отсек для секц. H=200мм W=600мм | 1 | ST | 2836,54 | 2836,54 | TUR P | Заказ | 5 недель |  |  | 23.05.2018 |  |  |  | Шкафная продукция | Главные распределительные щиты | Главные распределительные щиты |  | 8015646793263 | 2.410 | KG | 12.080 | CDM
1STQ008712A0000 | PCBS2560 | Пустой отсек для секц. H=250мм W=600мм | 1 | ST | 2914,40 | 2914,40 | TUR P | Заказ | 5 недель |  |  | 23.05.2018 |  |  |  | Шкафная продукция | Главные распределительные щиты | Главные распределительные щиты |  | 8015646793270 | 2.860 | KG | 15.690 | CDM
1STQ008713A0000 | PCBS5080 | Пустой отсек для секц. H=50мм W=800мм | 1 | ST | 2806,60 | 2806,60 | TUR P | Заказ | 5 недель |  |  | 23.05.2018 |  |  |  | Шкафная продукция | Главные распределительные щиты | Главные распределительные щиты |  | 8015646793294 | 1.500 | KG | 4.310 | CDM
1STQ008714A0000 | PCBS1080 | Пустой отсек для секц. H=100мм W=800мм | 1 | ST | 2874,48 | 2874,48 | TUR P | Заказ | 5 недель |  |  | 23.05.2018 |  |  |  | Шкафная продукция | Главные распределительные щиты | Главные распределительные щиты |  | 8015646793300 | 2.075 | KG | 8.610 | CDM
1STQ008715A0000 | PCBS1580 | Пустой отсек для секц. H=150мм W=800мм | 1 | ST | 2946,34 | 2946,34 | TUR P | Заказ | 5 недель |  |  | 23.05.2018 |  |  |  | Шкафная продукция | Главные распределительные щиты | Главные распределительные щиты |  | 8015646793317 | 2.620 | KG | 12.050 | CDM
1STQ008716A0000 | PCBS2080 | Пустой отсек для секц. H=200мм W=800мм | 1 | ST | 3054,13 | 3054,13 | TUR P | Заказ | 5 недель |  |  | 23.05.2018 |  |  |  | Шкафная продукция | Главные распределительные щиты | Главные распределительные щиты |  | 8015646793324 | 3.225 | KG | 16.160 | CDM
1STQ008717A0000 | PCBS2580 | Пустой отсек для секц. H=250мм W=800мм | 1 | ST | 3133,97 | 3133,97 | TUR P | Заказ | 5 недель |  |  | 23.05.2018 |  |  |  | Шкафная продукция | Главные распределительные щиты | Главные распределительные щиты |  | 8015646793331 | 3.715 | KG | 21.090 | CDM
1STQ008718A0000 | PCBS5010 | Пустой отсек для секц. H=50мм W=1000мм | 1 | ST | 2880,46 | 2880,46 | TUR P | Заказ | 5 недель |  |  | 23.05.2018 |  |  |  | Шкафная продукция | Главные распределительные щиты | Главные распределительные щиты |  | 8015646793355 | 1.875 | KG | 53.820 | CDM
1STQ008719A0000 | PCBS1010 | Пустой отсек для секц. H=100мм W=1000мм | 1 | ST | 3056,13 | 3056,13 | TUR P | Заказ | 5 недель |  |  | 23.05.2018 |  |  |  | Шкафная продукция | Главные распределительные щиты | Главные распределительные щиты |  | 8015646793362 | 2.525 | KG | 10.710 | CDM
1STQ008720A0000 | PCBS1510 | Пустой отсек для секц. H=150мм W=1000мм | 1 | ST | 3137,97 | 3137,97 | TUR P | Заказ | 5 недель |  |  | 23.05.2018 |  |  |  | Шкафная продукция | Главные распределительные щиты | Главные распределительные щиты |  | 8015646793379 | 3.170 | KG | 15.450 | CDM
1STQ008721A0000 | PCBS2010 | Пустой отсек для секц. H=200мм W=1000мм | 1 | ST | 3249,75 | 3249,75 | TUR P | Заказ | 5 недель |  |  | 23.05.2018 |  |  |  | Шкафная продукция | Главные распределительные щиты | Главные распределительные щиты |  | 8015646793386 | 3.840 | KG | 20.780 | CDM
1STQ008722A0000 | PCBS2510 | Пустой отсек для секц. H=250мм W=1000мм | 1 | ST | 3327,61 | 3327,61 | TUR P | Заказ | 5 недель |  |  | 23.05.2018 |  |  |  | Шкафная продукция | Главные распределительные щиты | Главные распределительные щиты |  | 8015646793393 | 4.555 | KG | 25.580 | CDM
1STQ008726A0000 | PPRS0150 | Покрытие резиновое на бок.перег.H=150мм | 1 | ST | 505,02 | 505,02 | TUR P | Заказ | 5 недель |  |  | 23.05.2018 |  |  |  | Шкафная продукция | Главные распределительные щиты | Главные распределительные щиты |  | 8015646793126 | 0.090 | KG | 0.310 | CDM
1STQ008727A0000 | PSVS2050 | Разделитель верт.выводов H=200мм D=500мм | 1 | ST | 5399,62 | 5399,62 | TUR P | Заказ | 4 недели |  |  | 23.05.2018 |  |  |  | Шкафная продукция | Главные распределительные щиты | Главные распределительные щиты |  | 8015646794390 | 1.220 | KG | 2.170 | CDM
1STQ008728A0000 | PSVS2550 | Разделитель верт.выводов H=250мм D=500мм | 1 | ST | 5631,17 | 5631,17 | TUR P | Заказ | 5 недель |  |  | 23.05.2018 |  |  |  | Шкафная продукция | Главные распределительные щиты | Главные распределительные щиты |  | 8015646794451 | 1.510 | KG | 2.710 | CDM
1STQ008729A0000 | PSVS3050 | Разделитель верт.выводов H=300мм D=500мм | 1 | ST | 5756,94 | 5756,94 | TUR P | Заказ | 4 недели |  |  | 23.05.2018 |  |  |  | Шкафная продукция | Главные распределительные щиты | Главные распределительные щиты |  | 8015646794468 | 1.810 | KG | 3.360 | CDM
1STQ008730A0000 | PSVS3550 | Разделитель верт.выводов H=350мм D=500мм | 1 | ST | 6030,40 | 6030,40 | TUR P | Заказ | 4 недели |  |  | 23.05.2018 |  |  |  | Шкафная продукция | Главные распределительные щиты | Главные распределительные щиты |  | 8015646794475 | 2.030 | KG | 3.860 | CDM
1STQ008731A0000 | PSVS4050 | Разделитель верт.выводов H=400мм D=500мм | 1 | ST | 6108,26 | 6108,26 | TUR P | Заказ | 4 недели |  |  | 23.05.2018 |  |  |  | Шкафная продукция | Главные распределительные щиты | Главные распределительные щиты |  | 8015646794482 | 2.330 | KG | 3.780 | CDM
1STQ008733A0000 | PSVS5050 | Разделитель верт.выводов H=500мм D=500мм | 1 | ST | 6401,69 | 6401,69 | TUR P | Заказ | 5 недель |  |  | 23.05.2018 |  |  |  | Шкафная продукция | Главные распределительные щиты | Главные распределительные щиты |  | 8015646794499 | 2.830 | KG | 5.510 | CDM
1STQ008734A0000 | PSVS6050 | Разделитель верт.выводов H=600мм D=500мм | 1 | ST | 6519,47 | 6519,47 | TUR P | Заказ | 5 недель |  |  | 23.05.2018 |  |  |  | Шкафная продукция | Главные распределительные щиты | Главные распределительные щиты |  | 8015646794505 | 3.610 | KG | 6.620 | CDM
1STQ008735A0000 | PSVS2070 | Разделитель верт.выводов H=200мм D=700мм | 1 | ST | 5545,34 | 5545,34 | TUR P | Заказ | 4 недели |  |  | 23.05.2018 |  |  |  | Шкафная продукция | Главные распределительные щиты | Главные распределительные щиты |  | 8015646794512 | 1.740 | KG | 2.630 | CDM
1STQ008736A0000 | PSVS2570 | Разделитель верт.выводов H=250мм D=700мм | 1 | ST | 5774,89 | 5774,89 | TUR P | Заказ | 4 недели |  |  | 23.05.2018 |  |  |  | Шкафная продукция | Главные распределительные щиты | Главные распределительные щиты |  | 8015646794536 | 2.140 | KG | 3.240 | CDM
1STQ008737A0000 | PSVS3070 | Разделитель верт.выводов H=300мм D=700мм | 1 | ST | 5910,64 | 5910,64 | TUR P | Заказ | 4 недели |  |  | 23.05.2018 |  |  |  | Шкафная продукция | Главные распределительные щиты | Главные распределительные щиты |  | 8015646794550 | 2.550 | KG | 4.440 | CDM
1STQ008738A0000 | PSVS3570 | Разделитель верт.выводов H=350мм D=700мм | 1 | ST | 6166,15 | 6166,15 | TUR P | Заказ | 4 недели |  |  | 23.05.2018 |  |  |  | Шкафная продукция | Главные распределительные щиты | Главные распределительные щиты |  | 8015646794567 | 2.970 | KG | 4.660 | CDM
1STQ008739A0000 | PSVS4070 | Разделитель верт.выводов H=400мм D=700мм | 1 | ST | 6259,96 | 6259,96 | TUR P | Заказ | 4 недели |  |  | 23.05.2018 |  |  |  | Шкафная продукция | Главные распределительные щиты | Главные распределительные щиты |  | 8015646794581 | 3.350 | KG | 7.400 | CDM
1STQ008741A0000 | PSVS5070 | Разделитель верт.выводов H=500мм D=700мм | 1 | ST | 6561,38 | 6561,38 | TUR P | Заказ | 4 недели |  |  | 23.05.2018 |  |  |  | Шкафная продукция | Главные распределительные щиты | Главные распределительные щиты |  | 8015646794604 | 4.130 | KG | 6.450 | CDM
1STQ008742A0000 | PSVS6070 | Разделитель верт.выводов H=600мм D=700мм | 1 | ST | 6697,12 | 6697,12 | TUR P | Заказ | 5 недель |  |  | 23.05.2018 |  |  |  | Шкафная продукция | Главные распределительные щиты | Главные распределительные щиты |  | 8015646794642 | 5.130 | KG | 7.730 | CDM
1STQ008743A0000 | PSVS2090 | Разделитель верт.выводов H=200мм D=900мм | 1 | ST | 6467,57 | 6467,57 | TUR P | Заказ | 4 недели |  |  | 23.05.2018 |  |  |  | Шкафная продукция | Главные распределительные щиты | Главные распределительные щиты |  | 8015646794666 | 2.290 | KG | 3.420 | CDM
1STQ008744A0000 | PSVS2590 | Разделитель верт.выводов H=250мм D=900мм | 1 | ST | 6711,09 | 6711,09 | TUR P | Заказ | 4 недели |  |  | 23.05.2018 |  |  |  | Шкафная продукция | Главные распределительные щиты | Главные распределительные щиты |  | 8015646794680 | 2.820 | KG | 4.990 | CDM
1STQ008745A0000 | PSVS3090 | Разделитель верт.выводов H=300мм D=900мм | 1 | ST | 6844,84 | 6844,84 | TUR P | Заказ | 4 недели |  |  | 23.05.2018 |  |  |  | Шкафная продукция | Главные распределительные щиты | Главные распределительные щиты |  | 8015646794710 | 3.380 | KG | 5.930 | CDM
1STQ008746A0000 | PSVS3590 | Разделитель верт.выводов H=350мм D=900мм | 1 | ST | 7104,34 | 7104,34 | TUR P | Заказ | 4 недели |  |  | 23.05.2018 |  |  |  | Шкафная продукция | Главные распределительные щиты | Главные распределительные щиты |  | 8015646794734 | 3.860 | KG | 7.020 | CDM
1STQ008747A0000 | PSVS4090 | Разделитель верт.выводов H=400мм D=900мм | 1 | ST | 7158,24 | 7158,24 | TUR P | Заказ | 5 недель |  |  | 23.05.2018 |  |  |  | Шкафная продукция | Главные распределительные щиты | Главные распределительные щиты |  | 8015646794758 | 4.410 | KG | 7.910 | CDM
1STQ008749A0000 | PSVS5090 | Разделитель верт.выводов H=500мм D=900мм | 1 | ST | 7499,58 | 7499,58 | TUR P | Заказ | 5 недель |  |  | 23.05.2018 |  |  |  | Шкафная продукция | Главные распределительные щиты | Главные распределительные щиты |  | 8015646794819 | 5.320 | KG | 11.400 | CDM
1STQ008750A0000 | PSVS6090 | Разделитель верт.выводов H=600мм D=900мм | 1 | ST | 7635,32 | 7635,32 | TUR P | Заказ | 5 недель |  |  | 23.05.2018 |  |  |  | Шкафная продукция | Главные распределительные щиты | Главные распределительные щиты |  | 8015646794833 | 6.730 | KG | 8.480 | CDM
1STQ008751A0000 | PSHS4050 | Перегородка гориз.выводов W=400ммD=500мм | 1 | ST | 4130,06 | 4130,06 | TUR P | E | 4 недели |  |  | 23.05.2018 |  |  |  | Шкафная продукция | Главные распределительные щиты | Главные распределительные щиты |  | 8015646794857 | 0.707 | KG | 6.000 | CDM
1STQ008752A0000 | PSHS6050 | Перегородка гориз.выводов W=600ммD=500мм | 1 | ST | 4449,45 | 4449,45 | TUR P | E | 4 недели |  |  | 23.05.2018 |  |  |  | Шкафная продукция | Главные распределительные щиты | Главные распределительные щиты |  | 8015646794871 | 3.790 | KG | 7.600 | CDM
1STQ008753A0000 | PSHS8050 | Перегородка гориз.выводов W=800ммD=500мм | 1 | ST | 4615,13 | 4615,13 | TUR P | Заказ | 5 недель |  |  | 23.05.2018 |  |  |  | Шкафная продукция | Главные распределительные щиты | Главные распределительные щиты |  | 8015646794901 | 4.980 | KG | 13.500 | CDM
1STQ008755A0000 | PSHS4070 | Перегородка гориз.выводов W=400ммD=700мм | 1 | ST | 4423,50 | 4423,50 | TUR P | Заказ | 5 недель |  |  | 23.05.2018 |  |  |  | Шкафная продукция | Главные распределительные щиты | Главные распределительные щиты |  | 8015646794925 | 3.850 | KG | 7.500 | CDM
1STQ008756A0000 | PSHS6070 | Перегородка гориз.выводов W=600ммD=700мм | 1 | ST | 4752,86 | 4752,86 | TUR P | E | 4 недели |  |  | 23.05.2018 |  |  |  | Шкафная продукция | Главные распределительные щиты | Главные распределительные щиты |  | 8015646794949 | 5.450 | KG | 10.500 | CDM
1STQ008757A0000 | PSHS8070 | Перегородка гориз.выводов W=800ммD=700мм | 1 | ST | 5102,19 | 5102,19 | TUR P | Заказ | 5 недель |  |  | 23.05.2018 |  |  |  | Шкафная продукция | Главные распределительные щиты | Главные распределительные щиты |  | 8015646794963 | 7.000 | KG | 13.640 | CDM
1STQ008759A0000 | PSHS4090 | Перегородка гориз.выводов W=400ммD=900мм | 1 | ST | 4734,90 | 4734,90 | TUR P | Заказ | 5 недель |  |  | 23.05.2018 |  |  |  | Шкафная продукция | Главные распределительные щиты | Главные распределительные щиты |  | 8015646794987 | 5.020 | KG | 12.340 | CDM
1STQ008760A0000 | PSHS6090 | Перегородка гориз.выводов W=600ммD=900мм | 1 | ST | 5120,15 | 5120,15 | TUR P | Заказ | 5 недель |  |  | 23.05.2018 |  |  |  | Шкафная продукция | Главные распределительные щиты | Главные распределительные щиты |  | 8015646795021 | 7.000 | KG | 14.810 | CDM
1STQ008761A0000 | PSHS8090 | Перегородка гориз.выводов W=800ммD=900мм | 1 | ST | 5555,32 | 5555,32 | TUR P | Заказ | 5 недель |  |  | 23.05.2018 |  |  |  | Шкафная продукция | Главные распределительные щиты | Главные распределительные щиты |  | 8015646795045 | 8.960 | KG | 18.900 | CDM
1STQ008764A0000 | PRVS1741 | Перегородка верт.задн. H=175мм W=400мм | 1 | ST | 2091,98 | 2091,98 | TUR P | Заказ | 5 недель |  |  | 23.05.2018 |  |  |  | Шкафная продукция | Главные распределительные щиты | Главные распределительные щиты |  | 8015646795069 | 0.330 | KG | 0.550 | CDM
1STQ008765A0000 | PRVS2041 | Перегородка верт.задн. H=200мм W=400мм | 1 | ST | 2151,86 | 2151,86 | TUR P | Заказ | 5 недель |  |  | 23.05.2018 |  |  |  | Шкафная продукция | Главные распределительные щиты | Главные распределительные щиты |  | 8015646795120 | 0.385 | KG | 0.650 | CDM
1STQ008766A0000 | PRVS2241 | Перегородка верт.задн. H=225мм W=400мм | 1 | ST | 2211,74 | 2211,74 | TUR P | Заказ | 5 недель |  |  | 23.05.2018 |  |  |  | Шкафная продукция | Главные распределительные щиты | Главные распределительные щиты |  | 8015646795151 | 1.300 | KG | 2.280 | CDM
1STQ008767A0000 | PRVS2541 | Перегородка верт.задн. H=250мм W=400мм | 1 | ST | 2343,49 | 2343,49 | TUR P | Заказ | 5 недель |  |  | 23.05.2018 |  |  |  | Шкафная продукция | Главные распределительные щиты | Главные распределительные щиты |  | 8015646795175 | 0.500 | KG | 0.810 | CDM
1STQ008768A0000 | PRVS3041 | Перегородка верт.задн. H=300мм W=400мм | 1 | ST | 2379,42 | 2379,42 | TUR P | Заказ | 5 недель |  |  | 23.05.2018 |  |  |  | Шкафная продукция | Главные распределительные щиты | Главные распределительные щиты |  | 8015646795212 | 0.570 | KG | 0.980 | CDM
1STQ008769A0000 | PRVS3541 | Перегородка верт.задн. H=350мм W=400мм | 1 | ST | 2445,30 | 2445,30 | TUR P | Заказ | 5 недель |  |  | 23.05.2018 |  |  |  | Шкафная продукция | Главные распределительные щиты | Главные распределительные щиты |  | 8015646795236 | 0.675 | KG | 1.140 | CDM
1STQ008770A0000 | PRVS4041 | Перегородка верт.задн. H=400мм W=400мм | 1 | ST | 2593,01 | 2593,01 | TUR P | Заказ | 5 недель |  |  | 23.05.2018 |  |  |  | Шкафная продукция | Главные распределительные щиты | Главные распределительные щиты |  | 8015646795267 | 0.785 | KG | 1.300 | CDM
1STQ008772A0000 | PRVS5041 | Перегородка верт.задн. H=500мм W=400мм | 1 | ST | 2708,79 | 2708,79 | TUR P | Заказ | 5 недель |  |  | 23.05.2018 |  |  |  | Шкафная продукция | Главные распределительные щиты | Главные распределительные щиты |  | 8015646795304 | 0.970 | KG | 1.630 | CDM
1STQ008773A0000 | PRVS6041 | Перегородка верт.задн. H=600мм W=400мм | 1 | ST | 2870,48 | 2870,48 | TUR P | Заказ | 5 недель |  |  | 23.05.2018 |  |  |  | Шкафная продукция | Главные распределительные щиты | Главные распределительные щиты |  | 8015646795335 | 1.160 | KG | 1.950 | CDM
1STQ008774A0000 | PRVS1761 | Перегородка верт.задн. H=175мм W=600мм | 1 | ST | 2275,63 | 2275,63 | TUR P | Заказ | 5 недель |  |  | 23.05.2018 |  |  |  | Шкафная продукция | Главные распределительные щиты | Главные распределительные щиты |  | 8015646795359 | 0.540 | KG | 0.960 | CDM
1STQ008775A0000 | PRVS2061 | Перегородка верт.задн. H=200мм W=600мм | 1 | ST | 2343,49 | 2343,49 | TUR P | Заказ | 5 недель |  |  | 23.05.2018 |  |  |  | Шкафная продукция | Главные распределительные щиты | Главные распределительные щиты |  | 8015646795380 | 0.600 | KG | 0.900 | CDM
1STQ008776A0000 | PRVS2261 | Перегородка верт.задн. H=225мм W=600мм | 1 | ST | 2427,33 | 2427,33 | TUR P | Заказ | 5 недель |  |  | 23.05.2018 |  |  |  | Шкафная продукция | Главные распределительные щиты | Главные распределительные щиты |  | 8015646795403 | 0.700 | KG | 1.240 | CDM
1STQ008777A0000 | PRVS2561 | Перегородка верт.задн. H=250мм W=600мм | 1 | ST | 2573,05 | 2573,05 | TUR P | Заказ | 5 недель |  |  | 23.05.2018 |  |  |  | Шкафная продукция | Главные распределительные щиты | Главные распределительные щиты |  | 8015646795427 | 0.770 | KG | 1.120 | CDM
1STQ008778A0000 | PRVS3061 | Перегородка верт.задн. H=300мм W=600мм | 1 | ST | 2587,03 | 2587,03 | TUR P | Заказ | 5 недель |  |  | 23.05.2018 |  |  |  | Шкафная продукция | Главные распределительные щиты | Главные распределительные щиты |  | 8015646795441 | 0.960 | KG | 1.700 | CDM
1STQ008779A0000 | PRVS3561 | Перегородка верт.задн. H=350мм W=600мм | 1 | ST | 2678,85 | 2678,85 | TUR P | Заказ | 5 недель |  |  | 23.05.2018 |  |  |  | Шкафная продукция | Главные распределительные щиты | Главные распределительные щиты |  | 8015646795458 | 1.085 | KG | 1.970 | CDM
1STQ008780A0000 | PRVS4061 | Перегородка верт.задн. H=400мм W=600мм | 1 | ST | 2798,62 | 2798,62 | TUR P | Заказ | 5 недель |  |  | 23.05.2018 |  |  |  | Шкафная продукция | Главные распределительные щиты | Главные распределительные щиты |  | 8015646795465 | 1.230 | KG | 2.300 | CDM
1STQ008782A0000 | PRVS5061 | Перегородка верт.задн. H=500мм W=600мм | 1 | ST | 2936,35 | 2936,35 | TUR P | Заказ | 5 недель |  |  | 23.05.2018 |  |  |  | Шкафная продукция | Главные распределительные щиты | Главные распределительные щиты |  | 8015646795489 | 1.520 | KG | 2.860 | CDM
1STQ008783A0000 | PRVS6061 | Перегородка верт.задн. H=600мм W=600мм | 1 | ST | 3046,15 | 3046,15 | TUR P | Заказ | 5 недель |  |  | 23.05.2018 |  |  |  | Шкафная продукция | Главные распределительные щиты | Главные распределительные щиты |  | 8015646795496 | 1.860 | KG | 3.450 | CDM
1STQ008784A0000 | PRVS1781 | Перегородка верт.задн. H=175мм W=800мм | 1 | ST | 2559,08 | 2559,08 | TUR P | Заказ | 5 недель |  |  | 23.05.2018 |  |  |  | Шкафная продукция | Главные распределительные щиты | Главные распределительные щиты |  | 8015646795502 | 0.735 | KG | 1.400 | CDM
1STQ008785A0000 | PRVS2081 | Перегородка верт.задн. H=200мм W=800мм | 1 | ST | 2618,97 | 2618,97 | TUR P | Заказ | 5 недель |  |  | 23.05.2018 |  |  |  | Шкафная продукция | Главные распределительные щиты | Главные распределительные щиты |  | 8015646795519 | 0.875 | KG | 1.650 | CDM
1STQ008786A0000 | PRVS2251 | Перегородка верт.задн. H=225мм W=800мм | 1 | ST | 2702,81 | 2702,81 | TUR P | Заказ | 5 недель |  |  | 23.05.2018 |  |  |  | Шкафная продукция | Главные распределительные щиты | Главные распределительные щиты |  | 8015646795526 | 0.965 | KG | 1.820 | CDM
1STQ008787A0000 | PRVS2581 | Перегородка верт.задн. H=250мм W=800мм | 1 | ST | 2838,54 | 2838,54 | TUR P | Заказ | 5 недель |  |  | 23.05.2018 |  |  |  | Шкафная продукция | Главные распределительные щиты | Главные распределительные щиты |  | 8015646795533 | 1.055 | KG | 2.060 | CDM
1STQ008788A0000 | PRVS3081 | Перегородка верт.задн. H=300мм W=800мм | 1 | ST | 2872,48 | 2872,48 | TUR P | Заказ | 5 недель |  |  | 23.05.2018 |  |  |  | Шкафная продукция | Главные распределительные щиты | Главные распределительные щиты |  | 8015646795540 | 1.290 | KG | 2.480 | CDM
1STQ008789A0000 | PRVS3581 | Перегородка верт.задн. H=350мм W=800мм | 1 | ST | 2944,34 | 2944,34 | TUR P | Заказ | 5 недель |  |  | 23.05.2018 |  |  |  | Шкафная продукция | Главные распределительные щиты | Главные распределительные щиты |  | 8015646795557 | 0.989 | KG | 2.310 | CDM
1STQ008790A0000 | PRVS4081 | Перегородка верт.задн. H=400мм W=800мм | 1 | ST | 3054,13 | 3054,13 | TUR P | Заказ | 5 недель |  |  | 23.05.2018 |  |  |  | Шкафная продукция | Главные распределительные щиты | Главные распределительные щиты |  | 8015646795564 | 1.780 | KG | 3.300 | CDM
1STQ008792A0000 | PRVS5081 | Перегородка верт.задн. H=500мм W=800мм | 1 | ST | 3221,80 | 3221,80 | TUR P | Заказ | 5 недель |  |  | 23.05.2018 |  |  |  | Шкафная продукция | Главные распределительные щиты | Главные распределительные щиты |  | 8015646795588 | 2.125 | KG | 4.130 | CDM
1STQ008793A0000 | PRVS6081 | Перегородка верт.задн. H=600мм W=800мм | 1 | ST | 3325,61 | 3325,61 | TUR P | Заказ | 5 недель |  |  | 23.05.2018 |  |  |  | Шкафная продукция | Главные распределительные щиты | Главные распределительные щиты |  | 8015646795595 | 2.565 | KG | 4.950 | CDM
1STQ008814A0000 | PRVS1762 | Перегородка верт.задн. H=175мм W=600мм | 1 | ST | 2305,57 | 2305,57 | TUR P | Заказ | 5 недель |  |  | 23.05.2018 |  |  |  | Шкафная продукция | Главные распределительные щиты | Главные распределительные щиты |  | 8015646795601 | 0.700 | KG | 1.340 | CDM
1STQ008815A0000 | PRVS2062 | Перегородка верт.задн. H=200мм W=600мм | 1 | ST | 2371,44 | 2371,44 | TUR P | Заказ | 5 недель |  |  | 23.05.2018 |  |  |  | Шкафная продукция | Главные распределительные щиты | Главные распределительные щиты |  | 8015646796110 | 0.810 | KG | 1.750 | CDM
1STQ008816A0000 | PRVS2262 | Перегородка верт.задн. H=225мм W=600мм | 1 | ST | 2459,27 | 2459,27 | TUR P | Заказ | 5 недель |  |  | 23.05.2018 |  |  |  | Шкафная продукция | Главные распределительные щиты | Главные распределительные щиты |  | 8015646796127 | 0.900 | KG | 1.730 | CDM
1STQ008817A0000 | PRVS2562 | Перегородка верт.задн. H=250мм W=600мм | 1 | ST | 2608,98 | 2608,98 | TUR P | Заказ | 5 недель |  |  | 23.05.2018 |  |  |  | Шкафная продукция | Главные распределительные щиты | Главные распределительные щиты |  | 8015646796134 | 0.980 | KG | 1.470 | CDM
1STQ008818A0000 | PRVS3062 | Перегородка верт.задн. H=300мм W=600мм | 1 | ST | 2605,00 | 2605,00 | TUR P | Заказ | 5 недель |  |  | 23.05.2018 |  |  |  | Шкафная продукция | Главные распределительные щиты | Главные распределительные щиты |  | 8015646796141 | 1.180 | KG | 2.290 | CDM
1STQ008824A0000 | PRVS1782 | Перегородка верт.задн. H=175мм W=800мм | 1 | ST | 2569,06 | 2569,06 | TUR P | Заказ | 5 недель |  |  | 23.05.2018 |  |  |  | Шкафная продукция | Главные распределительные щиты | Главные распределительные щиты |  | 8015646796189 | 0.965 | KG | 1.820 | CDM
1STQ008825A0000 | PRVS2082 | Перегородка верт.задн. H=200мм W=800мм | 1 | ST | 2650,90 | 2650,90 | TUR P | Заказ | 5 недель |  |  | 23.05.2018 |  |  |  | Шкафная продукция | Главные распределительные щиты | Главные распределительные щиты |  | 8015646796196 | 1.095 | KG | 2.080 | CDM
1STQ008826A0000 | PRVS2282 | Перегородка верт.задн. H=225мм W=800мм | 1 | ST | 2738,73 | 2738,73 | TUR P | Заказ | 5 недель |  |  | 23.05.2018 |  |  |  | Шкафная продукция | Главные распределительные щиты | Главные распределительные щиты |  | 8015646796202 | 1.210 | KG | 2.330 | CDM
1STQ008827A0000 | PRVS2582 | Перегородка верт.задн. H=250мм W=800мм | 1 | ST | 2866,49 | 2866,49 | TUR P | Заказ | 5 недель |  |  | 23.05.2018 |  |  |  | Шкафная продукция | Главные распределительные щиты | Главные распределительные щиты |  | 8015646796219 | 1.325 | KG | 2.530 | CDM
1STQ008828A0000 | PRVS3082 | Перегородка верт.задн. H=300мм W=800мм | 1 | ST | 2872,48 | 2872,48 | TUR P | Заказ | 5 недель |  |  | 23.05.2018 |  |  |  | Шкафная продукция | Главные распределительные щиты | Главные распределительные щиты |  | 8015646796226 | 1.575 | KG | 3.090 | CDM
1STQ008837A0000 | PRVS2512 | Перегородка верт.задн. H=250мм W=1250мм | 1 | ST | 6800,92 | 6800,92 | TUR P | Заказ | 5 недель |  |  | 23.05.2018 |  |  |  | Шкафная продукция | Главные распределительные щиты | Главные распределительные щиты |  | 8015646796615 | 4.105 | KG | 7.840 | CDM
1STQ008844A0000 | PRVS1740 | Перегородка верт.задн. H=175мм W=400мм | 1 | ST | 3399,47 | 3399,47 | TUR P | Заказ | 5 недель |  |  | 23.05.2018 |  |  |  | Шкафная продукция | Главные распределительные щиты | Главные распределительные щиты |  | 8015646796264 | 1.030 | KG | 1.800 | CDM
1STQ008845A0000 | PRVS2040 | Перегородка верт.задн. H=200мм W=400мм | 1 | ST | 3633,01 | 3633,01 | TUR P | Заказ | 5 недель |  |  | 23.05.2018 |  |  |  | Шкафная продукция | Главные распределительные щиты | Главные распределительные щиты |  | 8015646796271 | 1.800 | KG | 12.450 | CDM
1STQ008846A0000 | PRVS2240 | Перегородка верт.задн. H=225мм W=400мм | 1 | ST | 3678,93 | 3678,93 | TUR P | Заказ | 5 недель |  |  | 23.05.2018 |  |  |  | Шкафная продукция | Главные распределительные щиты | Главные распределительные щиты |  | 8015646796288 | 1.290 | KG | 2.250 | CDM
1STQ008854A0000 | PRVS1760 | Перегородка верт.задн. H=175мм W=600мм | 1 | ST | 3798,70 | 3798,70 | TUR P | Заказ | 5 недель |  |  | 23.05.2018 |  |  |  | Шкафная продукция | Главные распределительные щиты | Главные распределительные щиты |  | 8015646796349 | 1.420 | KG | 2.570 | CDM
1STQ008855A0000 | PRVS2060 | Перегородка верт.задн. H=200мм W=600мм | 1 | ST | 4048,22 | 4048,22 | TUR P | E | 4 недели |  |  | 23.05.2018 |  |  |  | Шкафная продукция | Главные распределительные щиты | Главные распределительные щиты |  | 8015646796356 | 1.650 | KG | 3.000 | CDM
1STQ008856A0000 | PRVS2260 | Перегородка верт.задн. H=225мм W=600мм | 1 | ST | 4144,03 | 4144,03 | TUR P | Заказ | 5 недель |  |  | 23.05.2018 |  |  |  | Шкафная продукция | Главные распределительные щиты | Главные распределительные щиты |  | 8015646796363 | 1.840 | KG | 3.400 | CDM
1STQ008857A0000 | PRVS2560 | Перегородка верт.задн. H=250мм W=600мм | 1 | ST | 4401,54 | 4401,54 | TUR P | Заказ | 4 недели |  |  | 23.05.2018 |  |  |  | Шкафная продукция | Главные распределительные щиты | Главные распределительные щиты |  | 8015646796370 | 2.040 | KG | 3.030 | CDM
1STQ008858A0000 | PRVS3060 | Перегородка верт.задн. H=300мм W=600мм | 1 | ST | 4507,34 | 4507,34 | TUR P | Заказ | 5 недель |  |  | 23.05.2018 |  |  |  | Шкафная продукция | Главные распределительные щиты | Главные распределительные щиты |  | 8015646796387 | 2.400 | KG | 4.540 | CDM
1STQ008864A0000 | PRVS1780 | Перегородка верт.задн. H=175мм W=800мм | 1 | ST | 4383,57 | 4383,57 | TUR P | Заказ | 5 недель |  |  | 23.05.2018 |  |  |  | Шкафная продукция | Главные распределительные щиты | Главные распределительные щиты |  | 8015646796424 | 2.040 | KG | 3.520 | CDM
1STQ008865A0000 | PRVS2080 | Перегородка верт.задн. H=200мм W=800мм | 1 | ST | 4487,37 | 4487,37 | TUR P | E | 5 недель |  |  | 23.05.2018 |  |  |  | Шкафная продукция | Главные распределительные щиты | Главные распределительные щиты |  | 8015646796431 | 2.280 | KG | 4.130 | CDM
1STQ008866A0000 | PRVS2280 | Перегородка верт.задн. H=225мм W=800мм | 1 | ST | 4677,01 | 4677,01 | TUR P | Заказ | 5 недель |  |  | 23.05.2018 |  |  |  | Шкафная продукция | Главные распределительные щиты | Главные распределительные щиты |  | 8015646796448 | 2.550 | KG | 4.530 | CDM
1STQ008867A0000 | PRVS2580 | Перегородка верт.задн. H=250мм W=800мм | 1 | ST | 4962,46 | 4962,46 | TUR P | Заказ | 5 недель |  |  | 23.05.2018 |  |  |  | Шкафная продукция | Главные распределительные щиты | Главные распределительные щиты |  | 8015646796455 | 2.775 | KG | 5.030 | CDM
1STQ008868A0000 | PRVS3080 | Перегородка верт.задн. H=300мм W=800мм | 1 | ST | 5044,30 | 5044,30 | TUR P | Заказ | 5 недель |  |  | 23.05.2018 |  |  |  | Шкафная продукция | Главные распределительные щиты | Главные распределительные щиты |  | 8015646796462 | 3.200 | KG | 6.140 | CDM
1STQ008874A0000 | PRVS1710 | Перегородка верт.задн. H=175мм W=1000мм | 1 | ST | 5162,08 | 5162,08 | TUR P | Заказ | 5 недель |  |  | 23.05.2018 |  |  |  | Шкафная продукция | Главные распределительные щиты | Главные распределительные щиты |  | 8015646796516 | 2.505 | KG | 4.490 | CDM
1STQ008875A0000 | PRVS2010 | Перегородка верт.задн. H=200мм W=1000мм | 1 | ST | 5263,88 | 5263,88 | TUR P | Заказ | 4 недели |  |  | 23.05.2018 |  |  |  | Шкафная продукция | Главные распределительные щиты | Главные распределительные щиты |  | 8015646796523 | 2.805 | KG | 5.030 | CDM
1STQ008876A0000 | PRVS2210 | Перегородка верт.задн. H=225мм W=1000мм | 1 | ST | 5477,47 | 5477,47 | TUR P | Заказ | 5 недель |  |  | 23.05.2018 |  |  |  | Шкафная продукция | Главные распределительные щиты | Главные распределительные щиты |  | 8015646796530 | 3.230 | KG | 5.780 | CDM
1STQ008877A0000 | PRVS2510 | Перегородка верт.задн. H=250мм W=1000мм | 1 | ST | 5782,88 | 5782,88 | TUR P | Заказ | 5 недель |  |  | 23.05.2018 |  |  |  | Шкафная продукция | Главные распределительные щиты | Главные распределительные щиты |  | 8015646796547 | 3.535 | KG | 6.410 | CDM
1STQ008878A0000 | PRVS3010 | Перегородка верт.задн. H=300мм W=1000мм | 1 | ST | 5820,81 | 5820,81 | TUR P | Заказ | 5 недель |  |  | 23.05.2018 |  |  |  | Шкафная продукция | Главные распределительные щиты | Главные распределительные щиты |  | 8015646796554 | 4.150 | KG | 7.540 | CDM
1STQ008879A0000 | PRVS3510 | Перегородка верт.задн. H=350мм W=1000мм | 1 | ST | 7038,46 | 7038,46 | TUR P | Заказ | 5 недель |  |  | 23.05.2018 |  |  |  | Шкафная продукция | Главные распределительные щиты | Главные распределительные щиты |  | 8015646796561 | 4.480 | KG | 8.790 | CDM
1STQ008884A0000 | PRVS3125 | Перегородка верт.задн. H=300мм W=1250мм | 1 | ST | 6834,86 | 6834,86 | TUR P | Заказ | 5 недель |  |  | 23.05.2018 |  |  |  | Шкафная продукция | Главные распределительные щиты | Главные распределительные щиты |  | 8015646796622 | 5.090 | KG | 9.410 | CDM
1STQ008885A0000 | PLVS1752 | Перегородка верт.боковая H=175мм D=500мм | 1 | ST | 2149,87 | 2149,87 | TUR P | Заказ | 5 недель |  |  | 23.05.2018 |  |  |  | Шкафная продукция | Главные распределительные щиты | Главные распределительные щиты |  | 8015646796646 | 0.580 | KG | 1.120 | CDM
1STQ008886A0000 | PLVS2052 | Перегородка верт.боковая H=200мм D=500мм | 1 | ST | 2225,72 | 2225,72 | TUR P | Заказ | 5 недель |  |  | 23.05.2018 |  |  |  | Шкафная продукция | Главные распределительные щиты | Главные распределительные щиты |  | 8015646796653 | 0.655 | KG | 1.280 | CDM
1STQ008887A0000 | PLVS2252 | Перегородка верт.боковая H=225мм D=500мм | 1 | ST | 2333,52 | 2333,52 | TUR P | Заказ | 5 недель |  |  | 23.05.2018 |  |  |  | Шкафная продукция | Главные распределительные щиты | Главные распределительные щиты |  | 8015646796660 | 0.740 | KG | 1.400 | CDM
1STQ008888A0000 | PLVS2552 | Перегородка верт.боковая H=250мм D=500мм | 1 | ST | 2409,36 | 2409,36 | TUR P | Заказ | 5 недель |  |  | 23.05.2018 |  |  |  | Шкафная продукция | Главные распределительные щиты | Главные распределительные щиты |  | 8015646796677 | 0.830 | KG | 1.560 | CDM
1STQ008889A0000 | PLVS3052 | Перегородка верт.боковая H=300мм D=500мм | 1 | ST | 2453,28 | 2453,28 | TUR P | Заказ | 5 недель |  |  | 23.05.2018 |  |  |  | Шкафная продукция | Главные распределительные щиты | Главные распределительные щиты |  | 8015646796684 | 0.995 | KG | 1.910 | CDM
1STQ008890A0000 | PLVS3552 | Перегородка верт.боковая H=350мм D=500мм | 1 | ST | 2533,13 | 2533,13 | TUR P | Заказ | 5 недель |  |  | 23.05.2018 |  |  |  | Шкафная продукция | Главные распределительные щиты | Главные распределительные щиты |  | 8015646796691 | 1.180 | KG | 2.230 | CDM
1STQ008891A0000 | PLVS4052 | Перегородка верт.боковая H=400мм D=500мм | 1 | ST | 2599,00 | 2599,00 | TUR P | Заказ | 5 недель |  |  | 23.05.2018 |  |  |  | Шкафная продукция | Главные распределительные щиты | Главные распределительные щиты |  | 8015646796707 | 1.350 | KG | 0.250 | CDM
1STQ008893A0000 | PLVS5052 | Перегородка верт.боковая H=500мм D=500мм | 1 | ST | 2812,59 | 2812,59 | TUR P | Заказ | 5 недель |  |  | 23.05.2018 |  |  |  | Шкафная продукция | Главные распределительные щиты | Главные распределительные щиты |  | 8015646796721 | 1.750 | KG | 3.130 | CDM
1STQ008894A0000 | PLVS6052 | Перегородка верт.боковая H=600мм D=500мм | 1 | ST | 2930,37 | 2930,37 | TUR P | Заказ | 5 недель |  |  | 23.05.2018 |  |  |  | Шкафная продукция | Главные распределительные щиты | Главные распределительные щиты |  | 8015646796738 | 2.100 | KG | 3.750 | CDM
1STQ008895A0000 | PLVS1772 | Перегородка верт.боковая H=175мм D=700мм | 1 | ST | 2331,52 | 2331,52 | TUR P | Заказ | 5 недель |  |  | 23.05.2018 |  |  |  | Шкафная продукция | Главные распределительные щиты | Главные распределительные щиты |  | 8015646796745 | 0.970 | KG | 1.990 | CDM
1STQ008896A0000 | PLVS2072 | Перегородка верт.боковая H=200мм D=700мм | 1 | ST | 2399,39 | 2399,39 | TUR P | Заказ | 5 недель |  |  | 23.05.2018 |  |  |  | Шкафная продукция | Главные распределительные щиты | Главные распределительные щиты |  | 8015646796752 | 1.110 | KG | 2.280 | CDM
1STQ008897A0000 | PLVS2272 | Перегородка верт.боковая H=225мм D=700мм | 1 | ST | 2501,19 | 2501,19 | TUR P | Заказ | 5 недель |  |  | 23.05.2018 |  |  |  | Шкафная продукция | Главные распределительные щиты | Главные распределительные щиты |  | 8015646796769 | 1.240 | KG | 2.500 | CDM
1STQ008898A0000 | PLVS2572 | Перегородка верт.боковая H=250мм D=700мм | 1 | ST | 2587,03 | 2587,03 | TUR P | Заказ | 5 недель |  |  | 23.05.2018 |  |  |  | Шкафная продукция | Главные распределительные щиты | Главные распределительные щиты |  | 8015646796776 | 1.400 | KG | 2.790 | CDM
1STQ008899A0000 | PLVS3072 | Перегородка верт.боковая H=300мм D=700мм | 1 | ST | 2614,97 | 2614,97 | TUR P | Заказ | 5 недель |  |  | 23.05.2018 |  |  |  | Шкафная продукция | Главные распределительные щиты | Главные распределительные щиты |  | 8015646796783 | 1.680 | KG | 3.800 | CDM
1STQ008900A0000 | PLVS3572 | Перегородка верт.боковая H=350мм D=700мм | 1 | ST | 2630,94 | 2630,94 | TUR P | Заказ | 5 недель |  |  | 23.05.2018 |  |  |  | Шкафная продукция | Главные распределительные щиты | Главные распределительные щиты |  | 8015646796790 | 1.950 | KG | 4.010 | CDM
1STQ008901A0000 | PLVS4072 | Перегородка верт.боковая H=400мм D=700мм | 1 | ST | 2706,79 | 2706,79 | TUR P | Заказ | 5 недель |  |  | 23.05.2018 |  |  |  | Шкафная продукция | Главные распределительные щиты | Главные распределительные щиты |  | 8015646796806 | 2.250 | KG | 4.490 | CDM
1STQ008903A0000 | PLVS5072 | Перегородка верт.боковая H=500мм D=700мм | 1 | ST | 2864,49 | 2864,49 | TUR P | Заказ | 5 недель |  |  | 23.05.2018 |  |  |  | Шкафная продукция | Главные распределительные щиты | Главные распределительные щиты |  | 8015646796820 | 2.840 | KG | 5.690 | CDM
1STQ008904A0000 | PLVS6072 | Перегородка верт.боковая H=600мм D=700мм | 1 | ST | 2976,27 | 2976,27 | TUR P | Заказ | 5 недель |  |  | 23.05.2018 |  |  |  | Шкафная продукция | Главные распределительные щиты | Главные распределительные щиты |  | 8015646796837 | 3.440 | KG | 6.830 | CDM
1STQ008905A0000 | PLVS1792 | Перегородка верт.боковая H=175мм D=900мм | 1 | ST | 2547,11 | 2547,11 | TUR P | Заказ | 5 недель |  |  | 23.05.2018 |  |  |  | Шкафная продукция | Главные распределительные щиты | Главные распределительные щиты |  | 8015646796844 | 1.400 | KG | 2.780 | CDM
1STQ008906A0000 | PLVS2092 | Перегородка верт.боковая H=200мм D=900мм | 1 | ST | 2593,01 | 2593,01 | TUR P | Заказ | 5 недель |  |  | 23.05.2018 |  |  |  | Шкафная продукция | Главные распределительные щиты | Главные распределительные щиты |  | 8015646796851 | 1.640 | KG | 2.830 | CDM
1STQ008907A0000 | PLVS2292 | Перегородка верт.боковая H=225мм D=900мм | 1 | ST | 2620,96 | 2620,96 | TUR P | Заказ | 5 недель |  |  | 23.05.2018 |  |  |  | Шкафная продукция | Главные распределительные щиты | Главные распределительные щиты |  | 8015646796868 | 1.760 | KG | 3.710 | CDM
1STQ008908A0000 | PLVS2592 | Перегородка верт.боковая H=250мм D=900мм | 1 | ST | 2716,78 | 2716,78 | TUR P | Заказ | 5 недель |  |  | 23.05.2018 |  |  |  | Шкафная продукция | Главные распределительные щиты | Главные распределительные щиты |  | 8015646796875 | 2.110 | KG | 3.570 | CDM
1STQ008909A0000 | PLVS3092 | Перегородка верт.боковая H=300мм D=900мм | 1 | ST | 2794,62 | 2794,62 | TUR P | Заказ | 5 недель |  |  | 23.05.2018 |  |  |  | Шкафная продукция | Главные распределительные щиты | Главные распределительные щиты |  | 8015646796882 | 2.480 | KG | 4.290 | CDM
1STQ008910A0000 | PLVS3592 | Перегородка верт.боковая H=350мм D=900мм | 1 | ST | 2864,49 | 2864,49 | TUR P | Заказ | 5 недель |  |  | 23.05.2018 |  |  |  | Шкафная продукция | Главные распределительные щиты | Главные распределительные щиты |  | 8015646796899 | 2.780 | KG | 5.650 | CDM
1STQ008911A0000 | PLVS4092 | Перегородка верт.боковая H=400мм D=900мм | 1 | ST | 2920,38 | 2920,38 | TUR P | Заказ | 5 недель |  |  | 23.05.2018 |  |  |  | Шкафная продукция | Главные распределительные щиты | Главные распределительные щиты |  | 8015646796905 | 3.330 | KG | 7.400 | CDM
1STQ008913A0000 | PLVS5092 | Перегородка верт.боковая H=500мм D=900мм | 1 | ST | 3094,05 | 3094,05 | TUR P | Заказ | 5 недель |  |  | 23.05.2018 |  |  |  | Шкафная продукция | Главные распределительные щиты | Главные распределительные щиты |  | 8015646797025 | 4.130 | KG | 8.330 | CDM
1STQ008914A0000 | PLVS6092 | Перегородка верт.боковая H=600мм D=900мм | 1 | ST | 3205,83 | 3205,83 | TUR P | Заказ | 5 недель |  |  | 23.05.2018 |  |  |  | Шкафная продукция | Главные распределительные щиты | Главные распределительные щиты |  | 8015646797032 | 4.940 | KG | 9.830 | CDM
1STQ008915A0000 | PRBS8220 | Перегородка задн.верт. H=800мм W=200мм | 1 | ST | 1782,57 | 1782,57 | TUR P | Заказ | 4 недели |  |  | 23.05.2018 |  |  |  | Шкафная продукция | Главные распределительные щиты | Главные распределительные щиты |  | 8015646797049 | 2.100 | KG | 4.960 | CDM
1STQ008916A0000 | PRBS1220 | Перегородка задн.верт. H=1000мм W=200мм | 1 | ST | 2225,72 | 2225,72 | TUR P | Заказ | 4 недели |  |  | 23.05.2018 |  |  |  | Шкафная продукция | Главные распределительные щиты | Главные распределительные щиты |  | 8015646797056 | 2.620 | KG | 5.600 | CDM
1STQ008919A0000 | PRBS8240 | Перегородка задн.верт. H=800мм W=400мм | 1 | ST | 3048,14 | 3048,14 | TUR P | Заказ | 5 недель |  |  | 23.05.2018 |  |  |  | Шкафная продукция | Главные распределительные щиты | Главные распределительные щиты |  | 8015646797063 | 4.000 | KG | 11.520 | CDM
1STQ008920A0000 | PRBS1240 | Перегородка задн.верт. H=1000мм W=400мм | 1 | ST | 3804,68 | 3804,68 | TUR P | Заказ | 5 недель |  |  | 23.05.2018 |  |  |  | Шкафная продукция | Главные распределительные щиты | Главные распределительные щиты |  | 8015646797070 | 5.090 | KG | 14.400 | CDM
1STQ008923A0000 | PSHS1400 | Перегородка гориз.4B, позиция P1 W=400мм | 1 | ST | 1173,74 | 1173,74 | TUR P | Заказ | 5 недель |  |  | 23.05.2018 |  |  |  | Шкафная продукция | Главные распределительные щиты | Главные распределительные щиты |  | 8015646792839 | 0.370 | KG | 0.680 | CDM
1STQ008924A0000 | PSHS1600 | Перегородка гориз.4B, позиция P1 W=600мм | 1 | ST | 1237,62 | 1237,62 | TUR P | Заказ | 5 недель |  |  | 23.05.2018 |  |  |  | Шкафная продукция | Главные распределительные щиты | Главные распределительные щиты |  | 8015646792846 | 0.530 | KG | 1.010 | CDM
1STQ008925A0000 | PSHS1800 | Перегородка гориз.4B, позиция P1 W=800мм | 1 | ST | 1622,88 | 1622,88 | TUR P | Заказ | 5 недель |  |  | 23.05.2018 |  |  |  | Шкафная продукция | Главные распределительные щиты | Главные распределительные щиты |  | 8015646792853 | 0.700 | KG | 1.350 | CDM
1STQ008927A0000 | PSHS2400 | Перегородка гориз.4B, позиция P2 W=400мм | 1 | ST | 1792,56 | 1792,56 | TUR P | Заказ | 5 недель |  |  | 23.05.2018 |  |  |  | Шкафная продукция | Главные распределительные щиты | Главные распределительные щиты |  | 8015646792860 | 0.490 | KG | 1.030 | CDM
1STQ008928A0000 | PSHS2600 | Перегородка гориз.4B, позиция P2 W=600мм | 1 | ST | 1890,37 | 1890,37 | TUR P | Заказ | 5 недель |  |  | 23.05.2018 |  |  |  | Шкафная продукция | Главные распределительные щиты | Главные распределительные щиты |  | 8015646792877 | 0.730 | KG | 1.230 | CDM
1STQ008929A0000 | PSHS2800 | Перегородка гориз.4B, позиция P2 W=800мм | 1 | ST | 2481,23 | 2481,23 | TUR P | Заказ | 5 недель |  |  | 23.05.2018 |  |  |  | Шкафная продукция | Главные распределительные щиты | Главные распределительные щиты |  | 8015646792884 | 0.940 | KG | 2.050 | CDM
1STQ008931A0000 | PCVS0204 | Перегородка+уголок P0 H=200мм W=400мм | 1 | ST | 2119,93 | 2119,93 | TUR P | Заказ | 5 недель |  |  | 23.05.2018 |  |  |  | Шкафная продукция | Главные распределительные щиты | Главные распределительные щиты |  | 8015646792891 | 0.320 | KG | 1.350 | CDM
1STQ008932A0000 | PCVS0254 | Перегородка+уголок P0 H=250мм W=400мм | 1 | ST | 2509,17 | 2509,17 | TUR P | Заказ | 5 недель |  |  | 23.05.2018 |  |  |  | Шкафная продукция | Главные распределительные щиты | Главные распределительные щиты |  | 8015646792907 | 0.400 | KG | 1.380 | CDM
1STQ008933A0000 | PCVS0304 | Перегородка+уголок P0 H=300мм W=400мм | 1 | ST | 2856,51 | 2856,51 | TUR P | Заказ | 5 недель |  |  | 23.05.2018 |  |  |  | Шкафная продукция | Главные распределительные щиты | Главные распределительные щиты |  | 8015646793515 | 0.490 | KG | 1.980 | CDM
1STQ008934A0000 | PCVS0354 | Перегородка+уголок P0 H=350мм W=400мм | 1 | ST | 3078,08 | 3078,08 | TUR P | Заказ | 5 недель |  |  | 23.05.2018 |  |  |  | Шкафная продукция | Главные распределительные щиты | Главные распределительные щиты |  | 8015646793522 | 0.560 | KG | 1.930 | CDM
1STQ008935A0000 | PCVS0404 | Перегородка+уголок P0 H=400мм W=400мм | 1 | ST | 3341,58 | 3341,58 | TUR P | Заказ | 5 недель |  |  | 23.05.2018 |  |  |  | Шкафная продукция | Главные распределительные щиты | Главные распределительные щиты |  | 8015646793539 | 0.650 | KG | 2.640 | CDM
1STQ008937A0000 | PCVS0504 | Перегородка+уголок P0 H=500мм W=400мм | 1 | ST | 3658,96 | 3658,96 | TUR P | Заказ | 5 недель |  |  | 23.05.2018 |  |  |  | Шкафная продукция | Главные распределительные щиты | Главные распределительные щиты |  | 8015646793553 | 0.800 | KG | 2.840 | CDM
1STQ008938A0000 | PCVS0604 | Перегородка+уголок P0 H=600мм W=400мм | 1 | ST | 3844,60 | 3844,60 | TUR P | Заказ | 5 недель |  |  | 23.05.2018 |  |  |  | Шкафная продукция | Главные распределительные щиты | Главные распределительные щиты |  | 8015646793560 | 0.945 | KG | 4.660 | CDM
1STQ008939A0000 | PCVS0206 | Перегородка+уголок P0 H=200мм W=600мм | 1 | ST | 2509,17 | 2509,17 | TUR P | Заказ | 5 недель |  |  | 23.05.2018 |  |  |  | Шкафная продукция | Главные распределительные щиты | Главные распределительные щиты |  | 8015646793577 | 0.420 | KG | 1.300 | CDM
1STQ008940A0000 | PCVS0256 | Перегородка+уголок P0 H=250мм W=600мм | 1 | ST | 2908,41 | 2908,41 | TUR P | Заказ | 5 недель |  |  | 23.05.2018 |  |  |  | Шкафная продукция | Главные распределительные щиты | Главные распределительные щиты |  | 8015646793584 | 0.510 | KG | 2.400 | CDM
1STQ008941A0000 | PCVS0306 | Перегородка+уголок P0 H=300мм W=600мм | 1 | ST | 3219,81 | 3219,81 | TUR P | Заказ | 5 недель |  |  | 23.05.2018 |  |  |  | Шкафная продукция | Главные распределительные щиты | Главные распределительные щиты |  | 8015646793591 | 0.620 | KG | 2.880 | CDM
1STQ008942A0000 | PCVS0356 | Перегородка+уголок P0 H=350мм W=600мм | 1 | ST | 3493,28 | 3493,28 | TUR P | Заказ | 5 недель |  |  | 23.05.2018 |  |  |  | Шкафная продукция | Главные распределительные щиты | Главные распределительные щиты |  | 8015646793607 | 0.710 | KG | 4.040 | CDM
1STQ008943A0000 | PCVS0406 | Перегородка+уголок P0 H=400мм W=600мм | 1 | ST | 3704,88 | 3704,88 | TUR P | Заказ | 5 недель |  |  | 23.05.2018 |  |  |  | Шкафная продукция | Главные распределительные щиты | Главные распределительные щиты |  | 8015646793614 | 0.800 | KG | 3.840 | CDM
1STQ008945A0000 | PCVS0506 | Перегородка+уголок P0 H=500мм W=600мм | 1 | ST | 4076,16 | 4076,16 | TUR P | Заказ | 5 недель |  |  | 23.05.2018 |  |  |  | Шкафная продукция | Главные распределительные щиты | Главные распределительные щиты |  | 8015646793638 | 0.990 | KG | 4.100 | CDM
1STQ008946A0000 | PCVS0606 | Перегородка+уголок P0 H=600мм W=600мм | 1 | ST | 4235,86 | 4235,86 | TUR P | Заказ | 5 недель |  |  | 23.05.2018 |  |  |  | Шкафная продукция | Главные распределительные щиты | Главные распределительные щиты |  | 8015646793645 | 1.120 | KG | 6.830 | CDM
1STQ008947A0000 | PCVS0208 | Перегородка+уголок P0 H=200мм W=800мм | 1 | ST | 3006,22 | 3006,22 | TUR P | Заказ | 5 недель |  |  | 23.05.2018 |  |  |  | Шкафная продукция | Главные распределительные щиты | Главные распределительные щиты |  | 8015646793652 | 0.480 | KG | 2.610 | CDM
1STQ008948A0000 | PCVS0258 | Перегородка+уголок P0 H=250мм W=800мм | 1 | ST | 3405,45 | 3405,45 | TUR P | Заказ | 5 недель |  |  | 23.05.2018 |  |  |  | Шкафная продукция | Главные распределительные щиты | Главные распределительные щиты |  | 8015646793669 | 6.610 | KG | 2.710 | CDM
1STQ008949A0000 | PCVS0308 | Перегородка+уголок P0 H=300мм W=800мм | 1 | ST | 3702,88 | 3702,88 | TUR P | Заказ | 5 недель |  |  | 23.05.2018 |  |  |  | Шкафная продукция | Главные распределительные щиты | Главные распределительные щиты |  | 8015646793676 | 0.840 | KG | 4.460 | CDM
1STQ008950A0000 | PCVS0358 | Перегородка+уголок P0 H=350мм W=800мм | 1 | ST | 3978,35 | 3978,35 | TUR P | Заказ | 5 недель |  |  | 23.05.2018 |  |  |  | Шкафная продукция | Главные распределительные щиты | Главные распределительные щиты |  | 8015646793683 | 0.840 | KG | 3.680 | CDM
1STQ008951A0000 | PCVS0408 | Перегородка+уголок P0 H=400мм W=800мм | 1 | ST | 4213,89 | 4213,89 | TUR P | Заказ | 5 недель |  |  | 23.05.2018 |  |  |  | Шкафная продукция | Главные распределительные щиты | Главные распределительные щиты |  | 8015646793690 | 0.970 | KG | 5.040 | CDM
1STQ008953A0000 | PCVS0508 | Перегородка+уголок P0 H=500мм W=800мм | 1 | ST | 4577,20 | 4577,20 | TUR P | Заказ | 5 недель |  |  | 23.05.2018 |  |  |  | Шкафная продукция | Главные распределительные щиты | Главные распределительные щиты |  | 8015646793713 | 1.190 | KG | 6.430 | CDM
1STQ008954A0000 | PCVS0608 | Перегородка+уголок P0 H=600мм W=800мм | 1 | ST | 4752,86 | 4752,86 | TUR P | Заказ | 5 недель |  |  | 23.05.2018 |  |  |  | Шкафная продукция | Главные распределительные щиты | Главные распределительные щиты |  | 8015646793720 | 1.425 | KG | 8.930 | CDM
1STQ008963A0000 | PCVS1204 | Перегородка+уголок P1 H=200мм W=400мм | 1 | ST | 4152,02 | 4152,02 | TUR P | Заказ | 5 недель |  |  | 23.05.2018 |  |  |  | Шкафная продукция | Главные распределительные щиты | Главные распределительные щиты |  | 8015646793737 | 1.120 | KG | 1.930 | CDM
1STQ008964A0000 | PCVS1254 | Перегородка+уголок P1 H=250мм W=400мм | 1 | ST | 4543,26 | 4543,26 | TUR P | Заказ | 5 недель |  |  | 23.05.2018 |  |  |  | Шкафная продукция | Главные распределительные щиты | Главные распределительные щиты |  | 8015646793744 | 1.060 | KG | 2.110 | CDM
1STQ008965A0000 | PCVS1304 | Перегородка+уголок P1 H=300мм W=400мм | 1 | ST | 4886,61 | 4886,61 | TUR P | Заказ | 5 недель |  |  | 23.05.2018 |  |  |  | Шкафная продукция | Главные распределительные щиты | Главные распределительные щиты |  | 8015646793751 | 1.320 | KG | 2.640 | CDM
1STQ008966A0000 | PCVS1354 | Перегородка+уголок P1 H=350мм W=400мм | 1 | ST | 5110,17 | 5110,17 | TUR P | Заказ | 5 недель |  |  | 23.05.2018 |  |  |  | Шкафная продукция | Главные распределительные щиты | Главные распределительные щиты |  | 8015646793768 | 1.510 | KG | 2.700 | CDM
1STQ008967A0000 | PCVS1404 | Перегородка+уголок P1 H=400мм W=400мм | 1 | ST | 5371,67 | 5371,67 | TUR P | Заказ | 5 недель |  |  | 23.05.2018 |  |  |  | Шкафная продукция | Главные распределительные щиты | Главные распределительные щиты |  | 8015646793775 | 1.640 | KG | 3.520 | CDM
1STQ008969A0000 | PCVS1504 | Перегородка+уголок P1 H=500мм W=400мм | 1 | ST | 5812,83 | 5812,83 | TUR P | Заказ | 5 недель |  |  | 23.05.2018 |  |  |  | Шкафная продукция | Главные распределительные щиты | Главные распределительные щиты |  | 8015646793799 | 1.950 | KG | 6.050 | CDM
1STQ008970A0000 | PCVS1604 | Перегородка+уголок P1 H=600мм W=400мм | 1 | ST | 6243,99 | 6243,99 | TUR P | Заказ | 5 недель |  |  | 23.05.2018 |  |  |  | Шкафная продукция | Главные распределительные щиты | Главные распределительные щиты |  | 8015646793805 | 2.270 | KG | 5.280 | CDM
1STQ008971A0000 | PCVS1206 | Перегородка+уголок P1 H=200мм W=600мм | 1 | ST | 4609,13 | 4609,13 | TUR P | Заказ | 5 недель |  |  | 23.05.2018 |  |  |  | Шкафная продукция | Главные распределительные щиты | Главные распределительные щиты |  | 8015646793812 | 1.200 | KG | 1.920 | CDM
1STQ008972A0000 | PCVS1256 | Перегородка+уголок P1 H=250мм W=600мм | 1 | ST | 5008,37 | 5008,37 | TUR P | Заказ | 5 недель |  |  | 23.05.2018 |  |  |  | Шкафная продукция | Главные распределительные щиты | Главные распределительные щиты |  | 8015646793829 | 1.415 | KG | 3.200 | CDM
1STQ008973A0000 | PCVS1306 | Перегородка+уголок P1 H=300мм W=600мм | 1 | ST | 5315,78 | 5315,78 | TUR P | Заказ | 5 недель |  |  | 23.05.2018 |  |  |  | Шкафная продукция | Главные распределительные щиты | Главные распределительные щиты |  | 8015646793836 | 1.570 | KG | 3.360 | CDM
1STQ008974A0000 | PCVS1356 | Перегородка+уголок P1 H=350мм W=600мм | 1 | ST | 5589,25 | 5589,25 | TUR P | Заказ | 5 недель |  |  | 23.05.2018 |  |  |  | Шкафная продукция | Главные распределительные щиты | Главные распределительные щиты |  | 8015646793843 | 1.780 | KG | 6.160 | CDM
1STQ008975A0000 | PCVS1406 | Перегородка+уголок P1 H=400мм W=600мм | 1 | ST | 5802,84 | 5802,84 | TUR P | Заказ | 5 недель |  |  | 23.05.2018 |  |  |  | Шкафная продукция | Главные распределительные щиты | Главные распределительные щиты |  | 8015646793850 | 1.940 | KG | 3.840 | CDM
1STQ008977A0000 | PCVS1506 | Перегородка+уголок P1 H=500мм W=600мм | 1 | ST | 6295,90 | 6295,90 | TUR P | Заказ | 5 недель |  |  | 23.05.2018 |  |  |  | Шкафная продукция | Главные распределительные щиты | Главные распределительные щиты |  | 8015646793874 | 2.300 | KG | 6.400 | CDM
1STQ008978A0000 | PCVS1606 | Перегородка+уголок P1 H=600мм W=600мм | 1 | ST | 6703,11 | 6703,11 | TUR P | Заказ | 5 недель |  |  | 23.05.2018 |  |  |  | Шкафная продукция | Главные распределительные щиты | Главные распределительные щиты |  | 8015646793881 | 2.635 | KG | 7.680 | CDM
1STQ008979A0000 | PCVS1208 | Перегородка+уголок P1 H=200мм W=800мм | 1 | ST | 5491,44 | 5491,44 | TUR P | Заказ | 5 недель |  |  | 23.05.2018 |  |  |  | Шкафная продукция | Главные распределительные щиты | Главные распределительные щиты |  | 8015646793898 | 1.460 | KG | 2.940 | CDM
1STQ008980A0000 | PCVS1258 | Перегородка+уголок P1 H=250мм W=800мм | 1 | ST | 5892,67 | 5892,67 | TUR P | Заказ | 5 недель |  |  | 23.05.2018 |  |  |  | Шкафная продукция | Главные распределительные щиты | Главные распределительные щиты |  | 8015646793904 | 1.680 | KG | 3.680 | CDM
1STQ008981A0000 | PCVS1308 | Перегородка+уголок P1 H=300мм W=800мм | 1 | ST | 6186,10 | 6186,10 | TUR P | Заказ | 5 недель |  |  | 23.05.2018 |  |  |  | Шкафная продукция | Главные распределительные щиты | Главные распределительные щиты |  | 8015646793911 | 1.940 | KG | 5.040 | CDM
1STQ008982A0000 | PCVS1358 | Перегородка+уголок P1 H=350мм W=800мм | 1 | ST | 6461,58 | 6461,58 | TUR P | Заказ | 5 недель |  |  | 23.05.2018 |  |  |  | Шкафная продукция | Главные распределительные щиты | Главные распределительные щиты |  | 8015646793928 | 2.110 | KG | 4.410 | CDM
1STQ008983A0000 | PCVS1408 | Перегородка+уголок P1 H=400мм W=800мм | 1 | ST | 6697,12 | 6697,12 | TUR P | Заказ | 5 недель |  |  | 23.05.2018 |  |  |  | Шкафная продукция | Главные распределительные щиты | Главные распределительные щиты |  | 8015646793935 | 2.290 | KG | 5.880 | CDM
1STQ008985A0000 | PCVS1508 | Перегородка+уголок P1 H=500мм W=800мм | 1 | ST | 7182,19 | 7182,19 | TUR P | Заказ | 5 недель |  |  | 23.05.2018 |  |  |  | Шкафная продукция | Главные распределительные щиты | Главные распределительные щиты |  | 8015646793959 | 2.680 | KG | 8.500 | CDM
1STQ008986A0000 | PCVS1608 | Перегородка+уголок P1 H=600мм W=800мм | 1 | ST | 7605,37 | 7605,37 | TUR P | Заказ | 5 недель |  |  | 23.05.2018 |  |  |  | Шкафная продукция | Главные распределительные щиты | Главные распределительные щиты |  | 8015646793966 | 3.070 | KG | 12.600 | CDM
1STQ008995A0000 | PCVS2204 | Перегородка+уголок P2 H=200мм W=400мм | 1 | ST | 4768,83 | 4768,83 | TUR P | Заказ | 5 недель |  |  | 23.05.2018 |  |  |  | Шкафная продукция | Главные распределительные щиты | Главные распределительные щиты |  | 8015646793973 | 1.270 | KG | 2.300 | CDM
1STQ008996A0000 | PCVS2254 | Перегородка+уголок P2 H=250мм W=400мм | 1 | ST | 5160,08 | 5160,08 | TUR P | Заказ | 5 недель |  |  | 23.05.2018 |  |  |  | Шкафная продукция | Главные распределительные щиты | Главные распределительные щиты |  | 8015646793980 | 1.490 | KG | 3.000 | CDM
1STQ008997A0000 | PCVS2304 | Перегородка+уголок P2 H=300мм W=400мм | 1 | ST | 5503,41 | 5503,41 | TUR P | Заказ | 5 недель |  |  | 23.05.2018 |  |  |  | Шкафная продукция | Главные распределительные щиты | Главные распределительные щиты |  | 8015646793997 | 1.690 | KG | 2.640 | CDM
1STQ008998A0000 | PCVS2354 | Перегородка+уголок P2 H=350мм W=400мм | 1 | ST | 5728,99 | 5728,99 | TUR P | Заказ | 5 недель |  |  | 23.05.2018 |  |  |  | Шкафная продукция | Главные распределительные щиты | Главные распределительные щиты |  | 8015646794000 | 1.900 | KG | 3.470 | CDM
1STQ008999A0000 | PCVS2404 | Перегородка+уголок P2 H=400мм W=400мм | 1 | ST | 5990,48 | 5990,48 | TUR P | Заказ | 5 недель |  |  | 23.05.2018 |  |  |  | Шкафная продукция | Главные распределительные щиты | Главные распределительные щиты |  | 8015646794017 | 2.050 | KG | 3.520 | CDM
1STQ009001A0000 | PCVS2504 | Перегородка+уголок P2 H=500мм W=400мм | 1 | ST | 6431,63 | 6431,63 | TUR P | Заказ | 5 недель |  |  | 23.05.2018 |  |  |  | Шкафная продукция | Главные распределительные щиты | Главные распределительные щиты |  | 8015646794031 | 2.410 | KG | 3.850 | CDM
1STQ009002A0000 | PCVS2604 | Перегородка+уголок P2 H=600мм W=400мм | 1 | ST | 6864,81 | 6864,81 | TUR P | Заказ | 5 недель |  |  | 23.05.2018 |  |  |  | Шкафная продукция | Главные распределительные щиты | Главные распределительные щиты |  | 8015646794048 | 2.850 | KG | 4.620 | CDM
1STQ009003A0000 | PCVS2206 | Перегородка+уголок P2 H=200мм W=600мм | 1 | ST | 5259,89 | 5259,89 | TUR P | Заказ | 5 недель |  |  | 23.05.2018 |  |  |  | Шкафная продукция | Главные распределительные щиты | Главные распределительные щиты |  | 8015646794055 | 1.585 | KG | 0.260 | CDM
1STQ009004A0000 | PCVS2256 | Перегородка+уголок P2 H=250мм W=600мм | 1 | ST | 5661,11 | 5661,11 | TUR P | Заказ | 5 недель |  |  | 23.05.2018 |  |  |  | Шкафная продукция | Главные распределительные щиты | Главные распределительные щиты |  | 8015646794062 | 1.800 | KG | 3.200 | CDM
1STQ009005A0000 | PCVS2306 | Перегородка+уголок P2 H=300мм W=600мм | 1 | ST | 5970,52 | 5970,52 | TUR P | Заказ | 5 недель |  |  | 23.05.2018 |  |  |  | Шкафная продукция | Главные распределительные щиты | Главные распределительные щиты |  | 8015646794079 | 2.020 | KG | 2.880 | CDM
1STQ009006A0000 | PCVS2356 | Перегородка+уголок P2 H=350мм W=600мм | 1 | ST | 6243,99 | 6243,99 | TUR P | Заказ | 5 недель |  |  | 23.05.2018 |  |  |  | Шкафная продукция | Главные распределительные щиты | Главные распределительные щиты |  | 8015646794086 | 2.250 | KG | 4.480 | CDM
1STQ009007A0000 | PCVS2406 | Перегородка+уголок P2 H=400мм W=600мм | 1 | ST | 6453,60 | 6453,60 | TUR P | Заказ | 5 недель |  |  | 23.05.2018 |  |  |  | Шкафная продукция | Главные распределительные щиты | Главные распределительные щиты |  | 8015646794093 | 2.450 | KG | 3.840 | CDM
1STQ009009A0000 | PCVS2506 | Перегородка+уголок P2 H=500мм W=600мм | 1 | ST | 6948,64 | 6948,64 | TUR P | Заказ | 5 недель |  |  | 23.05.2018 |  |  |  | Шкафная продукция | Главные распределительные щиты | Главные распределительные щиты |  | 8015646794116 | 2.850 | KG | 8.890 | CDM
1STQ009010A0000 | PCVS2606 | Перегородка+уголок P2 H=600мм W=600мм | 1 | ST | 7353,86 | 7353,86 | TUR P | Заказ | 5 недель |  |  | 23.05.2018 |  |  |  | Шкафная продукция | Главные распределительные щиты | Главные распределительные щиты |  | 8015646794123 | 3.310 | KG | 6.720 | CDM
1STQ009011A0000 | PCVS2208 | Перегородка+уголок P2 H=200мм W=800мм | 1 | ST | 6343,80 | 6343,80 | TUR P | Заказ | 5 недель |  |  | 23.05.2018 |  |  |  | Шкафная продукция | Главные распределительные щиты | Главные распределительные щиты |  | 8015646794130 | 1.870 | KG | 2.940 | CDM
1STQ009012A0000 | PCVS2258 | Перегородка+уголок P2 H=250мм W=800мм | 1 | ST | 6747,03 | 6747,03 | TUR P | Заказ | 5 недель |  |  | 23.05.2018 |  |  |  | Шкафная продукция | Главные распределительные щиты | Главные распределительные щиты |  | 8015646794147 | 2.110 | KG | 3.680 | CDM
1STQ009013A0000 | PCVS2308 | Перегородка+уголок P2 H=300мм W=800мм | 1 | ST | 7042,46 | 7042,46 | TUR P | Заказ | 5 недель |  |  | 23.05.2018 |  |  |  | Шкафная продукция | Главные распределительные щиты | Главные распределительные щиты |  | 8015646794154 | 2.350 | KG | 5.040 | CDM
1STQ009014A0000 | PCVS2358 | Перегородка+уголок P2 H=350мм W=800мм | 1 | ST | 7315,94 | 7315,94 | TUR P | Заказ | 5 недель |  |  | 23.05.2018 |  |  |  | Шкафная продукция | Главные распределительные щиты | Главные распределительные щиты |  | 8015646794161 | 2.600 | KG | 5.880 | CDM
1STQ009015A0000 | PCVS2408 | Перегородка+уголок P2 H=400мм W=800мм | 1 | ST | 7553,48 | 7553,48 | TUR P | Заказ | 5 недель |  |  | 23.05.2018 |  |  |  | Шкафная продукция | Главные распределительные щиты | Главные распределительные щиты |  | 8015646794178 | 2.820 | KG | 6.720 | CDM
1STQ009017A0000 | PCVS2508 | Перегородка+уголок P2 H=500мм W=800мм | 1 | ST | 8038,54 | 8038,54 | TUR P | Заказ | 5 недель |  |  | 23.05.2018 |  |  |  | Шкафная продукция | Главные распределительные щиты | Главные распределительные щиты |  | 8015646794192 | 3.260 | KG | 8.400 | CDM
1STQ009018A0000 | PCVS2608 | Перегородка+уголок P2 H=600мм W=800мм | 1 | ST | 8461,73 | 8461,73 | TUR P | Заказ | 5 недель |  |  | 23.05.2018 |  |  |  | Шкафная продукция | Главные распределительные щиты | Главные распределительные щиты |  | 8015646794208 | 3.790 | KG | 8.820 | CDM
1STQ009027A0000 | PCBS3040 | Пустой отсек для секц. H=300мм W=400мм | 1 | ST | 2740,73 | 2740,73 | TUR P | Заказ | 5 недель |  |  | 23.05.2018 |  |  |  | Шкафная продукция | Главные распределительные щиты | Главные распределительные щиты |  | 8015646793225 | 2.495 | KG | 13.070 | CDM
1STQ009028A0000 | PCBS3060 | Пустой отсек для секц. H=300мм W=600мм | 1 | ST | 2980,27 | 2980,27 | TUR P | Заказ | 5 недель |  |  | 23.05.2018 |  |  |  | Шкафная продукция | Главные распределительные щиты | Главные распределительные щиты |  | 8015646793287 | 3.220 | KG | 19.690 | CDM
1STQ009029A0000 | PCBS3080 | Пустой отсек для секц. H=300мм W=800мм | 1 | ST | 3215,82 | 3215,82 | TUR P | Заказ | 5 недель |  |  | 23.05.2018 |  |  |  | Шкафная продукция | Главные распределительные щиты | Главные распределительные щиты |  | 8015646793348 | 4.295 | KG | 25.520 | CDM
1STQ009030A0000 | PCBS3010 | Пустой отсек для секц. H=300мм W=1000мм | 1 | ST | 3395,47 | 3395,47 | TUR P | Заказ | 5 недель |  |  | 23.05.2018 |  |  |  | Шкафная продукция | Главные распределительные щиты | Главные распределительные щиты |  | 8015646793409 | 5.155 | KG | 32.130 | CDM
1STQ009031A0000 | PSHW6051 | Перегородка 3B E1.2 W=600мм D=500мм | 1 | ST | 4653,05 | 4653,05 | TUR P | Заказ | 4 недели |  |  | 23.05.2018 |  |  |  | Шкафная продукция | Главные распределительные щиты | Главные распределительные щиты |  | 8015646797308 | 0.640 | KG | 3.340 | CDM
1STQ009032A0000 | PSHW6071 | Перегородка 3B E1.2 W=600мм D=700мм | 1 | ST | 4972,44 | 4972,44 | TUR P | Заказ | 5 недель |  |  | 23.05.2018 |  |  |  | Шкафная продукция | Главные распределительные щиты | Главные распределительные щиты |  | 8015646797315 | 1.110 | KG | 5.940 | CDM
1STQ009033A0000 | PSHW8051 | Перегородка 3B E1.2 W=800мм D=500мм | 1 | ST | 4854,66 | 4854,66 | TUR P | Заказ | 5 недель |  |  | 23.05.2018 |  |  |  | Шкафная продукция | Главные распределительные щиты | Главные распределительные щиты |  | 8015646797322 | 0.870 | KG | 4.460 | CDM
1STQ009034A0000 | PSHW8071 | Перегородка 3B E1.2 W=800мм D=700мм | 1 | ST | 5329,76 | 5329,76 | TUR P | Заказ | 5 недель |  |  | 23.05.2018 |  |  |  | Шкафная продукция | Главные распределительные щиты | Главные распределительные щиты |  | 8015646797339 | 1.470 | KG | 7.770 | CDM
1STQ009035A0000 | PSHF6072 | Перегородка для E2.2/E4.2 W=600ммD=700мм | 1 | ST | 4990,41 | 4990,41 | TUR P | Заказ | 5 недель |  |  | 23.05.2018 |  |  |  | Шкафная продукция | Главные распределительные щиты | Главные распределительные щиты |  | 8015646797346 | 1.100 | KG | 3.020 | CDM
1STQ009036A0000 | PSHF6092 | Перегородка для E2.2/E4.2 W=600ммD=900мм | 1 | ST | 5583,27 | 5583,27 | TUR P | Заказ | 5 недель |  |  | 23.05.2018 |  |  |  | Шкафная продукция | Главные распределительные щиты | Главные распределительные щиты |  | 8015646797353 | 1.600 | KG | 6.390 | CDM
1STQ009037A0000 | PSHF8072 | Перегородка для E2.2/E4.2 W=800ммD=700мм | 1 | ST | 5339,73 | 5339,73 | TUR P | Заказ | 5 недель |  |  | 23.05.2018 |  |  |  | Шкафная продукция | Главные распределительные щиты | Главные распределительные щиты |  | 8015646797360 | 1.510 | KG | 9.890 | CDM
1STQ009038A0000 | PSHF8092 | Перегородка для E2.2/E4.2 W=800ммD=900мм | 1 | ST | 5709,02 | 5709,02 | TUR P | Заказ | 5 недель |  |  | 23.05.2018 |  |  |  | Шкафная продукция | Главные распределительные щиты | Главные распределительные щиты |  | 8015646797377 | 2.160 | KG | 8.420 | CDM
1STQ009039A0000 | PSHW6072 | Перегородка 3B E2.2 W=600мм D=700мм | 1 | ST | 4992,40 | 4992,40 | TUR P | Заказ | 5 недель |  |  | 23.05.2018 |  |  |  | Шкафная продукция | Главные распределительные щиты | Главные распределительные щиты |  | 8015646797384 | 0.940 | KG | 4.770 | CDM
1STQ009040A0000 | PSHW6092 | Перегородка 3B E2.2 W=600мм D=900мм | 1 | ST | 5619,19 | 5619,19 | TUR P | Заказ | 4 недели |  |  | 23.05.2018 |  |  |  | Шкафная продукция | Главные распределительные щиты | Главные распределительные щиты |  | 8015646797391 | 1.360 | KG | 7.360 | CDM
1STQ009041A0000 | PSHW8072 | Перегородка 3B E2.2 W=800мм D=700мм | 1 | ST | 5351,71 | 5351,71 | TUR P | Заказ | 5 недель |  |  | 23.05.2018 |  |  |  | Шкафная продукция | Главные распределительные щиты | Главные распределительные щиты |  | 8015646797407 | 1.200 | KG | 6.210 | CDM
1STQ009042A0000 | PSHW8092 | Перегородка 3B E2.2 W=800мм D=900мм | 1 | ST | 5724,99 | 5724,99 | TUR P | Заказ | 5 недель |  |  | 23.05.2018 |  |  |  | Шкафная продукция | Главные распределительные щиты | Главные распределительные щиты |  | 8015646797414 | 1.760 | KG | 7.270 | CDM
1STQ009047A0000 | PSHW6074 | Перегородка 3B E4.2 W=600мм D=700мм | 1 | ST | 5006,37 | 5006,37 | TUR P | Заказ | 5 недель |  |  | 23.05.2018 |  |  |  | Шкафная продукция | Главные распределительные щиты | Главные распределительные щиты |  | 8015646797469 | 0.920 | KG | 4.030 | CDM
1STQ009048A0000 | PSHW6094 | Перегородка 3B E4.2 W=600мм D=900мм | 1 | ST | 5611,21 | 5611,21 | TUR P | Заказ | 5 недель |  |  | 23.05.2018 |  |  |  | Шкафная продукция | Главные распределительные щиты | Главные распределительные щиты |  | 8015646797476 | 1.450 | KG | 7.360 | CDM
1STQ009049A0000 | PSHW8074 | Перегородка 3B E4.2 W=800мм D=700мм | 1 | ST | 5419,58 | 5419,58 | TUR P | Заказ | 5 недель |  |  | 23.05.2018 |  |  |  | Шкафная продукция | Главные распределительные щиты | Главные распределительные щиты |  | 8015646797483 | 1.200 | KG | 6.240 | CDM
1STQ009050A0000 | PSHW8094 | Перегородка 3B E4.2 W=800мм D=900мм | 1 | ST | 5715,02 | 5715,02 | TUR P | Заказ | 5 недель |  |  | 23.05.2018 |  |  |  | Шкафная продукция | Главные распределительные щиты | Главные распределительные щиты |  | 8015646797490 | 1.770 | KG | 7.200 | CDM
1STQ009051A0000 | PSHF1096 | Перегородка для E6.2 W=1000мм D=900мм | 1 | ST | 6088,29 | 6088,29 | TUR P | Заказ | 5 недель |  |  | 23.05.2018 |  |  |  | Шкафная продукция | Главные распределительные щиты | Главные распределительные щиты |  | 8015646797506 | 2.560 | KG | 10.350 | CDM
1STQ009052A0000 | PSHF1296 | Перегородка для E6.2 W=1250мм D=900мм | 1 | ST | 6908,72 | 6908,72 | TUR P | Заказ | 5 недель |  |  | 23.05.2018 |  |  |  | Шкафная продукция | Главные распределительные щиты | Главные распределительные щиты |  | 8015646797513 | 3.140 | KG | 12.870 | CDM
1STQ009053A0000 | PSHW1096 | Перегородка 3B E6.2 W=1000мм D=900мм | 1 | ST | 6104,26 | 6104,26 | TUR P | Заказ | 5 недель |  |  | 23.05.2018 |  |  |  | Шкафная продукция | Главные распределительные щиты | Главные распределительные щиты |  | 8015646797520 | 2.090 | KG | 11.910 | CDM
1STQ009054A0000 | PSHW1296 | Перегородка 3B E6.2 W=1250мм D=900мм | 1 | ST | 7539,50 | 7539,50 | TUR P | Заказ | 5 недель |  |  | 23.05.2018 |  |  |  | Шкафная продукция | Главные распределительные щиты | Главные распределительные щиты |  | 8015646797537 | 2.590 | KG | 7.380 | CDM
1STQ009055A0000 | PSVW5061 | Перегородка 2A-3A E1.2 H=500мм W=600мм | 1 | ST | 19839,85 | 19839,85 | TUR P | E | 4 недели |  |  | 23.05.2018 |  |  |  | Шкафная продукция | Главные распределительные щиты | Главные распределительные щиты |  | 8015646793041 | 6.380 | KG | 15.040 | CDM
1STQ009056A0000 | PSVW5081 | Перегородка 2A-3A E1.2 H=500мм W=800мм | 1 | ST | 20127,30 | 20127,30 | TUR P | Заказ | 5 недель |  |  | 23.05.2018 |  |  |  | Шкафная продукция | Главные распределительные щиты | Главные распределительные щиты |  | 8015646793058 | 12.390 | KG | 19.890 | CDM
1STQ009057A0000 | PSVF6062 | Перегородка 2A-3A E2.2 H=600мм W=600мм | 1 | ST | 20646,30 | 20646,30 | TUR P | Заказ | 5 недель |  |  | 23.05.2018 |  |  |  | Шкафная продукция | Главные распределительные щиты | Главные распределительные щиты |  | 8015646793065 | 8.110 | KG | 15.590 | CDM
1STQ009058A0000 | PSVF6082 | Перегородка 2A-3A E2.2 H=600мм W=800мм | 1 | ST | 21293,06 | 21293,06 | TUR P | Заказ | 5 недель |  |  | 23.05.2018 |  |  |  | Шкафная продукция | Главные распределительные щиты | Главные распределительные щиты |  | 8015646793072 | 12.960 | KG | 20.300 | CDM
1STQ009059A0000 | PSVW6062 | Перегородка 2A-3A E2.2 H=600мм W=600мм | 1 | ST | 20646,30 | 20646,30 | TUR P | E | 4 недели |  |  | 23.05.2018 |  |  |  | Шкафная продукция | Главные распределительные щиты | Главные распределительные щиты |  | 8015646793089 | 12.260 | KG | 21.590 | CDM
1STQ009060A0000 | PSVW6082 | Перегородка 2A-3A E2.2 H=600мм W=800мм | 1 | ST | 21291,07 | 21291,07 | TUR P | Заказ | 5 недель |  |  | 23.05.2018 |  |  |  | Шкафная продукция | Главные распределительные щиты | Главные распределительные щиты |  | 8015646793096 | 15.340 | KG | 26.710 | CDM
1STQ009061A0000 | PSVF6064 | Перегородка 2A-3A E4.2 H=600мм W=600мм | 1 | ST | 20646,30 | 20646,30 | TUR P | Заказ | 5 недель |  |  | 23.05.2018 |  |  |  | Шкафная продукция | Главные распределительные щиты | Главные распределительные щиты |  | 8015646793102 | 9.800 | KG | 16.370 | CDM
1STQ009062A0000 | PSVF6084 | Перегородка 2A-3A E4.2 H=600мм W=800мм | 1 | ST | 21291,07 | 21291,07 | TUR P | Заказ | 5 недель |  |  | 23.05.2018 |  |  |  | Шкафная продукция | Главные распределительные щиты | Главные распределительные щиты |  | 8015646796912 | 12.520 | KG | 22.100 | CDM
1STQ009063A0000 | PSVW6064 | Перегородка 2A-3A E4.2 H=600мм W=600мм | 1 | ST | 20646,30 | 20646,30 | TUR P | Заказ | 4 недели |  |  | 23.05.2018 |  |  |  | Шкафная продукция | Главные распределительные щиты | Главные распределительные щиты |  | 8015646796929 | 11.515 | KG | 20.110 | CDM
1STQ009064A0000 | PSVW6084 | Перегородка 2A-3A E4.2 H=600мм W=800мм | 1 | ST | 21291,07 | 21291,07 | TUR P | E | 5 недель |  |  | 23.05.2018 |  |  |  | Шкафная продукция | Главные распределительные щиты | Главные распределительные щиты |  | 8015646796936 | 14.795 | KG | 26.710 | CDM
1STQ009065A0000 | PSVF7016 | Перегородка 2A-3A E6.2 H=700мм W=1000мм | 1 | ST | 21820,05 | 21820,05 | TUR P | Заказ | 5 недель |  |  | 23.05.2018 |  |  |  | Шкафная продукция | Главные распределительные щиты | Главные распределительные щиты |  | 8015646796943 | 14.920 | KG | 25.630 | CDM
1STQ009066A0000 | PSVF7126 | Перегородка 2A-3A E6.2 H=700мм W=1250мм | 1 | ST | 22171,37 | 22171,37 | TUR P | Заказ | 5 недель |  |  | 23.05.2018 |  |  |  | Шкафная продукция | Главные распределительные щиты | Главные распределительные щиты |  | 8015646796950 | 16.760 | KG | 29.850 | CDM
1STQ009067A0000 | PSVW7016 | Перегородка 2A-3A E6.2 H=700мм W=1000мм | 1 | ST | 21816,06 | 21816,06 | TUR P | Заказ | 5 недель |  |  | 23.05.2018 |  |  |  | Шкафная продукция | Главные распределительные щиты | Главные распределительные щиты |  | 8015646796967 | 16.730 | KG | 33.100 | CDM
1STQ009068A0000 | PSVW7126 | Перегородка 2A-3A E6.2 H=700мм W=1250мм | 1 | ST | 22167,38 | 22167,38 | TUR P | Заказ | 4 недели |  |  | 23.05.2018 |  |  |  | Шкафная продукция | Главные распределительные щиты | Главные распределительные щиты |  | 8015646796974 | 20.040 | KG | 40.320 | CDM
1STQ009070A0000 | PTVS8020 | Перегородка бок.вертик.H=800мм D=200мм | 1 | ST | 3926,46 | 3926,46 | TUR P | Заказ | 5 недель |  |  | 23.05.2018 |  |  |  | Шкафная продукция | Главные распределительные щиты | Главные распределительные щиты |  | 8015646795953 | 0.942 | KG | 3.200 | CDM
1STQ009071A0000 | PTVS1020 | Перегородка бок.вертик.H=1000мм D=200мм | 1 | ST | 4050,21 | 4050,21 | TUR P | Заказ | 5 недель |  |  | 23.05.2018 |  |  |  | Шкафная продукция | Главные распределительные щиты | Главные распределительные щиты |  | 8015646795960 | 2.510 | KG | 4.100 | CDM
1STQ009072A0000 | PTBS8020 | Перегородка боковая H=800мм D=200мм | 1 | ST | 2517,16 | 2517,16 | TUR P | Заказ | 5 недель |  |  | 23.05.2018 |  |  |  | Шкафная продукция | Главные распределительные щиты | Главные распределительные щиты |  | 8015646795977 | 0.754 | KG | 3.240 | CDM
1STQ009073A0000 | PTBS1020 | Перегородка боковая H=1000мм D=200мм | 1 | ST | 2565,06 | 2565,06 | TUR P | Заказ | 5 недель |  |  | 23.05.2018 |  |  |  | Шкафная продукция | Главные распределительные щиты | Главные распределительные щиты |  | 8015646795984 | 2.820 | KG | 4.000 | CDM
1STQ009074A0000 | PTHS1292 | Перегородка горизонт. W=1250мм D=900мм | 1 | ST | 7739,12 | 7739,12 | TUR P | Заказ | 5 недель |  |  | 23.05.2018 |  |  |  | Шкафная продукция | Главные распределительные щиты | Главные распределительные щиты |  | 8015646795991 | 10.570 | KG | 23.790 | CDM
1STQ009075A0000 | PFVS2122 | Перегородки фронт.сист.шин H200ммW1250мм | 1 | ST | 4461,42 | 4461,42 | TUR P | Заказ | 5 недель |  |  | 23.05.2018 |  |  |  | Шкафная продукция | Главные распределительные щиты | Главные распределительные щиты |  | 8015646796004 | 3.280 | KG | 6.350 | CDM
1STQ009076A0000 | PFVS3122 | Перегородки фронт.сист.шин H300ммW1250мм | 1 | ST | 3836,62 | 3836,62 | TUR P | Заказ | 5 недель |  |  | 23.05.2018 |  |  |  | Шкафная продукция | Главные распределительные щиты | Главные распределительные щиты |  | 8015646796011 | 4.680 | KG | 7.650 | CDM
1STQ009077A0000 | PTHS3090 | Перегородка горизонт. W=300мм D=900мм | 1 | ST | 6202,07 | 6202,07 | TUR P | Заказ | 5 недель |  |  | 23.05.2018 |  |  |  | Шкафная продукция | Главные распределительные щиты | Главные распределительные щиты |  | 8015646796028 | 4.240 | KG | 19.200 | CDM
1STQ009078A0000 | PTHS4190 | Перегородка горизонт. W=400мм D=900мм | 1 | ST | 6904,73 | 6904,73 | TUR P | Заказ | 5 недель |  |  | 23.05.2018 |  |  |  | Шкафная продукция | Главные распределительные щиты | Главные распределительные щиты |  | 8015646796035 | 5.120 | KG | 19.100 | CDM
1STQ009079A0000 | PTHS2090 | Перегородка горизонт. W=200мм D=900мм | 1 | ST | 6206,07 | 6206,07 | TUR P | Заказ | 5 недель |  |  | 23.05.2018 |  |  |  | Шкафная продукция | Главные распределительные щиты | Главные распределительные щиты |  | 8015646796042 | 2.350 | KG | 9.100 | CDM
1STQ009080A0000 | PPDS0200 | Перегородка бок.DIN-модуля H=200мм(2шт) | 1 | ST | 1568,99 | 1568,99 | TUR P | Заказ | 4 недели |  |  | 23.05.2018 |  |  |  | Шкафная продукция | Главные распределительные щиты | Главные распределительные щиты |  | 8015646793416 | 0.735 | KG | 0.690 | CDM
1STQ009081A0000 | PTHS4290 | Перегородка горизонт. W=400мм D=900мм | 1 | ST | 6437,63 | 6437,63 | TUR P | Заказ | 5 недель |  |  | 23.05.2018 |  |  |  | Шкафная продукция | Главные распределительные щиты | Главные распределительные щиты |  | 8015646796059 | 4.390 | KG | 14.480 | CDM
1STQ009082A0000 | PFVS2223 | Перегородки фронт.сист.шин H200мм W200мм | 1 | ST | 2928,37 | 2928,37 | TUR P | Заказ | 4 недели |  |  | 23.05.2018 |  |  |  | Шкафная продукция | Главные распределительные щиты | Главные распределительные щиты |  | 8015646796066 | 0.705 | KG | 3.910 | CDM
1STQ009083A0000 | PFVS2243 | Перегородки фронт.сист.шин H200мм W400мм | 1 | ST | 3173,90 | 3173,90 | TUR P | Заказ | 5 недель |  |  | 23.05.2018 |  |  |  | Шкафная продукция | Главные распределительные щиты | Главные распределительные щиты |  | 8015646796073 | 1.190 | KG | 6.720 | CDM
1STQ009084A0000 | PFVS3223 | Перегородки фронт.сист.шин H300мм W200мм | 1 | ST | 3281,69 | 3281,69 | TUR P | Заказ | 5 недель |  |  | 23.05.2018 |  |  |  | Шкафная продукция | Главные распределительные щиты | Главные распределительные щиты |  | 8015646796080 | 1.000 | KG | 5.890 | CDM
1STQ009085A0000 | PFVS3243 | Перегородки фронт.сист.шин H300мм W400мм | 1 | ST | 3501,26 | 3501,26 | TUR P | Заказ | 5 недель |  |  | 23.05.2018 |  |  |  | Шкафная продукция | Главные распределительные щиты | Главные распределительные щиты |  | 8015646796097 | 1.740 | KG | 10.710 | CDM
1STQ009086A0000 | PSVS0505 | Разделитель верт.ячейки H=50мм D=500мм | 1 | ST | 1704,72 | 1704,72 | TUR P | Заказ | 5 недель |  |  | 23.05.2018 |  |  |  | Шкафная продукция | Главные распределительные щиты | Главные распределительные щиты |  | 8015646794253 | 0.460 | KG | 1.130 | CDM
1STQ009087A0000 | PSVS0105 | Разделитель верт.ячейки H=100мм D=500мм | 1 | ST | 1774,59 | 1774,59 | TUR P | Заказ | 5 недель |  |  | 23.05.2018 |  |  |  | Шкафная продукция | Главные распределительные щиты | Главные распределительные щиты |  | 8015646794260 | 0.730 | KG | 2.250 | CDM
1STQ009088A0000 | PSVS0155 | Разделитель верт.ячейки H=150мм D=500мм | 1 | ST | 1966,22 | 1966,22 | TUR P | Заказ | 5 недель |  |  | 23.05.2018 |  |  |  | Шкафная продукция | Главные распределительные щиты | Главные распределительные щиты |  | 8015646794277 | 1.620 | KG | 5.630 | CDM
1STQ009089A0000 | PSVS0205 | Разделитель верт.ячейки H=200мм D=500мм | 1 | ST | 2034,09 | 2034,09 | TUR P | Заказ | 5 недель |  |  | 23.05.2018 |  |  |  | Шкафная продукция | Главные распределительные щиты | Главные распределительные щиты |  | 8015646794284 | 1.290 | KG | 4.200 | CDM
1STQ009090A0000 | PSVS0255 | Разделитель верт.ячейки H=250мм D=500мм | 1 | ST | 2093,98 | 2093,98 | TUR P | Заказ | 5 недель |  |  | 23.05.2018 |  |  |  | Шкафная продукция | Главные распределительные щиты | Главные распределительные щиты |  | 8015646794291 | 1.040 | KG | 3.410 | CDM
1STQ009091A0000 | PSVS0305 | Разделитель верт.ячейки H=300мм D=500мм | 1 | ST | 2169,83 | 2169,83 | TUR P | Заказ | 5 недель |  |  | 23.05.2018 |  |  |  | Шкафная продукция | Главные распределительные щиты | Главные распределительные щиты |  | 8015646794307 | 1.900 | KG | 6.750 | CDM
1STQ009092A0000 | PSVS0507 | Разделитель верт.ячейки H=50мм D=700мм | 1 | ST | 1844,45 | 1844,45 | TUR P | Заказ | 4 недели |  |  | 23.05.2018 |  |  |  | Шкафная продукция | Главные распределительные щиты | Главные распределительные щиты |  | 8015646794314 | 0.660 | KG | 1.630 | CDM
1STQ009093A0000 | PSVS0107 | Разделитель верт.ячейки H=100мм D=700мм | 1 | ST | 1914,32 | 1914,32 | TUR P | Заказ | 5 недель |  |  | 23.05.2018 |  |  |  | Шкафная продукция | Главные распределительные щиты | Главные распределительные щиты |  | 8015646794321 | 1.070 | KG | 3.250 | CDM
1STQ009094A0000 | PSVS0157 | Разделитель верт.ячейки H=150мм D=700мм | 1 | ST | 2105,95 | 2105,95 | TUR P | Заказ | 5 недель |  |  | 23.05.2018 |  |  |  | Шкафная продукция | Главные распределительные щиты | Главные распределительные щиты |  | 8015646794338 | 1.460 | KG | 4.880 | CDM
1STQ009095A0000 | PSVS0207 | Разделитель верт.ячейки H=200мм D=700мм | 1 | ST | 2171,82 | 2171,82 | TUR P | Заказ | 4 недели |  |  | 23.05.2018 |  |  |  | Шкафная продукция | Главные распределительные щиты | Главные распределительные щиты |  | 8015646794345 | 1.860 | KG | 6.500 | CDM
1STQ009096A0000 | PSVS0257 | Разделитель верт.ячейки H=250мм D=700мм | 1 | ST | 2229,71 | 2229,71 | TUR P | Заказ | 4 недели |  |  | 23.05.2018 |  |  |  | Шкафная продукция | Главные распределительные щиты | Главные распределительные щиты |  | 8015646794369 | 2.330 | KG | 8.130 | CDM
1STQ009097A0000 | PSVS0307 | Разделитель верт.ячейки H=300мм D=700мм | 1 | ST | 2307,57 | 2307,57 | TUR P | Заказ | 5 недель |  |  | 23.05.2018 |  |  |  | Шкафная продукция | Главные распределительные щиты | Главные распределительные щиты |  | 8015646794376 | 2.690 | KG | 9.830 | CDM
1STQ009098A0000 | PSVS0509 | Разделитель верт.ячейки H=50мм D=900мм | 1 | ST | 2026,10 | 2026,10 | TUR P | Заказ | 5 недель |  |  | 23.05.2018 |  |  |  | Шкафная продукция | Главные распределительные щиты | Главные распределительные щиты |  | 8015646794383 | 0.850 | KG | 2.140 | CDM
1STQ009099A0000 | PSVS0109 | Разделитель верт.ячейки H=100мм D=900мм | 1 | ST | 2097,96 | 2097,96 | TUR P | Заказ | 5 недель |  |  | 23.05.2018 |  |  |  | Шкафная продукция | Главные распределительные щиты | Главные распределительные щиты |  | 8015646794406 | 1.370 | KG | 4.250 | CDM
1STQ009100A0000 | PSVS0159 | Разделитель верт.ячейки H=150мм D=900мм | 1 | ST | 2289,60 | 2289,60 | TUR P | Заказ | 5 недель |  |  | 23.05.2018 |  |  |  | Шкафная продукция | Главные распределительные щиты | Главные распределительные щиты |  | 8015646794413 | 1.960 | KG | 5.740 | CDM
1STQ009101A0000 | PSVS0209 | Разделитель верт.ячейки H=200мм D=900мм | 1 | ST | 2357,47 | 2357,47 | TUR P | Заказ | 5 недель |  |  | 23.05.2018 |  |  |  | Шкафная продукция | Главные распределительные щиты | Главные распределительные щиты |  | 8015646794420 | 2.550 | KG | 7.740 | CDM
1STQ009102A0000 | PSVS0259 | Разделитель верт.ячейки H=250мм D=900мм | 1 | ST | 2413,36 | 2413,36 | TUR P | Заказ | 5 недель |  |  | 23.05.2018 |  |  |  | Шкафная продукция | Главные распределительные щиты | Главные распределительные щиты |  | 8015646794437 | 3.090 | KG | 10.690 | CDM
1STQ009103A0000 | PSVS0309 | Разделитель верт.ячейки H=300мм D=900мм | 1 | ST | 2491,21 | 2491,21 | TUR P | Заказ | 5 недель |  |  | 23.05.2018 |  |  |  | Шкафная продукция | Главные распределительные щиты | Главные распределительные щиты |  | 8015646794444 | 3.680 | KG | 12.750 | CDM
1STQ009104A0000 | PRVS7062 | Перегородка верт.задн. H=700мм W=600мм | 1 | ST | 3229,79 | 3229,79 | TUR P | Заказ | 5 недель |  |  | 23.05.2018 |  |  |  | Шкафная продукция | Главные распределительные щиты | Главные распределительные щиты |  | 8015646796158 | 2.945 | KG | 5.340 | CDM
1STQ009105A0000 | PRVS8062 | Перегородка верт.задн. H=800мм W=600мм | 1 | ST | 3347,56 | 3347,56 | TUR P | Заказ | 5 недель |  |  | 23.05.2018 |  |  |  | Шкафная продукция | Главные распределительные щиты | Главные распределительные щиты |  | 8015646796165 | 3.685 | KG | 7.090 | CDM
1STQ009106A0000 | PRVS1062 | Перегородка верт.задн. H=1000мм W=600мм | 1 | ST | 3503,26 | 3503,26 | TUR P | Заказ | 4 недели |  |  | 23.05.2018 |  |  |  | Шкафная продукция | Главные распределительные щиты | Главные распределительные щиты |  | 8015646796172 | 4.205 | KG | 7.630 | CDM
1STQ009107A0000 | PRVS7082 | Перегородка верт.задн. H=700мм W=800мм | 1 | ST | 3521,23 | 3521,23 | TUR P | Заказ | 5 недель |  |  | 23.05.2018 |  |  |  | Шкафная продукция | Главные распределительные щиты | Главные распределительные щиты |  | 8015646796233 | 3.200 | KG | 6.100 | CDM
1STQ009108A0000 | PRVS8082 | Перегородка верт.задн. H=800мм W=800мм | 1 | ST | 3597,09 | 3597,09 | TUR P | Заказ | 5 недель |  |  | 23.05.2018 |  |  |  | Шкафная продукция | Главные распределительные щиты | Главные распределительные щиты |  | 8015646796240 | 4.160 | KG | 8.100 | CDM
1STQ009109A0000 | PRVS1082 | Перегородка верт.задн. H=1000мм W=800мм | 1 | ST | 3756,77 | 3756,77 | TUR P | Заказ | 5 недель |  |  | 23.05.2018 |  |  |  | Шкафная продукция | Главные распределительные щиты | Главные распределительные щиты |  | 8015646796257 | 5.230 | KG | 10.130 | CDM
1STQ009110A0000 | PRVS7040 | Перегородка верт.задн. H=700мм W=400мм | 1 | ST | 5126,14 | 5126,14 | TUR P | Заказ | 5 недель |  |  | 23.05.2018 |  |  |  | Шкафная продукция | Главные распределительные щиты | Главные распределительные щиты |  | 8015646796318 | 3.930 | KG | 7.090 | CDM
1STQ009111A0000 | PRVS8040 | Перегородка верт.задн. H=800мм W=400мм | 1 | ST | 5341,73 | 5341,73 | TUR P | Заказ | 5 недель |  |  | 23.05.2018 |  |  |  | Шкафная продукция | Главные распределительные щиты | Главные распределительные щиты |  | 8015646796325 | 4.290 | KG | 8.100 | CDM
1STQ009112A0000 | PRVS1040 | Перегородка верт.задн. H=1000мм W=400мм | 1 | ST | 5709,02 | 5709,02 | TUR P | Заказ | 5 недель |  |  | 23.05.2018 |  |  |  | Шкафная продукция | Главные распределительные щиты | Главные распределительные щиты |  | 8015646796332 | 5.345 | KG | 10.130 | CDM
1STQ009113A0000 | PRVS7060 | Перегородка верт.задн. H=700мм W=600мм | 1 | ST | 5615,21 | 5615,21 | TUR P | Заказ | 5 недель |  |  | 23.05.2018 |  |  |  | Шкафная продукция | Главные распределительные щиты | Главные распределительные щиты |  | 8015646796394 | 5.425 | KG | 10.590 | CDM
1STQ009114A0000 | PRVS8060 | Перегородка верт.задн. H=800мм W=600мм | 1 | ST | 5832,78 | 5832,78 | TUR P | Заказ | 5 недель |  |  | 23.05.2018 |  |  |  | Шкафная продукция | Главные распределительные щиты | Главные распределительные щиты |  | 8015646796400 | 6.435 | KG | 12.100 | CDM
1STQ009115A0000 | PRVS1060 | Перегородка верт.задн. H=1000мм W=600мм. | 1 | ST | 6196,09 | 6196,09 | TUR P | E | 4 недели |  |  | 23.05.2018 |  |  |  | Шкафная продукция | Главные распределительные щиты | Главные распределительные щиты |  | 8015646796417 | 8.035 | KG | 15.130 | CDM
1STQ009116A0000 | PRVS7080 | Перегородка верт.задн. H=700мм W=800мм | 1 | ST | 6222,04 | 6222,04 | TUR P | Заказ | 5 недель |  |  | 23.05.2018 |  |  |  | Шкафная продукция | Главные распределительные щиты | Главные распределительные щиты |  | 8015646796479 | 7.260 | KG | 14.190 | CDM
1STQ009117A0000 | PRVS8080 | Перегородка верт.задн. H=800мм W=800мм | 1 | ST | 6313,86 | 6313,86 | TUR P | Заказ | 5 недель |  |  | 23.05.2018 |  |  |  | Шкафная продукция | Главные распределительные щиты | Главные распределительные щиты |  | 8015646796493 | 8.400 | KG | 16.200 | CDM
1STQ009118A0000 | PRVS1080 | Перегородка верт.задн. H=1000мм W=800мм | 1 | ST | 6615,28 | 6615,28 | TUR P | Заказ | 5 недель |  |  | 23.05.2018 |  |  |  | Шкафная продукция | Главные распределительные щиты | Главные распределительные щиты |  | 8015646796509 | 10.330 | KG | 20.250 | CDM
1STQ009119A0000 | PRVS7010 | Перегородка верт.задн. H=700мм W=1000мм | 1 | ST | 7134,29 | 7134,29 | TUR P | Заказ | 5 недель |  |  | 23.05.2018 |  |  |  | Шкафная продукция | Главные распределительные щиты | Главные распределительные щиты |  | 8015646796578 | 9.110 | KG | 17.590 | CDM
1STQ009120A0000 | PRVS8010 | Перегородка верт.задн. H=800мм W=1000мм | 1 | ST | 7409,75 | 7409,75 | TUR P | Заказ | 5 недель |  |  | 23.05.2018 |  |  |  | Шкафная продукция | Главные распределительные щиты | Главные распределительные щиты |  | 8015646796585 | 10.405 | KG | 20.330 | CDM
1STQ009121A0000 | PRVS1010 | Перегородка верт.задн. H=1000мм W=1000мм | 1 | ST | 8196,24 | 8196,24 | TUR P | Заказ | 5 недель |  |  | 23.05.2018 |  |  |  | Шкафная продукция | Главные распределительные щиты | Главные распределительные щиты |  | 8015646796592 | 13.250 | KG | 25.130 | CDM
1STQ009122A0000 | PRVS7041 | Перегородка верт.задн. H=700мм W=400мм | 1 | ST | 2950,32 | 2950,32 | TUR P | Заказ | 5 недель |  |  | 23.05.2018 |  |  |  | Шкафная продукция | Главные распределительные щиты | Главные распределительные щиты |  | 8015646797087 | 1.370 | KG | 2.280 | CDM
1STQ009123A0000 | PRVS8041 | Перегородка верт.задн. H=800мм W=400мм | 1 | ST | 3114,02 | 3114,02 | TUR P | Заказ | 5 недель |  |  | 23.05.2018 |  |  |  | Шкафная продукция | Главные распределительные щиты | Главные распределительные щиты |  | 8015646797094 | 1.635 | KG | 2.600 | CDM
1STQ009124A0000 | PRVS1041 | Перегородка верт.задн. H=1000мм W=400мм | 1 | ST | 3339,58 | 3339,58 | TUR P | Заказ | 5 недель |  |  | 23.05.2018 |  |  |  | Шкафная продукция | Главные распределительные щиты | Главные распределительные щиты |  | 8015646797100 | 3.195 | KG | 5.750 | CDM
1STQ009125A0000 | PRVS7061 | Перегородка верт.задн. H=700мм W=600мм | 1 | ST | 3167,91 | 3167,91 | TUR P | Заказ | 5 недель |  |  | 23.05.2018 |  |  |  | Шкафная продукция | Главные распределительные щиты | Главные распределительные щиты |  | 8015646797117 | 2.265 | KG | 4.030 | CDM
1STQ009126A0000 | PRVS8061 | Перегородка верт.задн. H=800мм W=600мм | 1 | ST | 3243,77 | 3243,77 | TUR P | Заказ | 5 недель |  |  | 23.05.2018 |  |  |  | Шкафная продукция | Главные распределительные щиты | Главные распределительные щиты |  | 8015646797124 | 2.560 | KG | 4.600 | CDM
1STQ009127A0000 | PRVS1061 | Перегородка верт.задн. H=1000мм W=600мм | 1 | ST | 3399,47 | 3399,47 | TUR P | E | 5 недель |  |  | 23.05.2018 |  |  |  | Шкафная продукция | Главные распределительные щиты | Главные распределительные щиты |  | 8015646797131 | 2.045 | KG | 3.250 | CDM
1STQ009128A0000 | PRVS7081 | Перегородка верт.задн. H=700мм W=800мм | 1 | ST | 3399,47 | 3399,47 | TUR P | Заказ | 5 недель |  |  | 23.05.2018 |  |  |  | Шкафная продукция | Главные распределительные щиты | Главные распределительные щиты |  | 8015646797148 | 3.095 | KG | 5.780 | CDM
1STQ009129A0000 | PRVS8081 | Перегородка верт.задн. H=800мм W=800мм | 1 | ST | 3501,26 | 3501,26 | TUR P | Заказ | 5 недель |  |  | 23.05.2018 |  |  |  | Шкафная продукция | Главные распределительные щиты | Главные распределительные щиты |  | 8015646797155 | 3.470 | KG | 6.600 | CDM
1STQ009130A0000 | PRVS1081 | Перегородка верт.задн. H=1000мм W=800мм | 1 | ST | 3601,07 | 3601,07 | TUR P | Заказ | 5 недель |  |  | 23.05.2018 |  |  |  | Шкафная продукция | Главные распределительные щиты | Главные распределительные щиты |  | 8015646797162 | 5.250 | KG | 10.130 | CDM
1STQ009131A0000 | PLVS7052 | Перегородка верт.боковая H=700мм D=500мм | 1 | ST | 2974,29 | 2974,29 | TUR P | Заказ | 5 недель |  |  | 23.05.2018 |  |  |  | Шкафная продукция | Главные распределительные щиты | Главные распределительные щиты |  | 8015646797179 | 2.430 | KG | 4.460 | CDM
1STQ009132A0000 | PLVS7072 | Перегородка верт.боковая H=700мм D=700мм | 1 | ST | 3110,02 | 3110,02 | TUR P | Заказ | 5 недель |  |  | 23.05.2018 |  |  |  | Шкафная продукция | Главные распределительные щиты | Главные распределительные щиты |  | 8015646797186 | 4.120 | KG | 7.960 | CDM
1STQ009133A0000 | PLVS7092 | Перегородка верт.боковая H=700мм D=900мм | 1 | ST | 3331,59 | 3331,59 | TUR P | Заказ | 5 недель |  |  | 23.05.2018 |  |  |  | Шкафная продукция | Главные распределительные щиты | Главные распределительные щиты |  | 8015646797193 | 5.775 | KG | 11.460 | CDM
1STQ009139A0000 | PRVS2125 | Перегородка верт.задн. H=200мм W=1250мм | 1 | ST | 6273,93 | 6273,93 | TUR P | Заказ | 5 недель |  |  | 23.05.2018 |  |  |  | Шкафная продукция | Главные распределительные щиты | Главные распределительные щиты |  | 8015646796608 | 3.570 | KG | 6.290 | CDM
1STQ009141A0000 | PRVS3501 | Перегородка верт.задн. H=350мм W=1250мм | 1 | ST | 8054,52 | 8054,52 | TUR P | Заказ | 5 недель |  |  | 23.05.2018 |  |  |  | Шкафная продукция | Главные распределительные щиты | Главные распределительные щиты |  | 8015646796639 | 5.900 | KG | 11.260 | CDM
1STQ009142A0000 | PVCX4601 | Комплект верт.2 XT4 3-4P FIX W=600мм | 1 | ST | 6898,73 | 6898,73 | TUR P | Заказ | 5 недель |  |  | 23.05.2018 |  |  |  | Шкафная продукция | Главные распределительные щиты | Главные распределительные щиты |  | 8015646792945 | 1.060 | KG | 9.680 | CDM
1STQ009143A0000 | PVDX4701 | Комплект верт.3 XT4 3/4P FIX W=800мм | 1 | ST | 7309,94 | 7309,94 | TUR P | Заказ | 5 недель |  |  | 23.05.2018 |  |  |  | Шкафная продукция | Главные распределительные щиты | Главные распределительные щиты |  | 8015646792952 | 1.413 | KG | 11.750 | CDM
1STQ009144A0000 | PVCX4607 | Комплект верт.2 XT4 3-4P PLUG W=600мм | 1 | ST | 7747,11 | 7747,11 | TUR P | Заказ | 5 недель |  |  | 23.05.2018 |  |  |  | Шкафная продукция | Главные распределительные щиты | Главные распределительные щиты |  | 8015646792969 | 1.236 | KG | 10.150 | CDM
1STQ009145A0000 | PVDX4707 | Комплект верт.3 XT4 3/4P PLUG W=800мм | 1 | ST | 8074,47 | 8074,47 | TUR P | Заказ | 5 недель |  |  | 23.05.2018 |  |  |  | Шкафная продукция | Главные распределительные щиты | Главные распределительные щиты |  | 8015646792976 | 1.649 | KG | 12.440 | CDM
1STQ009146A0000 | PVCX1707 | Комплект верт.3 XT1 3-4P PLUG W=600мм | 1 | ST | 5878,70 | 5878,70 | TUR P | Заказ | 5 недель |  |  | 23.05.2018 |  |  |  | Шкафная продукция | Главные распределительные щиты | Главные распределительные щиты |  | 8015646792983 | 1.060 | KG | 9.680 | CDM
1STQ009147A0000 | PVDX1807 | Комплект верт.4 XT1 3/4P PLUG W=800мм | 1 | ST | 6208,07 | 6208,07 | TUR P | Заказ | 5 недель |  |  | 23.05.2018 |  |  |  | Шкафная продукция | Главные распределительные щиты | Главные распределительные щиты |  | 8015646792990 | 1.413 | KG | 12.600 | CDM
1STQ009148A0000 | PVCX3607 | Комплект верт.2 XT3 3-4P PLUG W=600мм | 1 | ST | 7082,38 | 7082,38 | TUR P | Заказ | 5 недель |  |  | 23.05.2018 |  |  |  | Шкафная продукция | Главные распределительные щиты | Главные распределительные щиты |  | 8015646793003 | 1.060 | KG | 8.710 | CDM
1STQ009149A0000 | PVCX3707 | Комплект верт.3 XT3 3P PLUG W=600мм | 1 | ST | 7391,79 | 7391,79 | TUR P | Заказ | 5 недель |  |  | 23.05.2018 |  |  |  | Шкафная продукция | Главные распределительные щиты | Главные распределительные щиты |  | 8015646793010 | 1.060 | KG | 9.680 | CDM
1STQ009150A0000 | PVDX3707 | Комплект верт.3 XT3 3/4P PLUG W=800мм | 1 | ST | 7439,69 | 7439,69 | TUR P | Заказ | 5 недель |  |  | 23.05.2018 |  |  |  | Шкафная продукция | Главные распределительные щиты | Главные распределительные щиты |  | 8015646793027 | 1.413 | KG | 11.750 | CDM
1STQ009151A0000 | PVDX3807 | Комплект верт.4 XT3 3P PLUG W=800мм | 1 | ST | 7733,13 | 7733,13 | TUR P | Заказ | 5 недель |  |  | 23.05.2018 |  |  |  | Шкафная продукция | Главные распределительные щиты | Главные распределительные щиты |  | 8015646793034 | 1.413 | KG | 11.750 | CDM
1STQ009152A0000 | PTBB1020 | Панель глух.в./низ IP40 W=1000мм D=200мм | 1 | ST | 2397,57 | 2397,57 | TUR P | Заказ | 4 недели |  |  | 23.05.2018 |  |  |  | Шкафная продукция | Главные распределительные щиты | Главные распределительные щиты |  | 8015646797544 | 4.500 | KG | 9.990 | CDM
1STQ009153A0000 | PTBB1220 | Панель глух.в./низ IP40 W=1250мм D=200мм | 1 | ST | 2529,28 | 2529,28 | TUR P | Заказ | 4 недели |  |  | 23.05.2018 |  |  |  | Шкафная продукция | Главные распределительные щиты | Главные распределительные щиты |  | 8015646797551 | 5.500 | KG | 12.060 | CDM
1STQ009154A0000 | PPFB2512 | Панель глухая H=250мм W=1250мм | 1 | ST | 3419,42 | 3419,42 | TUR P | Заказ | 5 недель |  |  | 23.05.2018 |  |  |  | Шкафная продукция | Главные распределительные щиты | Главные распределительные щиты |  | 8015646797773 | 3.440 | KG | 6.000 | CDM
1STQ009155A0000 | PPFB3512 | Панель глухая H=350мм W=1250мм | 1 | ST | 3942,42 | 3942,42 | TUR P | Заказ | 5 недель |  |  | 23.05.2018 |  |  |  | Шкафная продукция | Главные распределительные щиты | Главные распределительные щиты |  | 8015646797797 | 4.820 | KG | 8.640 | CDM
1STQ009156A0000 | PPMB2512 | Плата монтажная H=250мм W=1250мм | 1 | ST | 4780,80 | 4780,80 | TUR P | Заказ | 4 недели |  |  | 23.05.2018 |  |  |  | Шкафная продукция | Главные распределительные щиты | Главные распределительные щиты |  | 8015646797810 | 5.030 | KG | 6.250 | CDM
1STQ009157A0000 | PPMB3512 | Плата монтажная H=350мм W=1250мм | 1 | ST | 5269,87 | 5269,87 | TUR P | Заказ | 4 недели |  |  | 23.05.2018 |  |  |  | Шкафная продукция | Главные распределительные щиты | Главные распределительные щиты |  | 8015646797834 | 7.060 | KG | 8.750 | CDM
1STQ009158A0000 | PHFR4180 | Петли с углом открывания 180° (4 шт) | 1 | ST | 2147,87 | 2147,87 | TUR P | Заказ |  |  |  | 23.05.2018 |  |  |  | Шкафная продукция | Главные распределительные щиты | Главные распределительные щиты |  | 8015646798107 | 0.200 | KG | 1.000 | CDM
1STQ009159A0000 | PHDR0004 | Петли для стандартной двери (4 шт) | 1 | ST | 3629,02 | 3629,02 | TUR P | Заказ |  |  |  | 23.05.2018 |  |  |  | Шкафная продукция | Главные распределительные щиты | Главные распределительные щиты |  | 8015646798114 | 0.360 | KG | 1.000 | CDM
1STQ009160A0000 | PSVS0055 | Разделитель верт.выв. E1.2 H500мм D500мм | 1 | ST | 6355,77 | 6355,77 | TUR P | Заказ | 5 недель |  |  | 23.05.2018 |  |  |  | Шкафная продукция | Главные распределительные щиты | Главные распределительные щиты |  | 8015646797209 | 3.700 | KG | 6.840 | CDM
1STQ009161A0000 | PSVS0057 | Разделитель верт.выв. E1.2 H500мм D700мм | 1 | ST | 6559,39 | 6559,39 | TUR P | Заказ | 5 недель |  |  | 23.05.2018 |  |  |  | Шкафная продукция | Главные распределительные щиты | Главные распределительные щиты |  | 8015646797216 | 5.910 | KG | 11.400 | CDM
1STQ009162A0000 | PCVS5060 | Отсек 4В гориз.E1.2выкат.H=500ммW=600мм | 1 | ST | 7317,93 | 7317,93 | TUR P | Заказ | 5 недель |  |  | 23.05.2018 |  |  |  | Шкафная продукция | Главные распределительные щиты | Главные распределительные щиты |  | 8015646794215 | 3.930 | KG | 12.600 | CDM
1STQ009163A0000 | PCVS5080 | Отсек 4В гориз.E1.2выкат.H=500ммW=800мм | 1 | ST | 8377,89 | 8377,89 | TUR P | Заказ | 5 недель |  |  | 23.05.2018 |  |  |  | Шкафная продукция | Главные распределительные щиты | Главные распределительные щиты |  | 8015646794222 | 4.610 | KG | 17.270 | CDM
1STQ009164A0000 | PSRM1515 | Кронштейн для перф. кабель-канала (4шт) | 1 | ST | 650,75 | 650,75 | TUR P | Заказ | 4 недели |  |  | 23.05.2018 |  |  |  | Шкафная продукция | Главные распределительные щиты | Главные распределительные щиты |  | 8015646798121 | 0.130 | KG | 0.190 | CDM
1STQ009165A0000 | PCIS0500 | Профиль поперечный D=500мм | 1 | ST | 1738,66 | 1738,66 | TUR P | Заказ | 4 недели |  |  | 23.05.2018 |  |  |  | Шкафная продукция | Главные распределительные щиты | Главные распределительные щиты |  | 8015646797223 | 0.880 | KG | 2.080 | CDM
1STQ009166A0000 | PCIS0700 | Профиль поперечный D=700мм | 1 | ST | 1942,26 | 1942,26 | TUR P | Заказ | 4 недели |  |  | 23.05.2018 |  |  |  | Шкафная продукция | Главные распределительные щиты | Главные распределительные щиты |  | 8015646797230 | 1.260 | KG | 2.560 | CDM
1STQ009167A0000 | PCIS0900 | Профиль поперечный D=900мм | 1 | ST | 2179,81 | 2179,81 | TUR P | Заказ | 5 недель |  |  | 23.05.2018 |  |  |  | Шкафная продукция | Главные распределительные щиты | Главные распределительные щиты |  | 8015646797247 | 1.490 | KG | 2.910 | CDM
1STQ009168A0000 | PPBS0050 | Перегородка боковая пустой ячейки H=50мм | 1 | ST | 1053,98 | 1053,98 | TUR P | Заказ | 4 недели |  |  | 23.05.2018 |  |  |  | Шкафная продукция | Главные распределительные щиты | Главные распределительные щиты |  | 8015646797254 | 0.090 | KG | 0.100 | CDM
1STQ009169A0000 | PPBS0100 | Перегородка боковая пустой ячейки H100мм | 1 | ST | 1409,29 | 1409,29 | TUR P | Заказ | 5 недель |  |  | 23.05.2018 |  |  |  | Шкафная продукция | Главные распределительные щиты | Главные распределительные щиты |  | 8015646797261 | 0.190 | KG | 0.210 | CDM
1STQ009170A0000 | PPBS0200 | Перегородка боковая пустой ячейки H200мм | 1 | ST | 1638,85 | 1638,85 | TUR P | Заказ | 4 недели |  |  | 23.05.2018 |  |  |  | Шкафная продукция | Главные распределительные щиты | Главные распределительные щиты |  | 8015646797278 | 0.370 | KG | 0.570 | CDM
1STQ009171A0000 | PPBS0250 | Перегородка боковая пустой ячейки H250мм | 1 | ST | 1682,77 | 1682,77 | TUR P | Заказ | 4 недели |  |  | 23.05.2018 |  |  |  | Шкафная продукция | Главные распределительные щиты | Главные распределительные щиты |  | 8015646797285 | 0.490 | KG | 0.720 | CDM
1STQ009172A0000 | PPBS0300 | Перегородка боковая пустой ячейки H300мм | 1 | ST | 1702,73 | 1702,73 | TUR P | Заказ | 5 недель |  |  | 23.05.2018 |  |  |  | Шкафная продукция | Главные распределительные щиты | Главные распределительные щиты |  | 8015646797292 | 0.550 | KG | 0.910 | CDM
1STQ009174A0000 | PCFS0200 | Профиль нерж.каркаса шкафа D=200мм (4шт) | 1 | ST | 4451,45 | 4451,45 | TUR P | Заказ | 6 недель |  |  | 23.05.2018 |  |  |  | Шкафная продукция | Главные распределительные щиты | Главные распределительные щиты |  | 8015646798312 | 0.000 | KG | 2.200 | CDM
1STQ009175A0000 | PBFC0160 | Шина гибкая 160А,15.5x3мм L=2000мм (2шт) | 1 | ST | 6854,82 | 6854,82 | TUR P | Заказ | 6 недель |  |  | 23.05.2018 |  |  |  | Шкафная продукция | Главные распределительные щиты | Главные распределительные щиты |  | 8015646798336 | 2.660 | KG | 4.170 | CDM
1STQ009176A0000 | PKPT1020 | Панель верхняяIP31/IP41 W=1000мм D=200мм | 1 | ST | 1461,68 | 1461,68 | TUR P | Заказ | 5 недель | Продажи прекращены |  | 02.03.2016 | 10.11.2016 |  |  | Шкафная продукция | Главные распределительные щиты | Главные распределительные щиты |  | 8015646798138 | 4.500 | KG | 1.790 | CDM
1STQ009177A0000 | PKPT1220 | Панель верхняяIP31/IP41 W=1250мм D=200мм | 1 | ST | 1601,42 | 1601,42 | TUR P | Заказ | 5 недель | Продажи прекращены |  | 02.03.2016 | 10.11.2016 |  |  | Шкафная продукция | Главные распределительные щиты | Главные распределительные щиты |  | 8015646798145 | 5.620 | KG | 2.080 | CDM
1STQ009178A0000 | PTBB1026 | Панель глух.в./низ IP65 W=1000мм D=200мм | 1 | ST | 2814,62 | 2814,62 | TUR P | Заказ | 4 недели |  |  | 23.05.2018 |  |  |  | Шкафная продукция | Главные распределительные щиты | Главные распределительные щиты |  | 8015646798152 | 4.690 | KG | 9.570 | CDM
1STQ009179A0000 | PTBB5050 | Панель глух.в./низ IP65 W=500мм D=500мм | 1 | ST | 3559,22 | 3559,22 | TUR P | E | 4 недели |  |  | 23.05.2018 |  |  |  | Шкафная продукция | Главные распределительные щиты | Главные распределительные щиты |  | 8015646798169 | 5.050 | KG | 10.980 | CDM
1STQ009180A0000 | PTBB7070 | Панель глух.в./низ IP65 W=700мм D=700мм | 1 | ST | 4481,11 | 4481,11 | TUR P | E | 4 недели |  |  | 23.05.2018 |  |  |  | Шкафная продукция | Главные распределительные щиты | Главные распределительные щиты |  | 8015646798176 | 9.000 | KG | 19.200 | CDM
1STQ009181A0000 | PTBB9090 | Панель глух.в./низ IP65 W=900мм D=900мм | 1 | ST | 5993,94 | 5993,94 | TUR P | Заказ | 4 недели |  |  | 23.05.2018 |  |  |  | Шкафная продукция | Главные распределительные щиты | Главные распределительные щиты |  | 8015646798183 | 13.500 | KG | 30.000 | CDM
1STQ009182A0000 | PSCP0024 | Винты для бок/задн. стенок шкафа (24 шт) | 1 | ST | 1632,86 | 1632,86 | TUR P | Заказ |  |  |  | 23.05.2018 |  |  |  | Шкафная продукция | Главные распределительные щиты | Главные распределительные щиты |  | 8015646798343 | 0.100 | KG | 1.000 | CDM
1STQ009183A0000 | PCSS0024 | Винты 1/4 оборота + шайбы (24шт) | 1 | ST | 1724,69 | 1724,69 | TUR P | Заказ |  |  |  | 23.05.2018 |  |  |  | Шкафная продукция | Главные распределительные щиты | Главные распределительные щиты |  | 8015646798350 | 0.100 | KG | 0.125 | CDM
1STQ009184A0000 | PBRF3453 | Кронштейны для уст. AD1034-AD1053 (2шт) | 1 | ST | 764,53 | 764,53 | TUR P | Заказ |  |  |  | 23.05.2018 |  |  |  | Шкафная продукция | Главные распределительные щиты | Главные распределительные щиты |  | 8015646798190 | 0.320 | KG | 0.125 | CDM
1STQ009185A0000 | PSCS0579 | Набор для соединения угловой секции | 1 | ST | 3984,33 | 3984,33 | TUR P | Заказ | 4 недели |  |  | 23.05.2018 |  |  |  | Шкафная продукция | Главные распределительные щиты | Главные распределительные щиты |  | 8015646798206 | 1.040 | KG | 1.000 | CDM
1STQ009186A0000 | PBCB0002 | Уголок опорный для углового шкафа (2шт) | 1 | ST | 1075,93 | 1075,93 | TUR P | Заказ |  |  |  | 23.05.2018 |  |  |  | Шкафная продукция | Главные распределительные щиты | Главные распределительные щиты |  | 8015646798213 | 0.200 | KG | 1.000 | CDM
1STQ009187A0000 | PBFA2005 | Шина плоская медноалюмин,20x5мм,L=1750мм | 1 | ST | 1876,39 | 1876,39 | TUR P | Заказ | 6 недель |  |  | 23.05.2018 |  |  |  | Шкафная продукция | Главные распределительные щиты | Главные распределительные щиты |  | 8015646805386 | 0.740 | KG | 2.460 | CDM
1STQ009188A0000 | PBFA2505 | Шина плоская медноалюмин,25x5мм,L=1750мм | 1 | ST | 2353,47 | 2353,47 | TUR P | Заказ | 6 недель |  |  | 23.05.2018 |  |  |  | Шкафная продукция | Главные распределительные щиты | Главные распределительные щиты |  | 8015646805393 | 0.850 | KG | 3.700 | CDM
1STQ009189A0000 | PBFA3005 | Шина плоская медноалюмин,30x5мм,L=1750мм | 1 | ST | 2642,92 | 2642,92 | TUR P | Заказ | 6 недель |  |  | 23.05.2018 |  |  |  | Шкафная продукция | Главные распределительные щиты | Главные распределительные щиты |  | 8015646805409 | 1.020 | KG | 3.700 | CDM
1STQ009190A0000 | PBFA4005 | Шина плоская медноалюмин,40x5мм,L=1750мм | 1 | ST | 5080,23 | 5080,23 | TUR P | Заказ | 6 недель |  |  | 23.05.2018 |  |  |  | Шкафная продукция | Главные распределительные щиты | Главные распределительные щиты |  | 8015646805614 | 1.330 | KG | 0.700 | CDM
1STQ009191A0000 | PBFA5005 | Шина плоская медноалюмин,50x5мм,L=1750мм | 1 | ST | 5407,60 | 5407,60 | TUR P | Заказ | 6 недель |  |  | 23.05.2018 |  |  |  | Шкафная продукция | Главные распределительные щиты | Главные распределительные щиты |  | 8015646805621 | 1.740 | KG | 0.880 | CDM
1STQ009192A0000 | PBFA6005 | Шина плоская медноалюмин,60x5мм,L=1750мм | 1 | ST | 5814,82 | 5814,82 | TUR P | Заказ | 6 недель |  |  | 23.05.2018 |  |  |  | Шкафная продукция | Главные распределительные щиты | Главные распределительные щиты |  | 8015646805638 | 2.130 | KG | 1.060 | CDM
1STQ009193A0000 | PBFA8005 | Шина плоская медноалюмин,80x5мм,L=1750мм | 1 | ST | 9597,54 | 9597,54 | TUR P | Заказ | 6 недель |  |  | 23.05.2018 |  |  |  | Шкафная продукция | Главные распределительные щиты | Главные распределительные щиты |  | 8015646805645 | 2.730 | KG | 1.410 | CDM
1STQ009194A0000 | PBFA4010 | Шина плоская медноалюмин, 40x10мм,L=1750 | 1 | ST | 8200,24 | 8200,24 | TUR P | Заказ | 6 недель |  |  | 23.05.2018 |  |  |  | Шкафная продукция | Главные распределительные щиты | Главные распределительные щиты |  | 8015646805652 | 2.520 | KG | 0.700 | CDM
1STQ009195A0000 | PBFA5010 | Шина плоская медноалюмин,50x10мм,L=1750 | 1 | ST | 10366,07 | 10366,07 | TUR P | Заказ | 6 недель |  |  | 23.05.2018 |  |  |  | Шкафная продукция | Главные распределительные щиты | Главные распределительные щиты |  | 8015646805669 | 3.200 | KG | 0.880 | CDM
1STQ009196A0000 | PBFA7510 | Шина плоская медноалюмин,75x10мм,L=1750 | 1 | ST | 11511,86 | 11511,86 | TUR P | Заказ | 6 недель |  |  | 23.05.2018 |  |  |  | Шкафная продукция | Главные распределительные щиты | Главные распределительные щиты |  | 8015646805676 | 4.880 | KG | 1.320 | CDM
1STQ009197A0000 | PBFA8010 | Шина плоская медноалюмин,80x10мм,L=1750 | 1 | ST | 17821,73 | 17821,73 | TUR P | Заказ | 6 недель |  |  | 23.05.2018 |  |  |  | Шкафная продукция | Главные распределительные щиты | Главные распределительные щиты |  | 8015646805683 | 5.080 | KG | 1.410 | CDM
1STQ009198A0000 | PBFA1001 | Шина плоская медноалюмин,100x10мм,L=1750 | 1 | ST | 22368,99 | 22368,99 | TUR P | Заказ | 6 недель |  |  | 23.05.2018 |  |  |  | Шкафная продукция | Главные распределительные щиты | Главные распределительные щиты |  | 8015646805690 | 6.470 | KG | 0.180 | CDM
1STQ009199A0000 | PBFA1201 | Шина плоская медноалюмин,120x10мм,L=1750 | 1 | ST | 27578,97 | 27578,97 | TUR P | Заказ | 6 недель |  |  | 23.05.2018 |  |  |  | Шкафная продукция | Главные распределительные щиты | Главные распределительные щиты |  | 8015646805706 | 7.660 | KG | 2.310 | CDM
1STQ009200A0000 | PMCS1755 | Плата перфорированная бок.уст.;H175;D500 | 1 | ST | 3623,04 | 3623,04 | TUR P | Заказ | 4 недели |  |  | 23.05.2018 |  |  |  | Шкафная продукция | Главные распределительные щиты | Главные распределительные щиты |  | 8015646804150 | 1.850 | KG | 3.940 | CDM
1STQ009201A0000 | PMCS2050 | Плата перфорированная бок.уст.;H200;D500 | 1 | ST | 3732,82 | 3732,82 | TUR P | Заказ | 4 недели |  |  | 23.05.2018 |  |  |  | Шкафная продукция | Главные распределительные щиты | Главные распределительные щиты |  | 8015646804167 | 2.000 | KG | 4.500 | CDM
1STQ009202A0000 | PMCS2255 | Плата перфорированная бок.уст.;H225;D500 | 1 | ST | 3964,38 | 3964,38 | TUR P | Заказ | 5 недель |  |  | 23.05.2018 |  |  |  | Шкафная продукция | Главные распределительные щиты | Главные распределительные щиты |  | 8015646804174 | 2.250 | KG | 5.060 | CDM
1STQ009203A0000 | PMCS2550 | Плата перфорированная бок.уст.;H250;D500 | 1 | ST | 4066,19 | 4066,19 | TUR P | Заказ | 5 недель |  |  | 23.05.2018 |  |  |  | Шкафная продукция | Главные распределительные щиты | Главные распределительные щиты |  | 8015646804181 | 2.500 | KG | 5.630 | CDM
1STQ009204A0000 | PMCS3050 | Плата перфорированная бок.уст.;H300;D500 | 1 | ST | 4173,97 | 4173,97 | TUR P | Заказ | 5 недель |  |  | 23.05.2018 |  |  |  | Шкафная продукция | Главные распределительные щиты | Главные распределительные щиты |  | 8015646804198 | 3.000 | KG | 6.750 | CDM
1STQ009205A0000 | PMCS1757 | Плата перфорированная бок.уст.;H175;D500 | 1 | ST | 3930,44 | 3930,44 | TUR P | Заказ | 5 недель |  |  | 23.05.2018 |  |  |  | Шкафная продукция | Главные распределительные щиты | Главные распределительные щиты |  | 8015646804204 | 2.600 | KG | 5.510 | CDM
1STQ009206A0000 | PMCS2070 | Плата перфорированная бок.уст.;H200;D700 | 1 | ST | 4022,27 | 4022,27 | TUR P | C | 4 недели |  |  | 23.05.2018 |  |  |  | Шкафная продукция | Главные распределительные щиты | Главные распределительные щиты |  | 8015646804211 | 2.970 | KG | 6.300 | CDM
1STQ009207A0000 | PMCS2257 | Плата перфорированная бок.уст.;H225;D700 | 1 | ST | 4249,83 | 4249,83 | TUR P | Заказ | 5 недель |  |  | 23.05.2018 |  |  |  | Шкафная продукция | Главные распределительные щиты | Главные распределительные щиты |  | 8015646804228 | 3.340 | KG | 7.090 | CDM
1STQ009208A0000 | PMCS2570 | Плата перфорированная бок.уст.;H250;D700 | 1 | ST | 4367,60 | 4367,60 | TUR P | Заказ | 5 недель |  |  | 23.05.2018 |  |  |  | Шкафная продукция | Главные распределительные щиты | Главные распределительные щиты |  | 8015646804235 | 4.160 | KG | 7.880 | CDM
1STQ009209A0000 | PMCS3070 | Плата перфорированная бок.уст.;H300;D700 | 1 | ST | 4453,43 | 4453,43 | TUR P | C | 4 недели |  |  | 23.05.2018 |  |  |  | Шкафная продукция | Главные распределительные щиты | Главные распределительные щиты |  | 8015646804242 | 4.450 | KG | 9.450 | CDM
1STQ009210A0000 | PMCS1759 | Плата перфорированная бок.уст.;H175;D900 | 1 | ST | 4301,73 | 4301,73 | TUR P | Заказ | 5 недель |  |  | 23.05.2018 |  |  |  | Шкафная продукция | Главные распределительные щиты | Главные распределительные щиты |  | 8015646804259 | 3.290 | KG | 5.670 | CDM
1STQ009211A0000 | PMCS2090 | Плата перфорированная бок.уст.;H200;D900 | 1 | ST | 4351,64 | 4351,64 | TUR P | Заказ | 4 недели |  |  | 23.05.2018 |  |  |  | Шкафная продукция | Главные распределительные щиты | Главные распределительные щиты |  | 8015646804273 | 3.620 | KG | 7.000 | CDM
1STQ009212A0000 | PMCS2259 | Плата перфорированная бок.уст.;H225;D900 | 1 | ST | 4451,45 | 4451,45 | TUR P | Заказ | 4 недели |  |  | 23.05.2018 |  |  |  | Шкафная продукция | Главные распределительные щиты | Главные распределительные щиты |  | 8015646804280 | 4.300 | KG | 9.110 | CDM
1STQ009213A0000 | PMCS2590 | Плата перфорированная бок.уст.;H250;D900 | 1 | ST | 4595,16 | 4595,16 | TUR P | Заказ | 5 недель |  |  | 23.05.2018 |  |  |  | Шкафная продукция | Главные распределительные щиты | Главные распределительные щиты |  | 8015646804297 | 4.780 | KG | 10.130 | CDM
1STQ009214A0000 | PMCS3090 | Плата перфорированная бок.уст.;H300;D900 | 1 | ST | 4872,63 | 4872,63 | TUR P | Заказ | 4 недели |  |  | 23.05.2018 |  |  |  | Шкафная продукция | Главные распределительные щиты | Главные распределительные щиты |  | 8015646804303 | 5.730 | KG | 12.150 | CDM
1STQ009215A0000 | PBMC0002 | Кронштейны для монтажа профиля, (2шт.) | 1 | ST | 1880,39 | 1880,39 | TUR P | B | 5 недель |  |  | 23.05.2018 |  |  |  | Шкафная продукция | Главные распределительные щиты | Главные распределительные щиты |  | 8015646804310 | 0.250 | KG | 0.500 | CDM
1STQ009216A0000 | AD3305 | Крышка для Tmax XT1 3P монтаж на плате | 1 | ST | 550,94 | 550,94 | TUR P | Заказ | 5 недель |  |  | 23.05.2018 |  |  |  | Шкафная продукция | Главные распределительные щиты | Главные распределительные щиты |  | 8015646762665 | 0.150 | KG | 0.200 | CDM
1STQ009217A0000 | AD3306 | Крышка для Tmax XT2 3P монтаж на плате | 1 | ST | 550,94 | 550,94 | TUR P | E | 5 недель |  |  | 23.05.2018 |  |  |  | Шкафная продукция | Главные распределительные щиты | Главные распределительные щиты |  | 8015646762672 | 0.150 | KG | 0.200 | CDM
1STQ009218A0000 | AD3307 | Крышка для Tmax XT3 3P монтаж на плате | 1 | ST | 550,94 | 550,94 | TUR P | Заказ | 5 недель |  |  | 23.05.2018 |  |  |  | Шкафная продукция | Главные распределительные щиты | Главные распределительные щиты |  | 8015646762689 | 0.150 | KG | 0.200 | CDM
1STQ009219A0000 | AD3308 | Крышка для Tmax XT4 3P монтаж на плате | 1 | ST | 550,94 | 550,94 | TUR P | E | 5 недель |  |  | 23.05.2018 |  |  |  | Шкафная продукция | Главные распределительные щиты | Главные распределительные щиты |  | 8015646762696 | 0.150 | KG | 0.200 | CDM
1STQ009224A0000 | PFCB4080 | Соединитель фигурн/плоск.шин, 400-800А | 1 | ST | 2517,16 | 2517,16 | TUR P | Заказ | 6 недель |  |  | 23.05.2018 |  |  |  | Шкафная продукция | Главные распределительные щиты | Главные распределительные щиты |  | 8015646805348 | 0.340 | KG | 0.230 | CDM
1STQ009225A0000 | PFCB1016 | Соединитель фигурн/плоск.шин, 1000-1600А | 1 | ST | 4193,94 | 4193,94 | TUR P | Заказ | 6 недель |  |  | 23.05.2018 |  |  |  | Шкафная продукция | Главные распределительные щиты | Главные распределительные щиты |  | 8015646805355 | 0.660 | KG | 0.150 | CDM
1STQ009226A0000 | PFCB2025 | Соединитель фигурн/плоск.шин, 2000-2500А | 1 | ST | 5032,33 | 5032,33 | TUR P | Заказ | 6 недель |  |  | 23.05.2018 |  |  |  | Шкафная продукция | Главные распределительные щиты | Главные распределительные щиты |  | 8015646805362 | 0.890 | KG | 0.230 | CDM
1STQ009227A0000 | PFCC0023 | Компенсатор шинный (кол-во шин в фазе>1) | 1 | ST | 4613,13 | 4613,13 | TUR P | Заказ | 6 недель |  |  | 23.05.2018 |  |  |  | Шкафная продукция | Главные распределительные щиты | Главные распределительные щиты |  | 8015646805379 | 0.840 | KG | 0.120 | CDM
1STQ009228A0000 | PPVS2700 | Перегородка ячейки боковая H=700мм | 1 | ST | 5465,49 | 5465,49 | TUR P | Заказ | 5 недель |  |  | 23.05.2018 |  |  |  | Шкафная продукция | Главные распределительные щиты | Главные распределительные щиты |  | 8015646797841 | 2.300 | KG | 3.760 | CDM
1STQ009281A0000 | PSHW5061 | Перегородка 2A-3A E1.2 H=500мм W=600мм | 1 | ST | 19799,93 | 19799,93 | TUR P | E | 4 недели |  |  | 23.05.2018 |  |  |  | Шкафная продукция | Главные распределительные щиты | Главные распределительные щиты |  | 8015646797858 | 2.300 | KG | 4.500 | CDM
1STQ009282A0000 | PSHW5081 | Перегородка 2A-3A E1.2 H=500мм W=800мм | 1 | ST | 20073,41 | 20073,41 | TUR P | Заказ | 5 недель |  |  | 23.05.2018 |  |  |  | Шкафная продукция | Главные распределительные щиты | Главные распределительные щиты |  | 8015646797865 | 3.000 | KG | 6.000 | CDM
1STQ009283A0000 | PFRF1840 | Рама фиксиров.уменьшенная H1800 W400 | 1 | ST | 4313,70 | 4313,70 | TUR P | Заказ | 4 недели |  |  | 23.05.2018 |  |  |  | Шкафная продукция | Главные распределительные щиты | Главные распределительные щиты |  | 8015646792730 | 6.782 | KG | 8.640 | CDM
1STQ009284A0000 | PFRF2040 | Рама фиксиров.уменьшенная H2000 W400 | 1 | ST | 4788,79 | 4788,79 | TUR P | Заказ | 4 недели |  |  | 23.05.2018 |  |  |  | Шкафная продукция | Главные распределительные щиты | Главные распределительные щиты |  | 8015646792747 | 7.536 | KG | 9.600 | CDM
1STQ009285A0000 | PRBE1243 | Набор верт.уст. E1.2 3/4P ВЫКАТ. W=400мм | 1 | ST | 9599,54 | 9599,54 | TUR P | Заказ | 4 недели |  |  | 23.05.2018 |  |  |  | Шкафная продукция | Главные распределительные щиты | Главные распределительные щиты |  | 8015646792914 | 5.810 | KG | 14.220 | CDM
1STQ009286A0000 | PRBE2232 | Набор верт.уст. E2.2 3P FIX W=400мм | 1 | ST | 13194,63 | 13194,63 | TUR P | Заказ | 5 недель |  |  | 23.05.2018 |  |  |  | Шкафная продукция | Главные распределительные щиты | Главные распределительные щиты |  | 8015646792921 | 5.420 | KG | 14.220 | CDM
1STQ009287A0000 | PRBE2233 | Набор верт.уст. E2.2 3P ВЫКАТ. W=400мм | 1 | ST | 14252,59 | 14252,59 | TUR P | Заказ | 4 недели |  |  | 23.05.2018 |  |  |  | Шкафная продукция | Главные распределительные щиты | Главные распределительные щиты |  | 8015646792938 | 5.350 | KG | 14.220 | CDM
1STQ009288A0000 | PBRP1040 | Панель глухая уменьшенная H=100ммW=400мм | 1 | ST | 1067,95 | 1067,95 | TUR P | Заказ | 4 недели |  |  | 23.05.2018 |  |  |  | Шкафная продукция | Главные распределительные щиты | Главные распределительные щиты |  | 8015646792754 | 0.590 | KG | 0.880 | CDM
1STQ009289A0000 | PBRP2040 | Панель глухая уменьшенная H=200ммW=400мм | 1 | ST | 1602,92 | 1602,92 | TUR P | E | 4 недели |  |  | 23.05.2018 |  |  |  | Шкафная продукция | Главные распределительные щиты | Главные распределительные щиты |  | 8015646792761 | 1.060 | KG | 1.680 | CDM
1STQ009290A0000 | PBRP3040 | Панель глухая уменьшенная H=300ммW=400мм | 1 | ST | 1930,29 | 1930,29 | TUR P | E | 4 недели |  |  | 23.05.2018 |  |  |  | Шкафная продукция | Главные распределительные щиты | Главные распределительные щиты |  | 8015646792778 | 1.480 | KG | 2.370 | CDM
1STQ009291A0000 | PBRP6040 | Панель глухая уменьшенная H=600ммW=400мм | 1 | ST | 3221,80 | 3221,80 | TUR P | E | 4 недели |  |  | 23.05.2018 |  |  |  | Шкафная продукция | Главные распределительные щиты | Главные распределительные щиты |  | 8015646792785 | 2.780 | KG | 4.800 | CDM
1STQ009292A0000 | PMRP2040 | Панель для DIN-мод.узкая H=200мм W=400мм | 1 | ST | 1215,66 | 1215,66 | TUR P | Заказ | 4 недели |  |  | 23.05.2018 |  |  |  | Шкафная продукция | Главные распределительные щиты | Главные распределительные щиты |  | 8015646792792 | 0.236 | KG | 1.600 | CDM
1STQ009293A0000 | PIRP2040 | Панель на 2щит.прибора 72х72,H200 W400мм | 1 | ST | 2311,55 | 2311,55 | TUR P | Заказ | 5 недель |  |  | 23.05.2018 |  |  |  | Шкафная продукция | Главные распределительные щиты | Главные распределительные щиты |  | 8015646792808 | 0.188 | KG | 1.200 | CDM
1STQ009294A0000 | PPCV1800 | Профиль вертик. лицевой IP30/31 H=1800мм | 1 | ST | 3100,04 | 3100,04 | TUR P | Заказ | 4 недели |  |  | 23.05.2018 |  |  |  | Шкафная продукция | Главные распределительные щиты | Главные распределительные щиты |  | 8015646797902 | 1.880 | KG | 3.310 | CDM
1STQ009295A0000 | PPCV2000 | Профиль вертик. лицевой IP30/31 H=2000мм | 1 | ST | 3479,31 | 3479,31 | TUR P | Заказ | 4 недели |  |  | 23.05.2018 |  |  |  | Шкафная продукция | Главные распределительные щиты | Главные распределительные щиты |  | 8015646798411 | 1.940 | KG | 4.940 | CDM
1STQ009354A0000 | PBCM0004 | Набор для установки модулей CombiLine | 1 | ST | 1205,68 | 1205,68 | TUR P | B | 4 недели |  |  | 23.05.2018 |  |  |  | Шкафная продукция | Главные распределительные щиты | Главные распределительные щиты |  | 8015646804877 | 0.648 | KG | 1.000 | CDM
1STQ009355A0000 | PCCM2025 | Адаптер для монтажа CombiLine H2000/W250 | 1 | ST | 852,36 | 852,36 | TUR P | Заказ | 5 недель |  |  | 23.05.2018 |  |  |  | Шкафная продукция | Главные распределительные щиты | Главные распределительные щиты |  | 8015646804884 | 0.960 | KG | 1.155 | CDM
1STQ009356A0000 | PCCM2050 | Адаптер для монтажа CombiLine H2000/W500 | 1 | ST | 1704,72 | 1704,72 | TUR P | Заказ | 5 недель |  |  | 23.05.2018 |  |  |  | Шкафная продукция | Главные распределительные щиты | Главные распределительные щиты |  | 8015646804891 | 1.380 | KG | 2.118 | CDM
1STQ009357A0000 | PCCM2075 | Адаптер для монтажа CombiLine H2000/W750 | 1 | ST | 2559,08 | 2559,08 | TUR P | E | 5 недель |  |  | 23.05.2018 |  |  |  | Шкафная продукция | Главные распределительные щиты | Главные распределительные щиты |  | 8015646805119 | 1.070 | KG | 3.080 | CDM
1STQ009358A0000 | PCCM2010 | Адаптер для модуля CombiLine H2000/W1000 | 1 | ST | 3409,45 | 3409,45 | TUR P | Заказ | 5 недель |  |  | 23.05.2018 |  |  |  | Шкафная продукция | Главные распределительные щиты | Главные распределительные щиты |  | 8015646805126 | 1.400 | KG | 4.043 | CDM
1STQ009368A0000 | PCTG1825 | Защита от прикосновений H=1800/W=250 мм | 1 | ST | 4808,75 | 4808,75 | TUR P | C | 5 недель |  |  | 23.05.2018 |  |  |  | Шкафная продукция | Главные распределительные щиты | Главные распределительные щиты |  | 8015646804037 | 3.650 | KG | 33.540 | CDM
1STQ009370A0000 | PTBB2550 | Панель глух.в./низ IP40 W=250мм D=500мм | 1 | ST | 1040,08 | 1040,08 | TUR P | E | 4 недели |  |  | 23.05.2018 |  |  |  | Шкафная продукция | Главные распределительные щиты | Главные распределительные щиты |  | 8015646803245 | 3.000 | KG | 6.300 | CDM
1STQ009371A0000 | PKPT2550 | Панель с уплотн.верх.IP31/IP41 W250/D500 | 1 | ST | 880,69 | 880,69 | TUR P | Заказ | 5 недель | Продажи прекращены |  | 02.03.2016 | 10.11.2016 |  |  | Шкафная продукция | Главные распределительные щиты | Главные распределительные щиты |  | 8015646803702 | 3.000 | KG | 1.147 | CDM
1STQ009375A0000 | PPEB1827 | Панель задняя IP30/40 H=1800мм W=250мм | 1 | ST | 1916,31 | 1916,31 | TUR P | C | 4 недели |  |  | 23.05.2018 |  |  |  | Шкафная продукция | Главные распределительные щиты | Главные распределительные щиты |  | 8015646802002 | 6.500 | KG | 20.736 | CDM
1STQ009376A0000 | PDLB1826 | Дверь глухая IP65 H=1800 мм W=250 мм | 1 | ST | 4180,56 | 4180,56 | TUR P | Заказ | 4 недели |  |  | 23.05.2018 |  |  |  | Шкафная продукция | Главные распределительные щиты | Главные распределительные щиты |  | 8015646803535 | 13.000 | KG | 32.400 | CDM
1STQ009377A0000 | PDLB1825 | Дверь глухая IP40/41 H=1800 мм W=250 мм | 1 | ST | 3625,07 | 3625,07 | TUR P | C | 4 недели |  |  | 23.05.2018 |  |  |  | Шкафная продукция | Главные распределительные щиты | Главные распределительные щиты |  | 8015646803436 | 12.860 | KG | 32.400 | CDM
1STQ009378A0000 | PPFH0250 | Профиль гориз.лицевой,IP31, W=250мм(2шт) | 1 | ST | 1746,64 | 1746,64 | TUR P | Заказ | 4 недели |  |  | 23.05.2018 |  |  |  | Шкафная продукция | Главные распределительные щиты | Главные распределительные щиты |  | 8015646803672 | 1.100 | KG | 1.050 | CDM
1STQ009379A0000 | PCTG2025 | Защита от прикосновений H=2000/W=250 мм | 1 | ST | 4850,67 | 4850,67 | TUR P | Заказ | 5 недель |  |  | 23.05.2018 |  |  |  | Шкафная продукция | Главные распределительные щиты | Главные распределительные щиты |  | 8015646804136 | 3.860 | KG | 33.540 | CDM
1STQ009380A0000 | PPEB2025 | Панель боковая IP65, H=2000мм D=250мм | 1 | ST | 2740,73 | 2740,73 | TUR P | E | 4 недели |  |  | 23.05.2018 |  |  |  | Шкафная продукция | Главные распределительные щиты | Главные распределительные щиты |  | 8015646803344 | 10.500 | KG | 22.896 | CDM
1STQ009381A0000 | PPEB2027 | Панель задняя IP30/40 H=2000мм D=250мм | 1 | ST | 2151,86 | 2151,86 | TUR P | E | 4 недели |  |  | 23.05.2018 |  |  |  | Шкафная продукция | Главные распределительные щиты | Главные распределительные щиты |  | 8015646803320 | 6.000 | KG | 22.680 | CDM
1STQ009382A0000 | PDLB2026 | Дверь глухая IP65 H=2000 мм; W=250 мм | 1 | ST | 4739,44 | 4739,44 | TUR P | E | 4 недели |  |  | 23.05.2018 |  |  |  | Шкафная продукция | Главные распределительные щиты | Главные распределительные щиты |  | 8015646801982 | 14.000 | KG | 39.600 | CDM
1STQ009383A0000 | PDLB2025 | Дверь глухая IP40/41 H=2000 мм;W=250 мм | 1 | ST | 3905,35 | 3905,35 | TUR P | E | 4 недели |  |  | 23.05.2018 |  |  |  | Шкафная продукция | Главные распределительные щиты | Главные распределительные щиты |  | 8015646803405 | 14.000 | KG | 39.600 | CDM
1STQ009385A0000 | PCTG1875 | Защита от прикосновений H=1800/W=750 мм | 1 | ST | 6379,74 | 6379,74 | TUR P | C | 5 недель |  |  | 23.05.2018 |  |  |  | Шкафная продукция | Главные распределительные щиты | Главные распределительные щиты |  | 8015646803498 | 4.050 | KG | 33.540 | CDM
1STQ009387A0000 | PTBB7550 | Панель глух.в./низ IP40 W=750мм D=500мм | 1 | ST | 3353,23 | 3353,23 | TUR P | C | 4 недели |  |  | 23.05.2018 |  |  |  | Шкафная продукция | Главные распределительные щиты | Главные распределительные щиты |  | 8015646803290 | 7.000 | KG | 15.300 | CDM
1STQ009388A0000 | PKPT7550 | Панель с уплотн.верх.IP31/IP41 W750/D500 | 1 | ST | 1413,88 | 1413,88 | TUR P | Заказ | 5 недель | Продажи прекращены |  | 02.03.2016 | 10.11.2016 |  |  | Шкафная продукция | Главные распределительные щиты | Главные распределительные щиты |  | 8015646803764 | 7.000 | KG | 2.697 | CDM
1STQ009393A0000 | PPEB1877 | Панель задняя IP30/40 H=1800мм W=750мм | 1 | ST | 5886,68 | 5886,68 | TUR P | C | 4 недели |  |  | 23.05.2018 |  |  |  | Шкафная продукция | Главные распределительные щиты | Главные распределительные щиты |  | 8015646803313 | 14.000 | KG | 49.536 | CDM
1STQ009395A0000 | PDLB1875 | Дверь глухая IP40/41 H=1800 мм;W=750 мм | 1 | ST | 9929,68 | 9929,68 | TUR P | C | 4 недели |  |  | 23.05.2018 |  |  |  | Шкафная продукция | Главные распределительные щиты | Главные распределительные щиты |  | 8015646803450 | 29.000 | KG | 86.000 | CDM
1STQ009396A0000 | PDLG1876 | Дверь со стеклом IP65,H=1800 мм;W=750 мм | 1 | ST | 23788,26 | 23788,26 | TUR P | Заказ | 5 недель |  |  | 23.05.2018 |  |  |  | Шкафная продукция | Главные распределительные щиты | Главные распределительные щиты |  | 8015646803641 | 26.500 | KG | 86.000 | CDM
1STQ009397A0000 | PDLG1870 | Дверь со стеклом IP40,H=1800 мм;W=750 мм | 1 | ST | 22696,36 | 22696,36 | TUR P | Заказ | 5 недель |  |  | 23.05.2018 |  |  |  | Шкафная продукция | Главные распределительные щиты | Главные распределительные щиты |  | 8015646803597 | 26.000 | KG | 86.000 | CDM
1STQ009398A0000 | PPFH0750 | Профиль гориз.лицевой,IP31, W=750мм(2шт) | 1 | ST | 3966,38 | 3966,38 | TUR P | Заказ | 4 недели |  |  | 23.05.2018 |  |  |  | Шкафная продукция | Главные распределительные щиты | Главные распределительные щиты |  | 8015646803696 | 3.300 | KG | 3.150 | CDM
1STQ009399A0000 | PCTG2075 | Защита от прикосновений H=2000/W=750 мм | 1 | ST | 5659,12 | 5659,12 | TUR P | E | 5 недель |  |  | 23.05.2018 |  |  |  | Шкафная продукция | Главные распределительные щиты | Главные распределительные щиты |  | 8015646804112 | 3.770 | KG | 33.540 | CDM
1STQ009400A0000 | PPEB2075 | Панель боковая глухая,IP65, H=1800/W=750 | 1 | ST | 7667,26 | 7667,26 | TUR P | E | 4 недели |  |  | 23.05.2018 |  |  |  | Шкафная продукция | Главные распределительные щиты | Главные распределительные щиты |  | 8015646803351 | 25.000 | KG | 54.696 | CDM
1STQ009401A0000 | PPEB2077 | Панель задняя IP30/40 H=2000мм W=750мм | 1 | ST | 6515,47 | 6515,47 | TUR P | E | 4 недели |  |  | 23.05.2018 |  |  |  | Шкафная продукция | Главные распределительные щиты | Главные распределительные щиты |  | 8015646803337 | 15.500 | KG | 54.696 | CDM
1STQ009402A0000 | PDLB2076 | Дверь глухая IP65 H=2000 мм; W=750 мм | 1 | ST | 12011,52 | 12011,52 | TUR P | E | 4 недели |  |  | 23.05.2018 |  |  |  | Шкафная продукция | Главные распределительные щиты | Главные распределительные щиты |  | 8015646803528 | 31.500 | KG | 94.600 | CDM
1STQ009403A0000 | PDLB2075 | Дверь глухая IP40/41 H=2000 мм;W=750 мм | 1 | ST | 10853,25 | 10853,25 | TUR P | C | 4 недели |  |  | 23.05.2018 |  |  |  | Шкафная продукция | Главные распределительные щиты | Главные распределительные щиты |  | 8015646803429 | 31.000 | KG | 94.600 | CDM
1STQ009404A0000 | PDLG2076 | Дверь со стеклом IP65,H=2000 мм;W=750 мм | 1 | ST | 25157,63 | 25157,63 | TUR P | Заказ | 5 недель |  |  | 23.05.2018 |  |  |  | Шкафная продукция | Главные распределительные щиты | Главные распределительные щиты |  | 8015646803665 | 28.500 | KG | 93.500 | CDM
1STQ009405A0000 | PDLG2070 | Дверь со стеклом IP40,H=2000 мм;W=750 мм | 1 | ST | 24061,74 | 24061,74 | TUR P | Заказ | 5 недель |  |  | 23.05.2018 |  |  |  | Шкафная продукция | Главные распределительные щиты | Главные распределительные щиты |  | 8015646803627 | 28.500 | KG | 93.500 | CDM
1STQ009406A0000 | PCTG1850 | Защита от прикосновений H=1800/W=500 мм | 1 | ST | 5190,03 | 5190,03 | TUR P | C | 5 недель |  |  | 23.05.2018 |  |  |  | Шкафная продукция | Главные распределительные щиты | Главные распределительные щиты |  | 8015646803481 | 3.250 | KG | 33.540 | CDM
1STQ009407A0000 | PTBB5057 | Панель глух.в./низ IP40 W=500мм D=500мм | 1 | ST | 2081,84 | 2081,84 | TUR P | C | 4 недели |  |  | 23.05.2018 |  |  |  | Шкафная продукция | Главные распределительные щиты | Главные распределительные щиты |  | 8015646803276 | 5.000 | KG | 9.000 | CDM
1STQ009408A0000 | PKPT5050 | Панель с уплотн.верх.IP31/IP41 W500/D500 | 1 | ST | 1336,66 | 1336,66 | TUR P | E | 5 недель | Продажа остатков |  | 02.03.2016 | 10.11.2016 |  |  | Шкафная продукция | Главные распределительные щиты | Главные распределительные щиты |  | 8015646803740 | 5.000 | KG | 1.922 | CDM
1STQ009412A0000 | PDLB1856 | Дверь глухая IP65 H=1800 мм; W=500 мм | 1 | ST | 9244,18 | 9244,18 | TUR P | E | 4 недели |  |  | 23.05.2018 |  |  |  | Шкафная продукция | Главные распределительные щиты | Главные распределительные щиты |  | 8015646803542 | 21.500 | KG | 61.000 | CDM
1STQ009413A0000 | PDLB1850 | Дверь глухая IP40/41 H=1800 мм;W=500мм | 1 | ST | 7158,96 | 7158,96 | TUR P | B | 4 недели |  |  | 23.05.2018 |  |  |  | Шкафная продукция | Главные распределительные щиты | Главные распределительные щиты |  | 8015646803443 | 22.000 | KG | 61.000 | CDM
1STQ009414A0000 | PDLG1856 | Дверь со стеклом IP65,H=1800 мм;W=500 мм | 1 | ST | 17228,88 | 17228,88 | TUR P | Заказ | 5 недель |  |  | 23.05.2018 |  |  |  | Шкафная продукция | Главные распределительные щиты | Главные распределительные щиты |  | 8015646803634 | 20.000 | KG | 61.000 | CDM
1STQ009415A0000 | PDLG1850 | Дверь со стеклом IP40,H=1800 мм;W=500 мм | 1 | ST | 14761,62 | 14761,62 | TUR P | Заказ | 5 недель |  |  | 23.05.2018 |  |  |  | Шкафная продукция | Главные распределительные щиты | Главные распределительные щиты |  | 8015646803580 | 20.000 | KG | 61.000 | CDM
1STQ009416A0000 | PPFH0500 | Профиль гориз.лицевой,IP31, W=500мм(2шт) | 1 | ST | 2790,64 | 2790,64 | TUR P | Заказ | 4 недели |  |  | 23.05.2018 |  |  |  | Шкафная продукция | Главные распределительные щиты | Главные распределительные щиты |  | 8015646803689 | 1.800 | KG | 2.100 | CDM
1STQ009417A0000 | PCTG2050 | Защита от прикосновений H=2000/W=500 мм | 1 | ST | 5275,86 | 5275,86 | TUR P | Заказ | 5 недель |  |  | 23.05.2018 |  |  |  | Шкафная продукция | Главные распределительные щиты | Главные распределительные щиты |  | 8015646804129 | 3.470 | KG | 33.540 | CDM
1STQ009418A0000 | PDLB2056 | Дверь глухая IP65 H=2000 мм; W=500 мм | 1 | ST | 10399,06 | 10399,06 | TUR P | E | 4 недели |  |  | 23.05.2018 |  |  |  | Шкафная продукция | Главные распределительные щиты | Главные распределительные щиты |  | 8015646803511 | 24.000 | KG | 67.100 | CDM
1STQ009419A0000 | PDLB2050 | Дверь глухая IP40/41 H=2000 мм;W=500 мм | 1 | ST | 8082,54 | 8082,54 | TUR P | Заказ | 4 недели |  |  | 23.05.2018 |  |  |  | Шкафная продукция | Главные распределительные щиты | Главные распределительные щиты |  | 8015646803412 | 24.000 | KG | 67.100 | CDM
1STQ009420A0000 | PDLG2056 | Дверь со стеклом IP65,H=2000 мм;W=500 мм | 1 | ST | 18322,77 | 18322,77 | TUR P | Заказ | 5 недель |  |  | 23.05.2018 |  |  |  | Шкафная продукция | Главные распределительные щиты | Главные распределительные щиты |  | 8015646803658 | 22.500 | KG | 66.000 | CDM
1STQ009421A0000 | PDLG2050 | Дверь со стеклом IP40,H=2000 мм;W=500 мм | 1 | ST | 16404,46 | 16404,46 | TUR P | Заказ | 5 недель |  |  | 23.05.2018 |  |  |  | Шкафная продукция | Главные распределительные щиты | Главные распределительные щиты |  | 8015646803603 | 22.000 | KG | 67.100 | CDM
1STQ009423A0000 | PTBB2570 | Панель глух.в./низ IP40 W=250мм D=700мм | 1 | ST | 1040,08 | 1040,08 | TUR P | Заказ | 4 недели |  |  | 23.05.2018 |  |  |  | Шкафная продукция | Главные распределительные щиты | Главные распределительные щиты |  | 8015646803269 | 4.000 | KG | 8.160 | CDM
1STQ009424A0000 | PKPT2570 | Панель с уплотн.верх.IP31/IP41 W250/D700 | 1 | ST | 1060,87 | 1060,87 | TUR P | Заказ | 5 недель | Продажи прекращены |  | 02.03.2016 | 10.11.2016 |  |  | Шкафная продукция | Главные распределительные щиты | Главные распределительные щиты |  | 8015646803726 | 3.700 | KG | 1.517 | CDM
1STQ009427A0000 | PDLB1876 | Дверь глухая IP65 H=1800 мм; W=750 мм | 1 | ST | 10623,63 | 10623,63 | TUR P | E | 4 недели |  |  | 23.05.2018 |  |  |  | Шкафная продукция | Главные распределительные щиты | Главные распределительные щиты |  | 8015646803559 | 29.000 | KG | 87.000 | CDM
1STQ009429A0000 | PTBB7570 | Панель глух.в./низ IP40 W=750мм D=700мм | 1 | ST | 3699,36 | 3699,36 | TUR P | Заказ | 4 недели |  |  | 23.05.2018 |  |  |  | Шкафная продукция | Главные распределительные щиты | Главные распределительные щиты |  | 8015646803306 | 9.500 | KG | 20.400 | CDM
1STQ009430A0000 | PKPT7570 | Панель с уплотн.верх.IP31/IP41 W750/D700 | 1 | ST | 1722,76 | 1722,76 | TUR P | Заказ | 5 недель | Продажи прекращены |  | 02.03.2016 | 10.11.2016 |  |  | Шкафная продукция | Главные распределительные щиты | Главные распределительные щиты |  | 8015646803771 | 9.000 | KG | 3.567 | CDM
1STQ009435A0000 | PTBB5070 | Панель глух.в./низ IP40 W=500мм D=700мм | 1 | ST | 2311,47 | 2311,47 | TUR P | E | 4 недели |  |  | 23.05.2018 |  |  |  | Шкафная продукция | Главные распределительные щиты | Главные распределительные щиты |  | 8015646803283 | 6.500 | KG | 14.400 | CDM
1STQ009436A0000 | PKPT5070 | Панель с уплотн.верх.IP31/IP41 W500/D700 | 1 | ST | 1601,42 | 1601,42 | TUR P | Заказ | 5 недель | Продажи прекращены |  | 02.03.2016 | 10.11.2016 |  |  | Шкафная продукция | Главные распределительные щиты | Главные распределительные щиты |  | 8015646803757 | 6.000 | KG | 2.666 | CDM
1STQ009823A0000 | PKNL1260 | Комплект установки InLine 2 H=1200 W=600 | 1 | ST | 11280,31 | 11280,31 | TUR P | Заказ | 5 недель |  |  | 23.05.2018 |  |  |  | Шкафная продукция | Главные распределительные щиты | Главные распределительные щиты |  | 8015646805775 | 9.000 | KG | 32.400 | CDM
1STQ009847A0000 | PKNL1280 | Комплект установки InLine 2 H=1200 W=800 | 1 | ST | 11849,22 | 11849,22 | TUR P | Заказ | 5 недель |  |  | 23.05.2018 |  |  |  | Шкафная продукция | Главные распределительные щиты | Главные распределительные щиты |  | 8015646805782 | 10.400 | KG | 43.200 | CDM
1STQ009863A0000 | PKNL1210 | Комплект установки InLine 2 H=1200 W=1000 | 1 | ST | 12372,21 | 12372,21 | TUR P | Заказ | 5 недель |  |  | 23.05.2018 |  |  |  | Шкафная продукция | Главные распределительные щиты | Главные распределительные щиты |  | 8015646805799 | 13.600 | KG | 48.000 | CDM
1STQ009917A0000 | PSHW6091 | Перегородка 3B E1.2 W=600мм D=900мм | 1 | ST | 5619,19 | 5619,19 | TUR P | Заказ | 5 недель |  |  | 23.05.2018 |  |  |  | Шкафная продукция | Главные распределительные щиты | Главные распределительные щиты |  | 8015646798466 | 1.570 | KG | 12.770 | CDM
1STQ009918A0000 | PSHW8091 | Перегородка 3B E1.2 W=800мм D=900мм | 1 | ST | 5752,94 | 5752,94 | TUR P | Заказ | 5 недель |  |  | 23.05.2018 |  |  |  | Шкафная продукция | Главные распределительные щиты | Главные распределительные щиты |  | 8015646798473 | 2.050 | KG | 16.640 | CDM
1STQ009919A0000 | PPEA2075 | Панель бок.вент.IP30 H=2000мм D=750мм | 1 | ST | 6790,94 | 6790,94 | TUR P | Заказ | 4 недели |  |  | 23.05.2018 |  |  |  | Шкафная продукция | Главные распределительные щиты | Главные распределительные щиты |  | 8015646801999 | 14.500 | KG | 54.696 | CDM
1STQ009928A0000 | PCTG1810 | Защита от прикосновений H=1800/W=1000 мм | 1 | ST | 4281,77 | 4281,77 | TUR P | Заказ | 5 недель |  |  | 23.05.2018 |  |  |  | Шкафная продукция | Главные распределительные щиты | Главные распределительные щиты |  | 8015646803504 | 3.820 | KG | 33.540 | CDM
1STQ009929A0000 | PCTG2010 | Защита от прикосновений H=2000/W=1000 мм | 1 | ST | 6888,76 | 6888,76 | TUR P | Заказ | 5 недель |  |  | 23.05.2018 |  |  |  | Шкафная продукция | Главные распределительные щиты | Главные распределительные щиты |  | 8015646804006 | 4.040 | KG | 33.540 | CDM
1STQ009930A0000 | PCNL0100 | Фальш-модуль InLine W=100mm | 1 | ST | 3100,04 | 3100,04 | TUR P | Заказ | 5 недель |  |  | 23.05.2018 |  |  |  | Шкафная продукция | Главные распределительные щиты | Главные распределительные щиты |  | 8015646805805 | 1.200 | KG | 1.200 | CDM
1STQ009931A0000 | PCNL0050 | Фальш-модуль InLine W=50mm | 1 | ST | 1541,03 | 1541,03 | TUR P | Заказ | 5 недель |  |  | 23.05.2018 |  |  |  | Шкафная продукция | Главные распределительные щиты | Главные распределительные щиты |  | 8015646805911 | 0.700 | KG | 0.600 | CDM
1STQ009991A0000 | PVCE4350 | Комплект верт.E4.2 3P ВЫКАТ.блок.W=600мм | 1 | ST | 18320,77 | 18320,77 | TUR P | C | 4 недели |  |  | 23.05.2018 |  |  |  | Шкафная продукция | Главные распределительные щиты | Главные распределительные щиты |  | 8015646806864 | 7.200 | KG | 18.000 | CDM
1SVR010200R1600 | SST1SVR010200R1600 | Преобразователь сигналов CC-E I/I-1 | 1 | ST | 9685,33 | 9685,33 | SST | Заказ | 5 недель |  |  | 23.05.2018 |  |  |  | Пуско-регулирующее оборудование | Преобразователи сигналов | Преобразователи аналоговых сигнплов | Преобразователи аналоговых сигнплов | 4013614367786 | 0.046 | KG | 0.173 | CDM
1SVR010201R0300 | SST1SVR010201R0300 | Преобразователь сигналов CC-E I/I-2 | 1 | ST | 16722,79 | 16722,79 | SST | Заказ | 5 недель |  |  | 23.05.2018 |  |  |  | Пуско-регулирующее оборудование | Преобразователи сигналов | Преобразователи аналоговых сигнплов | Преобразователи аналоговых сигнплов | 4013614367793 | 0.053 | KG | 0.173 | CDM
1SVR010203R0500 | SST1SVR010203R0500 | Преобразователь сигналов CC-E | 1 | ST | 16557,28 | 16557,28 | SST | Заказ | 5 недель |  |  | 23.05.2018 |  |  |  | Пуско-регулирующее оборудование | Преобразователи сигналов | Преобразователи аналоговых сигнплов | Преобразователи аналоговых сигнплов | 4013614352355 | 0.062 | KG | 0.173 | CDM
1SVR011700R0000 | SST1SVR011700R0000 | Преобразователь сигналов CC-E/STD | 1 | ST | 12997,19 | 12997,19 | SST | C | 5 недель |  |  | 23.05.2018 |  |  |  | Пуско-регулирующее оборудование | Преобразователи сигналов | Преобразователи аналоговых сигнплов | Преобразователи аналоговых сигнплов | 4013614351297 | 0.106 | KG | 0.173 | CDM
1SVR011701R2500 | SST1SVR011701R2500 | Преобразователь сигналов CC-E/RTD | 1 | ST | 15148,55 | 15148,55 | SST | Заказ | 5 недель |  |  | 23.05.2018 |  |  |  | Пуско-регулирующее оборудование | Преобразователи сигналов | Преобразователи аналоговых сигнплов | Преобразователи аналоговых сигнплов | 4013614351709 | 0.109 | KG | 0.173 | CDM
1SVR011702R2600 | SST1SVR011702R2600 | Преобразователь сигналов CC-E/TC | 1 | ST | 14734,84 | 14734,84 | SST | Заказ | 5 недель |  |  | 23.05.2018 |  |  |  | Пуско-регулирующее оборудование | Преобразователи сигналов | Преобразователи аналоговых сигнплов | Преобразователи аналоговых сигнплов | 4013614351969 | 0.103 | KG | 0.173 | CDM
1SVR011703R2700 | SST1SVR011703R2700 | Преобразователь сигналов CC-E/I | 1 | ST | 14734,84 | 14734,84 | SST | Заказ | 5 недель |  |  | 23.05.2018 |  |  |  | Пуско-регулирующее оборудование | Преобразователи сигналов | Преобразователи аналоговых сигнплов | Преобразователи аналоговых сигнплов | 4013614352171 | 0.115 | KG | 0.173 | CDM
1SVR011705R2100 | SST1SVR011705R2100 | Преобразователь сигналов CC-E/STD | 1 | ST | 12997,19 | 12997,19 | SST | Заказ | 5 недель |  |  | 23.05.2018 |  |  |  | Пуско-регулирующее оборудование | Преобразователи сигналов | Преобразователи аналоговых сигнплов | Преобразователи аналоговых сигнплов | 4013614351303 | 0.108 | KG | 0.173 | CDM
1SVR011706R2200 | SST1SVR011706R2200 | Преобразователь сигналов CC-E/RTD | 1 | ST | 15148,55 | 15148,55 | SST | Заказ | 5 недель |  |  | 23.05.2018 |  |  |  | Пуско-регулирующее оборудование | Преобразователи сигналов | Преобразователи аналоговых сигнплов | Преобразователи аналоговых сигнплов | 4013614351716 | 0.112 | KG | 0.173 | CDM
1SVR011707R2300 | SST1SVR011707R2300 | Преобразователь сигналов CC-E/TC | 1 | ST | 14734,84 | 14734,84 | SST | Заказ | 5 недель |  |  | 23.05.2018 |  |  |  | Пуско-регулирующее оборудование | Преобразователи сигналов | Преобразователи аналоговых сигнплов | Преобразователи аналоговых сигнплов | 4013614351976 | 0.106 | KG | 0.173 | CDM
1SVR011708R0400 | SST1SVR011708R0400 | Преобразователь сигналов CC-E/I | 1 | ST | 14734,84 | 14734,84 | SST | C | 5 недель |  |  | 23.05.2018 |  |  |  | Пуско-регулирующее оборудование | Преобразователи сигналов | Преобразователи аналоговых сигнплов | Преобразователи аналоговых сигнплов | 4013614352195 | 0.119 | KG | 0.173 | CDM
1SVR011710R2100 | SST1SVR011710R2100 | Преобразователь сигналов CC-E V/V | 1 | ST | 10181,78 | 10181,78 | SST | Заказ | 5 недель |  |  | 23.05.2018 |  |  |  | Пуско-регулирующее оборудование | Преобразователи сигналов | Преобразователи аналоговых сигнплов | Преобразователи аналоговых сигнплов | 4013614351310 | 0.100 | KG | 0.173 | CDM
1SVR011711R1600 | SST1SVR011711R1600 | Преобразователь сигналов CC-E V/I | 1 | ST | 10181,78 | 10181,78 | SST | Заказ | 5 недель |  |  | 23.05.2018 |  |  |  | Пуско-регулирующее оборудование | Преобразователи сигналов | Преобразователи аналоговых сигнплов | Преобразователи аналоговых сигнплов | 4013614351334 | 0.101 | KG | 0.173 | CDM
1SVR011712R1700 | SST1SVR011712R1700 | Преобразователь сигналов CC-E V/I | 1 | ST | 10181,78 | 10181,78 | SST | Заказ | 5 недель |  |  | 23.05.2018 |  |  |  | Пуско-регулирующее оборудование | Преобразователи сигналов | Преобразователи аналоговых сигнплов | Преобразователи аналоговых сигнплов | 4013614351525 | 0.102 | KG | 0.173 | CDM
1SVR011713R1000 | SST1SVR011713R1000 | Преобразователь сигналов CC-E I/V | 1 | ST | 10181,78 | 10181,78 | SST | Заказ | 5 недель |  |  | 23.05.2018 |  |  |  | Пуско-регулирующее оборудование | Преобразователи сигналов | Преобразователи аналоговых сигнплов | Преобразователи аналоговых сигнплов | 4013614351532 | 0.098 | KG | 0.173 | CDM
1SVR011714R1100 | SST1SVR011714R1100 | Преобразователь сигналов CC-E I/I | 1 | ST | 10181,78 | 10181,78 | SST | Заказ | 5 недель |  |  | 23.05.2018 |  |  |  | Пуско-регулирующее оборудование | Преобразователи сигналов | Преобразователи аналоговых сигнплов | Преобразователи аналоговых сигнплов | 4013614351549 | 0.102 | KG | 0.173 | CDM
1SVR011715R1200 | SST1SVR011715R1200 | Преобразователь сигналов CC-E I/I | 1 | ST | 10181,78 | 10181,78 | SST | Заказ | 5 недель |  |  | 23.05.2018 |  |  |  | Пуско-регулирующее оборудование | Преобразователи сигналов | Преобразователи аналоговых сигнплов | Преобразователи аналоговых сигнплов | 4013614351556 | 0.101 | KG | 0.173 | CDM
1SVR011716R1300 | SST1SVR011716R1300 | Преобразователь сигналов CC-E I/V | 1 | ST | 10181,78 | 10181,78 | SST | Заказ | 5 недель |  |  | 23.05.2018 |  |  |  | Пуско-регулирующее оборудование | Преобразователи сигналов | Преобразователи аналоговых сигнплов | Преобразователи аналоговых сигнплов | 4013614351563 | 0.101 | KG | 0.173 | CDM
1SVR011717R1400 | SST1SVR011717R1400 | Преобразователь сигналов CC-E I/I | 1 | ST | 10181,78 | 10181,78 | SST | Заказ | 5 недель |  |  | 23.05.2018 |  |  |  | Пуско-регулирующее оборудование | Преобразователи сигналов | Преобразователи аналоговых сигнплов | Преобразователи аналоговых сигнплов | 4013614351570 | 0.101 | KG | 0.173 | CDM
1SVR011718R2500 | SST1SVR011718R2500 | Преобразователь сигналов CC-E I/I | 1 | ST | 10181,78 | 10181,78 | SST | Заказ | 5 недель |  |  | 23.05.2018 |  |  |  | Пуско-регулирующее оборудование | Преобразователи сигналов | Преобразователи аналоговых сигнплов | Преобразователи аналоговых сигнплов | 4013614351587 | 0.102 | KG | 0.173 | CDM
1SVR011719R2600 | SST1SVR011719R2600 | Преобразователь сигналов CC-E V/V | 1 | ST | 10181,78 | 10181,78 | SST | Заказ | 5 недель |  |  | 23.05.2018 |  |  |  | Пуско-регулирующее оборудование | Преобразователи сигналов | Преобразователи аналоговых сигнплов | Преобразователи аналоговых сигнплов | 4013614351594 | 0.098 | KG | 0.173 | CDM
1SVR011720R2300 | SST1SVR011720R2300 | Преобразователь сигналов CC-E V/V | 1 | ST | 10181,78 | 10181,78 | SST | Заказ | 5 недель |  |  | 23.05.2018 |  |  |  | Пуско-регулирующее оборудование | Преобразователи сигналов | Преобразователи аналоговых сигнплов | Преобразователи аналоговых сигнплов | 4013614351600 | 0.115 | KG | 0.173 | CDM
1SVR011721R1000 | SST1SVR011721R1000 | Преобразователь сигналов CC-E V/I | 1 | ST | 10181,78 | 10181,78 | SST | Заказ | 4 недели |  |  | 23.05.2018 |  |  |  | Пуско-регулирующее оборудование | Преобразователи сигналов | Преобразователи аналоговых сигнплов | Преобразователи аналоговых сигнплов | 4013614351617 | 0.104 | KG | 0.173 | CDM
1SVR011722R1100 | SST1SVR011722R1100 | Преобразователь сигналов CC-E V/I | 1 | ST | 10181,78 | 10181,78 | SST | Заказ | 5 недель |  |  | 23.05.2018 |  |  |  | Пуско-регулирующее оборудование | Преобразователи сигналов | Преобразователи аналоговых сигнплов | Преобразователи аналоговых сигнплов | 4013614351624 | 0.109 | KG | 0.173 | CDM
1SVR011723R1200 | SST1SVR011723R1200 | Преобразователь сигналов CC-E I/V | 1 | ST | 10181,78 | 10181,78 | SST | Заказ | 5 недель |  |  | 23.05.2018 |  |  |  | Пуско-регулирующее оборудование | Преобразователи сигналов | Преобразователи аналоговых сигнплов | Преобразователи аналоговых сигнплов | 4013614351631 | 0.109 | KG | 0.173 | CDM
1SVR011724R1300 | SST1SVR011724R1300 | Преобразователь сигналов CC-E I/I | 1 | ST | 10181,78 | 10181,78 | SST | Заказ | 5 недель |  |  | 23.05.2018 |  |  |  | Пуско-регулирующее оборудование | Преобразователи сигналов | Преобразователи аналоговых сигнплов | Преобразователи аналоговых сигнплов | 4013614351648 | 0.106 | KG | 0.173 | CDM
1SVR011725R1400 | SST1SVR011725R1400 | Преобразователь сигналов CC-E I/I | 1 | ST | 10181,78 | 10181,78 | SST | Заказ | 5 недель |  |  | 23.05.2018 |  |  |  | Пуско-регулирующее оборудование | Преобразователи сигналов | Преобразователи аналоговых сигнплов | Преобразователи аналоговых сигнплов | 4013614351655 | 0.106 | KG | 0.173 | CDM
1SVR011726R1500 | SST1SVR011726R1500 | Преобразователь сигналов CC-E I/V | 1 | ST | 10181,78 | 10181,78 | SST | Заказ | 5 недель |  |  | 23.05.2018 |  |  |  | Пуско-регулирующее оборудование | Преобразователи сигналов | Преобразователи аналоговых сигнплов | Преобразователи аналоговых сигнплов | 4013614351662 | 0.115 | KG | 0.173 | CDM
1SVR011727R1600 | SST1SVR011727R1600 | Преобразователь сигналов CC-E I/I | 1 | ST | 10181,78 | 10181,78 | SST | Заказ | 5 недель |  |  | 23.05.2018 |  |  |  | Пуско-регулирующее оборудование | Преобразователи сигналов | Преобразователи аналоговых сигнплов | Преобразователи аналоговых сигнплов | 4013614351679 | 0.104 | KG | 0.173 | CDM
1SVR011728R2700 | SST1SVR011728R2700 | Преобразователь сигналов CC-E I/I | 1 | ST | 10181,78 | 10181,78 | SST | Заказ | 5 недель |  |  | 23.05.2018 |  |  |  | Пуско-регулирующее оборудование | Преобразователи сигналов | Преобразователи аналоговых сигнплов | Преобразователи аналоговых сигнплов | 4013614351686 | 0.106 | KG | 0.173 | CDM
1SVR011729R2000 | SST1SVR011729R2000 | Преобразователь сигналов CC-E V/V | 1 | ST | 10181,78 | 10181,78 | SST | Заказ | 5 недель |  |  | 23.05.2018 |  |  |  | Пуско-регулирующее оборудование | Преобразователи сигналов | Преобразователи аналоговых сигнплов | Преобразователи аналоговых сигнплов | 4013614351693 | 0.103 | KG | 0.173 | CDM
1SVR011730R2500 | SST1SVR011730R2500 | Преобразователь сигналов CC-E RTD/V | 1 | ST | 11673,27 | 11673,27 | SST | Заказ | 5 недель |  |  | 23.05.2018 |  |  |  | Пуско-регулирующее оборудование | Преобразователи сигналов | Преобразователи аналоговых сигнплов | Преобразователи аналоговых сигнплов | 4013614351723 | 0.101 | KG | 0.173 | CDM
1SVR011731R1200 | SST1SVR011731R1200 | Преобразователь сигналов CC-E RTD/I | 1 | ST | 11673,27 | 11673,27 | SST | Заказ | 5 недель |  |  | 23.05.2018 |  |  |  | Пуско-регулирующее оборудование | Преобразователи сигналов | Преобразователи аналоговых сигнплов | Преобразователи аналоговых сигнплов | 4013614351730 | 0.103 | KG | 0.173 | CDM
1SVR011732R1300 | SST1SVR011732R1300 | Преобразователь сигналов CC-E RTD/I | 1 | ST | 11673,27 | 11673,27 | SST | Заказ | 5 недель |  |  | 23.05.2018 |  |  |  | Пуско-регулирующее оборудование | Преобразователи сигналов | Преобразователи аналоговых сигнплов | Преобразователи аналоговых сигнплов | 4013614351747 | 0.103 | KG | 0.173 | CDM
1SVR011733R1400 | SST1SVR011733R1400 | Преобразователь сигналов CC-E RTD/V | 1 | ST | 11673,27 | 11673,27 | SST | Заказ | 5 недель |  |  | 23.05.2018 |  |  |  | Пуско-регулирующее оборудование | Преобразователи сигналов | Преобразователи аналоговых сигнплов | Преобразователи аналоговых сигнплов | 4013614351754 | 0.100 | KG | 0.173 | CDM
1SVR011734R1500 | SST1SVR011734R1500 | Преобразователь сигналов CC-E RTD/I | 1 | ST | 11673,27 | 11673,27 | SST | Заказ | 4 недели |  |  | 23.05.2018 |  |  |  | Пуско-регулирующее оборудование | Преобразователи сигналов | Преобразователи аналоговых сигнплов | Преобразователи аналоговых сигнплов | 4013614351761 | 0.101 | KG | 0.173 | CDM
1SVR011735R1600 | SST1SVR011735R1600 | Преобразователь сигналов CC-E RTD/I | 1 | ST | 11673,27 | 11673,27 | SST | Заказ | 5 недель |  |  | 23.05.2018 |  |  |  | Пуско-регулирующее оборудование | Преобразователи сигналов | Преобразователи аналоговых сигнплов | Преобразователи аналоговых сигнплов | 4013614351778 | 0.102 | KG | 0.173 | CDM
1SVR011736R1700 | SST1SVR011736R1700 | Преобразователь сигналов CC-E RTD/V | 1 | ST | 11673,27 | 11673,27 | SST | Заказ | 5 недель |  |  | 23.05.2018 |  |  |  | Пуско-регулирующее оборудование | Преобразователи сигналов | Преобразователи аналоговых сигнплов | Преобразователи аналоговых сигнплов | 4013614351785 | 0.101 | KG | 0.173 | CDM
1SVR011737R1000 | SST1SVR011737R1000 | Преобразователь сигналов CC-E RTD/I | 1 | ST | 11673,27 | 11673,27 | SST | Заказ | 4 недели |  |  | 23.05.2018 |  |  |  | Пуско-регулирующее оборудование | Преобразователи сигналов | Преобразователи аналоговых сигнплов | Преобразователи аналоговых сигнплов | 4013614351792 | 0.102 | KG | 0.173 | CDM
1SVR011738R2100 | SST1SVR011738R2100 | Преобразователь сигналов CC-E RTD/I | 1 | ST | 11673,27 | 11673,27 | SST | Заказ | 5 недель |  |  | 23.05.2018 |  |  |  | Пуско-регулирующее оборудование | Преобразователи сигналов | Преобразователи аналоговых сигнплов | Преобразователи аналоговых сигнплов | 4013614351808 | 0.121 | KG | 0.173 | CDM
1SVR011739R2200 | SST1SVR011739R2200 | Преобразователь сигналов CC-E RTD/V | 1 | ST | 11673,27 | 11673,27 | SST | Заказ | 5 недель |  |  | 23.05.2018 |  |  |  | Пуско-регулирующее оборудование | Преобразователи сигналов | Преобразователи аналоговых сигнплов | Преобразователи аналоговых сигнплов | 4013614351815 | 0.101 | KG | 0.173 | CDM
1SVR011740R0700 | SST1SVR011740R0700 | Преобразователь сигналов CC-E RTD/I | 1 | ST | 11673,27 | 11673,27 | SST | Заказ | 4 недели |  |  | 23.05.2018 |  |  |  | Пуско-регулирующее оборудование | Преобразователи сигналов | Преобразователи аналоговых сигнплов | Преобразователи аналоговых сигнплов | 4013614351822 | 0.102 | KG | 0.173 | CDM
1SVR011741R2400 | SST1SVR011741R2400 | Преобразователь сигналов CC-E RTD/I | 1 | ST | 11673,27 | 11673,27 | SST | Заказ | 5 недель |  |  | 23.05.2018 |  |  |  | Пуско-регулирующее оборудование | Преобразователи сигналов | Преобразователи аналоговых сигнплов | Преобразователи аналоговых сигнплов | 4013614351839 | 0.102 | KG | 0.173 | CDM
1SVR011750R0100 | SST1SVR011750R0100 | Преобразователь сигналов CC-E TC/V | 1 | ST | 11174,74 | 11174,74 | SST | Заказ | 5 недель |  |  | 23.05.2018 |  |  |  | Пуско-регулирующее оборудование | Преобразователи сигналов | Преобразователи аналоговых сигнплов | Преобразователи аналоговых сигнплов | 4013614351983 | 0.107 | KG | 0.173 | CDM
1SVR011751R2600 | SST1SVR011751R2600 | Преобразователь сигналов CC-E TC/I | 1 | ST | 11174,74 | 11174,74 | SST | Заказ | 5 недель |  |  | 23.05.2018 |  |  |  | Пуско-регулирующее оборудование | Преобразователи сигналов | Преобразователи аналоговых сигнплов | Преобразователи аналоговых сигнплов | 4013614351990 | 0.102 | KG | 0.173 | CDM
1SVR011752R2700 | SST1SVR011752R2700 | Преобразователь сигналов CC-E TC/I | 1 | ST | 11174,74 | 11174,74 | SST | Заказ | 5 недель |  |  | 23.05.2018 |  |  |  | Пуско-регулирующее оборудование | Преобразователи сигналов | Преобразователи аналоговых сигнплов | Преобразователи аналоговых сигнплов | 4013614363016 | 0.122 | KG | 0.173 | CDM
1SVR011753R2000 | SST1SVR011753R2000 | Преобразователь сигналов CC-E TC/V | 1 | ST | 11174,74 | 11174,74 | SST | Заказ | 5 недель |  |  | 23.05.2018 |  |  |  | Пуско-регулирующее оборудование | Преобразователи сигналов | Преобразователи аналоговых сигнплов | Преобразователи аналоговых сигнплов | 4013614352010 | 0.101 | KG | 0.173 | CDM
1SVR011754R2100 | SST1SVR011754R2100 | Преобразователь сигналов CC-E TC/I | 1 | ST | 11174,74 | 11174,74 | SST | Заказ | 5 недель |  |  | 23.05.2018 |  |  |  | Пуско-регулирующее оборудование | Преобразователи сигналов | Преобразователи аналоговых сигнплов | Преобразователи аналоговых сигнплов | 4013614352027 | 0.101 | KG | 0.173 | CDM
1SVR011755R2200 | SST1SVR011755R2200 | Преобразователь сигналов CC-E TC/I | 1 | ST | 11174,74 | 11174,74 | SST | Заказ | 5 недель |  |  | 23.05.2018 |  |  |  | Пуско-регулирующее оборудование | Преобразователи сигналов | Преобразователи аналоговых сигнплов | Преобразователи аналоговых сигнплов | 4013614352034 | 0.103 | KG | 0.173 | CDM
1SVR011760R0300 | SST1SVR011760R0300 | Преобразователь сигналов CC-E TC/V | 1 | ST | 11174,74 | 11174,74 | SST | Заказ | 4 недели |  |  | 23.05.2018 |  |  |  | Пуско-регулирующее оборудование | Преобразователи сигналов | Преобразователи аналоговых сигнплов | Преобразователи аналоговых сигнплов | 4013614352041 | 0.102 | KG | 0.173 | CDM
1SVR011761R2000 | SST1SVR011761R2000 | Преобразователь сигналов CC-E TC/I | 1 | ST | 11174,74 | 11174,74 | SST | Заказ | 4 недели |  |  | 23.05.2018 |  |  |  | Пуско-регулирующее оборудование | Преобразователи сигналов | Преобразователи аналоговых сигнплов | Преобразователи аналоговых сигнплов | 4013614352058 | 0.106 | KG | 0.173 | CDM
1SVR011762R2100 | SST1SVR011762R2100 | Преобразователь сигналов CC-E TC/I | 1 | ST | 11174,74 | 11174,74 | SST | Заказ | 5 недель |  |  | 23.05.2018 |  |  |  | Пуско-регулирующее оборудование | Преобразователи сигналов | Преобразователи аналоговых сигнплов | Преобразователи аналоговых сигнплов | 4013614352065 | 0.120 | KG | 0.173 | CDM
1SVR011763R2200 | SST1SVR011763R2200 | Преобразователь сигналов CC-E TC/V | 1 | ST | 11174,74 | 11174,74 | SST | Заказ | 5 недель |  |  | 23.05.2018 |  |  |  | Пуско-регулирующее оборудование | Преобразователи сигналов | Преобразователи аналоговых сигнплов | Преобразователи аналоговых сигнплов | 4013614352089 | 0.103 | KG | 0.173 | CDM
1SVR011764R2300 | SST1SVR011764R2300 | Преобразователь сигналов CC-E TC/I | 1 | ST | 11174,74 | 11174,74 | SST | Заказ | 4 недели |  |  | 23.05.2018 |  |  |  | Пуско-регулирующее оборудование | Преобразователи сигналов | Преобразователи аналоговых сигнплов | Преобразователи аналоговых сигнплов | 4013614352102 | 0.106 | KG | 0.173 | CDM
1SVR011765R2400 | SST1SVR011765R2400 | Преобразователь сигналов CC-E TC/I | 1 | ST | 11174,74 | 11174,74 | SST | Заказ | 5 недель |  |  | 23.05.2018 |  |  |  | Пуско-регулирующее оборудование | Преобразователи сигналов | Преобразователи аналоговых сигнплов | Преобразователи аналоговых сигнплов | 4013614352133 | 0.103 | KG | 0.173 | CDM
1SVR011770R0500 | SST1SVR011770R0500 | Преобразователь сигналов CC-E Iac/V | 1 | ST | 11174,74 | 11174,74 | SST | Заказ | 5 недель |  |  | 23.05.2018 |  |  |  | Пуско-регулирующее оборудование | Преобразователи сигналов | Преобразователи аналоговых сигнплов | Преобразователи аналоговых сигнплов | 4013614352201 | 0.108 | KG | 0.173 | CDM
1SVR011771R2200 | SST1SVR011771R2200 | Преобразователь сигналов CC-E Iac/I | 1 | ST | 11174,74 | 11174,74 | SST | Заказ | 5 недель |  |  | 23.05.2018 |  |  |  | Пуско-регулирующее оборудование | Преобразователи сигналов | Преобразователи аналоговых сигнплов | Преобразователи аналоговых сигнплов | 4013614352218 | 0.110 | KG | 0.173 | CDM
1SVR011772R2300 | SST1SVR011772R2300 | Преобразователь сигналов CC-E Iac/I | 1 | ST | 11174,74 | 11174,74 | SST | Заказ | 5 недель |  |  | 23.05.2018 |  |  |  | Пуско-регулирующее оборудование | Преобразователи сигналов | Преобразователи аналоговых сигнплов | Преобразователи аналоговых сигнплов | 4013614352225 | 0.110 | KG | 0.173 | CDM
1SVR011773R2400 | SST1SVR011773R2400 | Преобразователь сигналов CC-E Idc/V | 1 | ST | 13659,16 | 13659,16 | SST | Заказ | 5 недель |  |  | 23.05.2018 |  |  |  | Пуско-регулирующее оборудование | Преобразователи сигналов | Преобразователи аналоговых сигнплов | Преобразователи аналоговых сигнплов | 4013614352232 | 0.113 | KG | 0.173 | CDM
1SVR011774R2500 | SST1SVR011774R2500 | Преобразователь сигналов CC-E Idc/I | 1 | ST | 13659,16 | 13659,16 | SST | Заказ | 5 недель |  |  | 23.05.2018 |  |  |  | Пуско-регулирующее оборудование | Преобразователи сигналов | Преобразователи аналоговых сигнплов | Преобразователи аналоговых сигнплов | 4013614352249 | 0.109 | KG | 0.173 | CDM
1SVR011775R2600 | SST1SVR011775R2600 | Преобразователь сигналов CC-E Idc/I | 1 | ST | 13659,16 | 13659,16 | SST | Заказ | 5 недель |  |  | 23.05.2018 |  |  |  | Пуско-регулирующее оборудование | Преобразователи сигналов | Преобразователи аналоговых сигнплов | Преобразователи аналоговых сигнплов | 4013614352256 | 0.112 | KG | 0.173 | CDM
1SVR011780R1100 | SST1SVR011780R1100 | Преобразователь сигналов CC-E Iac/V | 1 | ST | 11174,74 | 11174,74 | SST | Заказ | 5 недель |  |  | 23.05.2018 |  |  |  | Пуско-регулирующее оборудование | Преобразователи сигналов | Преобразователи аналоговых сигнплов | Преобразователи аналоговых сигнплов | 4013614352263 | 0.110 | KG | 0.173 | CDM
1SVR011781R0600 | SST1SVR011781R0600 | Преобразователь сигналов CC-E Iac/I | 1 | ST | 11174,74 | 11174,74 | SST | Заказ | 5 недель |  |  | 23.05.2018 |  |  |  | Пуско-регулирующее оборудование | Преобразователи сигналов | Преобразователи аналоговых сигнплов | Преобразователи аналоговых сигнплов | 4013614352270 | 0.113 | KG | 0.173 | CDM
1SVR011782R0700 | SST1SVR011782R0700 | Преобразователь сигналов CC-E Iac/I | 1 | ST | 11174,74 | 11174,74 | SST | C | 4 недели |  |  | 23.05.2018 |  |  |  | Пуско-регулирующее оборудование | Преобразователи сигналов | Преобразователи аналоговых сигнплов | Преобразователи аналоговых сигнплов | 4013614352287 | 0.114 | KG | 0.173 | CDM
1SVR011783R0000 | SST1SVR011783R0000 | Преобразователь сигналов CC-E Idc/V | 1 | ST | 13659,16 | 13659,16 | SST | Заказ | 5 недель |  |  | 23.05.2018 |  |  |  | Пуско-регулирующее оборудование | Преобразователи сигналов | Преобразователи аналоговых сигнплов | Преобразователи аналоговых сигнплов | 4013614352294 | 0.112 | KG | 0.173 | CDM
1SVR011784R0100 | SST1SVR011784R0100 | Преобразователь сигналов CC-E Idc/I | 1 | ST | 13659,16 | 13659,16 | SST | Заказ | 4 недели |  |  | 23.05.2018 |  |  |  | Пуско-регулирующее оборудование | Преобразователи сигналов | Преобразователи аналоговых сигнплов | Преобразователи аналоговых сигнплов | 4013614352300 | 0.114 | KG | 0.173 | CDM
1SVR011785R1100 | SST1SVR011785R1100 | Преобразователь сигналов CC-E Idc/I | 1 | ST | 13659,16 | 13659,16 | SST | Заказ | 5 недель |  |  | 23.05.2018 |  |  |  | Пуско-регулирующее оборудование | Преобразователи сигналов | Преобразователи аналоговых сигнплов | Преобразователи аналоговых сигнплов | 4013614352331 | 0.114 | KG | 0.173 | CDM
1SVR011788R2400 | SST1SVR011788R2400 | Преобразователь сигналов CC-E RTD/V | 1 | ST | 11673,27 | 11673,27 | SST | Заказ | 4 недели |  |  | 23.05.2018 |  |  |  | Пуско-регулирующее оборудование | Преобразователи сигналов | Преобразователи аналоговых сигнплов | Преобразователи аналоговых сигнплов | 4013614351846 | 0.103 | KG | 0.173 | CDM
1SVR011789R2500 | SST1SVR011789R2500 | Преобразователь сигналов CC-E RTD/I | 1 | ST | 11673,27 | 11673,27 | SST | Заказ | 4 недели |  |  | 23.05.2018 |  |  |  | Пуско-регулирующее оборудование | Преобразователи сигналов | Преобразователи аналоговых сигнплов | Преобразователи аналоговых сигнплов | 4013614351853 | 0.106 | KG | 0.173 | CDM
1SVR011790R2200 | SST1SVR011790R2200 | Преобразователь сигналов CC-E RTD/I | 1 | ST | 11673,27 | 11673,27 | SST | Заказ | 5 недель |  |  | 23.05.2018 |  |  |  | Пуско-регулирующее оборудование | Преобразователи сигналов | Преобразователи аналоговых сигнплов | Преобразователи аналоговых сигнплов | 4013614351860 | 0.107 | KG | 0.173 | CDM
1SVR011791R1700 | SST1SVR011791R1700 | Преобразователь сигналов CC-E RTD/V | 1 | ST | 11673,27 | 11673,27 | SST | Заказ | 4 недели |  |  | 23.05.2018 |  |  |  | Пуско-регулирующее оборудование | Преобразователи сигналов | Преобразователи аналоговых сигнплов | Преобразователи аналоговых сигнплов | 4013614351877 | 0.104 | KG | 0.173 | CDM
1SVR011792R1000 | SST1SVR011792R1000 | Преобразователь сигналов CC-E RTD/I | 1 | ST | 11673,27 | 11673,27 | SST | Заказ | 4 недели |  |  | 23.05.2018 |  |  |  | Пуско-регулирующее оборудование | Преобразователи сигналов | Преобразователи аналоговых сигнплов | Преобразователи аналоговых сигнплов | 4013614351884 | 0.107 | KG | 0.173 | CDM
1SVR011793R1100 | SST1SVR011793R1100 | Преобразователь сигналов CC-E RTD/I | 1 | ST | 11673,27 | 11673,27 | SST | Заказ | 5 недель |  |  | 23.05.2018 |  |  |  | Пуско-регулирующее оборудование | Преобразователи сигналов | Преобразователи аналоговых сигнплов | Преобразователи аналоговых сигнплов | 4013614351891 | 0.107 | KG | 0.173 | CDM
1SVR011794R1200 | SST1SVR011794R1200 | Преобразователь сигналов CC-E RTD/V | 1 | ST | 11673,27 | 11673,27 | SST | Заказ | 5 недель |  |  | 23.05.2018 |  |  |  | Пуско-регулирующее оборудование | Преобразователи сигналов | Преобразователи аналоговых сигнплов | Преобразователи аналоговых сигнплов | 4013614351907 | 0.104 | KG | 0.173 | CDM
1SVR011795R1300 | SST1SVR011795R1300 | Преобразователь сигналов CC-E RTD/I | 1 | ST | 11673,27 | 11673,27 | SST | Заказ | 4 недели |  |  | 23.05.2018 |  |  |  | Пуско-регулирующее оборудование | Преобразователи сигналов | Преобразователи аналоговых сигнплов | Преобразователи аналоговых сигнплов | 4013614351914 | 0.107 | KG | 0.173 | CDM
1SVR011796R1400 | SST1SVR011796R1400 | Преобразователь сигналов CC-E RTD/I | 1 | ST | 11673,27 | 11673,27 | SST | Заказ | 5 недель |  |  | 23.05.2018 |  |  |  | Пуско-регулирующее оборудование | Преобразователи сигналов | Преобразователи аналоговых сигнплов | Преобразователи аналоговых сигнплов | 4013614351921 | 0.107 | KG | 0.173 | CDM
1SVR011797R1500 | SST1SVR011797R1500 | Преобразователь сигналов CC-E RTD/V | 1 | ST | 11673,27 | 11673,27 | SST | Заказ | 4 недели |  |  | 23.05.2018 |  |  |  | Пуско-регулирующее оборудование | Преобразователи сигналов | Преобразователи аналоговых сигнплов | Преобразователи аналоговых сигнплов | 4013614351938 | 0.103 | KG | 0.173 | CDM
1SVR011798R2600 | SST1SVR011798R2600 | Преобразователь сигналов CC-E RTD/I | 1 | ST | 11673,27 | 11673,27 | SST | Заказ | 4 недели |  |  | 23.05.2018 |  |  |  | Пуско-регулирующее оборудование | Преобразователи сигналов | Преобразователи аналоговых сигнплов | Преобразователи аналоговых сигнплов | 4013614351945 | 0.107 | KG | 0.173 | CDM
1SVR011799R2700 | SST1SVR011799R2700 | Преобразователь сигналов CC-E RTD/I | 1 | ST | 11673,27 | 11673,27 | SST | Заказ | 5 недель |  |  | 23.05.2018 |  |  |  | Пуско-регулирующее оборудование | Преобразователи сигналов | Преобразователи аналоговых сигнплов | Преобразователи аналоговых сигнплов | 4013614351952 | 0.106 | KG | 0.173 | CDM
1SVR040000R1700 | SST1SVR040000R1700 | Преобразователь сигналов CC-U/STD | 1 | ST | 20944,85 | 20944,85 | SST | Заказ | 5 недель |  |  | 23.05.2018 |  |  |  | Пуско-регулирующее оборудование | Преобразователи сигналов | Преобразователи аналоговых сигнплов | Преобразователи аналоговых сигнплов | 4013614351341 | 0.150 | KG | 0.295 | CDM
1SVR040001R0400 | SST1SVR040001R0400 | Преобразователь сигналов CC-U/STD | 1 | ST | 20944,85 | 20944,85 | SST | Заказ | 5 недель |  |  | 23.05.2018 |  |  |  | Пуско-регулирующее оборудование | Преобразователи сигналов | Преобразователи аналоговых сигнплов | Преобразователи аналоговых сигнплов | 4013614362897 | 0.151 | KG | 0.295 | CDM
1SVR040002R0500 | SST1SVR040002R0500 | Преобразователь сигналов CC-U/RTD | 1 | ST | 21772,31 | 21772,31 | SST | Заказ | 5 недель |  |  | 23.05.2018 |  |  |  | Пуско-регулирующее оборудование | Преобразователи сигналов | Преобразователи аналоговых сигнплов | Преобразователи аналоговых сигнплов | 4013614351365 | 0.151 | KG | 0.295 | CDM
1SVR040003R0600 | SST1SVR040003R0600 | Преобразователь сигналов CC-U/RTD | 1 | ST | 21772,31 | 21772,31 | SST | Заказ | 5 недель |  |  | 23.05.2018 |  |  |  | Пуско-регулирующее оборудование | Преобразователи сигналов | Преобразователи аналоговых сигнплов | Преобразователи аналоговых сигнплов | 4013614351372 | 0.154 | KG | 0.295 | CDM
1SVR040004R0700 | SST1SVR040004R0700 | Преобразователь сигналов CC-U/TC | 1 | ST | 23178,98 | 23178,98 | SST | Заказ | 5 недель |  |  | 23.05.2018 |  |  |  | Пуско-регулирующее оборудование | Преобразователи сигналов | Преобразователи аналоговых сигнплов | Преобразователи аналоговых сигнплов | 4013614351389 | 0.156 | KG | 0.295 | CDM
1SVR040005R0000 | SST1SVR040005R0000 | Преобразователь сигналов CC-U/TC | 1 | ST | 23178,98 | 23178,98 | SST | Заказ | 6 недель |  |  | 23.05.2018 |  |  |  | Пуско-регулирующее оборудование | Преобразователи сигналов | Преобразователи аналоговых сигнплов | Преобразователи аналоговых сигнплов | 4013614351396 | 0.154 | KG | 0.295 | CDM
1SVR040006R0100 | SST1SVR040006R0100 | Преобразователь сигналов CC-U/I | 1 | ST | 20280,81 | 20280,81 | SST | Заказ | 5 недель |  |  | 23.05.2018 |  |  |  | Пуско-регулирующее оборудование | Преобразователи сигналов | Преобразователи аналоговых сигнплов | Преобразователи аналоговых сигнплов | 4013614351402 | 0.154 | KG | 0.295 | CDM
1SVR040007R0200 | SST1SVR040007R0200 | Преобразователь сигналов CC-U/I | 1 | ST | 20280,81 | 20280,81 | SST | Заказ | 5 недель |  |  | 23.05.2018 |  |  |  | Пуско-регулирующее оборудование | Преобразователи сигналов | Преобразователи аналоговых сигнплов | Преобразователи аналоговых сигнплов | 4013614351419 | 0.152 | KG | 0.295 | CDM
1SVR040008R1300 | SST1SVR040008R1300 | Преобразователь сигналов CC-U/V | 1 | ST | 20280,81 | 20280,81 | SST | Заказ | 5 недель |  |  | 23.05.2018 |  |  |  | Пуско-регулирующее оборудование | Преобразователи сигналов | Преобразователи аналоговых сигнплов | Преобразователи аналоговых сигнплов | 4013614351426 | 0.154 | KG | 0.295 | CDM
1SVR040009R1400 | SST1SVR040009R1400 | Преобразователь сигналов CC-U/V | 1 | ST | 20280,81 | 20280,81 | SST | Заказ | 5 недель |  |  | 23.05.2018 |  |  |  | Пуско-регулирующее оборудование | Преобразователи сигналов | Преобразователи аналоговых сигнплов | Преобразователи аналоговых сигнплов | 4013614351433 | 0.154 | KG | 0.295 | CDM
1SVR040010R0000 | SST1SVR040010R0000 | Преобразователь сигналов CC-U/STDR | 1 | ST | 15727,77 | 15727,77 | SST | Заказ | 5 недель |  |  | 23.05.2018 |  |  |  | Пуско-регулирующее оборудование | Преобразователи сигналов | Преобразователи аналоговых сигнплов | Преобразователи аналоговых сигнплов | 4013614351440 | 0.170 | KG | 0.295 | CDM
1SVR040011R2500 | SST1SVR040011R2500 | Преобразователь сигналов CC-U/STD | 1 | ST | 15727,77 | 15727,77 | SST | Заказ | 5 недель |  |  | 23.05.2018 |  |  |  | Пуско-регулирующее оборудование | Преобразователи сигналов | Преобразователи аналоговых сигнплов | Преобразователи аналоговых сигнплов | 4013614351457 | 0.170 | KG | 0.295 | CDM
1SVR040014R2000 | SST1SVR040014R2000 | Преобразователь сигналов CC-U/TCR | 1 | ST | 16474,56 | 16474,56 | SST | Заказ | 5 недель |  |  | 23.05.2018 |  |  |  | Пуско-регулирующее оборудование | Преобразователи сигналов | Преобразователи аналоговых сигнплов | Преобразователи аналоговых сигнплов | 4013614351488 | 0.174 | KG | 0.295 | CDM
1SVR040015R2100 | SST1SVR040015R2100 | Преобразователь сигналов CC-U/TCR | 1 | ST | 16474,56 | 16474,56 | SST | Заказ | 5 недель |  |  | 23.05.2018 |  |  |  | Пуско-регулирующее оборудование | Преобразователи сигналов | Преобразователи аналоговых сигнплов | Преобразователи аналоговых сигнплов | 4013614351495 | 0.174 | KG | 0.295 | CDM
1SVR360060R1001 |  | Модуль для резервирования питания CP-C.1-A-RU | 1 | ST | 7556,47 | 7556,47 | SST | Заказ | 4 недели |  |  | 23.05.2018 |  |  |  | Пуско-регулирующее оборудование | Блоки питания | CP | CP |  | 0.890 | KG | 1.100 | CDM
1SVR360563R1001 |  | Блок питания CP-C.1 24/5.0 (регулир. вых. напряж) Uвход 85-264В AC/90-300В DC, выход 24В DC /5A | 1 | ST | 12731,73 | 12731,73 | SST | C | 7 недель |  |  | 23.05.2018 |  |  |  | Пуско-регулирующее оборудование | Блоки питания | CP-C | CP-C |  | 0.850 | KG | 0.704 | CDM
1SVR360663R1001 |  | Блок питания CP-C.1 24/10.0 (регулир. вых. напряж) Uвход 85-264В AC/90-300В DC, выход 24В DC /10A | 1 | ST | 18517,73 | 18517,73 | SST | C | 7 недель |  |  | 23.05.2018 |  |  |  | Пуско-регулирующее оборудование | Блоки питания | CP-C | CP-C |  | 1.320 | KG | 1.056 | CDM
1SVR360763R1001 |  | Блок питания CP-C.1 24/20.0 (регулир. вых. напряж) Uвход 85-264В AC/90-300В DC, выход 24В DC /20A | 1 | ST | 27356,21 | 27356,21 | SST | Заказ | 7 недель |  |  | 23.05.2018 |  |  |  | Пуско-регулирующее оборудование | Блоки питания | CP-C | CP-C |  | 1.800 | KG | 1.443 | CDM
1SVR366017R0100 | SST1SVR366017R0100 | Маркер для реле серий CM-S, CM-N | 10 | ST | 20,95 | 209,50 | SST | Заказ | 4 недели |  |  | 23.05.2018 |  |  |  | Пуско-регулирующее оборудование | Измерительные устройства | Измерительные устройства |  | 4016779570459 | 0.001 | KG | 0.320 | CCM
1SVR402902R0000 | SST1SVR402902R0000 | Подвесной электрод CM-HE для реле контроля уровня жидкости | 1 | ST | 1134,67 | 1134,67 | SST | Заказ | 4 недели |  |  | 23.05.2018 |  |  |  | Пуско-регулирующее оборудование | Реле электронные | Реле контроля уровня жидкости | LLC8 | 4013614346767 | 0.089 | KG | 0.071 | CDM
1SVR402902R1000 |  | Подвесной электрод CM-HC для реле контроля уровня жидкости | 1 | ST | 1606,84 | 1606,84 | SST | Заказ | 5 недель |  |  | 23.05.2018 |  |  |  | Пуско-регулирующее оборудование | Реле электронные | Реле контроля уровня жидкости | LLC8 |  | 0.100 | KG | 88.000 | CDM
1SVR402902R2000 |  | Подвесной электрод CM-HCT для реле контроля уровня жидкости | 1 | ST | 2898,82 | 2898,82 | SST | Заказ | 5 недель |  |  | 23.05.2018 |  |  |  | Пуско-регулирующее оборудование | Реле электронные | Реле контроля уровня жидкости | LLC8 |  | 0.100 | KG | 0.180 | CDM
1SVR405501R1010 |  | реле CR-S005VDC1R 5В DC 1ПК(6А) | 10 | ST | 234,10 | 2341,00 | SST | Заказ | 6 недель |  |  | 23.05.2018 |  |  |  | Пуско-регулирующее оборудование | Реле электронные | Реле интерфейсные и оптопары | R2xxx |  | 0.006 | KG | 0.210 | CCM
1SVR405501R1020 |  | реле CR-S005VDC1RGCR 5В DC 1ПК (250мА) позол. конт. | 10 | ST | 287,39 | 2873,90 | SST | Заказ | 6 недель |  |  | 23.05.2018 |  |  |  | Пуско-регулирующее оборудование | Реле электронные | Реле интерфейсные и оптопары | R2xxx |  | 0.006 | KG | 0.210 | CCM
1SVR405501R2010 |  | реле CR-S012VDC1R 12В DC 1ПК(6А) | 10 | ST | 234,10 | 2341,00 | SST | Заказ | 6 недель |  |  | 23.05.2018 |  |  |  | Пуско-регулирующее оборудование | Реле электронные | Реле интерфейсные и оптопары | R2xxx |  | 0.006 | KG | 0.210 | CCM
1SVR405501R2020 |  | реле CR-S012VDC1RG 12В DC 1ПК (250мА) позол. конт. | 10 | ST | 287,39 | 2873,90 | SST | Заказ | 6 недель |  |  | 23.05.2018 |  |  |  | Пуско-регулирующее оборудование | Реле электронные | Реле интерфейсные и оптопары | R2xxx |  | 0.006 | KG | 0.210 | CCM
1SVR405501R3010 |  | реле CR-S024VDC1R 24В DC 1ПК(6А) | 10 | ST | 234,10 | 2341,00 | SST | Заказ | 6 недель |  |  | 23.05.2018 |  |  |  | Пуско-регулирующее оборудование | Реле электронные | Реле интерфейсные и оптопары | R2xxx |  | 0.006 | KG | 0.210 | CCM
1SVR405501R3020 |  | реле CR-S024VDC1RG 24В DC 1ПК (250мА) позол. конт. | 10 | ST | 287,39 | 2873,90 | SST | Заказ | 6 недель |  |  | 23.05.2018 |  |  |  | Пуско-регулирующее оборудование | Реле электронные | Реле интерфейсные и оптопары | R2xxx |  | 0.006 | KG | 0.210 | CCM
1SVR405501R4010 |  | реле CR-S048VDC1R 48В DC 1ПК(6А) | 10 | ST | 300,70 | 3007,00 | SST | Заказ | 6 недель |  |  | 23.05.2018 |  |  |  | Пуско-регулирующее оборудование | Реле электронные | Реле интерфейсные и оптопары | R2xxx |  | 0.006 | KG | 0.210 | CCM
1SVR405501R4020 |  | реле CR-S048VDC1RG 48В DC 1ПК (250мА) позол. конт. | 10 | ST | 357,80 | 3578,00 | SST | Заказ | 6 недель |  |  | 23.05.2018 |  |  |  | Пуско-регулирующее оборудование | Реле электронные | Реле интерфейсные и оптопары | R2xxx |  | 0.006 | KG | 0.210 | CCM
1SVR405501R5010 |  | реле CR-S060VDC1R 60В DC 1ПК(6А) | 10 | ST | 378,73 | 3787,30 | SST | Заказ | 6 недель |  |  | 23.05.2018 |  |  |  | Пуско-регулирующее оборудование | Реле электронные | Реле интерфейсные и оптопары | R2xxx |  | 0.006 | KG | 0.210 | CCM
1SVR405501R5020 |  | реле CR-S060VDC1RG 60В DC 1ПК (250мА) позол. конт. | 10 | ST | 424,40 | 4244,00 | SST | Заказ | 13 недель |  |  | 23.05.2018 |  |  |  | Пуско-регулирующее оборудование | Реле электронные | Реле интерфейсные и оптопары | R2xxx |  | 0.006 | KG | 0.210 | CCM
1SVR405521R1100 |  | Цоколь CR-S006/024VDC1SS 5-24В DC винт. для реле CR-S 5-24В DC | 10 | ST | 399,65 | 3996,50 | SST | Заказ | 6 недель |  |  | 23.05.2018 |  |  |  | Пуско-регулирующее оборудование | Реле электронные | Реле интерфейсные и оптопары | R2xxx |  | 0.006 | KG | 4.500 | CCM
1SVR405521R1200 |  | Цоколь CR-S006/024VDC1SZ 5-24В DC пруж. для реле CR-S 5-24В DC | 10 | ST | 443,44 | 4434,40 | SST | Заказ | 6 недель |  |  | 23.05.2018 |  |  |  | Пуско-регулирующее оборудование | Реле электронные | Реле интерфейсные и оптопары | R2xxx |  | 0.006 | KG | 3.950 | CCM
1SVR405521R3100 |  | Цоколь CR-S012/024VADC1SS 12-24В AC/DC винт. для реле CR-S 12-24В АC/DC | 10 | ST | 399,65 | 3996,50 | SST | Заказ | 6 недель |  |  | 23.05.2018 |  |  |  | Пуско-регулирующее оборудование | Реле электронные | Реле интерфейсные и оптопары | R2xxx |  | 0.006 | KG | 4.500 | CCM
1SVR405521R3200 |  | Цоколь CR-S012/024VADC1SZ 12-24В AC/DC пруж. для реле CR-S 12-24В АC/DC | 10 | ST | 449,14 | 4491,40 | SST | Заказ | 6 недель |  |  | 23.05.2018 |  |  |  | Пуско-регулирующее оборудование | Реле электронные | Реле интерфейсные и оптопары | R2xxx |  | 0.006 | KG | 3.950 | CCM
1SVR405521R5100 |  | Цоколь CR-S048/060VADC1SS 48-60В AC/DC винт. для реле CR-S 48-60В АC/DC | 10 | ST | 418,71 | 4187,10 | SST | Заказ | 6 недель |  |  | 23.05.2018 |  |  |  | Пуско-регулирующее оборудование | Реле электронные | Реле интерфейсные и оптопары | R2xxx |  | 0.006 | KG | 4.500 | CCM
1SVR405521R5200 |  | Цоколь CR-S048/060VADC1SZ 48-60 AC/DC, пруж. для реле CR-S 48-60В АC/DC | 10 | ST | 449,14 | 4491,40 | SST | Заказ | 6 недель |  |  | 23.05.2018 |  |  |  | Пуско-регулирующее оборудование | Реле электронные | Реле интерфейсные и оптопары | R2xxx |  | 0.006 | KG | 3.950 | CCM
1SVR405521R6100 |  | Цоколь CR-S110/125VADC1SS 110-125В AC/DC винт. для реле CR-S 60В AC/DC | 10 | ST | 475,79 | 4757,90 | SST | Заказ | 6 недель |  |  | 23.05.2018 |  |  |  | Пуско-регулирующее оборудование | Реле электронные | Реле интерфейсные и оптопары | R2xxx |  | 0.006 | KG | 4.500 | CCM
1SVR405521R6200 |  | Цоколь CR-S110/125VADC1SZ 110-125В AC/DC, пруж. для реле CR-S 60В AC/DC | 10 | ST | 542,41 | 5424,10 | SST | Заказ | 6 недель |  |  | 23.05.2018 |  |  |  | Пуско-регулирующее оборудование | Реле электронные | Реле интерфейсные и оптопары | R2xxx |  | 0.006 | KG | 3.950 | CCM
1SVR405521R7100 |  | Цоколь CR-S220/240VADC1SS 220-240В AC/DC, винт. для реле CR-S 60В AC/DC | 10 | ST | 475,79 | 4757,90 | SST | Заказ | 6 недель |  |  | 23.05.2018 |  |  |  | Пуско-регулирующее оборудование | Реле электронные | Реле интерфейсные и оптопары | R2xxx |  | 0.006 | KG | 4.500 | CCM
1SVR405521R7200 |  | Цоколь CR-S220/240VADC1SZ 220-240В AC/DC, пруж. для реле CR-S 60В AC/DC | 10 | ST | 542,41 | 5424,10 | SST | Заказ | 6 недель |  |  | 23.05.2018 |  |  |  | Пуско-регулирующее оборудование | Реле электронные | Реле интерфейсные и оптопары | R2xxx |  | 0.006 | KG | 3.950 | CCM
1SVR405541R3110 |  | Реле в сборе CR-S024VADC1CRS 24В AC/DC 1ПК(6А) винт. (реле с цоколем) | 10 | ST | 704,16 | 7041,60 | SST | C | 7 недель |  |  | 23.05.2018 |  |  |  | Пуско-регулирующее оборудование | Реле электронные | Реле интерфейсные и оптопары | R2xxx |  | 0.011 | KG | 4.500 | CCM
1SVR405541R3120 |  | Реле в сборе CR-S024VADC1CRGS 24В AC/DC 1ПК(6А) винт. позол. конт. (реле с цоколем) | 10 | ST | 757,46 | 7574,60 | SST | Заказ | 6 недель |  |  | 23.05.2018 |  |  |  | Пуско-регулирующее оборудование | Реле электронные | Реле интерфейсные и оптопары | R2xxx |  | 0.011 | KG | 4.500 | CCM
1SVR405541R3210 |  | Реле в сборе CR-S024VADC1CRZ 24В AC/DC 1ПК(6А) пруж. (реле с цоколем) | 10 | ST | 761,26 | 7612,60 | SST | D | 7 недель |  |  | 23.05.2018 |  |  |  | Пуско-регулирующее оборудование | Реле электронные | Реле интерфейсные и оптопары | R2xxx |  | 0.011 | KG | 3.950 | CCM
1SVR405541R3220 |  | Реле в сборе CR-S024VADC1CRGZ 24В AC/DC 1ПК(6А) пруж. позол. конт. (реле с цоколем) | 10 | ST | 812,65 | 8126,50 | SST | Заказ | 6 недель |  |  | 23.05.2018 |  |  |  | Пуско-регулирующее оборудование | Реле электронные | Реле интерфейсные и оптопары | R2xxx |  | 0.011 | KG | 3.950 | CCM
1SVR405541R6110 |  | Реле в сборе CR-S110VADC1CRS 110В AC/DC 1ПК(6А) винт. (реле с цоколем) | 10 | ST | 915,42 | 9154,20 | SST | Заказ | 6 недель |  |  | 23.05.2018 |  |  |  | Пуско-регулирующее оборудование | Реле электронные | Реле интерфейсные и оптопары | R2xxx |  | 0.011 | KG | 4.500 | CCM
1SVR405541R6120 |  | Реле в сборе CR-S110VADC1CRGS 110В AC/DC 1ПК(6А) винт. позол. конт. (реле с цоколем) | 10 | ST | 980,12 | 9801,20 | SST | Заказ | 6 недель |  |  | 23.05.2018 |  |  |  | Пуско-регулирующее оборудование | Реле электронные | Реле интерфейсные и оптопары | R2xxx |  | 0.011 | KG | 4.500 | CCM
1SVR405541R6210 |  | Реле в сборе CR-S110VADC1CRZ 110В AC/DC 1ПК(6А) пруж. (реле с цоколем) | 10 | ST | 987,74 | 9877,40 | SST | Заказ | 6 недель |  |  | 23.05.2018 |  |  |  | Пуско-регулирующее оборудование | Реле электронные | Реле интерфейсные и оптопары | R2xxx |  | 0.011 | KG | 3.950 | CCM
1SVR405541R6220 |  | Реле в сборе CR-S110VADC1CRGZ 110В AC/DC 1ПК(6А) пруж. позол. конт. (реле с цоколем) | 10 | ST | 1046,74 | 10467,40 | SST | Заказ | 6 недель |  |  | 23.05.2018 |  |  |  | Пуско-регулирующее оборудование | Реле электронные | Реле интерфейсные и оптопары | R2xxx |  | 0.011 | KG | 3.950 | CCM
1SVR405541R7110 |  | Реле в сборе CR-S230VADC1CRS 230В AC/DC 1ПК(6А) винт. (реле с цоколем) | 10 | ST | 898,62 | 8986,20 | SST | D | 7 недель |  |  | 23.05.2018 |  |  |  | Пуско-регулирующее оборудование | Реле электронные | Реле интерфейсные и оптопары | CR |  | 0.011 | KG | 4.500 | CDM
1SVR405541R7120 |  | Реле в сборе CR-S230VADC1CRGS 230В AC/DC 1ПК(6А) винт. позол. конт. (реле с цоколем) | 10 | ST | 980,12 | 9801,20 | SST | Заказ | 6 недель |  |  | 23.05.2018 |  |  |  | Пуско-регулирующее оборудование | Реле электронные | Реле интерфейсные и оптопары | R2xxx |  | 0.011 | KG | 4.500 | CCM
1SVR405541R7210 |  | Реле в сборе CR-S230VADC1CRZ 230В AC/DC 1ПК(6А) пруж. (реле с цоколем) | 10 | ST | 987,74 | 9877,40 | SST | D | 7 недель |  |  | 23.05.2018 |  |  |  | Пуско-регулирующее оборудование | Реле электронные | Реле интерфейсные и оптопары | R2xxx |  | 0.011 | KG | 3.950 | CCM
1SVR405541R7220 |  | Реле в сборе CR-S230VADC1CRGZ 230В AC/DC 1ПК(6А) пруж. позол. конт. (реле с цоколем) | 10 | ST | 1046,74 | 10467,40 | SST | Заказ | 6 недель |  |  | 23.05.2018 |  |  |  | Пуско-регулирующее оборудование | Реле электронные | Реле интерфейсные и оптопары | R2xxx |  | 0.011 | KG | 3.950 | CCM
1SVR405598R0700 |  | Разводка шинная CR-SJB20-BLUE 20 полюсов синяя | 10 | ST | 169,38 | 1693,80 | SST | Заказ | 7 недель |  |  | 23.05.2018 |  |  |  | Пуско-регулирующее оборудование | Реле электронные | Реле интерфейсные и оптопары | R2xxx |  | 0.033 | KG | 0.580 | CCM
1SVR405598R0800 |  | Разводка шинная CR-SJB20-RED 20 полюсов красная | 10 | ST | 169,38 | 1693,80 | SST | Заказ | 7 недель |  |  | 23.05.2018 |  |  |  | Пуско-регулирующее оборудование | Реле электронные | Реле интерфейсные и оптопары | R2xxx |  | 0.033 | KG | 0.580 | CCM
1SVR405598R0900 |  | Разводка шинная CR-SJB20-BLACK 20 полюсов черная | 10 | ST | 169,38 | 1693,80 | SST | Заказ | 7 недель |  |  | 23.05.2018 |  |  |  | Пуско-регулирующее оборудование | Реле электронные | Реле интерфейсные и оптопары | R2xxx |  | 0.033 | KG | 0.580 | CCM
1SVR405599R0000 |  | Разделитель цепей CR-SSEP для реле CR-S | 10 | ST | 74,21 | 742,10 | SST | Заказ | 9 недель |  |  | 23.05.2018 |  |  |  | Пуско-регулирующее оборудование | Реле электронные | Реле интерфейсные и оптопары | R2xxx |  | 0.006 | KG | 2.000 | CCM
1SVR405600R0000 | SST1SVR405600R0000 | Реле CR-P024AC1 24B AC 1ПК (16А) | 10 | ST | 224,19 | 2241,90 | SST | C | 5 недель |  |  | 23.05.2018 |  |  |  | Пуско-регулирующее оборудование | Реле электронные | Реле интерфейсные и оптопары | CR-P | 4013614372902 | 0.017 | KG | 0.008 | CDM
1SVR405600R1000 | SST1SVR405600R1000 | Реле CR-P024DC1 24B DC 1ПК (16А) | 10 | ST | 192,81 | 1928,10 | SST | B | 3 недели |  |  | 23.05.2018 |  |  |  | Пуско-регулирующее оборудование | Реле электронные | Реле интерфейсные и оптопары | CR-P | 4013614372919 | 0.017 | KG | 0.008 | CDM
1SVR405600R2000 | SST1SVR405600R2000 | Реле CR-P120AC1 120B AC 1ПК (16А) | 10 | ST | 282,12 | 2821,20 | SST | Заказ | 13 недель |  |  | 23.05.2018 |  |  |  | Пуско-регулирующее оборудование | Реле электронные | Реле интерфейсные и оптопары | CR-P | 4013614372964 | 0.017 | KG | 0.008 | CDM
1SVR405600R3000 | SST1SVR405600R3000 | Реле CR-P230AC1 230B AC 1ПК (16А) | 10 | ST | 355,95 | 3559,50 | SST | B | 3 недели |  |  | 23.05.2018 |  |  |  | Пуско-регулирующее оборудование | Реле электронные | Реле интерфейсные и оптопары | CR-P | 4013614498169 | 0.017 | KG | 0.008 | CDM
1SVR405600R4000 | SST1SVR405600R4000 | Реле CR-P012DC1 12B DC 1ПК (16А) | 10 | ST | 196,17 | 1961,70 | SST | C | 13 недель |  |  | 23.05.2018 |  |  |  | Пуско-регулирующее оборудование | Реле электронные | Реле интерфейсные и оптопары | CR-P | 4013614372896 | 0.017 | KG | 0.008 | CDM
1SVR405600R5000 | SST1SVR405600R5000 | Реле CR-P048AC1 48B AC 1ПК (16А) | 10 | ST | 231,67 | 2316,70 | SST | Заказ | 13 недель |  |  | 23.05.2018 |  |  |  | Пуско-регулирующее оборудование | Реле электронные | Реле интерфейсные и оптопары | CR-P | 4013614372926 | 0.017 | KG | 0.008 | CDM
1SVR405600R6000 | SST1SVR405600R6000 | Реле CR-P048DC1 48B DC 1ПК (16А) | 10 | ST | 199,91 | 1999,10 | SST | Заказ | 13 недель |  |  | 23.05.2018 |  |  |  | Пуско-регулирующее оборудование | Реле электронные | Реле интерфейсные и оптопары | CR-P | 4013614372933 | 0.017 | KG | 0.008 | CDM
1SVR405600R7000 | SST1SVR405600R7000 | Реле CR-P110AC1 110B AC 1ПК (16А) | 10 | ST | 282,12 | 2821,20 | SST | Заказ | 13 недель |  |  | 23.05.2018 |  |  |  | Пуско-регулирующее оборудование | Реле электронные | Реле интерфейсные и оптопары | CR-P | 4013614372940 | 0.017 | KG | 0.008 | CDM
1SVR405600R8000 | SST1SVR405600R8000 | Реле CR-P110DC1 110B DC 1ПК (16А) | 10 | ST | 267,16 | 2671,60 | SST | Заказ | 13 недель |  |  | 23.05.2018 |  |  |  | Пуско-регулирующее оборудование | Реле электронные | Реле интерфейсные и оптопары | CR-P | 4013614372957 | 0.017 | KG | 0.008 | CDM
1SVR405601R0000 | SST1SVR405601R0000 | Реле CR-P024AC2 24B AC 2ПК (8А) | 10 | ST | 265,11 | 2651,10 | SST | A | 3 недели |  |  | 23.05.2018 |  |  |  | Пуско-регулирующее оборудование | Реле электронные | Реле интерфейсные и оптопары | CR-P | 4013614372995 | 0.017 | KG | 0.008 | CDM
1SVR405601R1000 | SST1SVR405601R1000 | Реле CR-P024DC2 24B DC 2ПК (8А) | 10 | ST | 220,62 | 2206,20 | SST | A | 1 неделя |  |  | 23.05.2018 |  |  |  | Пуско-регулирующее оборудование | Реле электронные | Реле интерфейсные и оптопары | CR-P | 4013614373008 | 0.017 | KG | 0.008 | CDM
1SVR405601R2000 | SST1SVR405601R2000 | Реле CR-P120AC2 120B AC 2ПК (8А) | 10 | ST | 319,46 | 3194,60 | SST | Заказ | 13 недель |  |  | 23.05.2018 |  |  |  | Пуско-регулирующее оборудование | Реле электронные | Реле интерфейсные и оптопары | CR-P | 4013614373053 | 0.017 | KG | 0.008 | CDM
1SVR405601R3000 | SST1SVR405601R3000 | Реле CR-P230AC2 230B AC 2ПК (8А) | 10 | ST | 308,39 | 3083,90 | SST | A | 1 неделя |  |  | 23.05.2018 |  |  |  | Пуско-регулирующее оборудование | Реле электронные | Реле интерфейсные и оптопары | CR-P | 4013614373060 | 0.017 | KG | 0.008 | CDM
1SVR405601R4000 | SST1SVR405601R4000 | Реле CR-P012DC2 12B DC 2ПК (8А) | 10 | ST | 220,62 | 2206,20 | SST | B | 3 недели |  |  | 23.05.2018 |  |  |  | Пуско-регулирующее оборудование | Реле электронные | Реле интерфейсные и оптопары | CR-P | 4013614372988 | 0.017 | KG | 0.008 | CDM
1SVR405601R5000 | SST1SVR405601R5000 | Реле CR-P048AC2 48B AC 2ПК (8А) | 10 | ST | 276,49 | 2764,90 | SST | Заказ | 13 недель |  |  | 23.05.2018 |  |  |  | Пуско-регулирующее оборудование | Реле электронные | Реле интерфейсные и оптопары | CR-P | 4013614373015 | 0.017 | KG | 0.008 | CDM
1SVR405601R6000 | SST1SVR405601R6000 | Реле CR-P048DC2 48B DC 2ПК (8А) | 10 | ST | 231,67 | 2316,70 | SST | Заказ | 13 недель |  |  | 23.05.2018 |  |  |  | Пуско-регулирующее оборудование | Реле электронные | Реле интерфейсные и оптопары | CR-P | 4013614373022 | 0.017 | KG | 0.008 | CDM
1SVR405601R7000 | SST1SVR405601R7000 | Реле CR-P110AC2 110B AC 2ПК (8А) | 10 | ST | 319,46 | 3194,60 | SST | Заказ | 13 недель |  |  | 23.05.2018 |  |  |  | Пуско-регулирующее оборудование | Реле электронные | Реле интерфейсные и оптопары | CR-P | 4013614373039 | 0.017 | KG | 0.008 | CDM
1SVR405601R8000 | SST1SVR405601R8000 | Реле CR-P110DC2 110B DC 2ПК (8А) | 10 | ST | 287,71 | 2877,10 | SST | Заказ | 13 недель |  |  | 23.05.2018 |  |  |  | Пуско-регулирующее оборудование | Реле электронные | Реле интерфейсные и оптопары | CR-P | 4013614373046 | 0.017 | KG | 0.008 | CDM
1SVR405606R0000 |  | Реле CR-P024AC2G 24B AC 2ПК (8A), позолоченные контакты | 10 | ST | 650,26 | 6502,60 | SST | Заказ | 4 недели |  |  | 23.05.2018 |  |  |  | Пуско-регулирующее оборудование | Реле электронные | Реле интерфейсные и оптопары | CR-P |  | 0.014 | KG | 5.782 | CCM
1SVR405606R1000 |  | Реле CR-P024DC2G 24B DC 2ПК (8A), позолоченные контакты | 10 | ST | 592,27 | 5922,70 | SST | Заказ | 4 недели |  |  | 23.05.2018 |  |  |  | Пуско-регулирующее оборудование | Реле электронные | Реле интерфейсные и оптопары | CR-P |  | 0.014 | KG | 5.782 | CCM
1SVR405606R3000 |  | Реле CR-P230AC2G 230B AC 2ПК (8A), позолоченные контакты | 10 | ST | 905,27 | 9052,70 | SST | Заказ | 4 недели |  |  | 23.05.2018 |  |  |  | Пуско-регулирующее оборудование | Реле электронные | Реле интерфейсные и оптопары | CR-P |  | 0.014 | KG | 5.782 | CCM
1SVR405606R7000 |  | Реле CR-P110AC2G 110B AC 2ПК (8A), позолоченные контакты | 10 | ST | 726,88 | 7268,80 | SST | Заказ | 14 недель |  |  | 23.05.2018 |  |  |  | Пуско-регулирующее оборудование | Реле электронные | Реле интерфейсные и оптопары | CR-P |  | 0.014 | KG | 5.782 | CCM
1SVR405611R0000 | SST1SVR405611R0000 | Реле CR-M024AC2 24B AC 2ПК (12A) | 10 | ST | 444,64 | 4446,40 | SST | C | 5 недель |  |  | 23.05.2018 |  |  |  | Пуско-регулирующее оборудование | Реле электронные | Реле интерфейсные и оптопары | CR | 4013614373138 | 0.040 | KG | 0.026 | CDM
1SVR405611R0100 | SST1SVR405611R0100 | Реле CR-M024AC2L 24B AC 2ПК (12A), СИД индикация | 10 | ST | 526,83 | 5268,30 | SST | Заказ | 13 недель |  |  | 23.05.2018 |  |  |  | Пуско-регулирующее оборудование | Реле электронные | Реле интерфейсные и оптопары | CR | 4013614373220 | 0.040 | KG | 0.026 | CDM
1SVR405611R1000 | SST1SVR405611R1000 | Реле CR-M024DC2 24B DC 2ПК (12A) | 10 | ST | 420,84 | 4208,40 | SST | B | 3 недели |  |  | 23.05.2018 |  |  |  | Пуско-регулирующее оборудование | Реле электронные | Реле интерфейсные и оптопары | CR | 4013614373145 | 0.040 | KG | 0.026 | CDM
1SVR405611R1100 | SST1SVR405611R1100 | Реле CR-M024DC2L 24B DC 2ПК (12A), СИД индикация | 10 | ST | 504,42 | 5044,20 | SST | B | 5 недель |  |  | 23.05.2018 |  |  |  | Пуско-регулирующее оборудование | Реле электронные | Реле интерфейсные и оптопары | CR | 4013614373237 | 0.040 | KG | 0.026 | CDM
1SVR405611R2000 | SST1SVR405611R2000 | Реле CR-M120AC2 120B AC 2ПК (12A) | 10 | ST | 461,46 | 4614,60 | SST | Заказ | 13 недель |  |  | 23.05.2018 |  |  |  | Пуско-регулирующее оборудование | Реле электронные | Реле интерфейсные и оптопары | CR | 4013614373190 | 0.040 | KG | 0.026 | CDM
1SVR405611R2100 | SST1SVR405611R2100 | Реле CR-M120AC2L 120B AC 2ПК (12A), СИД индикация | 10 | ST | 543,65 | 5436,50 | SST | Заказ | 13 недель |  |  | 23.05.2018 |  |  |  | Пуско-регулирующее оборудование | Реле электронные | Реле интерфейсные и оптопары | CR | 4013614373282 | 0.040 | KG | 0.026 | CDM
1SVR405611R3000 | SST1SVR405611R3000 | Реле CR-M230AC2 230B AC 2ПК (12A) | 10 | ST | 469,04 | 4690,40 | SST | B | 1 неделя |  |  | 23.05.2018 |  |  |  | Пуско-регулирующее оборудование | Реле электронные | Реле интерфейсные и оптопары | CR | 4013614373206 | 0.040 | KG | 0.026 | CDM
1SVR405611R3100 | SST1SVR405611R3100 | Реле CR-M230AC2L 230B AC 2ПК (12A), СИД индикация | 10 | ST | 582,88 | 5828,80 | SST | C | 5 недель |  |  | 23.05.2018 |  |  |  | Пуско-регулирующее оборудование | Реле электронные | Реле интерфейсные и оптопары | CR | 4013614373299 | 0.040 | KG | 0.026 | CDM
1SVR405611R4000 | SST1SVR405611R4000 | Реле CR-M012DC2 12B DC 2ПК (12A) | 10 | ST | 424,09 | 4240,90 | SST | E | 13 недель |  |  | 23.05.2018 |  |  |  | Пуско-регулирующее оборудование | Реле электронные | Реле интерфейсные и оптопары | CR | 4013614373121 | 0.040 | KG | 0.026 | CDM
1SVR405611R4100 | SST1SVR405611R4100 | Реле CR-M012DC2L 12B DC 2ПК (12A), СИД индикация | 10 | ST | 504,42 | 5044,20 | SST | Заказ | 13 недель |  |  | 23.05.2018 |  |  |  | Пуско-регулирующее оборудование | Реле электронные | Реле интерфейсные и оптопары | CR | 4013614373213 | 0.040 | KG | 0.026 | CDM
1SVR405611R5000 | SST1SVR405611R5000 | Реле CR-M048AC2 48B AC 2ПК (12A) | 10 | ST | 448,38 | 4483,80 | SST | Заказ | 13 недель |  |  | 23.05.2018 |  |  |  | Пуско-регулирующее оборудование | Реле электронные | Реле интерфейсные и оптопары | CR | 4013614373152 | 0.040 | KG | 0.026 | CDM
1SVR405611R5100 | SST1SVR405611R5100 | Реле CR-M048AC2L 48B AC 2ПК (12A), СИД индикация | 10 | ST | 538,05 | 5380,50 | SST | Заказ | 13 недель |  |  | 23.05.2018 |  |  |  | Пуско-регулирующее оборудование | Реле электронные | Реле интерфейсные и оптопары | CR | 4013614373244 | 0.040 | KG | 0.026 | CDM
1SVR405611R6000 | SST1SVR405611R6000 | Реле CR-M048DC2 48B DC 2ПК (12A) | 10 | ST | 429,70 | 4297,00 | SST | Заказ | 13 недель |  |  | 23.05.2018 |  |  |  | Пуско-регулирующее оборудование | Реле электронные | Реле интерфейсные и оптопары | CR | 4013614373169 | 0.040 | KG | 0.026 | CDM
1SVR405611R6100 | SST1SVR405611R6100 | Реле CR-M048DC2L 48B DC 2ПК (12A), СИД индикация | 10 | ST | 511,90 | 5119,00 | SST | Заказ | 13 недель |  |  | 23.05.2018 |  |  |  | Пуско-регулирующее оборудование | Реле электронные | Реле интерфейсные и оптопары | CR | 4013614373251 | 0.040 | KG | 0.026 | CDM
1SVR405611R7000 | SST1SVR405611R7000 | Реле CR-M110AC2 110B AC 2ПК (12A) | 10 | ST | 461,46 | 4614,60 | SST | Заказ | 13 недель |  |  | 23.05.2018 |  |  |  | Пуско-регулирующее оборудование | Реле электронные | Реле интерфейсные и оптопары | CR | 4013614373176 | 0.040 | KG | 0.026 | CDM
1SVR405611R7100 | SST1SVR405611R7100 | Реле CR-M110AC2L 110B AC 2ПК (12A), СИД индикация | 10 | ST | 543,65 | 5436,50 | SST | Заказ | 13 недель |  |  | 23.05.2018 |  |  |  | Пуско-регулирующее оборудование | Реле электронные | Реле интерфейсные и оптопары | CR | 4013614373268 | 0.040 | KG | 0.026 | CDM
1SVR405611R8000 | SST1SVR405611R8000 | Реле CR-M110DC2 110B DC 2ПК (12A) | 10 | ST | 483,87 | 4838,70 | SST | Заказ | 13 недель |  |  | 23.05.2018 |  |  |  | Пуско-регулирующее оборудование | Реле электронные | Реле интерфейсные и оптопары | CR | 4013614373183 | 0.040 | KG | 0.026 | CDM
1SVR405611R8100 | SST1SVR405611R8100 | Реле CR-M110DC2L 110B DC 2ПК (12A), СИД индикация | 10 | ST | 564,21 | 5642,10 | SST | Заказ | 13 недель |  |  | 23.05.2018 |  |  |  | Пуско-регулирующее оборудование | Реле электронные | Реле интерфейсные и оптопары | CR | 4013614373275 | 0.040 | KG | 0.026 | CDM
1SVR405611R9000 | SST1SVR405611R9000 | Реле CR-M220DC2 220B DC 2ПК (12A) | 10 | ST | 517,51 | 5175,10 | SST | E | 4 недели |  |  | 23.05.2018 |  |  |  | Пуско-регулирующее оборудование | Реле электронные | Реле интерфейсные и оптопары | CR | 4013614375606 | 0.040 | KG | 0.026 | CDM
1SVR405611R9100 | SST1SVR405611R9100 | Реле CR-M220DC2L 220B DC 2ПК (12A), СИД индикация | 10 | ST | 603,45 | 6034,50 | SST | Заказ | 13 недель |  |  | 23.05.2018 |  |  |  | Пуско-регулирующее оборудование | Реле электронные | Реле интерфейсные и оптопары | CR | 4013614375620 | 0.040 | KG | 0.026 | CDM
1SVR405612R0000 | SST1SVR405612R0000 | Реле CR-M024AC3 24B AC 3ПК (10A) | 10 | ST | 461,46 | 4614,60 | SST | Заказ | 4 недели |  |  | 23.05.2018 |  |  |  | Пуско-регулирующее оборудование | Реле электронные | Реле интерфейсные и оптопары | CR | 4013614373312 | 0.040 | KG | 0.026 | CDM
1SVR405612R0100 | SST1SVR405612R0100 | Реле CR-M024AC3L 24B AC 3ПК (10A), СИД индикация | 10 | ST | 543,65 | 5436,50 | SST | Заказ | 13 недель |  |  | 23.05.2018 |  |  |  | Пуско-регулирующее оборудование | Реле электронные | Реле интерфейсные и оптопары | CR | 4013614373404 | 0.040 | KG | 0.026 | CDM
1SVR405612R1000 | SST1SVR405612R1000 | Реле CR-M024DC3 24B DC 3ПК (10A) | 10 | ST | 437,17 | 4371,70 | SST | B | 4 недели |  |  | 23.05.2018 |  |  |  | Пуско-регулирующее оборудование | Реле электронные | Реле интерфейсные и оптопары | CR | 4013614373329 | 0.040 | KG | 0.026 | CDM
1SVR405612R1100 | SST1SVR405612R1100 | Реле CR-M024DC3L 24B DC 3ПК (10A), СИД индикация | 10 | ST | 519,38 | 5193,80 | SST | E | 13 недель |  |  | 23.05.2018 |  |  |  | Пуско-регулирующее оборудование | Реле электронные | Реле интерфейсные и оптопары | CR | 4013614373411 | 0.040 | KG | 0.026 | CDM
1SVR405612R2000 | SST1SVR405612R2000 | Реле CR-M120AC3 120B AC 3ПК (10A) | 10 | ST | 478,27 | 4782,70 | SST | Заказ | 13 недель |  |  | 23.05.2018 |  |  |  | Пуско-регулирующее оборудование | Реле электронные | Реле интерфейсные и оптопары | CR | 4013614373374 | 0.040 | KG | 0.026 | CDM
1SVR405612R2100 | SST1SVR405612R2100 | Реле CR-M120AC3L 120B AC 3ПК (10A), СИД индикация | 10 | ST | 556,74 | 5567,40 | SST | Заказ | 13 недель |  |  | 23.05.2018 |  |  |  | Пуско-регулирующее оборудование | Реле электронные | Реле интерфейсные и оптопары | CR | 4013614373466 | 0.040 | KG | 0.026 | CDM
1SVR405612R3000 | SST1SVR405612R3000 | Реле CR-M230AC3 230B AC 3ПК (10A) | 1 | ST | 502,40 | 502,40 | SST | B | 3 недели |  |  | 23.05.2018 |  |  |  | Пуско-регулирующее оборудование | Реле электронные | Реле интерфейсные и оптопары | CR | 4013614373381 | 0.040 | KG | 0.026 | CDM
1SVR405612R3100 | SST1SVR405612R3100 | Реле CR-M230AC3L 230B AC 3ПК (10A), СИД индикация | 1 | ST | 597,83 | 597,83 | SST | C | 5 недель |  |  | 23.05.2018 |  |  |  | Пуско-регулирующее оборудование | Реле электронные | Реле интерфейсные и оптопары | CR | 4013614373473 | 0.040 | KG | 0.026 | CDM
1SVR405612R4000 | SST1SVR405612R4000 | Реле CR-M012DC3 12B DC 3ПК (10A) | 10 | ST | 437,17 | 4371,70 | SST | Заказ | 13 недель |  |  | 23.05.2018 |  |  |  | Пуско-регулирующее оборудование | Реле электронные | Реле интерфейсные и оптопары | CR | 4013614373305 | 0.040 | KG | 0.026 | CDM
1SVR405612R4100 | SST1SVR405612R4100 | Реле CR-M012DC3L 12B DC 3ПК (10A), СИД индикация | 10 | ST | 517,51 | 5175,10 | SST | Заказ | 13 недель |  |  | 23.05.2018 |  |  |  | Пуско-регулирующее оборудование | Реле электронные | Реле интерфейсные и оптопары | CR | 4013614373398 | 0.040 | KG | 0.026 | CDM
1SVR405612R5000 | SST1SVR405612R5000 | Реле CR-M048AC3 48B AC 3ПК (10A) | 10 | ST | 468,92 | 4689,20 | SST | Заказ | 13 недель |  |  | 23.05.2018 |  |  |  | Пуско-регулирующее оборудование | Реле электронные | Реле интерфейсные и оптопары | CR | 4013614373336 | 0.040 | KG | 0.026 | CDM
1SVR405612R5100 | SST1SVR405612R5100 | Реле CR-M048AC3L 48B AC 3ПК (10A), СИД индикация | 10 | ST | 551,13 | 5511,30 | SST | Заказ | 13 недель |  |  | 23.05.2018 |  |  |  | Пуско-регулирующее оборудование | Реле электронные | Реле интерфейсные и оптопары | CR | 4013614373428 | 0.040 | KG | 0.026 | CDM
1SVR405612R5200 |  | Реле CR-M060AC3 60B AC 3ПК(10A) | 10 | ST | 623,99 | 6239,90 | SST | Заказ | 13 недель |  |  | 23.05.2018 |  |  |  | Пуско-регулирующее оборудование | Реле электронные | Реле интерфейсные и оптопары | CR | 4013614403835 | 0.033 | KG | 36.000 | CCM
1SVR405612R6000 | SST1SVR405612R6000 | Реле CR-M048DC3 48B DC 3ПК (10A) | 10 | ST | 444,64 | 4446,40 | SST | Заказ | 13 недель |  |  | 23.05.2018 |  |  |  | Пуско-регулирующее оборудование | Реле электронные | Реле интерфейсные и оптопары | CR | 4013614373343 | 0.040 | KG | 0.026 | CDM
1SVR405612R6100 | SST1SVR405612R6100 | Реле CR-M048DC3L 48B DC 3ПК (10A), СИД индикация | 10 | ST | 526,83 | 5268,30 | SST | Заказ | 13 недель |  |  | 23.05.2018 |  |  |  | Пуско-регулирующее оборудование | Реле электронные | Реле интерфейсные и оптопары | CR | 4013614373435 | 0.040 | KG | 0.026 | CDM
1SVR405612R7000 | SST1SVR405612R7000 | Реле CR-M110AC3 110B AC 3ПК (10A) | 10 | ST | 478,27 | 4782,70 | SST | Заказ | 13 недель |  |  | 23.05.2018 |  |  |  | Пуско-регулирующее оборудование | Реле электронные | Реле интерфейсные и оптопары | CR | 4013614373350 | 0.040 | KG | 0.026 | CDM
1SVR405612R7100 | SST1SVR405612R7100 | Реле CR-M110AC3L 110B AC 3ПК (10A), СИД индикация | 10 | ST | 556,74 | 5567,40 | SST | Заказ | 13 недель |  |  | 23.05.2018 |  |  |  | Пуско-регулирующее оборудование | Реле электронные | Реле интерфейсные и оптопары | CR | 4013614373442 | 0.040 | KG | 0.026 | CDM
1SVR405612R8000 | SST1SVR405612R8000 | Реле CR-M110DC3 110B DC 3ПК (10A) | 10 | ST | 496,95 | 4969,50 | SST | Заказ | 13 недель |  |  | 23.05.2018 |  |  |  | Пуско-регулирующее оборудование | Реле электронные | Реле интерфейсные и оптопары | CR | 4013614373367 | 0.040 | KG | 0.026 | CDM
1SVR405612R8100 | SST1SVR405612R8100 | Реле CR-M110DC3L 110B DC 3ПК (10A), СИД индикация | 10 | ST | 582,88 | 5828,80 | SST | Заказ | 13 недель |  |  | 23.05.2018 |  |  |  | Пуско-регулирующее оборудование | Реле электронные | Реле интерфейсные и оптопары | CR | 4013614373459 | 0.040 | KG | 0.026 | CDM
1SVR405612R8200 |  | Реле CR-M125DC3 125B DC 3ПК (10A) | 10 | ST | 650,15 | 6501,50 | SST | Заказ | 13 недель |  |  | 23.05.2018 |  |  |  | Пуско-регулирующее оборудование | Реле электронные | Реле интерфейсные и оптопары | CR | 4013614385292 | 0.040 | KG | 0.026 | CDM
1SVR405612R9000 | SST1SVR405612R9000 | Реле CR-M220DC3 220B DC 3ПК (10A) | 10 | ST | 534,31 | 5343,10 | SST | Заказ | 13 недель |  |  | 23.05.2018 |  |  |  | Пуско-регулирующее оборудование | Реле электронные | Реле интерфейсные и оптопары | CR | 4013614375637 | 0.040 | KG | 0.026 | CDM
1SVR405612R9100 | SST1SVR405612R9100 | Реле CR-M220DC3L 220B DC 3ПК (10A), СИД индикация | 10 | ST | 616,52 | 6165,20 | SST | Заказ | 13 недель |  |  | 23.05.2018 |  |  |  | Пуско-регулирующее оборудование | Реле электронные | Реле интерфейсные и оптопары | CR | 4013614375651 | 0.040 | KG | 0.026 | CDM
1SVR405613R0000 | SST1SVR405613R0000 | Реле CR-M024AC4 24B AC 4ПК (6A) | 10 | ST | 469,04 | 4690,40 | SST | A | 1 неделя |  |  | 23.05.2018 |  |  |  | Пуско-регулирующее оборудование | Реле электронные | Реле интерфейсные и оптопары | CR | 4013614373497 | 0.040 | KG | 0.026 | CDM
1SVR405613R0100 | SST1SVR405613R0100 | Реле CR-M024AC4L 24B AC 4ПК (6A), СИД индикация | 10 | ST | 556,74 | 5567,40 | SST | C | 5 недель |  |  | 23.05.2018 |  |  |  | Пуско-регулирующее оборудование | Реле электронные | Реле интерфейсные и оптопары | CR | 4013614373589 | 0.040 | KG | 0.026 | CDM
1SVR405613R1000 | SST1SVR405613R1000 | Реле CR-M024DC4 24B DC 4ПК (6A) | 10 | ST | 443,09 | 4430,90 | SST | A | 1 неделя |  |  | 23.05.2018 |  |  |  | Пуско-регулирующее оборудование | Реле электронные | Реле интерфейсные и оптопары | CR | 4013614373503 | 0.040 | KG | 0.026 | CDM
1SVR405613R1100 | SST1SVR405613R1100 | Реле CR-M024DC4L 24B DC 4ПК (6A), СИД индикация | 10 | ST | 530,21 | 5302,10 | SST | B | 3 недели |  |  | 23.05.2018 |  |  |  | Пуско-регулирующее оборудование | Реле электронные | Реле интерфейсные и оптопары | CR | 4013614373596 | 0.040 | KG | 0.026 | CDM
1SVR405613R2000 | SST1SVR405613R2000 | Реле CR-M120AC4 120B AC 4ПК (6A) | 10 | ST | 493,22 | 4932,20 | SST | Заказ | 13 недель |  |  | 23.05.2018 |  |  |  | Пуско-регулирующее оборудование | Реле электронные | Реле интерфейсные и оптопары | CR | 4013614373558 | 0.040 | KG | 0.026 | CDM
1SVR405613R2100 | SST1SVR405613R2100 | Реле CR-M120AC4L 120B AC 4ПК (6A), СИД индикация | 10 | ST | 573,56 | 5735,60 | SST | Заказ | 13 недель |  |  | 23.05.2018 |  |  |  | Пуско-регулирующее оборудование | Реле электронные | Реле интерфейсные и оптопары | CR | 4013614373640 | 0.040 | KG | 0.026 | CDM
1SVR405613R3000 | SST1SVR405613R3000 | Реле CR-M230AC4 230B AC 4ПК (6A) | 10 | ST | 387,68 | 3876,80 | SST | A | 1 неделя |  |  | 23.05.2018 |  |  |  | Пуско-регулирующее оборудование | Реле электронные | Реле интерфейсные и оптопары | CR | 4013614373565 | 0.040 | KG | 0.026 | CDM
1SVR405613R3100 | SST1SVR405613R3100 | Реле CR-M230AC4L 230B AC 4ПК (6A), СИД индикация | 10 | ST | 600,67 | 6006,70 | SST | A | 1 неделя |  |  | 23.05.2018 |  |  |  | Пуско-регулирующее оборудование | Реле электронные | Реле интерфейсные и оптопары | CR | 4013614373657 | 0.040 | KG | 0.026 | CDM
1SVR405613R4000 | SST1SVR405613R4000 | Реле CR-M012DC4 12B DC 4ПК (6A) | 10 | ST | 443,09 | 4430,90 | SST | B | 3 недели |  |  | 23.05.2018 |  |  |  | Пуско-регулирующее оборудование | Реле электронные | Реле интерфейсные и оптопары | CR | 4013614373480 | 0.040 | KG | 0.026 | CDM
1SVR405613R4100 | SST1SVR405613R4100 | Реле CR-M012DC4L 12B DC 4ПК (6A), СИД индикация | 10 | ST | 538,05 | 5380,50 | SST | Заказ | 13 недель |  |  | 23.05.2018 |  |  |  | Пуско-регулирующее оборудование | Реле электронные | Реле интерфейсные и оптопары | CR | 4013614373572 | 0.040 | KG | 0.026 | CDM
1SVR405613R4300 | SST1SVR405613R4300 | Реле CR-M060DC4L 60В DC 4ПК (6А) , СИД индикация | 10 | ST | 543,65 | 5436,50 | SST | Заказ | 13 недель |  |  | 23.05.2018 |  |  |  | Пуско-регулирующее оборудование | Реле электронные | Реле интерфейсные и оптопары | CR | 4013614377440 | 0.040 | KG | 0.026 | CDM
1SVR405613R5000 | SST1SVR405613R5000 | Реле CR-M048AC4 48B AC 4ПК (6A) | 10 | ST | 483,87 | 4838,70 | SST | Заказ | 13 недель |  |  | 23.05.2018 |  |  |  | Пуско-регулирующее оборудование | Реле электронные | Реле интерфейсные и оптопары | CR | 4013614373510 | 0.040 | KG | 0.026 | CDM
1SVR405613R5100 | SST1SVR405613R5100 | Реле CR-M048AC4L 48B AC 4ПК (6A), СИД индикация | 10 | ST | 564,21 | 5642,10 | SST | Заказ | 13 недель |  |  | 23.05.2018 |  |  |  | Пуско-регулирующее оборудование | Реле электронные | Реле интерфейсные и оптопары | CR | 4013614373602 | 0.040 | KG | 0.026 | CDM
1SVR405613R6000 | SST1SVR405613R6000 | Реле CR-M048DC4 48B DC 4ПК (6A) | 10 | ST | 461,46 | 4614,60 | SST | Заказ | 13 недель |  |  | 23.05.2018 |  |  |  | Пуско-регулирующее оборудование | Реле электронные | Реле интерфейсные и оптопары | CR | 4013614373527 | 0.040 | KG | 0.026 | CDM
1SVR405613R6100 | SST1SVR405613R6100 | Реле CR-M048DC4L 48B DC 4ПК (6A), СИД индикация | 10 | ST | 543,65 | 5436,50 | SST | Заказ | 13 недель |  |  | 23.05.2018 |  |  |  | Пуско-регулирующее оборудование | Реле электронные | Реле интерфейсные и оптопары | CR | 4013614373619 | 0.040 | KG | 0.026 | CDM
1SVR405613R7000 | SST1SVR405613R7000 | Реле CR-M110AC4 110B AC 4ПК (6A) | 10 | ST | 489,49 | 4894,90 | SST | Заказ | 13 недель |  |  | 23.05.2018 |  |  |  | Пуско-регулирующее оборудование | Реле электронные | Реле интерфейсные и оптопары | CR | 4013614373534 | 0.040 | KG | 0.026 | CDM
1SVR405613R7100 | SST1SVR405613R7100 | Реле CR-M110AC4L 110B AC 4ПК (6A), СИД индикация | 10 | ST | 573,56 | 5735,60 | SST | Заказ | 13 недель |  |  | 23.05.2018 |  |  |  | Пуско-регулирующее оборудование | Реле электронные | Реле интерфейсные и оптопары | CR | 4013614373626 | 0.040 | KG | 0.026 | CDM
1SVR405613R8000 | SST1SVR405613R8000 | Реле CR-M110DC4 110B DC 4ПК (6A) | 10 | ST | 511,90 | 5119,00 | SST | Заказ | 13 недель |  |  | 23.05.2018 |  |  |  | Пуско-регулирующее оборудование | Реле электронные | Реле интерфейсные и оптопары | CR | 4013614373541 | 0.040 | KG | 0.026 | CDM
1SVR405613R8100 | SST1SVR405613R8100 | Реле CR-M110DC4L 110B DC 4ПК (6A), СИД индикация | 10 | ST | 597,83 | 5978,30 | SST | Заказ | 13 недель |  |  | 23.05.2018 |  |  |  | Пуско-регулирующее оборудование | Реле электронные | Реле интерфейсные и оптопары | CR | 4013614373633 | 0.040 | KG | 0.026 | CDM
1SVR405613R8200 |  | Реле CR-M125DC4 125B DC 4ПК(6A) | 10 | ST | 666,97 | 6669,70 | SST | Заказ | 3 недели |  |  | 23.05.2018 |  |  |  | Пуско-регулирующее оборудование | Реле электронные | Реле интерфейсные и оптопары | CR |  | 0.033 | KG | 20.755 | CDM
1SVR405613R9000 | SST1SVR405613R9000 | Реле CR-M220DC4 220B DC 4ПК (6A) | 10 | ST | 549,26 | 5492,60 | SST | B | 3 недели |  |  | 23.05.2018 |  |  |  | Пуско-регулирующее оборудование | Реле электронные | Реле интерфейсные и оптопары | CR | 4013614375668 | 0.040 | KG | 0.026 | CDM
1SVR405613R9100 | SST1SVR405613R9100 | Реле CR-M220DC4L 220B DC 4ПК (6A), СИД индикация | 10 | ST | 631,46 | 6314,60 | SST | E | 4 недели |  |  | 23.05.2018 |  |  |  | Пуско-регулирующее оборудование | Реле электронные | Реле интерфейсные и оптопары | CR | 4013614375675 | 0.040 | KG | 0.026 | CDM
1SVR405618R0100 | SST1SVR405618R0100 | Реле CR-M024AC4LG 24B AC 4ПК (6A), СИД индикация, позолоченные контакты | 10 | ST | 879,95 | 8799,50 | SST | Заказ | 13 недель |  |  | 23.05.2018 |  |  |  | Пуско-регулирующее оборудование | Реле электронные | Реле интерфейсные и оптопары | CR | 4013614373671 | 0.040 | KG | 0.026 | CDM
1SVR405618R1100 | SST1SVR405618R1100 | Реле CR-M024DC4LG 24B DC 4ПК (6A), СИД индикация, позолоченные контакты | 10 | ST | 861,26 | 8612,60 | SST | Заказ | 13 недель |  |  | 23.05.2018 |  |  |  | Пуско-регулирующее оборудование | Реле электронные | Реле интерфейсные и оптопары | CR | 4013614373688 | 0.040 | KG | 0.026 | CDM
1SVR405618R1400 |  | Реле CR-M024AC4LG 24B AC 4ПК (6A), СИД индикация, позолоченные контакты и ограничительный диод | 10 | ST | 1363,23 | 13632,30 | SST | Заказ | 15 недель |  |  | 23.05.2018 |  |  |  | Пуско-регулирующее оборудование | Реле электронные | Реле интерфейсные и оптопары | CR |  | 0.033 | KG | 20.750 | CCM
1SVR405618R2100 | SST1SVR405618R2100 | Реле CR-M120AC4LG 120B AC 4ПК (6A), СИД индикация, позолоченные контакты | 10 | ST | 894,87 | 8948,70 | SST | Заказ | 13 недель |  |  | 23.05.2018 |  |  |  | Пуско-регулирующее оборудование | Реле электронные | Реле интерфейсные и оптопары | CR | 4013614373732 | 0.040 | KG | 0.026 | CDM
1SVR405618R3100 | SST1SVR405618R3100 | Реле CR-M230AC4LG 230B AC 4ПК (6A), СИД индикация, позолоченные контакты | 10 | ST | 939,72 | 9397,20 | SST | C | 4 недели |  |  | 23.05.2018 |  |  |  | Пуско-регулирующее оборудование | Реле электронные | Реле интерфейсные и оптопары | CR | 4013614373749 | 0.040 | KG | 0.026 | CDM
1SVR405618R4100 | SST1SVR405618R4100 | Реле CR-M012DC4LG 12B DC 4ПК (6A), СИД индикация, позолоченные контакты | 10 | ST | 0,00 | 0,00 | SST | Заказ | 15 недель | Продажи прекращены |  | 02.03.2016 | 01.07.2016 |  |  | Пуско-регулирующее оборудование | Реле электронные | Реле интерфейсные и оптопары | CR | 4013614373664 | 0.040 | KG | 0.026 | CDM
1SVR405618R5100 | SST1SVR405618R5100 | Реле CR-M048AC4LG 48B AC 4ПК (6A), СИД индикация, позолоченные контакты | 10 | ST | 887,41 | 8874,10 | SST | Заказ | 13 недель |  |  | 23.05.2018 |  |  |  | Пуско-регулирующее оборудование | Реле электронные | Реле интерфейсные и оптопары | CR | 4013614373695 | 0.040 | KG | 0.026 | CDM
1SVR405618R6100 | SST1SVR405618R6100 | Реле CR-M048DC4LG 48B DC 4ПК (6A), СИД индикация, позолоченные контакты | 10 | ST | 866,86 | 8668,60 | SST | Заказ | 13 недель |  |  | 23.05.2018 |  |  |  | Пуско-регулирующее оборудование | Реле электронные | Реле интерфейсные и оптопары | CR | 4013614373701 | 0.040 | KG | 0.026 | CDM
1SVR405618R7100 | SST1SVR405618R7100 | Реле CR-M110AC4LG 110B AC 4ПК (6A), СИД индикация, позолоченные контакты | 10 | ST | 0,00 | 0,00 | SST | Заказ | 7 недель | Продажи прекращены |  | 02.03.2016 | 01.07.2016 |  |  | Пуско-регулирующее оборудование | Реле электронные | Реле интерфейсные и оптопары | CR | 4013614373718 | 0.040 | KG | 0.026 | CDM
1SVR405618R8100 | SST1SVR405618R8100 | Реле CR-M110DC4LG 110B DC 4ПК (6A), СИД индикация, позолоченные контакты | 10 | ST | 919,17 | 9191,70 | SST | Заказ | 13 недель |  |  | 23.05.2018 |  |  |  | Пуско-регулирующее оборудование | Реле электронные | Реле интерфейсные и оптопары | CR | 4013614373725 | 0.040 | KG | 0.026 | CDM
1SVR405618R9100 | SST1SVR405618R9100 | Реле CR-M220DC4LG 220B DC 4ПК (6A), СИД индикация, позолоченные контакты | 10 | ST | 960,28 | 9602,80 | SST | Заказ | 13 недель |  |  | 23.05.2018 |  |  |  | Пуско-регулирующее оборудование | Реле электронные | Реле интерфейсные и оптопары | CR | 4013614375682 | 0.040 | KG | 0.026 | CDM
1SVR405621R0000 | SST1SVR405621R0000 | Реле CR-U024AC2 24B AC 2ПК (12A) | 10 | ST | 644,54 | 6445,40 | SST | Заказ | 13 недель |  |  | 23.05.2018 |  |  |  | Пуско-регулирующее оборудование | Реле электронные | Реле интерфейсные и оптопары | CR-P | 4013614374005 | 0.100 | KG | 0.083 | CDM
1SVR405621R0100 | SST1SVR405621R0100 | Реле CR-U024AC2L 24B AC 2ПК (12A), СИД индикация | 10 | ST | 728,62 | 7286,20 | SST | Заказ | 13 недель |  |  | 23.05.2018 |  |  |  | Пуско-регулирующее оборудование | Реле электронные | Реле интерфейсные и оптопары | CR-P | 4013614374098 | 0.100 | KG | 0.083 | CDM
1SVR405621R1000 | SST1SVR405621R1000 | Реле CR-U024DC2 24B DC 2ПК (12A) | 10 | ST | 637,07 | 6370,70 | SST | Заказ | 13 недель |  |  | 23.05.2018 |  |  |  | Пуско-регулирующее оборудование | Реле электронные | Реле интерфейсные и оптопары | CR-P | 4013614374012 | 0.100 | KG | 0.083 | CDM
1SVR405621R1100 | SST1SVR405621R1100 | Реле CR-U024DC2L 24B DC 2ПК (12A), СИД индикация | 10 | ST | 719,27 | 7192,70 | SST | Заказ | 13 недель |  |  | 23.05.2018 |  |  |  | Пуско-регулирующее оборудование | Реле электронные | Реле интерфейсные и оптопары | CR-P | 4013614374104 | 0.100 | KG | 0.083 | CDM
1SVR405621R2000 | SST1SVR405621R2000 | Реле CR-U120AC2 120B AC 2ПК (12A) | 10 | ST | 655,76 | 6557,60 | SST | Заказ | 13 недель |  |  | 23.05.2018 |  |  |  | Пуско-регулирующее оборудование | Реле электронные | Реле интерфейсные и оптопары | CR-P | 4013614374067 | 0.100 | KG | 0.083 | CDM
1SVR405621R2100 | SST1SVR405621R2100 | Реле CR-U120AC2L 120B AC 2ПК (12A), СИД индикация | 10 | ST | 739,82 | 7398,20 | SST | Заказ | 13 недель |  |  | 23.05.2018 |  |  |  | Пуско-регулирующее оборудование | Реле электронные | Реле интерфейсные и оптопары | CR-P | 4013614374159 | 0.100 | KG | 0.083 | CDM
1SVR405621R3000 | SST1SVR405621R3000 | Реле CR-U230AC2 230B AC 2ПК (12A) | 10 | ST | 672,57 | 6725,70 | SST | Заказ | 13 недель |  |  | 23.05.2018 |  |  |  | Пуско-регулирующее оборудование | Реле электронные | Реле интерфейсные и оптопары | CR-P | 4013614374074 | 0.100 | KG | 0.083 | CDM
1SVR405621R3100 | SST1SVR405621R3100 | Реле CR-U230AC2L 230B AC 2ПК (12A), СИД индикация | 10 | ST | 752,90 | 7529,00 | SST | Заказ | 13 недель |  |  | 23.05.2018 |  |  |  | Пуско-регулирующее оборудование | Реле электронные | Реле интерфейсные и оптопары | CR-P | 4013614374166 | 0.100 | KG | 0.083 | CDM
1SVR405621R4000 | SST1SVR405621R4000 | Реле CR-U012DC2 12B DC 2ПК (12A) | 10 | ST | 637,07 | 6370,70 | SST | Заказ | 13 недель |  |  | 23.05.2018 |  |  |  | Пуско-регулирующее оборудование | Реле электронные | Реле интерфейсные и оптопары | CR-P | 4013614373992 | 0.100 | KG | 0.083 | CDM
1SVR405621R4100 | SST1SVR405621R4100 | Реле CR-U012DC2L 12B DC 2ПК (12A), СИД индикация | 10 | ST | 719,27 | 7192,70 | SST | Заказ | 13 недель |  |  | 23.05.2018 |  |  |  | Пуско-регулирующее оборудование | Реле электронные | Реле интерфейсные и оптопары | CR-P | 4013614374081 | 0.100 | KG | 0.083 | CDM
1SVR405621R5000 | SST1SVR405621R5000 | Реле CR-U048AC2 48B AC 2ПК (12A) | 10 | ST | 650,15 | 6501,50 | SST | Заказ | 13 недель |  |  | 23.05.2018 |  |  |  | Пуско-регулирующее оборудование | Реле электронные | Реле интерфейсные и оптопары | CR-P | 4013614374029 | 0.100 | KG | 0.083 | CDM
1SVR405621R5100 | SST1SVR405621R5100 | Реле CR-U048AC2L 48B AC 2ПК (12A), СИД индикация | 10 | ST | 730,47 | 7304,70 | SST | Заказ | 13 недель |  |  | 23.05.2018 |  |  |  | Пуско-регулирующее оборудование | Реле электронные | Реле интерфейсные и оптопары | CR-P | 4013614374111 | 0.100 | KG | 0.083 | CDM
1SVR405621R6000 | SST1SVR405621R6000 | Реле CR-U048DC2 48B DC 2ПК (12A) | 10 | ST | 640,80 | 6408,00 | SST | Заказ | 13 недель |  |  | 23.05.2018 |  |  |  | Пуско-регулирующее оборудование | Реле электронные | Реле интерфейсные и оптопары | CR-P | 4013614374036 | 0.100 | KG | 0.083 | CDM
1SVR405621R6100 | SST1SVR405621R6100 | Реле CR-U048DC2L 48B DC 2ПК (12A), СИД индикация | 10 | ST | 728,62 | 7286,20 | SST | Заказ | 13 недель |  |  | 23.05.2018 |  |  |  | Пуско-регулирующее оборудование | Реле электронные | Реле интерфейсные и оптопары | CR-P | 4013614374128 | 0.100 | KG | 0.083 | CDM
1SVR405621R7000 | SST1SVR405621R7000 | Реле CR-U110AC2 110B AC 2ПК (12A) | 10 | ST | 655,76 | 6557,60 | SST | Заказ | 13 недель |  |  | 23.05.2018 |  |  |  | Пуско-регулирующее оборудование | Реле электронные | Реле интерфейсные и оптопары | CR-P | 4013614374043 | 0.100 | KG | 0.083 | CDM
1SVR405621R7100 | SST1SVR405621R7100 | Реле CR-U110AC2L 110B AC 2ПК (12A), СИД индикация | 10 | ST | 739,82 | 7398,20 | SST | Заказ | 13 недель |  |  | 23.05.2018 |  |  |  | Пуско-регулирующее оборудование | Реле электронные | Реле интерфейсные и оптопары | CR-P | 4013614374135 | 0.100 | KG | 0.083 | CDM
1SVR405621R8000 | SST1SVR405621R8000 | Реле CR-U110DC2 110B DC 2ПК (12A) | 10 | ST | 680,04 | 6800,40 | SST | Заказ | 13 недель |  |  | 23.05.2018 |  |  |  | Пуско-регулирующее оборудование | Реле электронные | Реле интерфейсные и оптопары | CR-P | 4013614374050 | 0.100 | KG | 0.083 | CDM
1SVR405621R8100 | SST1SVR405621R8100 | Реле CR-U110DC2L 110B DC 2ПК (12A), СИД индикация | 10 | ST | 760,38 | 7603,80 | SST | Заказ | 13 недель |  |  | 23.05.2018 |  |  |  | Пуско-регулирующее оборудование | Реле электронные | Реле интерфейсные и оптопары | CR-P | 4013614374142 | 0.100 | KG | 0.083 | CDM
1SVR405621R9000 | SST1SVR405621R9000 | Реле CR-U220DC2 220B DC 2ПК (12A) | 10 | ST | 694,98 | 6949,80 | SST | Заказ | 13 недель |  |  | 23.05.2018 |  |  |  | Пуско-регулирующее оборудование | Реле электронные | Реле интерфейсные и оптопары | CR-P | 4013614375699 | 0.100 | KG | 0.083 | CDM
1SVR405621R9100 | SST1SVR405621R9100 | Реле CR-U220DC2L 220B DC 2ПК (12A), СИД индикация | 10 | ST | 780,93 | 7809,30 | SST | Заказ | 13 недель |  |  | 23.05.2018 |  |  |  | Пуско-регулирующее оборудование | Реле электронные | Реле интерфейсные и оптопары | CR-P | 4013614375705 | 0.100 | KG | 0.083 | CDM
1SVR405622R0000 | SST1SVR405622R0000 | Реле CR-U024AC3 24B AC 3ПК (10A) | 10 | ST | 666,97 | 6669,70 | SST | Заказ | 13 недель |  |  | 23.05.2018 |  |  |  | Пуско-регулирующее оборудование | Реле электронные | Реле интерфейсные и оптопары | CR-P | 4013614374180 | 0.100 | KG | 0.083 | CDM
1SVR405622R0100 | SST1SVR405622R0100 | Реле CR-U024AC3L 24B AC 3ПК (10A), СИД индикация | 10 | ST | 747,29 | 7472,90 | SST | Заказ | 13 недель |  |  | 23.05.2018 |  |  |  | Пуско-регулирующее оборудование | Реле электронные | Реле интерфейсные и оптопары | CR-P | 4013614374272 | 0.100 | KG | 0.083 | CDM
1SVR405622R1000 | SST1SVR405622R1000 | Реле CR-U024DC3 24B DC 3ПК (10A) | 10 | ST | 655,76 | 6557,60 | SST | Заказ | 13 недель |  |  | 23.05.2018 |  |  |  | Пуско-регулирующее оборудование | Реле электронные | Реле интерфейсные и оптопары | CR-P | 4013614374197 | 0.100 | KG | 0.083 | CDM
1SVR405622R1100 | SST1SVR405622R1100 | Реле CR-U024DC3L 24B DC 3ПК (10A), СИД индикация | 10 | ST | 739,82 | 7398,20 | SST | E | 13 недель |  |  | 23.05.2018 |  |  |  | Пуско-регулирующее оборудование | Реле электронные | Реле интерфейсные и оптопары | CR-P | 4013614374289 | 0.100 | KG | 0.083 | CDM
1SVR405622R2000 | SST1SVR405622R2000 | Реле CR-U120AC3 120B AC 3ПК (10A) | 10 | ST | 680,04 | 6800,40 | SST | Заказ | 13 недель |  |  | 23.05.2018 |  |  |  | Пуско-регулирующее оборудование | Реле электронные | Реле интерфейсные и оптопары | CR-P | 4013614374241 | 0.100 | KG | 0.083 | CDM
1SVR405622R2100 | SST1SVR405622R2100 | Реле CR-U120AC3L 120B AC 3ПК (10A), СИД индикация | 10 | ST | 760,38 | 7603,80 | SST | Заказ | 13 недель |  |  | 23.05.2018 |  |  |  | Пуско-регулирующее оборудование | Реле электронные | Реле интерфейсные и оптопары | CR-P | 4013614374333 | 0.100 | KG | 0.083 | CDM
1SVR405622R3000 | SST1SVR405622R3000 | Реле CR-U230AC3 230B AC 3ПК (10A) | 10 | ST | 700,59 | 7005,90 | SST | Заказ | 13 недель |  |  | 23.05.2018 |  |  |  | Пуско-регулирующее оборудование | Реле электронные | Реле интерфейсные и оптопары | CR-P | 4013614374258 | 0.100 | KG | 0.083 | CDM
1SVR405622R3100 | SST1SVR405622R3100 | Реле CR-U230AC3L 230B AC 3ПК (10A), СИД индикация | 10 | ST | 786,52 | 7865,20 | SST | Заказ | 13 недель |  |  | 23.05.2018 |  |  |  | Пуско-регулирующее оборудование | Реле электронные | Реле интерфейсные и оптопары | CR-P | 4013614374340 | 0.100 | KG | 0.083 | CDM
1SVR405622R4000 | SST1SVR405622R4000 | Реле CR-U012DC3 12B DC 3ПК (10A) | 10 | ST | 655,76 | 6557,60 | SST | Заказ | 13 недель |  |  | 23.05.2018 |  |  |  | Пуско-регулирующее оборудование | Реле электронные | Реле интерфейсные и оптопары | CR-P | 4013614374173 | 0.100 | KG | 0.083 | CDM
1SVR405622R4100 | SST1SVR405622R4100 | Реле CR-U012DC3L 12B DC 3ПК (10A), СИД индикация | 10 | ST | 739,82 | 7398,20 | SST | Заказ | 13 недель |  |  | 23.05.2018 |  |  |  | Пуско-регулирующее оборудование | Реле электронные | Реле интерфейсные и оптопары | CR-P | 4013614374265 | 0.100 | KG | 0.083 | CDM
1SVR405622R5000 | SST1SVR405622R5000 | Реле CR-U048AC3 48B AC 3ПК (10A) | 10 | ST | 672,57 | 6725,70 | SST | Заказ | 13 недель |  |  | 23.05.2018 |  |  |  | Пуско-регулирующее оборудование | Реле электронные | Реле интерфейсные и оптопары | CR-P | 4013614374203 | 0.100 | KG | 0.083 | CDM
1SVR405622R5100 | SST1SVR405622R5100 | Реле CR-U048AC3L 48B AC 3ПК (10A), СИД индикация | 10 | ST | 752,90 | 7529,00 | SST | Заказ | 13 недель |  |  | 23.05.2018 |  |  |  | Пуско-регулирующее оборудование | Реле электронные | Реле интерфейсные и оптопары | CR-P | 4013614374296 | 0.100 | KG | 0.083 | CDM
1SVR405622R6000 | SST1SVR405622R6000 | Реле CR-U048DC3 48B DC 3ПК (10A) | 10 | ST | 666,97 | 6669,70 | SST | Заказ | 13 недель |  |  | 23.05.2018 |  |  |  | Пуско-регулирующее оборудование | Реле электронные | Реле интерфейсные и оптопары | CR-P | 4013614374210 | 0.100 | KG | 0.083 | CDM
1SVR405622R6100 | SST1SVR405622R6100 | Реле CR-U048DC3L 48B DC 3ПК (10A), СИД индикация | 10 | ST | 747,29 | 7472,90 | SST | Заказ | 13 недель |  |  | 23.05.2018 |  |  |  | Пуско-регулирующее оборудование | Реле электронные | Реле интерфейсные и оптопары | CR-P | 4013614374302 | 0.100 | KG | 0.083 | CDM
1SVR405622R7000 | SST1SVR405622R7000 | Реле CR-U110AC3 110B AC 3ПК (10A) | 10 | ST | 680,04 | 6800,40 | SST | Заказ | 13 недель |  |  | 23.05.2018 |  |  |  | Пуско-регулирующее оборудование | Реле электронные | Реле интерфейсные и оптопары | CR-P | 4013614374227 | 0.100 | KG | 0.083 | CDM
1SVR405622R7100 | SST1SVR405622R7100 | Реле CR-U110AC3L 110B AC 3ПК (10A), СИД индикация | 10 | ST | 760,38 | 7603,80 | SST | Заказ | 13 недель |  |  | 23.05.2018 |  |  |  | Пуско-регулирующее оборудование | Реле электронные | Реле интерфейсные и оптопары | CR-P | 4013614374319 | 0.100 | KG | 0.083 | CDM
1SVR405622R8000 | SST1SVR405622R8000 | Реле CR-U110DC3 110B DC 3ПК (10A) | 10 | ST | 706,20 | 7062,00 | SST | Заказ | 13 недель |  |  | 23.05.2018 |  |  |  | Пуско-регулирующее оборудование | Реле электронные | Реле интерфейсные и оптопары | CR-P | 4013614374234 | 0.100 | KG | 0.083 | CDM
1SVR405622R8100 | SST1SVR405622R8100 | Реле CR-U110DC3L 110B DC 3ПК (10A), СИД индикация | 10 | ST | 794,00 | 7940,00 | SST | Заказ | 13 недель |  |  | 23.05.2018 |  |  |  | Пуско-регулирующее оборудование | Реле электронные | Реле интерфейсные и оптопары | CR-P | 4013614374326 | 0.100 | KG | 0.083 | CDM
1SVR405622R9000 | SST1SVR405622R9000 | Реле CR-U220DC3 220B DC 3ПК (10A) | 10 | ST | 717,41 | 7174,10 | SST | Заказ | 13 недель |  |  | 23.05.2018 |  |  |  | Пуско-регулирующее оборудование | Реле электронные | Реле интерфейсные и оптопары | CR-P | 4013614375712 | 0.100 | KG | 0.083 | CDM
1SVR405622R9100 | SST1SVR405622R9100 | Реле CR-U220DC3L 220B DC 3ПК (10A), СИД индикация | 10 | ST | 807,08 | 8070,80 | SST | Заказ | 13 недель |  |  | 23.05.2018 |  |  |  | Пуско-регулирующее оборудование | Реле электронные | Реле интерфейсные и оптопары | CR-P | 4013614375729 | 0.100 | KG | 0.083 | CDM
1SVR405650R0000 | SST1SVR405650R0000 | Цоколь CR-PLS (логический) с доп. изоляцией для реле CR-P | 10 | ST | 276,24 | 2762,40 | SST | B | 3 недели |  |  | 23.05.2018 |  |  |  | Пуско-регулирующее оборудование | Реле электронные | Реле интерфейсные и оптопары | CR-P | 4013614373077 | 0.007 | KG | 0.073 | CDM
1SVR405650R0100 | SST1SVR405650R0100 | Цоколь CR-PLSх (логический) для реле CR-P | 10 | ST | 213,23 | 2132,30 | SST | A | 1 неделя |  |  | 23.05.2018 |  |  |  | Пуско-регулирующее оборудование | Реле электронные | Реле интерфейсные и оптопары | CR-P | 4013614373091 | 0.053 | KG | 0.077 | CDM
1SVR405650R0200 |  | Цоколь(логический) CR-PLC для реле CR-P, 1 или 2 ПК, пружинные клеммы | 10 | ST | 487,60 | 4876,00 | SST | Заказ | 7 недель |  |  | 23.05.2018 |  |  |  | Пуско-регулирующее оборудование | Реле электронные | Реле интерфейсные и оптопары | CR-P | 4013614380174 | 0.050 | KG | 50.850 | CCM
1SVR405650R1000 | SST1SVR405650R1000 | Цоколь CR-PSS (стандартный) для реле CR-P | 10 | ST | 263,26 | 2632,60 | SST | A | 1 неделя |  |  | 23.05.2018 |  |  |  | Пуско-регулирующее оборудование | Реле электронные | Реле интерфейсные и оптопары | CR-P | 4013614373084 | 0.052 | KG | 0.052 | CDM
1SVR405651R0000 | SST1SVR405651R0000 | Диод CR-P/M-22 6-230B DC (защита от несобл. полярности) для реле CR-P, CR-M | 10 | ST | 76,61 | 766,10 | SST | C | 5 недель |  |  | 23.05.2018 |  |  |  | Пуско-регулирующее оборудование | Реле электронные | Реле интерфейсные и оптопары | CR-P | 4013614373831 | 0.002 | KG | 0.004 | CDM
1SVR405651R1000 | SST1SVR405651R1000 | Цоколь CR-M2SS (стандартный) для реле CR-M 2ПК | 10 | ST | 252,22 | 2522,20 | SST | B | 3 недели |  |  | 23.05.2018 |  |  |  | Пуско-регулирующее оборудование | Реле электронные | Реле интерфейсные и оптопары | CR | 4013614373787 | 0.056 | KG | 0.087 | CDM
1SVR405651R1100 | SST1SVR405651R1100 | Цоколь CR-M2LS (логический) для реле CR-M 2ПК | 10 | ST | 226,18 | 2261,80 | SST | B | 1 неделя |  |  | 23.05.2018 |  |  |  | Пуско-регулирующее оборудование | Реле электронные | Реле интерфейсные и оптопары | CR | 4013614373756 | 0.072 | KG | 0.124 | CDM
1SVR405651R1200 |  | Цоколь CR-M2LC (логический) для реле CR-M 2ПК, пружинный зажим | 10 | ST | 702,91 | 7029,10 | SST | Заказ | 4 недели |  |  | 23.05.2018 |  |  |  | Пуско-регулирующее оборудование | Реле электронные | Реле интерфейсные и оптопары | CR |  | 0.048 | KG | 135.000 | CCM
1SVR405651R1300 |  | Цоколь CR-M2SF (стандартный) для реле CR-M 2ПК, вилочный зажим | 10 | ST | 385,54 | 3855,40 | SST | Заказ | 4 недели |  |  | 23.05.2018 |  |  |  | Пуско-регулирующее оборудование | Реле электронные | Реле интерфейсные и оптопары | CR |  | 0.065 | KG | 135.000 | CCM
1SVR405651R2000 | SST1SVR405651R2000 | Цоколь CR-M3SS (стандартный) для реле CR-M 3ПК | 1 | ST | 270,89 | 270,89 | SST | C | 5 недель |  |  | 23.05.2018 |  |  |  | Пуско-регулирующее оборудование | Реле электронные | Реле интерфейсные и оптопары | CR | 4013614373794 | 0.083 | KG | 0.087 | CDM
1SVR405651R2100 | SST1SVR405651R2100 | Цоколь CR-M3LS (логический) для реле CR-M 3ПК | 1 | ST | 229,89 | 229,89 | SST | B | 3 недели |  |  | 23.05.2018 |  |  |  | Пуско-регулирующее оборудование | Реле электронные | Реле интерфейсные и оптопары | CR | 4013614373763 | 0.078 | KG | 0.124 | CDM
1SVR405651R3000 | SST1SVR405651R3000 | Цоколь CR-M4SS (стандартный) для реле CR-M 2/4ПК | 10 | ST | 287,36 | 2873,60 | SST | A | 1 неделя |  |  | 23.05.2018 |  |  |  | Пуско-регулирующее оборудование | Реле электронные | Реле интерфейсные и оптопары | CR | 4013614373800 | 0.077 | KG | 0.087 | CDM
1SVR405651R3100 | SST1SVR405651R3100 | Цоколь CR-M4LS (логический) для реле CR-M 2/4ПК | 10 | ST | 232,62 | 2326,20 | SST | A | 1 неделя |  |  | 23.05.2018 |  |  |  | Пуско-регулирующее оборудование | Реле электронные | Реле интерфейсные и оптопары | CR | 4013614373770 | 0.083 | KG | 0.124 | CDM
1SVR405651R3200 |  | Цоколь CR-M4LC (логический) для реле CR-M 2/4ПК, пружинный зажим | 10 | ST | 777,46 | 7774,60 | SST | Заказ | 4 недели |  |  | 23.05.2018 |  |  |  | Пуско-регулирующее оборудование | Реле электронные | Реле интерфейсные и оптопары | CR |  | 0.048 | KG | 135.000 | CCM
1SVR405651R3300 |  | Цоколь CR-M4SF (стандартный) для реле CR-M 2/4ПК, вилочный зажим | 10 | ST | 449,44 | 4494,40 | SST | Заказ | 4 недели |  |  | 23.05.2018 |  |  |  | Пуско-регулирующее оборудование | Реле электронные | Реле интерфейсные и оптопары | CR |  | 0.065 | KG | 135.000 | CCM
1SVR405652R0000 | SST1SVR405652R0000 | Диод и светодиод красный CR-P/M-42 6-24B DC для реле CR-P, CR-M | 10 | ST | 156,93 | 1569,30 | SST | B | 5 недель |  |  | 23.05.2018 |  |  |  | Пуско-регулирующее оборудование | Реле электронные | Реле интерфейсные и оптопары | CR-P | 4013614373848 | 0.002 | KG | 0.004 | CDM
1SVR405652R1000 | SST1SVR405652R1000 | Диод и светодиод зеленый CR-P/M-42V 6-24B DC для реле CR-P, CR-M | 10 | ST | 152,03 | 1520,30 | SST | B | 3 недели |  |  | 23.05.2018 |  |  |  | Пуско-регулирующее оборудование | Реле электронные | Реле интерфейсные и оптопары | CR-P | 4013614373855 | 0.004 | KG | 0.004 | CDM
1SVR405652R4000 |  | Диод и светодиод красн CR-P/M 42B | 10 | ST | 229,87 | 2298,70 | SST | Заказ | 4 недели |  |  | 23.05.2018 |  |  |  | Пуско-регулирующее оборудование | Реле электронные | Реле интерфейсные и оптопары | CR-P |  | 0.020 | KG | 2.000 | CCM
1SVR405652R4100 |  | Диод и светодиод зеленый CR-P/M 42BV | 10 | ST | 205,52 | 2055,20 | SST | Заказ | 8 недель |  |  | 23.05.2018 |  |  |  | Пуско-регулирующее оборудование | Реле электронные | Реле интерфейсные и оптопары | CR-P | 4013614383854 | 0.018 | KG | 0.004 | CDM
1SVR405652R9000 | SST1SVR405652R9000 | Диод и светодиод красный CR-P/M-42C 110 DC для реле CR-P, CR-M | 10 | ST | 156,93 | 1569,30 | SST | Заказ | 13 недель |  |  | 23.05.2018 |  |  |  | Пуско-регулирующее оборудование | Реле электронные | Реле интерфейсные и оптопары | CR-P | 4013614383861 | 0.004 | KG | 0.004 | CDM
1SVR405652R9100 |  | Диод и светодиод зеленый CR-P/M-42CV 110 DC для реле CR-P, CR-M | 10 | ST | 231,67 | 2316,70 | SST | Заказ | 13 недель |  |  | 23.05.2018 |  |  |  | Пуско-регулирующее оборудование | Реле электронные | Реле интерфейсные и оптопары | CR-P | 4013614373831 | 0.004 | KG | 0.004 | CDM
1SVR405653R0000 | SST1SVR405653R0000 | RC-фильтр CR-P/M-52B 6-24B AC для реле CR-P, CR-M | 10 | ST | 188,70 | 1887,00 | SST | Заказ | 11 недель |  |  | 23.05.2018 |  |  |  | Пуско-регулирующее оборудование | Реле электронные | Реле интерфейсные и оптопары | CR-P | 4013614373862 | 0.002 | KG | 0.004 | CDM
1SVR405653R1000 | SST1SVR405653R1000 | RC-фильтр CR-P/M-52C 110-240B AC для реле CR-P, CR-M | 1 | ST | 188,70 | 188,70 | SST | C | 5 недель |  |  | 23.05.2018 |  |  |  | Пуско-регулирующее оборудование | Реле электронные | Реле интерфейсные и оптопары | CR-P | 4013614373879 | 0.002 | KG | 0.004 | CDM
1SVR405654R0000 | SST1SVR405654R0000 | Светодиод красный CR-P/M-62 6-24В AC/DC для реле CR-P, CR-M | 10 | ST | 179,36 | 1793,60 | SST | C | 5 недель |  |  | 23.05.2018 |  |  |  | Пуско-регулирующее оборудование | Реле электронные | Реле интерфейсные и оптопары | CR-P | 4013614373886 | 0.028 | KG | 0.004 | CDM
1SVR405654R0100 | SST1SVR405654R0100 | Светодиод красный CR-P/M-92 110-230В AC/DC для реле CR-P, CR-M | 10 | ST | 179,36 | 1793,60 | SST | C | 5 недель |  |  | 23.05.2018 |  |  |  | Пуско-регулирующее оборудование | Реле электронные | Реле интерфейсные и оптопары | CR-P | 4013614373909 | 0.002 | KG | 0.004 | CDM
1SVR405654R1000 | SST1SVR405654R1000 | Светодиод зеленый CR-P/M-62V 6-24В AC/DC для реле CR-P, CR-M | 10 | ST | 179,36 | 1793,60 | SST | C | 5 недель |  |  | 23.05.2018 |  |  |  | Пуско-регулирующее оборудование | Реле электронные | Реле интерфейсные и оптопары | CR-P | 4013614373893 | 0.002 | KG | 0.004 | CDM
1SVR405654R1100 | SST1SVR405654R1100 | Светодиод зеленый CR-P/M-92V 110-230В AC/DC для реле CR-P, CR-M | 10 | ST | 179,36 | 1793,60 | SST | B | 3 недели |  |  | 23.05.2018 |  |  |  | Пуско-регулирующее оборудование | Реле электронные | Реле интерфейсные и оптопары | CR-P | 4013614373916 | 0.002 | KG | 0.004 | CDM
1SVR405655R0000 | SST1SVR405655R0000 | Варистор и светодиод красный CR-P/M-62C 6-24B AC/DC для реле CR-P, CR-M | 10 | ST | 252,22 | 2522,20 | SST | Заказ | 4 недели |  |  | 23.05.2018 |  |  |  | Пуско-регулирующее оборудование | Реле электронные | Реле интерфейсные и оптопары | CR-P | 4013614373923 | 0.004 | KG | 0.004 | CDM
1SVR405655R0100 | SST1SVR405655R0100 | Варистор и светодиод красный CR-P/M-92C 110-230B AC/DC для реле CR-P, CR-M | 10 | ST | 252,22 | 2522,20 | SST | E | 4 недели |  |  | 23.05.2018 |  |  |  | Пуско-регулирующее оборудование | Реле электронные | Реле интерфейсные и оптопары | CR-P | 4013614373947 | 0.002 | KG | 0.004 | CDM
1SVR405655R1000 | SST1SVR405655R1000 | Варистор и светодиод зеленый CR-P/M-62CV 6-24B AC/DC для реле CR-P, CR-M | 10 | ST | 276,49 | 2764,90 | SST | B | 3 недели |  |  | 23.05.2018 |  |  |  | Пуско-регулирующее оборудование | Реле электронные | Реле интерфейсные и оптопары | CR-P | 4013614373930 | 0.002 | KG | 0.004 | CDM
1SVR405655R1100 | SST1SVR405655R1100 | Варистор и светодиод зеленый CR-P/M-92CV 110-230B AC/DC для реле CR-P, CR-M | 10 | ST | 265,78 | 2657,80 | SST | B | 3 недели |  |  | 23.05.2018 |  |  |  | Пуско-регулирующее оборудование | Реле электронные | Реле интерфейсные и оптопары | CR-P | 4013614373954 | 0.002 | KG | 0.004 | CDM
1SVR405655R4000 |  | Варистор и светодиод красный CR-P/M-62D 24-60B AC/DC для реле CR-P, CR-M | 10 | ST | 330,67 | 3306,70 | SST | Заказ | 13 недель |  |  | 23.05.2018 |  |  |  | Пуско-регулирующее оборудование | Реле электронные | Реле интерфейсные и оптопары | CR-P |  | 0.015 | KG | 0.004 | CDM
1SVR405655R4100 |  | Варистор и светодиод зеленый CR-P/M-62DV 24-60B AC/DC для реле CR-P, CR- M | 10 | ST | 364,31 | 3643,10 | SST | Заказ | 8 недель |  |  | 23.05.2018 |  |  |  | Пуско-регулирующее оборудование | Реле электронные | Реле интерфейсные и оптопары | CR-P | 4013614383922 | 0.003 | KG | 3.000 | CDM
1SVR405656R0000 | SST1SVR405656R0000 | Варистор CR-P/M-72 24B AC для реле CR-P, CR-M | 10 | ST | 183,09 | 1830,90 | SST | Заказ | 8 недель |  |  | 23.05.2018 |  |  |  | Пуско-регулирующее оборудование | Реле электронные | Реле интерфейсные и оптопары | CR-P | 4013614373961 | 0.002 | KG | 0.004 | CDM
1SVR405656R1000 | SST1SVR405656R1000 | Варистор CR-P/M-72A 115B AC для реле CR-P, CR-M | 10 | ST | 179,36 | 1793,60 | SST | Заказ | 8 недель |  |  | 23.05.2018 |  |  |  | Пуско-регулирующее оборудование | Реле электронные | Реле интерфейсные и оптопары | CR-P | 4013614373978 | 0.004 | KG | 0.004 | CDM
1SVR405656R2000 | SST1SVR405656R2000 | Варистор CR-P/M-82 230B AC для реле CR-P, CR-M | 10 | ST | 183,09 | 1830,90 | SST | Заказ | 4 недели |  |  | 23.05.2018 |  |  |  | Пуско-регулирующее оборудование | Реле электронные | Реле интерфейсные и оптопары | CR-P | 4013614373985 | 0.007 | KG | 0.004 | CDM
1SVR405658R0000 | SST1SVR405658R0000 | Маркер CR-PM для реле CR-P | 10 | ST | 5,60 | 56,00 | SST | B | 3 недели |  |  | 23.05.2018 |  |  |  | Пуско-регулирующее оборудование | Реле электронные | Реле интерфейсные и оптопары | CR-P | 4013614373114 | 0.004 | KG | 0.001 | CDM
1SVR405658R1000 | SST1SVR405658R1000 | Маркер CR-MM для реле CR-M | 10 | ST | 5,60 | 56,00 | SST | B | 3 недели |  |  | 23.05.2018 |  |  |  | Пуско-регулирующее оборудование | Реле электронные | Реле интерфейсные и оптопары | CR | 4013614373824 | 0.004 | KG | 0.002 | CDM
1SVR405658R5000 | SST1SVR405658R5000 | Шинная разводка CR-PJ (не разрезаемая) для реле CR-P, расстояние между штырьками 15 мм | 10 | ST | 196,17 | 1961,70 | SST | C | 6 недель |  |  | 23.05.2018 |  |  |  | Пуско-регулирующее оборудование | Реле электронные | Реле интерфейсные и оптопары | CR-P | 4016779658980 | 0.025 | KG | 0.014 | CDM
1SVR405658R6000 | SST1SVR405658R6000 | Шинная разводка CR-MJ (не разрезаемая) для реле CR-M, расстояние между штырьками 27 мм | 10 | ST | 246,62 | 2466,20 | SST | C | 4 недели |  |  | 23.05.2018 |  |  |  | Пуско-регулирующее оборудование | Реле электронные | Реле интерфейсные и оптопары | CR | 4016779658997 | 0.376 | KG | 0.025 | CDM
1SVR405659R0000 | SST1SVR405659R0000 | Фиксатор CR-PH для реле CR-P | 10 | ST | 19,38 | 193,80 | SST | A | 1 неделя |  |  | 23.05.2018 |  |  |  | Пуско-регулирующее оборудование | Реле электронные | Реле интерфейсные и оптопары | CR-P | 4013614373107 | 0.002 | KG | 0.351 | CDM
1SVR405659R1000 | SST1SVR405659R1000 | Фиксатор CR-MH для реле CR-M | 10 | ST | 37,02 | 370,20 | SST | A | 1 неделя |  |  | 23.05.2018 |  |  |  | Пуско-регулирующее оборудование | Реле электронные | Реле интерфейсные и оптопары | CR | 4013614373817 | 0.005 | KG | 0.041 | CDM
1SVR405659R1100 |  | Фиксатор металл CR-MH1 для реле CR-M | 10 | ST | 37,09 | 370,90 | SST | B | 3 недели |  |  | 23.05.2018 |  |  |  | Пуско-регулирующее оборудование | Реле электронные | Реле интерфейсные и оптопары | CR | 4013614379086 | 0.004 | KG | 0.041 | CDM
1SVR405660R0000 | SST1SVR405660R0000 | Цоколь CR-U3S с доп.модулем для реле CR-U 3ПК | 10 | ST | 313,86 | 3138,60 | SST | E | 4 недели |  |  | 23.05.2018 |  |  |  | Пуско-регулирующее оборудование | Реле электронные | Реле интерфейсные и оптопары | CR-P | 4013614374364 | 0.068 | KG | 0.074 | CDM
1SVR405660R0100 | SST1SVR405660R0100 | Цоколь CR-U3E без доп.модуля для реле CR-U 3ПК | 10 | ST | 289,57 | 2895,70 | SST | Заказ | 4 недели |  |  | 23.05.2018 |  |  |  | Пуско-регулирующее оборудование | Реле электронные | Реле интерфейсные и оптопары | CR-P | 4013614374371 | 0.066 | KG | 0.074 | CDM
1SVR405662R0000 | SST1SVR405662R0000 | Диод и светодиод красный CR-U-41 6-24B DC для реле CR-U | 10 | ST | 179,36 | 1793,60 | SST | Заказ | 8 недель |  |  | 23.05.2018 |  |  |  | Пуско-регулирующее оборудование | Реле электронные | Реле интерфейсные и оптопары | CR-P | 4013614374401 | 0.007 | KG | 0.023 | CDM
1SVR405662R1000 | SST1SVR405662R1000 | Диод и светодиод зеленый CR-U-41V 6-24B DC для реле CR-U | 10 | ST | 179,36 | 1793,60 | SST | Заказ | 8 недель |  |  | 23.05.2018 |  |  |  | Пуско-регулирующее оборудование | Реле электронные | Реле интерфейсные и оптопары | CR-P | 4013614374418 | 0.007 | KG | 0.023 | CDM
1SVR405662R9100 |  | Диод и светодиод зеленый CR-U-41CV 110-230B DC для реле CR-U | 10 | ST | 231,67 | 2316,70 | SST | Заказ | 8 недель |  |  | 23.05.2018 |  |  |  | Пуско-регулирующее оборудование | Реле электронные | Реле интерфейсные и оптопары | Реле интерфейсные и оптопары |  | 0.008 | KG | 2.700 | CCM
1SVR405663R0000 | SST1SVR405663R0000 | RC-фильтр CR-U-51B 6-24B AC для реле CR-U | 10 | ST | 220,45 | 2204,50 | SST | Заказ | 8 недель |  |  | 23.05.2018 |  |  |  | Пуско-регулирующее оборудование | Реле электронные | Реле интерфейсные и оптопары | CR-P | 4013614374425 | 0.007 | KG | 0.023 | CDM
1SVR405663R1000 | SST1SVR405663R1000 | RC-фильтр CR-U-51C 110-240B AC для реле CR-U | 10 | ST | 220,45 | 2204,50 | SST | Заказ | 8 недель |  |  | 23.05.2018 |  |  |  | Пуско-регулирующее оборудование | Реле электронные | Реле интерфейсные и оптопары | CR-P | 4013614374432 | 0.007 | KG | 0.023 | CDM
1SVR405664R0000 | SST1SVR405664R0000 | Светодиод красный CR-U-61 6-24В AC/DC для реле CR-U | 10 | ST | 308,28 | 3082,80 | SST | Заказ | 14 недель |  |  | 23.05.2018 |  |  |  | Пуско-регулирующее оборудование | Реле электронные | Реле интерфейсные и оптопары | CR-P | 4013614374449 | 0.007 | KG | 0.023 | CDM
1SVR405664R0100 | SST1SVR405664R0100 | Светодиод красный CR-U-91 110-230В AC/DC для реле CR-U | 10 | ST | 308,28 | 3082,80 | SST | Заказ | 8 недель |  |  | 23.05.2018 |  |  |  | Пуско-регулирующее оборудование | Реле электронные | Реле интерфейсные и оптопары | CR-P | 4013614374463 | 0.007 | KG | 0.023 | CDM
1SVR405664R1000 | SST1SVR405664R1000 | Светодиод зеленый CR-U-61V 6-24В AC/DC для реле CR-U | 10 | ST | 308,28 | 3082,80 | SST | Заказ | 8 недель |  |  | 23.05.2018 |  |  |  | Пуско-регулирующее оборудование | Реле электронные | Реле интерфейсные и оптопары | CR-P | 4013614374456 | 0.007 | KG | 0.023 | CDM
1SVR405664R1100 | SST1SVR405664R1100 | Светодиод зеленый CR-U-91V 110-230В AC/DC для реле CR-U | 10 | ST | 308,28 | 3082,80 | SST | Заказ | 8 недель |  |  | 23.05.2018 |  |  |  | Пуско-регулирующее оборудование | Реле электронные | Реле интерфейсные и оптопары | CR-P | 4013614374470 | 0.007 | KG | 0.023 | CDM
1SVR405665R0000 | SST1SVR405665R0000 | Варистор и светодиод красный CR-U-61C 6-24B AC/DC для реле CR-U | 10 | ST | 308,28 | 3082,80 | SST | Заказ | 8 недель |  |  | 23.05.2018 |  |  |  | Пуско-регулирующее оборудование | Реле электронные | Реле интерфейсные и оптопары | CR-P | 4013614374487 | 0.007 | KG | 0.023 | CDM
1SVR405665R0100 | SST1SVR405665R0100 | Варистор и светодиод красный CR-U-91C 110-230B AC/DC для реле CR-U | 10 | ST | 308,28 | 3082,80 | SST | Заказ | 8 недель |  |  | 23.05.2018 |  |  |  | Пуско-регулирующее оборудование | Реле электронные | Реле интерфейсные и оптопары | CR-P | 4013614374500 | 0.007 | KG | 0.023 | CDM
1SVR405665R1000 | SST1SVR405665R1000 | Варистор и светодиод зеленый CR-U-61CV 6-24B AC/DC для реле CR-U | 10 | ST | 325,08 | 3250,80 | SST | Заказ | 8 недель |  |  | 23.05.2018 |  |  |  | Пуско-регулирующее оборудование | Реле электронные | Реле интерфейсные и оптопары | CR-P | 4013614374494 | 0.008 | KG | 0.023 | CDM
1SVR405665R1100 | SST1SVR405665R1100 | Варистор и светодиод зеленый CR-U-91CV 110-230B AC/DC для реле CR-U | 10 | ST | 308,28 | 3082,80 | SST | Заказ | 8 недель |  |  | 23.05.2018 |  |  |  | Пуско-регулирующее оборудование | Реле электронные | Реле интерфейсные и оптопары | CR-P | 4013614374517 | 0.008 | KG | 0.023 | CDM
1SVR405665R4000 |  | Варистор и светодиод красный CR-U 61D 24-60В AC/DC для реле CR-U | 10 | ST | 387,47 | 3874,70 | SST | Заказ | 3 недели |  |  | 23.05.2018 |  |  |  | Пуско-регулирующее оборудование | Реле электронные | Реле интерфейсные и оптопары | CR-P |  | 0.007 | KG | 2.646 | CDM
1SVR405666R0000 | SST1SVR405666R0000 | Варистор CR-U-71 24B AC для реле CR-U | 10 | ST | 259,55 | 2595,50 | SST | Заказ | 8 недель |  |  | 23.05.2018 |  |  |  | Пуско-регулирующее оборудование | Реле электронные | Реле интерфейсные и оптопары | CR-P | 4013614374524 | 0.007 | KG | 0.023 | CDM
1SVR405666R1000 | SST1SVR405666R1000 | Варистор CR-U-71A 115B AC для реле CR-U | 10 | ST | 242,87 | 2428,70 | SST | Заказ | 8 недель |  |  | 23.05.2018 |  |  |  | Пуско-регулирующее оборудование | Реле электронные | Реле интерфейсные и оптопары | CR-P | 4013614374531 | 0.007 | KG | 0.023 | CDM
1SVR405666R2000 | SST1SVR405666R2000 | Варистор CR-U-81 230B AC для реле CR-U | 10 | ST | 259,55 | 2595,50 | SST | Заказ | 8 недель |  |  | 23.05.2018 |  |  |  | Пуско-регулирующее оборудование | Реле электронные | Реле интерфейсные и оптопары | CR-P | 4013614374548 | 0.007 | KG | 0.023 | CDM
1SVR405667R0000 | SST1SVR405667R0000 | Многофункциональный модуль времени CR-U T для интерфейсных реле CR-U | 10 | ST | 3260,05 | 32600,50 | SST | Заказ | 4 недели |  |  | 23.05.2018 |  |  |  | Пуско-регулирующее оборудование | Реле электронные | Реле интерфейсные и оптопары | CR-P | 4013614382833 | 0.018 | KG | 0.023 | CDM
1SVR405669R0000 | SST1SVR405669R0000 | Фиксатор CR-UH для реле CR-U | 10 | ST | 104,64 | 1046,40 | SST | Заказ | 4 недели |  |  | 23.05.2018 |  |  |  | Пуско-регулирующее оборудование | Реле электронные | Реле интерфейсные и оптопары | CR-P | 4013614374388 | 0.002 | KG | 0.046 | CDM
1SVR405670R0000 | SST1SVR405670R0000 | Цоколь CR-U2S для реле CR-U 2ПК с доп.модулем | 10 | ST | 308,28 | 3082,80 | SST | Заказ | 13 недель |  |  | 23.05.2018 |  |  |  | Пуско-регулирующее оборудование | Реле электронные | Реле интерфейсные и оптопары | CR-P | 4013614374357 | 0.068 | KG | 0.074 | CDM
1SVR406570R0000 |  | Перемычка RB-JB10 для реле RB#, 10 полюсов | 10 | ST | 119,91 | 1199,10 | SST | Заказ | 4 недели |  |  | 28.12.2017 |  |  |  | Пуско-регулирующее оборудование | Реле электронные | Реле интерфейсные и оптопары | Реле интерфейсные и оптопары |  | 0.050 | KG | 0.004 | CDM
1SVR406580R0000 |  | Перемычка RB-JB20 для реле RB#, 20 полюсов | 10 | ST | 239,82 | 2398,20 | SST | Заказ | 4 недели |  |  | 28.12.2017 |  |  |  | Пуско-регулирующее оборудование | Реле электронные | Реле интерфейсные и оптопары | Реле интерфейсные и оптопары |  | 0.100 | KG | 0.004 | CDM
1SVR423418R9000 | SST1SVR423418R9000 | Модуль резервирования CP-RUD вх 5A, вых 5 A для блоков питаия CP-E | 1 | ST | 3357,72 | 3357,72 | SST | Заказ | 5 недель |  |  | 23.05.2018 |  |  |  | Пуско-регулирующее оборудование | Блоки питания | CP | CP | 4013614349591 | 0.142 | KG | 0.179 | CDM
1SVR427015R0100 | SST1SVR427015R0100 | Блок питания CP-S 24/10.0 вход 110-120В AC / 220-240В AC, выход 24В DC / 10A | 1 | ST | 0,00 | 0,00 | SST | C | 3 недели | Снятие с заменой | 1SVR360663R1001 | 01.08.2016 | 03.11.2016 |  |  | Пуско-регулирующее оборудование | Блоки питания | CP-S | CP-S | 4013614368707 | 1.328 | KG | 1.662 | CDM
1SVR427016R0100 |  | Блок питания CP-S 24/20.0 | 1 | ST | 0,00 | 0,00 | SST | Заказ | 3 недели | Снятие с заменой | 1SVR360763R1001 | 01.08.2016 | 02.11.2016 |  |  | Пуско-регулирующее оборудование | Блоки питания | CP-S | CP-S | 4013614368714 | 2.830 | KG | 3.620 | CDM
1SVR427024R0000 | SST1SVR427024R0000 | Блок питания CP-C 24/5.0 (регулир. вых. напряж) вход 110-240В AC, выход 24В DC /5A | 1 | ST | 0,00 | 0,00 | SST | C | 3 недели | Снятие с заменой | 1SVR360563R1001 | 02.03.2016 | 30.11.2016 |  |  | Пуско-регулирующее оборудование | Блоки питания | CP-C | CP-C | 4013614368677 | 1.066 | KG | 1.061 | CDM
1SVR427025R0000 | SST1SVR427025R0000 | Блок питания CP-C 24/10.0 (регулир. вых. напряж) вход 110-240В AC, выход 24В DC /10A | 1 | ST | 0,00 | 0,00 | SST | C | 5 недель | Снятие с заменой | 1SVR360663R1001 | 02.03.2016 | 20.01.2017 |  |  | Пуско-регулирующее оборудование | Блоки питания | CP-C | CP-C | 4013614368684 | 1.642 | KG | 1.662 | CDM
1SVR427026R0000 | SST1SVR427026R0000 | Блок питания CP-C 24/20.0 (регулир. вых. напряж) вход 85-264В AC / 100- 350В DC, выход 24В DC /20.0A | 1 | ST | 0,00 | 0,00 | SST | Заказ | 3 недели | Снятие с заменой | 1SVR360763R1001 | 02.03.2016 | 03.11.2016 |  |  | Пуско-регулирующее оборудование | Блоки питания | CP-C | CP-C | 4013614368691 | 3.768 | KG | 3.607 | CDM
1SVR427030R0000 | SST1SVR427030R0000 | Блок питания CP-E 24/0.75 (регулир. вых. напряж) вход 90-265В AC / 120- 370В DC, выход 24В DC /0.75A | 1 | ST | 5493,73 | 5493,73 | SST | B | 3 недели |  |  | 23.05.2018 |  |  |  | Пуско-регулирующее оборудование | Блоки питания | CP-E | CP-E | 4016779656863 | 0.144 | KG | 0.246 | CDM
1SVR427030R2000 | SST1SVR427030R2000 | Блок питания CP-E 48/0.62 (регулир. вых. напряж) вход 90-265В AC / 120- 370В DC, выход 48В DC /0.62A | 1 | ST | 7265,22 | 7265,22 | SST | Заказ | 8 недель |  |  | 23.05.2018 |  |  |  | Пуско-регулирующее оборудование | Блоки питания | CP-E | CP-E | 4016779656917 | 0.144 | KG | 0.450 | CDM
1SVR427031R0000 | SST1SVR427031R0000 | Блок питания CP-E 24/1.25 (регулир. вых. напряж) 90-265В AC / 120-370В DC, выход 24В DC /1.25A | 1 | ST | 5968,17 | 5968,17 | SST | C | 4 недели |  |  | 23.05.2018 |  |  |  | Пуско-регулирующее оборудование | Блоки питания | CP-E | CP-E | 4016779656870 | 0.324 | KG | 0.450 | CDM
1SVR427031R2000 | SST1SVR427031R2000 | Блок питания CP-E 48/1.25 (регулир. вых. напряж) 90-265В AC / 120-370В DC, выход 48В DC /1.25A | 1 | ST | 9254,61 | 9254,61 | SST | Заказ | 8 недель |  |  | 23.05.2018 |  |  |  | Пуско-регулирующее оборудование | Блоки питания | CP-E | CP-E | 4016779656924 | 0.379 | KG | 0.450 | CDM
1SVR427032R0000 | SST1SVR427032R0000 | Блок питания CP-E 24/2.5 (регулир. вых. напряж) 90-265В AC / 120-370В DC, выход 24В DC /2.5A | 1 | ST | 7525,86 | 7525,86 | SST | B | 3 недели |  |  | 23.05.2018 |  |  |  | Пуско-регулирующее оборудование | Блоки питания | CP-E | CP-E | 4016779656887 | 0.397 | KG | 0.450 | CDM
1SVR427032R1000 | SST1SVR427032R1000 | Блок питания CP-E 12/2.5 (регулир. вых. напряж) 90-265В AC / 120-370В DC, выход 12В DC /2.5A | 1 | ST | 6878,33 | 6878,33 | SST | C | 5 недель |  |  | 23.05.2018 |  |  |  | Пуско-регулирующее оборудование | Блоки питания | CP-E | CP-E | 4016779656900 | 0.344 | KG | 0.450 | CDM
1SVR427033R3000 | SST1SVR427033R3000 | Блок питания CP-E 5/3.0 (регулир. вых. напряж) 90-265В AC / 120-370В DC, выход 5В DC /3.0A | 1 | ST | 6878,33 | 6878,33 | SST | Заказ | 8 недель |  |  | 23.05.2018 |  |  |  | Пуско-регулирующее оборудование | Блоки питания | CP-E | CP-E | 4016779656894 | 0.173 | KG | 0.246 | CDM
1SVR427034R0000 | SST1SVR427034R0000 | Блок питания CP-E 24/5.0 вход 90-132, 186-264В AC / 210-370В DC, выход 24В DC / 5A | 1 | ST | 8102,10 | 8102,10 | SST | B | 3 недели |  |  | 23.05.2018 |  |  |  | Пуско-регулирующее оборудование | Блоки питания | CP-E | CP-E | 4016779669689 | 1.058 | KG | 0.984 | CDM
1SVR427034R2000 | SST1SVR427034R2000 | Блок питания CP-E 48/5.0 вход 93-132, 186-264В AC / 210-370В DC, выход 48В DC / 5A | 1 | ST | 13671,15 | 13671,15 | SST | Заказ | 8 недель |  |  | 23.05.2018 |  |  |  | Пуско-регулирующее оборудование | Блоки питания | CP-E | CP-E | 4016779669726 | 1.586 | KG | 1.276 | CDM
1SVR427035R0000 | SST1SVR427035R0000 | Блок питания CP-E 24/10.0 вход 93-132, 186-264В AC / 210-370В DC, выход 24В DC / 10A | 1 | ST | 11392,63 | 11392,63 | SST | B | 3 недели |  |  | 23.05.2018 |  |  |  | Пуско-регулирующее оборудование | Блоки питания | CP-E | CP-E | 4016779669696 | 1.601 | KG | 1.276 | CDM
1SVR427035R1000 | SST1SVR427035R1000 | Блок питания CP-E 12/10.0 вход 90-132, 186-264В AC / 210-370В DC, выход 12В DC / 10A | 1 | ST | 8987,86 | 8987,86 | SST | Заказ | 5 недель |  |  | 23.05.2018 |  |  |  | Пуско-регулирующее оборудование | Блоки питания | CP-E | CP-E | 4016779669719 | 1.066 | KG | 0.984 | CDM
1SVR427035R2000 | SST1SVR427035R2000 | Блок питания CP-E 48/10.0 вход 90-264В AC / 120-370В DC, выход 48В DC /10A | 1 | ST | 18670,06 | 18670,06 | SST | Заказ | 8 недель |  |  | 23.05.2018 |  |  |  | Пуско-регулирующее оборудование | Блоки питания | CP-E | CP-E | 4016779669733 | 2.207 | KG | 2.691 | CDM
1SVR427036R0000 | SST1SVR427036R0000 | Блок питания CP-E 24/20.0 вход 90-264В AC / 120-370В DC, выход 24В DC /20A | 1 | ST | 15568,91 | 15568,91 | SST | C | 4 недели |  |  | 23.05.2018 |  |  |  | Пуско-регулирующее оборудование | Блоки питания | CP-E | CP-E | 4016779669702 | 2.220 | KG | 2.691 | CDM
1SVR427041R0000 | SST1SVR427041R0000 | Блок питания CP-D 24/0.42 вход 90-265В AC / 120-370В DC, выход 24В DC /0.42A | 1 | ST | 4433,11 | 4433,11 | SST | C | 4 недели |  |  | 23.05.2018 |  |  |  | Пуско-регулирующее оборудование | Блоки питания | CP-D | CP-D | 4016779661164 | 0.079 | KG | 0.096 | CDM
1SVR427041R1000 | SST1SVR427041R1000 | Блок питания CP-D 12/0.83 вход 90-265В AC / 120-370В DC, выход 12В DC /0.83A | 1 | ST | 4810,62 | 4810,62 | SST | C | 8 недель |  |  | 23.05.2018 |  |  |  | Пуско-регулирующее оборудование | Блоки питания | CP-D | CP-D | 4016779661201 | 0.348 | KG | 0.096 | CDM
1SVR427043R0100 | SST1SVR427043R0100 | Блок питания CP-D 24/1.3 (регулир. вых. напряж) вход 90-265В AC / 120-370В DC, выход 24В DC /1.3A | 1 | ST | 5227,67 | 5227,67 | SST | B | 4 недели |  |  | 23.05.2018 |  |  |  | Пуско-регулирующее оборудование | Блоки питания | CP-D | CP-D | 4016779661171 | 0.235 | KG | 0.283 | CDM
1SVR427043R1200 | SST1SVR427043R1200 | Блок питания CP-D 12/2.1 (регулир. вых. напряж) вход 90-265В AC / 120-370В DC, выход 12В DC /2.1A | 1 | ST | 5795,75 | 5795,75 | SST | Заказ | 8 недель |  |  | 23.05.2018 |  |  |  | Пуско-регулирующее оборудование | Блоки питания | CP-D | CP-D | 4016779661218 | 0.235 | KG | 0.283 | CDM
1SVR427044R0200 | SST1SVR427044R0200 | Блок питания CP-D 24/2.5 (регулир. вых. напряж) вход 90-265В AC / 120-370В DC, выход 24В DC /2.5A | 1 | ST | 6592,12 | 6592,12 | SST | B | 3 недели |  |  | 23.05.2018 |  |  |  | Пуско-регулирующее оборудование | Блоки питания | CP-D | CP-D | 4016779661188 | 0.302 | KG | 0.379 | CDM
1SVR427045R0400 | SST1SVR427045R0400 | Блок питания CP-D 24/4.2 (регулир. вых. напряж) вход 90-265В AC / 120-370В DC, выход 24В DC /4.2A | 1 | ST | 8866,20 | 8866,20 | SST | C | 5 недель |  |  | 23.05.2018 |  |  |  | Пуско-регулирующее оборудование | Блоки питания | CP-D | CP-D | 4016779661195 | 0.463 | KG | 0.480 | CDM
1SVR427049R0000 |  | Модуль для резервирования питания CP-D RU | 1 | ST | 4239,66 | 4239,66 | SST | Заказ | 4 недели |  |  | 23.05.2018 |  |  |  | Пуско-регулирующее оборудование | Блоки питания | CP | CP |  | 0.150 | KG | 0.185 | CDM
1SVR427054R0000 |  | Блок питания трёхфазный CP-T 24/5.0 | 1 | ST | 13320,93 | 13320,93 | SST | Заказ | 8 недель |  |  | 23.05.2018 |  |  |  | Пуско-регулирующее оборудование | Блоки питания | CP-C | CP-C | 4016779697866 | 0.936 | KG | 1.169 | CDM
1SVR427054R2000 |  | Блок питания трёхфазный CP-T 48/5.0 | 1 | ST | 20413,05 | 20413,05 | SST | Заказ | 8 недель |  |  | 23.05.2018 |  |  |  | Пуско-регулирующее оборудование | Блоки питания | CP-C | CP-C | 4016779662390 | 1.254 | KG | 1.387 | CDM
1SVR427055R0000 |  | Блок питания трёхфазный CP-T 24/10.0 | 1 | ST | 16953,54 | 16953,54 | SST | Заказ | 4 недели |  |  | 23.05.2018 |  |  |  | Пуско-регулирующее оборудование | Блоки питания | CP-C | CP-C | 4016779662369 | 1.254 | KG | 1.387 | CDM
1SVR427055R2000 |  | Блок питания трёхфазный CP-T 48/10.0 | 1 | ST | 25171,70 | 25171,70 | SST | Заказ | 8 недель |  |  | 23.05.2018 |  |  |  | Пуско-регулирующее оборудование | Блоки питания | CP-C | CP-C | 4016779662406 | 1.988 | KG | 2.338 | CDM
1SVR427056R0000 |  | Блок питания трёхфазный CP-T 24/20.0 | 1 | ST | 21019,86 | 21019,86 | SST | C | 7 недель |  |  | 23.05.2018 |  |  |  | Пуско-регулирующее оборудование | Блоки питания | CP-C | CP-C | 4016779662376 | 1.988 | KG | 2.338 | CDM
1SVR427056R2000 |  | Блок питания трёхфазный CP-T 48/20.0 | 1 | ST | 40828,15 | 40828,15 | SST | Заказ | 8 недель |  |  | 23.05.2018 |  |  |  | Пуско-регулирующее оборудование | Блоки питания | CP-C | CP-C | 4016779697873 | 3.930 | KG | 4.303 | CDM
1SVR427057R0000 |  | Блок питания трёхфазный CP-T 24/40.0 | 1 | ST | 33994,61 | 33994,61 | SST | Заказ | 8 недель |  |  | 23.05.2018 |  |  |  | Пуско-регулирующее оборудование | Блоки питания | CP-C | CP-C | 4016779662383 | 3.930 | KG | 4.303 | CDM
1SVR427060R0300 |  | Модуль буферный CP-B 24/3.0 | 1 | ST | 40506,43 | 40506,43 | SST | Заказ | 6 недель |  |  | 23.05.2018 |  |  |  | Пуско-регулирующее оборудование | Блоки питания | CP | CP | 4016779782562 | 0.550 | KG | 0.640 | CDM
1SVR427060R1000 |  | Модуль буферный CP-B 24/10.0 | 1 | ST | 115718,11 | 115718,11 | SST | Заказ | 6 недель |  |  | 23.05.2018 |  |  |  | Пуско-регулирующее оборудование | Блоки питания | CP | CP | 4016779782593 | 2.100 | KG | 3.110 | CDM
1SVR427060R2000 |  | Модуль буферный CP-B 24/20.0 | 1 | ST | 115718,11 | 115718,11 | SST | Заказ | 6 недель |  |  | 23.05.2018 |  |  |  | Пуско-регулирующее оборудование | Блоки питания | CP | CP | 4016779782579 | 2.200 | KG | 3.190 | CDM
1SVR427065R0000 |  | Модуль расширения CP-B EXT.2 | 1 | ST | 37869,52 | 37869,52 | SST | Заказ | 6 недель |  |  | 23.05.2018 |  |  |  | Пуско-регулирующее оборудование | Блоки питания | CP | CP | 4016779782586 | 1.000 | KG | 0.640 | CDM
1SVR427071R0000 |  | Модуль резервирования CP-A RU | 1 | ST | 0,00 | 0,00 | SST | Заказ | 12 недель | Распродажа с заменой | 1SVR360060R1001 | 01.02.2018 | 15.09.2017 |  |  | Пуско-регулирующее оборудование | Блоки питания | CP-C | CP-C | 4016779651080 | 1.164 | KG | 1.061 | CDM
1SVR427075R0000 |  | Модуль контроля CP-A CM для CP-A RU | 1 | ST | 0,00 | 0,00 | SST | Заказ | 12 недель | Продажи прекращены |  | 01.02.2018 | 18.12.2017 |  |  | Пуско-регулирующее оборудование | Блоки питания | CP-C | CP-C | 4016779651073 | 0.074 | KG | 0.074 | CDM
1SVR430005R0100 | SST1SVR430005R0100 | Крышка пломбируемая прозрачная COV.01 для реле CM-S | 1 | ST | 673,23 | 673,23 | SST | Заказ | 5 недель |  |  | 23.05.2018 |  |  |  | Пуско-регулирующее оборудование | Реле электронные | FZ160/30MM |  | 4013614345654 | 0.006 | KG | 0.026 | CDM
1SVR430029R0100 | SST1SVR430029R0100 | Адаптер ADP.01 для винтового монтажа реле CM-S | 1 | ST | 1124,52 | 1124,52 | SST | Заказ | 5 недель |  |  | 23.05.2018 |  |  |  | Пуско-регулирующее оборудование | Измерительные устройства | Измерительные устройства |  | 4013614346774 | 0.022 | KG | 0.026 | CDM
1SVR430710R0200 | SST1SVR430710R0200 | Термисторное реле защиты двигателя CM-MSS двухканальное, контроль КЗ, питание 24-240В AC/DC, 2 контакта | 1 | ST | 0,00 | 0,00 | SST | Заказ | 5 недель | Снятие с заменой | 1SVR730712R1300 | 12.10.2015 | 04.03.2015 |  |  | Пуско-регулирующее оборудование | Реле электронные | Реле термисторной защиты | Реле термисторной защиты | 4013614348907 | 0.166 | KG | 0.181 | CDM
1SVR430710R9300 | SST1SVR430710R9300 | Термисторное реле защиты двигателя CM-MSS с кнопкой сброса и кон тролем КЗ, 24В AC/DC, 2ПК | 1 | ST | 0,00 | 0,00 | SST | Заказ | 5 недель | Снятие с заменой | 1SVR730712R0200 | 12.10.2015 | 04.03.2015 |  |  | Пуско-регулирующее оборудование | Реле электронные | Реле термисторной защиты | Реле термисторной защиты | 4013614348853 | 0.146 | KG | 0.181 | CDM
1SVR430711R0300 | SST1SVR430711R0300 | Термисторное реле защиты двигателя CM-MSS с кнопкой сброса и кон тролем КЗ, 110-130В AC, 2ПК | 1 | ST | 0,00 | 0,00 | SST | Заказ | 5 недель | Снятие с заменой | 1SVR730712R2200 | 12.10.2015 | 04.03.2015 |  |  | Пуско-регулирующее оборудование | Реле электронные | Реле термисторной защиты | Реле термисторной защиты | 4013614348860 | 0.196 | KG | 0.181 | CDM
1SVR430711R1300 | SST1SVR430711R1300 | Термисторное реле защиты двигателя CM-MSS с кнопкой сброса и кон тролем КЗ, 220-240В AC, 2ПК | 1 | ST | 0,00 | 0,00 | SST | Заказ | 5 недель | Снятие с заменой | 1SVR730712R2200 | 12.10.2015 | 26.12.2016 |  |  | Пуско-регулирующее оборудование | Реле электронные | Реле термисторной защиты | Реле термисторной защиты | 4013614348877 | 0.196 | KG | 0.181 | CDM
1SVR430720R0300 | SST1SVR430720R0300 | Термисторное реле защиты двигателя CM-MSS с контролем КЗ, 24-240 В AC/DC, 2ПК | 1 | ST | 0,00 | 0,00 | SST | Заказ | 5 недель | Снятие с заменой | 1SVR730712R1200 | 12.10.2015 | 04.03.2015 |  |  | Пуско-регулирующее оборудование | Реле электронные | Реле термисторной защиты | Реле термисторной защиты | 4013614370397 | 0.166 | KG | 0.181 | CDM
1SVR430720R0400 | SST1SVR430720R0400 | Термисторное реле защиты двигателя CM-MSS с контролем КЗ, 24-240 В AC/DC, 1НО1НЗ | 1 | ST | 0,00 | 0,00 | SST | Заказ | 5 недель | Снятие с заменой | 1SVR730712R1400 | 12.10.2015 | 04.03.2015 |  |  | Пуско-регулирующее оборудование | Реле электронные | Реле термисторной защиты | Реле термисторной защиты | 4013614348891 | 0.151 | KG | 0.181 | CDM
1SVR430750R0400 | SST1SVR430750R0400 | Реле контроля напряжения CM-EFS.2 (AC/DC (Umin 3В, Umax 600В AC) c реле времени, питание 24-240В AC/DC, 2ПК | 1 | ST | 0,00 | 0,00 | SST | Заказ | 4 недели | Снятие с заменой | 1SVR730750R0400 |  | 04.07.2013 |  |  | Пуско-регулирующее оборудование | Реле электронные | Реле контроля однофазные | CM-EFx | 4013614379406 | 0.169 | KG | 0.181 | CDM
1SVR430760R0400 | SST1SVR430760R0400 | Реле контроля тока CM-SFS.21 (Imax и Imin) (диапаз. изм. 3-30мА, 10-100мA, 0.1-1A) питание 24-240В AC/DC, 2ПК | 1 | ST | 0,00 | 0,00 | SST | Заказ | 5 недель | Снятие с заменой | 1SVR730760R0400 |  | 18.06.2014 |  |  | Пуско-регулирующее оборудование | Реле электронные | Реле контроля однофазные | CM-SFx | 4013614379215 | 0.161 | KG | 0.181 | CDM
1SVR430760R0500 | SST1SVR430760R0500 | Реле контроля тока CM-SFS.22 (Imax и Imin) (диапаз. изм. 0.3-1.5 А, 1-5A, 3-15A) питание 24-240В AC/DC, 2ПК | 1 | ST | 0,00 | 0,00 | SST | Заказ | 4 недели | Снятие с заменой | 1SVR730760R0500 |  | 15.03.2013 |  |  | Пуско-регулирующее оборудование | Реле электронные | Реле контроля однофазные | CM-SFx | 4013614379239 | 0.161 | KG | 0.181 | CDM
1SVR430794R3300 | SST1SVR430794R3300 | Реле контроля напряжения CM-PVS ( L1-L2-L3 Umin 300-380В, Umax 4 20-500B AC) с реле времени, питание 300-500В АС, 2ПК | 1 | ST | 0,00 | 0,00 | SST | Заказ | 5 недель | Снятие с заменой | 1SVR730794R3300 |  | 12.07.2016 |  |  | Пуско-регулирующее оборудование | Реле электронные | Реле контроля трехфазные | CM-PVx | 4013614371059 | 0.148 | KG | 0.181 | CDM
1SVR430800R9100 | SST1SVR430800R9100 | Термисторное реле защиты двигателя CM-MSS питание 24В AC/DC, 1ПК | 1 | ST | 0,00 | 0,00 | SST | Заказ | 4 недели | Снятие с заменой | 1SVR730700R0100 | 12.10.2015 | 04.03.2015 |  |  | Пуско-регулирующее оборудование | Реле электронные | Реле термисторной защиты | Реле термисторной защиты | 4013614348792 | 0.128 | KG | 0.181 | CDM
1SVR430801R1100 | SST1SVR430801R1100 | Термисторное реле защиты двигателя CM-MSS питание 220-240В AC, 1 ПК | 1 | ST | 0,00 | 0,00 | SST | Заказ | 5 недель | Снятие с заменой | 1SVR730700R2100 | 12.10.2015 | 31.08.2015 |  |  | Пуско-регулирующее оборудование | Реле электронные | Реле термисторной защиты | Реле термисторной защиты | 4013614348808 | 0.180 | KG | 0.181 | CDM
1SVR430810R9300 | SST1SVR430810R9300 | Термисторное реле защиты двигателя CM-MSS с кнопкой сброса, 24В AC/DC, 2ПК | 1 | ST | 0,00 | 0,00 | SST | Заказ | 5 недель | Снятие с заменой | 1SVR730700R0200 | 12.10.2015 | 04.03.2015 |  |  | Пуско-регулирующее оборудование | Реле электронные | Реле термисторной защиты | Реле термисторной защиты | 4013614348822 | 0.151 | KG | 0.181 | CDM
1SVR430811R0300 | SST1SVR430811R0300 | Термисторное реле защиты двигателя CM-MSS с кнопкой сброса 110-1 30В AC, 2ПК | 1 | ST | 0,00 | 0,00 | SST | Заказ | 5 недель | Снятие с заменой | 1SVR730700R2200 | 12.10.2015 | 04.03.2015 |  |  | Пуско-регулирующее оборудование | Реле электронные | Реле термисторной защиты | Реле термисторной защиты | 4013614348839 | 0.204 | KG | 0.181 | CDM
1SVR430811R1300 | SST1SVR430811R1300 | Термисторное реле защиты двигателя CM-MSS с кнопкой сброса, 220- 240В AC, 2ПК | 1 | ST | 0,00 | 0,00 | SST | Заказ | 5 недель | Снятие с заменой | 1SVR730700R2200 | 12.10.2015 | 02.09.2015 |  |  | Пуско-регулирующее оборудование | Реле электронные | Реле термисторной защиты | Реле термисторной защиты | 4013614348846 | 0.204 | KG | 0.181 | CDM
1SVR430811R9300 | SST1SVR430811R9300 | Термисторное реле защиты двигателя CM-MSS с кнопкой сброса 24 В AC, 2ПК | 1 | ST | 0,00 | 0,00 | SST | Заказ | 5 недель | Снятие с заменой | 1SVR730700R0200 | 12.10.2015 | 04.03.2015 |  |  | Пуско-регулирующее оборудование | Реле электронные | Реле термисторной защиты | Реле термисторной защиты | 4013614348815 | 0.203 | KG | 0.181 | CDM
1SVR430824R9300 | SST1SVR430824R9300 | Трехфазное реле контроля напряжения CM-PFS (контроль обрыва и чередования фаз) 3x200-500В AC, 2ПК | 1 | ST | 0,00 | 0,00 | SST | Заказ | 1 неделя | Снятие с заменой | 1SVR730824R9300 |  | 26.12.2016 |  |  | Пуско-регулирующее оборудование | Реле электронные | Реле контроля трехфазные | CM-PAx | 4013614346781 | 0.140 | KG | 0.181 | CDM
1SVR430830R0300 | SST1SVR430830R0300 | Однофазное реле контроля напряжения CM-ESS.1 (диапазоны измерения 3-30В,6-60В, 30-300В, 60-600 AC/DC) питание 24-240В AC/DC, 1ПК | 1 | ST | 0,00 | 0,00 | SST | Заказ | 5 недель | Снятие с заменой | 1SVR730830R0300 |  | 26.12.2016 |  |  | Пуско-регулирующее оборудование | Реле электронные | Реле контроля однофазные | CM-EFx | 4013614378850 | 0.196 | KG | 0.181 | CDM
1SVR430830R0400 | SST1SVR430830R0400 | Однофазное реле контроля напряжения CM-ESS.2 (диапазоны измерения 3-30В, 6-60В, 30-300В, 60-600 AC/DC) питание 24-240В AC/DC, 2ПК | 1 | ST | 0,00 | 0,00 | SST | Заказ | 3 недели | Снятие с заменой | 1SVR730830R0400 |  | 26.12.2016 |  |  | Пуско-регулирующее оборудование | Реле электронные | Реле контроля однофазные | CM-EFx | 4013614379352 | 0.196 | KG | 0.181 | CDM
1SVR430830R0500 | SST1SVR430830R0500 | Однофазное реле контроля напряжения CM-ESS.M многофункц. (диапаз. изм. 3-30В, 6-60В, 30-300В, 60-600 AC/DC) питание 24-240В AC/DC, | 1 | ST | 0,00 | 0,00 | SST | Заказ | 5 недель | Снятие с заменой | 1SVR730830R0500 |  | 26.12.2016 |  |  | Пуско-регулирующее оборудование | Реле электронные | Реле контроля однофазные | CM-EFx | 4013614379376 | 0.196 | KG | 0.181 | CDM
1SVR430831R0400 | SST1SVR430831R0400 | Однофазное реле контроля напряжения CM-ESS.2 (диапазоны измерения 3-30В, 6-60В, 30-300В, 60-600 AC/DC) 110-130В AC, 2ПК | 1 | ST | 0,00 | 0,00 | SST | Заказ | 5 недель | Снятие с заменой | 1SVR730831R0400 |  | 18.06.2014 |  |  | Пуско-регулирующее оборудование | Реле электронные | Реле контроля однофазные | CM-EFx | 4013614379314 | 0.196 | KG | 0.181 | CDM
1SVR430831R1300 | SST1SVR430831R1300 | Однофазное реле контроля напряжения CM-ESS.1 (диапазоны измерения 3-30В, 6-60В, 30-300В, 60-600 AC/DC) питание 240В AC, 1ПК | 1 | ST | 0,00 | 0,00 | SST | Заказ | 4 недели | Снятие с заменой | 1SVR730831R1300 |  | 04.07.2013 |  |  | Пуско-регулирующее оборудование | Реле электронные | Реле контроля однофазные | CM-EFx | 4013614379291 | 0.172 | KG | 0.181 | CDM
1SVR430831R1400 | SST1SVR430831R1400 | Однофазное реле контроля напряжения CM-ESS.2 (диапазоны измерения 3-30В, 6-60В, 30-300В, 60-600 AC/DC) питание 240В AC, 2ПК | 1 | ST | 0,00 | 0,00 | SST | Заказ | 5 недель | Снятие с заменой | 1SVR730831R1400 |  | 26.12.2016 |  |  | Пуско-регулирующее оборудование | Реле электронные | Реле контроля однофазные | CM-EFx | 4013614379338 | 0.172 | KG | 0.181 | CDM
1SVR430840R0200 | SST1SVR430840R0200 | Однофазное реле контроля тока CM-SRS.11 (Imax или Imin) (диапаз. изм. 3- 30мА, 10-100мA, 0.1-1A) питание 24-240В AC/DC, 1ПК | 1 | ST | 0,00 | 0,00 | SST | Заказ | 5 недель | Снятие с заменой | 1SVR730840R0200 |  | 26.12.2016 |  |  | Пуско-регулирующее оборудование | Реле электронные | Реле контроля однофазные | CM-SFx | 4013614378836 | 0.172 | KG | 0.181 | CDM
1SVR430840R0300 |  | Однофазное реле контроля тока CM-SRS.12 (диапазоны измерения 0.3-1.5А, 1-5A, 3-15A) 24-240В AC, 1ПК | 1 | ST | 0,00 | 0,00 | SST | Заказ | 5 недель | Снятие с заменой | 1SVR730840R0300 |  | 26.12.2016 |  |  | Пуско-регулирующее оборудование | Реле электронные | Реле контроля однофазные | CM-SFx | 4013614379017 | 0.152 | KG | 0.181 | CDM
1SVR430840R0400 | SST1SVR430840R0400 | Однофазное реле контроля тока CM-SRS.21 (диапазоны измерения 3-30мА, 10- 100мA, 0.1-1A) 24-240В AC/DC, 2ПК | 1 | ST | 0,00 | 0,00 | SST | Заказ | 4 недели | Снятие с заменой | 1SVR730840R0400 |  | 23.04.2014 |  |  | Пуско-регулирующее оборудование | Реле электронные | Реле контроля однофазные | CM-SFx | 4013614379093 | 0.172 | KG | 0.181 | CDM
1SVR430840R0500 | SST1SVR430840R0500 | Однофазное реле контроля тока CM-SRS.22 (диапазоны измерения 0,3-1,5А, 1-5A, 3-15A) 24-240В AC/DC, 2ПК | 1 | ST | 0,00 | 0,00 | SST | Заказ | 3 недели | Снятие с заменой | 1SVR730840R0500 |  | 26.12.2016 |  |  | Пуско-регулирующее оборудование | Реле электронные | Реле контроля однофазные | CM-SFx | 4013614379154 | 0.172 | KG | 0.181 | CDM
1SVR430840R0600 | SST1SVR430840R0600 | Однофазное реле контроля тока CM-SRS.M1 многофункц. (диапаз. изм. 3- 30мА, 10-100мA, 0.1-1A) питание 24-240В AC/DC, 1ПК | 1 | ST | 0,00 | 0,00 | SST | Заказ | 6 недель | Снятие с заменой | 1SVR730840R0600 |  | 26.12.2016 |  |  | Пуско-регулирующее оборудование | Реле электронные | Реле контроля однофазные | CM-SFx | 4013614379178 | 0.172 | KG | 0.181 | CDM
1SVR430840R0700 | SST1SVR430840R0700 | Однофазное реле контроля тока CM-SRS.M2 многофункц. (диапаз. изм. 0.3- 1.5А, 1-5A, 3-15A) питание 24-240В AC/DC, 2ПК | 1 | ST | 0,00 | 0,00 | SST | Заказ | 4 недели | Снятие с заменой | 1SVR730840R0700 |  | 04.07.2013 |  |  | Пуско-регулирующее оборудование | Реле электронные | Реле контроля однофазные | CM-SFx | 4013614379192 | 0.172 | KG | 0.181 | CDM
1SVR430841R0500 | SST1SVR430841R0500 | Однофазное реле контроля тока CM-SRS.22 (диапазоны измерения 0,3-1,5А, 1-5A, 3-15A)110-130В AC, 2ПК | 1 | ST | 0,00 | 0,00 | SST | Заказ | 5 недель | Снятие с заменой | 1SVR730841R0500 |  | 18.06.2014 |  |  | Пуско-регулирующее оборудование | Реле электронные | Реле контроля однофазные | CM-SFx | 4013614379116 | 0.172 | KG | 0.181 | CDM
1SVR430841R1300 | SST1SVR430841R1300 | Однофазное реле контроля тока CM-SRS.12 (диапазоны измерения 0.3-1.5А, 1-5A, 3-15A) 220-240В AC, 1ПК | 1 | ST | 0,00 | 0,00 | SST | Заказ | 5 недель | Снятие с заменой | 1SVR730841R1300 |  | 26.12.2016 |  |  | Пуско-регулирующее оборудование | Реле электронные | Реле контроля однофазные | CM-SFx | 4013614378980 | 0.186 | KG | 0.181 | CDM
1SVR430841R1400 | SST1SVR430841R1400 | Однофазное реле контроля тока CM-SRS.21 (диапазоны измерения 3-30мА, 10- 100мA, 0.1-1A) 240В AC, 2ПК | 1 | ST | 0,00 | 0,00 | SST | Заказ | 4 недели | Снятие с заменой | 1SVR730841R1400 |  | 15.03.2013 |  |  | Пуско-регулирующее оборудование | Реле электронные | Реле контроля однофазные | CM-SFx | 4013614379062 | 0.172 | KG | 0.181 | CDM
1SVR430841R1500 | SST1SVR430841R1500 | Однофазное реле контроля тока CM-SRS.22 (диапазоны измерения 0,3-1,5А, 1-5A, 3-15A) 240В AC, 2ПК | 1 | ST | 0,00 | 0,00 | SST | Заказ | 3 недели | Снятие с заменой | 1SVR730841R1500 |  | 26.12.2016 |  |  | Пуско-регулирующее оборудование | Реле электронные | Реле контроля однофазные | CM-SFx | 4013614379130 | 0.172 | KG | 0.181 | CDM
1SVR430851R0100 | SST1SVR430851R0100 | Реле контроля уровня жидкости CM-ENS ( мин/макс (чувствит. 5-100 кОм)) 110-130В АС, 1ПК | 1 | ST | 0,00 | 0,00 | SST | Заказ | 5 недель | Снятие с заменой | 1SVR730850R2100 | 01.08.2016 | 28.06.2016 |  |  | Пуско-регулирующее оборудование | Реле электронные | Реле контроля уровня жидкости | CM-ENx | 4013614346910 | 0.176 | KG | 0.181 | CDM
1SVR430851R0200 | SST1SVR430851R0200 | Реле контроля уровня жидкости CM-ENS UP/DOWN ( наполн/слив (чувствит. 5- 100кОм)) 110-130В АС, 1ПК | 1 | ST | 0,00 | 0,00 | SST | Заказ | 5 недель | Снятие с заменой | 1SVR730850R2200 | 01.08.2016 | 28.06.2016 |  |  | Пуско-регулирующее оборудование | Реле электронные | Реле контроля уровня жидкости | CM-ENx | 4013614346927 | 0.179 | KG | 0.181 | CDM
1SVR430851R1100 | SST1SVR430851R1100 | Реле контроля уровня жидкости CM-ENS ( мин/макс (чувствит. 5-100 кОм)), 220-240В АС, 1ПК | 1 | ST | 0,00 | 0,00 | SST | Заказ | 5 недель | Снятие с заменой | 1SVR730850R2100 | 01.08.2016 | 28.09.2016 |  |  | Пуско-регулирующее оборудование | Реле электронные | Реле контроля уровня жидкости | CM-ENx | 4013614346934 | 0.178 | KG | 0.181 | CDM
1SVR430851R1200 | SST1SVR430851R1200 | Реле контроля уровня жидкости CM-ENS UP/DOWN (наполн/слив (чувствит 5- 100 кОм)), 220-240В АС, 1ПК | 1 | ST | 0,00 | 0,00 | SST | Заказ | 5 недель | Снятие с заменой | 1SVR730850R2200 | 01.08.2016 | 28.09.2016 |  |  | Пуско-регулирующее оборудование | Реле электронные | Реле контроля уровня жидкости | CM-ENx | 4013614346941 | 0.180 | KG | 0.181 | CDM
1SVR430851R1300 | SST1SVR430851R1300 | Реле контроля уровня жидкости CM-ENS с доп. изоляцией (мин/макс чувствит. 5-100кОм) 220-240В АС, 1ПК | 1 | ST | 0,00 | 0,00 | SST | Заказ | 5 недель | Снятие с заменой | 1SVR730850R2100 | 01.08.2016 | 28.06.2016 |  |  | Пуско-регулирующее оборудование | Реле электронные | Реле контроля уровня жидкости | CM-ENx | 4016779570435 | 0.193 | KG | 0.181 | CDM
1SVR430851R9100 | SST1SVR430851R9100 | Реле контроля уровня жидкости CM-ENS ( мин/макс (чувствит. 5-100 кОм)) 24В АС, 1ПК | 1 | ST | 0,00 | 0,00 | SST | Заказ | 5 недель | Снятие с заменой | 1SVR730850R0100 | 01.08.2016 | 28.06.2016 |  |  | Пуско-регулирующее оборудование | Реле электронные | Реле контроля уровня жидкости | CM-ENx | 4013614346965 | 0.176 | KG | 0.181 | CDM
1SVR430851R9200 | SST1SVR430851R9200 | Реле контроля уровня жидкости CM-ENS UP/DOWN ( наполн/слив (чувс твит. 5-100кОм)) 24В АС, 1ПК | 1 | ST | 0,00 | 0,00 | SST | Заказ | 5 недель | Снятие с заменой | 1SVR730850R0200 | 01.08.2016 | 28.06.2016 |  |  | Пуско-регулирующее оборудование | Реле электронные | Реле контроля уровня жидкости | CM-ENx | 4013614346972 | 0.180 | KG | 0.181 | CDM
1SVR430884R3300 | SST1SVR430884R3300 | Трехфазное реле контроля напряжения CM-MPS многофункц. без нейтрали (напряжение питания/контроля 3x300-500B уставка Umin/Umax) 2ПК | 1 | ST | 0,00 | 0,00 | SST | Заказ | 7 недель | Снятие с заменой | 1SVR630884R3300 |  | 11.04.2016 |  |  | Пуско-регулирующее оборудование | Реле электронные | Реле контроля трехфазные | CM-ASx | 4013614365126 | 0.148 | KG | 0.181 | CDM
1SVR430885R3300 | SST1SVR430885R3300 | Трехфазное реле контроля напряжения CM-MPS многофункц. с нейтралью (напряжение питания/контроля 3x180-280B, уставка Umin/Umax) 2ПК | 1 | ST | 0,00 | 0,00 | SST | Заказ | 7 недель | Снятие с заменой | 1SVR630885R3300 |  | 11.04.2016 |  |  | Пуско-регулирующее оборудование | Реле электронные | Реле контроля трехфазные | CM-ASx | 4013614365157 | 0.163 | KG | 0.181 | CDM
1SVR430896R0000 | SST1SVR430896R0000 | Реле контроля циклов CM-WDS | 1 | ST | 14695,50 | 14695,50 | SST | Заказ | 12 недель |  |  | 23.05.2018 |  |  |  | Пуско-регулирующее оборудование | Реле электронные | Реле контроля циклов | Реле контроля циклов | 4013614368189 | 0.196 | KG | 0.181 | CDM
1SVR440005R0100 | SST1SVR440005R0100 | Крышка пломбируемая прозрачная COV.02 для реле CM-N | 1 | ST | 766,65 | 766,65 | SST | Заказ | 5 недель |  |  | 23.05.2018 |  |  |  | Пуско-регулирующее оборудование | Измерительные устройства | Измерительные устройства |  | 4013614346132 | 0.010 | KG | 0.054 | CDM
1SVR440029R0100 | SST1SVR440029R0100 | Адаптер ADP.02 для винтового монтажа реле CM-N 45 мм | 1 | ST | 1755,99 | 1755,99 | SST | Заказ | 5 недель |  |  | 23.05.2018 |  |  |  | Пуско-регулирующее оборудование | Измерительные устройства | Измерительные устройства |  | 4016779570442 | 0.044 | KG | 0.026 | CDM
1SVR440709R0000 | SST1SVR440709R0000 | Модуль связи для удаленного расширения, CL-LEC.CI000 | 1 | ST | 6186,78 | 6186,78 | SST | Заказ | 7 недель |  |  | 23.05.2018 |  |  |  | Пуско-регулирующее оборудование | Реле электронные | Реле логические | Реле логические | 4013614389481 | 0.080 | KG | 185.310 | CCM
1SVR440709R5000 | SST1SVR440709R5000 | Модуль расширения В/В, 2O-релейных выхода, CL-LER.2O | 1 | ST | 6615,76 | 6615,76 | SST | Заказ | 7 недель |  |  | 23.05.2018 |  |  |  | Пуско-регулирующее оборудование | Реле электронные | Реле логические | Реле логические | 4013614390715 | 0.098 | KG | 263.250 | CCM
1SVR440710R0200 | SST1SVR440710R0200 | Контроллер программируемый модульный, =12В, 8I/4O-Реле, CL-LSR.CX12DC1 | 1 | ST | 18611,58 | 18611,58 | SST | Заказ | 7 недель |  |  | 23.05.2018 |  |  |  | Пуско-регулирующее оборудование | Реле электронные | Реле логические | Реле логические | 4013614389498 | 0.206 | KG | 0.373 | CDM
1SVR440710R0300 | SST1SVR440710R0300 | Контроллер программируемый модульный,=12В, 8I/4O-Реле, CL-LSR.C12DC1 | 1 | ST | 22589,55 | 22589,55 | SST | Заказ | 7 недель |  |  | 23.05.2018 |  |  |  | Пуско-регулирующее оборудование | Реле электронные | Реле логические | Реле логические | 4013614389504 | 0.206 | KG | 0.373 | CDM
1SVR440711R0100 | SST1SVR440711R0100 | Контроллер программируемый модульный, =24В, 8I/4O-Реле, CL-LSR.12DC2 | 1 | ST | 20978,32 | 20978,32 | SST | Заказ | 7 недель |  |  | 23.05.2018 |  |  |  | Пуско-регулирующее оборудование | Реле электронные | Реле логические | Реле логические | 4013614389511 | 0.206 | KG | 0.373 | CDM
1SVR440711R0200 | SST1SVR440711R0200 | Контроллер программируемый модульный, =24В, 8I/4O-Реле, CL-LSR.CX12DC2 | 1 | ST | 18502,72 | 18502,72 | SST | Заказ | 7 недель |  |  | 23.05.2018 |  |  |  | Пуско-регулирующее оборудование | Реле электронные | Реле логические | Реле логические | 4013614389528 | 0.215 | KG | 532.000 | CCM
1SVR440711R0300 | SST1SVR440711R0300 | Контроллер программируемый модульный, =24В, 8I/4O-Реле, CL-LSR.C12DC2 | 1 | ST | 22589,55 | 22589,55 | SST | Заказ | 7 недель |  |  | 23.05.2018 |  |  |  | Пуско-регулирующее оборудование | Реле электронные | Реле логические | Реле логические | 4013614389535 | 0.204 | KG | 373.230 | CCM
1SVR440711R1200 | SST1SVR440711R1200 | Контроллер программируемый модульный, =24В, 8I/4O, CL-LST.CX12DC2 | 1 | ST | 18396,04 | 18396,04 | SST | Заказ | 7 недель |  |  | 23.05.2018 |  |  |  | Пуско-регулирующее оборудование | Реле электронные | Реле логические | Реле логические | 4013614389542 | 0.206 | KG | 0.373 | CDM
1SVR440711R1300 | SST1SVR440711R1300 | Контроллер программируемый модульный, =24В, 8I/4O, CL-LST.C12DC2 | 1 | ST | 20073,44 | 20073,44 | SST | Заказ | 7 недель |  |  | 23.05.2018 |  |  |  | Пуско-регулирующее оборудование | Реле электронные | Реле логические | Реле логические | 4013614389559 | 0.220 | KG | 373.230 | CCM
1SVR440712R0200 | SST1SVR440712R0200 | Контроллер программируемый модульный, ~24В, 8I/4O-Реле, CL-LSR.CX12AC1 | 1 | ST | 18003,36 | 18003,36 | SST | Заказ | 7 недель |  |  | 23.05.2018 |  |  |  | Пуско-регулирующее оборудование | Реле электронные | Реле логические | Реле логические | 4013614389566 | 0.206 | KG | 0.373 | CDM
1SVR440712R0300 | SST1SVR440712R0300 | Контроллер программируемый модульный, ~24В, 8I/4O-Реле, CL-LSR.C12AC1 | 1 | ST | 22589,55 | 22589,55 | SST | Заказ | 7 недель |  |  | 23.05.2018 |  |  |  | Пуско-регулирующее оборудование | Реле электронные | Реле логические | Реле логические | 4013614389573 | 0.206 | KG | 0.373 | CDM
1SVR440713R0100 | SST1SVR440713R0100 | Контроллер программируемый модульный, ~100-240В, 8I/4O-Реле, СL-LSR.12AC2 | 1 | ST | 20978,32 | 20978,32 | SST | Заказ | 7 недель |  |  | 23.05.2018 |  |  |  | Пуско-регулирующее оборудование | Реле электронные | Реле логические | Реле логические | 4013614389580 | 0.206 | KG | 0.373 | CDM
1SVR440713R0200 | SST1SVR440713R0200 | Контроллер программируемый модульный, ~100-240В, 8I/4O-Реле, CL-LSR.CX12AC2 | 1 | ST | 19149,38 | 19149,38 | SST | Заказ | 7 недель |  |  | 23.05.2018 |  |  |  | Пуско-регулирующее оборудование | Реле электронные | Реле логические | Реле логические | 4013614389597 | 0.204 | KG | 373.230 | CCM
1SVR440713R0300 | SST1SVR440713R0300 | Контроллер программируемый модульный, ~100-240В, 8I/4O-Реле, CL-LSR.C12AC2 | 1 | ST | 22589,55 | 22589,55 | SST | E | 5 недель |  |  | 23.05.2018 |  |  |  | Пуско-регулирующее оборудование | Реле электронные | Реле логические | Реле логические | 4013614389603 | 0.204 | KG | 373.230 | CCM
1SVR440720R0200 | SST1SVR440720R0200 | Контроллер программируемый модульный, =12В, 12I/6O-Реле, CL-LMR.CX18DC1 | 1 | ST | 24096,24 | 24096,24 | SST | Заказ | 7 недель |  |  | 23.05.2018 |  |  |  | Пуско-регулирующее оборудование | Реле электронные | Реле логические | Реле логические | 4013614389627 | 0.371 | KG | 0.561 | CDM
1SVR440720R0300 | SST1SVR440720R0300 | Контроллер программируемый модульный, =12В, 12I/6O-Реле, CL-LMR.C18DC1 | 1 | ST | 28185,19 | 28185,19 | SST | Заказ | 7 недель |  |  | 23.05.2018 |  |  |  | Пуско-регулирующее оборудование | Реле электронные | Реле логические | Реле логические | 4013614389634 | 0.371 | KG | 0.561 | CDM
1SVR440721R0000 | SST1SVR440721R0000 | Модуль расширения В/В, =24В, 12I/6O-релейных выхода, CL-LER.18DC2, | 1 | ST | 21417,93 | 21417,93 | SST | Заказ | 7 недель |  |  | 23.05.2018 |  |  |  | Пуско-регулирующее оборудование | Реле электронные | Реле логические | Реле логические | 4013614389641 | 0.224 | KG | 561.150 | CCM
1SVR440721R0200 | SST1SVR440721R0200 | Контроллер программируемый модульный, =24В, 12I/6O-Реле, CL-LMR.CX18DC2 | 1 | ST | 23485,89 | 23485,89 | SST | Заказ | 7 недель |  |  | 23.05.2018 |  |  |  | Пуско-регулирующее оборудование | Реле электронные | Реле логические | Реле логические | 4013614389658 | 0.367 | KG | 561.150 | CCM
1SVR440721R0300 | SST1SVR440721R0300 | Контроллер программируемый модульный, =24В, 12I/6O-Реле, CL-LMR.C18DC2 | 1 | ST | 28400,75 | 28400,75 | SST | Заказ | 7 недель |  |  | 23.05.2018 |  |  |  | Пуско-регулирующее оборудование | Реле электронные | Реле логические | Реле логические | 4013614389665 | 0.367 | KG | 561.150 | CCM
1SVR440721R1000 | SST1SVR440721R1000 | Модуль расширения В/В, =24В, 12I/8O, CL-LET.20DC2 | 1 | ST | 20824,64 | 20824,64 | SST | Заказ | 7 недель |  |  | 23.05.2018 |  |  |  | Пуско-регулирующее оборудование | Реле электронные | Реле логические | Реле логические | 4013614389672 | 0.216 | KG | 0.561 | CDM
1SVR440721R1200 | SST1SVR440721R1200 | Контроллер программируемый модульный, =24В, 12I/8O, CL-LMT.CX20DC2 | 1 | ST | 24418,50 | 24418,50 | SST | Заказ | 7 недель |  |  | 23.05.2018 |  |  |  | Пуско-регулирующее оборудование | Реле электронные | Реле логические | Реле логические | 4013614389689 | 0.371 | KG | 0.561 | CDM
1SVR440721R1300 | SST1SVR440721R1300 | Контроллер программируемый модульный, =24В, 12I/8O, CL-LMT.C20DC2 | 1 | ST | 28400,75 | 28400,75 | SST | Заказ | 7 недель |  |  | 23.05.2018 |  |  |  | Пуско-регулирующее оборудование | Реле электронные | Реле логические | Реле логические | 4013614389696 | 0.371 | KG | 0.561 | CDM
1SVR440722R0200 | SST1SVR440722R0200 | Контроллер программируемый модульный, ~24В, 12I/6O-Реле, CL-LMR.CX18AC1 | 1 | ST | 24096,24 | 24096,24 | SST | Заказ | 7 недель |  |  | 23.05.2018 |  |  |  | Пуско-регулирующее оборудование | Реле электронные | Реле логические | Реле логические | 4013614389702 | 0.371 | KG | 0.561 | CDM
1SVR440722R0300 | SST1SVR440722R0300 | Контроллер программируемый модульный, ~24В, 12I/6O-Реле, CL-LMR.C18AC1 | 1 | ST | 28185,19 | 28185,19 | SST | Заказ | 7 недель |  |  | 23.05.2018 |  |  |  | Пуско-регулирующее оборудование | Реле электронные | Реле логические | Реле логические | 4013614389719 | 0.400 | KG | 561.150 | CCM
1SVR440723R0000 | SST1SVR440723R0000 | Модуль расширения В/В, ~100-240В, 12I/6O-релейных выхода , CL-LER.18AC2 | 1 | ST | 22267,31 | 22267,31 | SST | Заказ | 4 недели |  |  | 23.05.2018 |  |  |  | Пуско-регулирующее оборудование | Реле электронные | Реле логические | Реле логические | 4013614389726 | 0.265 | KG | 0.561 | CDM
1SVR440723R0200 | SST1SVR440723R0200 | Контроллер программируемый модульный, ~100-240В, 12I/6O-Реле, CL-LMR.CX18AC2 | 1 | ST | 24418,50 | 24418,50 | SST | Заказ | 7 недель |  |  | 23.05.2018 |  |  |  | Пуско-регулирующее оборудование | Реле электронные | Реле логические | Реле логические | 4013614389733 | 0.367 | KG | 561.150 | CCM
1SVR440723R0300 | SST1SVR440723R0300 | Контроллер программируемый модульный, ~100-240В, 12I/6O-Реле, CL-LMR.C18AC2 | 1 | ST | 28400,75 | 28400,75 | SST | Заказ | 5 недель |  |  | 23.05.2018 |  |  |  | Пуско-регулирующее оборудование | Реле электронные | Реле логические | Реле логические | 4013614389740 | 0.367 | KG | 561.150 | CCM
1SVR440799R5000 | SST1SVR440799R5000 | Крепежная скоба, CL-LAS.FD001 | 1 | ST | 200,61 | 200,61 | SST | Заказ | 7 недель |  |  | 23.05.2018 |  |  |  | Пуско-регулирующее оборудование | Реле электронные | Реле логические | Реле логические | 4013614389764 | 0.043 | KG | 135.000 | CCM
1SVR440799R5100 | SST1SVR440799R5100 | Разъем запасной CL-LAS.TK001 для соединения контроллера CL с модулем расширения | 1 | ST | 603,96 | 603,96 | SST | Заказ | 7 недель |  |  | 23.05.2018 |  |  |  | Пуско-регулирующее оборудование | Реле электронные | Реле логические | Реле логические | 4013614389771 | 0.010 | KG | 0.003 | CDM
1SVR440799R6000 | SST1SVR440799R6000 | Кабель с последовательным интерфейсом для соединения ПК и контроллера CL, 2 м | 1 | ST | 8350,78 | 8350,78 | SST | Заказ | 7 недель |  |  | 23.05.2018 |  |  |  | Пуско-регулирующее оборудование | Реле электронные | Реле логические | Реле логические | 4013614389788 | 0.102 | KG | 399.000 | CCM
1SVR440799R6100 |  | Кабель, CL-LAS.TK002 | 1 | ST | 14614,38 | 14614,38 | SST | E | 5 недель |  |  | 23.05.2018 |  |  |  | Пуско-регулирующее оборудование | Реле электронные | Реле логические | Реле логические |  | 0.060 | KG | 0.100 | CDM
1SVR440799R7000 | SST1SVR440799R7000 | Модуль памяти CL-LAS.MD003 для контроллеров CL. Размер: 32 кБ | 1 | ST | 2968,54 | 2968,54 | SST | Заказ | 7 недель |  |  | 23.05.2018 |  |  |  | Пуско-регулирующее оборудование | Реле электронные | Реле логические | Реле логические | 4013614389795 | 0.012 | KG | 135.000 | CCM
1SVR440799R8000 | SST1SVR440799R8000 | Программное обеспечение, CL-LAS.PS002 | 1 | ST | 15995,15 | 15995,15 | SST | Заказ | 4 недели |  |  | 23.05.2018 |  |  |  | Пуско-регулирующее оборудование | Реле электронные | Реле логические | Реле логические | 4013614389818 | 0.102 | KG | 0.001 | CDM
1SVR440821R0000 | SST1SVR440821R0000 | Центральный модуль дисплея, =24В, CL-LDC.LDC2 | 1 | ST | 31890,01 | 31890,01 | SST | Заказ | 7 недель |  |  | 23.05.2018 |  |  |  | Пуско-регулирующее оборудование | Реле электронные | Реле логические | Реле логические | 4013614389825 | 0.183 | KG | 378.000 | CCM
1SVR440821R1000 | SST1SVR440821R1000 | Центральный модуль дисплея, =24В, CL-LDC.LDC2 | 1 | ST | 38531,36 | 38531,36 | SST | Заказ | 7 недель |  |  | 23.05.2018 |  |  |  | Пуско-регулирующее оборудование | Реле электронные | Реле логические | Реле логические | 4013614390166 | 0.200 | KG | 290.250 | CCM
1SVR440823R0000 | SST1SVR440823R0000 | Центральный модуль дисплея, ~110-240В, CL-LDC.LAC2, | 1 | ST | 34307,96 | 34307,96 | SST | Заказ | 7 недель |  |  | 23.05.2018 |  |  |  | Пуско-регулирующее оборудование | Реле электронные | Реле логические | Реле логические | 4013614390142 | 0.191 | KG | 399.000 | CCM
1SVR440823R1000 | SST1SVR440823R1000 | Центральный модуль дисплея, ~110-240В, CL-LDC.LAC2 | 1 | ST | 40945,03 | 40945,03 | SST | Заказ | 7 недель |  |  | 23.05.2018 |  |  |  | Пуско-регулирующее оборудование | Реле электронные | Реле логические | Реле логические | 4013614390173 | 0.165 | KG | 0.290 | CDM
1SVR440839R4400 | SST1SVR440839R4400 | Модуль дисплея с клавиатурой, CL-LDD.K | 1 | ST | 13513,19 | 13513,19 | SST | Заказ | 7 недель |  |  | 23.05.2018 |  |  |  | Пуско-регулирующее оборудование | Реле электронные | Реле логические | Реле логические | 4013614389849 | 0.150 | KG | 160.868 | CCM
1SVR440839R4500 | SST1SVR440839R4500 | Модуль дисплея без клавиатуры, CL-LDD.XK | 1 | ST | 12456,82 | 12456,82 | SST | Заказ | 7 недель |  |  | 23.05.2018 |  |  |  | Пуско-регулирующее оборудование | Реле электронные | Реле логические | Реле логические | 4013614389856 | 0.155 | KG | 364.500 | CCM
1SVR440841R0000 | SST1SVR440841R0000 | Модуль для удаленного подключения дисплея с кабелем 5м, =24В, CL-LDC.SDC2 | 1 | ST | 15694,26 | 15694,26 | SST | Заказ | 7 недель |  |  | 23.05.2018 |  |  |  | Пуско-регулирующее оборудование | Реле электронные | Реле логические | Реле логические | 4013614389863 | 0.170 | KG | 157.470 | CCM
1SVR440843R0000 | SST1SVR440843R0000 | Модуль для удаленного подключения дисплея с кабелем 5м, ~115/230В, CL-LDC.SAC2 | 1 | ST | 16900,02 | 16900,02 | SST | Заказ | 7 недель |  |  | 23.05.2018 |  |  |  | Пуско-регулирующее оборудование | Реле электронные | Реле логические | Реле логические | 4013614390128 | 0.165 | KG | 0.157 | CDM
1SVR440851R0000 | SST1SVR440851R0000 | Модуль В/В дисплея, 12I/4O-релейных выхода, CL-LDR.16DC2 | 1 | ST | 13380,86 | 13380,86 | SST | Заказ | 7 недель |  |  | 23.05.2018 |  |  |  | Пуско-регулирующее оборудование | Реле электронные | Реле логические | Реле логические | 4013614389887 | 0.175 | KG | 0.200 | CDM
1SVR440851R1000 | SST1SVR440851R1000 | Модуль В/В дисплея, 12I/4O, CL-LDT.16DC2 | 1 | ST | 13380,86 | 13380,86 | SST | Заказ | 7 недель |  |  | 23.05.2018 |  |  |  | Пуско-регулирующее оборудование | Реле электронные | Реле логические | Реле логические | 4013614389894 | 0.144 | KG | 0.200 | CDM
1SVR440851R2000 | SST1SVR440851R2000 | Модуль В/В дисплея, 12I/4O-релейных выхода, CL-LDR.17DC2 | 1 | ST | 17606,41 | 17606,41 | SST | Заказ | 7 недель |  |  | 23.05.2018 |  |  |  | Пуско-регулирующее оборудование | Реле электронные | Реле логические | Реле логические | 4013614389900 | 0.180 | KG | 200.250 | CCM
1SVR440851R3000 | SST1SVR440851R3000 | Модуль В/В дисплея, 12I/4O, CL-LDT.17DC2 | 1 | ST | 17606,41 | 17606,41 | SST | Заказ | 7 недель |  |  | 23.05.2018 |  |  |  | Пуско-регулирующее оборудование | Реле электронные | Реле логические | Реле логические | 4013614389917 | 0.140 | KG | 200.250 | CCM
1SVR440853R0000 | SST1SVR440853R0000 | Модуль В/В дисплея, 12I/4O-релейных выхода, CL-LDR.16AC2 | 1 | ST | 13380,86 | 13380,86 | SST | Заказ | 7 недель |  |  | 23.05.2018 |  |  |  | Пуско-регулирующее оборудование | Реле электронные | Реле логические | Реле логические | 4013614390180 | 0.170 | KG | 364.500 | CCM
1SVR440899R1000 | SST1SVR440899R1000 | Защитная крышка, герметичная, CL-LAD.FD001 | 1 | ST | 3523,43 | 3523,43 | SST | Заказ | 7 недель |  |  | 23.05.2018 |  |  |  | Пуско-регулирующее оборудование | Реле электронные | Реле логические | Реле логические | 4013614389931 | 0.031 | KG | 0.170 | CDM
1SVR440899R2000 | SST1SVR440899R2000 | Защитная крышка для тяжелых условий эксплуатации, CL-LAD.FD011 | 1 | ST | 3523,43 | 3523,43 | SST | Заказ | 7 недель |  |  | 23.05.2018 |  |  |  | Пуско-регулирующее оборудование | Реле электронные | Реле логические | Реле логические | 4013614389948 | 0.031 | KG | 0.202 | CDM
1SVR440899R6000 | SST1SVR440899R6000 | Кабель для соединения ПК и центрального, CL-LAD.TK001 | 1 | ST | 10329,10 | 10329,10 | SST | Заказ | 7 недель |  |  | 23.05.2018 |  |  |  | Пуско-регулирующее оборудование | Реле электронные | Реле логические | Реле логические | 4013614389955 | 0.109 | KG | 415.625 | CCM
1SVR440899R6100 | SST1SVR440899R6100 | Кабель для соединения 2-х центральных модулей дисплея 0,3м, CL-LAD.TK002 | 1 | ST | 1028,64 | 1028,64 | SST | Заказ | 7 недель |  |  | 23.05.2018 |  |  |  | Пуско-регулирующее оборудование | Реле электронные | Реле логические | Реле логические | 4013614390234 | 0.041 | KG | 0.001 | CDM
1SVR440899R6200 | SST1SVR440899R6200 | Кабель для соединения 2-х центральных модулей дисплея 0,8м, CL-LAD.TK003 | 1 | ST | 1747,83 | 1747,83 | SST | Заказ | 7 недель |  |  | 23.05.2018 |  |  |  | Пуско-регулирующее оборудование | Реле электронные | Реле логические | Реле логические | 4013614390241 | 0.018 | KG | 210.000 | CCM
1SVR440899R6300 | SST1SVR440899R6300 | Кабель для соединения 2-х центральных модулей дисплея 1,5м, CL-LAD.TK004 | 1 | ST | 2592,95 | 2592,95 | SST | Заказ | 7 недель |  |  | 23.05.2018 |  |  |  | Пуско-регулирующее оборудование | Реле электронные | Реле логические | Реле логические | 4013614390258 | 0.082 | KG | 0.003 | CDM
1SVR440899R6400 | SST1SVR440899R6400 | Кабель для соединения центрального модуля дисплея и соединительного модуля удаленного дисплея 5м, CL-LAD.TK005 | 1 | ST | 6481,29 | 6481,29 | SST | Заказ | 7 недель |  |  | 23.05.2018 |  |  |  | Пуско-регулирующее оборудование | Реле электронные | Реле логические | Реле логические | 4013614390265 | 0.206 | KG | 0.010 | CDM
1SVR440899R6600 | SST1SVR440899R6600 | Кабель CL-LAD.TK007 для соединения типа «точка-точка» удаленного дисплея и контроллера CL, 5 м | 1 | ST | 5932,83 | 5932,83 | SST | Заказ | 7 недель |  |  | 23.05.2018 |  |  |  | Пуско-регулирующее оборудование | Реле электронные | Реле логические | Реле логические | 4013614390289 | 0.206 | KG | 0.010 | CDM
1SVR440899R6900 | SST1SVR440899R6900 | Резистор согласующий, CL-LAD.TK009 | 1 | ST | 1528,03 | 1528,03 | SST | Заказ | 7 недель |  |  | 23.05.2018 |  |  |  | Пуско-регулирующее оборудование | Реле электронные | Реле логические | Реле логические | 4013614390029 | 0.037 | KG | 121.500 | CCM
1SVR440899R7000 | SST1SVR440899R7000 | Модуль памяти 256кБайт для дисплея, CL-LAD.MD004 | 1 | ST | 4447,49 | 4447,49 | SST | Заказ | 7 недель |  |  | 23.05.2018 |  |  |  | Пуско-регулирующее оборудование | Реле электронные | Реле логические | Реле логические | 4013614390210 | 0.021 | KG | 0.012 | CDM
1SVR450050R0000 | SST1SVR450050R0000 | Реле контроля уровня жидкости CM-ENN, 3 области измерения, 110- 130В АС, 2ПК | 1 | ST | 0,00 | 0,00 | SST | Заказ | 5 недель | Снятие с заменой | 1SVR730850R0300 | 01.08.2016 | 28.06.2016 |  |  | Пуско-регулирующее оборудование | Реле электронные | Реле контроля уровня жидкости | CM-ENx | 4013614347092 | 0.336 | KG | 0.355 | CDM
1SVR450051R0000 | SST1SVR450051R0000 | Реле контроля уровня жидкости CM-ENN, 3 области измерения, 220 -240В АС, 2ПК | 1 | ST | 0,00 | 0,00 | SST | Заказ | 5 недель | Снятие с заменой | 1SVR730850R0300 | 01.08.2016 | 28.06.2016 |  |  | Пуско-регулирующее оборудование | Реле электронные | Реле контроля уровня жидкости | CM-ENx | 4013614347177 | 0.329 | KG | 0.355 | CDM
1SVR450055R0000 | SST1SVR450055R0000 | Реле контроля уровня жидкости CM-ENN, 3 области измерения, 24-2 40В АС/DC, 2ПК | 1 | ST | 0,00 | 0,00 | SST | Заказ | 5 недель | Снятие с заменой | 1SVR730850R0300 | 01.08.2016 | 28.06.2016 |  |  | Пуско-регулирующее оборудование | Реле электронные | Реле контроля уровня жидкости | CM-ENx | 4013614347214 | 0.239 | KG | 0.355 | CDM
1SVR450056R0000 | SST1SVR450056R0000 | Электрод CM-SE-300 для реле контроля жидкости (ввинчиваемый, длина 300мм) | 1 | ST | 686,10 | 686,10 | SST | Заказ | 5 недель |  |  | 23.05.2018 |  |  |  | Пуско-регулирующее оборудование | Реле электронные | Реле контроля уровня жидкости | LLC8 | 4013614347108 | 0.035 | KG | 0.008 | CDM
1SVR450056R0100 | SST1SVR450056R0100 | Электрод CM-SE-600 для реле контроля жидкости (ввинчиваемый, длина 600мм) | 1 | ST | 759,86 | 759,86 | SST | Заказ | 5 недель |  |  | 23.05.2018 |  |  |  | Пуско-регулирующее оборудование | Реле электронные | Реле контроля уровня жидкости | LLC8 | 4013614347115 | 0.071 | KG | 0.015 | CDM
1SVR450056R0200 | SST1SVR450056R0200 | Электрод CM-SE-1000 для реле контроля жидкости (ввинчиваемый, длина 1000мм) | 1 | ST | 843,37 | 843,37 | SST | E | 7 недель |  |  | 23.05.2018 |  |  |  | Пуско-регулирующее оборудование | Реле электронные | Реле контроля уровня жидкости | LLC8 | 4013614347122 | 0.116 | KG | 0.025 | CDM
1SVR450056R6000 | SST1SVR450056R6000 | Держатель электродов для реле контроля уровня жидкости CM-KH-3 (для 3-х электродов) | 1 | ST | 4339,05 | 4339,05 | SST | Заказ | 5 недель |  |  | 23.05.2018 |  |  |  | Пуско-регулирующее оборудование | Реле электронные | Реле контроля уровня жидкости | LLC8 | 4013614347139 | 0.102 | KG | 0.156 | CDM
1SVR450056R7000 | SST1SVR450056R7000 | Дистанц. распорка CM-AH-3 для электродов реле контроля уровня жидкости (для 3-х электродов) | 1 | ST | 523,54 | 523,54 | SST | E | 5 недель |  |  | 23.05.2018 |  |  |  | Пуско-регулирующее оборудование | Реле электронные | Реле контроля уровня жидкости | LLC8 | 4013614347146 | 0.005 | KG | 0.004 | CDM
1SVR450056R8000 | SST1SVR450056R8000 | Фиксирующая гайка CM-GM-1 для электродов реле контроля уровня жидкости | 1 | ST | 660,03 | 660,03 | SST | Заказ | 5 недель |  |  | 23.05.2018 |  |  |  | Пуско-регулирующее оборудование | Реле электронные | Реле контроля уровня жидкости | LLC8 | 4013614347153 | 0.008 | KG | 0.024 | CDM
1SVR450059R0000 | SST1SVR450059R0000 | Реле контроля уровня жидкости CM-ENN, 3 области измерения, 24В АС, 2ПК | 1 | ST | 0,00 | 0,00 | SST | Заказ | 5 недель | Снятие с заменой | 1SVR730850R0300 | 01.08.2016 | 28.06.2016 |  |  | Пуско-регулирующее оборудование | Реле электронные | Реле контроля уровня жидкости | CM-ENx | 4013614347221 | 0.335 | KG | 0.355 | CDM
1SVR450080R0000 | SST1SVR450080R0000 | Реле защиты контактов CM-KRN с выдержкой 0.5 # 30с Uпит=110-130В АС | 1 | ST | 7672,12 | 7672,12 | SST | Заказ | 12 недель |  |  | 23.05.2018 |  |  |  | Пуско-регулирующее оборудование | Реле электронные | Реле защиты контактов | CM-KRN | 4013614347276 | 0.326 | KG | 0.355 | CDM
1SVR450081R0000 | SST1SVR450081R0000 | Реле защиты контактов CM-KRN с выдержкой 0.5 # 30с Uпит=220-240В АС | 1 | ST | 7672,12 | 7672,12 | SST | Заказ | 12 недель |  |  | 23.05.2018 |  |  |  | Пуско-регулирующее оборудование | Реле электронные | Реле защиты контактов | CM-KRN | 4013614347283 | 0.326 | KG | 0.355 | CDM
1SVR450082R0000 | SST1SVR450082R0000 | Реле защиты контактов CM-KRN с выдержкой 0.5 # 30с Uпит=380-415В АС | 1 | ST | 8397,74 | 8397,74 | SST | Заказ | 12 недель |  |  | 23.05.2018 |  |  |  | Пуско-регулирующее оборудование | Реле электронные | Реле защиты контактов | CM-KRN | 4013614347290 | 0.326 | KG | 0.355 | CDM
1SVR450089R0000 | SST1SVR450089R0000 | Реле защиты контактов CM-KRN с выдержкой 0.5 # 30с Uпит=24В АС | 1 | ST | 7672,12 | 7672,12 | SST | Заказ | 12 недель |  |  | 23.05.2018 |  |  |  | Пуско-регулирующее оборудование | Реле электронные | Реле защиты контактов | CM-KRN | 4013614347306 | 0.326 | KG | 0.355 | CDM
1SVR450090R0000 | SST1SVR450090R0000 | Реле защиты контактов CM-KRN без выдержки Uпит=110-130В АС | 1 | ST | 6782,20 | 6782,20 | SST | Заказ | 12 недель |  |  | 23.05.2018 |  |  |  | Пуско-регулирующее оборудование | Реле электронные | Реле защиты контактов | CM-KRN | 4013614347313 | 0.326 | KG | 0.355 | CDM
1SVR450091R0000 | SST1SVR450091R0000 | Реле защиты контактов CM-KRN без выдержки Uпит=220-240В АС | 1 | ST | 6782,20 | 6782,20 | SST | Заказ | 12 недель |  |  | 23.05.2018 |  |  |  | Пуско-регулирующее оборудование | Реле электронные | Реле защиты контактов | CM-KRN | 4013614347320 | 0.326 | KG | 0.355 | CDM
1SVR450099R0000 | SST1SVR450099R0000 | Реле защиты контактов CM-KRN без выдержки Uпит=24В АС | 1 | ST | 6782,20 | 6782,20 | SST | Заказ | 12 недель |  |  | 23.05.2018 |  |  |  | Пуско-регулирующее оборудование | Реле электронные | Реле защиты контактов | CM-KRN | 4013614347337 | 0.323 | KG | 0.355 | CDM
1SVR450116R1000 |  | Трансформатор тока CM-CT 50/1 | 1 | ST | 2553,17 | 2553,17 | SST | Заказ | 7 недель |  |  | 23.05.2018 |  |  |  | Пуско-регулирующее оборудование | Трансформатор контрольный | Трансформатор контрольный | Трансформатор контрольный | 4013614376788 | 0.340 | KG | 0.230 | CDM
1SVR450116R1100 |  | Трансформатор тока CM-CT 75/1 | 1 | ST | 2553,17 | 2553,17 | SST | Заказ | 7 недель |  |  | 23.05.2018 |  |  |  | Пуско-регулирующее оборудование | Трансформатор контрольный | Трансформатор контрольный | Трансформатор контрольный | 4013614376795 | 0.340 | KG | 0.230 | CDM
1SVR450116R1200 |  | Трансформатор тока CM-CT 100/1 | 1 | ST | 2506,32 | 2506,32 | SST | Заказ | 7 недель |  |  | 23.05.2018 |  |  |  | Пуско-регулирующее оборудование | Трансформатор контрольный | Трансформатор контрольный | Трансформатор контрольный | 4013614376801 | 0.340 | KG | 0.230 | CDM
1SVR450116R1300 |  | Трансформатор тока CM-CT 150/1 | 1 | ST | 2553,17 | 2553,17 | SST | Заказ | 7 недель |  |  | 23.05.2018 |  |  |  | Пуско-регулирующее оборудование | Трансформатор контрольный | Трансформатор контрольный | Трансформатор контрольный | 4013614376818 | 0.340 | KG | 0.230 | CDM
1SVR450116R1400 |  | Трансформатор тока CM-CT 200/1 | 1 | ST | 2553,17 | 2553,17 | SST | Заказ | 7 недель |  |  | 23.05.2018 |  |  |  | Пуско-регулирующее оборудование | Трансформатор контрольный | Трансформатор контрольный | Трансформатор контрольный | 4013614376825 | 0.340 | KG | 0.230 | CDM
1SVR450116R5000 |  | Трансформатор тока CM-CT 50/5 | 1 | ST | 2153,53 | 2153,53 | SST | Заказ | 7 недель |  |  | 23.05.2018 |  |  |  | Пуско-регулирующее оборудование | Трансформатор контрольный | Трансформатор контрольный | Трансформатор контрольный | 4013614376832 | 0.340 | KG | 0.230 | CDM
1SVR450116R5100 |  | Трансформатор тока CM-CT 75/5 | 1 | ST | 2153,53 | 2153,53 | SST | Заказ | 7 недель |  |  | 23.05.2018 |  |  |  | Пуско-регулирующее оборудование | Трансформатор контрольный | Трансформатор контрольный | Трансформатор контрольный | 4013614376849 | 0.340 | KG | 0.230 | CDM
1SVR450116R5200 |  | Трансформатор тока CM-CT 100/5 | 1 | ST | 2153,53 | 2153,53 | SST | Заказ | 7 недель |  |  | 23.05.2018 |  |  |  | Пуско-регулирующее оборудование | Трансформатор контрольный | Трансформатор контрольный | Трансформатор контрольный | 4013614376856 | 0.340 | KG | 0.230 | CDM
1SVR450116R5300 |  | Трансформатор тока CM-CT 150/5 | 1 | ST | 2153,53 | 2153,53 | SST | Заказ | 7 недель |  |  | 23.05.2018 |  |  |  | Пуско-регулирующее оборудование | Трансформатор контрольный | Трансформатор контрольный | Трансформатор контрольный | 4013614376863 | 0.340 | KG | 0.230 | CDM
1SVR450116R5400 |  | Трансформатор тока CM-CT 200/5 | 1 | ST | 2153,53 | 2153,53 | SST | Заказ | 7 недель |  |  | 23.05.2018 |  |  |  | Пуско-регулирующее оборудование | Трансформатор контрольный | Трансформатор контрольный | Трансформатор контрольный | 4013614376870 | 0.340 | KG | 0.230 | CDM
1SVR450117R1100 |  | Трансформатор тока CM-CT 300/1 | 1 | ST | 2553,17 | 2553,17 | SST | Заказ | 4 недели |  |  | 23.05.2018 |  |  |  | Пуско-регулирующее оборудование | Трансформатор контрольный | Трансформатор контрольный | Трансформатор контрольный | 4013614376887 | 0.340 | KG | 0.230 | CDM
1SVR450117R1200 |  | Трансформатор тока CM-CT 400/1 | 1 | ST | 2553,17 | 2553,17 | SST | Заказ | 7 недель |  |  | 23.05.2018 |  |  |  | Пуско-регулирующее оборудование | Трансформатор контрольный | Трансформатор контрольный | Трансформатор контрольный | 4013614376894 | 0.340 | KG | 0.230 | CDM
1SVR450117R1300 |  | Трансформатор тока CM-CT 500/1 | 1 | ST | 2553,17 | 2553,17 | SST | Заказ | 7 недель |  |  | 23.05.2018 |  |  |  | Пуско-регулирующее оборудование | Трансформатор контрольный | Трансформатор контрольный | Трансформатор контрольный | 4013614376900 | 0.340 | KG | 0.230 | CDM
1SVR450117R1400 |  | Трансформатор тока CM-CT 600/1 | 1 | ST | 2553,17 | 2553,17 | SST | Заказ | 7 недель |  |  | 23.05.2018 |  |  |  | Пуско-регулирующее оборудование | Трансформатор контрольный | Трансформатор контрольный | Трансформатор контрольный | 4013614376917 | 0.340 | KG | 0.230 | CDM
1SVR450117R5100 |  | Трансформатор тока CM-CT 300/5 | 1 | ST | 2153,53 | 2153,53 | SST | Заказ | 7 недель |  |  | 23.05.2018 |  |  |  | Пуско-регулирующее оборудование | Трансформатор контрольный | Трансформатор контрольный | Трансформатор контрольный | 4013614376924 | 0.340 | KG | 0.230 | CDM
1SVR450117R5200 |  | Трансформатор тока CM-CT 400/5 | 1 | ST | 2153,53 | 2153,53 | SST | Заказ | 7 недель |  |  | 23.05.2018 |  |  |  | Пуско-регулирующее оборудование | Трансформатор контрольный | Трансформатор контрольный | Трансформатор контрольный | 4013614376931 | 0.340 | KG | 0.230 | CDM
1SVR450117R5300 |  | Трансформатор тока CM-CT 500/5 | 1 | ST | 2153,53 | 2153,53 | SST | Заказ | 7 недель |  |  | 23.05.2018 |  |  |  | Пуско-регулирующее оборудование | Трансформатор контрольный | Трансформатор контрольный | Трансформатор контрольный | 4013614376948 | 0.340 | KG | 0.230 | CDM
1SVR450117R5400 |  | Трансформатор тока CM-CT 600/5 | 1 | ST | 2153,53 | 2153,53 | SST | Заказ | 7 недель |  |  | 23.05.2018 |  |  |  | Пуско-регулирующее оборудование | Трансформатор контрольный | Трансформатор контрольный | Трансформатор контрольный | 4013614376955 | 0.340 | KG | 0.230 | CDM
1SVR450118R1000 |  | Адаптер трансформатора тока для DINрейки | 1 | ST | 407,41 | 407,41 | SST | Заказ | 7 недель |  |  | 23.05.2018 |  |  |  | Пуско-регулирующее оборудование | Трансформатор контрольный | Трансформатор контрольный | Трансформатор контрольный | 4013614390012 | 0.340 | KG | 0.230 | CDM
1SVR450330R0000 | SST1SVR450330R0000 | Реле контроля нагрузки двигателя (cosФ) CM-LWN 0.05-5А, питание 110-130В АС, 2ПК | 1 | ST | 13830,85 | 13830,85 | SST | Заказ | 12 недель |  |  | 23.05.2018 |  |  |  | Пуско-регулирующее оборудование | Реле электронные | Реле загрузки двигателей | Реле загрузки двигателей | 4013614347887 | 0.350 | KG | 0.355 | CDM
1SVR450330R0100 | SST1SVR450330R0100 | Реле контроля нагрузки двигателя (cosФ) CM-LWN 2-20А, питание 11 0-130В АС, 2ПК | 1 | ST | 14945,58 | 14945,58 | SST | Заказ | 12 недель |  |  | 23.05.2018 |  |  |  | Пуско-регулирующее оборудование | Реле электронные | Реле загрузки двигателей | Реле загрузки двигателей | 4013614347894 | 0.356 | KG | 0.355 | CDM
1SVR450331R0000 | SST1SVR450331R0000 | Реле контроля нагрузки двигателя (cosФ) CM-LWN 0.05-5А, питание 220-240В АС, 2ПК | 1 | ST | 13830,85 | 13830,85 | SST | Заказ | 12 недель |  |  | 23.05.2018 |  |  |  | Пуско-регулирующее оборудование | Реле электронные | Реле загрузки двигателей | Реле загрузки двигателей | 4013614347900 | 0.354 | KG | 0.355 | CDM
1SVR450331R0100 | SST1SVR450331R0100 | Реле контроля нагрузки двигателя (cosФ) CM-LWN 2-20А, питание 22 0-240В АС, 2ПК | 1 | ST | 14945,58 | 14945,58 | SST | Заказ | 12 недель |  |  | 23.05.2018 |  |  |  | Пуско-регулирующее оборудование | Реле электронные | Реле загрузки двигателей | Реле загрузки двигателей | 4013614347917 | 0.359 | KG | 0.355 | CDM
1SVR450332R0000 | SST1SVR450332R0000 | Реле контроля нагрузки двигателя (cosФ) CM-LWN 0.05-5А, питание 380-440В АС, 2ПК | 1 | ST | 13830,85 | 13830,85 | SST | Заказ | 12 недель |  |  | 23.05.2018 |  |  |  | Пуско-регулирующее оборудование | Реле электронные | Реле загрузки двигателей | Реле загрузки двигателей | 4013614347924 | 0.353 | KG | 0.355 | CDM
1SVR450332R0100 | SST1SVR450332R0100 | Реле контроля нагрузки двигателя (cosФ) CM-LWN 2-20А, питание 38 0-440В АС, 2ПК | 1 | ST | 14945,58 | 14945,58 | SST | Заказ | 12 недель |  |  | 23.05.2018 |  |  |  | Пуско-регулирующее оборудование | Реле электронные | Реле загрузки двигателей | Реле загрузки двигателей | 4013614347931 | 0.360 | KG | 0.355 | CDM
1SVR450334R0000 | SST1SVR450334R0000 | Реле контроля нагрузки двигателя (cosФ) CM-LWN 0.05-5А, питание 480-500В АС, 2ПК | 1 | ST | 13830,85 | 13830,85 | SST | Заказ | 12 недель |  |  | 23.05.2018 |  |  |  | Пуско-регулирующее оборудование | Реле электронные | Реле загрузки двигателей | Реле загрузки двигателей | 4013614347948 | 0.349 | KG | 0.355 | CDM
1SVR450334R0100 | SST1SVR450334R0100 | Реле контроля нагрузки двигателя (cosФ) CM-LWN 2-20А, питание 48 0-500В АС, 2ПК | 1 | ST | 14945,58 | 14945,58 | SST | Заказ | 12 недель |  |  | 23.05.2018 |  |  |  | Пуско-регулирующее оборудование | Реле электронные | Реле загрузки двигателей | Реле загрузки двигателей | 4013614347955 | 0.349 | KG | 0.355 | CDM
1SVR450335R0000 | SST1SVR450335R0000 | Реле контроля нагрузки двигателя (cosФ) CM-LWN 0.05-5А, питание 24-240В АС/DC, 2ПК | 1 | ST | 16062,57 | 16062,57 | SST | Заказ | 12 недель |  |  | 23.05.2018 |  |  |  | Пуско-регулирующее оборудование | Реле электронные | Реле загрузки двигателей | Реле загрузки двигателей | 4013614347962 | 0.254 | KG | 0.355 | CDM
1SVR450335R0100 | SST1SVR450335R0100 | Реле контроля нагрузки двигателя (cosФ) CM-LWN 2-20А, питание 24 -240В АС/DC, 2ПК | 1 | ST | 17009,31 | 17009,31 | SST | Заказ | 12 недель |  |  | 23.05.2018 |  |  |  | Пуско-регулирующее оборудование | Реле электронные | Реле загрузки двигателей | Реле загрузки двигателей | 4013614347979 | 0.359 | KG | 0.355 | CDM
1SVR470670R1000 |  | Реле контроля сопротивления изоляции CM-IWM.10 (1-250кОм / 0,02-20МОм) Uизм=0-690В AC/DC, 2ПК, емкость системы 1000 мкФ, винтовые клеммы | 1 | ST | 110500,00 | 110500,00 | SST | Заказ | 4 недели |  |  | 13.03.2018 |  |  |  | Пуско-регулирующее оборудование | Реле электронные | Реле контроля изоляции | Реле контроля изоляции |  | 0.500 | KG | 0.230 | CDM
1SVR470670R1100 |  | Реле контроля сопротивления изоляции CM-IWM.11 (1-250кОм / 0,02-20МОм) Uизм=0-1000В AC/DC, 2ПК, емкость системы 3000 мкФ, винтовые клеммы | 1 | ST | 128500,00 | 128500,00 | SST | Заказ | 4 недели |  |  | 13.03.2018 |  |  |  | Пуско-регулирующее оборудование | Реле электронные | Реле контроля изоляции | Реле контроля изоляции |  | 0.500 | KG | 0.230 | CDM
1SVR500020R0000 | SST1SVR500020R0000 | Реле времени CT-MFD.12 модульное многофункц. (7 функций ) 24-48B DC, 24- 240B AC (7 временных диапазонов 0,05с...100ч) 1ПК | 1 | ST | 4533,69 | 4533,69 | SST | A | 1 неделя |  |  | 23.05.2018 |  |  |  | Пуско-регулирующее оборудование | Реле электронные | Реле времени | CT | 4013614350634 | 0.064 | KG | 0.079 | CDM
1SVR500020R1100 | SST1SVR500020R1100 | Реле времени CT-MFD.21 модульное многофункц. (7 функций) 12-240В AC/DC (7временных диапазонов 0,05с...100ч) 2ПК | 1 | ST | 5299,43 | 5299,43 | SST | B | 3 недели |  |  | 23.05.2018 |  |  |  | Пуско-регулирующее оборудование | Реле электронные | Реле времени | CT | 4016779657662 | 0.079 | KG | 0.091 | CDM
1SVR500100R0000 | SST1SVR500100R0000 | Реле времени CT-ERD.12 модульное (задержка на включ.) 24-48B DC, 24-240B AC (7 временных диапазонов 0,05с...100ч) 1ПК | 1 | ST | 3445,81 | 3445,81 | SST | A | 1 неделя |  |  | 23.05.2018 |  |  |  | Пуско-регулирующее оборудование | Реле электронные | Реле времени | CT | 4013614350658 | 0.062 | KG | 0.079 | CDM
1SVR500100R0100 | SST1SVR500100R0100 | Реле времени CT-ERD.22 модульное (задержка на включ.) 24-48B DC, 24-240B AC (7 временных диапазонов 0,05с...100ч) 2ПК | 1 | ST | 4020,20 | 4020,20 | SST | B | 5 недель |  |  | 23.05.2018 |  |  |  | Пуско-регулирующее оборудование | Реле электронные | Реле времени | CT | 4016779657679 | 0.084 | KG | 0.091 | CDM
1SVR500110R0000 | SST1SVR500110R0000 | Реле времени CT-AHD.12 модульное (задержка на отключ.) 24-48B DC, 24- 240B AC (7 временных диапазонов 0,05с...100ч) 1ПК | 1 | ST | 3445,81 | 3445,81 | SST | A | 1 неделя |  |  | 23.05.2018 |  |  |  | Пуско-регулирующее оборудование | Реле электронные | Реле времени | CT | 4013614350665 | 0.064 | KG | 0.079 | CDM
1SVR500110R0100 | SST1SVR500110R0100 | Реле времени CT-AHD.22 модульное (задержка на отключ.) 24-48B DC, 24- 240B AC (7 временных диапазонов 0,05с...100ч) 2ПК | 1 | ST | 4020,20 | 4020,20 | SST | C | 5 недель |  |  | 23.05.2018 |  |  |  | Пуско-регулирующее оборудование | Реле электронные | Реле времени | CT | 4016779657686 | 0.079 | KG | 0.091 | CDM
1SVR500130R0000 | SST1SVR500130R0000 | Реле времени CT-VWD.12 модульное (с проскальзыванием) 24-48B DC, 24-240B AC (7 временных диапазонов 0,05с...100ч) 1ПК | 1 | ST | 3511,45 | 3511,45 | SST | C | 5 недель |  |  | 23.05.2018 |  |  |  | Пуско-регулирующее оборудование | Реле электронные | Реле времени | CT | 4013614350672 | 0.062 | KG | 0.079 | CDM
1SVR500150R0000 | SST1SVR500150R0000 | Реле времени CT-EBD.12 модульное (мигание с нач. импульса) 24-48B DC, 24-240B AC (7 временных диапазонов 0,05с...100ч) 1ПК | 1 | ST | 3511,45 | 3511,45 | SST | Заказ | 5 недель |  |  | 23.05.2018 |  |  |  | Пуско-регулирующее оборудование | Реле электронные | Реле времени | CT | 4013614350689 | 0.062 | KG | 0.079 | CDM
1SVR500160R0000 | SST1SVR500160R0000 | Реле времени CT-TGD.12 модульное (генератор импульсов) 24-48B DC, 24- 240B AC (7 временных диапазонов 0,05с...100ч) 1ПК | 1 | ST | 3960,05 | 3960,05 | SST | C | 5 недель |  |  | 23.05.2018 |  |  |  | Пуско-регулирующее оборудование | Реле электронные | Реле времени | CT | 4013614350696 | 0.062 | KG | 0.079 | CDM
1SVR500160R0100 | SST1SVR500160R0100 | Реле времени CT-TGD.22 модульное (генератор импульсов) 24-48B DC, 24- 240B AC (7 временных диапазонов 0,05с...100ч) 2ПК | 1 | ST | 4680,21 | 4680,21 | SST | C | 5 недель |  |  | 23.05.2018 |  |  |  | Пуско-регулирующее оборудование | Реле электронные | Реле времени | CT | 4016779657693 | 0.079 | KG | 0.091 | CDM
1SVR500210R0100 | SST1SVR500210R0100 | Реле времени CT-SAD.22 модульное (звезда-треуг. рег. время перекл. на треуг. ) 24-48B DC, 24-240B AC (4 врем диапаз 0,05с...10мин) 2ПК | 1 | ST | 4020,20 | 4020,20 | SST | Заказ | 5 недель |  |  | 23.05.2018 |  |  |  | Пуско-регулирующее оборудование | Реле электронные | Реле времени | CT | 4016779657716 | 0.079 | KG | 0.091 | CDM
1SVR500211R0100 | SST1SVR500211R0100 | Реле времени CT-SDD.22 модульное (звезда-треуг. время перекл. на треуг.= 50мс фикс.) 24- 48B DC, 24-240B AC (4 врем диапаз 0,05с...10мин) 2ПК | 1 | ST | 3779,59 | 3779,59 | SST | Заказ | 5 недель |  |  | 23.05.2018 |  |  |  | Пуско-регулирующее оборудование | Реле электронные | Реле времени | CT | 4016779657709 | 0.071 | KG | 0.091 | CDM
1SVR550019R0000 | SST1SVR550019R0000 | Реле времени CT-MKE п/проводниковое 24-220B AC/DC, (4 функции) 2 временных диапазона 0,1-10с, 3-300, 1К | 1 | ST | 4337,65 | 4337,65 | SST | Заказ | 5 недель |  |  | 23.05.2018 |  |  |  | Пуско-регулирующее оборудование | Реле электронные | Реле времени | CT-E | 4013614346149 | 0.071 | KG | 0.142 | CDM
1SVR550029R8100 | SST1SVR550029R8100 | Реле времени CT-MFE многофункц. (6 функций) 24-240В АС/DC, (8 вр еменных диапазонов 0,05с..100ч.) 1ПК | 1 | ST | 3810,54 | 3810,54 | SST | B | 3 недели |  |  | 23.05.2018 |  |  |  | Пуско-регулирующее оборудование | Реле электронные | Реле времени | CT-E | 4013614346156 | 0.084 | KG | 0.142 | CDM
1SVR550100R1100 | SST1SVR550100R1100 | Реле времени CT-ERE (задержка на включ.) 110-130B AC (временной диапазон 0.1...10с) 1ПК | 1 | ST | 2626,73 | 2626,73 | SST | Заказ | 4 недели |  |  | 23.05.2018 |  |  |  | Пуско-регулирующее оборудование | Реле электронные | Реле времени | CT-E | 4013614346163 | 0.068 | KG | 0.142 | CDM
1SVR550100R2100 | SST1SVR550100R2100 | Реле времени CT-ERE (задержка на включ.) 110-130B AC (временной диапазон 3...300с) 1ПК | 1 | ST | 2626,73 | 2626,73 | SST | Заказ | 4 недели |  |  | 23.05.2018 |  |  |  | Пуско-регулирующее оборудование | Реле электронные | Реле времени | CT-E | 4013614346170 | 0.068 | KG | 0.142 | CDM
1SVR550100R4100 | SST1SVR550100R4100 | Реле времени CT-ERE (задержка на включ.) 110-130B AC (временной диапазон 0.3...30с) 1ПК | 1 | ST | 2626,73 | 2626,73 | SST | Заказ | 5 недель |  |  | 23.05.2018 |  |  |  | Пуско-регулирующее оборудование | Реле электронные | Реле времени | CT-E | 4013614346187 | 0.078 | KG | 0.142 | CDM
1SVR550100R5100 | SST1SVR550100R5100 | Реле времени CT-ERE (задержка на включ.) 110-130B AC (временной диапазон 0.3...30мин) 1ПК | 1 | ST | 2626,73 | 2626,73 | SST | Заказ | 5 недель |  |  | 23.05.2018 |  |  |  | Пуско-регулирующее оборудование | Реле электронные | Реле времени | CT-E | 4013614346194 | 0.078 | KG | 0.142 | CDM
1SVR550107R1100 | SST1SVR550107R1100 | Реле времени CT-ERE (задержка на включ.) 24В AC/DC, 220-240В AC (временной диапазон 0.1..10с.) 1ПК | 1 | ST | 2033,94 | 2033,94 | SST | A | 1 неделя |  |  | 23.05.2018 |  |  |  | Пуско-регулирующее оборудование | Реле электронные | Реле времени | CT-E | 4013614346200 | 0.080 | KG | 0.142 | CDM
1SVR550107R2100 | SST1SVR550107R2100 | Реле времени CT-ERE (задержка на включ.) 24В AC/DC, 220-240В AC (временной диапазон 3..300с.) 1ПК | 1 | ST | 2269,99 | 2269,99 | SST | B | 3 недели |  |  | 23.05.2018 |  |  |  | Пуско-регулирующее оборудование | Реле электронные | Реле времени | CT-E | 4013614346217 | 0.080 | KG | 0.142 | CDM
1SVR550107R4100 | SST1SVR550107R4100 | Реле времени CT-ERE (задержка на включ.) 24В AC/DC, 220-240В AC (временной диапазон 0,3..30с.) 1ПК | 1 | ST | 2254,01 | 2254,01 | SST | A | 1 неделя |  |  | 23.05.2018 |  |  |  | Пуско-регулирующее оборудование | Реле электронные | Реле времени | CT-E | 4013614346224 | 0.080 | KG | 0.142 | CDM
1SVR550107R5100 | SST1SVR550107R5100 | Реле времени CT-ERE (задержка на включ.) 24В AC/DC, 220-240В AC (временной диапазон 0.3..30мин.) 1ПК | 1 | ST | 2287,73 | 2287,73 | SST | B | 3 недели |  |  | 23.05.2018 |  |  |  | Пуско-регулирующее оборудование | Реле электронные | Реле времени | CT-E | 4013614346231 | 0.080 | KG | 0.142 | CDM
1SVR550110R1100 | SST1SVR550110R1100 | Реле времени CT-AHE (задержка на отключ.) 110-130B AC (временной диапазон 0.1..10с.) 1ПК | 1 | ST | 3407,65 | 3407,65 | SST | Заказ | 5 недель |  |  | 23.05.2018 |  |  |  | Пуско-регулирующее оборудование | Реле электронные | Реле времени | CT-E | 4013614346248 | 0.080 | KG | 0.142 | CDM
1SVR550110R2100 | SST1SVR550110R2100 | Реле времени CT-AHE (задержка на отключ.) 110-130B AC (временной диапазон 3..300с.) 1ПК | 1 | ST | 3407,65 | 3407,65 | SST | Заказ | 5 недель |  |  | 23.05.2018 |  |  |  | Пуско-регулирующее оборудование | Реле электронные | Реле времени | CT-E | 4013614346255 | 0.080 | KG | 0.142 | CDM
1SVR550110R4100 | SST1SVR550110R4100 | Реле времени CT-AHE (задержка на отключ.) 110-130B AC (временной диапазон 0,3..30с.) 1ПК | 1 | ST | 3407,65 | 3407,65 | SST | Заказ | 5 недель |  |  | 23.05.2018 |  |  |  | Пуско-регулирующее оборудование | Реле электронные | Реле времени | CT-E | 4013614346262 | 0.082 | KG | 0.142 | CDM
1SVR550111R1100 | SST1SVR550111R1100 | Реле времени CT-AHE (задержка на отключ.) 220-240B AC (временной диапазон 0.1..10с.) 1ПК | 1 | ST | 3341,99 | 3341,99 | SST | Заказ | 5 недель |  |  | 23.05.2018 |  |  |  | Пуско-регулирующее оборудование | Реле электронные | Реле времени | CT-E | 4013614346279 | 0.080 | KG | 0.142 | CDM
1SVR550111R2100 | SST1SVR550111R2100 | Реле времени CT-AHE (задержка на отключ.) 220-240B AC (временной диапазон 3..300с.) 1ПК | 1 | ST | 3341,99 | 3341,99 | SST | C | 5 недель |  |  | 23.05.2018 |  |  |  | Пуско-регулирующее оборудование | Реле электронные | Реле времени | CT-E | 4013614346286 | 0.082 | KG | 0.142 | CDM
1SVR550111R4100 | SST1SVR550111R4100 | Реле времени CT-AHE (задержка на отключ.) 220-240B AC (временной диапазон 0,3..30с.) 1ПК | 1 | ST | 2440,37 | 2440,37 | SST | C | 5 недель |  |  | 23.05.2018 |  |  |  | Пуско-регулирующее оборудование | Реле электронные | Реле времени | CT-E | 4013614346293 | 0.080 | KG | 0.142 | CDM
1SVR550118R1100 | SST1SVR550118R1100 | Реле времени CT-AHE (задержка на отключ.) 24В AC/DC (временной д иапазон 0.1..10с.) 1ПК | 1 | ST | 3407,65 | 3407,65 | SST | Заказ | 5 недель |  |  | 23.05.2018 |  |  |  | Пуско-регулирующее оборудование | Реле электронные | Реле времени | CT-E | 4013614346309 | 0.077 | KG | 0.142 | CDM
1SVR550118R2100 | SST1SVR550118R2100 | Реле времени CT-AHE (задержка на отключ.) 24В AC/DC (временной диапазон 3..300с.) 1ПК | 1 | ST | 3407,65 | 3407,65 | SST | Заказ | 5 недель |  |  | 23.05.2018 |  |  |  | Пуско-регулирующее оборудование | Реле электронные | Реле времени | CT-E | 4013614346316 | 0.077 | KG | 0.142 | CDM
1SVR550118R4100 | SST1SVR550118R4100 | Реле времени CT-AHE (задержка на отключ.) 24В AC/DC (временной д иапазон 0,3..30с.) 1ПК | 1 | ST | 3407,65 | 3407,65 | SST | Заказ | 5 недель |  |  | 23.05.2018 |  |  |  | Пуско-регулирующее оборудование | Реле электронные | Реле времени | CT-E | 4013614346323 | 0.084 | KG | 0.142 | CDM
1SVR550120R1100 | SST1SVR550120R1100 | Реле времени CT-ARE (задержка на отключ. без вспом.напряжения) 1 10-130B AC (временной диапазон 0,1..10с.) 1ПК | 1 | ST | 3810,54 | 3810,54 | SST | Заказ | 5 недель |  |  | 23.05.2018 |  |  |  | Пуско-регулирующее оборудование | Реле электронные | Реле времени | CT-E | 4013614346330 | 0.084 | KG | 0.142 | CDM
1SVR550120R4100 | SST1SVR550120R4100 | Реле времени CT-ARE (задержка на отключ. без вспом.напряжения) 1 10-130B AC (временной диапазон 0,3..30с.) 1ПК | 1 | ST | 3810,54 | 3810,54 | SST | Заказ | 5 недель |  |  | 23.05.2018 |  |  |  | Пуско-регулирующее оборудование | Реле электронные | Реле времени | CT-E | 4013614346347 | 0.084 | KG | 0.142 | CDM
1SVR550127R1100 | SST1SVR550127R1100 | Реле времени CT-ARE (задержка на отключ. без вспом.напряж.) 24B AC/ВС, 220-240В AC (временной диапазон 0,1..10с.) 1ПК | 1 | ST | 3810,54 | 3810,54 | SST | C | 5 недель |  |  | 23.05.2018 |  |  |  | Пуско-регулирующее оборудование | Реле электронные | Реле времени | CT-E | 4013614346354 | 0.084 | KG | 0.142 | CDM
1SVR550127R4100 | SST1SVR550127R4100 | Реле времени CT-ARE (задержка на отключ. без вспом.напряж.) 24B AC/ВС, 220-240В AC (временной диапазон 0,3..30с.) 1ПК | 1 | ST | 3737,77 | 3737,77 | SST | C | 5 недель |  |  | 23.05.2018 |  |  |  | Пуско-регулирующее оборудование | Реле электронные | Реле времени | CT-E | 4013614346361 | 0.084 | KG | 0.142 | CDM
1SVR550130R1100 | SST1SVR550130R1100 | Реле времени CT-VWE (с проскальз. при замык.) 110-130В АС (време нной диапазон 0,1с..10с.) 1ПК | 1 | ST | 2626,73 | 2626,73 | SST | Заказ | 5 недель |  |  | 23.05.2018 |  |  |  | Пуско-регулирующее оборудование | Реле электронные | Реле времени | CT-E | 4013614346378 | 0.077 | KG | 0.142 | CDM
1SVR550130R2100 | SST1SVR550130R2100 | Реле времени CT-VWE (с проскальз. при замык.) 110-130В АС (време нной диапазон 3с..300с.) 1ПК | 1 | ST | 2626,73 | 2626,73 | SST | Заказ | 4 недели |  |  | 23.05.2018 |  |  |  | Пуско-регулирующее оборудование | Реле электронные | Реле времени | CT-E | 4013614346385 | 0.077 | KG | 0.142 | CDM
1SVR550130R4100 | SST1SVR550130R4100 | Реле времени CT-VWE (с проскальз. при замык.) 110-130В АС (време нной диапазон 0,3с..30с.) 1ПК | 1 | ST | 2626,73 | 2626,73 | SST | Заказ | 4 недели |  |  | 23.05.2018 |  |  |  | Пуско-регулирующее оборудование | Реле электронные | Реле времени | CT-E | 4013614346392 | 0.077 | KG | 0.142 | CDM
1SVR550137R1100 | SST1SVR550137R1100 | Реле времени CT-VWE (с проскальз. при замык.) 24B AC/DС, 220-240 В AC (временной диапазон 0,1с..10с.) 1ПК | 1 | ST | 2626,73 | 2626,73 | SST | Заказ | 5 недель |  |  | 23.05.2018 |  |  |  | Пуско-регулирующее оборудование | Реле электронные | Реле времени | CT-E | 4013614346408 | 0.071 | KG | 0.142 | CDM
1SVR550137R2100 | SST1SVR550137R2100 | Реле времени CT-VWE (с проскальз. при замык.) 24B AC/DС, 220-240 В AC (временной диапазон 3с..300с.) 1ПК | 1 | ST | 2626,73 | 2626,73 | SST | Заказ | 5 недель |  |  | 23.05.2018 |  |  |  | Пуско-регулирующее оборудование | Реле электронные | Реле времени | CT-E | 4013614346415 | 0.071 | KG | 0.142 | CDM
1SVR550137R4100 | SST1SVR550137R4100 | Реле времени CT-VWE (с проскальз. при замык.) 24B AC/DС, 220-240 В AC (временной диапазон 0,3с..30с.) 1ПК | 1 | ST | 2626,73 | 2626,73 | SST | Заказ | 5 недель |  |  | 23.05.2018 |  |  |  | Пуско-регулирующее оборудование | Реле электронные | Реле времени | CT-E | 4013614346422 | 0.071 | KG | 0.142 | CDM
1SVR550140R1100 | SST1SVR550140R1100 | Реле времени CT-AWE (с проскальз. при размык.) 110-130В АС (врем енной диапазон 0,1с..10с.) 1ПК | 1 | ST | 3407,65 | 3407,65 | SST | Заказ | 4 недели |  |  | 23.05.2018 |  |  |  | Пуско-регулирующее оборудование | Реле электронные | Реле времени | CT-E | 4013614346439 | 0.080 | KG | 0.142 | CDM
1SVR550140R2100 | SST1SVR550140R2100 | Реле времени CT-AWE (с проскальз. при размык.) 110-130В АС (врем енной диапазон 3с..300с.) 1ПК | 1 | ST | 3407,65 | 3407,65 | SST | Заказ | 4 недели |  |  | 23.05.2018 |  |  |  | Пуско-регулирующее оборудование | Реле электронные | Реле времени | CT-E | 4013614346446 | 0.080 | KG | 0.142 | CDM
1SVR550140R4100 | SST1SVR550140R4100 | Реле времени CT-AWE (с проскальз. при размык.) 110-130В АС (врем енной диапазон 0,3с..30с.) 1ПК | 1 | ST | 3407,65 | 3407,65 | SST | Заказ | 4 недели |  |  | 23.05.2018 |  |  |  | Пуско-регулирующее оборудование | Реле электронные | Реле времени | CT-E | 4013614346453 | 0.001 | KG | 0.142 | CDM
1SVR550141R1100 | SST1SVR550141R1100 | Реле времени CT-AWE (с проскальз. при размык.) 220-240В AC (врем енной диапазон 0,1с..10с.) 1ПК | 1 | ST | 3407,65 | 3407,65 | SST | Заказ | 5 недель |  |  | 23.05.2018 |  |  |  | Пуско-регулирующее оборудование | Реле электронные | Реле времени | CT-E | 4013614346460 | 0.078 | KG | 0.142 | CDM
1SVR550141R2100 | SST1SVR550141R2100 | Реле времени CT-AWE (с проскальз. при размык.) 220-240В AC (врем енной диапазон 3с..300с.) 1ПК | 1 | ST | 3407,65 | 3407,65 | SST | Заказ | 5 недель |  |  | 23.05.2018 |  |  |  | Пуско-регулирующее оборудование | Реле электронные | Реле времени | CT-E | 4013614346477 | 0.078 | KG | 0.142 | CDM
1SVR550141R4100 | SST1SVR550141R4100 | Реле времени CT-AWE (с проскальз. при размык.) 220-240В AC (врем енной диапазон 0,3с..30с.) 1ПК | 1 | ST | 3407,65 | 3407,65 | SST | Заказ | 5 недель |  |  | 23.05.2018 |  |  |  | Пуско-регулирующее оборудование | Реле электронные | Реле времени | CT-E | 4013614346484 | 0.078 | KG | 0.142 | CDM
1SVR550148R1100 | SST1SVR550148R1100 | Реле времени CT-AWE (с проскальз. при размык.) 24B AC/DС (времен ной диапазон 0,1с..10с.) 1ПК | 1 | ST | 3407,65 | 3407,65 | SST | Заказ | 5 недель |  |  | 23.05.2018 |  |  |  | Пуско-регулирующее оборудование | Реле электронные | Реле времени | CT-E | 4013614346491 | 0.078 | KG | 0.142 | CDM
1SVR550148R2100 | SST1SVR550148R2100 | Реле времени CT-AWE (с проскальз. при размык.) 24B AC/DС (времен ной диапазон 3с..300с.) 1ПК | 1 | ST | 3407,65 | 3407,65 | SST | Заказ | 5 недель |  |  | 23.05.2018 |  |  |  | Пуско-регулирующее оборудование | Реле электронные | Реле времени | CT-E | 4013614346507 | 0.078 | KG | 0.142 | CDM
1SVR550148R4100 | SST1SVR550148R4100 | Реле времени CT-AWE (с проскальз. при размык.) 24B AC/DС (времен ной диапазон 0,3с..30с.) 1ПК | 1 | ST | 3407,65 | 3407,65 | SST | Заказ | 5 недель |  |  | 23.05.2018 |  |  |  | Пуско-регулирующее оборудование | Реле электронные | Реле времени | CT-E | 4013614346514 | 0.078 | KG | 0.142 | CDM
1SVR550150R3100 | SST1SVR550150R3100 | Реле времени CT-AWE (с проскальз. при размык.) 110-130В АС (врем енной диапазон 0,05с..1с.) 1ПК | 1 | ST | 3407,65 | 3407,65 | SST | Заказ | 5 недель |  |  | 23.05.2018 |  |  |  | Пуско-регулирующее оборудование | Реле электронные | Реле времени | CT-E | 4013614346521 | 0.103 | KG | 0.142 | CDM
1SVR550151R3100 | SST1SVR550151R3100 | Реле времени CT-AWE (с проскальз. при размык.) 220-240В АС (врем енной диапазон 0,05с..1с.) 1ПК | 1 | ST | 3407,65 | 3407,65 | SST | Заказ | 5 недель |  |  | 23.05.2018 |  |  |  | Пуско-регулирующее оборудование | Реле электронные | Реле времени | CT-E | 4013614346538 | 0.080 | KG | 0.142 | CDM
1SVR550158R3100 | SST1SVR550158R3100 | Реле времени CT-AWE (с проскальз. при размык.) 24В АС/DC (времен ной диапазон 0,05с..1с.) 1ПК | 1 | ST | 3407,65 | 3407,65 | SST | Заказ | 5 недель |  |  | 23.05.2018 |  |  |  | Пуско-регулирующее оборудование | Реле электронные | Реле времени | CT-E | 4013614346545 | 0.080 | KG | 0.142 | CDM
1SVR550160R1100 | SST1SVR550160R1100 | Реле времени CT-EBE (мигание с началом паузы с симметричным запо лненинием) 110-130В АС (временной диапазон 0,1..10с) 1ПК | 1 | ST | 2626,73 | 2626,73 | SST | Заказ | 5 недель |  |  | 23.05.2018 |  |  |  | Пуско-регулирующее оборудование | Реле электронные | Реле времени | CT-E | 4013614346552 | 0.078 | KG | 0.142 | CDM
1SVR550167R1100 | SST1SVR550167R1100 | Реле времени CT-EBE (мигание с началом паузы с симметр. заполн.) 24В AC/DC, 220-240В АС (временной диапазон 0,1..10с) 1ПК | 1 | ST | 2626,73 | 2626,73 | SST | Заказ | 5 недель |  |  | 23.05.2018 |  |  |  | Пуско-регулирующее оборудование | Реле электронные | Реле времени | CT-E | 4013614346569 | 0.078 | KG | 0.142 | CDM
1SVR550200R1100 | SST1SVR550200R1100 | Реле времени CT-YDE (задержка на включ., переключение Y/D) 110-1 30В AC (временной диапазон 0.1..10с.) 1ПК | 1 | ST | 2626,73 | 2626,73 | SST | Заказ | 5 недель |  |  | 23.05.2018 |  |  |  | Пуско-регулирующее оборудование | Реле электронные | Реле времени | CT-E | 4013614346576 | 0.078 | KG | 0.142 | CDM
1SVR550200R2100 | SST1SVR550200R2100 | Реле времени CT-YDE (задержка на включ., переключение Y/D) 110-1 30В AC (временной диапазон 3..300с.) 1ПК | 1 | ST | 2626,73 | 2626,73 | SST | Заказ | 5 недель |  |  | 23.05.2018 |  |  |  | Пуско-регулирующее оборудование | Реле электронные | Реле времени | CT-E | 4013614346583 | 0.078 | KG | 0.142 | CDM
1SVR550200R4100 | SST1SVR550200R4100 | Реле времени CT-YDE (задержка на включ., переключение Y/D) 110-1 30В AC (временной диапазон 0,3..30с.) 1ПК | 1 | ST | 2626,73 | 2626,73 | SST | Заказ | 4 недели |  |  | 23.05.2018 |  |  |  | Пуско-регулирующее оборудование | Реле электронные | Реле времени | CT-E | 4013614346590 | 0.078 | KG | 0.142 | CDM
1SVR550207R1100 | SST1SVR550207R1100 | Реле времени CT-YDE (задержка на включ., переключение Y/D) 24В A C/DC, 220-240В AC (временной диапазон 0.1..10с.) 1ПК | 1 | ST | 2626,73 | 2626,73 | SST | Заказ | 5 недель |  |  | 23.05.2018 |  |  |  | Пуско-регулирующее оборудование | Реле электронные | Реле времени | CT-E | 4013614346606 | 0.080 | KG | 0.142 | CDM
1SVR550207R2100 | SST1SVR550207R2100 | Реле времени CT-YDE (задержка на включ., переключение Y/D) 24В A C/DC, 220-240В AC (временной диапазон 3..300с.) 1ПК | 1 | ST | 2626,73 | 2626,73 | SST | Заказ | 5 недель |  |  | 23.05.2018 |  |  |  | Пуско-регулирующее оборудование | Реле электронные | Реле времени | CT-E | 4013614346613 | 0.080 | KG | 0.142 | CDM
1SVR550207R4100 | SST1SVR550207R4100 | Реле времени CT-YDE (задержка на включ., переключение Y/D) 24В A C/DC, 220-240В AC (временной диапазон 0,3..30с.) 1ПК | 1 | ST | 2626,73 | 2626,73 | SST | Заказ | 5 недель |  |  | 23.05.2018 |  |  |  | Пуско-регулирующее оборудование | Реле электронные | Реле времени | CT-E | 4013614346620 | 0.080 | KG | 0.142 | CDM
1SVR550210R4100 | SST1SVR550210R4100 | Реле времени CT-SDE(задержка на включение, переключение Y/D) 11 0-130B AC (временной диапазон 0.03..30с.) 1НЗ 1ПК | 1 | ST | 3315,34 | 3315,34 | SST | Заказ | 5 недель |  |  | 23.05.2018 |  |  |  | Пуско-регулирующее оборудование | Реле электронные | Реле времени | CT-E | 4013614346637 | 0.082 | KG | 0.142 | CDM
1SVR550212R4100 | SST1SVR550212R4100 | Реле времени CT-SDE (задержка на включение, переключение Y/D) 380-415B AC (временной диапазон 0.03...30с) 1НЗ 1ПК | 1 | ST | 3315,34 | 3315,34 | SST | Заказ | 4 недели |  |  | 23.05.2018 |  |  |  | Пуско-регулирующее оборудование | Реле электронные | Реле времени | CT-E | 4013614367939 | 0.095 | KG | 0.142 | CDM
1SVR550217R4100 | SST1SVR550217R4100 | Реле времени CT-SDE (задержка на включение, переключение Y/D) 24 В AC/DC, 220-240В AC (временной диапазон 0.03..30с.) 1НЗ 1ПК | 1 | ST | 3315,34 | 3315,34 | SST | Заказ | 5 недель |  |  | 23.05.2018 |  |  |  | Пуско-регулирующее оборудование | Реле электронные | Реле времени | CT-E | 4013614346644 | 0.092 | KG | 0.142 | CDM
1SVR550509R1000 | SST1SVR550509R1000 | Реле времени CT-EKE (задержка на включ.) 24-220B AC/DC (временно й диапазон 0.1..10с.) 1Кп/п | 1 | ST | 3872,65 | 3872,65 | SST | Заказ | 5 недель |  |  | 23.05.2018 |  |  |  | Пуско-регулирующее оборудование | Реле электронные | Реле времени | CT-E | 4013614346651 | 0.060 | KG | 0.142 | CDM
1SVR550509R2000 | SST1SVR550509R2000 | Реле времени CT-EKE (задержка на включ.) 24-220B AC/DC (временно й диапазон 3..300с.) 1Кп/п | 1 | ST | 3872,65 | 3872,65 | SST | Заказ | 5 недель |  |  | 23.05.2018 |  |  |  | Пуско-регулирующее оборудование | Реле электронные | Реле времени | CT-E | 4013614346668 | 0.060 | KG | 0.142 | CDM
1SVR550509R4000 | SST1SVR550509R4000 | Реле времени CT-EKE (задержка на включ.) 24-220B AC/DC (временно й диапазон 0,3..30с.) 1Кп/п | 1 | ST | 3872,65 | 3872,65 | SST | Заказ | 5 недель |  |  | 23.05.2018 |  |  |  | Пуско-регулирующее оборудование | Реле электронные | Реле времени | CT-E | 4013614346675 | 0.060 | KG | 0.142 | CDM
1SVR550519R1000 | SST1SVR550519R1000 | Реле времени CT-АKE п/проводниковое 24-220B AC/DC(задержка на от ключение) 0,1-10сек. | 1 | ST | 4957,06 | 4957,06 | SST | Заказ | 5 недель |  |  | 23.05.2018 |  |  |  | Пуско-регулирующее оборудование | Реле электронные | Реле времени | CT-E | 4013614346682 | 0.071 | KG | 0.142 | CDM
1SVR550519R2000 | SST1SVR550519R2000 | Реле времени CT-АKE п/проводниковое 24-220B AC/DC(задержка на от ключение) 3-300сек. | 1 | ST | 4957,06 | 4957,06 | SST | Заказ | 5 недель |  |  | 23.05.2018 |  |  |  | Пуско-регулирующее оборудование | Реле электронные | Реле времени | CT-E | 4013614346699 | 0.068 | KG | 0.142 | CDM
1SVR550519R4000 | SST1SVR550519R4000 | Реле времени CT-АKE п/проводниковое 24-220B AC/DC(задержка на от ключение) 0,3-30сек. | 1 | ST | 4957,06 | 4957,06 | SST | Заказ | 5 недель |  |  | 23.05.2018 |  |  |  | Пуско-регулирующее оборудование | Реле электронные | Реле времени | CT-E | 4013614346705 | 0.066 | KG | 0.142 | CDM
1SVR550800R9300 | SST1SVR550800R9300 | Термисторное реле защиты двигателя CM-MSE питание 110-130 В AC,1НО | 1 | ST | 4429,17 | 4429,17 | SST | Заказ | 5 недель |  |  | 23.05.2018 |  |  |  | Пуско-регулирующее оборудование | Реле электронные | Реле термисторной защиты | Реле термисторной защиты | 4013614348778 | 0.125 | KG | 0.142 | CDM
1SVR550801R9300 | SST1SVR550801R9300 | Термисторное реле защиты двигателя CM-MSE питание 220-240 В AC,1НО | 1 | ST | 3312,91 | 3312,91 | SST | B | 3 недели |  |  | 23.05.2018 |  |  |  | Пуско-регулирующее оборудование | Реле электронные | Реле термисторной защиты | Реле термисторной защиты | 4013614348785 | 0.125 | KG | 0.142 | CDM
1SVR550805R9300 | SST1SVR550805R9300 | Термисторное реле защиты двигателя CM-MSE питание 24 В AC, 1НО | 1 | ST | 4429,17 | 4429,17 | SST | Заказ | 5 недель |  |  | 23.05.2018 |  |  |  | Пуско-регулирующее оборудование | Реле электронные | Реле термисторной защиты | Реле термисторной защиты | 4013614348761 | 0.126 | KG | 0.142 | CDM
1SVR550824R9100 | SST1SVR550824R9100 | Реле контроля чередования фаз CM-PFE (напряжение питания/контрол я 3x208-440В) 1ПК | 1 | ST | 2825,93 | 2825,93 | SST | B | 3 недели |  |  | 23.05.2018 |  |  |  | Пуско-регулирующее оборудование | Реле электронные | Реле контроля трехфазные | CM-PAx | 4013614348044 | 0.082 | KG | 0.142 | CDM
1SVR550826R9100 |  | Реле контроля чередования фаз CM-PFE.2 (контроль обрыва фазы L1-L2-L3 200-500В) 1ПК | 1 | ST | 3715,82 | 3715,82 | SST | Заказ | 7 недель |  |  | 23.05.2018 |  |  |  | Пуско-регулирующее оборудование | Реле электронные | Реле контроля трехфазные | CM-PAx |  | 0.080 | KG | 155.320 | CDM
1SVR550850R9400 | SST1SVR550850R9400 | Реле контроля уровня жидкости CM-ENE MAX (контроля верхн. порога) питание 110-130В АС, 1НО контакт | 1 | ST | 4316,63 | 4316,63 | SST | Заказ | 5 недель |  |  | 23.05.2018 |  |  |  | Пуско-регулирующее оборудование | Реле электронные | Реле контроля уровня жидкости | CM-ENx | 4013614348051 | 0.127 | KG | 0.142 | CDM
1SVR550850R9500 | SST1SVR550850R9500 | Реле контроля уровня жидкости CM-ENE MIN (контроль нижн. порога) питание 110-130В АС, 1НО контакт | 1 | ST | 4316,63 | 4316,63 | SST | Заказ | 5 недель |  |  | 23.05.2018 |  |  |  | Пуско-регулирующее оборудование | Реле электронные | Реле контроля уровня жидкости | CM-ENx | 4013614348068 | 0.127 | KG | 0.142 | CDM
1SVR550851R9400 | SST1SVR550851R9400 | Реле контроля уровня жидкости CM-ENE MAX (контроль верхн. порога) питание 220-240В АС, 1НО контакт | 1 | ST | 4316,63 | 4316,63 | SST | Заказ | 5 недель |  |  | 23.05.2018 |  |  |  | Пуско-регулирующее оборудование | Реле электронные | Реле контроля уровня жидкости | CM-ENx | 4013614348075 | 0.127 | KG | 0.142 | CDM
1SVR550851R9500 | SST1SVR550851R9500 | Реле контроля уровня жидкости CM-ENE MIN (контроль нижн. порога) питание 220-240В АС, 1НО контакт | 1 | ST | 4316,63 | 4316,63 | SST | Заказ | 5 недель |  |  | 23.05.2018 |  |  |  | Пуско-регулирующее оборудование | Реле электронные | Реле контроля уровня жидкости | CM-ENx | 4013614348082 | 0.127 | KG | 0.142 | CDM
1SVR550855R9400 | SST1SVR550855R9400 | Реле контроля уровня жидкости CM-ENE MAX (контроль верхн. порога) питание 24В АС, 1НО контакт | 1 | ST | 4316,63 | 4316,63 | SST | Заказ | 5 недель |  |  | 23.05.2018 |  |  |  | Пуско-регулирующее оборудование | Реле электронные | Реле контроля уровня жидкости | CM-ENx | 4013614348099 | 0.127 | KG | 0.142 | CDM
1SVR550855R9500 | SST1SVR550855R9500 | Реле контроля уровня жидкости CM-ENE MIN (контроль нижн. порога) питание 24В АС, 1НО контакт | 1 | ST | 4316,63 | 4316,63 | SST | Заказ | 5 недель |  |  | 23.05.2018 |  |  |  | Пуско-регулирующее оборудование | Реле электронные | Реле контроля уровня жидкости | CM-ENx | 4013614349928 | 0.127 | KG | 0.142 | CDM
1SVR550870R9400 | SST1SVR550870R9400 | Реле контроля напряжения CM-PVE (контроль 1,3 фаз) (контроль Umin/max с нейтралью L-N 185..265В AC ) 1НО контакт | 1 | ST | 2825,93 | 2825,93 | SST | A | 1 неделя |  |  | 23.05.2018 |  |  |  | Пуско-регулирующее оборудование | Реле электронные | Реле контроля трехфазные | CM-PVx | 4013614348105 | 0.083 | KG | 0.142 | CDM
1SVR550871R9500 | SST1SVR550871R9500 | Реле контроля напряжения CM-PVE (контроль 3 фаз) (контроль Umin/max L1- L2-L3 320-460В AC) 1НО контакт | 1 | ST | 2825,93 | 2825,93 | SST | B | 3 недели |  |  | 23.05.2018 |  |  |  | Пуско-регулирующее оборудование | Реле электронные | Реле контроля трехфазные | CM-PVx | 4013614348112 | 0.079 | KG | 0.142 | CDM
1SVR550881R9400 | SST1SVR550881R9400 | Реле контроля напряжения CM-PBE (контроль 1-3-фаз) (контроль обрыва фазы L-N 220-240В AC ) 1НО контакт | 1 | ST | 2614,03 | 2614,03 | SST | C | 3 недели |  |  | 23.05.2018 |  |  |  | Пуско-регулирующее оборудование | Реле электронные | Реле контроля трехфазные | CM-PAx | 4013614350498 | 0.079 | KG | 0.142 | CDM
1SVR550882R9500 | SST1SVR550882R9500 | Реле контроля напряжения CM-PBE (контроль 3 фаз) (контроль обрыва фазы L1-L2-L3 3x380-440В ) 1НО контакт | 1 | ST | 2614,03 | 2614,03 | SST | C | 5 недель |  |  | 23.05.2018 |  |  |  | Пуско-регулирующее оборудование | Реле электронные | Реле контроля трехфазные | CM-PAx | 4013614348136 | 0.079 | KG | 0.142 | CDM
1SVR730005R0100 |  | Крышка пломбируемая прозрачная COV.11 для реле CM-S.S/P | 1 | ST | 658,31 | 658,31 | SST | E | 5 недель |  |  | 23.05.2018 |  |  |  | Пуско-регулирующее оборудование | Реле электронные | FZ160/30MM |  | 4016779876766 | 0.040 | KG | 0.025 | CDM
1SVR730010R0200 |  | Реле времени CT-MFS.21S многофункциональное, 24-240В АС/DC, 0,05..300ч, 2ПК, винтовые клеммы | 1 | ST | 7616,99 | 7616,99 | SST | C | 4 недели |  |  | 23.05.2018 |  |  |  | Пуско-регулирующее оборудование | Реле электронные | Реле времени | CT-E | 4016779851367 | 0.140 | KG | 0.180 | CDM
1SVR730010R3200 |  | Реле времени CT-MBS.22S многофункциональное, 24-240В АС, 24- 48В DC, 0,05..300ч, 2ПК, винтовые клеммы | 1 | ST | 6622,89 | 6622,89 | SST | C | 5 недель |  |  | 23.05.2018 |  |  |  | Пуско-регулирующее оборудование | Реле электронные | Реле времени | CT-E | 4016779851374 | 0.140 | KG | 0.180 | CDM
1SVR730020R0200 |  | Реле времени CT-MVS.21S многофункциональное, 24-240В АС/DC, 0,05..300ч, 2ПК, винтовые клеммы | 1 | ST | 7616,99 | 7616,99 | SST | Заказ | 5 недель |  |  | 23.05.2018 |  |  |  | Пуско-регулирующее оборудование | Реле электронные | Реле времени | CT-E | 4016779851381 | 0.140 | KG | 0.180 | CDM
1SVR730020R3100 |  | Реле времени CT-MVS.12S многофункциональное, 24-240В АС, 24- 48В DC, 0,05..300ч, 1ПК, винтовые клеммы | 1 | ST | 5894,41 | 5894,41 | SST | Заказ | 5 недель |  |  | 23.05.2018 |  |  |  | Пуско-регулирующее оборудование | Реле электронные | Реле времени | CT-E | 4016779851398 | 0.140 | KG | 0.180 | CDM
1SVR730020R3300 |  | Реле времени CT-MVS.22S многофункциональное, 24-240В АС, 24- 48В DC, 0,05..300ч, 2ПК, винтовые клеммы | 1 | ST | 6622,89 | 6622,89 | SST | Заказ | 5 недель |  |  | 23.05.2018 |  |  |  | Пуско-регулирующее оборудование | Реле электронные | Реле времени | CT-E | 4016779851404 | 0.140 | KG | 0.180 | CDM
1SVR730021R2300 |  | Реле времени CT-MVS.23S многофункциональное, 380-440В АС, 0,05..300ч, 2ПК, винтовые клеммы | 1 | ST | 7351,41 | 7351,41 | SST | Заказ | 5 недель |  |  | 23.05.2018 |  |  |  | Пуско-регулирующее оборудование | Реле электронные | Реле времени | CT-E | 4016779851411 | 0.140 | KG | 0.180 | CDM
1SVR730030R3300 |  | Реле времени CT-MXS.22S многофункциональное, 24-240B AC, 24- 48B DC, 0,05..300ч, 2ПК, винтовые клеммы | 1 | ST | 7616,99 | 7616,99 | SST | Заказ | 4 недели |  |  | 23.05.2018 |  |  |  | Пуско-регулирующее оборудование | Реле электронные | Реле времени | CT-E | 4016779851428 | 0.140 | KG | 0.180 | CDM
1SVR730040R3300 |  | Реле времени CT-WBS.22S многофункциональное, 24-240B AC, 24-48B DC, 0,05с..300ч, 2ПК, винтовые клеммы | 1 | ST | 4900,31 | 4900,31 | SST | Заказ | 5 недель |  |  | 23.05.2018 |  |  |  | Пуско-регулирующее оборудование | Реле электронные | Реле времени | CT-E | 4016779851435 | 0.140 | KG | 0.180 | CDM
1SVR730100R0300 |  | Реле времени CT-ERS.21S (задержка на включ.) 24-240В AC/DC, 0.05c..300ч, 2ПК, винтовые клеммы | 1 | ST | 5365,11 | 5365,11 | SST | C | 4 недели |  |  | 23.05.2018 |  |  |  | Пуско-регулирующее оборудование | Реле электронные | Реле времени | CT-E | 4016779851442 | 0.140 | KG | 0.180 | CDM
1SVR730100R3100 |  | Реле времени CT-ERS.12S (задержка на включ.) 24-240B AC, 24-48B DC, 0.05c..300ч, 1ПК, винтовые клеммы | 1 | ST | 3974,49 | 3974,49 | SST | Заказ | 7 недель |  |  | 23.05.2018 |  |  |  | Пуско-регулирующее оборудование | Реле электронные | Реле времени | CT-E | 4016779851459 | 0.140 | KG | 0.180 | CDM
1SVR730100R3300 |  | Реле времени CT-ERS.22S (задержка на включ.) 24-240B AC, 24-48B DC, 0.05c..300ч, 2ПК, винтовые клеммы | 1 | ST | 4670,75 | 4670,75 | SST | C | 5 недель |  |  | 23.05.2018 |  |  |  | Пуско-регулирующее оборудование | Реле электронные | Реле времени | CT-E | 4016779851466 | 0.140 | KG | 0.180 | CDM
1SVR730110R3300 |  | Реле времени CT-AHS.22S (задержка на отключ.) 24-240B AC, 24-48B DC, 0.05с..300ч, 2ПК, винтовые клеммы | 1 | ST | 5365,11 | 5365,11 | SST | Заказ | 5 недель |  |  | 23.05.2018 |  |  |  | Пуско-регулирующее оборудование | Реле электронные | Реле времени | CT-E | 4016779851473 | 0.140 | KG | 0.180 | CDM
1SVR730120R3100 |  | Реле времени CT-ARS.11S (задержка на откл.) 24-240B AC/DC без вспом. напряжения, 0,05с..10мин, 1ПК, винтовые клеммы | 1 | ST | 6622,89 | 6622,89 | SST | Заказ | 7 недель |  |  | 23.05.2018 |  |  |  | Пуско-регулирующее оборудование | Реле электронные | Реле времени | CT-E | 4016779851480 | 0.140 | KG | 0.180 | CDM
1SVR730120R3300 |  | Реле времени CT-ARS.21S (задержка на откл.) 24-240B AC/DC без вспом.напряжения, 0,05с..10мин, 2ПК, винтовые клеммы | 1 | ST | 7747,90 | 7747,90 | SST | C | 4 недели |  |  | 23.05.2018 |  |  |  | Пуско-регулирующее оборудование | Реле электронные | Реле времени | CT-E | 4016779851497 | 0.140 | KG | 0.180 | CDM
1SVR730180R0300 |  | Реле времени CT-APS.21S (задержка на отключение) 24-240B AC/DC, 0,05..300ч, 2ПК, винтовые клеммы | 1 | ST | 6061,34 | 6061,34 | SST | Заказ | 5 недель |  |  | 23.05.2018 |  |  |  | Пуско-регулирующее оборудование | Реле электронные | Реле времени | CT-E | 4016779851503 | 0.140 | KG | 0.180 | CDM
1SVR730180R3100 |  | Реле времени CT-APS.12S (задержка на отключ.) 24-240B AC, 24-48B DC, 0.05с..300ч, 1ПК, винтовые клеммы | 1 | ST | 4833,91 | 4833,91 | SST | Заказ | 5 недель |  |  | 23.05.2018 |  |  |  | Пуско-регулирующее оборудование | Реле электронные | Реле времени | CT-E | 4016779851510 | 0.140 | KG | 0.180 | CDM
1SVR730180R3300 |  | Реле времени CT-APS.22S (задержка на отключение) 24-240B AC, 24-48B DC, 0,05..300ч, 2ПК, винтовые клеммы | 1 | ST | 5365,11 | 5365,11 | SST | Заказ | 5 недель |  |  | 23.05.2018 |  |  |  | Пуско-регулирующее оборудование | Реле электронные | Реле времени | CT-E | 4016779851527 | 0.140 | KG | 0.180 | CDM
1SVR730210R3300 |  | Реле времени CT-SDS.22S (переключение звезда-треугольник) 24-240B AC, 24- 48B DC, 2ПК, винтовые клеммы | 1 | ST | 4537,95 | 4537,95 | SST | C | 5 недель |  |  | 23.05.2018 |  |  |  | Пуско-регулирующее оборудование | Реле электронные | Реле времени | CT-E | 4016779851534 | 0.140 | KG | 0.180 | CDM
1SVR730211R2300 |  | Реле времени CT-SDS.23S (переключение звезда-треугольник) 380-440В AC, 2ПК, винтовые клеммы | 1 | ST | 5232,32 | 5232,32 | SST | Заказ | 5 недель |  |  | 23.05.2018 |  |  |  | Пуско-регулирующее оборудование | Реле электронные | Реле времени | CT-E | 4016779851541 | 0.140 | KG | 0.180 | CDM
1SVR730660R0100 |  | Реле контроля сопротивления изоляции CM-IWS.1S (1-100кОм) Uизм=250В AC/300В DC, 1ПК, емкость системы 10 мкФ, винтовые клеммы | 1 | ST | 17421,32 | 17421,32 | SST | C | 5 недель |  |  | 23.05.2018 |  |  |  | Пуско-регулирующее оборудование | Реле электронные | Реле контроля изоляции | Реле контроля изоляции | 4016779852609 | 0.140 | KG | 0.180 | CDM
1SVR730670R0200 |  | Реле контроля сопротивления изоляции CM-IWS.2S (1-100кОм) Uизм=400В AC, 1ПК, емкость системы 10 мкФ, винтовые клеммы | 1 | ST | 8600,68 | 8600,68 | SST | Заказ | 5 недель |  |  | 23.05.2018 |  |  |  | Пуско-регулирующее оборудование | Реле электронные | Реле контроля изоляции | Реле контроля изоляции | 4016779852616 | 0.140 | KG | 0.180 | CDM
1SVR730700R0100 |  | Термисторное реле защиты двигателя CM-MSS.12S питание 24В AC/DC, 1ПК, винтовые клеммы | 1 | ST | 5089,30 | 5089,30 | SST | C | 4 недели |  |  | 23.05.2018 |  |  |  | Пуско-регулирующее оборудование | Реле электронные | Реле термисторной защиты | Реле термисторной защиты |  | 0.220 | KG | 3.950 | CCM
1SVR730700R0200 |  | Термисторное реле защиты двигателя CM-MSS.22S с кнопкой сброса, 24В AC/DC, 2ПК, винтовые клеммы | 1 | ST | 5515,26 | 5515,26 | SST | Заказ | 4 недели |  |  | 23.05.2018 |  |  |  | Пуско-регулирующее оборудование | Реле электронные | Реле термисторной защиты | Реле термисторной защиты |  | 0.220 | KG | 4.500 | CCM
1SVR730700R2100 |  | Термисторное реле защиты двигателя CM-MSS.13S питание 110-130В AC, 220-240В AC, 1 ПК, винтовые клеммы | 1 | ST | 3722,65 | 3722,65 | SST | B | 3 недели |  |  | 23.05.2018 |  |  |  | Пуско-регулирующее оборудование | Реле электронные | Реле термисторной защиты | Реле термисторной защиты |  | 0.220 | KG | 4.500 | CCM
1SVR730700R2200 |  | Термисторное реле защиты двигателя CM-MSS.23S с кнопкой сброса 110-130В AC, 220-240В AC, 2ПК, винтовые клеммы | 1 | ST | 5154,46 | 5154,46 | SST | B | 4 недели |  |  | 23.05.2018 |  |  |  | Пуско-регулирующее оборудование | Реле электронные | Реле термисторной защиты | Реле термисторной защиты |  | 0.220 | KG | 3.950 | CCM
1SVR730712R0200 |  | Термисторное реле защиты двигателя CM-MSS.32S с кнопкой сброса и контролем КЗ, 24В AC/DC, 2ПК, винтовые клеммы | 1 | ST | 6030,93 | 6030,93 | SST | Заказ | 4 недели |  |  | 23.05.2018 |  |  |  | Пуско-регулирующее оборудование | Реле электронные | Реле термисторной защиты | Реле термисторной защиты |  | 0.220 | KG | 3.950 | CCM
1SVR730712R1200 |  | Термисторное реле защиты двигателя CM-MSS.41S с контролем КЗ, 24-240 В AC/DC, 2ПК, винтовые клеммы | 1 | ST | 10367,93 | 10367,93 | SST | Заказ | 4 недели |  |  | 23.05.2018 |  |  |  | Пуско-регулирующее оборудование | Реле электронные | Реле термисторной защиты | Реле термисторной защиты | 4013614496677 | 0.220 | KG | 4.500 | CCM
1SVR730712R1300 |  | Термисторное реле защиты двигателя CM-MSS.51S двухканальное, контроль КЗ, питание 24-240В AC/DC, 2 ПК, винтовые клеммы | 1 | ST | 13008,48 | 13008,48 | SST | Заказ | 4 недели |  |  | 23.05.2018 |  |  |  | Пуско-регулирующее оборудование | Реле электронные | Реле термисторной защиты | Реле термисторной защиты | 4013614496660 | 0.220 | KG | 0.210 | CCM
1SVR730712R1400 |  | Термисторное реле защиты двигателя CM-MSS.31S с кнопкой сброса и контролем КЗ, 24-240 В AC/DC, 1НО1НЗ, винтовые клеммы | 1 | ST | 10083,92 | 10083,92 | SST | Заказ | 4 недели |  |  | 23.05.2018 |  |  |  | Пуско-регулирующее оборудование | Реле электронные | Реле термисторной защиты | Реле термисторной защиты |  | 0.220 | KG | 3.950 | CCM
1SVR730712R2200 |  | Термисторное реле защиты двигателя CM-MSS.33S с кнопкой сброса и контролем КЗ (с возм. отключения), 110-130В AC, 220-240В AC, 2ПК, винтовые клеммы | 1 | ST | 5636,38 | 5636,38 | SST | C | 4 недели |  |  | 23.05.2018 |  |  |  | Пуско-регулирующее оборудование | Реле электронные | Реле термисторной защиты | Реле термисторной защиты | 4013614496646 | 0.220 | KG | 4.500 | CCM
1SVR730720R1400 |  | Термисторное реле защиты двигателя CM-MSS.11S 24-240 В AC/DC, 1НО1НЗ, винтовые клеммы | 1 | ST | 7824,51 | 7824,51 | SST | Заказ | 4 недели |  |  | 23.05.2018 |  |  |  | Пуско-регулирующее оборудование | Реле электронные | Реле термисторной защиты | Реле термисторной защиты |  | 0.220 | KG | 3.950 | CCM
1SVR730722R1400 |  | Термисторное реле защиты двигателя CM-MSS.21S с контролем КЗ, 24-240 В AC/DC, 1НО1НЗ, винтовые клеммы | 1 | ST | 8058,69 | 8058,69 | SST | Заказ | 4 недели |  |  | 23.05.2018 |  |  |  | Пуско-регулирующее оборудование | Реле электронные | Реле термисторной защиты | Реле термисторной защиты |  | 0.220 | KG | 4.500 | CCM
1SVR730740R0100 |  | Реле контроля температуры CM-TCS.11S, Uпит=24-240В AC/DC,-50...+50 С, винтовые клеммы | 1 | ST | 10478,87 | 10478,87 | SST | B | 5 недель |  |  | 23.05.2018 |  |  |  | Пуско-регулирующее оборудование | Реле электронные | Реле контроля температуры | Реле контроля температуры | 4016779852715 | 0.140 | KG | 0.180 | CDM
1SVR730740R0200 |  | Реле контроля температуры CM-TCS.12S, Uпит=24-240В AC/DC, 0...+100 С, винтовые клеммы | 1 | ST | 10478,87 | 10478,87 | SST | Заказ | 5 недель |  |  | 23.05.2018 |  |  |  | Пуско-регулирующее оборудование | Реле электронные | Реле контроля температуры | Реле контроля температуры | 4016779852722 | 0.140 | KG | 0.180 | CDM
1SVR730740R0300 |  | Реле контроля температуры CM-TCS.13S, Uпит=24-240В AC/DC, 0...+200 С, винтовые клеммы | 1 | ST | 10478,87 | 10478,87 | SST | C | 5 недель |  |  | 23.05.2018 |  |  |  | Пуско-регулирующее оборудование | Реле электронные | Реле контроля температуры | Реле контроля температуры | 4016779852739 | 0.140 | KG | 0.180 | CDM
1SVR730740R9100 |  | Реле контроля температуры CM-TCS.21S, Uпит=24В AC/DC,-50...+50 С, винтовые клеммы | 1 | ST | 8584,36 | 8584,36 | SST | Заказ | 5 недель |  |  | 23.05.2018 |  |  |  | Пуско-регулирующее оборудование | Реле электронные | Реле контроля температуры | Реле контроля температуры | 4016779852746 | 0.140 | KG | 0.180 | CDM
1SVR730740R9200 |  | Реле контроля температуры CM-TCS.22S, Uпит=24В AC/DC, 0...+100 С, винтовые клеммы | 1 | ST | 8584,36 | 8584,36 | SST | Заказ | 5 недель |  |  | 23.05.2018 |  |  |  | Пуско-регулирующее оборудование | Реле электронные | Реле контроля температуры | Реле контроля температуры | 4016779852753 | 0.140 | KG | 0.180 | CDM
1SVR730740R9300 |  | Реле контроля температуры CM-TCS.23S, Uпит=24В AC/DC, 0...+200 С, винтовые клеммы | 1 | ST | 8584,36 | 8584,36 | SST | Заказ | 5 недель |  |  | 23.05.2018 |  |  |  | Пуско-регулирующее оборудование | Реле электронные | Реле контроля температуры | Реле контроля температуры | 4016779852760 | 0.140 | KG | 0.180 | CDM
1SVR730750R0400 |  | Реле контроля напряжения CM-EFS.2S (AC/DC (Umin 3В, Umax 600В AC) c реле времени, питание 24-240В AC/DC, 2ПК, винтовые клеммы | 1 | ST | 7141,17 | 7141,17 | SST | B | 3 недели |  |  | 23.05.2018 |  |  |  | Пуско-регулирующее оборудование | Реле электронные | Реле контроля однофазные | CM-EFx | 4016779852128 | 0.140 | KG | 0.180 | CDM
1SVR730760R0400 |  | Реле контроля тока CM-SFS.21S (Imax и Imin) (диапаз. изм. 3-30мА, 10- 100мA, 0.1-1A) питание 24-240В AC/DC, 2ПК, винтовые клеммы | 1 | ST | 8347,41 | 8347,41 | SST | Заказ | 5 недель |  |  | 23.05.2018 |  |  |  | Пуско-регулирующее оборудование | Реле электронные | Реле контроля однофазные | CM-SFx | 4016779852135 | 0.140 | KG | 0.180 | CDM
1SVR730760R0500 |  | Реле контроля тока CM-SFS.22S (Imax и Imin) (диапаз. изм. 0.3-1.5 А, 1- 5A, 3-15A) питание 24-240В AC/DC, 2ПК, винтовые клеммы | 1 | ST | 8347,41 | 8347,41 | SST | Заказ | 5 недель |  |  | 23.05.2018 |  |  |  | Пуско-регулирующее оборудование | Реле электронные | Реле контроля однофазные | CM-SFx | 4016779852142 | 0.140 | KG | 0.180 | CDM
1SVR730774R1300 |  | Реле контроля асимметрии фаз CM-PAS.31S с регул порог срабатывания 2- 25%, Uпит=Uизм=3х160-300В AC, 2ПК, винтовые клеммы | 1 | ST | 7514,18 | 7514,18 | SST | Заказ | 5 недель |  |  | 23.05.2018 |  |  |  | Пуско-регулирующее оборудование | Реле электронные | Реле контроля трехфазные | CM-PAx | 4016779851794 | 0.140 | KG | 0.180 | CDM
1SVR730774R3300 |  | Реле контроля асимметрии фаз CM-PAS.41S с регул порог срабатывания 2- 25%, Uпит=Uизм=3х300-500В AC, 2ПК, винтовые клеммы | 1 | ST | 7514,18 | 7514,18 | SST | C | 7 недель |  |  | 23.05.2018 |  |  |  | Пуско-регулирующее оборудование | Реле электронные | Реле контроля трехфазные | CM-PAx | 4016779851800 | 0.140 | KG | 0.180 | CDM
1SVR730784R2300 |  | Реле контроля CM-PSS.31S Umin/Umax, чередование (ф-ция отключаемая), обрыв фаз, Uпит=Uизм=3x380В AC, порог +/-10%, 2ПК, винтовые клеммы | 1 | ST | 6323,91 | 6323,91 | SST | C | 5 недель |  |  | 23.05.2018 |  |  |  | Пуско-регулирующее оборудование | Реле электронные | Реле контроля трехфазные | CM-PAx | 4016779851817 | 0.140 | KG | 0.180 | CDM
1SVR730784R3300 |  | Реле контроля CM-PSS.41S Umin/Umax, чередование (ф-ция отключаемая), обрыв фаз, Uпит=Uизм=3x400В AC, порог +/-10%, 2ПК, винтовые клеммы | 1 | ST | 6323,91 | 6323,91 | SST | C | 5 недель |  |  | 23.05.2018 |  |  |  | Пуско-регулирующее оборудование | Реле электронные | Реле контроля трехфазные | CM-PAx | 4016779851824 | 0.140 | KG | 0.180 | CDM
1SVR730794R1300 |  | Реле контроля CM-PVS.31S без контр нуля, Umin/Umax=3x160-230В/220- 300BAC, обрыв, чередование, tрег =0-30с, 2ПК, винтовые клеммы | 1 | ST | 7928,78 | 7928,78 | SST | E | 5 недель |  |  | 23.05.2018 |  |  |  | Пуско-регулирующее оборудование | Реле электронные | Реле контроля трехфазные | CM-PAx | 4016779851831 | 0.140 | KG | 0.180 | CDM
1SVR730794R2300 |  | Реле контроля CM-PVS.81S без контр нуля, Umin/Umax=3x200-400ВAC, обрыв, чередование, tрег =0-30с, 2ПК, винтовые клеммы | 1 | ST | 7928,78 | 7928,78 | SST | Заказ | 5 недель |  |  | 23.05.2018 |  |  |  | Пуско-регулирующее оборудование | Реле электронные | Реле контроля трехфазные | CM-PAx | 4016779876483 | 0.140 | KG | 0.180 | CDM
1SVR730794R3300 |  | Реле контроля CM-PVS.41S без контр нуля, Umin/Umax=3x300-380В/420- 500BAC, обрыв, чередование, tрег =0-30с, 2ПК, винтовые клеммы | 1 | ST | 6960,11 | 6960,11 | SST | A | 1 неделя |  |  | 23.05.2018 |  |  |  | Пуско-регулирующее оборудование | Реле электронные | Реле контроля трехфазные | CM-PAx | 4016779851848 | 0.140 | KG | 0.180 | CDM
1SVR730824R9300 |  | Трехфазное реле контроля напряжения CM-PFS.S (контроль обрыва и чередования фаз) 3x200-500В AC, 2ПК, винтовые клеммы | 1 | ST | 3528,78 | 3528,78 | SST | A | 1 неделя |  |  | 23.05.2018 |  |  |  | Пуско-регулирующее оборудование | Реле электронные | Реле контроля трехфазные | CM-PAx | 4016779851947 | 0.140 | KG | 0.180 | CDM
1SVR730830R0300 |  | Однофазное реле контроля напряжения CM-ESS.1S (диапазоны измерения 3- 30В,6-60В, 30-300В, 60-600 AC/DC) питание 24-240В AC/DC, 1ПК, винтовые клеммы | 1 | ST | 6479,29 | 6479,29 | SST | Заказ | 7 недель |  |  | 23.05.2018 |  |  |  | Пуско-регулирующее оборудование | Реле электронные | Реле контроля трехфазные | CM-PAx | 4016779852159 | 0.140 | KG | 0.180 | CDM
1SVR730830R0400 |  | Однофазное реле контроля напряжения CM-ESS.2S (диапазоны измерения 3- 30В, 6-60В, 30-300В, 60-600 AC/DC) питание 24-240В AC/DC, 2ПК, винтовые клеммы | 1 | ST | 6585,55 | 6585,55 | SST | B | 3 недели |  |  | 23.05.2018 |  |  |  | Пуско-регулирующее оборудование | Реле электронные | Реле контроля трехфазные | CM-PAx | 4016779852166 | 0.140 | KG | 0.180 | CDM
1SVR730830R0500 |  | Однофазное реле контроля напряжения CM-ESS.MS многофункц. (диапаз. изм. 3-30В, 6-60В, 30-300В, 60-600 AC/DC) питание 24-240В AC/DC, винтовые клеммы | 1 | ST | 7621,55 | 7621,55 | SST | Заказ | 5 недель |  |  | 23.05.2018 |  |  |  | Пуско-регулирующее оборудование | Реле электронные | Реле контроля трехфазные | CM-PAx | 4016779852173 | 0.140 | KG | 0.180 | CDM
1SVR730831R0300 |  | Однофазное реле контроля напряжения CM-ESS.1S (диапазоны измерения 3- 30В, 6-60В, 30-300В, 60-600 AC/DC) питание 110-130В AC, 1ПК, винтовые клеммы | 1 | ST | 5419,99 | 5419,99 | SST | Заказ | 5 недель |  |  | 23.05.2018 |  |  |  | Пуско-регулирующее оборудование | Реле электронные | Реле контроля трехфазные | CM-PAx | 4016779852180 | 0.140 | KG | 0.180 | CDM
1SVR730831R0400 |  | Однофазное реле контроля напряжения CM-ESS.2S (диапазоны измерения 3- 30В, 6-60В, 30-300В, 60-600 AC/DC) 110-130В AC, 2ПК, винтовые клеммы | 1 | ST | 6013,21 | 6013,21 | SST | Заказ | 5 недель |  |  | 23.05.2018 |  |  |  | Пуско-регулирующее оборудование | Реле электронные | Реле контроля трехфазные | CM-PAx | 4016779852197 | 0.140 | KG | 0.180 | CDM
1SVR730831R1300 |  | Однофазное реле контроля напряжения CM-ESS.1S (диапазоны измерения 3- 30В, 6-60В, 30-300В, 60-600 AC/DC) питание 240В AC, 1ПК, винтовые клеммы | 1 | ST | 5419,99 | 5419,99 | SST | Заказ | 5 недель |  |  | 23.05.2018 |  |  |  | Пуско-регулирующее оборудование | Реле электронные | Реле контроля трехфазные | CM-PAx | 4016779852203 | 0.140 | KG | 0.180 | CDM
1SVR730831R1400 |  | Однофазное реле контроля напряжения CM-ESS.2S (диапазоны измерения 3- 30В, 6-60В, 30-300В, 60-600 AC/DC) питание 240В AC, 2ПК, винтовые клеммы | 1 | ST | 6013,21 | 6013,21 | SST | Заказ | 5 недель |  |  | 23.05.2018 |  |  |  | Пуско-регулирующее оборудование | Реле электронные | Реле контроля трехфазные | CM-PAx | 4016779852210 | 0.140 | KG | 0.180 | CDM
1SVR730840R0200 |  | Однофазное реле контроля тока CM-SRS.11S (Imax или Imin) (диапаз. изм. 3- 30мА, 10-100мA, 0.1-1A) питание 24-240В AC/DC, 1ПК, винтовые клеммы | 1 | ST | 7096,36 | 7096,36 | SST | Заказ | 5 недель |  |  | 23.05.2018 |  |  |  | Пуско-регулирующее оборудование | Реле электронные | Реле контроля однофазные | CM-SFx | 4016779852227 | 0.140 | KG | 0.180 | CDM
1SVR730840R0300 |  | Однофазное реле контроля тока CM-SRS.12S (диапазоны измерения 0.3-1.5А, 1-5A, 3-15A) 24-240В AC, 1ПК, винтовые клеммы | 1 | ST | 7096,36 | 7096,36 | SST | Заказ | 5 недель |  |  | 23.05.2018 |  |  |  | Пуско-регулирующее оборудование | Реле электронные | Реле контроля однофазные | CM-SFx | 4016779852234 | 0.140 | KG | 0.180 | CDM
1SVR730840R0400 |  | Однофазное реле контроля тока CM-SRS.21S (диапазоны измерения 3-30мА, 10- 100мA, 0.1-1A) 24-240В AC/DC, 2ПК, винтовые клеммы | 1 | ST | 7699,66 | 7699,66 | SST | Заказ | 5 недель |  |  | 23.05.2018 |  |  |  | Пуско-регулирующее оборудование | Реле электронные | Реле контроля однофазные | CM-SFx | 4016779852241 | 0.140 | KG | 0.180 | CDM
1SVR730840R0500 |  | Однофазное реле контроля тока CM-SRS.22S (диапазоны измерения 0,3-1,5А, 1-5A, 3-15A) 24-240В AC/DC, 2ПК, винтовые клеммы | 1 | ST | 7699,66 | 7699,66 | SST | B | 3 недели |  |  | 23.05.2018 |  |  |  | Пуско-регулирующее оборудование | Реле электронные | Реле контроля однофазные | CM-SFx | 4016779852258 | 0.140 | KG | 0.180 | CDM
1SVR730840R0600 |  | Однофазное реле контроля тока CM-SRS.M1S многофункц. (диапаз. изм. 3- 30мА, 10-100мA, 0.1-1A) питание 24-240В AC/DC, 1ПК, винтовые клеммы | 1 | ST | 8347,41 | 8347,41 | SST | Заказ | 5 недель |  |  | 23.05.2018 |  |  |  | Пуско-регулирующее оборудование | Реле электронные | Реле контроля однофазные | CM-SFx | 4016779852265 | 0.140 | KG | 0.180 | CDM
1SVR730840R0700 |  | Однофазное реле контроля тока CM-SRS.M2S многофункц. (диапаз. изм. 0.3- 1.5А, 1-5A, 3-15A) питание 24-240В AC/DC, 2ПК, винтовые клеммы | 1 | ST | 8347,41 | 8347,41 | SST | C | 7 недель |  |  | 23.05.2018 |  |  |  | Пуско-регулирующее оборудование | Реле электронные | Реле контроля однофазные | CM-SFx | 4016779852272 | 0.140 | KG | 0.180 | CDM
1SVR730841R0200 |  | Однофазное реле контроля тока CM-SRS.11S (Imax или Imin) (диапаз. изм. 3- 30мА, 10-100мA, 0.1-1A) питание 110-130В AC/DC, 1ПК, винтовые клеммы | 1 | ST | 5936,20 | 5936,20 | SST | Заказ | 5 недель |  |  | 23.05.2018 |  |  |  | Пуско-регулирующее оборудование | Реле электронные | Реле контроля однофазные | CM-SFx | 4016779852289 | 0.140 | KG | 0.180 | CDM
1SVR730841R0300 |  | Однофазное реле контроля тока CM-SRS.12S (диапазоны измерения 0.3-1.5А, 1-5A, 3-15A) 110-130В AC, 1ПК, винтовые клеммы | 1 | ST | 5936,20 | 5936,20 | SST | Заказ | 5 недель |  |  | 23.05.2018 |  |  |  | Пуско-регулирующее оборудование | Реле электронные | Реле контроля однофазные | CM-SFx | 4016779852296 | 0.140 | KG | 0.180 | CDM
1SVR730841R0400 |  | Однофазное реле контроля тока CM-SRS.21S (диапазоны измерения 3-30мА, 10- 100мA, 0.1-1A) 110-130В AC, 2ПК, винтовые клеммы | 1 | ST | 6585,89 | 6585,89 | SST | Заказ | 5 недель |  |  | 23.05.2018 |  |  |  | Пуско-регулирующее оборудование | Реле электронные | Реле контроля однофазные | CM-SFx | 4016779852302 | 0.140 | KG | 0.180 | CDM
1SVR730841R0500 |  | Однофазное реле контроля тока CM-SRS.22S (диапазоны измерения 0,3-1,5А, 1-5A, 3-15A)110-130В AC, 2ПК, винтовые клеммы | 1 | ST | 6585,89 | 6585,89 | SST | Заказ | 5 недель |  |  | 23.05.2018 |  |  |  | Пуско-регулирующее оборудование | Реле электронные | Реле контроля однофазные | CM-SFx | 4016779852319 | 0.140 | KG | 0.180 | CDM
1SVR730841R1200 |  | Однофазное реле контроля тока CM-SRS.11S (Imax или Imin) (диапаз. изм. 3- 30мА, 10-100мA, 0.1-1A) питание 220-240В AC, 1ПК, винтовые клеммы | 1 | ST | 5936,20 | 5936,20 | SST | Заказ | 5 недель |  |  | 23.05.2018 |  |  |  | Пуско-регулирующее оборудование | Реле электронные | Реле контроля однофазные | CM-SFx | 4016779852326 | 0.140 | KG | 0.180 | CDM
1SVR730841R1300 |  | Однофазное реле контроля тока CM-SRS.12S (диапазоны измерения 0.3-1.5А, 1-5A, 3-15A) 220-240В AC, 1ПК, винтовые клеммы | 1 | ST | 5936,20 | 5936,20 | SST | Заказ | 5 недель |  |  | 23.05.2018 |  |  |  | Пуско-регулирующее оборудование | Реле электронные | Реле контроля однофазные | CM-SFx | 4016779852333 | 0.140 | KG | 0.180 | CDM
1SVR730841R1400 |  | Однофазное реле контроля тока CM-SRS.21S (диапазоны измерения 3-30мА, 10- 100мA, 0.1-1A) 240В AC, 2ПК, винтовые клеммы | 1 | ST | 6585,89 | 6585,89 | SST | Заказ | 5 недель |  |  | 23.05.2018 |  |  |  | Пуско-регулирующее оборудование | Реле электронные | Реле контроля однофазные | CM-SFx | 4016779852340 | 0.140 | KG | 0.180 | CDM
1SVR730841R1500 |  | Однофазное реле контроля тока CM-SRS.22S (диапазоны измерения 0,3-1,5А, 1-5A, 3-15A) 240В AC, 2ПК, винтовые клеммы | 1 | ST | 6585,89 | 6585,89 | SST | B | 7 недель |  |  | 23.05.2018 |  |  |  | Пуско-регулирующее оборудование | Реле электронные | Реле контроля однофазные | CM-SFx | 4016779852357 | 0.140 | KG | 0.180 | CDM
1SVR730850R0100 |  | Реле контроля уровня жидкости CM-ENS.11S, слив (чувствит. 5- 100кОм) 24-240В АС/DC, 1ПК, винт. заж. | 1 | ST | 6136,62 | 6136,62 | SST | Заказ | 4 недели |  |  | 23.05.2018 |  |  |  | Пуско-регулирующее оборудование | Реле электронные | Реле контроля уровня жидкости | CM-ENx |  | 0.200 | KG | 217.638 | CDM
1SVR730850R0200 |  | Реле контроля уровня жидкости CM-ENS.21S, наполнение/слив (чувствит. 0,1- 1000кОм) 24-240В АС/DC, 1ПК, винт. заж. | 1 | ST | 6440,96 | 6440,96 | SST | Заказ | 4 недели |  |  | 23.05.2018 |  |  |  | Пуско-регулирующее оборудование | Реле электронные | Реле контроля уровня жидкости | CM-ENx |  | 0.200 | KG | 217.638 | CDM
1SVR730850R0300 |  | Реле контроля уровня жидкости CM-ENS.31S, наполнение/слив (чувствит. 0,1- 1000кОм, задержка сраб./отпуск. 0,1-10 с) 24-240В АС/DC, 2ПК, винт. заж. | 1 | ST | 8898,50 | 8898,50 | SST | Заказ | 4 недели |  |  | 23.05.2018 |  |  |  | Пуско-регулирующее оборудование | Реле электронные | Реле контроля уровня жидкости | CM-ENx |  | 0.200 | KG | 217.638 | CDM
1SVR730850R2100 |  | Реле контроля уровня жидкости CM-ENS.13S, слив (чувствит. 5- 100кОм) 110-130В АС, 220-240В АС, 1ПК, винт. заж. | 1 | ST | 6136,62 | 6136,62 | SST | C | 4 недели |  |  | 23.05.2018 |  |  |  | Пуско-регулирующее оборудование | Реле электронные | Реле контроля уровня жидкости | CM-ENx |  | 0.200 | KG | 217.638 | CDM
1SVR730850R2200 |  | Реле контроля уровня жидкости CM-ENS.23S, наполнение/слив (чувствит. 0,1- 1000кОм) 110-130В АС, 220-240В АС, 1ПК, винт. заж. | 1 | ST | 6440,96 | 6440,96 | SST | Заказ | 4 недели |  |  | 23.05.2018 |  |  |  | Пуско-регулирующее оборудование | Реле электронные | Реле контроля уровня жидкости | CM-ENx |  | 0.200 | KG | 217.638 | CDM
1SVR730884R1300 |  | Реле контроля CM-MPS.31S без контр нуля, Umin/Umax=3х160-230В/220- 300BAC, 2ПК, винтовые клеммы | 1 | ST | 8066,33 | 8066,33 | SST | Заказ | 5 недель |  |  | 23.05.2018 |  |  |  | Пуско-регулирующее оборудование | Реле электронные | Реле контроля трехфазные | CM-ASx | 4016779851855 | 0.140 | KG | 0.180 | CDM
1SVR730884R3300 |  | Реле контроля CM-MPS.41S без контр нуля, Umin/Umax=3х300-380В/420- 500BAC, 2ПК, винтовые клеммы | 1 | ST | 7538,63 | 7538,63 | SST | A | 1 неделя |  |  | 23.05.2018 |  |  |  | Пуско-регулирующее оборудование | Реле электронные | Реле контроля трехфазные | CM-ASx | 4016779851862 | 0.140 | KG | 0.180 | CDM
1SVR730884R4300 |  | Реле контроля CM-MPS.43S без контр нуля, Umin/Umax=3х300-380В/420- 500BAC, 2ПК, винтовые клеммы | 1 | ST | 9623,42 | 9623,42 | SST | E | 5 недель |  |  | 23.05.2018 |  |  |  | Пуско-регулирующее оборудование | Реле электронные | Реле контроля трехфазные | CM-ASx | 4016779851879 | 0.140 | KG | 0.180 | CDM
1SVR730885R1300 |  | Реле контроля CM-MPS.11S с контр нуля, Umin/Umax=3х90-130В/120-170BAC, 2ПК, винтовые клеммы | 1 | ST | 8479,00 | 8479,00 | SST | Заказ | 5 недель |  |  | 23.05.2018 |  |  |  | Пуско-регулирующее оборудование | Реле электронные | Реле контроля трехфазные | CM-ASx | 4016779851886 | 0.140 | KG | 0.180 | CDM
1SVR730885R3300 |  | Реле контроля CM-MPS.21S с контр нуля, Umin/Umax=3х180-220В/240-280BAC, 2ПК, винтовые клеммы | 1 | ST | 7924,29 | 7924,29 | SST | A | 1 неделя |  |  | 23.05.2018 |  |  |  | Пуско-регулирующее оборудование | Реле электронные | Реле контроля трехфазные | CM-ASx | 4016779851893 | 0.140 | KG | 0.180 | CDM
1SVR730885R4300 |  | Реле контроля CM-MPS.23S с контр нуля, Umin/Umax=3х180-220В/240-280BAC, 2ПК, винтовые клеммы | 1 | ST | 9988,34 | 9988,34 | SST | C | 5 недель |  |  | 23.05.2018 |  |  |  | Пуско-регулирующее оборудование | Реле электронные | Реле контроля трехфазные | CM-ASx | 4016779851909 | 0.140 | KG | 0.180 | CDM
1SVR740010R0200 |  | Реле времени CT-MFS.21P многофункциональное, 24-240В АС/DC, 0,05..300ч, 2ПК, пружинные клеммы | 1 | ST | 7966,05 | 7966,05 | SST | Заказ | 5 недель |  |  | 23.05.2018 |  |  |  | Пуско-регулирующее оборудование | Реле электронные | Реле времени | CT-E | 4016779851572 | 0.140 | KG | 0.180 | CDM
1SVR740010R3200 |  | Реле времени CT-MBS.22P многофункциональное, 24-240В АС, 24- 48В DC, 0,05..300ч, 2ПК, пружинные клеммы | 1 | ST | 6954,57 | 6954,57 | SST | Заказ | 5 недель |  |  | 23.05.2018 |  |  |  | Пуско-регулирующее оборудование | Реле электронные | Реле времени | CT-E | 4016779851589 | 0.140 | KG | 0.180 | CDM
1SVR740020R0200 |  | Реле времени CT-MVS.21P многофункциональное, 24-240В АС/DC, 0,05..300ч, 2ПК, пружинные клеммы | 1 | ST | 7966,05 | 7966,05 | SST | Заказ | 5 недель |  |  | 23.05.2018 |  |  |  | Пуско-регулирующее оборудование | Реле электронные | Реле времени | CT-E | 4016779851596 | 0.140 | KG | 0.180 | CDM
1SVR740020R3100 |  | Реле времени CT-MVS.12P многофункциональное, 24-240В АС, 24- 48В DC, 0,05..300ч, 1ПК, пружинные клеммы | 1 | ST | 6179,04 | 6179,04 | SST | Заказ | 5 недель |  |  | 23.05.2018 |  |  |  | Пуско-регулирующее оборудование | Реле электронные | Реле времени | CT-E | 4016779851602 | 0.140 | KG | 0.180 | CDM
1SVR740020R3300 |  | Реле времени CT-MVS.22P многофункциональное, 24-240В АС, 24- 48В DC, 0,05..300ч, 2ПК, пружинные клеммы | 1 | ST | 6954,57 | 6954,57 | SST | Заказ | 5 недель |  |  | 23.05.2018 |  |  |  | Пуско-регулирующее оборудование | Реле электронные | Реле времени | CT-E | 4016779851619 | 0.140 | KG | 0.180 | CDM
1SVR740021R2300 |  | Реле времени CT-MVS.23P многофункциональное, 380-440В АС, 0,05..300ч, 2ПК, пружинные клеммы | 1 | ST | 7697,20 | 7697,20 | SST | Заказ | 5 недель |  |  | 23.05.2018 |  |  |  | Пуско-регулирующее оборудование | Реле электронные | Реле времени | CT-E | 4016779851626 | 0.140 | KG | 0.180 | CDM
1SVR740030R3300 |  | Реле времени CT-MXS.22P многофункциональное, 24-240B AC, 24- 48B DC, 0,05..300ч, 2ПК, пружинные клеммы | 1 | ST | 7966,05 | 7966,05 | SST | Заказ | 5 недель |  |  | 23.05.2018 |  |  |  | Пуско-регулирующее оборудование | Реле электронные | Реле времени | CT-E | 4016779851633 | 0.140 | KG | 0.180 | CDM
1SVR740040R3300 |  | Реле времени CT-WBS.22P многофункциональное, 24-240B AC, 24-48B DC, 0,05с..300ч, 2ПК, пружинные клеммы | 1 | ST | 5130,85 | 5130,85 | SST | Заказ | 5 недель |  |  | 23.05.2018 |  |  |  | Пуско-регулирующее оборудование | Реле электронные | Реле времени | CT-E | 4016779851640 | 0.140 | KG | 0.180 | CDM
1SVR740100R0300 |  | Реле времени CT-ERS.21P (задержка на включ.) 24-240В AC/DC, 0.05c..300ч, 2ПК, пружинные клеммы | 1 | ST | 5637,52 | 5637,52 | SST | Заказ | 5 недель |  |  | 23.05.2018 |  |  |  | Пуско-регулирующее оборудование | Реле электронные | Реле времени | CT-E | 4016779851657 | 0.140 | KG | 0.180 | CDM
1SVR740100R3100 |  | Реле времени CT-ERS.12P (задержка на включ.) 24-240B AC, 24-48B DC, 0.05c..300ч, 1ПК, пружинные клеммы | 1 | ST | 4185,12 | 4185,12 | SST | Заказ | 5 недель |  |  | 23.05.2018 |  |  |  | Пуско-регулирующее оборудование | Реле электронные | Реле времени | CT-E | 4016779851664 | 0.140 | KG | 0.180 | CDM
1SVR740100R3300 |  | Реле времени CT-ERS.22P (задержка на включ.) 24-240B AC, 24-48B DC, 0.05c..300ч, 2ПК, пружинные клеммы | 1 | ST | 4927,78 | 4927,78 | SST | Заказ | 5 недель |  |  | 23.05.2018 |  |  |  | Пуско-регулирующее оборудование | Реле электронные | Реле времени | CT-E | 4016779851671 | 0.140 | KG | 0.180 | CDM
1SVR740110R3300 |  | Реле времени CT-AHS.22P (задержка на отключ.) 24-240B AC, 24-48B DC, 0.05с..300ч, 2ПК, пружинные клеммы | 1 | ST | 5637,52 | 5637,52 | SST | Заказ | 5 недель |  |  | 23.05.2018 |  |  |  | Пуско-регулирующее оборудование | Реле электронные | Реле времени | CT-E | 4016779851688 | 0.140 | KG | 0.180 | CDM
1SVR740120R3100 |  | Реле времени CT-ARS.11P (задержка на откл.) 24-240B AC/DC без вспом. напряжения, 0,05с..10мин, 1ПК, пружинные клеммы | 1 | ST | 6954,57 | 6954,57 | SST | Заказ | 5 недель |  |  | 23.05.2018 |  |  |  | Пуско-регулирующее оборудование | Реле электронные | Реле времени | CT-E | 4016779851695 | 0.140 | KG | 0.180 | CDM
1SVR740120R3300 |  | Реле времени CT-ARS.21P (задержка на откл.) 24-240B AC/DC без вспом.напряжения, 0,05с..10мин, 2ПК, пружинные клеммы | 1 | ST | 8101,43 | 8101,43 | SST | Заказ | 5 недель |  |  | 23.05.2018 |  |  |  | Пуско-регулирующее оборудование | Реле электронные | Реле времени | CT-E | 4016779851701 | 0.140 | KG | 0.180 | CDM
1SVR740180R0300 |  | Реле времени CT-APS.21P (задержка на отключение) 24-240B AC/DC, 0,05..300ч, 2ПК, пружинные клеммы | 1 | ST | 6380,17 | 6380,17 | SST | Заказ | 5 недель |  |  | 23.05.2018 |  |  |  | Пуско-регулирующее оборудование | Реле электронные | Реле времени | CT-E | 4016779851718 | 0.140 | KG | 0.180 | CDM
1SVR740180R3100 |  | Реле времени CT-APS.12P (задержка на отключ.) 24-240B AC, 24-48B DC, 0.05с..300ч, 1ПК, пружинные клеммы | 1 | ST | 5063,14 | 5063,14 | SST | Заказ | 5 недель |  |  | 23.05.2018 |  |  |  | Пуско-регулирующее оборудование | Реле электронные | Реле времени | CT-E | 4016779851725 | 0.140 | KG | 0.180 | CDM
1SVR740180R3300 |  | Реле времени CT-APS.22P (задержка на отключение) 24-240B AC, 24-48B DC, 0,05..300ч, 2ПК, пружинные клеммы | 1 | ST | 5637,52 | 5637,52 | SST | Заказ | 5 недель |  |  | 23.05.2018 |  |  |  | Пуско-регулирующее оборудование | Реле электронные | Реле времени | CT-E | 4016779851732 | 0.140 | KG | 0.180 | CDM
1SVR740210R3300 |  | Реле времени CT-SDS.22P (переключение звезда-треугольник) 24-240B AC, 24- 48B DC, 2ПК, пружинные клеммы | 1 | ST | 4761,45 | 4761,45 | SST | Заказ | 5 недель |  |  | 23.05.2018 |  |  |  | Пуско-регулирующее оборудование | Реле электронные | Реле времени | CT-E | 4016779851749 | 0.140 | KG | 0.180 | CDM
1SVR740211R2300 |  | Реле времени CT-SDS.23P (переключение звезда-треугольник) 380-440В AC, 2ПК, пружинные клеммы | 1 | ST | 5504,09 | 5504,09 | SST | Заказ | 5 недель |  |  | 23.05.2018 |  |  |  | Пуско-регулирующее оборудование | Реле электронные | Реле времени | CT-E | 4016779851756 | 0.140 | KG | 0.180 | CDM
1SVR740660R0100 |  | Реле контроля сопротивления изоляции CM-IWS.1P (1-100кОм) Uизм=250В AC/300В DC, 1ПК, емкость системы 10 мкФ, пружинные клеммы | 1 | ST | 17959,13 | 17959,13 | SST | Заказ | 5 недель |  |  | 23.05.2018 |  |  |  | Пуско-регулирующее оборудование | Реле электронные | Реле контроля изоляции |  |  | 0.150 | KG | 0.200 | CDM
1SVR740670R0200 |  | Реле контроля сопротивления изоляции CM-IWS.2P (1-100кОм) Uизм=400В AC, 1ПК, емкость системы 10 мкФ, пружинные клеммы | 1 | ST | 13952,14 | 13952,14 | SST | Заказ | 5 недель |  |  | 23.05.2018 |  |  |  | Пуско-регулирующее оборудование | Реле электронные | Реле контроля изоляции |  |  | 0.150 | KG | 0.200 | CDM
1SVR740700R0100 |  | Термисторное реле защиты двигателя CM-MSS.12P питание 24В AC/DC, 1ПК, пружинные клеммы | 1 | ST | 5370,80 | 5370,80 | SST | Заказ | 4 недели |  |  | 23.05.2018 |  |  |  | Пуско-регулирующее оборудование | Реле электронные | Реле термисторной защиты | Реле термисторной защиты |  | 0.220 | KG | 3.950 | CCM
1SVR740700R0200 |  | Термисторное реле защиты двигателя CM-MSS.22P с кнопкой сброса, 24В AC/DC, 2ПК, пружинные клеммы | 1 | ST | 5891,43 | 5891,43 | SST | Заказ | 4 недели |  |  | 23.05.2018 |  |  |  | Пуско-регулирующее оборудование | Реле электронные | Реле термисторной защиты | Реле термисторной защиты |  | 0.220 | KG | 4.500 | CCM
1SVR740700R2100 |  | Термисторное реле защиты двигателя CM-MSS.13S питание 110-130В AC, 220-240В AC, 1 ПК, пружинные клеммы | 1 | ST | 4204,98 | 4204,98 | SST | Заказ | 4 недели |  |  | 23.05.2018 |  |  |  | Пуско-регулирующее оборудование | Реле электронные | Реле термисторной защиты | Реле термисторной защиты |  | 0.220 | KG | 3.950 | CCM
1SVR740700R2200 |  | Термисторное реле защиты двигателя CM-MSS.23P с кнопкой сброса 110-130В AC, 220-240В AC, 2ПК, пружинные клеммы | 1 | ST | 5891,43 | 5891,43 | SST | Заказ | 4 недели |  |  | 23.05.2018 |  |  |  | Пуско-регулирующее оборудование | Реле электронные | Реле термисторной защиты | Реле термисторной защиты |  | 0.220 | KG | 3.950 | CCM
1SVR740712R0200 |  | Термисторное реле защиты двигателя CM-MSS.32S с кнопкой сброса и контролем КЗ, 24В AC/DC, 2ПК, пружинные клеммы | 1 | ST | 6409,59 | 6409,59 | SST | Заказ | 4 недели |  |  | 23.05.2018 |  |  |  | Пуско-регулирующее оборудование | Реле электронные | Реле термисторной защиты | Реле термисторной защиты |  | 0.220 | KG | 3.950 | CCM
1SVR740712R1200 |  | Термисторное реле защиты двигателя CM-MSS.41P с контролем КЗ, 24-240 В AC/DC, 2ПК, пружинные клеммы | 1 | ST | 10744,06 | 10744,06 | SST | Заказ | 4 недели |  |  | 23.05.2018 |  |  |  | Пуско-регулирующее оборудование | Реле электронные | Реле термисторной защиты | Реле термисторной защиты |  | 0.220 | KG | 4.500 | CCM
1SVR740712R1300 |  | Термисторное реле защиты двигателя CM-MSS.51P двухканальное, контроль КЗ, питание 24-240В AC/DC, 2 ПК, пружинные клеммы | 1 | ST | 13384,61 | 13384,61 | SST | Заказ | 4 недели |  |  | 23.05.2018 |  |  |  | Пуско-регулирующее оборудование | Реле электронные | Реле термисторной защиты | Реле термисторной защиты |  | 0.220 | KG | 4.500 | CCM
1SVR740712R1400 |  | Термисторное реле защиты двигателя CM-MSS.31P с кнопкой сброса и контролем КЗ, 24-240 В AC/DC, 1НО1НЗ, пружинные клеммы | 1 | ST | 10462,58 | 10462,58 | SST | Заказ | 4 недели |  |  | 23.05.2018 |  |  |  | Пуско-регулирующее оборудование | Реле электронные | Реле термисторной защиты | Реле термисторной защиты |  | 0.220 | KG | 3.950 | CCM
1SVR740712R2200 |  | Термисторное реле защиты двигателя CM-MSS.33P с кнопкой сброса и контролем КЗ (с возм. отключения), 110-130В AC, 220-240В AC, 2ПК, винтовые клеммы | 1 | ST | 6409,59 | 6409,59 | SST | Заказ | 4 недели |  |  | 23.05.2018 |  |  |  | Пуско-регулирующее оборудование | Реле электронные | Реле термисторной защиты | Реле термисторной защиты |  | 0.220 | KG | 4.500 | CCM
1SVR740720R1400 |  | Термисторное реле защиты двигателя CM-MSS.11P 24-240 В AC/DC, 1НО1НЗ, пружинные клеммы | 1 | ST | 8150,86 | 8150,86 | SST | Заказ | 4 недели |  |  | 23.05.2018 |  |  |  | Пуско-регулирующее оборудование | Реле электронные | Реле термисторной защиты | Реле термисторной защиты |  | 0.220 | KG | 0.181 | CDM
1SVR740722R1400 |  | Термисторное реле защиты двигателя CM-MSS.21P с контролем КЗ, 24-240 В AC/DC, 1НО1НЗ, пружинные клеммы | 1 | ST | 8434,82 | 8434,82 | SST | Заказ | 4 недели |  |  | 23.05.2018 |  |  |  | Пуско-регулирующее оборудование | Реле электронные | Реле термисторной защиты | Реле термисторной защиты |  | 0.220 | KG | 4.500 | CCM
1SVR740740R0100 |  | Реле контроля температуры CM-TCS.11P, Uпит=24-240В AC/DC,-50...+50 С, пружинные клеммы | 1 | ST | 10757,94 | 10757,94 | SST | Заказ | 5 недель |  |  | 23.05.2018 |  |  |  | Пуско-регулирующее оборудование | Реле электронные | Реле контроля температуры |  |  | 0.150 | KG | 0.200 | CDM
1SVR740740R0200 |  | Реле контроля температуры CM-TCS.12P, Uпит=24-240В AC/DC, 0...+100 С, пружинные клеммы | 1 | ST | 10757,94 | 10757,94 | SST | Заказ | 5 недель |  |  | 23.05.2018 |  |  |  | Пуско-регулирующее оборудование | Реле электронные | Реле контроля температуры |  |  | 0.150 | KG | 0.200 | CDM
1SVR740740R0300 |  | Реле контроля температуры CM-TCS.13P, Uпит=24-240В AC/DC, 0...+200 С, пружинные клеммы | 1 | ST | 10757,94 | 10757,94 | SST | Заказ | 5 недель |  |  | 23.05.2018 |  |  |  | Пуско-регулирующее оборудование | Реле электронные | Реле контроля температуры |  |  | 0.150 | KG | 0.200 | CDM
1SVR740740R9100 |  | Реле контроля температуры CM-TCS.21P, Uпит=24В AC/DC,-50...+50 С, пружинные клеммы | 1 | ST | 8525,29 | 8525,29 | SST | Заказ | 5 недель |  |  | 23.05.2018 |  |  |  | Пуско-регулирующее оборудование | Реле электронные | Реле контроля температуры |  |  | 0.150 | KG | 0.200 | CDM
1SVR740740R9200 |  | Реле контроля температуры CM-TCS.22P, Uпит=24В AC/DC, 0...+100 С, пружинные клеммы | 1 | ST | 8525,29 | 8525,29 | SST | Заказ | 5 недель |  |  | 23.05.2018 |  |  |  | Пуско-регулирующее оборудование | Реле электронные | Реле контроля температуры |  |  | 0.150 | KG | 0.200 | CDM
1SVR740740R9300 |  | Реле контроля температуры CM-TCS.23P, Uпит=24В AC/DC, 0...+200 С, пружинные клеммы | 1 | ST | 8525,29 | 8525,29 | SST | Заказ | 5 недель |  |  | 23.05.2018 |  |  |  | Пуско-регулирующее оборудование | Реле электронные | Реле контроля температуры |  |  | 0.150 | KG | 0.200 | CDM
1SVR740750R0400 |  | Реле контроля напряжения CM-EFS.2P (AC/DC (Umin 3В, Umax 600В AC) c реле времени, питание 24-240В AC/DC, 2ПК, пружинные клеммы | 1 | ST | 8030,52 | 8030,52 | SST | Заказ | 5 недель |  |  | 23.05.2018 |  |  |  | Пуско-регулирующее оборудование | Реле электронные | Реле контроля однофазные | CM-EFx |  | 0.150 | KG | 0.200 | CDM
1SVR740760R0400 |  | Реле контроля тока CM-SFS.21P (Imax и Imin) (диапаз. изм. 3-30мА, 10- 100мA, 0.1-1A) питание 24-240В AC/DC, 2ПК, пружинные клеммы | 1 | ST | 8795,33 | 8795,33 | SST | Заказ | 5 недель |  |  | 23.05.2018 |  |  |  | Пуско-регулирующее оборудование | Реле электронные | Реле контроля однофазные | CM-SFx |  | 0.150 | KG | 0.200 | CDM
1SVR740774R1300 |  | Реле контроля асимметрии фаз CM-PAS.31P с регул порог срабатывания 2- 25%, Uпит=Uизм=3х160-300В AC, 2ПК, пружинные клеммы | 1 | ST | 7895,74 | 7895,74 | SST | Заказ | 5 недель |  |  | 23.05.2018 |  |  |  | Пуско-регулирующее оборудование | Реле электронные | Реле контроля трехфазные | CM-PAx |  | 0.150 | KG | 0.200 | CDM
1SVR740774R3300 |  | Реле контроля асимметрии фаз CM-PAS.41P с регул порог срабатывания 2- 25%, Uпит=Uизм=3х300-500В AC, 2ПК, пружинные клеммы | 1 | ST | 7895,74 | 7895,74 | SST | Заказ | 5 недель |  |  | 23.05.2018 |  |  |  | Пуско-регулирующее оборудование | Реле электронные | Реле контроля трехфазные | CM-PAx |  | 0.150 | KG | 0.200 | CDM
1SVR740784R2300 |  | Реле контроля CM-PSS.31P Umin/Umax, чередование (ф-ция отключаемая), обрыв фаз, Uпит=Uизм=3x380В AC, порог +/-10%, 2ПК, пружинные клеммы | 1 | ST | 6633,68 | 6633,68 | SST | Заказ | 5 недель |  |  | 23.05.2018 |  |  |  | Пуско-регулирующее оборудование | Реле электронные | Реле контроля трехфазные | CM-PSx |  | 0.150 | KG | 0.200 | CDM
1SVR740784R3300 |  | Реле контроля CM-PSS.41P Umin/Umax, чередование (ф-ция отключаемая), обрыв фаз, Uпит=Uизм=3x400В AC, порог +/-10%, 2ПК, пружинные клеммы | 1 | ST | 6633,68 | 6633,68 | SST | Заказ | 5 недель |  |  | 23.05.2018 |  |  |  | Пуско-регулирующее оборудование | Реле электронные | Реле контроля трехфазные | CM-PSx |  | 0.150 | KG | 0.200 | CDM
1SVR740794R1300 |  | Реле контроля CM-PVS.31P без контр нуля, Umin/Umax=3x160-230В/220- 300BAC, обрыв, чередование, tрег =0-30с, 2ПК, пружинные клеммы | 1 | ST | 8314,50 | 8314,50 | SST | Заказ | 5 недель |  |  | 23.05.2018 |  |  |  | Пуско-регулирующее оборудование | Реле электронные | Реле контроля трехфазные | CM-PVx |  | 0.150 | KG | 0.200 | CDM
1SVR740794R2300 |  | Реле контроля CM-PVS.81P без контр нуля, Umin/Umax=3x200-400ВAC, обрыв, чередование, tрег =0-30с, 2ПК, пружинные клеммы | 1 | ST | 8314,50 | 8314,50 | SST | Заказ | 5 недель |  |  | 23.05.2018 |  |  |  | Пуско-регулирующее оборудование | Реле электронные | Реле контроля трехфазные | CM-PVx |  | 0.150 | KG | 0.200 | CDM
1SVR740794R3300 |  | Реле контроля CM-PVS.41P без контр нуля, Umin/Umax=3x300-380В/420- 500BAC, обрыв, чередование, tрег =0-30с, 2ПК, пружинные клеммы | 1 | ST | 8314,50 | 8314,50 | SST | Заказ | 5 недель |  |  | 23.05.2018 |  |  |  | Пуско-регулирующее оборудование | Реле электронные | Реле контроля трехфазные | CM-PVx |  | 0.150 | KG | 0.200 | CDM
1SVR740824R9300 |  | Трехфазное реле контроля напряжения CM-PFS.P (контроль обрыва и чередования фаз) 3x200-500В AC, 2ПК, пружинные клеммы | 1 | ST | 3712,22 | 3712,22 | SST | Заказ | 5 недель |  |  | 23.05.2018 |  |  |  | Пуско-регулирующее оборудование | Реле электронные | Реле контроля трехфазные | CM-PAx |  | 0.150 | KG | 0.200 | CDM
1SVR740830R0300 |  | Однофазное реле контроля напряжения CM-ESS.1P (диапазоны измерения 3- 30В,6-60В, 30-300В, 60-600 AC/DC) питание 24-240В AC/DC, 1ПК, пружинные клеммы | 1 | ST | 6777,88 | 6777,88 | SST | Заказ | 5 недель |  |  | 23.05.2018 |  |  |  | Пуско-регулирующее оборудование | Реле электронные | Реле контроля однофазные | CM-EFx |  | 0.150 | KG | 0.200 | CDM
1SVR740830R0400 |  | Однофазное реле контроля напряжения CM-ESS.2P (диапазоны измерения 3- 30В, 6-60В, 30-300В, 60-600 AC/DC) питание 24-240В AC/DC, 2ПК, пружинные клеммы | 1 | ST | 7380,81 | 7380,81 | SST | Заказ | 5 недель |  |  | 23.05.2018 |  |  |  | Пуско-регулирующее оборудование | Реле электронные | Реле контроля однофазные | CM-EFx |  | 0.150 | KG | 0.200 | CDM
1SVR740830R0500 |  | Однофазное реле контроля напряжения CM-ESS.MP многофункц. (диапаз. изм. 3-30В, 6-60В, 30-300В, 60-600 AC/DC) питание 24-240В AC/DC, пружинные клеммы | 1 | ST | 8030,52 | 8030,52 | SST | Заказ | 5 недель |  |  | 23.05.2018 |  |  |  | Пуско-регулирующее оборудование | Реле электронные | Реле контроля однофазные | CM-EFx |  | 0.150 | KG | 0.200 | CDM
1SVR740831R0300 |  | Однофазное реле контроля напряжения CM-ESS.1P (диапазоны измерения 3- 30В, 6-60В, 30-300В, 60-600 AC/DC) питание 110-130В AC, 1ПК, пружинные клеммы | 1 | ST | 5699,83 | 5699,83 | SST | Заказ | 5 недель |  |  | 23.05.2018 |  |  |  | Пуско-регулирующее оборудование | Реле электронные | Реле контроля однофазные | CM-EFx |  | 0.150 | KG | 0.200 | CDM
1SVR740831R0400 |  | Однофазное реле контроля напряжения CM-ESS.2P (диапазоны измерения 3- 30В, 6-60В, 30-300В, 60-600 AC/DC) 110-130В AC, 2ПК, пружинные клеммы | 1 | ST | 6345,94 | 6345,94 | SST | Заказ | 5 недель |  |  | 23.05.2018 |  |  |  | Пуско-регулирующее оборудование | Реле электронные | Реле контроля однофазные | CM-EFx |  | 0.150 | KG | 0.200 | CDM
1SVR740831R1300 |  | Однофазное реле контроля напряжения CM-ESS.1P (диапазоны измерения 3- 30В, 6-60В, 30-300В, 60-600 AC/DC) питание 240В AC, 1ПК, пружинные клеммы | 1 | ST | 5699,83 | 5699,83 | SST | Заказ | 5 недель |  |  | 23.05.2018 |  |  |  | Пуско-регулирующее оборудование | Реле электронные | Реле контроля однофазные | CM-EFx |  | 0.150 | KG | 0.200 | CDM
1SVR740831R1400 |  | Однофазное реле контроля напряжения CM-ESS.2P (диапазоны измерения 3- 30В, 6-60В, 30-300В, 60-600 AC/DC) питание 240В AC, 2ПК, пружинные клеммы | 1 | ST | 6345,94 | 6345,94 | SST | Заказ | 5 недель |  |  | 23.05.2018 |  |  |  | Пуско-регулирующее оборудование | Реле электронные | Реле контроля однофазные | CM-EFx |  | 0.150 | KG | 0.200 | CDM
1SVR740840R0200 |  | Однофазное реле контроля тока CM-SRS.11P (Imax или Imin) (диапаз. изм. 3- 30мА, 10-100мA, 0.1-1A) питание 24-240В AC/DC, 1ПК, пружинные клеммы | 1 | ST | 7423,40 | 7423,40 | SST | Заказ | 5 недель |  |  | 23.05.2018 |  |  |  | Пуско-регулирующее оборудование | Реле электронные | Реле контроля однофазные | CM-SFx |  | 0.150 | KG | 0.200 | CDM
1SVR740840R0400 |  | Однофазное реле контроля тока CM-SRS.21P (диапазоны измерения 3-30мА, 10- 100мA, 0.1-1A) 24-240В AC/DC, 2ПК, пружинные клеммы | 1 | ST | 8083,74 | 8083,74 | SST | Заказ | 5 недель |  |  | 23.05.2018 |  |  |  | Пуско-регулирующее оборудование | Реле электронные | Реле контроля однофазные | CM-SFx |  | 0.150 | KG | 0.200 | CDM
1SVR740840R0600 |  | Однофазное реле контроля тока CM-SRS.M1P многофункц. (диапаз. изм. 3- 30мА, 10-100мA, 0.1-1A) питание 24-240В AC/DC, 1ПК, пружинные клеммы | 1 | ST | 8795,33 | 8795,33 | SST | Заказ | 5 недель |  |  | 23.05.2018 |  |  |  | Пуско-регулирующее оборудование | Реле электронные | Реле контроля однофазные | CM-SFx |  | 0.150 | KG | 0.200 | CDM
1SVR740841R0200 |  | Однофазное реле контроля тока CM-SRS.11P (Imax или Imin) (диапаз. изм. 3- 30мА, 10-100мA, 0.1-1A) питание 110-130В AC/DC, 1ПК, пружинные клеммы | 1 | ST | 6242,66 | 6242,66 | SST | Заказ | 5 недель |  |  | 23.05.2018 |  |  |  | Пуско-регулирующее оборудование | Реле электронные | Реле контроля однофазные | CM-SFx |  | 0.150 | KG | 0.200 | CDM
1SVR740841R0400 |  | Однофазное реле контроля тока CM-SRS.21P (диапазоны измерения 3-30мА, 10- 100мA, 0.1-1A) 110-130В AC, 2ПК, пружинные клеммы | 1 | ST | 6950,30 | 6950,30 | SST | Заказ | 5 недель |  |  | 23.05.2018 |  |  |  | Пуско-регулирующее оборудование | Реле электронные | Реле контроля однофазные | CM-SFx |  | 0.150 | KG | 0.200 | CDM
1SVR740841R1200 |  | Однофазное реле контроля тока CM-SRS.11P (Imax или Imin) (диапаз. изм. 3- 30мА, 10-100мA, 0.1-1A) питание 220-240В AC, 1ПК, пружинные клеммы | 1 | ST | 6242,66 | 6242,66 | SST | Заказ | 5 недель |  |  | 23.05.2018 |  |  |  | Пуско-регулирующее оборудование | Реле электронные | Реле контроля однофазные | CM-SFx | 4016779852562 | 0.150 | KG | 0.200 | CDM
1SVR740841R1400 |  | Однофазное реле контроля тока CM-SRS.21P (диапазоны измерения 3-30мА, 10- 100мA, 0.1-1A) 240В AC, 2ПК, пружинные клеммы | 1 | ST | 6950,30 | 6950,30 | SST | Заказ | 5 недель |  |  | 23.05.2018 |  |  |  | Пуско-регулирующее оборудование | Реле электронные | Реле контроля однофазные | CM-SFx |  | 0.150 | KG | 0.200 | CDM
1SVR740850R0100 |  | Реле контроля уровня жидкости CM-ENS.11P, слив (чувствит. 5- 100кОм) 24-240В АС/DC, 1ПК, пруж. заж. | 1 | ST | 6597,29 | 6597,29 | SST | Заказ | 4 недели |  |  | 23.05.2018 |  |  |  | Пуско-регулирующее оборудование | Реле электронные | Реле контроля уровня жидкости | CM-ENx |  | 0.200 | KG | 217.638 | CDM
1SVR740850R0200 |  | Реле контроля уровня жидкости CM-ENS.21P, наполнение/слив (чувствит. 0,1- 1000кОм) 24-240В АС/DC, 1ПК, пруж. заж. | 1 | ST | 6903,69 | 6903,69 | SST | Заказ | 4 недели |  |  | 23.05.2018 |  |  |  | Пуско-регулирующее оборудование | Реле электронные | Реле контроля уровня жидкости | CM-ENx |  | 0.200 | KG | 217.638 | CDM
1SVR740850R0300 |  | Реле контроля уровня жидкости CM-ENS.31P, наполнение/слив (чувствит. 0,1- 1000кОм, задержка сраб./отпуск. 0,1-10 с) 24-240В АС/DC, 2ПК, пруж. заж. | 1 | ST | 9509,29 | 9509,29 | SST | Заказ | 4 недели |  |  | 23.05.2018 |  |  |  | Пуско-регулирующее оборудование | Реле электронные | Реле контроля уровня жидкости | CM-ENx |  | 0.200 | KG | 217.638 | CDM
1SVR740850R2100 |  | Реле контроля уровня жидкости CM-ENS.13P, слив (чувствит. 5- 100кОм) 110-130В АС, 220-240В АС, 1ПК, пруж. заж. | 1 | ST | 6597,29 | 6597,29 | SST | Заказ | 4 недели |  |  | 23.05.2018 |  |  |  | Пуско-регулирующее оборудование | Реле электронные | Реле контроля уровня жидкости | CM-ENx |  | 0.200 | KG | 217.638 | CDM
1SVR740850R2200 |  | Реле контроля уровня жидкости CM-ENS.23P, наполнение/слив (чувствит. 0,1- 1000кОм) 110-130В АС, 220-240В АС, 1ПК, пруж. заж. | 1 | ST | 6903,69 | 6903,69 | SST | Заказ | 4 недели |  |  | 23.05.2018 |  |  |  | Пуско-регулирующее оборудование | Реле электронные | Реле контроля уровня жидкости | CM-ENx |  | 0.200 | KG | 217.638 | CDM
1SVR740884R1300 |  | Реле контроля CM-MPS.31P без контр нуля, Umin/Umax=3х160-230В/220- 300BAC, 2ПК, пружинные клеммы | 1 | ST | 8454,72 | 8454,72 | SST | Заказ | 5 недель |  |  | 23.05.2018 |  |  |  | Пуско-регулирующее оборудование | Реле электронные | Реле контроля трехфазные | CM-ASx |  | 0.150 | KG | 0.200 | CDM
1SVR740884R3300 |  | Реле контроля CM-MPS.41P без контр нуля, Umin/Umax=3х300-380В/420- 500BAC, 2ПК, пружинные клеммы | 1 | ST | 8454,72 | 8454,72 | SST | C | 5 недель |  |  | 23.05.2018 |  |  |  | Пуско-регулирующее оборудование | Реле электронные | Реле контроля трехфазные | CM-ASx |  | 0.150 | KG | 0.200 | CDM
1SVR740884R4300 |  | Реле контроля CM-MPS.43P без контр нуля, Umin/Umax=3х300-380В/420- 500BAC, 2ПК, пружинные клеммы | 1 | ST | 10090,74 | 10090,74 | SST | Заказ | 5 недель |  |  | 23.05.2018 |  |  |  | Пуско-регулирующее оборудование | Реле электронные | Реле контроля трехфазные | CM-ASx |  | 0.150 | KG | 0.200 | CDM
1SVR740885R1300 |  | Реле контроля CM-MPS.11P с контр нуля, Umin/Umax=3х90-130В/120-170BAC, 2ПК, пружинные клеммы | 1 | ST | 8875,43 | 8875,43 | SST | Заказ | 5 недель |  |  | 23.05.2018 |  |  |  | Пуско-регулирующее оборудование | Реле электронные | Реле контроля трехфазные | CM-ASx |  | 0.150 | KG | 0.200 | CDM
1SVR740885R3300 |  | Реле контроля CM-MPS.21P с контр нуля, Umin/Umax=3х180-220В/240-280BAC, 2ПК, пружинные клеммы | 1 | ST | 8875,43 | 8875,43 | SST | Заказ | 5 недель |  |  | 23.05.2018 |  |  |  | Пуско-регулирующее оборудование | Реле электронные | Реле контроля трехфазные | CM-ASx |  | 0.150 | KG | 0.200 | CDM
1SVR740885R4300 |  | Реле контроля CM-MPS.23P с контр нуля, Umin/Umax=3х180-220В/240-280BAC, 2ПК, пружинные клеммы | 1 | ST | 10464,69 | 10464,69 | SST | Заказ | 5 недель |  |  | 23.05.2018 |  |  |  | Пуско-регулирующее оборудование | Реле электронные | Реле контроля трехфазные | CM-ASx |  | 0.150 | KG | 0.200 | CDM
1SVR750487R8300 |  | Реле контроля CM-MPN.52S без контр нуля, Umin/Umax=3х350-460В/480- 580BAC, 2ПК, винтовые клеммы | 1 | ST | 11165,86 | 11165,86 | SST | Заказ | 5 недель |  |  | 23.05.2018 |  |  |  | Пуско-регулирующее оборудование | Реле электронные | Реле контроля трехфазные | CM-ASx | 4016779851916 | 0.140 | KG | 0.180 | CDM
1SVR750488R8300 |  | Реле контроля CM-MPN.62S без контр нуля, Umin/Umax=3х450-570В/600- 720BAC, 2ПК, винтовые клеммы | 1 | ST | 11165,86 | 11165,86 | SST | C | 5 недель |  |  | 23.05.2018 |  |  |  | Пуско-регулирующее оборудование | Реле электронные | Реле контроля трехфазные | CM-ASx | 4016779851923 | 0.140 | KG | 0.180 | CDM
1SVR750489R8300 |  | Реле контроля CM-MPN.72S без контр нуля, Umin/Umax=3х530-660В/690- 820BAC, 2ПК, винтовые клеммы | 1 | ST | 11165,86 | 11165,86 | SST | Заказ | 5 недель |  |  | 23.05.2018 |  |  |  | Пуско-регулирующее оборудование | Реле электронные | Реле контроля трехфазные | CM-ASx | 4016779851930 | 0.140 | KG | 0.180 | CDM
1SVR750660R0200 |  | Реле контроля сопротивления изоляции CM-IWN.1S (1-200кОм) Uизм=400В AC/600В DC, 2ПК, емкость системы 20 мкФ, винтовые клеммы | 1 | ST | 38385,17 | 38385,17 | SST | C | 5 недель |  |  | 23.05.2018 |  |  |  | Пуско-регулирующее оборудование | Реле электронные | Реле контроля изоляции | Реле контроля изоляции | 4016779852623 | 0.140 | KG | 0.180 | CDM
1SVR750660R0300 |  | Реле контроля сопротивления изоляции CM-IWN.4S (1-100кОм,1-200кОм) Uизм=400В AC/600В DC, 2ПК, емкость системы 500 мкФ, винтовые клеммы | 1 | ST | 0,00 | 0,00 | SST | Заказ | 8 недель | Продажи прекращены |  | 28.03.2016 | 15.09.2017 |  |  | Пуско-регулирующее оборудование | Реле электронные | Реле контроля трехфазные | CM-ASx |  | 0.241 | KG | 412.164 | CCM
1SVR750660R0400 |  | Реле контроля сопротивления изоляции CM-IWN.5S (1-100кОм,1-200кОм) Uизм=400В AC/600В DC, 2ПК, емкость системы 1000 мкФ, винтовые клеммы | 1 | ST | 0,00 | 0,00 | SST | Заказ | 8 недель | Продажи прекращены |  | 28.03.2016 | 15.09.2017 |  |  | Пуско-регулирующее оборудование | Реле электронные | Реле контроля трехфазные | CM-ASx |  | 0.241 | KG | 412.164 | CCM
1SVR750660R0500 |  | Реле контроля сопротивления изоляции CM-IWN.6S (1-100кОм,1-200кОм) Uизм=400В AC/600В DC, 2ПК, емкость системы 2000 мкФ, винтовые клеммы | 1 | ST | 0,00 | 0,00 | SST | Заказ | 8 недель | Продажи прекращены |  | 28.03.2016 | 12.12.2017 |  |  | Пуско-регулирующее оборудование | Реле электронные | Реле контроля трехфазные | CM-ASx |  | 0.241 | KG | 412.164 | CCM
1SVR750669R9400 |  | Модуль расширения пределов измерения CM-IVN.S для реле CM-IWN.1, винтовые клеммы | 1 | ST | 19645,86 | 19645,86 | SST | Заказ | 5 недель |  |  | 23.05.2018 |  |  |  | Пуско-регулирующее оборудование | Реле электронные | Реле контроля изоляции | Реле контроля изоляции | 4016779852630 | 0.140 | KG | 0.180 | CDM
1SVR760487R8300 |  | Реле контроля CM-MPN.52P без контр нуля, Umin/Umax=3х350-460В/480- 580BAC, 2ПК, пружинные клеммы | 1 | ST | 11493,05 | 11493,05 | SST | Заказ | 5 недель |  |  | 23.05.2018 |  |  |  | Пуско-регулирующее оборудование | Реле электронные | Реле контроля трехфазные | CM-ASx |  | 0.250 | KG | 0.200 | CDM
1SVR760488R8300 |  | Реле контроля CM-MPN.62P без контр нуля, Umin/Umax=3х450-570В/600- 720BAC, 2ПК, пружинные клеммы | 1 | ST | 11493,05 | 11493,05 | SST | Заказ | 5 недель |  |  | 23.05.2018 |  |  |  | Пуско-регулирующее оборудование | Реле электронные | Реле контроля трехфазные | CM-ASx |  | 0.250 | KG | 0.200 | CDM
1SVR760489R8300 |  | Реле контроля CM-MPN.72P без контр нуля, Umin/Umax=3х530-660В/690- 820BAC, 2ПК, пружинные клеммы | 1 | ST | 11493,05 | 11493,05 | SST | Заказ | 5 недель |  |  | 23.05.2018 |  |  |  | Пуско-регулирующее оборудование | Реле электронные | Реле контроля трехфазные | CM-ASx |  | 0.250 | KG | 0.200 | CDM
1SVR760660R0200 |  | Реле контроля сопротивления изоляции CM-IWN.1P (1-200кОм) Uизм=400В AC/600В DC, 2ПК, емкость системы 20 мкФ, пружинные клеммы | 1 | ST | 39617,62 | 39617,62 | SST | Заказ | 5 недель |  |  | 23.05.2018 |  |  |  | Пуско-регулирующее оборудование | Реле электронные | Реле контроля трехфазные | CM-ASx |  | 0.250 | KG | 0.200 | CDM
1SVR760660R0300 |  | Реле контроля сопротивления изоляции CM-IWN.4P (1-100кОм,1-200кОм) Uизм=400В AC/600В DC, 2ПК, емкость системы 500 мкФ, пружинные клеммы | 1 | ST | 0,00 | 0,00 | SST | Заказ | 8 недель | Продажи прекращены |  | 28.03.2016 | 15.09.2017 |  |  | Пуско-регулирующее оборудование | Реле электронные | Реле контроля трехфазные | CM-ASx |  | 0.217 | KG | 412.164 | CCM
1SVR760660R0400 |  | Реле контроля сопротивления изоляции CM-IWN.5P (1-100кОм,1-200кОм) Uизм=400В AC/600В DC, 2ПК, емкость системы 1000 мкФ, пружинные клеммы | 1 | ST | 0,00 | 0,00 | SST | Заказ | 8 недель | Продажи прекращены |  | 28.03.2016 | 15.09.2017 |  |  | Пуско-регулирующее оборудование | Реле электронные | Реле контроля трехфазные | CM-ASx |  | 0.271 | KG | 412.164 | CCM
1SVR760660R0500 |  | Реле контроля сопротивления изоляции CM-IWN.6P (1-100кОм,1-200кОм) Uизм=400В AC/600В DC, 2ПК, емкость системы 2000 мкФ, пружинные клеммы | 1 | ST | 0,00 | 0,00 | SST | Заказ | 8 недель | Продажи прекращены |  | 28.03.2016 | 15.09.2017 |  |  | Пуско-регулирующее оборудование | Реле электронные | Реле контроля трехфазные | CM-ASx |  | 0.217 | KG | 412.164 | CCM
1SVR760669R9400 |  | Модуль расширения пределов измерения CM-IVN.P до 1000В для реле CM-IWN.1-6, пружинные клеммы | 1 | ST | 22255,14 | 22255,14 | SST | Заказ | 4 недели |  |  | 23.05.2018 |  |  |  | Пуско-регулирующее оборудование | Реле электронные | Реле контроля трехфазные | CM-ASx |  | 0.200 | KG | 412.164 | CCM
1SZR004002A1100 | BEF401202 | Бокс в нишу 2М белая дверь Basic E (без клемм) | 40 | ST | 282,00 | 11280,00 | B_BOX | Заказ | 4 недели |  |  | 05.10.2017 |  |  |  | Шкафная продукция | Боксы - универсальное применение |  |  | 3800500733012 | 310.000 | G | 2.268 | CDM
1SZR004002A1101 | BEF401204 | Бокс в нишу 4М белая дверь Basic E (с клеммами) | 30 | ST | 397,00 | 11910,00 | B_BOX | Заказ | 4 недели |  |  | 05.10.2017 |  |  |  | Шкафная продукция | Боксы - универсальное применение |  |  | 3800500733050 | 360.000 | G | 3.024 | CDM
1SZR004002A1102 | BEF401206 | Бокс в нишу 6М белая дверь Basic E (с клеммами) | 20 | ST | 478,00 | 9560,00 | B_BOX | Заказ | 4 недели |  |  | 05.10.2017 |  |  |  | Шкафная продукция | Боксы - универсальное применение |  |  | 3800500733098 | 436.000 | G | 3.591 | CDM
1SZR004002A1103 | BEF401208 | Бокс в нишу 8М белая дверь Basic E (с клеммами) | 20 | ST | 569,00 | 11380,00 | B_BOX | Заказ | 4 недели |  |  | 05.10.2017 |  |  |  | Шкафная продукция | Боксы - универсальное применение |  |  | 3800500733135 | 554.000 | G | 4.347 | CDM
1SZR004002A1104 | BEF401212 | Бокс в нишу 12М белая дверь Basic E (с клеммами) | 17 | ST | 750,00 | 12750,00 | B_BOX | Заказ | 4 недели |  |  | 05.10.2017 |  |  |  | Шкафная продукция | Боксы - универсальное применение |  |  | 3800500733173 | 799.000 | G | 6.930 | CDM
1SZR004002A1105 | BEF401216 | Бокс в нишу 16М белая дверь Basic E (с клеммами) | 17 | ST | 828,00 | 14076,00 | B_BOX | Заказ | 4 недели |  |  | 05.10.2017 |  |  |  | Шкафная продукция | Боксы - универсальное применение |  |  | 3800500733210 | 882.000 | G | 7.728 | CDM
1SZR004002A1107 | BEF401224 | Бокс в нишу 24М белая дверь Basic E (с клеммами) | 11 | ST | 1011,00 | 11121,00 | B_BOX | Заказ | 4 недели |  |  | 05.10.2017 |  |  |  | Шкафная продукция | Боксы - универсальное применение |  |  | 3800500733258 | 1115.000 | G | 10.710 | CDM
1SZR004002A1109 | BEF401236 | Бокс в нишу 36М белая дверь Basic E (с клеммами) | 8 | ST | 1416,00 | 11328,00 | B_BOX | Заказ | 4 недели |  |  | 05.10.2017 |  |  |  | Шкафная продукция | Боксы - универсальное применение |  |  | 3800500733296 | 1372.000 | G | 14.175 | CDM
1SZR004002A1200 | BEF402202 | Бокс в нишу 2М серая дверь Basic E (без клемм) | 40 | ST | 298,00 | 11920,00 | B_BOX | Заказ | 4 недели |  |  | 05.10.2017 |  |  |  | Шкафная продукция | Боксы - универсальное применение |  |  | 3800500733036 | 318.000 | G | 2.268 | CDM
1SZR004002A1201 | BEF402204 | Бокс в нишу 4М серая дверь Basic E (с клеммами) | 30 | ST | 419,00 | 12570,00 | B_BOX | Заказ | 4 недели |  |  | 05.10.2017 |  |  |  | Шкафная продукция | Боксы - универсальное применение |  |  | 3800500733074 | 368.000 | G | 3.024 | CDM
1SZR004002A1202 | BEF402206 | Бокс в нишу 6М серая дверь Basic E (с клеммами) | 20 | ST | 502,00 | 10040,00 | B_BOX | Заказ | 4 недели |  |  | 05.10.2017 |  |  |  | Шкафная продукция | Боксы - универсальное применение |  |  | 3800500733111 | 444.000 | G | 3.591 | CDM
1SZR004002A1203 | BEF402208 | Бокс в нишу 8М серая дверь Basic E (с клеммами) | 20 | ST | 596,00 | 11920,00 | B_BOX | Заказ | 4 недели |  |  | 05.10.2017 |  |  |  | Шкафная продукция | Боксы - универсальное применение |  |  | 3800500733159 | 560.000 | G | 4.347 | CDM
1SZR004002A1204 | BEF402212 | Бокс в нишу 12М серая дверь Basic E (с клеммами) | 17 | ST | 795,00 | 13515,00 | B_BOX | Заказ | 4 недели |  |  | 05.10.2017 |  |  |  | Шкафная продукция | Боксы - универсальное применение |  |  | 3800500733197 | 829.000 | G | 6.930 | CDM
1SZR004002A1205 | BEF402216 | Бокс в нишу 16М серая дверь Basic E (с клеммами) | 17 | ST | 882,00 | 14994,00 | B_BOX | Заказ | 4 недели |  |  | 05.10.2017 |  |  |  | Шкафная продукция | Боксы - универсальное применение |  |  | 3800500733234 | 914.000 | G | 7.728 | CDM
1SZR004002A1207 | BEF402224 | Бокс в нишу 24М серая дверь Basic E (с клеммами) | 11 | ST | 1064,00 | 11704,00 | B_BOX | Заказ | 4 недели |  |  | 05.10.2017 |  |  |  | Шкафная продукция | Боксы - универсальное применение |  |  | 3800500733272 | 1147.000 | G | 10.710 | CDM
1SZR004002A1209 | BEF402236 | Бокс в нишу 36М серая дверь Basic E (с клеммами) | 8 | ST | 1512,00 | 12096,00 | B_BOX | Заказ | 4 недели |  |  | 05.10.2017 |  |  |  | Шкафная продукция | Боксы - универсальное применение |  |  | 3800500733319 | 1459.000 | G | 14.175 | CDM
1SZR004002A2100 | BEW401202 | Бокс навесной 2М белая дверь Basic E (без клемм) | 40 | ST | 345,00 | 13800,00 | B_BOX | Заказ | 4 недели |  |  | 05.10.2017 |  |  |  | Шкафная продукция | Боксы - универсальное применение |  |  | 3800500733029 | 348.000 | G | 2.203 | CDM
1SZR004002A2101 | BEW401204 | Бокс навесной 4М белая дверь Basic E (с клеммами) | 30 | ST | 458,00 | 13740,00 | B_BOX | Заказ | 4 недели |  |  | 05.10.2017 |  |  |  | Шкафная продукция | Боксы - универсальное применение |  |  | 3800500733067 | 410.000 | G | 2.938 | CDM
1SZR004002A2102 | BEW401206 | Бокс навесной 6М белая дверь Basic E (с клеммами) | 20 | ST | 558,00 | 11160,00 | B_BOX | Заказ | 4 недели |  |  | 05.10.2017 |  |  |  | Шкафная продукция | Боксы - универсальное применение |  |  | 3800500733104 | 493.000 | G | 3.488 | CDM
1SZR004002A2103 | BEW401208 | Бокс навесной 8М белая дверь Basic E (с клеммами) | 20 | ST | 649,00 | 12980,00 | B_BOX | Заказ | 4 недели |  |  | 05.10.2017 |  |  |  | Шкафная продукция | Боксы - универсальное применение |  |  | 3800500733142 | 611.000 | G | 4.223 | CDM
1SZR004002A2104 | BEW401212 | Бокс навесной 12М белая дверь Basic E (с клеммами) | 17 | ST | 812,00 | 13804,00 | B_BOX | Заказ | 4 недели |  |  | 05.10.2017 |  |  |  | Шкафная продукция | Боксы - универсальное применение |  |  | 3800500733180 | 881.000 | G | 6.732 | CDM
1SZR004002A2105 | BEW401216 | Бокс навесной 16М белая дверь Basic E (с клеммами) | 17 | ST | 810,00 | 13770,00 | B_BOX | Заказ | 4 недели |  |  | 05.10.2017 |  |  |  | Шкафная продукция | Боксы - универсальное применение |  |  | 3800500733227 | 975.000 | G | 7.507 | CDM
1SZR004002A2107 | BEW401224 | Бокс навесной 24М белая дверь Basic E (с клеммами) | 11 | ST | 963,00 | 10593,00 | B_BOX | Заказ | 4 недели |  |  | 05.10.2017 |  |  |  | Шкафная продукция | Боксы - универсальное применение |  |  | 3800500733265 | 1210.000 | G | 10.404 | CDM
1SZR004002A2109 | BEW401236 | Бокс навесной 36М белая дверь Basic E (с клеммами) | 8 | ST | 1348,00 | 10784,00 | B_BOX | Заказ | 4 недели |  |  | 05.10.2017 |  |  |  | Шкафная продукция | Боксы - универсальное применение |  |  | 3800500733302 | 1606.000 | G | 13.770 | CDM
1SZR004002A2200 | BEW402202 | Бокс навесной 2М серая дверь Basic E (без клемм) | 40 | ST | 361,00 | 14440,00 | B_BOX | Заказ | 4 недели |  |  | 05.10.2017 |  |  |  | Шкафная продукция | Боксы - универсальное применение |  |  | 3800500733043 | 356.000 | G | 2.203 | CDM
1SZR004002A2201 | BEW402204 | Бокс навесной 4М серая дверь Basic E (с клеммами) | 30 | ST | 479,00 | 14370,00 | B_BOX | Заказ | 4 недели |  |  | 05.10.2017 |  |  |  | Шкафная продукция | Боксы - универсальное применение |  |  | 3800500733081 | 418.000 | G | 2.938 | CDM
1SZR004002A2202 | BEW402206 | Бокс навесной 6М серая дверь Basic E (с клеммами) | 20 | ST | 582,00 | 11640,00 | B_BOX | Заказ | 4 недели |  |  | 05.10.2017 |  |  |  | Шкафная продукция | Боксы - универсальное применение |  |  | 3800500733128 | 501.000 | G | 3.488 | CDM
1SZR004002A2203 | BEW402208 | Бокс навесной 8М серая дверь Basic E (с клеммами) | 20 | ST | 675,00 | 13500,00 | B_BOX | Заказ | 4 недели |  |  | 05.10.2017 |  |  |  | Шкафная продукция | Боксы - универсальное применение |  |  | 3800500733166 | 617.000 | G | 4.223 | CDM
1SZR004002A2204 | BEW402212 | Бокс навесной 12М серая дверь Basic E (с клеммами) | 17 | ST | 857,00 | 14569,00 | B_BOX | Заказ | 4 недели |  |  | 05.10.2017 |  |  |  | Шкафная продукция | Боксы - универсальное применение |  |  | 3800500733203 | 911.000 | G | 6.732 | CDM
1SZR004002A2205 | BEW402216 | Бокс навесной 16М серая дверь Basic E (с клеммами) | 17 | ST | 835,00 | 14195,00 | B_BOX | Заказ | 4 недели |  |  | 05.10.2017 |  |  |  | Шкафная продукция | Боксы - универсальное применение |  |  | 3800500733241 | 1007.000 | G | 7.507 | CDM
1SZR004002A2207 | BEW402224 | Бокс навесной 24М серая дверь Basic E (с клеммами) | 11 | ST | 1014,00 | 11154,00 | B_BOX | Заказ | 4 недели |  |  | 05.10.2017 |  |  |  | Шкафная продукция | Боксы - универсальное применение |  |  | 3800500733289 | 1242.000 | G | 10.404 | CDM
1SZR004002A2209 | BEW402236 | Бокс навесной 36М прозрачная дверь с клеммным блоком Basic E | 8 | ST | 1440,00 | 11520,00 | B_BOX | Заказ | 5 недель |  |  | 05.10.2017 |  |  |  | Шкафная продукция | Боксы - универсальное применение |  |  | 3800500733326 | 1.600 | KG | 13.770 | CDM
1T002A | STJ1 T 002A | Панель под рубильник c предохранителями | 1 | ST | 4350,26 | 4350,26 | STJ | Заказ | 5 недель | Продажи прекращены |  | 12.05.2015 | 08.06.2016 |  |  | Шкафная продукция | Сборочные модули для шкафов | EDF | EDF | 4011617375876 | 2.080 | KG | 0.015 | M3
1T003A | STJ1 T 003A | Панель под рубильник c предохранителями | 1 | ST | 5965,24 | 5965,24 | STJ | Заказ | 5 недель | Продажи прекращены |  | 12.05.2015 | 08.06.2016 |  |  | Шкафная продукция | Сборочные модули для шкафов | EDF | EDF | 4011617375845 | 2.600 | KG | 0.015 | M3
1T02A | STJ1 T 02A | Панель под рубильник c предохранителями | 1 | ST | 4587,58 | 4587,58 | STJ | Заказ | 5 недель | Продажи прекращены |  | 12.05.2015 | 08.06.2016 |  |  | Шкафная продукция | Сборочные модули для шкафов | EDF | EDF | 4011617375999 | 2.704 | KG | 0.020 | M3
1T33A | STJ1 T 33A | Панель под рубильник c предохранителями | 1 | ST | 8282,91 | 8282,91 | STJ | Заказ | 5 недель | Продажи прекращены |  | 12.05.2015 | 08.06.2016 |  |  | Шкафная продукция | Сборочные модули для шкафов | EDF | EDF | 4011617376484 | 4.368 | KG | 0.034 | M3
1T4A | STJ1 T 4A | Панель под рубильник c предохранителями | 1 | ST | 11465,09 | 11465,09 | STJ | Заказ | 5 недель | Продажи прекращены |  | 12.05.2015 | 08.06.2016 |  |  | Шкафная продукция | Сборочные модули для шкафов | EDF | EDF | 4011617376576 | 4.880 | KG | 0.039 | M3
1T53A | STJ1 T 53A | Панель под рубильник c предохранителями | 1 | ST | 18291,75 | 18291,75 | STJ | Заказ | 5 недель | Продажи прекращены |  | 12.05.2015 | 08.06.2016 |  |  | Шкафная продукция | Сборочные модули для шкафов | EDF | EDF | 4011617376743 | 5.620 | KG | 0.020 | M3
1V002A | STJ1 V 002A | Панель с системой шин 250А 1ряд/3рейки | 1 | ST | 6997,35 | 6997,35 | STJ | Заказ | 6 недель |  |  | 23.05.2018 |  |  |  | Шкафная продукция | Сборочные модули для шкафов | EDF | EDF | 4011617375906 | 2.600 | KG | 0.019 | M3
1V00A | STJ1 V 00A | Панель для модульных устр-в 1ряд/3рейки | 1 | ST | 3062,15 | 3062,15 | STJ | B | 3 недели |  |  | 23.05.2018 |  |  |  | Шкафная продукция | Сборочные модули для шкафов | EDF | EDF | 4011617375807 | 2.080 | KG | 0.019 | M3
1V02A | STJ1 V 02A | Панель с системой шин 250А 1ряд/4рейки | 1 | ST | 8632,12 | 8632,12 | STJ | Заказ | 5 недель |  |  | 23.05.2018 |  |  |  | Шкафная продукция | Сборочные модули для шкафов | EDF | EDF | 4011617376064 | 3.536 | KG | 0.026 | M3
1V0A | STJ1 V 0A | Панель для модульных уст-в 1ряд/4рейки | 1 | ST | 3636,15 | 3636,15 | STJ | B | 3 недели |  |  | 23.05.2018 |  |  |  | Шкафная продукция | Сборочные модули для шкафов | EDF | EDF | 4011617375913 | 2.280 | KG | 0.020 | M3
1V1A | STJ1 V 1A | Панель для модульных уст-в 1ряд/5 реек | 1 | ST | 6301,90 | 6301,90 | STJ | B | 3 недели |  |  | 23.05.2018 |  |  |  | Шкафная продукция | Сборочные модули для шкафов | EDF | EDF | 4011617376101 | 3.162 | KG | 0.024 | M3
1V1KA | STJ1 V 1KA | Панель для модульных уст-в 1ряд/5 реек | 1 | ST | 6330,16 | 6330,16 | STJ | Заказ | 5 недель |  |  | 23.05.2018 |  |  |  | Шкафная продукция | Сборочные модули для шкафов | EDF | EDF | 4011617376125 | 3.130 | KG | 0.024 | M3
1V20 | STJ1 V 20 | Панель д/установки модульных устройств | 1 | ST | 6680,24 | 6680,24 | STJ | Заказ | 5 недель |  |  | 23.05.2018 |  |  |  | Шкафная продукция | Аксессуары для шкафов | Z | Z | 4011617370666 | 4.160 | KG | 0.029 | M3
1V23A | STJ1 V 23A | Панель для модульных уст-в 1ряд/6 реек | 1 | ST | 4994,71 | 4994,71 | STJ | Заказ | 5 недель |  |  | 23.05.2018 |  |  |  | Шкафная продукция | Сборочные модули для шкафов | EDF | EDF | 4011617376347 | 4.160 | KG | 0.028 | M3
1V23KA | STJ1 V 23KA | Панель для модульных уст-в 1ряд/6 реек | 1 | ST | 14272,59 | 14272,59 | STJ | Заказ | 5 недель |  |  | 23.05.2018 |  |  |  | Шкафная продукция | Сборочные модули для шкафов | EDF | EDF | 4011617376378 | 3.420 | KG | 0.020 | M3
1V2A | STJ1 V 2A | Панель для модульных уст-в 1ряд/6 реек | 1 | ST | 6505,28 | 6505,28 | STJ | C | 3 недели |  |  | 23.05.2018 |  |  |  | Шкафная продукция | Сборочные модули для шкафов | EDF | EDF | 4011617376224 | 3.692 | KG | 0.029 | M3
1V2KA | STJ1 V 2KA | Панель для модульных уст-в 1ряд/6 реек | 1 | ST | 6356,70 | 6356,70 | STJ | Заказ | 5 недель |  |  | 23.05.2018 |  |  |  | Шкафная продукция | Сборочные модули для шкафов | EDF | EDF | 4011617376248 | 3.536 | KG | 0.029 | M3
1V30 | STJ1 V 30 | Панель под установку модульных устройств | 1 | ST | 6657,88 | 6657,88 | STJ | Заказ | 5 недель |  |  | 23.05.2018 |  |  |  | Шкафная продукция | Сборочные модули для шкафов | XGS | WSC100 | 4011617370673 | 4.660 | KG | 0.034 | M3
1V3A | STJ1 V 3A | Панель для модульных уст-в 1ряд/7 реек | 1 | ST | 6835,54 | 6835,54 | STJ | E | 6 недель |  |  | 23.05.2018 |  |  |  | Шкафная продукция | Сборочные модули для шкафов | EDF | EDF | 4011617376392 | 4.680 | KG | 0.034 | M3
1V3KA | STJ1 V 3KA | Панель для модульных уст-в 1ряд/7 реек | 1 | ST | 5463,36 | 5463,36 | STJ | Заказ | 5 недель |  |  | 23.05.2018 |  |  |  | Шкафная продукция | Сборочные модули для шкафов | EDF | EDF | 4011617376415 | 4.160 | KG | 0.034 | M3
1V41A | STJ1 V 41A | Панель для модульных уст-в 1ряд/8 реек | 1 | ST | 0,00 | 0,00 | STJ | Заказ | 5 недель | Временно недоступно |  |  | 04.06.2015 |  |  | Шкафная продукция | Аксессуары для шкафов | Z | Z | 4011617376859 | 4.420 | KG | 0.015 | M3
1V43KA | STJ1 V 43KA | Панель для модульных уст-в 1ряд/8 реек | 1 | ST | 8428,26 | 8428,26 | STJ | Заказ | 5 недель |  |  | 23.05.2018 |  |  |  | Шкафная продукция | Сборочные модули для шкафов | EDF | EDF | 4011617376774 | 4.688 | KG | 0.039 | M3
1V4A | STJ1 V 4A | Панель для модульных уст-в 1ряд/8 реек | 1 | ST | 7143,43 | 7143,43 | STJ | Заказ | 3 недели |  |  | 23.05.2018 |  |  |  | Шкафная продукция | Сборочные модули для шкафов | EDF | EDF | 4011617376514 | 4.680 | KG | 0.040 | M3
1V4KA | STJ1 V 4KA | Панель для модульных уст-в 1ряд/8 реек | 1 | ST | 5822,85 | 5822,85 | STJ | Заказ | 5 недель |  |  | 23.05.2018 |  |  |  | Шкафная продукция | Сборочные модули для шкафов | EDF | EDF | 4011617376538 | 4.992 | KG | 0.039 | M3
1V5A | STJ1 V 5A | Панель для модульных уст-в 1ряд/9 реек | 1 | ST | 8689,95 | 8689,95 | STJ | Заказ | 4 недели |  |  | 23.05.2018 |  |  |  | Шкафная продукция | Сборочные модули для шкафов | EDF | EDF | 4011617376651 | 5.408 | KG | 0.042 | M3
1V5KA | STJ1 V 5KA | Панель для модульных уст-в 1ряд/9 реек | 1 | ST | 8689,95 | 8689,95 | STJ | Заказ | 5 недель |  |  | 23.05.2018 |  |  |  | Шкафная продукция | Сборочные модули для шкафов | EDF | EDF | 4011617376675 | 5.616 | KG | 0.042 | M3
2/00A |  | Корпус электрошкафа 500х550х215 | 1 | ST | 11370,81 | 11370,81 | STJ | Заказ | 6 недель |  |  | 23.05.2018 |  |  |  | Шкафная продукция | Шкафы - распределительные системы | Напольные | Аксессуары для шкафов напольный |  | 10.610 | KG | 70.000 | CDM
2/00AF300 |  | Шкаф настенный огнестойкий 30 мин. | 1 | ST | 122711,90 | 122711,90 | STJ | Заказ | 8 недель |  |  | 23.05.2018 |  |  |  | Шкафная продукция | Шкафы - специальное назначение | Шкафы - огнестойкие | Шкафы - огнестойкие | 4011617423621 | 134.000 | KG | 161.450 | CDM
2/00AF301 |  | Шкаф настенный огнестойкий 90 мин. | 1 | ST | 221113,31 | 221113,31 | STJ | Заказ | 8 недель |  |  | 23.05.2018 |  |  |  | Шкафная продукция | Шкафы - специальное назначение | Шкафы - огнестойкие | Шкафы - огнестойкие | 4011617423799 | 137.000 | KG | 161.450 | CDM
2/00B | STJ2/00 B | Корпус электрошкафа 500х550х215 | 1 | ST | 11825,64 | 11825,64 | STJ | B | 3 недели |  |  | 23.05.2018 |  |  |  | Шкафная продукция | Шкафы - распределительные системы | Напольные | Аксессуары для шкафов напольный | 4011617363613 | 10.608 | KG | 0.070 | M3
2/0AF300 |  | Шкаф настенный огнестойкий 30 мин. | 1 | ST | 141923,57 | 141923,57 | STJ | Заказ | 8 недель |  |  | 23.05.2018 |  |  |  | Шкафная продукция | Шкафы - специальное назначение | Шкафы - огнестойкие | Шкафы - огнестойкие | 4011617423645 | 148.000 | KG | 200.890 | CDM
2/0AF301 |  | Шкаф настенный огнестойкий 90 мин. | 1 | ST | 244659,12 | 244659,12 | STJ | Заказ | 8 недель |  |  | 23.05.2018 |  |  |  | Шкафная продукция | Шкафы - специальное назначение | Шкафы - огнестойкие | Шкафы - огнестойкие | 4011617423812 | 152.000 | KG | 200.890 | CDM
2/0AF400 |  | Шкаф настенный огнестойкий 30 мин. | 1 | ST | 164357,57 | 164357,57 | STJ | Заказ | 8 недель |  |  | 23.05.2018 |  |  |  | Шкафная продукция | Шкафы - специальное назначение | Шкафы - огнестойкие | Шкафы - огнестойкие | 4011617423720 | 167.000 | KG | 251.620 | CDM
2/0B | STJ2/0 B | Корпус электрошкафа 650х550х215 | 1 | ST | 15008,11 | 15008,11 | STJ | B | 1 неделя |  |  | 23.05.2018 |  |  |  | Шкафная продукция | Шкафы - распределительные системы | Напольные | Аксессуары для шкафов напольный | 4011617363712 | 12.688 | KG | 0.099 | M3
2/0EF11 |  | Рама промеж. для огнест. одноств. двери | 1 | ST | 39349,58 | 39349,58 | STJ | Заказ | 8 недель |  |  | 23.05.2018 |  |  |  | Шкафная продукция | Шкафы - специальное назначение | Шкафы - огнестойкие | Шкафы - огнестойкие | 4011617410751 | 72.000 | KG | 15.650 | CDM
2/0UF2020 |  | Шкаф скрытого монтажа 30 мин. | 1 | ST | 115697,04 | 115697,04 | STJ | Заказ | 6 недель |  |  | 23.05.2018 |  |  |  | Шкафная продукция | Шкафы - специальное назначение | Шкафы - огнестойкие | Шкафы - огнестойкие | 4011617400202 | 120.000 | KG | 81.370 | CDM
2/0UF2021 |  | Шкаф скрытого монтажа 90 мин. | 1 | ST | 161177,59 | 161177,59 | STJ | Заказ | 6 недель |  |  | 23.05.2018 |  |  |  | Шкафная продукция | Шкафы - специальное назначение | Шкафы - огнестойкие | Шкафы - огнестойкие | 4011617400646 | 132.000 | KG | 81.370 | CDM
2/0UF2120 |  | Шкаф скрытого монтажа 30 мин. | 1 | ST | 116085,39 | 116085,39 | STJ | Заказ | 6 недель |  |  | 23.05.2018 |  |  |  | Шкафная продукция | Шкафы - специальное назначение | Шкафы - огнестойкие | Шкафы - огнестойкие | 4011617400219 | 120.000 | KG | 81.370 | CDM
2/0UF2121 |  | Шкаф скрытого монтажа 90 мин. | 1 | ST | 161429,77 | 161429,77 | STJ | Заказ | 6 недель |  |  | 23.05.2018 |  |  |  | Шкафная продукция | Шкафы - специальное назначение | Шкафы - огнестойкие | Шкафы - огнестойкие | 4011617400653 | 132.000 | KG | 81.370 | CDM
2/0VF10 |  | Дверь огнестойкая 30мин. одностворчатая | 1 | ST | 122530,52 | 122530,52 | STJ | Заказ | 8 недель |  |  | 23.05.2018 |  |  |  | Шкафная продукция | Шкафы - специальное назначение | Шкафы - огнестойкие | Шкафы - огнестойкие | 4011617410492 | 97.000 | KG | 36.290 | CDM
2/0VF11 |  | Дверь огнестойкая 90мин. одностворчатая | 1 | ST | 128992,28 | 128992,28 | STJ | Заказ | 8 недель |  |  | 23.05.2018 |  |  |  | Шкафная продукция | Шкафы - специальное назначение | Шкафы - огнестойкие | Шкафы - огнестойкие | 4011617410621 | 118.000 | KG | 36.290 | CDM
2/1AF300 |  | Шкаф настенный огнестойкий 30 мин. | 1 | ST | 171101,58 | 171101,58 | STJ | Заказ | 8 недель |  |  | 23.05.2018 |  |  |  | Шкафная продукция | Шкафы - специальное назначение | Шкафы - огнестойкие | Шкафы - огнестойкие | 4011617423669 | 161.000 | KG | 240.330 | CDM
2/1AF301 |  | Шкаф настенный огнестойкий 90 мин. | 1 | ST | 264570,56 | 264570,56 | STJ | Заказ | 8 недель |  |  | 23.05.2018 |  |  |  | Шкафная продукция | Шкафы - специальное назначение | Шкафы - огнестойкие | Шкафы - огнестойкие | 4011617423836 | 166.000 | KG | 240.330 | CDM
2/1AF400 |  | Шкаф настенный огнестойкий 30 мин. | 1 | ST | 177521,68 | 177521,68 | STJ | Заказ | 8 недель |  |  | 23.05.2018 |  |  |  | Шкафная продукция | Шкафы - специальное назначение | Шкафы - огнестойкие | Шкафы - огнестойкие | 4011617423737 | 183.000 | KG | 301.020 | CDM
2/1B | STJ2/1 B | Корпус электрошкафа 800х550х215 | 1 | ST | 16118,70 | 16118,70 | STJ | B | 3 недели |  |  | 23.05.2018 |  |  |  | Шкафная продукция | Шкафы - распределительные системы | Напольные | Аксессуары для шкафов напольный | 4011617363811 | 14.560 | KG | 0.120 | M3
2/1EF11 |  | Рама промеж. для огнест. одноств. двери | 1 | ST | 39865,41 | 39865,41 | STJ | Заказ | 8 недель |  |  | 23.05.2018 |  |  |  | Шкафная продукция | Шкафы - специальное назначение | Шкафы - огнестойкие | Шкафы - огнестойкие | 4011617410768 | 73.000 | KG | 18.280 | CDM
2/1MF300 |  | Оболочка шкафа огнестойкая 30 мин. | 1 | ST | 171234,37 | 171234,37 | STJ | Заказ | 8 недель |  |  | 23.05.2018 |  |  |  | Шкафная продукция | Шкафы - специальное назначение | Шкафы - огнестойкие | Шкафы - огнестойкие | 4011617424222 | 186.000 | KG | 297.740 | CDM
2/1MF301 |  | Оболочка шкафа огнестойкая 90 мин. | 1 | ST | 188646,31 | 188646,31 | STJ | Заказ | 8 недель |  |  | 23.05.2018 |  |  |  | Шкафная продукция | Шкафы - специальное назначение | Шкафы - огнестойкие | Шкафы - огнестойкие | 4011617424260 | 189.000 | KG | 297.740 | CDM
2/1U | STJ2/1 U | Корпус электрошкафа 815х565х200 | 1 | ST | 20854,73 | 20854,73 | STJ | Заказ | 4 недели |  |  | 23.05.2018 |  |  |  | Шкафная продукция | Шкафы - распределительные системы | Напольные | RY | 4011617362128 | 19.344 | KG | 0.122 | M3
2/1VF10 |  | Дверь огнестойкая 30мин. одностворчатая | 1 | ST | 128298,56 | 128298,56 | STJ | Заказ | 8 недель |  |  | 23.05.2018 |  |  |  | Шкафная продукция | Шкафы - специальное назначение | Шкафы - огнестойкие | Шкафы - огнестойкие | 4011617410508 | 102.000 | KG | 42.370 | CDM
2/1VF11 |  | Дверь огнестойкая 90мин. одностворчатая | 1 | ST | 135736,65 | 135736,65 | STJ | Заказ | 8 недель |  |  | 23.05.2018 |  |  |  | Шкафная продукция | Шкафы - специальное назначение | Шкафы - огнестойкие | Шкафы - огнестойкие | 4011617410638 | 127.000 | KG | 42.370 | CDM
2/2AF300 |  | Шкаф настенный огнестойкий 30 мин. | 1 | ST | 185736,38 | 185736,38 | STJ | Заказ | 8 недель |  |  | 23.05.2018 |  |  |  | Шкафная продукция | Шкафы - специальное назначение | Шкафы - огнестойкие | Шкафы - огнестойкие | 4011617423683 | 175.000 | KG | 279.770 | CDM
2/2AF301 |  | Шкаф настенный огнестойкий 90 мин. | 1 | ST | 297975,55 | 297975,55 | STJ | Заказ | 8 недель |  |  | 23.05.2018 |  |  |  | Шкафная продукция | Шкафы - специальное назначение | Шкафы - огнестойкие | Шкафы - огнестойкие | 4011617423850 | 180.000 | KG | 279.770 | CDM
2/2AF400 |  | Шкаф настенный огнестойкий 30 мин. | 1 | ST | 193737,06 | 193737,06 | STJ | Заказ | 8 недель |  |  | 23.05.2018 |  |  |  | Шкафная продукция | Шкафы - специальное назначение | Шкафы - огнестойкие | Шкафы - огнестойкие | 4011617423744 | 199.000 | KG | 350.420 | CDM
2/2AF401 |  | Шкаф настенный огнестойкий 90 мин. | 1 | ST | 309494,00 | 309494,00 | STJ | Заказ | 8 недель |  |  | 23.05.2018 |  |  |  | Шкафная продукция | Шкафы - специальное назначение | Шкафы - огнестойкие | Шкафы - огнестойкие | 4011617423898 | 206.000 | KG | 350.420 | CDM
2/2B | STJ2/2 B | Корпус электрошкафа 950х550х215 | 1 | ST | 17026,03 | 17026,03 | STJ | B | 3 недели |  |  | 23.05.2018 |  |  |  | Шкафная продукция | Шкафы - распределительные системы | Напольные | Аксессуары для шкафов напольный | 4011617363910 | 17.056 | KG | 0.155 | M3
2/2EF11 |  | Рама промеж. для огнест. одноств. двери | 1 | ST | 41363,24 | 41363,24 | STJ | Заказ | 8 недель |  |  | 23.05.2018 |  |  |  | Шкафная продукция | Шкафы - специальное назначение | Шкафы - огнестойкие | Шкафы - огнестойкие | 4011617410782 | 74.000 | KG | 20.900 | CDM
2/2U | STJ2/2 U | Корпус электрошкафа 965х565х200 | 1 | ST | 22606,43 | 22606,43 | STJ | Заказ | 4 недели |  |  | 23.05.2018 |  |  |  | Шкафная продукция | Шкафы - распределительные системы | Напольные | RY | 4011617362227 | 22.672 | KG | 0.141 | M3
2/2UF2020 |  | Шкаф скрытого монтажа 30 мин. | 1 | ST | 125324,18 | 125324,18 | STJ | Заказ | 6 недель |  |  | 23.05.2018 |  |  |  | Шкафная продукция | Шкафы - специальное назначение | Шкафы - огнестойкие | Шкафы - огнестойкие | 4011617400400 | 142.000 | KG | 117.160 | CDM
2/2UF2021 |  | Шкаф скрытого монтажа 90 мин. | 1 | ST | 175000,29 | 175000,29 | STJ | Заказ | 6 недель |  |  | 23.05.2018 |  |  |  | Шкафная продукция | Шкафы - специальное назначение | Шкафы - огнестойкие | Шкафы - огнестойкие | 4011617400882 | 161.000 | KG | 117.160 | CDM
2/2UF2120 |  | Шкаф скрытого монтажа 30 мин. | 1 | ST | 125744,83 | 125744,83 | STJ | Заказ | 6 недель |  |  | 23.05.2018 |  |  |  | Шкафная продукция | Шкафы - специальное назначение | Шкафы - огнестойкие | Шкафы - огнестойкие | 4011617400417 | 142.000 | KG | 117.160 | CDM
2/2UF2121 |  | Шкаф скрытого монтажа 90 мин. | 1 | ST | 175274,10 | 175274,10 | STJ | Заказ | 6 недель |  |  | 23.05.2018 |  |  |  | Шкафная продукция | Шкафы - специальное назначение | Шкафы - огнестойкие | Шкафы - огнестойкие | 4011617400899 | 161.000 | KG | 117.160 | CDM
2/2VF10 |  | Дверь огнестойкая 30мин. одностворчатая | 1 | ST | 132962,36 | 132962,36 | STJ | Заказ | 8 недель |  |  | 23.05.2018 |  |  |  | Шкафная продукция | Шкафы - специальное назначение | Шкафы - огнестойкие | Шкафы - огнестойкие | 4011617410522 | 107.000 | KG | 48.450 | CDM
2/2VF11 |  | Дверь огнестойкая 90мин. одностворчатая | 1 | ST | 139548,29 | 139548,29 | STJ | Заказ | 8 недель |  |  | 23.05.2018 |  |  |  | Шкафная продукция | Шкафы - специальное назначение | Шкафы - огнестойкие | Шкафы - огнестойкие | 4011617410652 | 136.000 | KG | 48.450 | CDM
2/2W | STJ2/2 W | Корпус электрошкафа 970х570х360 | 1 | ST | 0,00 | 0,00 | STJ | Заказ | 4 недели | Продажи прекращены |  |  | 07.10.2015 |  |  | Шкафная продукция | Шкафы - распределительные системы | Напольные | UNK | 4011617347217 | 34.320 | KG | 0.218 | M3
2/3B | STJ2/3 B | Корпус электрошкафа 1100х550х215 | 1 | ST | 18170,41 | 18170,41 | STJ | B | 3 недели |  |  | 23.05.2018 |  |  |  | Шкафная продукция | Шкафы - распределительные системы | Напольные | Аксессуары для шкафов напольный | 4011617364016 | 19.136 | KG | 0.161 | M3
2/3U | STJ2/3 U | Корпус электрошкафа 1115х565х200 | 1 | ST | 24917,94 | 24917,94 | STJ | Заказ | 6 недель |  |  | 23.05.2018 |  |  |  | Шкафная продукция | Шкафы - распределительные системы | Напольные | RY | 4011617362326 | 25.376 | KG | 0.162 | M3
2/4AF300 |  | Шкаф настенный огнестойкий 30 мин. | 1 | ST | 220873,37 | 220873,37 | STJ | Заказ | 8 недель |  |  | 23.05.2018 |  |  |  | Шкафная продукция | Шкафы - специальное назначение | Шкафы - огнестойкие | Шкафы - огнестойкие | 4011617423713 | 202.000 | KG | 358.660 | CDM
2/4AF301 |  | Шкаф настенный огнестойкий 90 мин. | 1 | ST | 287372,23 | 287372,23 | STJ | Заказ | 8 недель |  |  | 23.05.2018 |  |  |  | Шкафная продукция | Шкафы - специальное назначение | Шкафы - огнестойкие | Шкафы - огнестойкие | 4011617423874 | 209.000 | KG | 358.660 | CDM
2/4AF400 |  | Шкаф настенный огнестойкий 30 мин. | 1 | ST | 230033,60 | 230033,60 | STJ | Заказ | 8 недель |  |  | 23.05.2018 |  |  |  | Шкафная продукция | Шкафы - специальное назначение | Шкафы - огнестойкие | Шкафы - огнестойкие | 4011617423768 | 231.000 | KG | 449.230 | CDM
2/4AF401 |  | Шкаф настенный огнестойкий 90 мин. | 1 | ST | 346845,86 | 346845,86 | STJ | Заказ | 8 недель |  |  | 23.05.2018 |  |  |  | Шкафная продукция | Шкафы - специальное назначение | Шкафы - огнестойкие | Шкафы - огнестойкие | 4011617423911 | 239.000 | KG | 449.230 | CDM
2/4B | STJ2/4 B | Корпус электрошкафа 1250х550х215 | 1 | ST | 19395,81 | 19395,81 | STJ | C | 3 недели |  |  | 23.05.2018 |  |  |  | Шкафная продукция | Шкафы - распределительные системы | Напольные | Аксессуары для шкафов напольный | 4011617364115 | 20.800 | KG | 0.184 | M3
2/4EF11 |  | Рама промеж. для огнест. одноств. двери | 1 | ST | 46674,60 | 46674,60 | STJ | Заказ | 8 недель |  |  | 23.05.2018 |  |  |  | Шкафная продукция | Шкафы - специальное назначение | Шкафы - огнестойкие | Шкафы - огнестойкие | 4011617410805 | 136.000 | KG | 26.150 | CDM
2/4G | STJ2/4 G | Корпус электрошкафа 1250х550х225 | 1 | ST | 0,00 | 0,00 | STJ | Заказ | 5 недель | Продажи прекращены |  |  | 07.10.2015 |  |  | Шкафная продукция | Шкафы - распределительные системы | Напольные | G | 4011617343769 | 33.904 | KG | 0.177 | M3
2/4U | STJ2/4 U | Корпус электрошкафа 1265x565x200 | 1 | ST | 28590,77 | 28590,77 | STJ | Заказ | 5 недель |  |  | 23.05.2018 |  |  |  | Шкафная продукция | Шкафы - распределительные системы | Напольные | RY | 4011617362425 | 28.288 | KG | 0.182 | M3
2/4VF10 |  | Дверь огнестойкая 30мин. одностворчатая | 1 | ST | 164374,73 | 164374,73 | STJ | Заказ | 8 недель |  |  | 23.05.2018 |  |  |  | Шкафная продукция | Шкафы - специальное назначение | Шкафы - огнестойкие | Шкафы - огнестойкие | 4011617410546 | 177.000 | KG | 60.610 | CDM
2/4VF11 |  | Дверь огнестойкая 90мин. одностворчатая | 1 | ST | 222797,79 | 222797,79 | STJ | Заказ | 8 недель |  |  | 23.05.2018 |  |  |  | Шкафная продукция | Шкафы - специальное назначение | Шкафы - огнестойкие | Шкафы - огнестойкие | 4011617410676 | 213.000 | KG | 60.610 | CDM
2/5B | STJ2/5 B | Корпус электрошкафа 1400x550x215 | 1 | ST | 20765,97 | 20765,97 | STJ | C | 3 недели |  |  | 23.05.2018 |  |  |  | Шкафная продукция | Шкафы - распределительные системы | Напольные | Аксессуары для шкафов напольный | 4011617364214 | 22.672 | KG | 0.197 | M3
2/5U | STJ2/5 U | Корпус электрошкафа 1415x565x200 | 1 | ST | 59886,51 | 59886,51 | STJ | Заказ | 5 недель |  |  | 23.05.2018 |  |  |  | Шкафная продукция | Шкафы - распределительные системы | Напольные | RY | 4011617362524 | 24.300 | KG | 0.200 | M3
2/8EVF1 |  | Рама промеж. для огнест. одноств. двери | 1 | ST | 53875,43 | 53875,43 | STJ | Заказ | 8 недель |  |  | 23.05.2018 |  |  |  | Шкафная продукция | Шкафы - специальное назначение | Шкафы - огнестойкие | Шкафы - огнестойкие | 4011617410829 | 141.000 | KG | 36.640 | CDM
2/8G | STJ2/8 G | Корпус электрошкафа 1900x550x225 | 1 | ST | 0,00 | 0,00 | STJ | Заказ | 5 недель | Продажи прекращены |  |  | 07.10.2015 |  |  | Шкафная продукция | Шкафы - распределительные системы | Напольные | G | 4011617344322 | 55.952 | KG | 0.302 | M3
2/8H | STJ2/8 H | Корпус электрошкафа 1850x550x225 | 1 | ST | 33263,57 | 33263,57 | STJ | Заказ | 6 недель | Продажи прекращены |  | 17.10.2016 | 01.02.2018 |  |  | Шкафная продукция | Шкафы - распределительные системы | Напольные | G | 4011617343226 | 42.520 | KG | 0.302 | M3
2/8SF300 |  | Шкаф напольный огнестойкий 30 мин. | 1 | ST | 403520,84 | 403520,84 | STJ | Заказ | 8 недель |  |  | 23.05.2018 |  |  |  | Шкафная продукция | Шкафы - специальное назначение | Шкафы - огнестойкие | Шкафы - огнестойкие | 4011617423942 | 262.000 | KG | 542.720 | CDM
2/8SF301 |  | Шкаф напольный огнестойкий 90 мин. | 1 | ST | 535459,46 | 535459,46 | STJ | Заказ | 8 недель |  |  | 23.05.2018 |  |  |  | Шкафная продукция | Шкафы - специальное назначение | Шкафы - огнестойкие | Шкафы - огнестойкие | 4011617424086 | 271.000 | KG | 542.720 | CDM
2/8SF310 |  | Шкаф напольный огнестойкий 30 мин. | 1 | ST | 403520,84 | 403520,84 | STJ | Заказ | 8 недель |  |  | 23.05.2018 |  |  |  | Шкафная продукция | Шкафы - специальное назначение | Шкафы - огнестойкие | Шкафы - огнестойкие | 4011617423959 | 262.000 | KG | 542.720 | CDM
2/8SF311 |  | Шкаф напольный огнестойкий 90 мин. | 1 | ST | 535459,46 | 535459,46 | STJ | Заказ | 8 недель |  |  | 23.05.2018 |  |  |  | Шкафная продукция | Шкафы - специальное назначение | Шкафы - огнестойкие | Шкафы - огнестойкие | 4011617424093 | 271.000 | KG | 542.720 | CDM
2/8SF600 |  | Шкаф напольный огнестойкий 30 мин. | 1 | ST | 426616,19 | 426616,19 | STJ | Заказ | 8 недель |  |  | 23.05.2018 |  |  |  | Шкафная продукция | Шкафы - специальное назначение | Шкафы - огнестойкие | Шкафы - огнестойкие | 4011617424000 | 336.000 | KG | 827.780 | CDM
2/8SF601 |  | Шкаф напольный огнестойкий 90 мин. | 1 | ST | 598548,20 | 598548,20 | STJ | Заказ | 8 недель |  |  | 23.05.2018 |  |  |  | Шкафная продукция | Шкафы - специальное назначение | Шкафы - огнестойкие | Шкафы - огнестойкие | 4011617424147 | 349.000 | KG | 827.780 | CDM
2/8SF610 |  | Шкаф напольный огнестойкий 30 мин. | 1 | ST | 426616,19 | 426616,19 | STJ | Заказ | 8 недель |  |  | 23.05.2018 |  |  |  | Шкафная продукция | Шкафы - специальное назначение | Шкафы - огнестойкие | Шкафы - огнестойкие | 4011617424017 | 336.000 | KG | 827.780 | CDM
2/8SF611 |  | Шкаф напольный огнестойкий 90 мин. | 1 | ST | 598548,20 | 598548,20 | STJ | Заказ | 8 недель |  |  | 23.05.2018 |  |  |  | Шкафная продукция | Шкафы - специальное назначение | Шкафы - огнестойкие | Шкафы - огнестойкие | 4011617424154 | 349.000 | KG | 827.780 | CDM
2/8VF10 |  | Дверь огнестойкая 30мин. одностворчатая | 1 | ST | 229148,37 | 229148,37 | STJ | Заказ | 8 недель |  |  | 23.05.2018 |  |  |  | Шкафная продукция | Шкафы - специальное назначение | Шкафы - огнестойкие | Шкафы - огнестойкие | 4011617410560 | 198.000 | KG | 84.940 | CDM
2/8VF11 |  | Дверь огнестойкая 90мин. одностворчатая | 1 | ST | 277693,47 | 277693,47 | STJ | Заказ | 8 недель |  |  | 23.05.2018 |  |  |  | Шкафная продукция | Шкафы - специальное назначение | Шкафы - огнестойкие | Шкафы - огнестойкие | 4011617410690 | 248.000 | KG | 84.940 | CDM
2011-0-1334 | BJE20 EUC-14-212 | Розетка SCHUKO 16А 250В, серия Busch-Duro 2000 SI оранжевая (центральная плата) | 1 | ST | 0,00 | 0,00 | BJE | Заказ | 4 недели | Продажи прекращены |  | 02.03.2016 | 13.06.2017 |  |  | Электроустановочные изделия | FI-SCHUKOMAT Busch-Duro 2000® WS | Розетки | Busch-Cepex® | 4011395195000 | 0.088 | KG | 201.640 | CCM
2011-0-1417 | 20 EUC-20 | Розетка SCHUKO 16А 250В, серия alpha nea, цвет платина | 1 | ST | 741,57 | 741,57 | BJE | Заказ | 4 недели | Продажа остатков |  | 01.06.2015 | 11.07.2016 |  |  | Электроустановочные изделия | FI-SCHUKOMAT Busch-Duro 2000® WS | Розетки | alpha nea | 4011395195703 | 0.085 | KG | 196.000 | CCM
2011-0-1425 | 20 EUC-21 | Розетка SCHUKO 16А 250В, серия alpha nea, цвет бронза | 1 | ST | 0,00 | 0,00 | BJE | Заказ | 4 недели | Снятие с заменой | 2011-0-6221 |  | 01.06.2015 |  |  | Электроустановочные изделия | FI-SCHUKOMAT Busch-Duro 2000® WS | Розетки | alpha nea | 4011395195802 | 0.085 | KG | 196.000 | CCM
2011-0-1433 | 20 EUC-24 | Розетка SCHUKO 16А 250В, серия alpha nea, цвет белый матовый | 1 | ST | 0,00 | 0,00 | BJE | Заказ | 4 недели | Снятие с заменой | 2011-0-6227 |  | 28.02.2014 |  |  | Электроустановочные изделия | FI-SCHUKOMAT Busch-Duro 2000® WS | Розетки | alpha nea | 4011395195901 | 0.083 | KG | 196.000 | CCM
2011-0-1896 | 20 EUJ-214 | Розетка SCHUKO 16А 250В в корпусе, серия Reflex SI, цвет альпийский белый | 1 | ST | 0,00 | 0,00 | BJE | Заказ | 4 недели | Снятие с заменой | 2011-0-6210 |  | 06.06.2014 |  |  | Электроустановочные изделия | FI-SCHUKOMAT Busch-Duro 2000® WS | Розетки | Puma | 4011395199503 | 0.087 | KG | 256.000 | CCM
2011-0-2159 | 20 EUC/DV-212 | Розетка SCHUKO 16А 250В с маркировкой "EDV", серия Busch-Duro 2000 SI, цвет слоновая кость | 1 | ST | 535,59 | 535,59 | BJE | Заказ | 4 недели |  |  | 01.02.2018 |  |  |  | Электроустановочные изделия | FI-SCHUKOMAT Busch-Duro 2000® WS | Розетки | Busch-Cepex® | 4011395202104 | 0.079 | KG | 201.640 | CCM
2011-0-2183 | 20 EUCRD-214 | Розетка SCHUKO 16А 250В, с круглым суппортом, серия Reflex SI, цвет альпийский белый | 10 | ST | 442,44 | 4424,40 | BJE | Заказ | 6 недель |  |  | 01.02.2018 |  |  |  | Электроустановочные изделия | FI-SCHUKOMAT Busch-Duro 2000® WS | Розетки | Puma | 4011395470305 | 0.075 | KG | 0.120 | CDM
2011-0-2225 | 20 EUC-13-212-102 | Розетка SCHUKO 16А 250В, серия Busch-Duro 2000 SI зеленая (центральная плата и суппорт) | 1 | ST | 1227,20 | 1227,20 | BJE | Заказ | 4 недели |  |  | 01.02.2018 |  |  |  | Электроустановочные изделия | FI-SCHUKOMAT Busch-Duro 2000® WS | Розетки | Busch-Cepex® | 4011395472507 | 0.078 | KG | 201.640 | CCM
2011-0-2233 | 20 EUC-14-212-102 | Розетка SCHUKO 16А 250В, серия Busch-Duro 2000 SI оранжевая (центральная плата и суппорт) | 1 | ST | 1227,20 | 1227,20 | BJE | Заказ | 4 недели |  |  | 01.02.2018 |  |  |  | Электроустановочные изделия | FI-SCHUKOMAT Busch-Duro 2000® WS | Розетки | Busch-Cepex® | 4011395472408 | 0.077 | KG | 201.640 | CCM
2011-0-2597 | 20 EUCDR-212 | Розетка SCHUKO 16А 250В с выталкивателем вилки, серия Busch-Duro 2000 SI, цвет слоновая кость | 1 | ST | 861,59 | 861,59 | BJE | Заказ | 4 недели |  |  | 01.02.2018 |  |  |  | Электроустановочные изделия | FI-SCHUKOMAT Busch-Duro 2000® WS | Розетки | Busch-Cepex® | 4011395530504 | 0.094 | KG | 180.000 | CCM
2011-0-2605 | 20 EUCDR-214 | Розетка SCHUKO 16А 250В с выталкивателем вилки, серия Reflex SI, цвет альпийский белый | 1 | ST | 861,59 | 861,59 | BJE | Заказ | 4 недели |  |  | 01.02.2018 |  |  |  | Электроустановочные изделия | FI-SCHUKOMAT Busch-Duro 2000® WS | Розетки | Puma | 4011395536407 | 0.094 | KG | 180.000 | CCM
2011-0-2654 | 20 EUJ-212-500 | Розетка SCHUKO 16А 250В в корпусе, серия Busch-Duro 2000 SI, цвет слоновая кость | 1 | ST | 507,64 | 507,64 | BJE | Заказ | 4 недели |  |  | 01.02.2018 |  |  |  | Электроустановочные изделия | FI-SCHUKOMAT Busch-Duro 2000® WS | Розетки | Busch-Cepex® | 4011395538708 | 0.090 | KG | 256.000 | CCM
2011-0-2712 | 20 EUN-74 | Розетка SCHUKO 16А 250В с полем для надписи, серия impuls, цвет альпийский белый | 1 | ST | 1277,91 | 1277,91 | BJE | Заказ | 4 недели |  |  | 01.02.2018 |  |  |  | Электроустановочные изделия | FI-SCHUKOMAT Busch-Duro 2000® WS | Розетки | future linear | 4011395542200 | 0.085 | KG | 201.640 | CCM
2011-0-2720 | 20 EUCQ-212 | Розетка SCHUKO 16А 250В, цвет слоновая кость | 1 | ST | 566,65 | 566,65 | BJE | Заказ | 6 недель |  |  | 01.02.2018 |  |  |  | Электроустановочные изделия | FI-SCHUKOMAT Busch-Duro 2000® WS | Розетки | Busch-Cepex® | 4011395541609 | 0.076 | KG | 299.000 | CCM
2011-0-2787 | 20 EUN-79 | Розетка SCHUKO 16А 250В с полем для надписи, серия impuls, цвет шампань-металлик | 1 | ST | 1617,93 | 1617,93 | BJE | Заказ | 4 недели |  |  | 01.02.2018 |  |  |  | Электроустановочные изделия | FI-SCHUKOMAT Busch-Duro 2000® WS | Розетки | future linear | 4011395584200 | 0.085 | KG | 201.640 | CCM
2011-0-2829 | 20 EUCQ-214 | Розетка SCHUKO 16А 250В, цвет альпийский белый | 1 | ST | 566,65 | 566,65 | BJE | Заказ | 6 недель |  |  | 01.02.2018 |  |  |  | Электроустановочные изделия | FI-SCHUKOMAT Busch-Duro 2000® WS | Розетки | Busch-Cepex® | 4011395567005 | 0.076 | KG | 299.000 | CCM
2011-0-2886 | 20 EUCQ/DV-217 | Розетка SCHUKO 16А 250В с маркировкой EDV, цвет красный | 1 | ST | 1546,67 | 1546,67 | BJE | Заказ | 6 недель |  |  | 01.02.2018 |  |  |  | Электроустановочные изделия | FI-SCHUKOMAT Busch-Duro 2000® WS | Розетки | Busch-Cepex® | 4011395567708 | 0.067 | KG | 299.000 | CCM
2011-0-3074 | 20 EUC/DV-214 | Розетка SCHUKO 16А 250В с маркировкой "EDV", серия Reflex SI, цвет альпийский белый | 1 | ST | 0,00 | 0,00 | BJE | Заказ | 4 недели | Снятие с заменой | 2011-0-6206 |  | 28.02.2014 |  |  | Электроустановочные изделия | FI-SCHUKOMAT Busch-Duro 2000® WS | Розетки | Puma | 4011395640203 | 0.078 | KG | 201.640 | CCM
2011-0-3124 | 20 EUC-24G | Розетка SCHUKO 16А 250В, серия alpha nea, цвет белый глянцевый | 1 | ST | 416,10 | 416,10 | BJE | Заказ | 4 недели | Продажа остатков |  | 01.06.2015 | 04.06.2015 |  |  | Электроустановочные изделия | FI-SCHUKOMAT Busch-Duro 2000® WS | Розетки | alpha nea | 4011395692103 | 0.083 | KG | 196.000 | CCM
2011-0-3397 | 20 EUA-212 | Розетка SCHUKO 16А 250В с механизмом освобождения вилки, серия Busch-Duro 2000 SI, цвет слоновая кость | 1 | ST | 1825,65 | 1825,65 | BJE | Заказ | 4 недели |  |  | 01.02.2018 |  |  |  | Электроустановочные изделия | FI-SCHUKOMAT Busch-Duro 2000® WS | Розетки | Busch-Cepex® | 4011395801208 | 0.100 | KG | 201.640 | CCM
2011-0-3629 | 20 EUA-214 | Розетка SCHUKO 16А 250В с механизмом освобождения вилки, серия Reflex SI, цвет альпийский белый | 1 | ST | 1825,65 | 1825,65 | BJE | Заказ | 4 недели |  |  | 01.02.2018 |  |  |  | Электроустановочные изделия | FI-SCHUKOMAT Busch-Duro 2000® WS | Розетки | Puma | 4011395860304 | 0.100 | KG | 201.640 | CCM
2011-0-3686 | 20 EUC-22G | Розетка SCHUKO 16А 250В, серия alpha nea, цвет слоновая кость | 1 | ST | 0,00 | 0,00 | BJE | Заказ | 4 недели | Снятие с заменой | 2011-0-6225 |  | 06.06.2014 |  |  | Электроустановочные изделия | FI-SCHUKOMAT Busch-Duro 2000® WS | Розетки | alpha nea | 4011395919002 | 0.083 | KG | 196.000 | CCM
2011-0-3721 | 20 EUC-82 | Розетка SCHUKO 16А 250В, серия solo/future, цвет savanne/слоновая кость | 1 | ST | 0,00 | 0,00 | BJE | Заказ | 4 недели | Снятие с заменой | 2011-0-6214 | 01.06.2015 | 13.06.2017 |  |  | Электроустановочные изделия | FI-SCHUKOMAT Busch-Duro 2000® WS | Розетки | classiq | 4011395995242 | 0.071 | KG | 196.000 | CCM
2011-0-3722 | 20 EUC-13-82 | Розетка SCHUKO 16А 250В, серия solo/future, зеленая | 1 | ST | 1078,28 | 1078,28 | BJE | Заказ | 4 недели |  |  | 23.05.2018 |  |  |  | Электроустановочные изделия | FI-SCHUKOMAT Busch-Duro 2000® WS | Розетки | Signo | 4011395995266 | 0.082 | KG | 201.640 | CCM
2011-0-3723 | 20 EUC-14-82 | Розетка SCHUKO 16А 250В, серия solo/future, оранжевая | 1 | ST | 1078,28 | 1078,28 | BJE | Заказ | 4 недели |  |  | 23.05.2018 |  |  |  | Электроустановочные изделия | FI-SCHUKOMAT Busch-Duro 2000® WS | Розетки | Signo | 4011395995280 | 0.082 | KG | 201.640 | CCM
2011-0-3725 | 20 EUC-84 | Розетка SCHUKO 16А 250В, серия solo/future, цвет davos/альпийский белый | 1 | ST | 387,03 | 387,03 | BJE | Заказ | 4 недели | Продажа остатков |  | 01.06.2015 | 04.06.2015 |  |  | Электроустановочные изделия | FI-SCHUKOMAT Busch-Duro 2000® WS | Розетки | classiq | 4011395996232 | 0.082 | KG | 196.000 | CCM
2011-0-3726 | 20 EUN-82 | Розетка SCHUKO 16А 250В с полем для надписи, серия solo/future, цвет savanne/слоновая кость | 1 | ST | 765,80 | 765,80 | BJE | Заказ | 4 недели |  |  | 23.05.2018 |  |  |  | Электроустановочные изделия | FI-SCHUKOMAT Busch-Duro 2000® WS | Розетки | classiq | 4011395995303 | 0.080 | KG | 201.640 | CCM
2011-0-3727 | 20 EUN-84 | Розетка SCHUKO 16А 250В с полем для надписи, серия solo/future, цвет davos/альпийский белый | 1 | ST | 587,67 | 587,67 | BJE | Заказ | 4 недели | Продажа остатков |  | 01.06.2015 | 11.07.2016 |  |  | Электроустановочные изделия | FI-SCHUKOMAT Busch-Duro 2000® WS | Розетки | classiq | 4011395996256 | 0.080 | KG | 201.640 | CCM
2011-0-3762 | 20 EUC-260 | Розетка SCHUKO 16А 250В, серия alpha exclusive, цвет палладий | 1 | ST | 0,00 | 0,00 | BJE | Заказ | 4 недели | Снятие с заменой | 2011-0-6229 |  | 05.02.2015 |  |  | Электроустановочные изделия | FI-SCHUKOMAT Busch-Duro 2000® WS | Розетки | alpha exclusive® | 4011395005408 | 0.085 | KG | 196.000 | CCM
2011-0-3788 | 20 EUC-212-507 | Розетка SCHUKO 16А 250В, серия Busch-Duro 2000 SI, цвет слоновая кость | 10 | ST | 324,05 | 3240,50 | BJE | C | 3 недели |  |  | 01.02.2018 |  |  |  | Электроустановочные изделия | FI-SCHUKOMAT Busch-Duro 2000® WS | Розетки | Busch-Cepex® | 4011395041154 | 0.082 | KG | 196.000 | CCM
2011-0-3789 | 20 EUC-214-507 | Розетка SCHUKO 16А 250В, серия Reflex SI, цвет альпийский белый | 10 | ST | 324,05 | 3240,50 | BJE | C | 4 недели |  |  | 01.02.2018 |  |  |  | Электроустановочные изделия | FI-SCHUKOMAT Busch-Duro 2000® WS | Розетки | Puma | 4011395041161 | 0.080 | KG | 196.000 | CCM
2011-0-3790 | 20 EUC-74-507 | Розетка SCHUKO 16А 250В, серия impuls, цвет альпийский белый | 10 | ST | 943,77 | 9437,70 | BJE | B | 3 недели |  |  | 01.02.2018 |  |  |  | Электроустановочные изделия | FI-SCHUKOMAT Busch-Duro 2000® WS | Розетки | future linear | 4011395041178 | 0.082 | KG | 196.000 | CCM
2011-0-3791 | 20 EUC-79-507 | Розетка SCHUKO 16А 250В, серия impuls, цвет шампань-металлик | 10 | ST | 1264,47 | 12644,70 | BJE | B | 3 недели |  |  | 01.02.2018 |  |  |  | Электроустановочные изделия | FI-SCHUKOMAT Busch-Duro 2000® WS | Розетки | future linear | 4011395041185 | 0.080 | KG | 196.000 | CCM
2011-0-3798 | 20 EUC-83 | Розетка SCHUKO 16А 250В, серия solo/future, цвет серебристо-алюминиевый | 10 | ST | 701,67 | 7016,70 | BJE | Заказ | 4 недели | Продажа остатков |  | 01.06.2015 | 04.06.2015 |  |  | Электроустановочные изделия | FI-SCHUKOMAT Busch-Duro 2000® WS | Розетки | classiq | 4011395048290 | 0.081 | KG | 196.000 | CCM
2011-0-3801 | 20 EUC-81 | Розетка SCHUKO 16А 250В, серия solo/future, цвет антрацит | 1 | ST | 579,12 | 579,12 | BJE | Заказ | 4 недели | Продажа остатков |  | 01.06.2015 | 04.06.2015 |  |  | Электроустановочные изделия | FI-SCHUKOMAT Busch-Duro 2000® WS | Розетки | carat | 4011395056196 | 0.072 | KG | 196.000 | CCM
2011-0-3802 | 20 EUN-81 | Розетка SCHUKO 16А 250В с полем для надписи, серия solo/future, цвет антрацит | 1 | ST | 1138,01 | 1138,01 | BJE | Заказ | 4 недели |  |  | 01.02.2018 |  |  |  | Электроустановочные изделия | FI-SCHUKOMAT Busch-Duro 2000® WS | Розетки | carat | 4011395056219 | 0.080 | KG | 201.640 | CCM
2011-0-3810 | 20 EUN-83 | Розетка SCHUKO 16А 250В с полем для надписи, серия solo/future, цвет серебристо-алюминиевый | 1 | ST | 1490,32 | 1490,32 | BJE | Заказ | 4 недели |  |  | 01.02.2018 |  |  |  | Электроустановочные изделия | FI-SCHUKOMAT Busch-Duro 2000® WS | Розетки | classiq | 4011395069110 | 0.080 | KG | 201.640 | CCM
2011-0-3816 | BJE2310EUGL/VA-212 | Розетка SCHUKO 16А 250В, с защитой от перенапряжения, серия Busch-Duro 2000 SI, цвет слоновая кость | 1 | ST | 19321,79 | 19321,79 | BJE | Заказ | 4 недели |  |  | 01.02.2018 |  |  |  | Электроустановочные изделия | Системы безопасности | Системы безопасности | Buschmat, Reflex SI | 4011395078662 | 0.100 | KG | 416.208 | CCM
2011-0-3841 | 2310 EUGL/VA-74-11 | Розетка SCHUKO 16А 250В, с защитой от перенапряжения, серия impuls, цвет альпийский белый | 1 | ST | 20001,59 | 20001,59 | BJE | Заказ | 4 недели |  |  | 01.02.2018 |  |  |  | Электроустановочные изделия | FI-SCHUKOMAT Busch-Duro 2000® WS | Розетки | future linear | 4011395078976 | 0.120 | KG | 416.208 | CCM
2011-0-3844 | 20 EUC-72 | Розетка SCHUKO 16А 250В, серия impuls, цвет слоновая кость | 10 | ST | 581,40 | 5814,00 | BJE | Заказ | 4 недели | Продажа остатков |  | 01.06.2015 | 04.06.2015 |  |  | Электроустановочные изделия | FI-SCHUKOMAT Busch-Duro 2000® WS | Розетки | future linear | 4011395082911 | 0.082 | KG | 196.000 | CCM
2011-0-3845 | 20 EUC-783 | Розетка SCHUKO 16А 250В, серия impuls, цвет серебристый металлик | 10 | ST | 1325,84 | 13258,40 | BJE | D | 4 недели |  |  | 01.02.2018 |  |  |  | Электроустановочные изделия | FI-SCHUKOMAT Busch-Duro 2000® WS | Розетки | future linear | 4011395083376 | 0.082 | KG | 196.000 | CCM
2011-0-3846 | 20 EUN-72 | Розетка SCHUKO 16А 250В с полем для надписи, серия impuls, цвет слоновая кость | 1 | ST | 1277,91 | 1277,91 | BJE | Заказ | 4 недели |  |  | 01.02.2018 |  |  |  | Электроустановочные изделия | FI-SCHUKOMAT Busch-Duro 2000® WS | Розетки | future linear | 4011395082881 | 0.085 | KG | 201.640 | CCM
2011-0-3847 | 20 EUN-783 | Розетка SCHUKO 16А 250В с полем для надписи, серия impuls, цвет серебристый металлик | 1 | ST | 1615,65 | 1615,65 | BJE | Заказ | 4 недели |  |  | 01.02.2018 |  |  |  | Электроустановочные изделия | FI-SCHUKOMAT Busch-Duro 2000® WS | Розетки | future linear | 4011395082782 | 0.081 | KG | 201.640 | CCM
2011-0-3848 | 2310 EUGL/VA-72-11 | Розетка SCHUKO 16А 250В, с защитой от перенапряжения, серия impuls, цвет слоновая кость | 1 | ST | 20836,54 | 20836,54 | BJE | Заказ | 4 недели | Продажи прекращены |  | 01.02.2018 | 25.03.2016 |  |  | Электроустановочные изделия | Системы безопасности | Системы безопасности | Buschmat, Reflex SI | 4011395082447 | 0.120 | KG | 416.208 | CCM
2011-0-3850 | 20 EUC-866 | Розетка SCHUKO 16А 250В, серия pur/сталь | 1 | ST | 982,68 | 982,68 | BJE | Заказ | 4 недели | Продажа остатков |  | 01.06.2015 | 04.06.2015 |  |  | Электроустановочные изделия | FI-SCHUKOMAT Busch-Duro 2000® WS | Розетки | Puma | 4011395086889 | 0.097 | KG | 196.000 | CCM
2011-0-3851 | 20 EUN-866 | Розетка SCHUKO 16А 250В с полем для надписи, серия pur/сталь | 1 | ST | 1937,41 | 1937,41 | BJE | Заказ | 4 недели |  |  | 01.02.2018 |  |  |  | Электроустановочные изделия | FI-SCHUKOMAT Busch-Duro 2000® WS | Розетки | Puma | 4011395086896 | 0.094 | KG | 201.640 | CCM
2011-0-3854 | 20 EUC/DV-94-507 | Розетка SCHUKO, с маркировкой DATA, альпийский белый | 10 | ST | 301,36 | 3013,60 | BJB | Заказ | 4 недели |  |  | 23.05.2018 |  |  |  | Электроустановочные изделия | FI-SCHUKOMAT Busch-Duro 2000® WS | Розетки | Розетки | 4011395090749 | 0.079 | KG | 201.640 | CCM
2011-0-3855 | 20 EUC-94-507 | Розетка SCHUKO, альпийский белый | 10 | ST | 198,97 | 1989,70 | BJB | A | 1 неделя |  |  | 23.05.2018 |  |  |  | Электроустановочные изделия | FI-SCHUKOMAT Busch-Duro 2000® WS | Розетки | Розетки | 4011395090763 | 0.070 | KG | 196.000 | CCM
2011-0-3856 | 20 EUC/DV-92-507 | Розетка SCHUKO, с маркировкой DATA, слоновая кость | 10 | ST | 301,36 | 3013,60 | BJB | Заказ | 4 недели |  |  | 23.05.2018 |  |  |  | Электроустановочные изделия | FI-SCHUKOMAT Busch-Duro 2000® WS | Розетки | Розетки | 4011395091180 | 0.079 | KG | 201.640 | CCM
2011-0-3857 | 20 EUC-92-507 | Розетка SCHUKO, слоновая кость | 10 | ST | 198,97 | 1989,70 | BJB | A | 1 неделя |  |  | 23.05.2018 |  |  |  | Электроустановочные изделия | FI-SCHUKOMAT Busch-Duro 2000® WS | Розетки | Розетки | 4011395091210 | 0.070 | KG | 196.000 | CCM
2011-0-3868 | 20 EUC-777 | Розетка SCHUKO 16А 250В, серия impuls, цвет бордо/ежевика | 1 | ST | 1325,84 | 1325,84 | BJE | C | 4 недели |  |  | 01.02.2018 |  |  |  | Электроустановочные изделия | FI-SCHUKOMAT Busch-Duro 2000® WS | Розетки | future linear | 4011395107386 | 0.082 | KG | 196.000 | CCM
2011-0-3869 | 20 EUN-777 | Розетка SCHUKO 16А 250В с полем для надписи, серия impuls, цвет бордо/ежевика | 1 | ST | 1615,65 | 1615,65 | BJE | Заказ | 4 недели |  |  | 01.02.2018 |  |  |  | Электроустановочные изделия | FI-SCHUKOMAT Busch-Duro 2000® WS | Розетки | future linear | 4011395107393 | 0.085 | KG | 201.640 | CCM
2011-0-3870 | 2310EUGL/VA-777-11 | Розетка SCHUKO 16А 250В, с защитой от перенапряжения, серия impuls, цвет бордо/ежевика | 1 | ST | 21237,58 | 21237,58 | BJE | Заказ | 4 недели | Продажи прекращены |  | 01.02.2018 | 25.03.2016 |  |  | Электроустановочные изделия | FI-SCHUKOMAT Busch-Duro 2000® WS | Розетки | future linear | 4011395107416 | 0.120 | KG | 416.208 | CCM
2011-0-3872 | 20 EUC-815 | Розетка SCHUKO 16А 250В, серия solo/future, цвет sahara/жёлтый | 1 | ST | 0,00 | 0,00 | BJE | Заказ | 4 недели | Продажи прекращены |  | 01.07.2017 | 24.01.2018 |  |  | Электроустановочные изделия | FI-SCHUKOMAT Busch-Duro 2000® WS | Розетки | Signo | 4011395110911 | 0.080 | KG | 196.000 | CCM
2011-0-3873 | 20 EUN-815 | Розетка SCHUKO 16А 250В с полем для надписи, серия solo/future, цвет sahara/жёлтый | 1 | ST | 0,00 | 0,00 | BJE | Заказ | 4 недели | Продажи прекращены |  | 01.07.2017 | 24.01.2018 |  |  | Электроустановочные изделия | FI-SCHUKOMAT Busch-Duro 2000® WS | Розетки | Signo | 4011395110928 | 0.080 | KG | 201.640 | CCM
2011-0-3875 | 20 EUC-803 | Розетка SCHUKO 16А 250В, серия solo/future, цвет meteor/серый металлик | 1 | ST | 715,35 | 715,35 | BJE | Заказ | 4 недели | Продажа остатков |  | 01.06.2015 | 04.06.2015 |  |  | Электроустановочные изделия | FI-SCHUKOMAT Busch-Duro 2000® WS | Розетки | Signo | 4011395110942 | 0.080 | KG | 196.000 | CCM
2011-0-3876 | 20 EUN-803 | Розетка SCHUKO 16А 250В с полем для надписи, серия solo/future, цвет meteor/серый металлик | 1 | ST | 1490,32 | 1490,32 | BJE | Заказ | 4 недели |  |  | 01.02.2018 |  |  |  | Электроустановочные изделия | FI-SCHUKOMAT Busch-Duro 2000® WS | Розетки | Signo | 4011395110959 | 0.080 | KG | 201.640 | CCM
2011-0-3886 | 20 EUC-775 | Розетка SCHUKO 16А 250В, серия impuls, цвет чёрный бархат | 1 | ST | 1325,84 | 1325,84 | BJE | B | 3 недели |  |  | 01.02.2018 |  |  |  | Электроустановочные изделия | FI-SCHUKOMAT Busch-Duro 2000® WS | Розетки | future linear | 4011395128961 | 0.080 | KG | 196.000 | CCM
2011-0-3891 | 20 EUC-774-507 | Розетка SCHUKO 16А 250В, серия impuls, цвет белый бархат | 1 | ST | 1325,84 | 1325,84 | BJE | C | 4 недели |  |  | 01.02.2018 |  |  |  | Электроустановочные изделия | FI-SCHUKOMAT Busch-Duro 2000® WS | Розетки | future linear | 4011395129036 | 0.080 | KG | 299.000 | CCM
2011-0-6139 | 20 EUJ-64 | Розетка SCHUKO, 16 А/250 В, в сборе, серия Decento, цвет альпийский белый | 1 | ST | 4831,91 | 4831,91 | BJE | C | 4 недели |  |  | 01.02.2018 |  |  |  | Электроустановочные изделия | FI-SCHUKOMAT Busch-Duro 2000® WS | Розетки | Decento | 4011395158616 | 0.156 | KG | 0.600 | CDM
2011-0-6140 | 20 EUC-93-507 | Розетка SCHUKO 16А 250В, серия Basic 55, цвет шампань | 1 | ST | 698,34 | 698,34 | BJB | B | 3 недели |  |  | 23.05.2018 |  |  |  | Электроустановочные изделия | FI-SCHUKOMAT Busch-Duro 2000® WS | Розетки | Basic 55 | 4011395160886 | 0.070 | KG | 0.200 | CDM
2011-0-6141 | 20 EUC/DV-93-5 | Розетка SCHUKO 16А 250В, с маркировкой DATA, серия Basic 55, цвет шампань | 1 | ST | 837,07 | 837,07 | BJB | Заказ | 6 недель |  |  | 23.05.2018 |  |  |  | Электроустановочные изделия | FI-SCHUKOMAT Busch-Duro 2000® WS | Розетки | Basic 55 | 4011395160893 | 0.080 | KG | 0.200 | CDM
2011-0-6142 | 20 EUC-95-507 | Розетка SCHUKO 16А 250В, серия Basic 55, цвет château-black | 1 | ST | 279,82 | 279,82 | BJB | B | 3 недели |  |  | 23.05.2018 |  |  |  | Электроустановочные изделия | FI-SCHUKOMAT Busch-Duro 2000® WS | Розетки | Basic 55 | 4011395160916 | 0.070 | KG | 0.200 | CDM
2011-0-6143 | 20 EUC/DV-95-5 | Розетка SCHUKO 16А 250В, с маркировкой DATA, серия Basic 55, цвет château-black | 1 | ST | 375,49 | 375,49 | BJB | Заказ | 6 недель |  |  | 23.05.2018 |  |  |  | Электроустановочные изделия | FI-SCHUKOMAT Busch-Duro 2000® WS | Розетки | Basic 55 | 4011395160923 | 0.080 | KG | 0.200 | CDM
2011-0-6144 | 20 EUC-96-507 | Розетка SCHUKO 16А 250В, серия Basic 55, цвет chalet-white | 1 | ST | 243,95 | 243,95 | BJB | B | 1 неделя |  |  | 23.05.2018 |  |  |  | Электроустановочные изделия | FI-SCHUKOMAT Busch-Duro 2000® WS | Розетки | Basic 55 | 4011395160930 | 0.070 | KG | 0.200 | CDM
2011-0-6145 | 20 EUC/DV-96-5 | Розетка SCHUKO 16А 250В, с маркировкой DATA, серия Basic 55, цвет chalet-white | 1 | ST | 375,49 | 375,49 | BJB | Заказ | 6 недель |  |  | 23.05.2018 |  |  |  | Электроустановочные изделия | FI-SCHUKOMAT Busch-Duro 2000® WS | Розетки | Basic 55 | 4011395160947 | 0.080 | KG | 0.200 | CDM
2011-0-6146 | 23 EUC-93-507 | Розетка SCHUKO 16А 250В, с винтовыми клеммами, серия Basic 55, цвет шампань | 1 | ST | 774,90 | 774,90 | BJB | Заказ | 6 недель |  |  | 23.05.2018 |  |  |  | Электроустановочные изделия | FI-SCHUKOMAT Busch-Duro 2000® WS | Розетки | Basic 55 | 4011395161708 | 0.076 | KG | 0.200 | CDM
2011-0-6147 | 23 EUC-95-507 | Розетка SCHUKO 16А 250В, с винтовыми клеммами, серия Basic 55, цвет château-black | 1 | ST | 313,31 | 313,31 | BJB | Заказ | 6 недель |  |  | 23.05.2018 |  |  |  | Электроустановочные изделия | FI-SCHUKOMAT Busch-Duro 2000® WS | Розетки | Basic 55 | 4011395161753 | 0.076 | KG | 0.200 | CDM
2011-0-6150 | 23 EUC-96-507 | Розетка SCHUKO 16А 250В, с винтовыми клеммами, серия Basic 55, цвет chalet-white | 1 | ST | 313,31 | 313,31 | BJB | Заказ | 6 недель |  |  | 23.05.2018 |  |  |  | Электроустановочные изделия | FI-SCHUKOMAT Busch-Duro 2000® WS | Розетки | Basic 55 | 4011395162293 | 0.076 | KG | 0.200 | CDM
2011-0-6151 | 20 EUC-12-92-5 | Розетка SCHUKO 16А 250В, с маркировкой SV, серия Basic 55, цвет красный | 10 | ST | 428,11 | 4281,10 | BJB | Заказ | 6 недель |  |  | 23.05.2018 |  |  |  | Электроустановочные изделия | FI-SCHUKOMAT Busch-Duro 2000® WS | Розетки | Basic 55 | 4011395162446 | 0.068 | KG | 0.200 | CDM
2011-0-6152 | 20 EUC-13-92-5 | Розетка SCHUKO 16А 250В, с маркировкой SV, серия Basic 55, цвет зелёный | 10 | ST | 428,11 | 4281,10 | BJB | Заказ | 6 недель |  |  | 23.05.2018 |  |  |  | Электроустановочные изделия | FI-SCHUKOMAT Busch-Duro 2000® WS | Розетки | Basic 55 | 4011395162484 | 0.076 | KG | 0.200 | CDM
2011-0-6153 | 20 EUC-14-92-5 | Розетка SCHUKO 16А 250В, с маркировкой SV, серия Basic 55, цвет оранжевый | 10 | ST | 428,11 | 4281,10 | BJB | Заказ | 6 недель |  |  | 23.05.2018 |  |  |  | Электроустановочные изделия | FI-SCHUKOMAT Busch-Duro 2000® WS | Розетки | Basic 55 | 4011395162620 | 0.068 | KG | 0.200 | CDM
2011-0-6154 | 23 EUC-92-507 | Розетка SCHUKO 16А 250В, с винтовыми клеммами, серия Basic 55, цвет слоновая кость | 10 | ST | 251,12 | 2511,20 | BJB | C | 5 недель |  |  | 23.05.2018 |  |  |  | Электроустановочные изделия | FI-SCHUKOMAT Busch-Duro 2000® WS | Розетки | Basic 55 | 4011395162637 | 0.076 | KG | 0.200 | CDM
2011-0-6155 | 23 EUC-94-507 | Розетка SCHUKO 16А 250В, с винтовыми клеммами, серия Basic 55, цвет альпийский белый | 10 | ST | 251,12 | 2511,20 | BJB | C | 5 недель |  |  | 23.05.2018 |  |  |  | Электроустановочные изделия | FI-SCHUKOMAT Busch-Duro 2000® WS | Розетки | Basic 55 | 4011395162552 | 0.076 | KG | 0.200 | CDM
2011-0-6174 | 20 EUCBUSB-212-500 | Розетка Schuko с устройством зарядным USB, 20 EUCBUSB-212-500, Busch-Duro слоновая кость, 16А, 700 мА, электронная защита от перегрузки и КЗ, безвинтовые клеммы, защитные шторки, | 1 | ST | 5428,06 | 5428,06 | BJE | Заказ | 4 недели |  |  | 01.02.2018 |  |  |  | Электроустановочные изделия | FI-SCHUKOMAT Busch-Duro 2000® WS | Розетки | classiq | 4011395164525 | 0.180 | KG | 633.600 | CCM
2011-0-6175 | 20 EUCBUSB-214-500 | Розетка Schuko с устройством зарядным USB, 20 EUCBUSB-214-500, Reflex альпийский белый, 16А, 700 мА, электронная защита от перегрузк и КЗ, безвинтовые клеммы, защитные шторки, | 1 | ST | 5428,06 | 5428,06 | BJE | Заказ | 4 недели |  |  | 01.02.2018 |  |  |  | Электроустановочные изделия | FI-SCHUKOMAT Busch-Duro 2000® WS | Розетки | classiq | 4011395164532 | 0.180 | KG | 633.600 | CCM
2011-0-6176 | 20 EUCBUSB-81-500 | Розетка Schuko с устройством зарядным USB, 20 EUCBUSB-81-500, Carat чёрный(антрацит), 16А, 700 мА, электронная защита от перегрузки КЗ, безвинтовые клеммы, защитные шторки, | 1 | ST | 6276,86 | 6276,86 | BJE | Заказ | 4 недели |  |  | 01.02.2018 |  |  |  | Электроустановочные изделия | FI-SCHUKOMAT Busch-Duro 2000® WS | Розетки | classiq | 4011395164549 | 0.180 | KG | 633.600 | CCM
2011-0-6177 | 20 EUCBUSB-82-500 | Розетка Schuko с устройством зарядным USB, 20 EUCBUSB-82-500, Future слоновая кость(саванна), 16А, 700 мА, электронная защита от перегрузки и КЗ, безвинтовые клеммы, защитные шторки, | 1 | ST | 5287,95 | 5287,95 | BJE | C | 4 недели |  |  | 23.05.2018 |  |  |  | Электроустановочные изделия | FI-SCHUKOMAT Busch-Duro 2000® WS | Розетки | classiq | 4011395164556 | 0.180 | KG | 633.600 | CCM
2011-0-6178 | 20 EUCBUSB-83-500 | Розетка Schuko с устройством зарядным USB, 20 EUCBUSB-83-500, Future алюминий, 16А, 700 мА, электронная защита от перегрузки и КЗ, безвинтовые клеммы, защитные шторки, | 1 | ST | 7153,57 | 7153,57 | BJE | Заказ | 4 недели |  |  | 01.02.2018 |  |  |  | Электроустановочные изделия | FI-SCHUKOMAT Busch-Duro 2000® WS | Розетки | classiq | 4011395164563 | 0.180 | KG | 633.600 | CCM
2011-0-6179 | 20 EUCBUSB-84-500 | Розетка Schuko с устройством зарядным USB, 20 EUCBUSB-84-500, Future белый(давос), 16А, 700 мА, электронная защита от перегрузки и КЗ, безвинтовые клеммы, защитные шторки, | 1 | ST | 5036,14 | 5036,14 | BJE | Заказ | 4 недели |  |  | 01.02.2018 |  |  |  | Электроустановочные изделия | FI-SCHUKOMAT Busch-Duro 2000® WS | Розетки | classiq | 4011395164570 | 0.180 | KG | 633.600 | CCM
2011-0-6180 | 20 EUCBUSB-803-500 | Розетка Schuko с устройством зарядным USB, 20 EUCBUSB-803-500, Solo серый металлик(метеор), 16А, 700 мА, электронная защита от перегрузки и КЗ, безвинтовые клеммы, защитные шторки, | 1 | ST | 7153,57 | 7153,57 | BJE | Заказ | 4 недели |  |  | 01.02.2018 |  |  |  | Электроустановочные изделия | FI-SCHUKOMAT Busch-Duro 2000® WS | Розетки | classiq | 4011395164587 | 0.180 | KG | 633.600 | CCM
2011-0-6181 | 20 EUCBUSB-815-500 | Розетка Schuko с устройством зарядным USB, 20 EUCBUSB-815-500, Solo жёлтый(сахара), 16А, 700 мА, электронная защита от перегрузки и КЗ, безвинтовые клеммы, защитные шторки, | 1 | ST | 0,00 | 0,00 | BJE | Заказ | 4 недели | Продажи прекращены |  | 01.07.2017 | 24.01.2018 |  |  | Электроустановочные изделия | FI-SCHUKOMAT Busch-Duro 2000® WS | Розетки | classiq | 4011395164594 | 0.180 | KG | 633.600 | CCM
2011-0-6182 | 20 EUCBUSB-884-500 | Розетка Schuko с устройством зарядным USB, 20 EUCBUSB-884-500, Future белый бархат, 16А, 700 мА, электронная защита от перегрузки и КЗ, безвинтовые клеммы, защитные шторки, | 1 | ST | 5989,27 | 5989,27 | BJE | Заказ | 4 недели |  |  | 01.02.2018 |  |  |  | Электроустановочные изделия | FI-SCHUKOMAT Busch-Duro 2000® WS | Розетки | classiq | 4011395164617 | 0.180 | KG | 633.600 | CCM
2011-0-6183 | 20 EUCBUSB-885-500 | Розетка Schuko с устройством зарядным USB, 20 EUCBUSB-885-500, Future чёрный бархат, 16А, 700 мА, электронная защита от перегрузки и КЗ, безвинтовые клеммы, защитные шторки, | 1 | ST | 7153,57 | 7153,57 | BJE | Заказ | 4 недели |  |  | 01.02.2018 |  |  |  | Электроустановочные изделия | FI-SCHUKOMAT Busch-Duro 2000® WS | Розетки | classiq | 4011395164624 | 0.180 | KG | 633.600 | CCM
2011-0-6184 | 20 EUCBUSB-866-500 | Розетка Schuko с устройством зарядным USB, 20 EUCBUSB-866-500, Сталь, 16А, 700 мА, электронная защита от перегрузки и КЗ, безвинтовы клеммы, защитные шторки, | 1 | ST | 7530,55 | 7530,55 | BJE | Заказ | 4 недели |  |  | 01.02.2018 |  |  |  | Электроустановочные изделия | FI-SCHUKOMAT Busch-Duro 2000® WS | Розетки | classiq | 4011395164631 | 0.180 | KG | 633.600 | CCM
2011-0-6185 | 20 EUCBUSB-20-500 | Розетка Schuko с устройством зарядным USB, 20 EUCBUSB-20-500, Alpha платина, 16А, 700 мА, электронная защита от перегрузки и КЗ, безвинтовые клеммы, защитные шторки, | 1 | ST | 7416,73 | 7416,73 | BJE | Заказ | 4 недели |  |  | 01.02.2018 |  |  |  | Электроустановочные изделия | FI-SCHUKOMAT Busch-Duro 2000® WS | Розетки | classiq | 4011395164648 | 0.180 | KG | 633.600 | CCM
2011-0-6186 | 20 EUCBUSB-21-500 | Розетка Schuko с устройством зарядным USB, 20 EUCBUSB-21-500, Alpha бронза, 16А, 700 мА, электронная защита от перегрузки и КЗ, безвинтовые клеммы, защитные шторки, | 1 | ST | 7416,73 | 7416,73 | BJE | Заказ | 4 недели |  |  | 01.02.2018 |  |  |  | Электроустановочные изделия | FI-SCHUKOMAT Busch-Duro 2000® WS | Розетки | classiq | 4011395164655 | 0.180 | KG | 633.600 | CCM
2011-0-6187 | 20 EUCBUSB-22G-500 | Розетка Schuko с устройством зарядным USB, 20 EUCBUSB-22G-500, Alpha слоновая кость, 16А, 700 мА, электронная защита от перегрузки и КЗ, безвинтовые клеммы, защитные шторки, | 1 | ST | 5819,27 | 5819,27 | BJE | Заказ | 4 недели |  |  | 01.02.2018 |  |  |  | Электроустановочные изделия | FI-SCHUKOMAT Busch-Duro 2000® WS | Розетки | classiq | 4011395164662 | 0.180 | KG | 633.600 | CCM
2011-0-6188 | 20 EUCBUSB-24-500 | Розетка Schuko с устройством зарядным USB, 20 EUCBUSB-24-500, Alpha белый матовый, 16А, 700 мА, электронная защита от перегрузки и КЗ, безвинтовые клеммы, защитные шторки, | 1 | ST | 5819,27 | 5819,27 | BJE | Заказ | 4 недели |  |  | 01.02.2018 |  |  |  | Электроустановочные изделия | FI-SCHUKOMAT Busch-Duro 2000® WS | Розетки | classiq | 4011395164679 | 0.180 | KG | 633.600 | CCM
2011-0-6189 | 20 EUCBUSB-24G-500 | Розетка Schuko с устройством зарядным USB, 20 EUCBUSB-24G-500, Alpha алебастр (белый глянец), 16А, 700 мА, электронная защита от перегрузки и КЗ, безвинтовые клеммы, защитные шторки, | 1 | ST | 5819,27 | 5819,27 | BJE | Заказ | 4 недели |  |  | 01.02.2018 |  |  |  | Электроустановочные изделия | FI-SCHUKOMAT Busch-Duro 2000® WS | Розетки | classiq | 4011395164686 | 0.180 | KG | 633.600 | CCM
2011-0-6190 | 20 EUCBUSB-260-500 | Розетка Schuko с устройством зарядным USB, 20 EUCBUSB-260-500, Alpha палладий, 16А, 700 мА, электронная защита от перегрузки и КЗ, безвинтовые клеммы, защитные шторки, | 1 | ST | 7416,73 | 7416,73 | BJE | Заказ | 4 недели |  |  | 01.02.2018 |  |  |  | Электроустановочные изделия | FI-SCHUKOMAT Busch-Duro 2000® WS | Розетки | classiq | 4011395164693 | 0.180 | KG | 633.600 | CCM
2011-0-6191 | 20 EUCBUSB-266-500 | Розетка Schuko с устройством зарядным USB, 20 EUCBUSB-266-500, Alpha титан, 16А, 700 мА, электронная защита от перегрузки и КЗ, безвинтовые клеммы, защитные шторки, | 1 | ST | 7416,73 | 7416,73 | BJE | Заказ | 4 недели |  |  | 01.02.2018 |  |  |  | Электроустановочные изделия | FI-SCHUKOMAT Busch-Duro 2000® WS | Розетки | classiq | 4011395164716 | 0.180 | KG | 633.600 | CCM
2011-0-6192 | 20 EUCBUSB-92-507 | Розетка Schuko с устройством зарядным USB, 20 EUCBUSB-92-500, Basic55 слоновая кость, 16А, 700 мА, электронная защита от перегрузки КЗ, безвинтовые клеммы, защитные шторки, | 1 | ST | 5617,95 | 5617,95 | BJB | D | 4 недели |  |  | 23.05.2018 |  |  |  | Электроустановочные изделия | FI-SCHUKOMAT Busch-Duro 2000® WS | Розетки | classiq | 4011395164723 | 0.180 | KG | 633.600 | CCM
2011-0-6193 | 20 EUCBUSB-94-507 | Розетка Schuko с устройством зарядным USB, 20 EUCBUSB-94-500, Basic55 альпийский белый 16А, 700 мА, электронная защита от перегрузки и КЗ, безвинтовые клеммы, защитные шторки, | 1 | ST | 5617,95 | 5617,95 | BJB | D | 4 недели |  |  | 23.05.2018 |  |  |  | Электроустановочные изделия | FI-SCHUKOMAT Busch-Duro 2000® WS | Розетки | classiq | 4011395164730 | 0.180 | KG | 633.600 | CCM
2011-0-6194 | 20 EUCBUSB-93-507 | Розетка Schuko с устройством зарядным USB, 20 EUCBUSB-93-500, Basic55 шампань, 16А, 700 мА, электронная защита от перегрузки и КЗ, безвинтовые клеммы, защитные шторки, | 1 | ST | 6148,88 | 6148,88 | BJB | Заказ | 4 недели |  |  | 23.05.2018 |  |  |  | Электроустановочные изделия | FI-SCHUKOMAT Busch-Duro 2000® WS | Розетки | classiq | 4011395164747 | 0.180 | KG | 633.600 | CCM
2011-0-6195 | 20 EUCBUSB-95-507 | Розетка Schuko с устройством зарядным USB, 20 EUCBUSB-95-500, Basic55 chateau-чёрный, 16А, 700 мА, электронная защита от перегрузки КЗ, безвинтовые клеммы, защитные шторки, | 1 | ST | 5778,18 | 5778,18 | BJB | Заказ | 4 недели |  |  | 23.05.2018 |  |  |  | Электроустановочные изделия | FI-SCHUKOMAT Busch-Duro 2000® WS | Розетки | classiq | 4011395164754 | 0.180 | KG | 633.600 | CCM
2011-0-6196 | 20 EUCBUSB-96-507 | Розетка Schuko с устройством зарядным USB, 20 EUCBUSB-96-500, Basic55 chalet-белый, 16А, 700 мА, электронная защита от перегрузки и КЗ, безвинтовые клеммы, защитные шторки, | 1 | ST | 5778,18 | 5778,18 | BJB | Заказ | 4 недели |  |  | 23.05.2018 |  |  |  | Электроустановочные изделия | FI-SCHUKOMAT Busch-Duro 2000® WS | Розетки | classiq | 4011395164761 | 0.180 | KG | 633.600 | CCM
2011-0-6200 | 20 EUC-896-500 | Розетка SCHUKO 16А 250В, серия solo/future, цвет chalet-white | 10 | ST | 837,94 | 8379,40 | BJE | Заказ | 5 недель | продажа остатков |  | 01.02.2018 |  |  |  | Электроустановочные изделия | FI-SCHUKOMAT Busch-Duro 2000® WS | Розетки | classiq | 4011395166420 | 0.083 | KG | 0.240 | CDM
2011-0-6202 | 20 EUN-896-500 | Розетка SCHUKO 16А 250В с полем для надписи, серия solo/future, цвет chalet-white | 10 | ST | 810,37 | 8103,70 | BJE | Заказ | 6 недель | продажа остатков |  | 01.02.2018 |  |  |  | Электроустановочные изделия | FI-SCHUKOMAT Busch-Duro 2000® WS | Розетки | classiq | 4011395166536 | 0.080 | KG | 0.240 | CDM
2011-0-6204 | 20 EUCBUSB-896-500 | Розетка Schuko с устройством зарядным USB, 20 EUCBUSB-896-500, Axcent chalet-белый, 16А, 700 мА, электронная защита от перегрузки и КЗ, безвинтовые клеммы, защитные шторки, | 1 | ST | 5582,88 | 5582,88 | BJE | Заказ | 4 недели | продажа остатков |  | 01.02.2018 |  |  |  | Электроустановочные изделия | FI-SCHUKOMAT Busch-Duro 2000® WS | Розетки | classiq |  | 0.180 | KG | 633.600 | CCM
2011-0-6206 | 20 EUC/DV-214-500 | Розетка SCHUKO 16А 250В с маркировкой EDV, серия Reflex SI, цвет альпийский белый | 1 | ST | 524,84 | 524,84 | BJE | Заказ | 4 недели |  |  | 01.02.2018 |  |  |  | Электроустановочные изделия | FI-SCHUKOMAT Busch-Duro 2000® WS | Розетки | Puma | 4011395173213 | 0.080 | KG | 299.000 | CCM
2011-0-6207 | 20 EUC-84-500 | Розетка SCHUKO 16А 250В, серия solo/future, цвет davos/альпийский белый | 1 | ST | 437,45 | 437,45 | BJE | B | 3 недели |  |  | 01.02.2018 |  |  |  | Электроустановочные изделия | FI-SCHUKOMAT Busch-Duro 2000® WS | Розетки | classiq | 4011395173251 | 0.080 | KG | 299.000 | CCM
2011-0-6208 | 20 EUC-884-500 | Розетка SCHUKO 16А 250В, серия solo/future, цвет белый бархат | 1 | ST | 1005,98 | 1005,98 | BJE | C | 4 недели |  |  | 01.02.2018 |  |  |  | Электроустановочные изделия | FI-SCHUKOMAT Busch-Duro 2000® WS | Розетки | classiq | 4011395173275 | 0.080 | KG | 299.000 | CCM
2011-0-6209 | 20 EUN-84-500 | Розетка SCHUKO 16А 250В с полем для надписи, серия solo/future, цвет davos/альпийский белый | 1 | ST | 729,33 | 729,33 | BJE | Заказ | 4 недели |  |  | 01.02.2018 |  |  |  | Электроустановочные изделия | FI-SCHUKOMAT Busch-Duro 2000® WS | Розетки | classiq | 4011395173312 | 0.080 | KG | 299.000 | CCM
2011-0-6210 | 20 EUJ-214-500 | Розетка SCHUKO 16А 250В в корпусе, серия Reflex SI, цвет альпийский белый | 1 | ST | 507,64 | 507,64 | BJE | Заказ | 4 недели |  |  | 01.02.2018 |  |  |  | Электроустановочные изделия | FI-SCHUKOMAT Busch-Duro 2000® WS | Розетки | Puma | 4011395173411 | 0.090 | KG | 421.070 | CCM
2011-0-6211 | 20 EUC-885-500 | Розетка SCHUKO 16А 250В, серия solo/future, цвет чёрный бархат | 1 | ST | 1201,57 | 1201,57 | BJE | C | 4 недели |  |  | 01.02.2018 |  |  |  | Электроустановочные изделия | FI-SCHUKOMAT Busch-Duro 2000® WS | Розетки | classiq | 4011395173510 | 0.080 | KG | 299.000 | CCM
2011-0-6212 | 20 EUC-866-500 | Розетка SCHUKO 16А 250В, серия pur/сталь | 1 | ST | 1401,14 | 1401,14 | BJE | C | 4 недели |  |  | 01.02.2018 |  |  |  | Электроустановочные изделия | FI-SCHUKOMAT Busch-Duro 2000® WS | Розетки | Puma | 4011395173534 | 0.100 | KG | 299.000 | CCM
2011-0-6213 | 20 EUC-83-500 | Розетка SCHUKO 16А 250В, серия solo/future, цвет серебристо-алюминиевый | 10 | ST | 1010,63 | 10106,30 | BJE | C | 4 недели |  |  | 01.02.2018 |  |  |  | Электроустановочные изделия | FI-SCHUKOMAT Busch-Duro 2000® WS | Розетки | classiq | 4011395173541 | 0.080 | KG | 299.000 | CCM
2011-0-6214 | 20 EUC-82-500 | Розетка SCHUKO 16А 250В, серия solo/future, цвет savanne/слоновая кость | 1 | ST | 475,87 | 475,87 | BJE | B | 3 недели |  |  | 23.05.2018 |  |  |  | Электроустановочные изделия | FI-SCHUKOMAT Busch-Duro 2000® WS | Розетки | classiq | 4011395173558 | 0.070 | KG | 299.000 | CCM
2011-0-6215 | 20 EUC-81-500 | Розетка SCHUKO 16А 250В, серия solo/future, цвет антрацит | 1 | ST | 751,69 | 751,69 | BJE | B | 4 недели |  |  | 01.02.2018 |  |  |  | Электроустановочные изделия | FI-SCHUKOMAT Busch-Duro 2000® WS | Розетки | carat | 4011395173565 | 0.070 | KG | 299.000 | CCM
2011-0-6216 | 20 EUC-803-500 | Розетка SCHUKO 16А 250В, серия solo/future, цвет meteor/серый металлик | 1 | ST | 1201,57 | 1201,57 | BJE | Заказ | 4 недели |  |  | 01.02.2018 |  |  |  | Электроустановочные изделия | FI-SCHUKOMAT Busch-Duro 2000® WS | Розетки | Signo | 4011395173572 | 0.080 | KG | 299.000 | CCM
2011-0-6221 | 20 EUC-21-500 | Розетка SCHUKO 16А 250В, серия alpha nea, цвет бронза | 1 | ST | 1220,21 | 1220,21 | BJE | C | 4 недели |  |  | 01.02.2018 |  |  |  | Электроустановочные изделия | FI-SCHUKOMAT Busch-Duro 2000® WS | Розетки | alpha nea | 4011395173671 | 0.090 | KG | 299.000 | CCM
2011-0-6222 | 20 EUC-20-500 | Розетка SCHUKO 16А 250В, серия alpha nea, цвет платина | 1 | ST | 1220,21 | 1220,21 | BJE | Заказ | 4 недели |  |  | 01.02.2018 |  |  |  | Электроустановочные изделия | FI-SCHUKOMAT Busch-Duro 2000® WS | Розетки | alpha nea | 4011395173688 | 0.085 | KG | 299.000 | CCM
2011-0-6223 | 20 EUC-24G-500 | Розетка SCHUKO 16А 250В, серия alpha nea, цвет белый глянцевый | 1 | ST | 642,70 | 642,70 | BJE | Заказ | 4 недели |  |  | 01.02.2018 |  |  |  | Электроустановочные изделия | FI-SCHUKOMAT Busch-Duro 2000® WS | Розетки | alpha nea | 4011395173695 | 0.080 | KG | 299.000 | CCM
2011-0-6224 | 20 EUC-72-500 | Розетка SCHUKO 16А 250В, серия impuls, цвет слоновая кость | 10 | ST | 942,09 | 9420,90 | BJE | B | 3 недели |  |  | 01.02.2018 |  |  |  | Электроустановочные изделия | FI-SCHUKOMAT Busch-Duro 2000® WS | Розетки | future linear | 4011395173701 | 0.080 | KG | 299.000 | CCM
2011-0-6225 | 20 EUC-22G-500 | Розетка SCHUKO 16А 250В, серия alpha nea, цвет слоновая кость | 1 | ST | 568,21 | 568,21 | BJE | Заказ | 4 недели |  |  | 01.02.2018 |  |  |  | Электроустановочные изделия | FI-SCHUKOMAT Busch-Duro 2000® WS | Розетки | alpha nea | 4011395173718 | 0.080 | KG | 299.000 | CCM
2011-0-6226 | 20 EUC-266-500 | Розетка SCHUKO 16А 250В, серия alpha exclusive, цвет титан | 1 | ST | 1220,21 | 1220,21 | BJE | Заказ | 4 недели |  |  | 01.02.2018 |  |  |  | Электроустановочные изделия | FI-SCHUKOMAT Busch-Duro 2000® WS | Розетки | alpha exclusive® | 4011395173725 | 0.086 | KG | 299.000 | CCM
2011-0-6227 | 20 EUC-24-500 | Розетка SCHUKO 16А 250В, серия alpha nea, цвет белый матовый | 1 | ST | 642,70 | 642,70 | BJE | Заказ | 4 недели |  |  | 01.02.2018 |  |  |  | Электроустановочные изделия | FI-SCHUKOMAT Busch-Duro 2000® WS | Розетки | alpha nea | 4011395173732 | 0.080 | KG | 299.000 | CCM
2011-0-6229 | 20 EUC-260-500 | Розетка SCHUKO 16А 250В, серия alpha exclusive, цвет палладий | 1 | ST | 1220,21 | 1220,21 | BJE | Заказ | 4 недели |  |  | 01.02.2018 |  |  |  | Электроустановочные изделия | FI-SCHUKOMAT Busch-Duro 2000® WS | Розетки | alpha exclusive® | 4011395173756 | 0.090 | KG | 299.000 | CCM
2011-0-6245 | 23 EUCKS-848-507 | Розетка SCHUKO 16А 250В с защитными шторками, винтовые клеммы, серия Династия, Латунь античная, белая роспись | 1 | ST | 1850,05 | 1850,05 | BJE | C | 4 недели |  |  | 23.05.2018 |  |  |  | Электроустановочные изделия | Электроустановочные изделия |  |  | 4011395195383 | 0.080 | KG | 299.000 | CCM
2011-0-6246 | 20 EUCBUSB-840-500 | Розетка Schuko с устройством зарядным USB, 20 EUCBUSB-82-500, 16А, 700 мА, электронная защита от перегрузки и КЗ, безвинтовые клеммы защитные шторки, серия Династия, Латунь античная | 1 | ST | 8301,57 | 8301,57 | BJE | Заказ | 4 недели |  |  | 23.05.2018 |  |  |  | Электроустановочные изделия | Электроустановочные изделия |  |  | 4011395195390 | 0.180 | KG | 633.600 | CCM
2011-0-6247 | 23 EUCKS-845-507 | Розетка SCHUKO 16А 250В с защитными шторками, винтовые клеммы, серия Династия, Латунь античная, черная роспись | 1 | ST | 1850,05 | 1850,05 | BJE | C | 4 недели |  |  | 23.05.2018 |  |  |  | Электроустановочные изделия | Электроустановочные изделия |  |  | 4011395195413 | 0.080 | KG | 299.000 | CCM
2013-0-4458 | 20 EUCKS-20 | Розетка SCHUKO 16А 250В с защитными шторками, серия alpha nea, цвет платина | 1 | ST | 1408,85 | 1408,85 | BJE | Заказ | 4 недели |  |  | 01.02.2018 |  |  |  | Электроустановочные изделия | FI-SCHUKOMAT Busch-Duro 2000® WS | Розетки | alpha nea | 4011395206508 | 0.089 | KG | 196.000 | CCM
2013-0-4466 | 20 EUCKS-21 | Розетка SCHUKO 16А 250В с защитными шторками, серия alpha nea, цвет бронза | 1 | ST | 1408,85 | 1408,85 | BJE | Заказ | 4 недели |  |  | 01.02.2018 |  |  |  | Электроустановочные изделия | FI-SCHUKOMAT Busch-Duro 2000® WS | Розетки | alpha nea | 4011395206607 | 0.090 | KG | 196.000 | CCM
2013-0-4474 | 20 EUCKS-24 | Розетка SCHUKO 16А 250В с защитными шторками, серия alpha nea, цвет белый матовый | 1 | ST | 937,90 | 937,90 | BJE | Заказ | 4 недели |  |  | 01.02.2018 |  |  |  | Электроустановочные изделия | FI-SCHUKOMAT Busch-Duro 2000® WS | Розетки | alpha nea | 4011395206706 | 0.081 | KG | 196.000 | CCM
2013-0-4656 | 20 EUCKS-214 | Розетка SCHUKO 16А 250В с защитными шторками, серия Reflex SI, цвет альпийский белый | 10 | ST | 0,00 | 0,00 | BJE | Заказ | 4 недели | Снятие с заменой | 2013-0-5371 |  | 06.06.2014 |  |  | Электроустановочные изделия | FI-SCHUKOMAT Busch-Duro 2000® WS | Розетки | Puma | 4011395208403 | 0.079 | KG | 196.000 | CCM
2013-0-4664 | 20 EUJKS-214 | Розетка SCHUKO 16А 250В в корпусе,KS, серия Reflex SI, цвет альпийский белый | 1 | ST | 642,70 | 642,70 | BJE | Заказ | 4 недели |  |  | 01.02.2018 |  |  |  | Электроустановочные изделия | FI-SCHUKOMAT Busch-Duro 2000® WS | Розетки | Puma | 4011395208502 | 0.088 | KG | 256.000 | CCM
2013-0-4706 | 20 EUCKS-215 | Розетка SCHUKO 16А 250В с защитными шторками, серия Reflex SI чёрный | 1 | ST | 1313,35 | 1313,35 | BJE | Заказ | 4 недели |  |  | 01.02.2018 |  |  |  | Электроустановочные изделия | FI-SCHUKOMAT Busch-Duro 2000® WS | Розетки | Puma | 4011395208908 | 0.079 | KG | 196.000 | CCM
2013-0-4938 | 20 EUCKS-212-500 | Розетка SCHUKO 16А 250В с защитными шторками, серия Busch-Duro 2000 SI, цвет слоновая кость | 10 | ST | 598,47 | 5984,70 | BJE | Заказ | 4 недели |  |  | 01.02.2018 |  |  |  | Электроустановочные изделия | FI-SCHUKOMAT Busch-Duro 2000® WS | Розетки | Busch-Cepex® | 4011395538500 | 0.079 | KG | 196.000 | CCM
2013-0-4946 | 20 EUJKS-212-500 | Розетка SCHUKO 16А 250В в корпусе,KS, серия Busch-Duro 2000 SI, цвет слоновая кость | 1 | ST | 642,70 | 642,70 | BJE | Заказ | 4 недели |  |  | 01.02.2018 |  |  |  | Электроустановочные изделия | FI-SCHUKOMAT Busch-Duro 2000® WS | Розетки | Busch-Cepex® | 4011395538609 | 0.100 | KG | 256.000 | CCM
2013-0-4953 | 20 EUCKS-74 | Розетка SCHUKO 16А 250В с защитными шторками, серия impuls, цвет альпийский белый | 10 | ST | 1154,52 | 11545,20 | BJE | C | 4 недели |  |  | 01.02.2018 |  |  |  | Электроустановочные изделия | FI-SCHUKOMAT Busch-Duro 2000® WS | Розетки | future linear | 4011395542507 | 0.085 | KG | 196.000 | CCM
2013-0-4979 | 20 EUCKS-79 | Розетка SCHUKO 16А 250В с защитными шторками, серия impuls, цвет шампань-металлик | 10 | ST | 1498,13 | 14981,30 | BJE | D | 4 недели |  |  | 01.02.2018 |  |  |  | Электроустановочные изделия | FI-SCHUKOMAT Busch-Duro 2000® WS | Розетки | future linear | 4011395584002 | 0.082 | KG | 196.000 | CCM
2013-0-5018 | 20 EUCKS-24G | Розетка SCHUKO 16А 250В с защитными шторками, серия alpha nea, цвет белый глянцевый | 1 | ST | 0,00 | 0,00 | BJE | Заказ | 4 недели | Снятие с заменой | 2013-0-5377 |  | 28.02.2014 |  |  | Электроустановочные изделия | FI-SCHUKOMAT Busch-Duro 2000® WS | Розетки | alpha nea | 4011395726105 | 0.085 | KG | 196.000 | CCM
2013-0-5240 | 20 EUCKS-22G | Розетка SCHUKO 16А 250В с защитными шторками, серия alpha nea, цвет слоновая кость | 1 | ST | 753,05 | 753,05 | BJE | Заказ | 4 недели |  |  | 01.02.2018 |  |  |  | Электроустановочные изделия | FI-SCHUKOMAT Busch-Duro 2000® WS | Розетки | alpha nea | 4011395919101 | 0.080 | KG | 196.000 | CCM
2013-0-5244 | 20 EUCKS-82 | Розетка SCHUKO 16А 250В с защитными шторками, серия solo/future, цвет savanne/слоновая кость | 1 | ST | 0,00 | 0,00 | BJE | Заказ | 4 недели | Снятие с заменой | 2013-0-5376 |  | 05.02.2015 |  |  | Электроустановочные изделия | FI-SCHUKOMAT Busch-Duro 2000® WS | Розетки | classiq | 4011395995228 | 0.076 | KG | 196.000 | CCM
2013-0-5245 | 20 EUCKS-84 | Розетка SCHUKO 16А 250В с защитными шторками, серия solo/future, цвет davos/альпийский белый | 1 | ST | 0,00 | 0,00 | BJE | Заказ | 4 недели | Снятие с заменой | 2013-0-5372 |  | 06.06.2014 |  |  | Электроустановочные изделия | FI-SCHUKOMAT Busch-Duro 2000® WS | Розетки | classiq | 4011395996218 | 0.077 | KG | 196.000 | CCM
2013-0-5252 | 20 EUCKS-260 | Розетка SCHUKO 16А 250В с защитными шторками, серия alpha exclusive, цвет палладий | 1 | ST | 1408,85 | 1408,85 | BJE | Заказ | 4 недели |  |  | 01.02.2018 |  |  |  | Электроустановочные изделия | FI-SCHUKOMAT Busch-Duro 2000® WS | Розетки | alpha exclusive® | 4011395005385 | 0.098 | KG | 196.000 | CCM
2013-0-5253 | 20 EUCKS-266 | Розетка SCHUKO 16А 250В с защитными шторками, серия alpha exclusive, цвет титан | 1 | ST | 1408,85 | 1408,85 | BJE | Заказ | 4 недели |  |  | 01.02.2018 |  |  |  | Электроустановочные изделия | FI-SCHUKOMAT Busch-Duro 2000® WS | Розетки | alpha exclusive® | 4011395006290 | 0.088 | KG | 196.000 | CCM
2013-0-5256 | 20 EUJKST-24G | Розетка SCHUKO 16А 250В в корпусе,KS, серия triton, цвет белый глянцевый | 1 | ST | 1767,44 | 1767,44 | BJE | Заказ | 4 недели |  |  | 01.02.2018 |  |  |  | Электроустановочные изделия | Управление жалюзи | Управление жалюзи скрытой установки | future linear | 4011395013069 | 0.092 | KG | 256.000 | CCM
2013-0-5258 | 20 EUJKST-71 | Розетка SCHUKO 16А 250В в корпусе,KS, серия triton, цвет слоновая кость | 1 | ST | 1902,50 | 1902,50 | BJE | Заказ | 4 недели |  |  | 01.02.2018 |  |  |  | Электроустановочные изделия | Управление жалюзи | Управление жалюзи скрытой установки | future linear | 4011395013106 | 0.092 | KG | 256.000 | CCM
2013-0-5265 | 20 EUCKS-81 | Розетка SCHUKO 16А 250В с защитными шторками, серия solo/future, цвет антрацит | 1 | ST | 899,56 | 899,56 | BJE | B | 4 недели |  |  | 01.02.2018 |  |  |  | Электроустановочные изделия | FI-SCHUKOMAT Busch-Duro 2000® WS | Розетки | carat | 4011395056189 | 0.082 | KG | 196.000 | CCM
2013-0-5272 | 20 EUCKS-83 | Розетка SCHUKO 16А 250В с защитными шторками, серия solo/future, цвет серебристо-алюминиевый | 10 | ST | 0,00 | 0,00 | BJE | Заказ | 4 недели | Снятие с заменой | 2013-0-5375 |  | 28.02.2014 |  |  | Электроустановочные изделия | FI-SCHUKOMAT Busch-Duro 2000® WS | Розетки | classiq | 4011395074947 | 0.077 | KG | 196.000 | CCM
2013-0-5274 | 20 EUCKS-72 | Розетка SCHUKO 16А 250В с защитными шторками, серия impuls, цвет слоновая кость | 10 | ST | 1154,52 | 11545,20 | BJE | D | 4 недели |  |  | 01.02.2018 |  |  |  | Электроустановочные изделия | FI-SCHUKOMAT Busch-Duro 2000® WS | Розетки | future linear | 4011395082614 | 0.085 | KG | 196.000 | CCM
2013-0-5275 | 20 EUCKS-783 | Розетка SCHUKO 16А 250В с защитными шторками, серия impuls, цвет серебристый металлик | 10 | ST | 1515,23 | 15152,30 | BJE | Заказ | 4 недели |  |  | 01.02.2018 |  |  |  | Электроустановочные изделия | FI-SCHUKOMAT Busch-Duro 2000® WS | Розетки | future linear | 4011395083383 | 0.085 | KG | 196.000 | CCM
2013-0-5276 | 20 EUCKS-866 | Розетка SCHUKO 16А 250В с защитными шторками, серия pur/сталь | 1 | ST | 1113,21 | 1113,21 | BJE | Заказ | 4 недели | Продажа остатков |  | 01.06.2015 | 04.06.2015 |  |  | Электроустановочные изделия | FI-SCHUKOMAT Busch-Duro 2000® WS | Розетки | Puma | 4011395087534 | 0.095 | KG | 196.000 | CCM
2013-0-5277 | 20 EUCKS/DV-866 | Розетка SCHUKO 16А 250В с защитными шторками с маркировкой "EDV", серия pur/сталь | 1 | ST | 1948,81 | 1948,81 | BJE | Заказ | 4 недели |  |  | 01.02.2018 |  |  |  | Электроустановочные изделия | FI-SCHUKOMAT Busch-Duro 2000® WS | Розетки | Puma | 4011395087213 | 0.140 | KG | 196.000 | CCM
2013-0-5278 | 20 EUCKS-94-507 | Розетка SCHUKO, с защитными шторками, альпийский белый | 10 | ST | 325,24 | 3252,40 | BJB | A | 1 неделя |  |  | 23.05.2018 |  |  |  | Электроустановочные изделия | FI-SCHUKOMAT Busch-Duro 2000® WS | Розетки | Розетки | 4011395090756 | 0.079 | KG | 196.000 | CCM
2013-0-5279 | 20 EUCKS-92-507 | Розетка SCHUKO, с защитными шторками, слоновая кость | 10 | ST | 325,24 | 3252,40 | BJB | A | 1 неделя |  |  | 23.05.2018 |  |  |  | Электроустановочные изделия | FI-SCHUKOMAT Busch-Duro 2000® WS | Розетки | Розетки | 4011395091197 | 0.079 | KG | 196.000 | CCM
2013-0-5280 | 20 EUCBL-212 | Розетка Schuko с индикацией LED, Duro, слоновая кость | 1 | ST | 1688,25 | 1688,25 | BJE | Заказ | 4 недели |  |  | 01.02.2018 |  |  |  | Электроустановочные изделия | FI-SCHUKOMAT Busch-Duro 2000® WS | Розетки | future linear | 4011395100615 | 0.080 | KG | 486.000 | CCM
2013-0-5281 | 20 EUCBL-214 | Розетка Schuko с индикацией LED, Reflex, белый | 1 | ST | 1688,25 | 1688,25 | BJE | Заказ | 4 недели |  |  | 01.02.2018 |  |  |  | Электроустановочные изделия | FI-SCHUKOMAT Busch-Duro 2000® WS | Розетки | future linear | 4011395100622 | 0.080 | KG | 486.000 | CCM
2013-0-5282 | 20 EUCBL-13-212 | Розетка Schuko с индикацией LED, Duro, зеленый | 1 | ST | 2540,56 | 2540,56 | BJE | Заказ | 4 недели |  |  | 01.02.2018 |  |  |  | Электроустановочные изделия | FI-SCHUKOMAT Busch-Duro 2000® WS | Розетки | future linear | 4011395100639 | 0.080 | KG | 486.000 | CCM
2013-0-5283 | 20 EUCBL-14-212 | Розетка Schuko с индикацией LED, Duro, оранжевый | 1 | ST | 2540,56 | 2540,56 | BJE | Заказ | 4 недели |  |  | 01.02.2018 |  |  |  | Электроустановочные изделия | FI-SCHUKOMAT Busch-Duro 2000® WS | Розетки | future linear | 4011395100646 | 0.080 | KG | 486.000 | CCM
2013-0-5284 | 20 EUCBL-82 | Розетка Schuko с индикацией LED, future, слоновая кость | 1 | ST | 1753,85 | 1753,85 | BJE | Заказ | 4 недели |  |  | 23.05.2018 |  |  |  | Электроустановочные изделия | FI-SCHUKOMAT Busch-Duro 2000® WS | Розетки | future linear | 4011395100653 | 0.080 | KG | 298.999 | CDM
2013-0-5290 | 20 EUCBLI-212 | Розетка SCHUKO 16А 250В, с LED подсветкой, Busch-Duro 2000 SI/Reflex SI, слоновая кость | 1 | ST | 7153,57 | 7153,57 | BJE | Заказ | 4 недели |  |  | 01.02.2018 |  |  |  | Электроустановочные изделия | FI-SCHUKOMAT Busch-Duro 2000® WS | Розетки | Busch-Cepex® | 4011395100721 | 0.109 | KG | 4.210 | CDM
2013-0-5291 | 20 EUCBLI-214 | Розетка SCHUKO 16А 250В, с LED подсветкой, Busch-Duro 2000 SI/Reflex SI, альпийский белый | 1 | ST | 7153,57 | 7153,57 | BJE | Заказ | 4 недели |  |  | 01.02.2018 |  |  |  | Электроустановочные изделия | FI-SCHUKOMAT Busch-Duro 2000® WS | Розетки | Puma | 4011395100738 | 0.109 | KG | 4.210 | CDM
2013-0-5292 | 20 EUCBLI-82 | Розетка SCHUKO 16А 250В, с LED подсветкой, future/solo, слоновая кость | 1 | ST | 6953,78 | 6953,78 | BJE | Заказ | 4 недели |  |  | 23.05.2018 |  |  |  | Электроустановочные изделия | FI-SCHUKOMAT Busch-Duro 2000® WS | Розетки | Signo | 4011395100745 | 0.109 | KG | 4.210 | CDM
2013-0-5293 | 20 EUCBLI-83 | Розетка SCHUKO 16А 250В, с LED подсветкой, future/solo, серебристо-алюминиевый | 1 | ST | 7924,35 | 7924,35 | BJE | Заказ | 4 недели |  |  | 01.02.2018 |  |  |  | Электроустановочные изделия | FI-SCHUKOMAT Busch-Duro 2000® WS | Розетки | Signo | 4011395100752 | 0.109 | KG | 4.210 | CDM
2013-0-5294 | 20 EUCBLI-84 | Розетка SCHUKO 16А 250В, с LED подсветкой, future/solo, альпийский белый | 1 | ST | 6622,65 | 6622,65 | BJE | Заказ | 4 недели |  |  | 01.02.2018 |  |  |  | Электроустановочные изделия | FI-SCHUKOMAT Busch-Duro 2000® WS | Розетки | Signo | 4011395100769 | 0.109 | KG | 4.210 | CDM
2013-0-5295 | 20 EUCKS-777 | Розетка SCHUKO 16А 250В с защитными шторками, серия impuls, цвет бордо/ежевика | 1 | ST | 1515,23 | 1515,23 | BJE | Заказ | 4 недели |  |  | 01.02.2018 |  |  |  | Электроустановочные изделия | FI-SCHUKOMAT Busch-Duro 2000® WS | Розетки | future linear | 4011395107423 | 0.085 | KG | 196.000 | CCM
2013-0-5296 | 20 EUCKS-815 | Розетка SCHUKO 16А 250В с защитными шторками, серия solo/future, цвет sahara/жёлтый | 1 | ST | 0,00 | 0,00 | BJE | Заказ | 4 недели | Продажи прекращены |  | 01.07.2017 | 24.01.2018 |  |  | Электроустановочные изделия | FI-SCHUKOMAT Busch-Duro 2000® WS | Розетки | Signo | 4011395110973 | 0.080 | KG | 196.000 | CCM
2013-0-5297 | 20 EUCKS-803 | Розетка SCHUKO 16А 250В с защитными шторками, серия solo/future, цвет meteor/серый металлик | 1 | ST | 1390,20 | 1390,20 | BJE | Заказ | 4 недели |  |  | 01.02.2018 |  |  |  | Электроустановочные изделия | FI-SCHUKOMAT Busch-Duro 2000® WS | Розетки | Signo | 4011395110980 | 0.081 | KG | 196.000 | CCM
2013-0-5309 | 20 EUCKS-13-212 | Розетка SCHUKO 16А 250В с защитными шторками, серия Reflex SI, цвет зеленый | 1 | ST | 1223,14 | 1223,14 | BJE | Заказ | 5 недель |  |  | 01.02.2018 |  |  |  | Электроустановочные изделия | FI-SCHUKOMAT Busch-Duro 2000® WS | Розетки | Puma | 4011395122860 | 0.080 | KG | 299.000 | CCM
2013-0-5322 | 20 EUCKS-12-82 | Розетка SCHUKO 16А 250В, со шторками, серия solo/future, цвет красный | 10 | ST | 1280,75 | 12807,50 | BJE | Заказ | 6 недель |  |  | 23.05.2018 |  |  |  | Электроустановочные изделия | FI-SCHUKOMAT Busch-Duro 2000® WS | Розетки | classiq | 4011395125120 | 0.083 | KG | 0.240 | CDM
2013-0-5323 | 20 EUCKS-13-82 | Розетка SCHUKO 16А 250В, со шторками, серия solo/future, цвет зелёный | 10 | ST | 1280,75 | 12807,50 | BJE | Заказ | 6 недель |  |  | 23.05.2018 |  |  |  | Электроустановочные изделия | FI-SCHUKOMAT Busch-Duro 2000® WS | Розетки | classiq | 4011395125137 | 0.077 | KG | 0.240 | CDM
2013-0-5324 | 20 EUCKS-14-82 | Розетка SCHUKO 16А 250В, со шторками, серия solo/future, цвет оранжевый | 10 | ST | 1280,75 | 12807,50 | BJE | Заказ | 6 недель |  |  | 23.05.2018 |  |  |  | Электроустановочные изделия | FI-SCHUKOMAT Busch-Duro 2000® WS | Розетки | classiq | 4011395125144 | 0.077 | KG | 0.240 | CDM
2013-0-5325 | 20 EUCKS/DV-12- | Розетка SCHUKO 16А 250В с маркировкой EDV, со шторками, серия solo/future, цвет красный | 10 | ST | 1332,68 | 13326,80 | BJE | Заказ | 6 недель |  |  | 01.02.2018 |  |  |  | Электроустановочные изделия | FI-SCHUKOMAT Busch-Duro 2000® WS | Розетки | classiq | 4011395125168 | 0.083 | KG | 0.240 | CDM
2013-0-5326 | 20 EUCBLI-884 | Розетка SCHUKO 16А 250В, с LED подсветкой, future/solo, белый бархат | 1 | ST | 7924,35 | 7924,35 | BJE | Заказ | 4 недели |  |  | 01.02.2018 |  |  |  | Электроустановочные изделия | FI-SCHUKOMAT Busch-Duro 2000® WS | Розетки | Signo | 4011395129883 | 0.109 | KG | 490.000 | CCM
2013-0-5327 | 20 EUCKS/DV-884 | Розетка SCHUKO 16А 250В с маркировкой EDV, серия solo/future, цвет белый бархат | 10 | ST | 1271,45 | 12714,50 | BJE | Заказ | 6 недель |  |  | 01.02.2018 |  |  |  | Электроустановочные изделия | FI-SCHUKOMAT Busch-Duro 2000® WS | Розетки | classiq | 4011395129890 | 0.084 | KG | 0.240 | CDM
2013-0-5328 | 20 EUCKS-884 | Розетка SCHUKO 16А 250В с защитными шторками, серия solo/future, цвет белый бархат | 1 | ST | 889,20 | 889,20 | BJE | Заказ | 4 недели | Продажа остатков |  | 01.06.2015 | 04.06.2015 |  |  | Электроустановочные изделия | FI-SCHUKOMAT Busch-Duro 2000® WS | Розетки | classiq | 4011395129913 | 0.084 | KG | 196.000 | CCM
2013-0-5330 | 20 EUCBL-885 | Розетка Schuko с индикацией LED, future, черный бархат | 1 | ST | 2661,64 | 2661,64 | BJE | Заказ | 4 недели |  |  | 01.02.2018 |  |  |  | Электроустановочные изделия | FI-SCHUKOMAT Busch-Duro 2000® WS | Розетки | future linear | 4011395130018 | 0.080 | KG | 298.999 | CDM
2013-0-5331 | 21 EUCBLI-885 | Розетка SCHUKO 16А 250В, с LED подсветкой, future/solo, черный бархат | 1 | ST | 7924,35 | 7924,35 | BJE | Заказ | 4 недели |  |  | 01.02.2018 |  |  |  | Электроустановочные изделия | FI-SCHUKOMAT Busch-Duro 2000® WS | Розетки | Signo | 4011395130025 | 0.109 | KG | 490.000 | CCM
2013-0-5332 | 20 EUCKS/DV-885 | Розетка SCHUKO 16А 250В с маркировкой EDV, серия solo/future, цвет чёрный бархат | 10 | ST | 1520,60 | 15206,00 | BJE | Заказ | 6 недель |  |  | 01.02.2018 |  |  |  | Электроустановочные изделия | FI-SCHUKOMAT Busch-Duro 2000® WS | Розетки | classiq | 4011395130032 | 0.084 | KG | 0.240 | CDM
2013-0-5333 | 20 EUCKS-885 | Розетка SCHUKO 16А 250В с защитными шторками, серия solo/future, цвет чёрный бархат | 1 | ST | 1390,20 | 1390,20 | BJE | C | 4 недели |  |  | 01.02.2018 |  |  |  | Электроустановочные изделия | FI-SCHUKOMAT Busch-Duro 2000® WS | Розетки | carat | 4011395130049 | 0.084 | KG | 196.000 | CCM
2013-0-5334 | 20 EUCKS-775 | Розетка SCHUKO 16А 250В с защитными шторками, серия impuls, цвет чёрный бархат | 1 | ST | 1515,23 | 1515,23 | BJE | D | 4 недели |  |  | 01.02.2018 |  |  |  | Электроустановочные изделия | FI-SCHUKOMAT Busch-Duro 2000® WS | Розетки | future linear | 4011395130148 | 0.082 | KG | 196.000 | CCM
2013-0-5335 | 20 EUCKS-774 | Розетка SCHUKO 16А 250В с защитными шторками, серия impuls, цвет белый бархат | 1 | ST | 1515,23 | 1515,23 | BJE | C | 4 недели |  |  | 01.02.2018 |  |  |  | Электроустановочные изделия | FI-SCHUKOMAT Busch-Duro 2000® WS | Розетки | future linear | 4011395130278 | 0.082 | KG | 196.000 | CCM
2013-0-5337 | 20 EUCKS-93-50 | Розетка SCHUKO 16А 250В, с защитными шторками, серия Basic 55, цвет шампань | 1 | ST | 918,39 | 918,39 | BJB | D | 5 недель |  |  | 23.05.2018 |  |  |  | Электроустановочные изделия | FI-SCHUKOMAT Busch-Duro 2000® WS | Розетки | Basic 55 | 4011395160961 | 0.080 | KG | 0.200 | CDM
2013-0-5338 | 20 EUCKS-95-50 | Розетка SCHUKO 16А 250В, с защитными шторками, серия Basic 55, цвет château-black | 1 | ST | 459,20 | 459,20 | BJB | C | 5 недель |  |  | 23.05.2018 |  |  |  | Электроустановочные изделия | FI-SCHUKOMAT Busch-Duro 2000® WS | Розетки | Basic 55 | 4011395160992 | 0.080 | KG | 0.200 | CDM
2013-0-5339 | 20 EUCKS-96-50 | Розетка SCHUKO 16А 250В, с защитными шторками, серия Basic 55, цвет chalet-white | 1 | ST | 459,20 | 459,20 | BJB | C | 3 недели |  |  | 23.05.2018 |  |  |  | Электроустановочные изделия | FI-SCHUKOMAT Busch-Duro 2000® WS | Розетки | Basic 55 | 4011395161012 | 0.080 | KG | 0.200 | CDM
2013-0-5368 | 20 EUCBL-896-50 | Розетка SCHUKO 16А 250В с защитными шторками, с контрольной LED лампой, серия solo/future, цвет chalet-white | 1 | ST | 1855,93 | 1855,93 | BJE | Заказ | 6 недель | продажа остатков |  | 01.02.2018 |  |  |  | Электроустановочные изделия | FI-SCHUKOMAT Busch-Duro 2000® WS | Розетки | classiq | 4011395166444 | 0.080 | KG | 0.240 | CDM
2013-0-5370 | 20 EUCKS-896-50 | Розетка SCHUKO 16А 250В с защитными шторками, серия solo/future, цвет chalet-white | 10 | ST | 1003,74 | 10037,40 | BJE | Заказ | 6 недель | продажа остатков |  | 01.02.2018 |  |  |  | Электроустановочные изделия | FI-SCHUKOMAT Busch-Duro 2000® WS | Розетки | classiq | 4011395166482 | 0.084 | KG | 0.240 | CDM
2013-0-5371 | 20 EUCKS-214-500 | Розетка SCHUKO 16А 250В с защитными шторками, серия Reflex SI, цвет альпийский белый | 10 | ST | 598,47 | 5984,70 | BJE | Заказ | 4 недели |  |  | 01.02.2018 |  |  |  | Электроустановочные изделия | FI-SCHUKOMAT Busch-Duro 2000® WS | Розетки | Puma | 4011395173114 | 0.080 | KG | 299.000 | CCM
2013-0-5372 | 20 EUCKS-84-500 | Розетка SCHUKO 16А 250В с защитными шторками, серия solo/future, цвет davos/альпийский белый | 1 | ST | 560,69 | 560,69 | BJE | C | 4 недели |  |  | 01.02.2018 |  |  |  | Электроустановочные изделия | FI-SCHUKOMAT Busch-Duro 2000® WS | Розетки | classiq | 4011395173268 | 0.080 | KG | 299.000 | CCM
2013-0-5373 | 20 EUCKS-884-500 | Розетка SCHUKO 16А 250В с защитными шторками, серия solo/future, цвет белый бархат | 1 | ST | 1164,34 | 1164,34 | BJE | D | 4 недели |  |  | 01.02.2018 |  |  |  | Электроустановочные изделия | FI-SCHUKOMAT Busch-Duro 2000® WS | Розетки | classiq | 4011395173299 | 0.080 | KG | 299.000 | CCM
2013-0-5374 | 20 EUCKS-866-500 | Розетка SCHUKO 16А 250В с защитными шторками, серия pur/сталь | 1 | ST | 1560,87 | 1560,87 | BJE | D | 4 недели |  |  | 01.02.2018 |  |  |  | Электроустановочные изделия | FI-SCHUKOMAT Busch-Duro 2000® WS | Розетки | Puma | 4011395173626 | 0.100 | KG | 299.000 | CCM
2013-0-5375 | 20 EUCKS-83-500 | Розетка SCHUKO 16А 250В с защитными шторками, серия solo/future, цвет серебристо-алюминиевый | 10 | ST | 1193,47 | 11934,70 | BJE | E | 4 недели |  |  | 01.02.2018 |  |  |  | Электроустановочные изделия | FI-SCHUKOMAT Busch-Duro 2000® WS | Розетки | classiq | 4011395173633 | 0.080 | KG | 299.000 | CCM
2013-0-5376 | 20 EUCKS-82-500 | Розетка SCHUKO 16А 250В с защитными шторками, серия solo/future, цвет savanne/слоновая кость | 1 | ST | 566,85 | 566,85 | BJE | B | 3 недели |  |  | 01.02.2018 |  |  |  | Электроустановочные изделия | FI-SCHUKOMAT Busch-Duro 2000® WS | Розетки | classiq | 4011395173640 | 0.080 | KG | 299.000 | CCM
2013-0-5377 | 20 EUCKS-24G-500 | Розетка SCHUKO 16А 250В с защитными шторками, серия alpha nea, цвет белый глянцевый | 1 | ST | 801,05 | 801,05 | BJE | Заказ | 4 недели |  |  | 01.02.2018 |  |  |  | Электроустановочные изделия | FI-SCHUKOMAT Busch-Duro 2000® WS | Розетки | alpha nea | 4011395173664 | 0.090 | KG | 299.000 | CCM
2013-0-5398 | 20 EUCKS-848-500 | Розетка SCHUKO 16А 250В с защитными шторками, серия Династия, Латунь античная, белая роспись | 1 | ST | 1850,05 | 1850,05 | BJE | B | 3 недели |  |  | 23.05.2018 |  |  |  | Электроустановочные изделия | Электроустановочные изделия |  |  | 4011395195420 | 0.080 | KG | 299.000 | CCM
2013-0-5399 | 20 EUCBLI-840-500 | Розетка SCHUKO 16А 250В, с LED подсветкой, серия Династия, Латунь античная | 1 | ST | 8509,06 | 8509,06 | BJE | Заказ | 4 недели |  |  | 23.05.2018 |  |  |  | Электроустановочные изделия | Электроустановочные изделия |  |  | 4011395195437 | 0.109 | KG | 729.000 | CCM
2013-0-5401 | 20 EUCKS-845-500 | Розетка SCHUKO 16А 250В с защитными шторками, серия Династия, Латунь античная, черная роспись | 1 | ST | 1850,05 | 1850,05 | BJE | B | 4 недели |  |  | 23.05.2018 |  |  |  | Электроустановочные изделия | Электроустановочные изделия |  |  | 4011395195451 | 0.080 | KG | 299.000 | CCM
2014-0-0991 | 20-02 EUJ-212 | Розетка SCHUKO 16А 250В, двойная, серия Busch-Duro 2000 SI, цвет слоновая кость | 1 | ST | 0,00 | 0,00 | BJE | Заказ | 4 недели | Снятие с заменой | 2014-0-1481 |  | 28.02.2014 |  |  | Электроустановочные изделия | FI-SCHUKOMAT Busch-Duro 2000® WS | Розетки | Busch-Cepex® | 4011395642009 | 0.152 | KG | 360.000 | CCM
2014-0-1007 | 20-02 EUJ-214 | Розетка SCHUKO 16А 250В, двойная, серия Reflex SI, цвет альпийский белый | 1 | ST | 0,00 | 0,00 | BJE | Заказ | 4 недели | Снятие с заменой | 2014-0-1480 |  | 28.02.2014 |  |  | Электроустановочные изделия | FI-SCHUKOMAT Busch-Duro 2000® WS | Розетки | Puma | 4011395642108 | 0.131 | KG | 360.000 | CCM
2014-0-1049 | 20-02 EUJ-20 | Розетка SCHUKO 16А 250В, двойная, серия alpha nea, цвет платина | 1 | ST | 3544,18 | 3544,18 | BJE | Заказ | 4 недели |  |  | 01.02.2018 |  |  |  | Электроустановочные изделия | FI-SCHUKOMAT Busch-Duro 2000® WS | Розетки | alpha nea | 4011395642504 | 0.137 | KG | 360.000 | CCM
2014-0-1056 | 20-02 EUJ-21 | Розетка SCHUKO 16А 250В, двойная, серия alpha nea, цвет бронза | 1 | ST | 3544,18 | 3544,18 | BJE | Заказ | 4 недели |  |  | 01.02.2018 |  |  |  | Электроустановочные изделия | FI-SCHUKOMAT Busch-Duro 2000® WS | Розетки | alpha nea | 4011395642603 | 0.134 | KG | 360.000 | CCM
2014-0-1064 | 20-02 EUJ-24 | Розетка SCHUKO 16А 250В, двойная, серия alpha nea, цвет белый матовый | 1 | ST | 1855,25 | 1855,25 | BJE | Заказ | 4 недели |  |  | 01.02.2018 |  |  |  | Электроустановочные изделия | FI-SCHUKOMAT Busch-Duro 2000® WS | Розетки | alpha nea | 4011395642702 | 0.120 | KG | 360.000 | CCM
2014-0-1247 | 20-02 EUJ-24G | Розетка SCHUKO 16А 250В, двойная, серия alpha nea, цвет белый глянцевый | 1 | ST | 1855,25 | 1855,25 | BJE | Заказ | 4 недели |  |  | 01.02.2018 |  |  |  | Электроустановочные изделия | FI-SCHUKOMAT Busch-Duro 2000® WS | Розетки | alpha nea | 4011395721803 | 0.120 | KG | 360.000 | CCM
2014-0-1346 | 20-02 EUJ-22G | Розетка SCHUKO 16А 250В, двойная, серия alpha nea, цвет слоновая кость | 1 | ST | 1430,81 | 1430,81 | BJE | Заказ | 4 недели |  |  | 01.02.2018 |  |  |  | Электроустановочные изделия | FI-SCHUKOMAT Busch-Duro 2000® WS | Розетки | alpha nea | 4011395919309 | 0.100 | KG | 360.000 | CCM
2014-0-1462 | 20-02 EUJ-94-507 | Двойная розетка SCHUKO, альпийский белый | 10 | ST | 484,48 | 4844,80 | BJB | B | 3 недели |  |  | 23.05.2018 |  |  |  | Электроустановочные изделия | FI-SCHUKOMAT Busch-Duro 2000® WS | Розетки | Розетки | 4011395090794 | 0.143 | KG | 360.000 | CCM
2014-0-1463 | 20-02 EUJ-92-507 | Двойная розетка SCHUKO, слоновая кость | 10 | ST | 484,48 | 4844,80 | BJB | B | 1 неделя |  |  | 23.05.2018 |  |  |  | Электроустановочные изделия | FI-SCHUKOMAT Busch-Duro 2000® WS | Розетки | Розетки | 4011395091241 | 0.143 | KG | 360.000 | CCM
2014-0-1476 | 20-02 EUJ-93-5 | Розетка SCHUKO 16А 250В, двойная, серия Basic 55, цвет шампань | 1 | ST | 999,72 | 999,72 | BJB | D | 6 недель |  |  | 23.05.2018 |  |  |  | Электроустановочные изделия | FI-SCHUKOMAT Busch-Duro 2000® WS | Розетки | Basic 55 | 4011395161029 | 0.143 | KG | 0.360 | CDM
2014-0-1477 | 20-02 EUJ-95-5 | Розетка SCHUKO 16А 250В, двойная, серия Basic 55, цвет château-black | 1 | ST | 650,53 | 650,53 | BJB | D | 5 недель |  |  | 23.05.2018 |  |  |  | Электроустановочные изделия | FI-SCHUKOMAT Busch-Duro 2000® WS | Розетки | Basic 55 | 4011395161036 | 0.143 | KG | 0.360 | CDM
2014-0-1478 | 20-02 EUJ-96-5 | Розетка SCHUKO 16А 250В, двойная, серия Basic 55, цвет chalet-white | 1 | ST | 650,53 | 650,53 | BJB | D | 5 недель |  |  | 23.05.2018 |  |  |  | Электроустановочные изделия | FI-SCHUKOMAT Busch-Duro 2000® WS | Розетки | Basic 55 | 4011395161043 | 0.143 | KG | 0.360 | CDM
2014-0-1480 | 20-02 EUJ-214-500 | Розетка SCHUKO 16А 250В, двойная, серия Reflex SI, цвет альпийский белый | 1 | ST | 994,95 | 994,95 | BJE | Заказ | 4 недели |  |  | 01.02.2018 |  |  |  | Электроустановочные изделия | FI-SCHUKOMAT Busch-Duro 2000® WS | Розетки | Puma | 4011395173220 | 0.130 | KG | 572.020 | CCM
2014-0-1481 | 20-02 EUJ-212-500 | Розетка SCHUKO 16А 250В, двойная, серия Busch-Duro 2000 SI, цвет слоновая кость | 1 | ST | 994,95 | 994,95 | BJE | Заказ | 4 недели |  |  | 01.02.2018 |  |  |  | Электроустановочные изделия | FI-SCHUKOMAT Busch-Duro 2000® WS | Розетки | Busch-Cepex® | 4011395175064 | 0.150 | KG | 572.020 | CCM
2017.2 | 2017.2 | Разъём телекоммуникационный на 6 контактов, тип RJ12 | 10 | ST | 761,00 | 7610,00 | NIE | C | 7 недель |  |  | 01.02.2018 |  |  |  | Электроустановочные изделия | Системы передачи данных | Системы передачи данных | spring® | 8427238053653 | 0.041 | KG | 0.035 | CDM
2017-0-0889 | 23 MUCKS-848-500 | Розетка французский стандарт 16А 250В с защитными шторками, серия Династия, Латунь античная, белая роспись | 1 | ST | 2054,07 | 2054,07 | BJE | Заказ | 4 недели |  |  | 23.05.2018 |  |  |  | Электроустановочные изделия | Электроустановочные изделия |  |  | 4011395195468 | 0.080 | KG | 299.000 | CCM
2017-0-0891 | 23 MUCKS-845-500 | Розетка французский стандарт 16А 250В с защитными шторками, серия Династия, Латунь античная, черная роспись | 1 | ST | 2054,07 | 2054,07 | BJE | Заказ | 4 недели |  |  | 23.05.2018 |  |  |  | Электроустановочные изделия | Электроустановочные изделия |  |  | 4011395195529 | 0.080 | KG | 299.000 | CCM
2018 | 2018 | Суппорт для телекоммуникационного разъёма RJ45, AMP, Brand-Rex, Openet-ICS, Krone | 10 | ST | 316,00 | 3160,00 | NIE | C | 7 недель |  |  | 01.02.2018 |  |  |  | Электроустановочные изделия | Системы передачи данных | Системы передачи данных | spring® | 8427238041674 | 0.004 | KG | 0.015 | CDM
2018.5 | 2018.5 | Разъём телекоммуникационный на 8 контактов, категория 5, тип RJ45 | 10 | ST | 639,00 | 6390,00 | NIE | A | 3 недели |  |  | 01.02.2018 |  |  |  | Электроустановочные изделия | Системы передачи данных | Системы передачи данных | spring® | 8427238053660 | 0.133 | KG | 0.035 | CDM
2018.6 | 2018.6 | Разъём телекоммуникационный на 8 контактов, категория 6 UTP, тип RJ45 | 10 | ST | 1014,00 | 10140,00 | NIE | B | 7 недель |  |  | 01.02.2018 |  |  |  | Электроустановочные изделия | Системы передачи данных | Системы передачи данных | spring® | 8427238058061 | 0.015 | KG | 0.111 | CDM
2018.8 | 2018.8 | Суппорт для телекоммуникационного разъёма RJ45, AT&T | 10 | ST | 199,00 | 1990,00 | NIE | Заказ | 6 недель |  |  | 01.02.2018 |  |  |  | Электроустановочные изделия | Системы передачи данных | Системы передачи данных | spring® | 8427238041681 | 0.004 | KG | 0.015 | CDM
2018-0-0350 | 20 EUK-94-507 | Розетка SCHUKO, с крышкой, альпийский белый | 10 | ST | 457,56 | 4575,60 | BJB | A | 3 недели |  |  | 23.05.2018 |  |  |  | Электроустановочные изделия | FI-SCHUKOMAT Busch-Duro 2000® WS | Розетки | Розетки | 4011395090770 | 0.083 | KG | 196.000 | CCM
2018-0-0351 | 20 EUK-92-507 | Розетка SCHUKO, с крышкой, слоновая кость | 10 | ST | 457,56 | 4575,60 | BJB | B | 3 недели |  |  | 23.05.2018 |  |  |  | Электроустановочные изделия | FI-SCHUKOMAT Busch-Duro 2000® WS | Розетки | Розетки | 4011395091227 | 0.083 | KG | 196.000 | CCM
2018-0-0596 | 20 EUK-212 | Розетка SCHUKO 16А 250В с крышкой, серия Busch-Duro 2000 SI, цвет слоновая кость | 10 | ST | 612,18 | 6121,80 | BJE | Заказ | 4 недели | Продажа остатков |  | 01.06.2015 | 11.07.2016 |  |  | Электроустановочные изделия | FI-SCHUKOMAT Busch-Duro 2000® WS | Розетки | Busch-Cepex® | 4011395217405 | 0.084 | KG | 196.000 | CCM
2018-0-0604 | 20 EUKN-212 | Розетка SCHUKO 16А 250В с крышкой, с полем для надписи, серия Busch-Duro 2000 SI, цвет слоновая кость | 1 | ST | 1192,25 | 1192,25 | BJE | Заказ | 4 недели |  |  | 01.02.2018 |  |  |  | Электроустановочные изделия | FI-SCHUKOMAT Busch-Duro 2000® WS | Розетки | Busch-Cepex® | 4011395217504 | 0.100 | KG | 201.640 | CCM
2018-0-0695 | 20 EUK-20 | Розетка SCHUKO 16А 250В с крышкой, серия alpha nea, цвет платина | 1 | ST | 1827,98 | 1827,98 | BJE | Заказ | 4 недели |  |  | 01.02.2018 |  |  |  | Электроустановочные изделия | FI-SCHUKOMAT Busch-Duro 2000® WS | Розетки | alpha nea | 4011395218402 | 0.095 | KG | 196.000 | CCM
2018-0-0703 | 20 EUK-21 | Розетка SCHUKO 16А 250В с крышкой, серия alpha nea, цвет бронза | 1 | ST | 1827,98 | 1827,98 | BJE | Заказ | 4 недели |  |  | 01.02.2018 |  |  |  | Электроустановочные изделия | FI-SCHUKOMAT Busch-Duro 2000® WS | Розетки | alpha nea | 4011395218501 | 0.095 | KG | 196.000 | CCM
2018-0-0711 | 20 EUK-24 | Розетка SCHUKO 16А 250В с крышкой, серия alpha nea, цвет белый матовый | 1 | ST | 1348,66 | 1348,66 | BJE | Заказ | 4 недели |  |  | 01.02.2018 |  |  |  | Электроустановочные изделия | FI-SCHUKOMAT Busch-Duro 2000® WS | Розетки | alpha nea | 4011395218600 | 0.087 | KG | 196.000 | CCM
2018-0-0778 | 20 EUK-214 | Розетка SCHUKO 16А 250В с крышкой, серия Reflex SI, цвет альпийский белый | 10 | ST | 612,18 | 6121,80 | BJE | Заказ | 4 недели | Продажа остатков |  | 01.06.2015 | 11.07.2016 |  |  | Электроустановочные изделия | FI-SCHUKOMAT Busch-Duro 2000® WS | Розетки | Puma | 4011395219201 | 0.083 | KG | 196.000 | CCM
2018-0-0885 | 20 EUKN-214 | Розетка SCHUKO 16А 250В с крышкой, с полем для надписи, серия Reflex SI, цвет альпийский белый | 1 | ST | 1192,25 | 1192,25 | BJE | Заказ | 4 недели |  |  | 01.02.2018 |  |  |  | Электроустановочные изделия | FI-SCHUKOMAT Busch-Duro 2000® WS | Розетки | Puma | 4011395469101 | 0.085 | KG | 201.640 | CCM
2018-0-0992 | 20 EUK-74 | Розетка SCHUKO 16А 250В с крышкой, серия impuls, цвет альпийский белый | 10 | ST | 1523,77 | 15237,70 | BJE | C | 4 недели |  |  | 01.02.2018 |  |  |  | Электроустановочные изделия | FI-SCHUKOMAT Busch-Duro 2000® WS | Розетки | future linear | 4011395542408 | 0.089 | KG | 196.000 | CCM
2018-0-1016 | 20 EUK-79 | Розетка SCHUKO 16А 250В с крышкой, серия impuls, цвет шампань-металлик | 10 | ST | 1848,15 | 18481,50 | BJE | C | 4 недели |  |  | 01.02.2018 |  |  |  | Электроустановочные изделия | FI-SCHUKOMAT Busch-Duro 2000® WS | Розетки | future linear | 4011395583807 | 0.089 | KG | 196.000 | CCM
2018-0-1040 | 20 EUK-24G | Розетка SCHUKO 16А 250В с крышкой, серия alpha nea, цвет белый глянцевый | 1 | ST | 1348,66 | 1348,66 | BJE | Заказ | 4 недели |  |  | 01.02.2018 |  |  |  | Электроустановочные изделия | FI-SCHUKOMAT Busch-Duro 2000® WS | Розетки | alpha nea | 4011395690703 | 0.087 | KG | 196.000 | CCM
2018-0-1198 | 20 EUK-71 | Розетка SCHUKO 16А 250В с крышкой, серия impuls, цвет чёрный бриллиант | 1 | ST | 1584,59 | 1584,59 | BJE | Заказ | 4 недели | Продажа остатков |  | 02.03.2016 | 07.07.2016 |  |  | Электроустановочные изделия | FI-SCHUKOMAT Busch-Duro 2000® WS | Розетки | future linear | 4011395821404 | 0.089 | KG | 196.000 | CCM
2018-0-1222 | BJE20 EUKSL-212 | Розетка SCHUKO 16А 250В с крышкой, с зам., серия Busch-Duro 2000 SI, цвет слоновая кость | 1 | ST | 4551,76 | 4551,76 | BJE | Заказ | 4 недели |  |  | 01.02.2018 |  |  |  | Электроустановочные изделия | FI-SCHUKOMAT Busch-Duro 2000® WS | Розетки | Busch-Cepex® | 4011395838105 | 0.100 | KG | 201.640 | CCM
2018-0-1289 | BJE20 EUKSL-214 | Розетка SCHUKO 16А 250В с крышкой, с зам., серия Reflex SI, цвет альпийский белый | 1 | ST | 4551,76 | 4551,76 | BJE | Заказ | 4 недели |  |  | 01.02.2018 |  |  |  | Электроустановочные изделия | FI-SCHUKOMAT Busch-Duro 2000® WS | Розетки | Puma | 4011395863404 | 0.108 | KG | 201.640 | CCM
2018-0-1446 | 20 EUK-22G | Розетка SCHUKO 16А 250В с крышкой, серия alpha nea, цвет слоновая кость | 1 | ST | 1115,89 | 1115,89 | BJE | Заказ | 4 недели |  |  | 01.02.2018 |  |  |  | Электроустановочные изделия | FI-SCHUKOMAT Busch-Duro 2000® WS | Розетки | alpha nea | 4011395919200 | 0.087 | KG | 196.000 | CCM
2018-0-1464 | 20 EUK-260 | Розетка SCHUKO 16А 250В с крышкой, серия alpha exclusive, цвет палладий | 1 | ST | 1827,98 | 1827,98 | BJE | Заказ | 4 недели |  |  | 01.02.2018 |  |  |  | Электроустановочные изделия | FI-SCHUKOMAT Busch-Duro 2000® WS | Розетки | alpha exclusive® | 4011395005422 | 0.095 | KG | 196.000 | CCM
2018-0-1465 | 20 EUK-82 | Розетка SCHUKO 16А 250В с крышкой, серия solo/future, цвет savanne/слоновая кость | 1 | ST | 873,37 | 873,37 | BJE | B | 3 недели |  |  | 23.05.2018 |  |  |  | Электроустановочные изделия | FI-SCHUKOMAT Busch-Duro 2000® WS | Розетки | classiq | 4011395995327 | 0.080 | KG | 196.000 | CCM
2018-0-1466 | 20 EUK-266 | Розетка SCHUKO 16А 250В с крышкой, серия alpha exclusive, цвет титан | 1 | ST | 1827,98 | 1827,98 | BJE | Заказ | 4 недели |  |  | 01.02.2018 |  |  |  | Электроустановочные изделия | FI-SCHUKOMAT Busch-Duro 2000® WS | Розетки | alpha exclusive® | 4011395006313 | 0.095 | KG | 196.000 | CCM
2018-0-1467 | 20 EUK-84 | Розетка SCHUKO 16А 250В с крышкой, серия solo/future, цвет davos/альпийский белый | 1 | ST | 725,61 | 725,61 | BJE | Заказ | 4 недели | Продажа остатков |  | 01.06.2015 | 04.06.2015 |  |  | Электроустановочные изделия | FI-SCHUKOMAT Busch-Duro 2000® WS | Розетки | classiq | 4011395996270 | 0.080 | KG | 196.000 | CCM
2018-0-1486 | 20 EUK-81 | Розетка SCHUKO 16А 250В с крышкой, серия solo/future, цвет антрацит | 10 | ST | 1222,00 | 12220,00 | BJE | Заказ | 4 недели |  |  | 01.02.2018 |  |  |  | Электроустановочные изделия | FI-SCHUKOMAT Busch-Duro 2000® WS | Розетки | carat | 4011395056226 | 0.086 | KG | 196.000 | CCM
2018-0-1487 | 20 EUK-83 | Розетка SCHUKO 16А 250В с крышкой, серия solo/future, цвет серебристо-алюминиевый | 1 | ST | 1551,74 | 1551,74 | BJE | Заказ | 4 недели |  |  | 01.02.2018 |  |  |  | Электроустановочные изделия | FI-SCHUKOMAT Busch-Duro 2000® WS | Розетки | classiq | 4011395074961 | 0.086 | KG | 196.000 | CCM
2018-0-1488 | 20 EUK-72 | Розетка SCHUKO 16А 250В с крышкой, серия impuls, цвет слоновая кость | 10 | ST | 1523,77 | 15237,70 | BJE | D | 4 недели |  |  | 01.02.2018 |  |  |  | Электроустановочные изделия | FI-SCHUKOMAT Busch-Duro 2000® WS | Розетки | future linear | 4011395082898 | 0.089 | KG | 196.000 | CCM
2018-0-1489 | 20 EUK-783 | Розетка SCHUKO 16А 250В с крышкой, серия impuls, цвет серебристый металлик | 1 | ST | 1935,12 | 1935,12 | BJE | Заказ | 4 недели |  |  | 01.02.2018 |  |  |  | Электроустановочные изделия | FI-SCHUKOMAT Busch-Duro 2000® WS | Розетки | future linear | 4011395082768 | 0.089 | KG | 196.000 | CCM
2018-0-1490 | 20 EUK-866 | Розетка SCHUKO 16А 250В с крышкой, серия pur/сталь | 1 | ST | 1919,15 | 1919,15 | BJE | E | 4 недели |  |  | 01.02.2018 |  |  |  | Электроустановочные изделия | FI-SCHUKOMAT Busch-Duro 2000® WS | Розетки | Puma | 4011395087541 | 0.106 | KG | 196.000 | CCM
2018-0-1491 | 20 EUK-777 | Розетка SCHUKO 16А 250В с крышкой, серия impuls, цвет бордо/ежевика | 1 | ST | 1935,12 | 1935,12 | BJE | Заказ | 4 недели |  |  | 01.02.2018 |  |  |  | Электроустановочные изделия | FI-SCHUKOMAT Busch-Duro 2000® WS | Розетки | future linear | 4011395107461 | 0.081 | KG | 196.000 | CCM
2018-0-1492 | 20 EUK-815 | Розетка SCHUKO 16А 250В с крышкой, серия solo/future, цвет sahara/жёлтый | 1 | ST | 0,00 | 0,00 | BJE | Заказ | 4 недели | Продажи прекращены |  | 01.07.2017 | 24.01.2018 |  |  | Электроустановочные изделия | FI-SCHUKOMAT Busch-Duro 2000® WS | Розетки | Signo | 4011395110997 | 0.086 | KG | 196.000 | CCM
2018-0-1493 | 20 EUK-803 | Розетка SCHUKO 16А 250В с крышкой, серия solo/future, цвет meteor/серый металлик | 1 | ST | 1809,36 | 1809,36 | BJE | Заказ | 4 недели |  |  | 01.02.2018 |  |  |  | Электроустановочные изделия | FI-SCHUKOMAT Busch-Duro 2000® WS | Розетки | Signo | 4011395111017 | 0.086 | KG | 196.000 | CCM
2018-0-1494 | 20 EUK-884 | Розетка SCHUKO 16А 250В с крышкой, серия solo/future, цвет белый бархат | 1 | ST | 1513,61 | 1513,61 | BJE | Заказ | 4 недели |  |  | 01.02.2018 |  |  |  | Электроустановочные изделия | FI-SCHUKOMAT Busch-Duro 2000® WS | Розетки | classiq | 4011395129937 | 0.088 | KG | 196.000 | CCM
2018-0-1495 | 20 EUK-885 | Розетка SCHUKO 16А 250В с крышкой, серия solo/future, цвет чёрный бархат | 1 | ST | 1809,36 | 1809,36 | BJE | Заказ | 4 недели |  |  | 01.02.2018 |  |  |  | Электроустановочные изделия | FI-SCHUKOMAT Busch-Duro 2000® WS | Розетки | carat | 4011395130056 | 0.088 | KG | 196.000 | CCM
2018-0-1496 | 20 EUK-775 | Розетка SCHUKO 16А 250В с крышкой, серия impuls, цвет чёрный бархат | 1 | ST | 1935,12 | 1935,12 | BJE | C | 4 недели |  |  | 01.02.2018 |  |  |  | Электроустановочные изделия | FI-SCHUKOMAT Busch-Duro 2000® WS | Розетки | future linear | 4011395130162 | 0.089 | KG | 196.000 | CCM
2018-0-1497 | 20 EUK-774 | Розетка SCHUKO 16А 250В с крышкой, серия impuls, цвет белый бархат | 1 | ST | 1935,12 | 1935,12 | BJE | Заказ | 4 недели |  |  | 01.02.2018 |  |  |  | Электроустановочные изделия | FI-SCHUKOMAT Busch-Duro 2000® WS | Розетки | future linear | 4011395130285 | 0.090 | KG | 196.000 | CCM
2018-0-1498 | 20 EUK-93-507 | Розетка SCHUKO 16А 250В, с крышкой, серия Basic 55, цвет шампань | 1 | ST | 939,92 | 939,92 | BJB | C | 5 недель |  |  | 23.05.2018 |  |  |  | Электроустановочные изделия | FI-SCHUKOMAT Busch-Duro 2000® WS | Розетки | Basic 55 | 4011395161135 | 0.083 | KG | 0.200 | CDM
2018-0-1499 | 20 EUK-95-507 | Розетка SCHUKO 16А 250В, с крышкой, серия Basic 55, цвет château-black | 1 | ST | 650,53 | 650,53 | BJB | B | 5 недель |  |  | 23.05.2018 |  |  |  | Электроустановочные изделия | FI-SCHUKOMAT Busch-Duro 2000® WS | Розетки | Basic 55 | 4011395161142 | 0.083 | KG | 0.200 | CDM
2018-0-1500 | 20 EUK-96-507 | Розетка SCHUKO 16А 250В, с крышкой, серия Basic 55, цвет chalet-white | 1 | ST | 650,53 | 650,53 | BJB | C | 3 недели |  |  | 23.05.2018 |  |  |  | Электроустановочные изделия | FI-SCHUKOMAT Busch-Duro 2000® WS | Розетки | Basic 55 | 4011395161159 | 0.083 | KG | 0.200 | CDM
2018-0-1501 | 20 EUCKD-93-50 | Розетка SCHUKO 16А 250В, IP44, в сборе, серия Basic 55, цвет шампань | 1 | ST | 2095,06 | 2095,06 | BJB | D | 5 недель |  |  | 23.05.2018 |  |  |  | Электроустановочные изделия | FI-SCHUKOMAT Busch-Duro 2000® WS | Розетки | Basic 55 | 4011395161166 | 0.120 | KG | 0.200 | CDM
2018-0-1502 | 20 EUCKD-95-50 | Розетка SCHUKO 16А 250В, IP44, в сборе, серия Basic 55, цвет château-black | 1 | ST | 1556,96 | 1556,96 | BJB | D | 5 недель |  |  | 23.05.2018 |  |  |  | Электроустановочные изделия | FI-SCHUKOMAT Busch-Duro 2000® WS | Розетки | Basic 55 | 4011395161173 | 0.111 | KG | 0.200 | CDM
2018-0-1503 | 20 EUCKD-96-50 | Розетка SCHUKO 16А 250В, IP44, в сборе, серия Basic 55, цвет chalet-white | 1 | ST | 1556,96 | 1556,96 | BJB | D | 5 недель |  |  | 23.05.2018 |  |  |  | Электроустановочные изделия | FI-SCHUKOMAT Busch-Duro 2000® WS | Розетки | Basic 55 | 4011395161180 | 0.111 | KG | 0.200 | CDM
2018-0-1504 | 20 EUCKD-92-50 | Розетка SCHUKO 16А 250В, IP44, в сборе, серия Basic 55, цвет слоновая кость | 10 | ST | 949,47 | 9494,70 | BJB | C | 5 недель |  |  | 23.05.2018 |  |  |  | Электроустановочные изделия | FI-SCHUKOMAT Busch-Duro 2000® WS | Розетки | Basic 55 | 4011395161197 | 0.112 | KG | 0.200 | CDM
2018-0-1505 | 20 EUCKD-94-50 | Розетка SCHUKO 16А 250В, IP44, в сборе, серия Basic 55, цвет альпийский белый | 10 | ST | 949,47 | 9494,70 | BJB | C | 5 недель |  |  | 23.05.2018 |  |  |  | Электроустановочные изделия | FI-SCHUKOMAT Busch-Duro 2000® WS | Розетки | Basic 55 | 4011395161210 | 0.111 | KG | 0.200 | CDM
2018-0-1507 | 20 EUK-896-500 | Розетка SCHUKO 16А 250В с крышкой, серия solo/future, цвет chalet-white | 10 | ST | 1075,84 | 10758,40 | BJE | Заказ | 6 недель | продажа остатков |  | 01.02.2018 |  |  |  | Электроустановочные изделия | FI-SCHUKOMAT Busch-Duro 2000® WS | Розетки | classiq | 4011395166512 | 0.088 | KG | 0.240 | CDM
2018-0-1508 | 20 EUK-214-500 | Розетка SCHUKO 16А 250В с крышкой, серия Reflex SI, цвет альпийский белый | 10 | ST | 947,75 | 9477,50 | BJE | E | 4 недели |  |  | 01.02.2018 |  |  |  | Электроустановочные изделия | FI-SCHUKOMAT Busch-Duro 2000® WS | Розетки | Puma | 4011395173145 | 0.080 | KG | 299.000 | CCM
2018-0-1509 | 20 EUK-84-500 | Розетка SCHUKO 16А 250В с крышкой, серия solo/future, цвет davos/альпийский белый | 1 | ST | 831,78 | 831,78 | BJE | C | 4 недели |  |  | 01.02.2018 |  |  |  | Электроустановочные изделия | FI-SCHUKOMAT Busch-Duro 2000® WS | Розетки | classiq | 4011395173282 | 0.080 | KG | 299.000 | CCM
2018-0-1510 | 20 EUK-212-500 | Розетка SCHUKO 16А 250В с крышкой, серия Busch-Duro 2000 SI, цвет слоновая кость | 10 | ST | 947,75 | 9477,50 | BJE | Заказ | 4 недели |  |  | 01.02.2018 |  |  |  | Электроустановочные изделия | FI-SCHUKOMAT Busch-Duro 2000® WS | Розетки | Busch-Cepex® | 4011395175729 | 0.084 | KG | 299.000 | CCM
2018-0-1515 | 20 EUK-840-500 | Розетка SCHUKO 16А 250В с крышкой, серия Династия, Латунь античная | 1 | ST | 2548,90 | 2548,90 | BJE | B | 4 недели |  |  | 23.05.2018 |  |  |  | Электроустановочные изделия | Электроустановочные изделия |  |  | 4011395200520 | 0.080 | KG | 196.000 | CCM
2020/4U-101 | 2020/4U-101 | Механизм выклычателя жалюзи, без фиксации Impressivo | 10 | ST | 2412,05 | 24120,50 | ABJ | Заказ | 5 недель |  |  | 01.02.2018 |  |  |  | Электроустановочные изделия | FI-SCHUKOMAT Busch-Duro 2000® WS | Розетки | Розетки | 6418677304217 | 0.068 | KG | 0.287 | CDM
2020/4U-101-212 | 2020/4U-101-212 | Выключатель жалюзи без фиксации (кнопка), 10А/250В | 10 | ST | 1836,99 | 18369,90 | ABJ | Заказ | 5 недель |  |  | 01.02.2018 |  |  |  | Электроустановочные изделия | spring® | Выключатели скрытой установки | Выключатели скрытой установки | 6410021260156 | 0.096 | KG | 0.221 | CDM
2021-0-0335 | 20-02 EUJKS-212 | Розетка SCHUKO 16А 250В, двойная, со шторками, серия Busch-Duro 2000 SI, цвет слоновая кость | 1 | ST | 1380,89 | 1380,89 | BJE | Заказ | 4 недели |  |  | 01.02.2018 |  |  |  | Электроустановочные изделия | FI-SCHUKOMAT Busch-Duro 2000® WS | Розетки | Busch-Cepex® | 4011395643709 | 0.158 | KG | 584.375 | CCM
2021-0-0343 | 20-02 EUJKS-214 | Розетка SCHUKO 16А 250В, двойная со шторками, серия Reflex SI, цвет альпийский белый | 1 | ST | 1380,89 | 1380,89 | BJE | Заказ | 4 недели |  |  | 01.02.2018 |  |  |  | Электроустановочные изделия | FI-SCHUKOMAT Busch-Duro 2000® WS | Розетки | Puma | 4011395643808 | 0.125 | KG | 584.375 | CCM
2021-0-0378 | 20-02 EUJKS-94-507 | Двойная розетка SCHUKO, с защитными шторками, альпийский белый | 10 | ST | 638,55 | 6385,50 | BJB | C | 4 недели |  |  | 23.05.2018 |  |  |  | Электроустановочные изделия | FI-SCHUKOMAT Busch-Duro 2000® WS | Розетки | Розетки | 4011395090817 | 0.147 | KG | 584.375 | CCM
2021-0-0379 | 20-02 EUJKS-92-507 | Двойная розетка SCHUKO, с защитными шторками, слоновая кость | 10 | ST | 638,55 | 6385,50 | BJB | C | 4 недели |  |  | 23.05.2018 |  |  |  | Электроустановочные изделия | FI-SCHUKOMAT Busch-Duro 2000® WS | Розетки | Розетки | 4011395091258 | 0.147 | KG | 584.375 | CCM
2021-0-0380 | 20-02 EUJKS-93 | Розетка SCHUKO 16А 250В, двойная, с защитными шторками, серия Basic 55, цвет шампань | 1 | ST | 1195,82 | 1195,82 | BJB | Заказ | 6 недель |  |  | 23.05.2018 |  |  |  | Электроустановочные изделия | FI-SCHUKOMAT Busch-Duro 2000® WS | Розетки | Basic 55 | 4011395161227 | 0.147 | KG | 0.580 | CDM
2021-0-0381 | 20-02 EUJKS-95 | Розетка SCHUKO 16А 250В, двойная, с защитными шторками, серия Basic 55, цвет château-black | 1 | ST | 923,18 | 923,18 | BJB | Заказ | 6 недель |  |  | 23.05.2018 |  |  |  | Электроустановочные изделия | FI-SCHUKOMAT Busch-Duro 2000® WS | Розетки | Basic 55 | 4011395161234 | 0.147 | KG | 0.580 | CDM
2021-0-0382 | 20-02 EUJKS-96 | Розетка SCHUKO 16А 250В, двойная, с защитными шторками, серия Basic 55, цвет chalet-white | 1 | ST | 923,18 | 923,18 | BJB | Заказ | 6 недель |  |  | 23.05.2018 |  |  |  | Электроустановочные изделия | FI-SCHUKOMAT Busch-Duro 2000® WS | Розетки | Basic 55 | 4011395161241 | 0.147 | KG | 0.580 | CDM
2044-0-0063 | 2300-01 EAP-09-500 | Розетка SCHUKO 16А/250В с защитными шторками, серия Busch-Duro 2000 AP, цвет слоновая кость | 1 | ST | 789,59 | 789,59 | BJE | Заказ | 4 недели |  |  | 01.02.2018 |  |  |  | Электроустановочные изделия | Механизмы таймеров | Механизмы таймеров |  | 4011395222904 | 0.110 | KG | 156.645 | CCM
2054-0-0351 | 20-02 EAP | Розетка SCHUKO 16А 250В, двойная, вертикальная, для открытого монтажа, серия Busch-Duro 2000 AP, цвет слоновая кость | 1 | ST | 0,00 | 0,00 | BJE | Заказ | 4 недели | Снятие с заменой | 2054-0-0354 | 01.06.2015 | 03.08.2016 |  |  | Электроустановочные изделия | FI-SCHUKOMAT Busch-Duro 2000® WS | Розетки | Busch-Cepex® | 4011395932209 | 0.150 | KG | 270.000 | CCM
2054-0-0354 | 20-02 EAP-500 | Розетка SCHUKO 16А 250В, двойная, вертикальная, для открытого монтажа, серия Busch-Duro 2000 AP, цвет слоновая кость | 1 | ST | 1250,53 | 1250,53 | BJE | D | 4 недели |  |  | 01.02.2018 |  |  |  | Электроустановочные изделия | FI-SCHUKOMAT Busch-Duro 2000® WS | Розетки | Busch-Cepex® | 4011395175071 | 0.150 | KG | 572.020 | CCM
2056-0-0018 | 2300-03 EAP | Розетка SCHUKO 16А 250В, тройная вертикальная, для открытого монтажа, серия Busch-Duro 2000 AP, цвет слоновая кость | 1 | ST | 0,00 | 0,00 | BJE | Заказ | 4 недели | Снятие с заменой | 2056-0-0072 |  | 01.06.2015 |  |  | Электроустановочные изделия | FI-SCHUKOMAT Busch-Duro 2000® WS | Розетки | Busch-Cepex® | 4011395224304 | 0.324 | KG | 432.765 | CCM
2056-0-0072 | 2300-03 EAP-500 | Розетка SCHUKO 16А 250В, тройная вертикальная, для открытого монтажа, серия Busch-Duro 2000 AP, цвет слоновая кость | 1 | ST | 2094,86 | 2094,86 | BJE | Заказ | 4 недели |  |  | 01.02.2018 |  |  |  | Электроустановочные изделия | FI-SCHUKOMAT Busch-Duro 2000® WS | Розетки | Busch-Cepex® | 4011395175934 | 0.320 | KG | 792.210 | CCM
2064-0-0244 | 20 EUGK-35 | Розетка SCHUKO 16А 250В с крышкой (IP44), серия Allwetter 44, цвет антрацит | 1 | ST | 0,00 | 0,00 | BJE | Заказ | 4 недели | Снятие с заменой | 2064-0-0290 |  | 19.08.2013 |  |  | Электроустановочные изделия | FI-SCHUKOMAT Busch-Duro 2000® WS | Розетки IP 44 | Розетки IP 44 | 4011395874806 | 0.098 | KG | 182.000 | CCM
2064-0-0283 | 20 EUGK-33 | Розетка SCHUKO 16А 250В с крышкой (IP44), серия Allwetter 44, цвет серебристо-алюминиевый | 1 | ST | 0,00 | 0,00 | BJE | Заказ | 4 недели | Снятие с заменой | 2064-0-0288 |  | 19.08.2013 |  |  | Электроустановочные изделия | FI-SCHUKOMAT Busch-Duro 2000® WS | Розетки IP 44 | Розетки IP 44 | 4011395103593 | 0.088 | KG | 182.000 | CCM
2064-0-0286 | 20 EUGK-31-101 | Розетка SCHUKO, 20 EUGK-31-101, с крышкой, Allwetter44, IP44, коричневый, уплотнительное кольцо в комплекте, 16А, 250В. | 1 | ST | 1957,94 | 1957,94 | BJE | Заказ | 4 недели |  |  | 01.02.2018 |  |  |  | Электроустановочные изделия | FI-SCHUKOMAT Busch-Duro 2000® WS | Розетки IP 44 | Розетки IP 44 | 4011395172155 | 0.100 | KG | 358.510 | CCM
2064-0-0287 | 20 EUGK-32-101 | Розетка SCHUKO, 20 EUGK-32-101, с крышкой, Allwetter44, IP44, слоновая кость, уплотнительное кольцо в комплекте, 16А, 250В. | 1 | ST | 1597,39 | 1597,39 | BJE | D | 4 недели |  |  | 01.02.2018 |  |  |  | Электроустановочные изделия | FI-SCHUKOMAT Busch-Duro 2000® WS | Розетки IP 44 | Розетки IP 44 | 4011395172162 | 0.100 | KG | 358.510 | CCM
2064-0-0288 | 20 EUGK-33-101 | Розетка SCHUKO, 20 EUGK-33-101, с крышкой, Allwetter44, IP44, серебристый алюминий, уплотнительное кольцо в комплекте, 16А, 250В. | 1 | ST | 1957,94 | 1957,94 | BJE | Заказ | 4 недели |  |  | 01.02.2018 |  |  |  | Электроустановочные изделия | FI-SCHUKOMAT Busch-Duro 2000® WS | Розетки IP 44 | Розетки IP 44 | 4011395172179 | 0.100 | KG | 358.510 | CCM
2064-0-0289 | 20 EUGK-34-101 | Розетка SCHUKO, 20 EUGK-34-101, с крышкой, Allwetter44, IP44, альпийский белый, уплотнительное кольцо в комплекте, 16А, 250В. | 1 | ST | 1597,39 | 1597,39 | BJE | Заказ | 4 недели |  |  | 01.02.2018 |  |  |  | Электроустановочные изделия | FI-SCHUKOMAT Busch-Duro 2000® WS | Розетки IP 44 | Розетки IP 44 | 4011395172186 | 0.100 | KG | 358.510 | CCM
2064-0-0290 | 20 EUGK-35-101 | Розетка SCHUKO, 20 EUGK-35-101, с крышкой, Allwetter44, IP44, черный/антрацит, уплотнительное кольцо в комплекте, 16А, 250В. | 1 | ST | 1957,94 | 1957,94 | BJE | Заказ | 4 недели |  |  | 01.02.2018 |  |  |  | Электроустановочные изделия | FI-SCHUKOMAT Busch-Duro 2000® WS | Розетки IP 44 | Розетки IP 44 | 4011395172193 | 0.100 | KG | 358.510 | CCM
2064-0-0291 | 20 EUGKB-31-101 | Розетка SCHUKO, 20 EUGKB-31-101, с крышкой, с защитными шторками, Allwetter44, IP44, коричневый, уплотнительное кольцо в комплекте, 16А, 250В. | 1 | ST | 2336,76 | 2336,76 | BJE | Заказ | 4 недели |  |  | 01.02.2018 |  |  |  | Электроустановочные изделия | FI-SCHUKOMAT Busch-Duro 2000® WS | Розетки IP 44 | Розетки IP 44 | 4011395172216 | 0.100 | KG | 358.510 | CCM
2064-0-0292 | 20 EUGKB-32-101 | Розетка SCHUKO, 20 EUGKB-32-101, с крышкой, с защитными шторками, Allwetter44, IP44, слоновая кость, уплотнительное кольцо в комплекте, 16А, 250В. | 1 | ST | 1973,92 | 1973,92 | BJE | Заказ | 4 недели |  |  | 01.02.2018 |  |  |  | Электроустановочные изделия | FI-SCHUKOMAT Busch-Duro 2000® WS | Розетки IP 44 | Розетки IP 44 | 4011395172230 | 0.100 | KG | 358.510 | CCM
2064-0-0293 | 20 EUGKB-33-101 | Розетка SCHUKO, 20 EUGKB-33-101, с крышкой, с защитными шторками, Allwetter44, IP44, серебристый алюминий, уплотнительное кольцо в комплекте, 16А, 250В. | 1 | ST | 2336,76 | 2336,76 | BJE | Заказ | 4 недели |  |  | 01.02.2018 |  |  |  | Электроустановочные изделия | FI-SCHUKOMAT Busch-Duro 2000® WS | Розетки IP 44 | Розетки IP 44 | 4011395172247 | 0.100 | KG | 358.510 | CCM
2064-0-0294 | 20 EUGKB-34-101 | Розетка SCHUKO, 20 EUGKB-34-101, с крышкой, с защитными шторками, Allwetter44, IP44, альпийский белый, уплотнительное кольцо в комплекте, 16А, 250В. | 1 | ST | 1910,03 | 1910,03 | BJE | Заказ | 4 недели |  |  | 01.02.2018 |  |  |  | Электроустановочные изделия | FI-SCHUKOMAT Busch-Duro 2000® WS | Розетки IP 44 | Розетки IP 44 | 4011395172254 | 0.100 | KG | 358.510 | CCM
2064-0-0295 | 20 EUGKB-35-101 | Розетка SCHUKO, 20 EUGKB-35-101, с крышкой, с защитными шторками, Allwetter44, IP44, черный/антрацит, уплотнительное кольцо в комплекте, 16А, 250В. | 1 | ST | 2336,76 | 2336,76 | BJE | Заказ | 4 недели |  |  | 01.02.2018 |  |  |  | Электроустановочные изделия | FI-SCHUKOMAT Busch-Duro 2000® WS | Розетки IP 44 | Розетки IP 44 | 4011395172261 | 0.100 | KG | 358.510 | CCM
2064-0-0296 | 20 EUGKB-13-101 | Розетка SCHUKO, 20 EUGKB-13-101, c контрольным СД, с крышкой с маркировкой SV, Allwetter44, IP44, зеленая, уплотнительное кольцо в комплекте, 16А, 250В. | 1 | ST | 2533,00 | 2533,00 | BJE | Заказ | 4 недели |  |  | 01.02.2018 |  |  |  | Электроустановочные изделия | FI-SCHUKOMAT Busch-Duro 2000® WS | Розетки IP 44 | Розетки IP 44 | 4011395172278 | 0.100 | KG | 358.510 | CCM
2064-0-0297 | 20 EUGKB-14-101 | Розетка SCHUKO, 20 EUGKB-14-101, c контрольным СД, с крышкой с маркировкой SV, Allwetter44, IP44, оранжевая, уплотнительное кольцо в комплекте, 16А, 250В. | 1 | ST | 2533,00 | 2533,00 | BJE | Заказ | 4 недели |  |  | 01.02.2018 |  |  |  | Электроустановочные изделия | FI-SCHUKOMAT Busch-Duro 2000® WS | Розетки IP 44 | Розетки IP 44 | 4011395172285 | 0.100 | KG | 358.510 | CCM
2064-0-0298 | 20 EUGKBN-31-101 | Розетка SCHUKO, 20 EUGKBN-31-101, c полем для надписи, с крышкой, с защитными шторками, Allwetter44, IP44, коричневая, уплотнительно кольцо в комплекте, 16А, 250В. | 1 | ST | 2765,76 | 2765,76 | BJE | Заказ | 4 недели |  |  | 01.02.2018 |  |  |  | Электроустановочные изделия | FI-SCHUKOMAT Busch-Duro 2000® WS | Розетки IP 44 | Розетки IP 44 | 4011395172292 | 0.100 | KG | 358.510 | CCM
2064-0-0299 | 20 EUGKBN-32-101 | Розетка SCHUKO, 20 EUGKBN-32-101, c полем для надписи, с крышкой, с защитными шторками, Allwetter44, IP44, слоновая кость, уплотнительное кольцо в комплекте, 16А, 250В. | 1 | ST | 2396,09 | 2396,09 | BJE | Заказ | 4 недели |  |  | 01.02.2018 |  |  |  | Электроустановочные изделия | FI-SCHUKOMAT Busch-Duro 2000® WS | Розетки IP 44 | Розетки IP 44 | 4011395172308 | 0.100 | KG | 358.510 | CCM
2064-0-0300 | 20 EUGKBN-33-101 | Розетка SCHUKO, 20 EUGKBN-33-101, c полем для надписи, с крышкой, с защитными шторками, Allwetter44, IP44, серебристый алюминий, уплотнительное кольцо в комплекте, 16А, 250В. | 1 | ST | 2765,76 | 2765,76 | BJE | Заказ | 4 недели |  |  | 01.02.2018 |  |  |  | Электроустановочные изделия | FI-SCHUKOMAT Busch-Duro 2000® WS | Розетки IP 44 | Розетки IP 44 | 4011395172315 | 0.100 | KG | 358.510 | CCM
2064-0-0301 | 20 EUGKBN-34-101 | Розетка SCHUKO, 20 EUGKBN-34-101, c полем для надписи, с крышкой, с защитными шторками, Allwetter44, IP44, альпийский белый, уплотнительное кольцо в комплекте, 16А, 250В. | 1 | ST | 2325,34 | 2325,34 | BJE | Заказ | 4 недели |  |  | 01.02.2018 |  |  |  | Электроустановочные изделия | FI-SCHUKOMAT Busch-Duro 2000® WS | Розетки IP 44 | Розетки IP 44 | 4011395172322 | 0.100 | KG | 358.510 | CCM
2064-0-0302 | 20 EUGKBN-35-101 | Розетка SCHUKO, 20 EUGKBN-35-101, c полем для надписи, с крышкой, с защитными шторками, Allwetter44, IP44, черный/антрацит, уплотнительное кольцо в комплекте, 16А, 250В. | 1 | ST | 2765,76 | 2765,76 | BJE | Заказ | 4 недели |  |  | 01.02.2018 |  |  |  | Электроустановочные изделия | FI-SCHUKOMAT Busch-Duro 2000® WS | Розетки IP 44 | Розетки IP 44 | 4011395172339 | 0.100 | KG | 358.510 | CCM
2064-0-0303 | 20 EUGKBLN-13-101 | Розетка SCHUKO, 20 EUGKBLN-13-101, c контрольным СД, с крышкой, Allwetter44, IP44, зеленая, уплотнительное кольцо в комплекте, 16А, 250В. | 1 | ST | 3121,76 | 3121,76 | BJE | Заказ | 4 недели |  |  | 01.02.2018 |  |  |  | Электроустановочные изделия | FI-SCHUKOMAT Busch-Duro 2000® WS | Розетки IP 44 | Розетки IP 44 | 4011395172346 | 0.100 | KG | 358.510 | CCM
2064-0-0304 | 20 EUGKBLN-14-101 | Розетка SCHUKO, 20 EUGKBLN-13-101, c контрольным СД, с крышкой, Allwetter44, IP44, оранжевая, уплотнительное кольцо в комплекте, 16А 250В. | 1 | ST | 3121,76 | 3121,76 | BJE | Заказ | 4 недели |  |  | 01.02.2018 |  |  |  | Электроустановочные изделия | FI-SCHUKOMAT Busch-Duro 2000® WS | Розетки IP 44 | Розетки IP 44 | 4011395172353 | 0.100 | KG | 358.510 | CCM
2064-0-0310 | 20 EUGK-34-101-500 | Розетка SCHUKO, 20 EUGK-34-101-500, с крышкой, Allwetter44, IP44, альпийский белый, уплотнительное кольцо в комплекте, 16А, 250В. | 1 | ST | 1597,39 | 1597,39 | BJE | E | 5 недель |  |  | 01.02.2018 |  |  |  | Электроустановочные изделия | FI-SCHUKOMAT Busch-Duro 2000® WS | Розетки IP 44 | Розетки IP 44 | 4011395178430 | 0.090 | KG | 358.510 | CCM
2083-0-0343 | 2300 EWDI | Розетка SCHUKO 16А 250В IP66 для открытого монтажа Busch-Duro 2000 WD, для работы в агрессивных средах | 1 | ST | 6834,54 | 6834,54 | BJE | C | 4 недели |  |  | 01.02.2018 |  |  |  | Электроустановочные изделия | FI-SCHUKOMAT Busch-Duro 2000® WS | Розетки IP 66 | Busch-Duro 2000® WDI | 4011395228401 | 0.210 | KG | 485.450 | CCM
2083-0-0817 | 20 EW-53 | Розетка SCHUKO 16А 250В IP44 для открытого монтажа, серия ocean, цвет серый/сине-зелёный | 1 | ST | 0,00 | 0,00 | BJE | Заказ | 4 недели | Снятие с заменой | 2083-0-0845 | 01.06.2015 | 03.08.2016 |  |  | Электроустановочные изделия | FI-SCHUKOMAT Busch-Duro 2000® WS | Розетки IP 44 | Busch-Duro 2000® WW | 4011395993156 | 0.139 | KG | 341.202 | CCM
2083-0-0818 | 20 EWN-53 | Розетка SCHUKO 16А 250В IP44 для открытого монтажа, с полем для надписи, серия ocean, цвет серый/сине-зелёный | 1 | ST | 0,00 | 0,00 | BJE | Заказ | 4 недели | Снятие с заменой | 2083-0-0848 |  | 05.02.2015 |  |  | Электроустановочные изделия | FI-SCHUKOMAT Busch-Duro 2000® WS | Розетки IP 44 | Busch-Duro 2000® WW | 4011395993170 | 0.141 | KG | 341.202 | CCM
2083-0-0819 | 20 EWN-13-53 | Розетка SCHUKO 16А 250В IP44 для открытого монтажа, c зелёной крышкой, серия ocean, цвет серый/сине-зелёный | 1 | ST | 2284,27 | 2284,27 | BJE | Заказ | 4 недели |  |  | 01.02.2018 |  |  |  | Электроустановочные изделия | FI-SCHUKOMAT Busch-Duro 2000® WS | Розетки IP 44 | Busch-Duro 2000® WW | 4011395993194 | 0.141 | KG | 341.202 | CCM
2083-0-0820 | 20 EWN-14-53 | Розетка SCHUKO 16А 250В IP44, для открытого монтажа, c оранжевой крышкой, серия ocean, цвет серый/сине-зелёный | 1 | ST | 2284,27 | 2284,27 | BJE | Заказ | 4 недели |  |  | 01.02.2018 |  |  |  | Электроустановочные изделия | FI-SCHUKOMAT Busch-Duro 2000® WS | Розетки IP 44 | Busch-Duro 2000® WW | 4011395993217 | 0.141 | KG | 341.202 | CCM
2083-0-0823 | 20 EWSL-101-53 | Розетка SCHUKO 16А 250В IP44 для открытого монтажа, с зам., серия ocean, цвет серый/сине-зелёный | 1 | ST | 5606,83 | 5606,83 | BJE | Заказ | 4 недели |  |  | 01.02.2018 |  |  |  | Электроустановочные изделия | FI-SCHUKOMAT Busch-Duro 2000® WS | Розетки IP 44 | Busch-Duro 2000® WW | 4011395993279 | 0.178 | KG | 201.640 | CCM
2083-0-0825 | 20 EW/DVN-53 | Розетка SCHUKO 16А 250В IP44 для открытого монтажа, c красной крышкой, серия ocean, цвет серый/сине-зелёный | 1 | ST | 2284,27 | 2284,27 | BJE | Заказ | 4 недели |  |  | 01.02.2018 |  |  |  | Электроустановочные изделия | FI-SCHUKOMAT Busch-Duro 2000® WS | Розетки IP 44 | Busch-Duro 2000® WW | 4011395993231 | 0.141 | KG | 341.202 | CCM
2083-0-0831 | 20 EWN-54 | Розетка SCHUKO 16А 250В IP44 для открытого монтажа, с полем для надписи, серия ocean, цвет альпийский белый | 1 | ST | 1453,63 | 1453,63 | BJE | Заказ | 4 недели |  |  | 01.02.2018 |  |  |  | Электроустановочные изделия | FI-SCHUKOMAT Busch-Duro 2000® WS | Розетки IP 44 | Busch-Duro 2000® WW | 4011395079614 | 0.141 | KG | 341.202 | CCM
2083-0-0832 | BJE20 EWSL-54 | Розетка SCHUKO 16А 250В IP44 для открытого монтажа, с зам., серия ocean, цвет альпийский белый | 1 | ST | 5654,76 | 5654,76 | BJE | Заказ | 4 недели |  |  | 01.02.2018 |  |  |  | Электроустановочные изделия | FI-SCHUKOMAT Busch-Duro 2000® WS | Розетки IP 44 | Busch-Duro 2000® WW | 4011395079621 | 0.186 | KG | 201.640 | CCM
2083-0-0833 | 20 EWSL-101-54 | Розетка SCHUKO 16А 250В IP44 для открытого монтажа, с зам., серия ocean, цвет альпийский белый | 1 | ST | 5933,16 | 5933,16 | BJE | Заказ | 4 недели |  |  | 01.02.2018 |  |  |  | Электроустановочные изделия | FI-SCHUKOMAT Busch-Duro 2000® WS | Розетки IP 44 | Busch-Duro 2000® WW | 4011395079638 | 0.178 | KG | 201.640 | CCM
2083-0-0834 | 20 EW-54 | Розетка SCHUKO 16А 250В IP44 для открытого монтажа, серия ocean, цвет альпийский белый | 1 | ST | 718,20 | 718,20 | BJE | Заказ | 4 недели | Продажа остатков |  | 01.06.2015 | 04.06.2015 |  |  | Электроустановочные изделия | FI-SCHUKOMAT Busch-Duro 2000® WS | Розетки IP 44 | Busch-Duro 2000® WW | 4011395083727 | 0.135 | KG | 341.202 | CCM
2083-0-0837 | 20 EWN-13-54 | Розетка SCHUKO 16А 250В IP44 для открытого монтажа, c зелёной крышкой, серия ocean, цвет белый | 10 | ST | 2341,32 | 23413,20 | BJE | Заказ | 6 недель |  |  | 01.02.2018 |  |  |  | Электроустановочные изделия | FI-SCHUKOMAT Busch-Duro 2000® WS | Розетки IP 44 | Busch-Duro 2000® WW | 4011395094686 | 0.141 | KG | 0.340 | CDM
2083-0-0839 | 20 EW/DVN-54 | Розетка SCHUKO IP44 SM,кр.крыш,ocean,бел | 1 | ST | 2341,32 | 2341,32 | BJE | Заказ | 6 недель |  |  | 01.02.2018 |  |  |  | Электроустановочные изделия | FI-SCHUKOMAT Busch-Duro 2000® WS | Розетки IP 44 | Busch-Duro 2000® WW | 4011395094709 | 0.141 | KG | 0.340 | CDM
2083-0-0842 | 20 EBW-53 | Розетка SCHUKO 16А 250В IP44 для открытого монтажа c защитными шторками, серия ocean, цвет серый/сине-зелёный | 1 | ST | 1446,78 | 1446,78 | BJE | Заказ | 6 недель |  |  | 01.02.2018 |  |  |  | Электроустановочные изделия | Влагозащищенные выключатели | Влагозащищённые выключатели IP44 | Luxury inserts | 4011395114940 | 0.144 | KG | 672.336 | CCM
2083-0-0843 | 20 EBW-54 | Розетка SCHUKO 16А 250В IP44 для открытого монтажа c защитными шторками, серия ocean, цвет альпийский белый | 1 | ST | 1483,29 | 1483,29 | BJE | Заказ | 4 недели |  |  | 01.02.2018 |  |  |  | Электроустановочные изделия | Влагозащищенные выключатели | Влагозащищённые выключатели IP44 | Luxury inserts | 4011395114988 | 0.144 | KG | 672.340 | CCM
2083-0-0845 | 20 EW-53-500 | Розетка SCHUKO 16А 250В IP44 для открытого монтажа, серия ocean, цвет серый/сине-зелёный | 1 | ST | 1154,52 | 1154,52 | BJE | C | 5 недель |  |  | 01.02.2018 |  |  |  | Электроустановочные изделия | FI-SCHUKOMAT Busch-Duro 2000® WS | Розетки IP 44 | Busch-Duro 2000® WW | 4011395175668 | 0.139 | KG | 672.340 | CCM
2083-0-0846 | 20 EW-54-500 | Розетка SCHUKO 16А 250В IP44 для открытого монтажа, серия ocean, цвет альпийский белый | 1 | ST | 1154,52 | 1154,52 | BJE | C | 4 недели |  |  | 01.02.2018 |  |  |  | Электроустановочные изделия | FI-SCHUKOMAT Busch-Duro 2000® WS | Розетки IP 44 | Busch-Duro 2000® WW | 4011395175675 | 0.140 | KG | 672.340 | CCM
2083-0-0848 | 20 EWN-53-500 | Розетка SCHUKO 16А 250В IP44 для открытого монтажа, с полем для надписи, серия ocean, цвет серый/сине-зелёный | 1 | ST | 1403,42 | 1403,42 | BJE | Заказ | 4 недели |  |  | 01.02.2018 |  |  |  | Электроустановочные изделия | FI-SCHUKOMAT Busch-Duro 2000® WS | Розетки IP 44 | Busch-Duro 2000® WW | 4011395175712 | 0.140 | KG | 672.340 | CCM
2084-0-0698 | 2300/3 EW-53 | Розетка SCHUKO 16А 250В IP44, тройная, для открытого монтажа, серия ocean, цвет серый/сине-зелёный | 1 | ST | 0,00 | 0,00 | BJE | Заказ | 4 недели | Снятие с заменой | 2084-0-0725 |  | 28.02.2014 |  |  | Электроустановочные изделия | FI-SCHUKOMAT Busch-Duro 2000® WS | Розетки IP 44 | Busch-Duro 2000® WW | 4011395993293 | 0.400 | KG | 1.204 | CDM
2084-0-0699 | 20/2 EW-53 | Розетка SCHUKO 16А 250В IP44, двойная, горизонтальная, для открытого монтажа, серия ocean, цвет серый/сине-зелёный | 1 | ST | 0,00 | 0,00 | BJE | Заказ | 4 недели | Снятие с заменой | 2084-0-0726 |  | 06.06.2014 |  |  | Электроустановочные изделия | FI-SCHUKOMAT Busch-Duro 2000® WS | Розетки IP 44 | Busch-Duro 2000® WW | 4011395993316 | 0.267 | KG | 201.640 | CCM
2084-0-0700 | 20/2 EW/DVN-53 | Розетка SCHUKO 16А 250В IP44, двойная, для открытого монтажа, c красной крышкой, серия ocean, цвет серый/сине-зелёный | 1 | ST | 4075,62 | 4075,62 | BJE | Заказ | 4 недели |  |  | 01.02.2018 |  |  |  | Электроустановочные изделия | FI-SCHUKOMAT Busch-Duro 2000® WS | Розетки IP 44 | Busch-Duro 2000® WW | 4011395993323 | 0.272 | KG | 201.640 | CCM
2084-0-0701 | 20-02 EW-53 | Розетка SCHUKO 16А 250В IP44, двойная вертикальная, для открытого монтажа, серия ocean, цвет серый/сине-зелёный | 1 | ST | 0,00 | 0,00 | BJE | Заказ | 4 недели | Снятие с заменой | 2084-0-0729 |  | 28.02.2014 |  |  | Электроустановочные изделия | FI-SCHUKOMAT Busch-Duro 2000® WS | Розетки IP 44 | Busch-Duro 2000® WW | 4011395993347 | 0.271 | KG | 584.375 | CCM
2084-0-0702 | 20-02 EWN-53 | Розетка SCHUKO 16А 250В IP44, двойная вертикальная, для открытого монтажа, с полем для надписи, серия ocean, цвет серый/сине-зелёный | 1 | ST | 3270,09 | 3270,09 | BJE | Заказ | 4 недели |  |  | 01.02.2018 |  |  |  | Электроустановочные изделия | FI-SCHUKOMAT Busch-Duro 2000® WS | Розетки IP 44 | Busch-Duro 2000® WW | 4011395993361 | 0.276 | KG | 584.375 | CCM
2084-0-0703 | 20/2 EWN-53 | Розетка SCHUKO 16А 250В IP44, двойная, горизонтальная, с полем для надписи, для открытого монтажа, серия ocean, цвет серый/сине-зелёный | 1 | ST | 0,00 | 0,00 | BJE | Заказ | 4 недели | Снятие с заменой | 2084-0-0728 |  | 28.02.2014 |  |  | Электроустановочные изделия | FI-SCHUKOMAT Busch-Duro 2000® WS | Розетки IP 44 | Busch-Duro 2000® WW | 4011395993385 | 0.266 | KG | 201.640 | CCM
2084-0-0704 | 2300/3 EWN-53 | Розетка SCHUKO 16А 250В IP44, тройная, для открытого монтажа, с полем для надписи, серия ocean, цвет серый/сине-зелёный | 1 | ST | 5930,88 | 5930,88 | BJE | Заказ | 4 недели |  |  | 01.02.2018 |  |  |  | Электроустановочные изделия | FI-SCHUKOMAT Busch-Duro 2000® WS | Розетки IP 44 | Busch-Duro 2000® WW | 4011395993408 | 0.415 | KG | 1.204 | CDM
2084-0-0710 | 20-02 EW-54 | Розетка SCHUKO 16А 250В IP44, двойная вертикальная, для открытого монтажа, серия ocean, цвет альпийский белый | 1 | ST | 2920,94 | 2920,94 | BJE | Заказ | 4 недели |  |  | 01.02.2018 |  |  |  | Электроустановочные изделия | FI-SCHUKOMAT Busch-Duro 2000® WS | Розетки IP 44 | Busch-Duro 2000® WW | 4011395079645 | 0.267 | KG | 584.380 | CCM
2084-0-0711 | 20/2 EW-54 | Розетка SCHUKO 16А 250В IP44, двойная, горизонтальная, для открытого монтажа, серия ocean, цвет альпийский белый | 1 | ST | 0,00 | 0,00 | BJE | Заказ | 4 недели | Снятие с заменой | 2084-0-0727 |  | 28.02.2014 |  |  | Электроустановочные изделия | FI-SCHUKOMAT Busch-Duro 2000® WS | Розетки IP 44 | Busch-Duro 2000® WW | 4011395079652 | 0.267 | KG | 201.640 | CCM
2084-0-0712 | 2300/3 EW-54 | Розетка SCHUKO 16А 250В IP44, тройная, для открытого монтажа, серия ocean, цвет альпийский белый | 1 | ST | 5433,40 | 5433,40 | BJE | Заказ | 4 недели |  |  | 01.02.2018 |  |  |  | Электроустановочные изделия | FI-SCHUKOMAT Busch-Duro 2000® WS | Розетки IP 44 | Busch-Duro 2000® WW | 4011395079669 | 0.415 | KG | 1.204 | CDM
2084-0-0715 | 20/2 EWN-54 | Розетка SCHUKO 16А 250В IP44, двойная, горизонтальная, с полем для надписи, для открытого монтажа, серия ocean, цвет альпийский белы | 5 | ST | 3352,24 | 16761,20 | BJE | Заказ | 6 недель |  |  | 01.02.2018 |  |  |  | Электроустановочные изделия | FI-SCHUKOMAT Busch-Duro 2000® WS | Розетки IP 44 | Busch-Duro 2000® WW | 4011395095942 | 0.143 | KG | 0.660 | CDM
2084-0-0716 | 2300/3 EWN-54 | Розетка SCHUKO 16А 250В IP44, тройная, для открытого монтажа, с полем для надписи, серия ocean, цвет альпийский белый | 1 | ST | 6259,48 | 6259,48 | BJE | Заказ | 6 недель |  |  | 01.02.2018 |  |  |  | Электроустановочные изделия | FI-SCHUKOMAT Busch-Duro 2000® WS | Розетки IP 44 | Busch-Duro 2000® WW | 4011395095959 | 0.415 | KG | 1.010 | CDM
2084-0-0720 | 20/2 EBW-53 | Розетка SCHUKO 16А 250В IP44, двойная, для открытого монтажа, с защитными шторками, серия ocean, цвет серый/сине-зелёный | 1 | ST | 3263,24 | 3263,24 | BJE | Заказ | 6 недель |  |  | 01.02.2018 |  |  |  | Электроустановочные изделия | FI-SCHUKOMAT Busch-Duro 2000® WS | Розетки IP 44 | Busch-Duro 2000® WW | 4011395114964 | 0.280 | KG | 0.660 | CDM
2084-0-0721 | 2300/3 EBW-53 | Розетка SCHUKO 16А 250В IP44, тройная, для открытого монтажа, с защитными шторками, серия ocean, цвет серый/сине-зелёный | 1 | ST | 6097,47 | 6097,47 | BJE | Заказ | 6 недель |  |  | 01.02.2018 |  |  |  | Электроустановочные изделия | FI-SCHUKOMAT Busch-Duro 2000® WS | Розетки IP 44 | Busch-Duro 2000® WW | 4011395114971 | 0.450 | KG | 1.010 | CDM
2084-0-0723 | 20/2 EBW-54 | Розетка SCHUKO 16А 250В IP44, двойная, горизонтальная, с защитными шторками, для открытого монтажа, серия ocean, цвет альпийский белый | 1 | ST | 3443,52 | 3443,52 | BJE | Заказ | 4 недели |  |  | 01.02.2018 |  |  |  | Электроустановочные изделия | FI-SCHUKOMAT Busch-Duro 2000® WS | Розетки IP 44 | Busch-Duro 2000® WW | 4011395115015 | 0.280 | KG | 0.660 | CDM
2084-0-0724 | 2300/3 EBW-54 | Розетка Schuko 16А, 250В, защитные шторки, безвинтовые клеммы, крышка, IP44, Ocean, белый | 1 | ST | 6248,08 | 6248,08 | BJE | Заказ | 4 недели |  |  | 01.02.2018 |  |  |  | Электроустановочные изделия | Влагозащищенные выключатели | Влагозащищённые выключатели IP44 | Luxury inserts | 4011395115022 | 0.449 | KG | 1657.200 | CCM
2084-0-0725 | 2300/3 EW-53-500 | Розетка SCHUKO 16А 250В IP44, тройная, для открытого монтажа, серия ocean, цвет серый/сине-зелёный | 1 | ST | 5278,23 | 5278,23 | BJE | Заказ | 4 недели |  |  | 01.02.2018 |  |  |  | Электроустановочные изделия | FI-SCHUKOMAT Busch-Duro 2000® WS | Розетки IP 44 | Busch-Duro 2000® WW | 4011395175446 | 0.400 | KG | 1657.200 | CCM
2084-0-0726 | 20/2 EW-53-500 | Розетка SCHUKO 16А 250В IP44, двойная, горизонтальная, для открытого монтажа, серия ocean, цвет серый/сине-зелёный | 1 | ST | 2800,00 | 2800,00 | BJE | Заказ | 4 недели |  |  | 01.02.2018 |  |  |  | Электроустановочные изделия | FI-SCHUKOMAT Busch-Duro 2000® WS | Розетки IP 44 | Busch-Duro 2000® WW | 4011395175538 | 0.270 | KG | 1322.320 | CCM
2084-0-0727 | 20/2 EW-54-500 | Розетка SCHUKO 16А 250В IP44, двойная, горизонтальная, для открытого монтажа, серия ocean, цвет альпийский белый | 1 | ST | 2920,94 | 2920,94 | BJE | Заказ | 4 недели |  |  | 01.02.2018 |  |  |  | Электроустановочные изделия | FI-SCHUKOMAT Busch-Duro 2000® WS | Розетки IP 44 | Busch-Duro 2000® WW | 4011395175613 | 0.270 | KG | 1322.320 | CCM
2084-0-0728 | 20/2 EWN-53-500 | Розетка SCHUKO 16А 250В IP44, двойная, горизонтальная, с полем для надписи, для открытого монтажа, серия ocean, цвет серый/сине-зелёный | 1 | ST | 3270,09 | 3270,09 | BJE | Заказ | 4 недели |  |  | 01.02.2018 |  |  |  | Электроустановочные изделия | FI-SCHUKOMAT Busch-Duro 2000® WS | Розетки IP 44 | Busch-Duro 2000® WW | 4011395175620 | 0.270 | KG | 1322.320 | CCM
2084-0-0729 | 20-02 EW-53-500 | Розетка SCHUKO 16А 250В IP44, двойная вертикальная, для открытого монтажа, серия ocean, цвет серый/сине-зелёный | 1 | ST | 2800,00 | 2800,00 | BJE | Заказ | 4 недели |  |  | 01.02.2018 |  |  |  | Электроустановочные изделия | FI-SCHUKOMAT Busch-Duro 2000® WS | Розетки IP 44 | Busch-Duro 2000® WW | 4011395175682 | 0.271 | KG | 1322.320 | CCM
20E.00 | 20E.00 | Механизм розетки SCHUKO, 16А/250В | 10 | ST | 488,92 | 4889,20 | ABJ | Заказ | 5 недель | Временно недоступно |  | 01.02.2018 | 09.03.2016 |  |  | Электроустановочные изделия | FI-SCHUKOMAT Busch-Duro 2000® WS | Розетки | Розетки | 6418677328251 | 0.056 | KG | 0.287 | CDM
20EAKS | 20EAKS | Розетка SCHUKO с заземлением, 16А / 250В, зажимные клеммы, наружный монтаж, серия Jussi, белый | 10 | ST | 613,50 | 6135,00 | ABJ | Заказ | 5 недель |  |  | 01.02.2018 |  |  |  | Электроустановочные изделия | FI-SCHUKOMAT Busch-Duro 2000® WS | Розетки | Розетки | 6410024061316 | 69.000 | KG | 0.287 | CDM
20EC-81 | 20EC-81 | Накладка для розетки SCHUKO, Impressivo, антрацит | 1 | ST | 434,86 | 434,86 | ABJ | Заказ | 5 недель |  |  | 01.02.2018 |  |  |  | Электроустановочные изделия | spring® | Выключатели скрытой установки | Tango | 6418677329319 | 0.022 | KG | 0.160 | CDM
20EC-83 | 20EC-83 | Накладка для розетки SCHUKO, Impressivo, алюминий | 1 | ST | 503,52 | 503,52 | ABJ | Заказ | 5 недель |  |  | 01.02.2018 |  |  |  | Электроустановочные изделия | spring® | Выключатели скрытой установки | Tango | 6418677329326 | 0.030 | KG | 0.160 | CDM
20EC-84 | 20EC-84 | Накладка для розетки SCHUKO, Impressivo, белый | 1 | ST | 267,78 | 267,78 | ABJ | Заказ | 5 недель |  |  | 01.02.2018 |  |  |  | Электроустановочные изделия | spring® | Выключатели скрытой установки | Tango | 6418677329296 | 0.030 | KG | 0.160 | CDM
20ECK-81 | 20ECK-81 | Накладка для розетки SCHUKO, с крышкой, Impressivo, антрацит | 1 | ST | 361,62 | 361,62 | ABJ | Заказ | 5 недель | Снятие с заменой | 20EUCK-81 | 01.02.2018 | 26.09.2017 |  |  | Электроустановочные изделия | spring® | Выключатели скрытой установки | Tango | 6418677331756 | 0.030 | KG | 0.160 | CDM
20ECK-83 | 20ECK-83 | Накладка для розетки SCHUKO, с крышкой, Impressivo, алюминий | 1 | ST | 1066,55 | 1066,55 | ABJ | Заказ | 5 недель | Снятие с заменой | 20EUCK-83 | 01.02.2018 | 26.09.2017 |  |  | Электроустановочные изделия | spring® | Выключатели скрытой установки | Tango | 6418677331763 | 0.030 | KG | 0.160 | CDM
20ECK-84 | 20ECK-84 | Накладка для розетки SCHUKO, с крышкой, Impressivo, белый | 1 | ST | 292,96 | 292,96 | ABJ | Заказ | 5 недель | Снятие с заменой | 20EUCK-84 | 01.02.2018 | 26.09.2017 |  |  | Электроустановочные изделия | spring® | Выключатели скрытой установки | Tango | 6418677331732 | 0.030 | KG | 0.160 | CDM
20ESW | 20ESW | Розетка SCHUKO с заземлением, 16А / 250В, зажимные клеммы, серия Jussi, белый, наружный монтаж, IP55 | 1 | ST | 897,92 | 897,92 | ABJ | C | 4 недели |  |  | 01.02.2018 |  |  |  | Электроустановочные изделия | FI-SCHUKOMAT Busch-Duro 2000® WS | Розетки | Розетки | 6418677334603 | 0.132 | KG | 0.522 | CDM
20EUC-81 | 20EUC-81 | Розетка Shuko 16А 230В, Impressivo, антрацит | 1 | ST | 1144,64 | 1144,64 | ABJ | Заказ | 3 недели |  |  | 01.02.2018 |  |  |  | Электроустановочные изделия | FI-SCHUKOMAT Busch-Duro 2000® WS | Розетки | Розетки | 6438199001449 | 0.073 | KG | 0.287 | CDM
20EUC-83 | 20EUC-83 | Розетка Shuko 16А 230В, Impressivo, алюминий | 1 | ST | 1024,80 | 1024,80 | ABJ | Заказ | 3 недели |  |  | 01.02.2018 |  |  |  | Электроустановочные изделия | FI-SCHUKOMAT Busch-Duro 2000® WS | Розетки | Розетки | 6438199001456 | 0.073 | KG | 0.287 | CDM
20EUC-84 | 20EUC-84 | Розетка Shuko 16А 230В, Impressivo, белый | 1 | ST | 853,26 | 853,26 | ABJ | Заказ | 3 недели |  |  | 01.02.2018 |  |  |  | Электроустановочные изделия | FI-SCHUKOMAT Busch-Duro 2000® WS | Розетки | Розетки | 6438199000510 | 0.073 | KG | 0.287 | CDM
20EUCK-81 | 20EUCK-81 | Розетка Shuko 16А 230В IP21/44 с крышкой, Impressivo, антрацит | 1 | ST | 1356,19 | 1356,19 | ABJ | Заказ | 3 недели |  |  | 01.02.2018 |  |  |  | Электроустановочные изделия | FI-SCHUKOMAT Busch-Duro 2000® WS | Розетки | Розетки | 6438199001463 | 0.073 | KG | 0.287 | CDM
20EUCK-83 | 20EUCK-83 | Розетка Shuko 16А 230В IP21/44 с крышкой, Impressivo, алюминий | 1 | ST | 1699,38 | 1699,38 | ABJ | Заказ | 3 недели |  |  | 01.02.2018 |  |  |  | Электроустановочные изделия | FI-SCHUKOMAT Busch-Duro 2000® WS | Розетки | Розетки | 6438199001470 | 0.073 | KG | 0.287 | CDM
20EUCK-84 | 20EUCK-84 | Розетка Shuko 16А 230В IP21/44 с крышкой, Impressivo, белый | 1 | ST | 1130,58 | 1130,58 | ABJ | Заказ | 3 недели |  |  | 01.02.2018 |  |  |  | Электроустановочные изделия | FI-SCHUKOMAT Busch-Duro 2000® WS | Розетки | Розетки | 6438199000527 | 0.073 | KG | 0.287 | CDM
20EUCKS-212 | 20EUCKS-212 | Розетка SCHUKO с заземлением, 16А / 250В, зажимные клеммы, серия Jussi, белый | 10 | ST | 846,21 | 8462,10 | ABJ | Заказ | 5 недель |  |  | 01.02.2018 |  |  |  | Электроустановочные изделия | FI-SCHUKOMAT Busch-Duro 2000® WS | Розетки | Розетки | 6410025061315 | 0.070 | KG | 0.287 | CDM
20EUJ-81 | 20EUJ-81 | Розетка Shuko 16А 230В, в комплекте с рамкой, Impressivo, антрацит | 1 | ST | 1422,06 | 1422,06 | ABJ | Заказ | 3 недели |  |  | 01.02.2018 |  |  |  | Электроустановочные изделия | FI-SCHUKOMAT Busch-Duro 2000® WS | Розетки | Розетки | 6438199001487 | 0.073 | KG | 0.287 | CDM
20EUJ-83 | 20EUJ-83 | Розетка Shuko 16А 230В, в комплекте с рамкой, Impressivo, алюминий | 1 | ST | 1774,55 | 1774,55 | ABJ | Заказ | 3 недели |  |  | 01.02.2018 |  |  |  | Электроустановочные изделия | FI-SCHUKOMAT Busch-Duro 2000® WS | Розетки | Розетки | 6438199001494 | 0.073 | KG | 0.287 | CDM
20EUJ-84 | 20EUJ-84 | Розетка Shuko 16А 230В, в комплекте с рамкой, Impressivo, белый | 1 | ST | 1184,65 | 1184,65 | ABJ | Заказ | 3 недели |  |  | 01.02.2018 |  |  |  | Электроустановочные изделия | FI-SCHUKOMAT Busch-Duro 2000® WS | Розетки | Розетки | 6438199000572 | 0.073 | KG | 0.287 | CDM
20EUJKS-212 | 20EUJKS-212 | Розетка SCHUKO в сборе с заземлением, 16А / 250В, зажимные клеммы, серия Jussi, белый | 10 | ST | 827,41 | 8274,10 | ABJ | Заказ | 5 недель |  |  | 01.02.2018 |  |  |  | Электроустановочные изделия | FI-SCHUKOMAT Busch-Duro 2000® WS | Розетки | Розетки | 6410025064316 | 0.080 | KG | 0.522 | CDM
20EUJW-84 | 20EUJW-84 | Розетка SCHUKO с заземлением, 16А / 250В, зажимные клеммы, серия Impressivo, белый, IP44 | 10 | ST | 876,77 | 8767,70 | ABJ | Заказ | 4 недели |  |  | 01.02.2018 |  |  |  | Электроустановочные изделия | FI-SCHUKOMAT Busch-Duro 2000® WS | Розетки | Розетки | 6438199000015 | 0.233 | KG | 0.325 | CDM
2112UJ-214-510 | 2112UJ-214-510 | Светорегулятор электронный поворотный 1-10 В, для люминисцентных ламп, серия Jussi, цвет белый | 1 | ST | 8375,85 | 8375,85 | ABJ | Заказ | 5 недель |  |  | 01.02.2018 |  |  |  | Электроустановочные изделия | Электронные светорегуляторы | Электронные светорегуляторы | Электронные светорегуляторы | 6410035127919 | 0.074 | KG | 0.522 | CDM
2124SW | 2124SW | Кабельный ввод IP44/55, 1 провод | 5 | ST | 94,81 | 474,05 | ABJ | Заказ | 5 недель |  |  | 01.02.2018 |  |  |  | Электроустановочные изделия | spring® | Выключатели скрытой установки | Tango | 6418677335884 | 0.050 | KG | 0.166 | CDM
2125SW | 2125SW | Кабельный ввод IP44/55, 2 провода | 5 | ST | 89,95 | 449,75 | ABJ | Заказ | 5 недель |  |  | 01.02.2018 |  |  |  | Электроустановочные изделия | spring® | Выключатели скрытой установки | Tango | 6418677335891 | 0.050 | KG | 0.164 | CDM
2130-0-0290 | 2332 UJBS-82 | Розетка для электробритвы, 220/115 В, 20 ВА, серия solo/future, цвет savanne/слоновая кость | 1 | ST | 5831,48 | 5831,48 | BJE | Заказ | 4 недели |  |  | 23.05.2018 |  |  |  | Электроустановочные изделия | FI-SCHUKOMAT Busch-Duro 2000® WS | Розетки | classiq | 4011395119914 | 0.835 | KG | 2.176 | CDM
2130-0-0291 | 2332 UJBS-83 | Розетка для электробритвы, 220/115 В, 20 ВА, серия solo/future, цвет серебристо-алюминиевый | 1 | ST | 8541,45 | 8541,45 | BJE | Заказ | 4 недели |  |  | 01.02.2018 |  |  |  | Электроустановочные изделия | FI-SCHUKOMAT Busch-Duro 2000® WS | Розетки | classiq | 4011395119938 | 0.835 | KG | 2.176 | CDM
2130-0-0292 | 2332 UJBS-84 | Розетка для электробритвы, 220/115 В, 20 ВА, серия solo/future, цвет davos/альпийский белый | 1 | ST | 5553,79 | 5553,79 | BJE | Заказ | 4 недели |  |  | 01.02.2018 |  |  |  | Электроустановочные изделия | FI-SCHUKOMAT Busch-Duro 2000® WS | Розетки | classiq | 4011395119945 | 0.835 | KG | 2.176 | CDM
2130-0-0293 | 2332 UJBS-866 | Розетка для электробритвы, 220/115 В, 20 ВА, серия pur/сталь | 1 | ST | 8546,03 | 8546,03 | BJE | Заказ | 4 недели |  |  | 01.02.2018 |  |  |  | Электроустановочные изделия | FI-SCHUKOMAT Busch-Duro 2000® WS | Розетки | classiq | 4011395119952 | 0.835 | KG | 2.176 | CDM
2138SW | 2138SW | Коннектор для влагозащищенных изделий | 5 | ST | 155,58 | 777,90 | ABJ | Заказ | 5 недель |  |  | 01.02.2018 |  |  |  | Электроустановочные изделия | spring® | Выключатели скрытой установки | Tango | 6418677334610 | 0.008 | KG | 0.276 | CDM
2145KI | 2145KI | Вставка для клавиши выключателя, Jussi, прозрачная, с символом Колокольчик | 100 | ST | 212,23 | 21223,00 | ABJ | Заказ | 3 недели |  |  | 01.02.2018 |  |  |  | Электроустановочные изделия | spring® | Аксессуары для выключателей скрытой установки | Аксессуары для выключателей скрытой установки | 6410020464821 | 0.001 | KG | 0.015 | CCM
2210UJ-214 | 2210UJ-214 | Светорегулятор электронный поворотный 400 Вт, для ламп накаливания и галогенных, серия Jussi | 1 | ST | 2977,99 | 2977,99 | ABJ | Заказ | 5 недель |  |  | 01.02.2018 |  |  |  | Электроустановочные изделия | Электронные светорегуляторы | Электронные светорегуляторы | Электронные светорегуляторы | 6410035126004 | 0.133 | KG | 0.522 | CDM
2211-0-0092 | 74 WD | Вилка SCHUKO c байонетным зам., IP66, серия Busch-Duro 2000 WD | 1 | ST | 6387,28 | 6387,28 | BJE | Заказ | 4 недели |  |  | 01.02.2018 |  |  |  | Электроустановочные изделия | FI-SCHUKOMAT Busch-Duro 2000® WS | Розетки IP 66 | Розетки IP 66 | 4011395250709 | 0.152 | KG | 120.000 | CCM
2247UJGL-214 | 2247UJGL-214 | Светорегулятор электронный поворотный 500 Вт, для галогенных ламп, серия Jussi | 1 | ST | 10809,77 | 10809,77 | ABJ | Заказ | 5 недель |  |  | 01.02.2018 |  |  |  | Электроустановочные изделия | Электронные светорегуляторы | Электронные светорегуляторы | Электронные светорегуляторы | 6410035127506 | 0.151 | KG | 0.522 | CDM
2250UJGL-214 | 2250UJGL-214 | Светорегулятор электронный поворотный 600 Вт, для ламп накаливания и галогенных, серия Jussi | 1 | ST | 8826,72 | 8826,72 | ABJ | Заказ | 5 недель |  |  | 01.02.2018 |  |  |  | Электроустановочные изделия | Электронные светорегуляторы | Электронные светорегуляторы | Электронные светорегуляторы | 6410035126035 | 0.170 | KG | 0.287 | CDM
2296AG | ABJ 2296AG | Регулятор скорости вентилятора 4,3А | 1 | ST | 36199,00 | 36199,00 | ABJ | Заказ | 3 недели |  |  | 01.07.2016 |  |  |  | Силовые автоматические выключатели | Z800/MM |  |  | 6410035127841 | 0.300 | KG | 0.300 | CDM
2297UCJ-214 | 2297UCJ-214 | Регулятор скорости вращения двигателя вентилятора 0.1-2.0A | 1 | ST | 15843,82 | 15843,82 | ABJ | Заказ | 5 недель |  |  | 01.02.2018 |  |  |  | Электроустановочные изделия | Электронные светорегуляторы | Электронные светорегуляторы | Электронные светорегуляторы | 6410035127568 | 0.150 | KG | 0.522 | CDM
2299AG | 2299AG | Регулятор скорости вращения двигателя вентилятора 0,1-1А | 1 | ST | 11268,44 | 11268,44 | ABJ | Заказ | 5 недель |  |  | 01.02.2018 |  |  |  | Электроустановочные изделия | Электронные светорегуляторы | Электронные светорегуляторы | Электронные светорегуляторы | 6410035127810 | 0.200 | KG | 0.522 | CDM
2299UCJ-214 | 2299UCJ-214 | Регулятор скорости вращения двигателя вентилятора 0.1-1.0A | 1 | ST | 11026,56 | 11026,56 | ABJ | D | 5 недель |  |  | 01.02.2018 |  |  |  | Электроустановочные изделия | Электронные светорегуляторы | Электронные светорегуляторы | Электронные светорегуляторы | 6410035127551 | 0.126 | KG | 0.522 | CDM
23-01EUC-212 | 23-01EUC-212 | Розетка SCHUKO с заземлением, 16А / 250В, винтовые клеммы, серия Jussi, белый | 10 | ST | 488,92 | 4889,20 | ABJ | D | 4 недели |  |  | 01.02.2018 |  |  |  | Электроустановочные изделия | FI-SCHUKOMAT Busch-Duro 2000® WS | Розетки | Розетки | 6410025061117 | 0.090 | KG | 0.287 | CDM
23-01EUJ-212 | 23-01EUJ-212 | Розетка SCHUKO в сборе с заземлением, 16А / 250В, винтовые клеммы, серия Jussi, белый | 10 | ST | 493,62 | 4936,20 | ABJ | Заказ | 5 недель |  |  | 01.02.2018 |  |  |  | Электроустановочные изделия | FI-SCHUKOMAT Busch-Duro 2000® WS | Розетки | Розетки | 6410025064118 | 248.000 | KG | 0.522 | CDM
23-01UC-212 | 23-01UC-212 | Розетка SCHUKO без заземления, 16А / 250В, винтовые клеммы, серия Jussi, белый | 10 | ST | 601,75 | 6017,50 | ABJ | Заказ | 5 недель |  |  | 01.02.2018 |  |  |  | Электроустановочные изделия | FI-SCHUKOMAT Busch-Duro 2000® WS | Розетки | Розетки | 6410025060110 | 0.067 | KG | 0.287 | CDM
232EA | 232EA | Розетка DoubleSCHUKO с заземлением, 16А / 250В, винтовые клеммы, серия Jussi, белый | 10 | ST | 688,72 | 6887,20 | ABJ | D | 4 недели |  |  | 01.02.2018 |  |  |  | Электроустановочные изделия | FI-SCHUKOMAT Busch-Duro 2000® WS | Розетки | Розетки | 6410024061217 | 0.105 | KG | 0.611 | CDM
232EUC | 232EUC | Розетка DoubleSCHUKO с заземлением, 16А / 250В, винтовые клеммы, серия Jussi, белый | 10 | ST | 747,49 | 7474,90 | ABJ | Заказ | 5 недель |  |  | 01.02.2018 |  |  |  | Электроустановочные изделия | FI-SCHUKOMAT Busch-Duro 2000® WS | Розетки | Розетки | 6410025061216 | 0.130 | KG | 0.522 | CDM
232EUJ | 232EUJ | Розетка DoubleSCHUKO в сборе с заземлением, 16А / 250В, винтовые клеммы, серия Jussi, белый | 10 | ST | 822,70 | 8227,00 | ABJ | Заказ | 5 недель |  |  | 01.02.2018 |  |  |  | Электроустановочные изделия | FI-SCHUKOMAT Busch-Duro 2000® WS | Розетки | Розетки | 6410025064217 | 0.140 | KG | 0.611 | CDM
232EWS | 232EWS | Розетка DoubleSCHUKO с заземлением, 16А / 250В IP44, винтовые клеммы, серия Jussi, белый | 1 | ST | 1234,06 | 1234,06 | ABJ | C | 4 недели |  |  | 01.02.2018 |  |  |  | Электроустановочные изделия | FI-SCHUKOMAT Busch-Duro 2000® WS | Розетки | Розетки | 6410024065239 | 0.240 | KG | 0.611 | CDM
23EAKS | 23EAKS | Розетка SCHUKO с заземлением, 16А / 250В, винтовые клеммы, наружный монтаж, серия Jussi, белый | 10 | ST | 498,32 | 4983,20 | ABJ | D | 4 недели |  |  | 01.02.2018 |  |  |  | Электроустановочные изделия | FI-SCHUKOMAT Busch-Duro 2000® WS | Розетки | Розетки | 6410024061118 | 0.090 | KG | 0.287 | CDM
2456.26 | 2456.26 | Коробка монт.,наружн.монтаж,Impressivo | 1 | ST | 133,70 | 133,70 | ABJ | Заказ | 5 недель |  |  | 01.02.2018 |  |  |  | Электроустановочные изделия | spring® | Выключатели скрытой установки | Tango | 6418677331299 | 0.250 | KG | 2.560 | CDM
2463 | 2463 | Кольцо уплотнительноное, для рамки 85мм, IP44, Impressivo | 20 | ST | 158,01 | 3160,20 | ABJ | Заказ | 5 недель |  |  | 01.02.2018 |  |  |  | Электроустановочные изделия | spring® | Аксессуары для выключателей скрытой установки | Аксессуары для выключателей скрытой установки | 6418677328176 | 0.008 | KG | 0.144 | CDM
2464 | 2464 | Кольцо уплотнительноное, для рамки 100мм, IP44, Impressivo | 20 | ST | 160,45 | 3209,00 | ABJ | Заказ | 5 недель |  |  | 01.02.2018 |  |  |  | Электроустановочные изделия | spring® | Аксессуары для выключателей скрытой установки | Аксессуары для выключателей скрытой установки | 6418677328183 | 0.010 | KG | 0.261 | CDM
2474 | 2474 | Блокировочный элемент, для 1 и 3-клавишныйх выключателей с винтовым креплением | 20 | ST | 173,94 | 3478,80 | ABJ | Заказ | 5 недель |  |  | 01.02.2018 |  |  |  | Электроустановочные изделия | spring® | Аксессуары для выключателей скрытой установки | Аксессуары для выключателей скрытой установки | 6418677328190 | 0.010 | KG | 0.092 | CDM
2475 | 2475 | Блокировочный элемент, для 2-клавишного выключателя с винтовым креплением | 20 | ST | 183,10 | 3662,00 | ABJ | Заказ | 5 недель |  |  | 01.02.2018 |  |  |  | Электроустановочные изделия | spring® | Аксессуары для выключателей скрытой установки | Аксессуары для выключателей скрытой установки | 6418677328206 | 0.200 | KG | 0.092 | CDM
2495-0-0026 | 2095 UC-212 | Розетка двойная для выравнивания потенциалов, серия Busch-Duro 2000 SI, цвет слоновая кость | 1 | ST | 2526,58 | 2526,58 | BJE | Заказ | 4 недели |  |  | 01.02.2018 |  |  |  | Электроустановочные изделия | Системы передачи данных | Системы передачи данных | Arco Estanco | 4011395254202 | 0.090 | KG | 3.585 | CCM
2495-0-0059 | 2095 UC-214 | Розетка двойная для выравнивания потенциалов, серия Reflex SI, цвет альпийский белый | 1 | ST | 0,00 | 0,00 | BJE | Заказ | 4 недели | Снятие с заменой | 2495-0-0095 |  | 28.02.2014 |  |  | Электроустановочные изделия | Системы передачи данных | Системы передачи данных | Reflex SI | 4011395254509 | 0.081 | KG | 3.585 | CCM
2495-0-0084 | 2095 UC-81 | Розетка двойная для выравнивания потенциалов, серия solo/future, цвет антрацит/черный | 1 | ST | 2902,66 | 2902,66 | BJE | Заказ | 4 недели |  |  | 01.02.2018 |  |  |  | Электроустановочные изделия | FI-SCHUKOMAT Busch-Duro 2000® WS | Розетки | Розетки | 4011395065532 | 0.081 | KG | 196.000 | CCM
2495-0-0085 | 2095 UC-82 | Розетка двойная для выравнивания потенциалов, серия solo/future, цвет слоновая кость | 1 | ST | 2458,04 | 2458,04 | BJE | Заказ | 4 недели |  |  | 23.05.2018 |  |  |  | Электроустановочные изделия | FI-SCHUKOMAT Busch-Duro 2000® WS | Розетки | Розетки | 4011395065556 | 0.081 | KG | 196.000 | CCM
2495-0-0086 | 2095 UC-84 | Розетка двойная для выравнивания потенциалов, серия solo/future, цвет альпийский белый | 1 | ST | 2340,99 | 2340,99 | BJE | Заказ | 4 недели |  |  | 01.02.2018 |  |  |  | Электроустановочные изделия | FI-SCHUKOMAT Busch-Duro 2000® WS | Розетки | Розетки | 4011395065570 | 0.081 | KG | 196.000 | CCM
2495-0-0090 | 2095 UC-866 | Розетка двойнай для выравнивания потенциалов, серия pur/сталь | 1 | ST | 3660,31 | 3660,31 | BJE | Заказ | 4 недели |  |  | 01.02.2018 |  |  |  | Электроустановочные изделия | Системы передачи данных | Системы передачи данных | pure stainless steel | 4011395087237 | 0.084 | KG | 3.585 | CCM
2495-0-0094 | 2095 UC-896-500 | Розетка двойнай для выравнивания потенциалов, серия solo/future, цвет chalet-white | 10 | ST | 2601,10 | 26011,00 | BJE | Заказ | 6 недель | продажа остатков |  | 01.02.2018 |  |  |  | Электроустановочные изделия | Системы передачи данных | Системы передачи данных | pure stainless steel | 4011395166567 | 0.084 | KG | 0.080 | CDM
2495-0-0095 | 2095 UC-214-500 | Розетка двойная для выравнивания потенциалов, серия Reflex SI, цвет альпийский белый | 1 | ST | 2574,08 | 2574,08 | BJE | Заказ | 4 недели |  |  | 01.02.2018 |  |  |  | Электроустановочные изделия | Системы передачи данных | Системы передачи данных | Reflex SI | 4011395173176 | 0.080 | KG | 299.000 | CCM
2506-212 | 2506-212 | Клавиша с пружинным креплением для выключателя | 20 | ST | 152,79 | 3055,80 | ABJ | Заказ | 5 недель |  |  | 01.02.2018 |  |  |  | Электроустановочные изделия | spring® | Аксессуары для выключателей скрытой установки | Аксессуары для выключателей скрытой установки | 6410021061357 | 0.022 | KG | 0.144 | CDM
2511 | 2511 | Рамка 1-постовая, серия Jussi, белый | 20 | ST | 70,95 | 1419,00 | ABJ | D | 4 недели |  |  | 01.02.2018 |  |  |  | Электроустановочные изделия | spring® | Аксессуары для выключателей скрытой установки | Аксессуары для выключателей скрытой установки | 6410021661113 | 0.017 | KG | 0.087 | CDM
2511R-212 | 2511R-212 | Адаптер для наружного монтажа, 1 пост, Jussi, белый | 10 | ST | 223,65 | 2236,50 | ABJ | Заказ | 5 недель |  |  | 01.02.2018 |  |  |  | Электроустановочные изделия | Выключатели для поверхностного монтажа | Аксессуары для поверхностного монтажа | Аксессуары для поверхностного монтажа | 6410025161749 | 0.032 | KG | 0.256 | CDM
2512 | 2512 | Рамка 2-постовая, серия Jussi, белый | 10 | ST | 119,01 | 1190,10 | ABJ | D | 5 недель |  |  | 01.02.2018 |  |  |  | Электроустановочные изделия | spring® | Аксессуары для выключателей скрытой установки | Аксессуары для выключателей скрытой установки | 6410021661120 | 0.030 | KG | 0.158 | CDM
2512H | 2512H | Коробка наружн.монтажа Jussi,угловая | 1 | ST | 675,47 | 675,47 | ABJ | Заказ | 3 недели |  |  | 01.02.2018 |  |  |  | Электроустановочные изделия | spring® | Выключатели скрытой установки | Tango | 6438199000602 | 0.100 | KG | 0.790 | CDM
2513 | 2513 | Рамка 3-постовая, серия Jussi, белый | 10 | ST | 160,21 | 1602,10 | ABJ | Заказ | 5 недель |  |  | 01.02.2018 |  |  |  | Электроустановочные изделия | spring® | Аксессуары для выключателей скрытой установки | Аксессуары для выключателей скрытой установки | 6410021661137 | 0.040 | KG | 0.256 | CDM
2514 | 2514 | Рамка 4-постовая, серия Jussi, белый | 10 | ST | 270,07 | 2700,70 | ABJ | Заказ | 4 недели |  |  | 01.02.2018 |  |  |  | Электроустановочные изделия | spring® | Аксессуары для выключателей скрытой установки | Аксессуары для выключателей скрытой установки | 6410021661144 | 0.050 | KG | 0.404 | CDM
2515 | 2515 | Рамка 5-постовая, серия Jussi, белый | 10 | ST | 407,39 | 4073,90 | ABJ | Заказ | 5 недель |  |  | 01.02.2018 |  |  |  | Электроустановочные изделия | spring® | Аксессуары для выключателей скрытой установки | Аксессуары для выключателей скрытой установки | 6410021661151 | 0.060 | KG | 0.404 | CDM
2519-100 | 2519-100 | Адаптер 1й/2й, Jussi, белый | 5 | ST | 109,86 | 549,30 | ABJ | Заказ | 5 недель |  |  | 01.02.2018 |  |  |  | Электроустановочные изделия | spring® | Аксессуары для выключателей скрытой установки | Аксессуары для выключателей скрытой установки | 6410021661199 | 0.009 | KG | 0.344 | CDM
2519-81 | 2519-81 | Адаптер Impressivo для рамок 100мм, антрацит | 1 | ST | 373,06 | 373,06 | ABJ | Заказ | 4 недели |  |  | 01.02.2018 |  |  |  | Электроустановочные изделия | spring® | Аксессуары для выключателей скрытой установки | Аксессуары для выключателей скрытой установки | 6418677328237 | 0.000 | KG | 0.160 | CDM
2519-83 | 2519-83 | Адаптер Impressivo для рамок 100мм, алюминий | 1 | ST | 572,18 | 572,18 | ABJ | Заказ | 4 недели |  |  | 01.02.2018 |  |  |  | Электроустановочные изделия | spring® | Аксессуары для выключателей скрытой установки | Аксессуары для выключателей скрытой установки | 6418677328244 | 0.000 | KG | 0.160 | CDM
2519-84 | 2519-84 | Адаптер Impressivo для рамок 100мм, белый | 1 | ST | 141,90 | 141,90 | ABJ | Заказ | 4 недели |  |  | 01.02.2018 |  |  |  | Электроустановочные изделия | spring® | Аксессуары для выключателей скрытой установки | Аксессуары для выключателей скрытой установки | 6418677328213 | 0.000 | KG | 0.160 | CDM
2519-B55 | 2519-B55 | Адаптер Jussi/Basic55, белый | 20 | ST | 228,87 | 4577,40 | ABJ | E | 4 недели |  |  | 01.02.2018 |  |  |  | Электроустановочные изделия | spring® | Аксессуары для выключателей скрытой установки | Аксессуары для выключателей скрытой установки | 6438199000442 | 0.009 | KG | 0.164 | CDM
2520-0-0047 | 2365 SRW | Розетка 3-х полюсная Busch-Perilex, 2365 SRW, 3P+N+E, 25А, 415В, цвет белый | 1 | ST | 3007,41 | 3007,41 | BJE | Заказ | 6 недель |  |  | 01.02.2018 |  |  |  | Электроустановочные изделия | FI-SCHUKOMAT Busch-Duro 2000® WS | Розетки IP 44 | Busch-Duro 2000® WW | 4011395255100 | 0.336 | KG | 839.808 | CCM
2520-212 | 2520-212 | Клавиша для 1-клавишных выключателей/перелючателей/кнопок, прозрачная линза, Jussi, белый | 20 | ST | 272,36 | 5447,20 | ABJ | Заказ | 5 недель |  |  | 01.02.2018 |  |  |  | Электроустановочные изделия | spring® | Аксессуары для выключателей скрытой установки | Аксессуары для выключателей скрытой установки | 6410021061364 | 0.022 | KG | 0.076 | CDM
2521 | 2521 | Рамка 1-постовая для 2Schuko, серия Jussi, белый | 20 | ST | 100,70 | 2014,00 | ABJ | Заказ | 4 недели |  |  | 01.02.2018 |  |  |  | Электроустановочные изделия | spring® | Аксессуары для выключателей скрытой установки | Аксессуары для выключателей скрытой установки | 6410021661618 | 0.020 | KG | 0.117 | CDM
2521-100 | 2521-100 | Рамка 1-постовая для DoubleSchuko, 100мм серия Jussi, белая | 20 | ST | 169,37 | 3387,40 | ABJ | Заказ | 5 недель |  |  | 01.02.2018 |  |  |  | Электроустановочные изделия | spring® | Аксессуары для выключателей скрытой установки | Аксессуары для выключателей скрытой установки | 6410021661212 | 0.019 | KG | 0.128 | CDM
2521R-100 | 2521R-100 | Коробка наружного монтажа 100мм 1 пост | 1 | ST | 326,32 | 326,32 | ABJ | Заказ | 3 недели |  |  | 01.02.2018 |  |  |  | Электроустановочные изделия | Электроустановочные изделия |  |  | 6418677328510 | 0.100 | KG | 0.800 | CDM
2522 | 2522 | Рамка 2-постовая, 1 пост 2Schuko + 1 пост Schuko, серия Jussi, белый | 10 | ST | 139,61 | 1396,10 | ABJ | Заказ | 4 недели |  |  | 01.02.2018 |  |  |  | Электроустановочные изделия | spring® | Аксессуары для выключателей скрытой установки | Аксессуары для выключателей скрытой установки | 6410021661625 | 0.027 | KG | 0.179 | CDM
2522-100 | 2522-100 | Рамка 2-постовая для DoubleSchuko, 100мм серия Jussi, белая | 5 | ST | 267,78 | 1338,90 | ABJ | Заказ | 5 недель |  |  | 01.02.2018 |  |  |  | Электроустановочные изделия | spring® | Аксессуары для выключателей скрытой установки | Аксессуары для выключателей скрытой установки | 6410021661229 | 0.041 | KG | 0.368 | CDM
2522R-100 | 2522R-100 | Коробка наружного монтажа 100мм 2 пост | 1 | ST | 543,11 | 543,11 | ABJ | Заказ | 3 недели |  |  | 01.02.2018 |  |  |  | Электроустановочные изделия | Электроустановочные изделия |  |  | 6418677331404 | 0.100 | KG | 0.900 | CDM
2523 | 2523 | Рамка 3-постовая, 1 пост 2Schuko + 2 поста Schuko, серия Jussi, белый | 10 | ST | 231,16 | 2311,60 | ABJ | Заказ | 5 недель |  |  | 01.02.2018 |  |  |  | Электроустановочные изделия | spring® | Аксессуары для выключателей скрытой установки | Аксессуары для выключателей скрытой установки | 6410021661632 | 0.045 | KG | 0.250 | CDM
2523-100 | 2523-100 | Рамка 3-постовая для DoubleSchuko, 100мм серия Jussi, белая | 5 | ST | 281,51 | 1407,55 | ABJ | Заказ | 5 недель |  |  | 01.02.2018 |  |  |  | Электроустановочные изделия | spring® | Аксессуары для выключателей скрытой установки | Аксессуары для выключателей скрытой установки | 6410021661236 | 0.054 | KG | 0.512 | CDM
2523R-100 | 2523R-100 | Коробка наружного монтажа 100мм 3 пост | 1 | ST | 714,26 | 714,26 | ABJ | Заказ | 3 недели |  |  | 01.02.2018 |  |  |  | Электроустановочные изделия | Электроустановочные изделия |  |  | 6418677331411 | 0.100 | KG | 1.000 | CDM
2524 | 2524 | Рамка 4-постовая, 1 пост 2Schuko + 3 поста Schuko, серия Jussi, белый | 10 | ST | 276,94 | 2769,40 | ABJ | Заказ | 5 недель |  |  | 01.02.2018 |  |  |  | Электроустановочные изделия | spring® | Аксессуары для выключателей скрытой установки | Аксессуары для выключателей скрытой установки | 6410021661649 | 0.050 | KG | 0.404 | CDM
2524-100 | 2524-100 | Рамка 4-постовая для DoubleSchuko, 100мм серия Jussi, белая | 5 | ST | 427,99 | 2139,95 | ABJ | Заказ | 5 недель |  |  | 01.02.2018 |  |  |  | Электроустановочные изделия | spring® | Аксессуары для выключателей скрытой установки | Аксессуары для выключателей скрытой установки | 6410021661243 | 0.069 | KG | 0.808 | CDM
2525 | 2525 | Рамка 5-постовая, 1 пост 2Schuko + 4 поста Schuko, серия Jussi, белый | 10 | ST | 480,63 | 4806,30 | ABJ | Заказ | 5 недель |  |  | 01.02.2018 |  |  |  | Электроустановочные изделия | spring® | Аксессуары для выключателей скрытой установки | Аксессуары для выключателей скрытой установки | 6410021661656 | 0.060 | KG | 0.404 | CDM
2525-100 | 2525-100 | Рамка 5-постовая для DoubleSchuko, 100мм серия Jussi, белая | 5 | ST | 446,30 | 2231,50 | ABJ | Заказ | 5 недель |  |  | 01.02.2018 |  |  |  | Электроустановочные изделия | spring® | Аксессуары для выключателей скрытой установки | Аксессуары для выключателей скрытой установки | 6410021661250 | 0.081 | KG | 0.808 | CDM
2531 | 2531 | Накладка TV/FM розетки, Jussi, белый | 20 | ST | 107,57 | 2151,40 | ABJ | Заказ | 4 недели |  |  | 01.02.2018 |  |  |  | Электроустановочные изделия | spring® | Выключатели скрытой установки | alpha bs® | 6410070605700 | 0.012 | KG | 0.020 | CDM
2538-100-214 | 2538-100-214 | Накладка глухая, винтовое крепление, для 2Schuko, Jussi, белый | 1 | ST | 233,38 | 233,38 | ABJ | Заказ | 5 недель |  |  | 01.02.2018 |  |  |  | Электроустановочные изделия | spring® | Аксессуары для выключателей скрытой установки | Аксессуары для выключателей скрытой установки | 6418677335709 | 0.020 | KG | 0.164 | CDM
2538-212 | 2538-212 | Накладка глухая, Jussi, белый | 20 | ST | 233,38 | 4667,60 | ABJ | Заказ | 5 недель |  |  | 01.02.2018 |  |  |  | Электроустановочные изделия | spring® | Выключатели скрытой установки | Tango | 6410021660154 | 0.023 | KG | 0.143 | CDM
2538-81 | 2538-81 | Накладка глухая, Impressivo, антрацит | 1 | ST | 673,38 | 673,38 | ABJ | Заказ | 5 недель |  |  | 01.02.2018 |  |  |  | Электроустановочные изделия | spring® | Аксессуары для выключателей скрытой установки | Аксессуары для выключателей скрытой установки | 6418677330575 | 0.024 | KG | 0.187 | CDM
2538-83 | 2538-83 | Накладка глухая, Impressivo, алюмиий | 1 | ST | 957,81 | 957,81 | ABJ | Заказ | 5 недель |  |  | 01.02.2018 |  |  |  | Электроустановочные изделия | spring® | Аксессуары для выключателей скрытой установки | Аксессуары для выключателей скрытой установки | 6418677330582 | 0.024 | KG | 0.187 | CDM
2538-84 | 2538-84 | Накладка глухая, Impressivo, белый | 1 | ST | 568,85 | 568,85 | ABJ | Заказ | 5 недель |  |  | 01.02.2018 |  |  |  | Электроустановочные изделия | spring® | Аксессуары для выключателей скрытой установки | Аксессуары для выключателей скрытой установки | 6418677330551 | 0.024 | KG | 0.187 | CDM
2539-214 | 2539-214 | Накладка AUDIO для механизмов 0247.00 и 0248.00, Jussi, белый | 1 | ST | 1336,62 | 1336,62 | ABJ | Заказ | 5 недель |  |  | 01.02.2018 |  |  |  | Электроустановочные изделия | spring® | Аксессуары для выключателей скрытой установки | Аксессуары для выключателей скрытой установки | 6418677331343 | 0.030 | KG | 0.027 | CDM
2551-510-212 | 2551-510-212 | Адаптер для наружного монтажа Jussi | 10 | ST | 286,86 | 2868,60 | ABJ | Заказ | 5 недель |  |  | 01.02.2018 |  |  |  | Электроустановочные изделия | Выключатели для поверхностного монтажа | Аксессуары для поверхностного монтажа | Аксессуары для поверхностного монтажа | 6410024065710 | 0.071 | KG | 0.522 | CDM
2551L-212 | 2551L-212 | Адаптер для наружного монтажа 1 пост на короб, Jussi | 5 | ST | 503,22 | 2516,10 | ABJ | Заказ | 5 недель |  |  | 01.02.2018 |  |  |  | Электроустановочные изделия | Выключатели для поверхностного монтажа | Аксессуары для поверхностного монтажа | Аксессуары для поверхностного монтажа | 6410014027513 | 0.094 | KG | 1.044 | CDM
2551R-212 | 2551R-212 | Адаптер для наружного монтажа DoubleSchuko 1пост, Jussi | 10 | ST | 150,72 | 1507,20 | ABJ | Заказ | 5 недель |  |  | 01.02.2018 |  |  |  | Электроустановочные изделия | Выключатели для поверхностного монтажа | Аксессуары для поверхностного монтажа | Аксессуары для поверхностного монтажа | 6410025161510 | 0.035 | KG | 0.256 | CDM
2552-510-212 | 2552-510-212 | Коробка наружного монтажа 85мм 2 пост | 1 | ST | 696,01 | 696,01 | ABJ | Заказ | 3 недели |  |  | 01.02.2018 |  |  |  | Электроустановочные изделия | Электроустановочные изделия |  |  |  | 0.100 | KG | 0.500 | CDM
2607 | 2607 | Накладка глухая 1-постовая, 85мм, на защелках, Jussi,белый | 20 | ST | 350,18 | 7003,60 | ABJ | Заказ | 5 недель |  |  | 01.02.2018 |  |  |  | Электроустановочные изделия | spring® | Аксессуары для выключателей скрытой установки | Аксессуары для выключателей скрытой установки | 6410021660512 | 0.050 | KG | 0.261 | CDM
2608 | 2608 | Накладка глухая 1-постовая, 100мм, для 2Shuko, винтовое крепление, Jussi,белый | 10 | ST | 341,02 | 3410,20 | ABJ | Заказ | 5 недель |  |  | 01.02.2018 |  |  |  | Электроустановочные изделия | spring® | Аксессуары для выключателей скрытой установки | Аксессуары для выключателей скрытой установки | 6410021660529 | 0.050 | KG | 0.184 | CDM
2752 | 2752 | Плата для подписи Jussi, Impressivo | 10 | ST | 105,28 | 1052,80 | ABJ | Заказ | 5 недель |  |  | 01.02.2018 |  |  |  | Электроустановочные изделия | spring® | Выключатели скрытой установки | Tango | 6438199000848 | 0.043 | KG | 0.006 | CDM
2B00A | STJ2 B 00A | Панель с защитым пластроном и дин-рейкой | 1 | ST | 4392,48 | 4392,48 | STJ | Заказ | 6 недель |  |  | 23.05.2018 |  |  |  | Шкафная продукция | Сборочные модули для шкафов | EDF | EDF | 4011617375869 | 2.496 | KG | 0.028 | M3
2B0A | STJ2 B 0A | Панель с защитым пластроном и дин-рейкой | 1 | ST | 6110,63 | 6110,63 | STJ | Заказ | 5 недель |  |  | 23.05.2018 |  |  |  | Шкафная продукция | Сборочные модули для шкафов | EDF | EDF | 4011617376026 | 3.340 | KG | 0.039 | M3
2B1A | STJ2 B 1A | Панель с защитым пластроном и дин-рейкой | 1 | ST | 7644,45 | 7644,45 | STJ | Заказ | 5 недель |  |  | 23.05.2018 |  |  |  | Шкафная продукция | Сборочные модули для шкафов | EDF | EDF | 4011617376217 | 4.040 | KG | 0.046 | M3
2B2A | STJ2 B 2A | Панель с защитым пластроном и дин-рейкой | 1 | ST | 7361,09 | 7361,09 | STJ | Заказ | 5 недель |  |  | 23.05.2018 |  |  |  | Шкафная продукция | Сборочные модули для шкафов | EDF | EDF | 4011617376330 | 4.784 | KG | 0.055 | M3
2B3A | STJ2 B 3A | Панель с защитым пластроном и дин-рейкой | 1 | ST | 9547,64 | 9547,64 | STJ | Заказ | 5 недель |  |  | 23.05.2018 |  |  |  | Шкафная продукция | Сборочные модули для шкафов | EDF | EDF | 4011617376507 | 5.200 | KG | 0.065 | M3
2B4A | STJ2 B 4A | Панель с защитым пластроном и дин-рейкой | 1 | ST | 9819,85 | 9819,85 | STJ | Заказ | 5 недель |  |  | 23.05.2018 |  |  |  | Шкафная продукция | Сборочные модули для шкафов | EDF | EDF | 4011617376620 | 6.032 | KG | 0.062 | M3
2B5A | STJ2 B 5A | Панель с защитым пластроном и дин-рейкой | 1 | ST | 22645,58 | 22645,58 | STJ | Заказ | 5 недель |  |  | 23.05.2018 |  |  |  | Шкафная продукция | Сборочные модули для шкафов | EDF | EDF | 4011617376767 | 6.450 | KG | 0.050 | M3
2CC5201307R0171 | ZLS635 | Контактн.элемент д.с.контакт ZLS635 | 1 | ST | 0,00 | 0,00 | CMC | Заказ | 5 недель | Продажи прекращены |  |  | 06.12.2013 |  |  | Модульные устройства | Аксессуары для втычной распределительной системы | Аксессуары для втычной распределительной системы | Аксессуары для втычной распределительной системы | 7612270109265 | 0.030 | KG | 12.000 | CCM
2CCA017429R0001 | ZLS519 | Соединит.элемент 12шт. ZLS519 | 1 | PAK | 518,71 | 518,71 | CMC | Заказ | 5 недель |  |  | 23.05.2018 |  |  |  | Модульные устройства | Аксессуары для втычной распределительной системы | Аксессуары для втычной распределительной системы | Аксессуары для втычной распределительной системы | 7612270054268 | 0.010 | KG | 12.000 | CCM
2CCA180069R0001 | ZLS235 | Крышка клемного блока ZLS235 | 1 | ST | 406,56 | 406,56 | CMC | Заказ | 5 недель |  |  | 23.05.2018 |  |  |  | Модульные устройства | Аксессуары для втычной распределительной системы | Аксессуары для втычной распределительной системы | Аксессуары для втычной распределительной системы | 7612270021543 | 0.040 | KG | 12.000 | CCM
2CCA180081R0001 | ZLS74 | Компенсатор высоты ZLS74(10 шт. в пач.) | 1 | PAK | 2897,37 | 2897,37 | CMC | Заказ | 5 недель |  |  | 23.05.2018 |  |  |  | Модульные устройства | Аксессуары для втычной распределительной системы | Аксессуары для втычной распределительной системы | Аксессуары для втычной распределительной системы | 7612270019632 | 0.010 | KG | 4.000 | CCM
2CCA180152R0001 | ZLS224R | Клемма прав.ZLS224R | 1 | ST | 2803,91 | 2803,91 | CMC | Заказ | 5 недель |  |  | 23.05.2018 |  |  |  | Модульные устройства | Аксессуары для втычной распределительной системы | Аксессуары для втычной распределительной системы | Аксессуары для втычной распределительной системы | 7612270510726 | 0.090 | KG | 342.000 | CCM
2CCA180153R0001 | ZLS225R | Клемма прав.ZLS225R | 1 | ST | 2224,43 | 2224,43 | CMC | Заказ | 5 недель |  |  | 23.05.2018 |  |  |  | Модульные устройства | Аксессуары для втычной распределительной системы | Аксессуары для втычной распределительной системы | Аксессуары для втычной распределительной системы | 7612270510733 | 0.090 | KG | 342.000 | CCM
2CCA180154R0001 | ZLS224LAB | Клемма доп.шин ZLS224LAB | 1 | ST | 3902,12 | 3902,12 | CMC | Заказ | 5 недель |  |  | 23.05.2018 |  |  |  | Модульные устройства | Аксессуары для втычной распределительной системы | Аксессуары для втычной распределительной системы | Аксессуары для втычной распределительной системы | 7612270054251 | 0.170 | KG | 342.000 | CCM
2CCA180155R0001 | ZLS225LAB | Клемма доп.шин ZLS225LAB | 1 | ST | 3322,62 | 3322,62 | CMC | Заказ | 5 недель |  |  | 23.05.2018 |  |  |  | Модульные устройства | Аксессуары для втычной распределительной системы | Аксессуары для втычной распределительной системы | Аксессуары для втычной распределительной системы | 7612270054220 | 0.170 | KG | 342.000 | CCM
2CCA180160R0001 | ZLS808 | Шасси 8 модул.ZLS808 | 1 | ST | 792,11 | 792,11 | CMC | Заказ | 5 недель |  |  | 23.05.2018 |  |  |  | Модульные устройства | Аксессуары для втычной распределительной системы | Аксессуары для втычной распределительной системы | Аксессуары для втычной распределительной системы | 7612270021796 | 0.090 | KG | 298.080 | CCM
2CCA180161R0001 | ZLS806 | Шасси 6 модул.ZLS806 | 1 | ST | 715,00 | 715,00 | CMC | Заказ | 5 недель |  |  | 23.05.2018 |  |  |  | Модульные устройства | Аксессуары для втычной распределительной системы | Аксессуары для втычной распределительной системы | Аксессуары для втычной распределительной системы | 7612270021789 | 0.070 | KG | 223.560 | CCM
2CCA180450R0001 | ZLS840 | Комбинирован.модуль ZLS840 | 1 | ST | 2107,61 | 2107,61 | CMC | Заказ | 5 недель |  |  | 23.05.2018 |  |  |  | Модульные устройства | Аксессуары для втычной распределительной системы | Аксессуары для втычной распределительной системы | Аксессуары для втычной распределительной системы | 7612270054046 | 0.050 | KG | 112.000 | CCM
2CCA180451R0001 | ZLS8403LWT-S | Комб.модуль одинар.ZLS8403LWT-S | 1 | ST | 2822,61 | 2822,61 | CMC | Заказ | 5 недель |  |  | 23.05.2018 |  |  |  | Модульные устройства | Аксессуары для втычной распределительной системы | Аксессуары для втычной распределительной системы | Аксессуары для втычной распределительной системы | 7612270054053 | 0.090 | KG | 112.000 | CCM
2CCA180452R0001 | ZLS8403LNWT-S | Комб.модуль одинар.ZLS8403LNWT-S | 1 | ST | 0,00 | 0,00 | CMC | Заказ | 5 недель | Продажи прекращены |  |  | 06.12.2011 |  |  | Модульные устройства | Аксессуары для втычной распределительной системы | Аксессуары для втычной распределительной системы | Аксессуары для втычной распределительной системы | 7612270054077 | 0.100 | KG | 112.000 | CCM
2CCA180453R0001 | ZLS8403LABWT-S | Комб.модуль одинар.ZLS8403LABWT-S | 1 | ST | 2897,37 | 2897,37 | CMC | Заказ | 5 недель |  |  | 23.05.2018 |  |  |  | Модульные устройства | Аксессуары для втычной распределительной системы | Аксессуары для втычной распределительной системы | Аксессуары для втычной распределительной системы | 7612270054091 | 0.100 | KG | 112.000 | CCM
2CCA180454R0001 | ZLS8403LNABWT-S | Комб.модуль одинар.ZLS8403LNABWT-S | 1 | ST | 0,00 | 0,00 | CMC | Заказ | 5 недель | Продажи прекращены |  |  | 06.12.2011 |  |  | Модульные устройства | Аксессуары для втычной распределительной системы | Аксессуары для втычной распределительной системы | Аксессуары для втычной распределительной системы | 7612270054114 | 0.100 | KG | 112.000 | CCM
2CCA180463R0001 | ZLS8403LNWB-S | Комб.модуль одинар.ZLS8403LNWB-S | 1 | ST | 0,00 | 0,00 | CMC | Заказ | 5 недель | Продажи прекращены |  |  | 06.12.2013 |  |  | Модульные устройства | Аксессуары для втычной распределительной системы | Аксессуары для втычной распределительной системы | Аксессуары для втычной распределительной системы | 7612270054084 | 0.100 | KG | 112.000 | CCM
2CCA180464R0001 | ZLS8403LABWB-S | Комб.модуль одинар.ZLS8403LABWB-S | 1 | ST | 2897,37 | 2897,37 | CMC | Заказ | 5 недель |  |  | 23.05.2018 |  |  |  | Модульные устройства | Аксессуары для втычной распределительной системы | Аксессуары для втычной распределительной системы | Аксессуары для втычной распределительной системы | 7612270054107 | 0.100 | KG | 112.000 | CCM
2CCA180550R0001 | ZLS964 | Заглушка ZLS964 | 1 | ST | 359,46 | 359,46 | CMC | Заказ | 5 недель |  |  | 23.05.2018 |  |  |  | Модульные устройства | Аксессуары для втычной распределительной системы |  |  | 7612271444556 | 0.020 | KG | 13.400 | CCM
2CCA180551R0001 | ZLS970 | Адаптер 32А ZLS970 | 1 | ST | 538,02 | 538,02 | CMC | Заказ | 5 недель |  |  | 23.05.2018 |  |  |  | Модульные устройства | Аксессуары для втычной распределительной системы |  |  | 7612271444563 | 0.030 | KG | 13.400 | CCM
2CCA180552R0001 | ZLS971 | Адаптер 32А ZLS971 | 1 | ST | 538,02 | 538,02 | CMC | Заказ | 5 недель |  |  | 23.05.2018 |  |  |  | Модульные устройства | Аксессуары для втычной распределительной системы |  |  | 7612271444570 | 0.030 | KG | 13.400 | CCM
2CCA180553R0001 | ZLS970N | Адаптер 32А ZLS970N | 1 | ST | 538,02 | 538,02 | CMC | Заказ | 5 недель |  |  | 23.05.2018 |  |  |  | Модульные устройства | Аксессуары для втычной распределительной системы |  |  | 7612271444587 | 0.030 | KG | 13.400 | CCM
2CCA180554R0001 | ZLS971N | Адаптер 32А ZLS971N | 1 | ST | 538,02 | 538,02 | CMC | Заказ | 5 недель |  |  | 23.05.2018 |  |  |  | Модульные устройства | Аксессуары для втычной распределительной системы |  |  | 7612271444570 | 0.030 | KG | 13.400 | CCM
2CCA180555R0001 | ZLS972 | Адаптер 63А ZLS972 | 1 | ST | 647,01 | 647,01 | CMC | Заказ | 5 недель |  |  | 23.05.2018 |  |  |  | Модульные устройства | Аксессуары для втычной распределительной системы |  |  | 7612271444709 | 0.034 | KG | 13.400 | CCM
2CCA180556R0001 | ZLS973 | Адаптер 63А ZLS973 | 1 | ST | 647,01 | 647,01 | CMC | Заказ | 5 недель |  |  | 23.05.2018 |  |  |  | Модульные устройства | Аксессуары для втычной распределительной системы |  |  | 7612271444716 | 0.034 | KG | 13.400 | CCM
2CCA180557R0001 | ZLS972N | Адаптер 63А ZLS972N | 1 | ST | 647,01 | 647,01 | CMC | Заказ | 5 недель |  |  | 23.05.2018 |  |  |  | Модульные устройства | Аксессуары для втычной распределительной системы |  |  | 7612271444723 | 0.034 | KG | 13.400 | CCM
2CCA180558R0001 | ZLS973N | Адаптер 63А ZLS973N | 1 | ST | 647,01 | 647,01 | CMC | Заказ | 5 недель |  |  | 23.05.2018 |  |  |  | Модульные устройства | Аксессуары для втычной распределительной системы |  |  | 7612271444730 | 0.034 | KG | 13.400 | CCM
2CCA180559R0001 | ZLS970300MM | Адаптер 32А ZLS970300MM | 1 | ST | 647,01 | 647,01 | CMC | Заказ | 5 недель |  |  | 23.05.2018 |  |  |  | Модульные устройства | Аксессуары для втычной распределительной системы |  |  | 7612271444747 | 0.036 | KG | 13.400 | CCM
2CCA180560R0001 | ZLS971300MM | Адаптер 32А ZLS971300MM | 1 | ST | 647,01 | 647,01 | CMC | Заказ | 5 недель |  |  | 23.05.2018 |  |  |  | Модульные устройства | Аксессуары для втычной распределительной системы |  |  | 7612271444754 | 0.036 | KG | 13.400 | CCM
2CCA180561R0001 | ZLS970N300MM | Адаптер 32А ZLS970N300MM | 1 | ST | 647,01 | 647,01 | CMC | Заказ | 5 недель |  |  | 23.05.2018 |  |  |  | Модульные устройства | Аксессуары для втычной распределительной системы |  |  | 7612271444761 | 0.036 | KG | 13.400 | CCM
2CCA180562R0001 | ZLS971N300MM | Адаптер 32А ZLS971N300MM | 1 | ST | 647,01 | 647,01 | CMC | Заказ | 5 недель |  |  | 23.05.2018 |  |  |  | Модульные устройства | Аксессуары для втычной распределительной системы |  |  | 7612271444778 | 0.036 | KG | 13.400 | CCM
2CCA180563R0001 | ZLS972300MM | Адаптер 63А ZLS972300MM | 1 | ST | 753,69 | 753,69 | CMC | Заказ | 5 недель |  |  | 23.05.2018 |  |  |  | Модульные устройства | Аксессуары для втычной распределительной системы |  |  | 7612271444785 | 0.047 | KG | 13.400 | CCM
2CCA180564R0001 | ZLS973300MM | Адаптер 63А ZLS973300MM | 1 | ST | 753,69 | 753,69 | CMC | Заказ | 5 недель |  |  | 23.05.2018 |  |  |  | Модульные устройства | Аксессуары для втычной распределительной системы |  |  | 7612271444792 | 0.047 | KG | 13.400 | CCM
2CCA180565R0001 | ZLS972N300MM | Адаптер 63А ZLS972N300MM | 1 | ST | 753,69 | 753,69 | CMC | Заказ | 5 недель |  |  | 23.05.2018 |  |  |  | Модульные устройства | Аксессуары для втычной распределительной системы |  |  | 7612271444808 | 0.047 | KG | 13.400 | CCM
2CCA180566R0001 | ZLS973N300MM | Адаптер 63А ZLS973N300MM | 1 | ST | 753,69 | 753,69 | CMC | Заказ | 5 недель |  |  | 23.05.2018 |  |  |  | Модульные устройства | Аксессуары для втычной распределительной системы |  |  | 7612271444815 | 0.047 | KG | 13.400 | CCM
2CCA180637R0001 | ZLS782 | Шинная разводка ZLS782 | 1 | ST | 0,00 | 0,00 | CMC | Заказ | 5 недель | Продажи прекращены |  |  | 08.06.2016 |  |  | Модульные устройства | Аксессуары для втычной распределительной системы | Аксессуары для втычной распределительной системы | Аксессуары для втычной распределительной системы | 7612270109104 | 0.550 | KG | 684.250 | CCM
2CCA180639R0001 | ZLS785 | Шинная разводка ZLS785 | 1 | ST | 0,00 | 0,00 | CMC | Заказ | 5 недель | Продажи прекращены |  |  | 08.06.2016 |  |  | Модульные устройства | Аксессуары для втычной распределительной системы | Аксессуары для втычной распределительной системы | Аксессуары для втычной распределительной системы | 7612270109210 | 0.710 | KG | 941.850 | CCM
2CCA180642R0001 | ZLS786 | Шинная разводка ZLS786 | 1 | ST | 0,00 | 0,00 | CMC | Заказ | 5 недель | Продажи прекращены |  |  | 08.06.2016 |  |  | Модульные устройства | Аксессуары для втычной распределительной системы | Аксессуары для втычной распределительной системы | Аксессуары для втычной распределительной системы | 7612270109227 | 0.810 | KG | 941.850 | CCM
2CCA180652R0001 | ZLS171 | Адаптер 63А ZLS171 | 1 | ST | 0,00 | 0,00 | CMC | Заказ | 5 недель | Снятие с заменой | 2CCA180556R0001 | 02.03.2016 | 19.01.2018 |  |  | Модульные устройства | Аксессуары для втычной распределительной системы | Аксессуары для втычной распределительной системы | Аксессуары для втычной распределительной системы | 7612270505517 | 0.030 | KG | 22.950 | CCM
2CCA180653R0001 | ZLS172 | Адаптер 63А ZLS172 | 1 | ST | 0,00 | 0,00 | CMC | Заказ | 5 недель | Снятие с заменой | 2CCA180556R0001 | 02.03.2016 | 19.01.2018 |  |  | Модульные устройства | Аксессуары для втычной распределительной системы | Аксессуары для втычной распределительной системы | Аксессуары для втычной распределительной системы | 7612270505524 | 0.030 | KG | 22.950 | CCM
2CCA180654R0001 | ZLS173 | Адаптер 63А ZLS173 | 1 | ST | 0,00 | 0,00 | CMC | Заказ | 5 недель | Снятие с заменой | 2CCA180556R0001 | 02.03.2016 | 19.01.2018 |  |  | Модульные устройства | Аксессуары для втычной распределительной системы | Аксессуары для втычной распределительной системы | Аксессуары для втычной распределительной системы | 7612270505531 | 0.030 | KG | 22.950 | CCM
2CCA180655R0001 | ZLS170 | Адаптер 63А ZLS170 | 1 | ST | 0,00 | 0,00 | CMC | Заказ | 5 недель | Снятие с заменой | 2CCA180558R0001 | 02.03.2016 | 19.01.2018 |  |  | Модульные устройства | Аксессуары для втычной распределительной системы | Аксессуары для втычной распределительной системы | Аксессуары для втычной распределительной системы | 7612270505500 | 0.030 | KG | 22.950 | CCM
2CCA180656R0001 | ZLS167 | Адаптер 63А ZLS167 | 1 | ST | 0,00 | 0,00 | CMC | Заказ | 5 недель | Снятие с заменой | 2CCA180555R0001 | 02.03.2016 | 19.01.2018 |  |  | Модульные устройства | Аксессуары для втычной распределительной системы | Аксессуары для втычной распределительной системы | Аксессуары для втычной распределительной системы | 7612270505647 | 0.030 | KG | 22.950 | CCM
2CCA180657R0001 | ZLS168 | Адаптер 63А ZLS168 | 1 | ST | 0,00 | 0,00 | CMC | Заказ | 5 недель | Снятие с заменой | 2CCA180555R0001 | 02.03.2016 | 21.12.2016 |  |  | Модульные устройства | Аксессуары для втычной распределительной системы | Аксессуары для втычной распределительной системы | Аксессуары для втычной распределительной системы | 7612270505654 | 0.030 | KG | 22.950 | CCM
2CCA180658R0001 | ZLS169 | Адаптер 63А ZLS169 | 1 | ST | 0,00 | 0,00 | CMC | Заказ | 5 недель | Снятие с заменой | 2CCA180555R0001 | 02.03.2016 | 19.01.2018 |  |  | Модульные устройства | Аксессуары для втычной распределительной системы | Аксессуары для втычной распределительной системы | Аксессуары для втычной распределительной системы | 7612270505661 | 0.030 | KG | 22.950 | CCM
2CCA180659R0001 | ZLS166 | Адаптер 63А ZLS166 | 1 | ST | 0,00 | 0,00 | CMC | Заказ | 5 недель | Снятие с заменой | 2CCA180565R0001 | 02.03.2016 | 21.12.2016 |  |  | Модульные устройства | Аксессуары для втычной распределительной системы | Аксессуары для втычной распределительной системы | Аксессуары для втычной распределительной системы | 7612270505630 | 0.030 | KG | 22.950 | CCM
2CCA180660R0001 | ZLS161 | Адаптер 32А ZLS161 | 1 | ST | 0,00 | 0,00 | CMC | Заказ | 5 недель | Снятие с заменой | 2CCA180552R0001 | 02.03.2016 | 19.01.2018 |  |  | Модульные устройства | Аксессуары для втычной распределительной системы | Аксессуары для втычной распределительной системы | Аксессуары для втычной распределительной системы | 7612270505609 | 0.020 | KG | 22.950 | CCM
2CCA180661R0001 | ZLS162 | Адаптер 32А ZLS162 | 1 | ST | 0,00 | 0,00 | CMC | Заказ | 5 недель | Снятие с заменой | 2CCA180552R0001 | 02.03.2016 | 21.12.2016 |  |  | Модульные устройства | Аксессуары для втычной распределительной системы | Аксессуары для втычной распределительной системы | Аксессуары для втычной распределительной системы | 7612270505616 | 0.020 | KG | 22.950 | CCM
2CCA180662R0001 | ZLS163 | Адаптер 32А ZLS163 | 1 | ST | 0,00 | 0,00 | CMC | Заказ | 5 недель | Снятие с заменой | 2CCA180552R0001 | 02.03.2016 | 21.12.2016 |  |  | Модульные устройства | Аксессуары для втычной распределительной системы | Аксессуары для втычной распределительной системы | Аксессуары для втычной распределительной системы | 7612270505623 | 0.020 | KG | 25.500 | CCM
2CCA180663R0001 | ZLS160 | Адаптер 32А ZLS160 | 1 | ST | 0,00 | 0,00 | CMC | Заказ | 5 недель | Снятие с заменой | 2CCA180554R0001 | 02.03.2016 | 19.01.2018 |  |  | Модульные устройства | Аксессуары для втычной распределительной системы | Аксессуары для втычной распределительной системы | Аксессуары для втычной распределительной системы | 7612270505593 | 0.020 | KG | 22.950 | CCM
2CCA180664R0001 | ZLS177 | Адаптер 32А ZLS177 | 1 | ST | 0,00 | 0,00 | CMC | Заказ | 5 недель | Снятие с заменой | 2CCA180551R0001 | 02.03.2016 | 21.12.2016 |  |  | Модульные устройства | Аксессуары для втычной распределительной системы | Аксессуары для втычной распределительной системы | Аксессуары для втычной распределительной системы | 7612270505562 | 0.020 | KG | 22.950 | CCM
2CCA180665R0001 | ZLS178 | Адаптер 32А ZLS178 | 1 | ST | 0,00 | 0,00 | CMC | Заказ | 5 недель | Снятие с заменой | 2CCA180551R0001 | 02.03.2016 | 21.12.2016 |  |  | Модульные устройства | Аксессуары для втычной распределительной системы | Аксессуары для втычной распределительной системы | Аксессуары для втычной распределительной системы | 7612270505579 | 0.020 | KG | 22.950 | CCM
2CCA180666R0001 | ZLS179 | Адаптер 32А ZLS179 | 1 | ST | 0,00 | 0,00 | CMC | Заказ | 5 недель | Снятие с заменой | 2CCA180551R0001 | 02.03.2016 | 21.12.2016 |  |  | Модульные устройства | Аксессуары для втычной распределительной системы | Аксессуары для втычной распределительной системы | Аксессуары для втычной распределительной системы | 7612270505586 | 0.020 | KG | 22.950 | CCM
2CCA180667R0001 | ZLS176 | Адаптер 32А ZLS176 | 1 | ST | 0,00 | 0,00 | CMC | Заказ | 5 недель | Снятие с заменой | 2CCA180553R0001 | 02.03.2016 | 31.03.2017 |  |  | Модульные устройства | Аксессуары для втычной распределительной системы | Аксессуары для втычной распределительной системы | Аксессуары для втычной распределительной системы | 7612270505555 | 0.020 | KG | 22.950 | CCM
2CCA180668R0001 | ZLS164 | Адаптер заглушка ZLS164 | 1 | ST | 0,00 | 0,00 | CMC | Заказ | 5 недель | Снятие с заменой | 2CCA180550R0001 | 02.03.2016 | 21.12.2016 |  |  | Модульные устройства | Аксессуары для втычной распределительной системы | Аксессуары для втычной распределительной системы | Аксессуары для втычной распределительной системы | 7612270505548 | 0.020 | KG | 22.950 | CCM
2CCA180671R0001 | ZLS174 | Набор соединителей ZLS174 | 1 | ST | 0,00 | 0,00 | CMC | Заказ | 5 недель | Снятие с заменой | 2CCC703715R0001 | 02.03.2016 | 19.01.2018 |  |  | Модульные устройства | Аксессуары для втычной распределительной системы | Аксессуары для втычной распределительной системы | Аксессуары для втычной распределительной системы |  | 0.030 | KG | 22.950 | CCM
2CCA180702R0001 | ZLS730 | Концевой элемент 2шт. ZLS730 | 1 | PAK | 1469,72 | 1469,72 | CMC | Заказ | 5 недель |  |  | 23.05.2018 |  |  |  | Модульные устройства | Аксессуары для втычной распределительной системы | Аксессуары для втычной распределительной системы | Аксессуары для втычной распределительной системы | 7612270523535 | 0.070 | KG | 54.000 | CCM
2CCA180790R0001 | ZMS400 | Соединит.элемент ZMS400 | 1 | ST | 0,00 | 0,00 | CMC | Заказ | 5 недель | Снятие с заменой | 2CCS500900R0151 | 02.03.2016 | 19.01.2018 |  |  | Модульные устройства | Аксессуары для втычной распределительной системы | Аксессуары для втычной распределительной системы | Аксессуары для втычной распределительной системы | 7612270021154 | 0.040 | KG | 10.000 | CCM
2CCA180830R0001 | ZLS241 | Адаптер 4пр. ZLS241 | 1 | ST | 0,00 | 0,00 | CMC | Заказ | 5 недель | Продажи прекращены |  | 02.03.2016 | 21.12.2016 |  |  | Модульные устройства | Аксессуары для втычной распределительной системы | Аксессуары для втычной распределительной системы | Аксессуары для втычной распределительной системы | 7612270523504 | 0.230 | KG | 91.800 | CCM
2CCA180831R0001 | ZLS240 | Адаптер 3пр. ZLS240 | 1 | ST | 0,00 | 0,00 | CMC | Заказ | 5 недель | Продажи прекращены |  | 02.03.2016 | 21.12.2016 |  |  | Модульные устройства | Аксессуары для втычной распределительной системы | Аксессуары для втычной распределительной системы | Аксессуары для втычной распределительной системы | 7612270523498 | 0.180 | KG | 68.850 | CCM
2CCA180960R0001 | ZLS241/L170 | Адаптер 4 пр. ZLS241/L170 | 1 | ST | 0,00 | 0,00 | CMC | Заказ | 5 недель | Продажи прекращены |  | 02.03.2016 | 21.12.2016 |  |  | Модульные устройства | Аксессуары для втычной распределительной системы | Аксессуары для втычной распределительной системы | Аксессуары для втычной распределительной системы | 7612270109050 | 0.260 | KG | 91.800 | CCM
2CCA180961R0001 | ZLS240/L170 | Адаптер 3 пр. ZLS240/L170 | 1 | ST | 0,00 | 0,00 | CMC | Заказ | 5 недель | Продажи прекращены |  | 02.03.2016 | 21.12.2016 |  |  | Модульные устройства | Аксессуары для втычной распределительной системы | Аксессуары для втычной распределительной системы | Аксессуары для втычной распределительной системы | 7612270109043 | 0.250 | KG | 68.850 | CCM
2CCA180970R0001 | ZLS180 | Адаптер комб.32А ZLS180 | 1 | ST | 0,00 | 0,00 | CMC | Заказ | 5 недель | Продажи прекращены |  | 02.03.2016 | 21.12.2016 |  |  | Модульные устройства | Аксессуары для втычной распределительной системы | Аксессуары для втычной распределительной системы | Аксессуары для втычной распределительной системы | 7612270523399 | 0.040 | KG | 47.175 | CCM
2CCA180971R0001 | ZLS181 | Адаптер комб.32А ZLS181 | 1 | ST | 0,00 | 0,00 | CMC | Заказ | 5 недель | Продажи прекращены |  | 02.03.2016 | 19.01.2018 |  |  | Модульные устройства | Аксессуары для втычной распределительной системы | Аксессуары для втычной распределительной системы | Аксессуары для втычной распределительной системы | 7612270523405 | 0.040 | KG | 47.175 | CCM
2CCA180972R0001 | ZLS182 | Адаптер комб.32А ZLS182 | 1 | ST | 0,00 | 0,00 | CMC | Заказ | 5 недель | Продажи прекращены |  | 02.03.2016 | 21.12.2016 |  |  | Модульные устройства | Аксессуары для втычной распределительной системы | Аксессуары для втычной распределительной системы | Аксессуары для втычной распределительной системы | 7612270523412 | 0.040 | KG | 47.175 | CCM
2CCA180973R0001 | ZLS183 | Адаптер комб.32А ZLS183 | 1 | ST | 0,00 | 0,00 | CMC | Заказ | 5 недель | Продажи прекращены |  | 02.03.2016 | 21.12.2016 |  |  | Модульные устройства | Аксессуары для втычной распределительной системы | Аксессуары для втычной распределительной системы | Аксессуары для втычной распределительной системы | 7612270523429 | 0.060 | KG | 68.850 | CCM
2CCA180974R0001 | ZLS184 | Адаптер комб.32А ZLS184 | 1 | ST | 0,00 | 0,00 | CMC | Заказ | 5 недель | Продажи прекращены |  | 02.03.2016 | 21.12.2016 |  |  | Модульные устройства | Аксессуары для втычной распределительной системы | Аксессуары для втычной распределительной системы | Аксессуары для втычной распределительной системы | 7612270523436 | 0.080 | KG | 91.800 | CCM
2CCA180975R0001 | ZLS186 | Адаптер комб.63А ZLS186 | 1 | ST | 0,00 | 0,00 | CMC | Заказ | 5 недель | Продажи прекращены |  | 02.03.2016 | 21.12.2016 |  |  | Модульные устройства | Аксессуары для втычной распределительной системы | Аксессуары для втычной распределительной системы | Аксессуары для втычной распределительной системы | 7612270523443 | 0.050 | KG | 47.175 | CCM
2CCA180976R0001 | ZLS187 | Адаптер комб.63А ZLS187 | 1 | ST | 0,00 | 0,00 | CMC | Заказ | 5 недель | Продажи прекращены |  | 02.03.2016 | 21.12.2016 |  |  | Модульные устройства | Аксессуары для втычной распределительной системы | Аксессуары для втычной распределительной системы | Аксессуары для втычной распределительной системы | 7612270523450 | 0.050 | KG | 47.175 | CCM
2CCA180977R0001 | ZLS188 | Адаптер комб.63А ZLS188 | 1 | ST | 0,00 | 0,00 | CMC | Заказ | 5 недель | Продажи прекращены |  | 02.03.2016 | 21.12.2016 |  |  | Модульные устройства | Аксессуары для втычной распределительной системы | Аксессуары для втычной распределительной системы | Аксессуары для втычной распределительной системы | 7612270523467 | 0.050 | KG | 47.175 | CCM
2CCA180978R0001 | ZLS189 | Адаптер комб.63А ZLS189 | 1 | ST | 0,00 | 0,00 | CMC | Заказ | 5 недель | Продажи прекращены |  | 02.03.2016 | 21.12.2016 |  |  | Модульные устройства | Аксессуары для втычной распределительной системы | Аксессуары для втычной распределительной системы | Аксессуары для втычной распределительной системы | 7612270523474 | 0.070 | KG | 68.850 | CCM
2CCA180979R0001 | ZLS190 | Адаптер комб.63А ZLS190 | 1 | ST | 0,00 | 0,00 | CMC | Заказ | 5 недель | Продажи прекращены |  | 02.03.2016 | 21.12.2016 |  |  | Модульные устройства | Аксессуары для втычной распределительной системы | Аксессуары для втычной распределительной системы | Аксессуары для втычной распределительной системы | 7612270523481 | 0.090 | KG | 91.800 | CCM
2CCA181065R0001 | ZLS813/RED | Клемма 50мм ZLS813/RED | 1 | ST | 0,00 | 0,00 | CMC | Заказ | 5 недель | Продажи прекращены |  |  | 10.04.2015 |  |  | Модульные устройства | Аксессуары для втычной распределительной системы | Аксессуары для втычной распределительной системы | Аксессуары для втычной распределительной системы | 7612270107988 | 0.020 | KG | 40.500 | CCM
2CCA181066R0001 | ZLS816/ORANGE | Клемма 50мм ZLS816/ORANGE | 1 | ST | 0,00 | 0,00 | CMC | Заказ | 5 недель | Продажи прекращены |  |  | 10.04.2015 |  |  | Модульные устройства | Аксессуары для втычной распределительной системы | Аксессуары для втычной распределительной системы | Аксессуары для втычной распределительной системы | 7612270108008 | 0.050 | KG | 40.500 | CCM
2CCA181075R0001 | ZLS812/RED | Клемма 10мм ZLS812/RED | 1 | ST | 0,00 | 0,00 | CMC | Заказ | 5 недель | Продажи прекращены |  |  | 10.04.2015 |  |  | Модульные устройства | Аксессуары для втычной распределительной системы | Аксессуары для втычной распределительной системы | Аксессуары для втычной распределительной системы | 7612270107971 | 0.050 | KG | 20.250 | CCM
2CCA181076R0001 | ZLS815/ORANGE | Клемма 10мм ZLS815/ORANGE | 1 | ST | 0,00 | 0,00 | CMC | Заказ | 5 недель | Продажи прекращены |  |  | 10.04.2015 |  |  | Модульные устройства | Аксессуары для втычной распределительной системы | Аксессуары для втычной распределительной системы | Аксессуары для втычной распределительной системы | 7612270107995 | 0.050 | KG | 20.250 | CCM
2CCA181608R0001 | ZLS166L300 | Адаптер 63А ZLS166L300 | 1 | ST | 0,00 | 0,00 | CMC | Заказ | 5 недель | Снятие с заменой | 2CCA180565R0001 | 02.03.2016 | 19.01.2018 |  |  | Модульные устройства | Аксессуары для втычной распределительной системы | Аксессуары для втычной распределительной системы | Аксессуары для втычной распределительной системы | 7612270510740 | 0.050 | KG | 25.500 | CCM
2CCA181609R0001 | ZLS167L300 | Адаптер 63А ZLS167L300 | 1 | ST | 0,00 | 0,00 | CMC | Заказ | 5 недель | Снятие с заменой | 2CCA180563R0001 | 02.03.2016 | 21.12.2016 |  |  | Модульные устройства | Аксессуары для втычной распределительной системы | Аксессуары для втычной распределительной системы | Аксессуары для втычной распределительной системы | 7612270510757 | 0.050 | KG | 22.950 | CCM
2CCA181610R0001 | ZLS168L300 | Адаптер 63А ZLS168L300 | 1 | ST | 0,00 | 0,00 | CMC | Заказ | 5 недель | Снятие с заменой | 2CCA180563R0001 | 02.03.2016 | 21.12.2016 |  |  | Модульные устройства | Аксессуары для втычной распределительной системы | Аксессуары для втычной распределительной системы | Аксессуары для втычной распределительной системы | 7612270510764 | 0.050 | KG | 22.950 | CCM
2CCA181611R0001 | ZLS169L300 | Адаптер 63А ZLS169L300 | 1 | ST | 0,00 | 0,00 | CMC | Заказ | 5 недель | Снятие с заменой | 2CCA180563R0001 | 02.03.2016 | 21.12.2016 |  |  | Модульные устройства | Аксессуары для втычной распределительной системы | Аксессуары для втычной распределительной системы | Аксессуары для втычной распределительной системы | 7612270510771 | 0.050 | KG | 22.950 | CCM
2CCA181612R0001 | ZLS170L300 | Адаптер 63А ZLS170L300 | 1 | ST | 0,00 | 0,00 | CMC | Заказ | 5 недель | Снятие с заменой | 2CCA180566R0001 | 02.03.2016 | 21.12.2016 |  |  | Модульные устройства | Аксессуары для втычной распределительной системы | Аксессуары для втычной распределительной системы | Аксессуары для втычной распределительной системы | 7612270510788 | 0.050 | KG | 22.950 | CCM
2CCA181613R0001 | ZLS171L300 | Адаптер 63А ZLS171L300 | 1 | ST | 0,00 | 0,00 | CMC | Заказ | 5 недель | Снятие с заменой | 2CCA180564R0001 | 02.03.2016 | 21.12.2016 |  |  | Модульные устройства | Аксессуары для втычной распределительной системы | Аксессуары для втычной распределительной системы | Аксессуары для втычной распределительной системы | 7612270510795 | 0.050 | KG | 22.950 | CCM
2CCA181614R0001 | ZLS172L300 | Адаптер 63А ZLS172L300 | 1 | ST | 0,00 | 0,00 | CMC | Заказ | 5 недель | Снятие с заменой | 2CCA180564R0001 | 02.03.2016 | 19.01.2018 |  |  | Модульные устройства | Аксессуары для втычной распределительной системы | Аксессуары для втычной распределительной системы | Аксессуары для втычной распределительной системы | 7612270510801 | 0.050 | KG | 22.950 | CCM
2CCA181615R0001 | ZLS173L300 | Адаптер 63А ZLS173L300 | 1 | ST | 0,00 | 0,00 | CMC | Заказ | 5 недель | Снятие с заменой | 2CCA180564R0001 | 02.03.2016 | 21.12.2016 |  |  | Модульные устройства | Аксессуары для втычной распределительной системы | Аксессуары для втычной распределительной системы | Аксессуары для втычной распределительной системы | 7612270510818 | 0.050 | KG | 22.950 | CCM
2CCA181629R0001 | ZLS191 | Адаптер комб.32А ZLS191 | 1 | ST | 0,00 | 0,00 | CMC | Заказ | 5 недель | Продажи прекращены |  | 02.03.2016 | 21.12.2016 |  |  | Модульные устройства | Аксессуары для втычной распределительной системы | Аксессуары для втычной распределительной системы | Аксессуары для втычной распределительной системы | 7612270510665 | 0.040 | KG | 47.175 | CCM
2CCA181630R0001 | ZLS192 | Адаптер комб.32А ZLS192 | 1 | ST | 0,00 | 0,00 | CMC | Заказ | 5 недель | Продажи прекращены |  | 02.03.2016 | 21.12.2016 |  |  | Модульные устройства | Аксессуары для втычной распределительной системы | Аксессуары для втычной распределительной системы | Аксессуары для втычной распределительной системы | 7612270510672 | 0.040 | KG | 47.175 | CCM
2CCA181631R0001 | ZLS193 | Адаптер комб.32А ZLS193 | 1 | ST | 0,00 | 0,00 | CMC | Заказ | 5 недель | Продажи прекращены |  | 02.03.2016 | 21.12.2016 |  |  | Модульные устройства | Аксессуары для втычной распределительной системы | Аксессуары для втычной распределительной системы | Аксессуары для втычной распределительной системы | 7612270510689 | 0.040 | KG | 47.175 | CCM
2CCA181632R0001 | ZLS194 | Адаптер комб.32А ZLS194 | 1 | ST | 0,00 | 0,00 | CMC | Заказ | 5 недель | Продажи прекращены |  | 02.03.2016 | 21.12.2016 |  |  | Модульные устройства | Аксессуары для втычной распределительной системы | Аксессуары для втычной распределительной системы | Аксессуары для втычной распределительной системы | 7612270510696 | 0.070 | KG | 68.850 | CCM
2CCA181633R0001 | ZLS195 | Адаптер комб.32А ZLS195 | 1 | ST | 0,00 | 0,00 | CMC | Заказ | 5 недель | Продажи прекращены |  | 02.03.2016 | 21.12.2016 |  |  | Модульные устройства | Аксессуары для втычной распределительной системы | Аксессуары для втычной распределительной системы | Аксессуары для втычной распределительной системы | 7612270510702 | 0.090 | KG | 91.800 | CCM
2CCA181650R0001 | ZLS163L300 | Адаптер 32А ZLS163L300 | 1 | ST | 0,00 | 0,00 | CMC | Заказ | 5 недель | Снятие с заменой | 2CCA180560R0001 | 02.03.2016 | 19.01.2018 |  |  | Модульные устройства | Аксессуары для втычной распределительной системы | Аксессуары для втычной распределительной системы | Аксессуары для втычной распределительной системы | 7612270100835 | 0.040 | KG | 22.950 | CCM
2CCA181651R0001 | ZLS162L300 | Адаптер 32А ZLS162L300 | 1 | ST | 0,00 | 0,00 | CMC | Заказ | 5 недель | Снятие с заменой | 2CCA180560R0001 | 02.03.2016 | 19.01.2018 |  |  | Модульные устройства | Аксессуары для втычной распределительной системы | Аксессуары для втычной распределительной системы | Аксессуары для втычной распределительной системы | 7612270100828 | 0.040 | KG | 22.950 | CCM
2CCA181652R0001 | ZLS161L300 | Адаптер 32А ZLS161L300 | 1 | ST | 0,00 | 0,00 | CMC | Заказ | 5 недель | Снятие с заменой | 2CCA180560R0001 | 02.03.2016 | 21.12.2016 |  |  | Модульные устройства | Аксессуары для втычной распределительной системы | Аксессуары для втычной распределительной системы | Аксессуары для втычной распределительной системы | 7612270100811 | 0.040 | KG | 22.950 | CCM
2CCA181653R0001 | ZLS160L300 | Адаптер 32А ZLS160L300 | 1 | ST | 0,00 | 0,00 | CMC | Заказ | 5 недель | Снятие с заменой | 2CCA180562R0001 | 02.03.2016 | 21.12.2016 |  |  | Модульные устройства | Аксессуары для втычной распределительной системы | Аксессуары для втычной распределительной системы | Аксессуары для втычной распределительной системы | 7612270100804 | 0.040 | KG | 22.950 | CCM
2CCA181654R0001 | ZLS179L300 | Адаптер 32А ZLS179L300 | 1 | ST | 0,00 | 0,00 | CMC | Заказ | 5 недель | Снятие с заменой | 2CCA180559R0001 | 02.03.2016 | 21.12.2016 |  |  | Модульные устройства | Аксессуары для втычной распределительной системы | Аксессуары для втычной распределительной системы | Аксессуары для втычной распределительной системы | 7612270100798 | 0.040 | KG | 22.950 | CCM
2CCA181655R0001 | ZLS178L300 | Адаптер 32А ZLS178L300 | 1 | ST | 0,00 | 0,00 | CMC | Заказ | 5 недель | Снятие с заменой | 2CCA180561R0001 | 02.03.2016 | 21.12.2016 |  |  | Модульные устройства | Аксессуары для втычной распределительной системы | Аксессуары для втычной распределительной системы | Аксессуары для втычной распределительной системы | 7612270100781 | 0.040 | KG | 22.950 | CCM
2CCA181656R0001 | ZLS177L300 | Адаптер 32А ZLS177L300 | 1 | ST | 0,00 | 0,00 | CMC | Заказ | 5 недель | Снятие с заменой | 2CCA180559R0001 | 02.03.2016 | 21.12.2016 |  |  | Модульные устройства | Аксессуары для втычной распределительной системы | Аксессуары для втычной распределительной системы | Аксессуары для втычной распределительной системы | 7612270100774 | 0.040 | KG | 22.950 | CCM
2CCA181657R0001 | ZLS176L300 | Адаптер 32А ZLS176L300 | 1 | ST | 0,00 | 0,00 | CMC | Заказ | 5 недель | Снятие с заменой | 2CCA180561R0001 | 02.03.2016 | 19.01.2018 |  |  | Модульные устройства | Аксессуары для втычной распределительной системы | Аксессуары для втычной распределительной системы | Аксессуары для втычной распределительной системы | 7612270100767 | 0.040 | KG | 22.950 | CCM
2CCA182500R0001 |  | Адаптер для MS и AF 3L пит. верх. | 1 | ST | 2294,53 | 2294,53 | CMC | Заказ | 5 недель |  |  | 23.05.2018 |  |  |  | Модульные устройства | Аксессуары для втычной распределительной системы | Аксессуары для втычной распределительной системы | Аксессуары для втычной распределительной системы | 7612271414641 | 95.000 | G | 376.990 | CCM
2CCA182502R0001 |  | Адаптер для MS и AF 3LA пит. верх. | 1 | ST | 2348,27 | 2348,27 | CMC | Заказ | 5 недель |  |  | 23.05.2018 |  |  |  | Модульные устройства | Аксессуары для втычной распределительной системы | Аксессуары для втычной распределительной системы | Аксессуары для втычной распределительной системы | 7612271414634 | 98.000 | G | 376.990 | CCM
2CCA182504R0001 |  | Адаптер для MS и AF 3LAB пит. верх. | 1 | ST | 2348,27 | 2348,27 | CMC | Заказ | 5 недель |  |  | 23.05.2018 |  |  |  | Модульные устройства | Аксессуары для втычной распределительной системы | Аксессуары для втычной распределительной системы | Аксессуары для втычной распределительной системы | 7612271414627 | 98.000 | G | 376.990 | CCM
2CCA182506R0001 |  | Адаптер для MS и AF 3LB пит. верх. | 1 | ST | 2395,01 | 2395,01 | CMC | Заказ | 5 недель |  |  | 23.05.2018 |  |  |  | Модульные устройства | Аксессуары для втычной распределительной системы | Аксессуары для втычной распределительной системы | Аксессуары для втычной распределительной системы | 7612271414610 | 102.000 | G | 376.990 | CCM
2CCA182520R0001 |  | Адаптер для MS 3L пит. ниж. | 1 | ST | 1158,94 | 1158,94 | CMC | Заказ | 5 недель |  |  | 23.05.2018 |  |  |  | Модульные устройства | Аксессуары для втычной распределительной системы | Аксессуары для втычной распределительной системы | Аксессуары для втычной распределительной системы | 7612271414597 | 53.000 | G | 175.390 | CCM
2CCA182522R0001 |  | Адаптер для MS 3LAB пит. ниж. | 1 | ST | 1546,83 | 1546,83 | CMC | Заказ | 5 недель |  |  | 23.05.2018 |  |  |  | Модульные устройства | Аксессуары для втычной распределительной системы | Аксессуары для втычной распределительной системы | Аксессуары для втычной распределительной системы | 7612271414580 | 58.000 | G | 175.390 | CCM
2CCA182524R0001 |  | Адаптер для MS 3L пит. верх. | 1 | ST | 1158,94 | 1158,94 | CMC | Заказ | 5 недель |  |  | 23.05.2018 |  |  |  | Модульные устройства | Аксессуары для втычной распределительной системы | Аксессуары для втычной распределительной системы | Аксессуары для втычной распределительной системы | 7612271414573 | 53.000 | G | 175.390 | CCM
2CCA182526R0001 |  | Адаптер для MS 3LAB пит. верх. | 1 | ST | 1546,83 | 1546,83 | CMC | Заказ | 5 недель |  |  | 23.05.2018 |  |  |  | Модульные устройства | Аксессуары для втычной распределительной системы | Аксессуары для втычной распределительной системы | Аксессуары для втычной распределительной системы | 7612271414566 | 58.000 | G | 175.390 | CCM
2CCA183017R0001 |  | Торцевой фиксатор Smissline TP | 1 | ST | 1469,72 | 1469,72 | CMC | Заказ | 5 недель |  |  | 23.05.2018 |  |  |  | Модульные устройства | Аксессуары для втычной распределительной системы | Аксессуары для втычной распределительной системы | Аксессуары для втычной распределительной системы | 7612271415617 | 52.000 | G | 88.000 | CCM
2CCA183030R0001 |  | Шасси 8 модулей Smissline TP ZLS908 | 1 | ST | 792,11 | 792,11 | CMC | E | 5 недель |  |  | 23.05.2018 |  |  |  | Модульные устройства | Аксессуары для втычной распределительной системы | Аксессуары для втычной распределительной системы | Аксессуары для втычной распределительной системы | 7612271413965 | 92.000 | G | 504.570 | CCM
2CCA183035R0001 |  | Шасси 6 модулей Smissline TP ZLS906 | 1 | ST | 715,00 | 715,00 | CMC | Заказ | 5 недель |  |  | 23.05.2018 |  |  |  | Модульные устройства | Аксессуары для втычной распределительной системы | Аксессуары для втычной распределительной системы | Аксессуары для втычной распределительной системы | 7612271413958 | 71.000 | G | 373.890 | CCM
2CCA183100R0001 |  | Шинная разводка в сборе ZLS905E20-3L | 1 | ST | 5519,02 | 5519,02 | CMC | Заказ | 5 недель |  |  | 23.05.2018 |  |  |  | Модульные устройства | Аксессуары для втычной распределительной системы | Аксессуары для втычной распределительной системы | Аксессуары для втычной распределительной системы | 7612271413231 | 637.000 | G | 1455.630 | CCM
2CCA183101R0001 |  | Шинная разводка в сборе ZLS905E20-3LN | 1 | ST | 6005,04 | 6005,04 | CMC | Заказ | 5 недель |  |  | 23.05.2018 |  |  |  | Модульные устройства | Аксессуары для втычной распределительной системы | Аксессуары для втычной распределительной системы | Аксессуары для втычной распределительной системы | 7612271413248 | 753.000 | G | 1455.630 | CCM
2CCA183102R0001 |  | Шинная разводка в сборе ZLS905E22-3L | 1 | ST | 5752,69 | 5752,69 | CMC | Заказ | 5 недель |  |  | 23.05.2018 |  |  |  | Модульные устройства | Аксессуары для втычной распределительной системы | Аксессуары для втычной распределительной системы | Аксессуары для втычной распределительной системы | 7612271413255 | 693.000 | G | 1586.310 | CCM
2CCA183103R0001 |  | Шинная разводка в сборе ZLS905E22-3LN | 1 | ST | 6287,76 | 6287,76 | CMC | Заказ | 5 недель |  |  | 23.05.2018 |  |  |  | Модульные устройства | Аксессуары для втычной распределительной системы | Аксессуары для втычной распределительной системы | Аксессуары для втычной распределительной системы | 7612271413262 | 821.000 | G | 1586.310 | CCM
2CCA183104R0001 |  | Шинная разводка в сборе ZLS905E24-3L | 1 | ST | 5981,66 | 5981,66 | CMC | Заказ | 5 недель |  |  | 23.05.2018 |  |  |  | Модульные устройства | Аксессуары для втычной распределительной системы | Аксессуары для втычной распределительной системы | Аксессуары для втычной распределительной системы | 7612271413279 | 749.000 | G | 1716.990 | CCM
2CCA183105R0001 |  | Шинная разводка в сборе ZLS905E24-3LN | 1 | ST | 4951,22 | 4951,22 | CMC | Заказ | 5 недель |  |  | 23.05.2018 |  |  |  | Модульные устройства | Аксессуары для втычной распределительной системы | Аксессуары для втычной распределительной системы | Аксессуары для втычной распределительной системы | 7612271413286 | 835.000 | G | 1716.990 | CCM
2CCA183106R0001 |  | Шинная разводка в сборе ZLS905E26-3L | 1 | ST | 6745,73 | 6745,73 | CMC | Заказ | 5 недель |  |  | 23.05.2018 |  |  |  | Модульные устройства | Аксессуары для втычной распределительной системы | Аксессуары для втычной распределительной системы | Аксессуары для втычной распределительной системы | 7612271413293 | 813.000 | G | 1847.670 | CCM
2CCA183107R0001 |  | Шинная разводка в сборе ZLS905E26-3LN | 1 | ST | 7376,62 | 7376,62 | CMC | Заказ | 5 недель |  |  | 23.05.2018 |  |  |  | Модульные устройства | Аксессуары для втычной распределительной системы | Аксессуары для втычной распределительной системы | Аксессуары для втычной распределительной системы | 7612271413408 | 964.000 | G | 1847.670 | CCM
2CCA183108R0001 |  | Шинная разводка в сборе ZLS905E28-3L | 1 | ST | 6890,60 | 6890,60 | CMC | Заказ | 5 недель |  |  | 23.05.2018 |  |  |  | Модульные устройства | Аксессуары для втычной распределительной системы | Аксессуары для втычной распределительной системы | Аксессуары для втычной распределительной системы | 7612271413415 | 848.000 | G | 1978.350 | CCM
2CCA183109R0001 |  | Шинная разводка в сборе ZLS905E28-3LN | 1 | ST | 7570,55 | 7570,55 | CMC | Заказ | 5 недель |  |  | 23.05.2018 |  |  |  | Модульные устройства | Аксессуары для втычной распределительной системы | Аксессуары для втычной распределительной системы | Аксессуары для втычной распределительной системы | 7612271413422 | 1011.000 | G | 1978.350 | CCM
2CCA183110R0001 |  | Шинная разводка в сборе ZLS905E30-3L | 1 | ST | 7736,46 | 7736,46 | CMC | Заказ | 5 недель |  |  | 23.05.2018 |  |  |  | Модульные устройства | Аксессуары для втычной распределительной системы | Аксессуары для втычной распределительной системы | Аксессуары для втычной распределительной системы | 7612271413439 | 933.000 | G | 2109.030 | CCM
2CCA183111R0001 |  | Шинная разводка в сборе ZLS905E30-3LN | 1 | ST | 8465,47 | 8465,47 | CMC | Заказ | 5 недель |  |  | 23.05.2018 |  |  |  | Модульные устройства | Аксессуары для втычной распределительной системы | Аксессуары для втычной распределительной системы | Аксессуары для втычной распределительной системы | 7612271413446 | 1107.000 | G | 2109.030 | CCM
2CCA183112R0001 |  | Шинная разводка в сборе ZLS905E32-3L | 1 | ST | 7439,69 | 7439,69 | CMC | Заказ | 5 недель |  |  | 23.05.2018 |  |  |  | Модульные устройства | Аксессуары для втычной распределительной системы | Аксессуары для втычной распределительной системы | Аксессуары для втычной распределительной системы | 7612271413453 | 981.000 | G | 2239.710 | CCM
2CCA183113R0001 |  | Шинная разводка в сборе ZLS905E32-3LN | 1 | ST | 8220,12 | 8220,12 | CMC | Заказ | 5 недель |  |  | 23.05.2018 |  |  |  | Модульные устройства | Аксессуары для втычной распределительной системы | Аксессуары для втычной распределительной системы | Аксессуары для втычной распределительной системы | 7612271413460 | 1167.000 | G | 2239.710 | CCM
2CCA183114R0001 |  | Шинная разводка в сборе ZLS905E34-3L | 1 | ST | 8199,09 | 8199,09 | CMC | Заказ | 5 недель |  |  | 23.05.2018 |  |  |  | Модульные устройства | Аксессуары для втычной распределительной системы | Аксессуары для втычной распределительной системы | Аксессуары для втычной распределительной системы | 7612271413477 | 1044.000 | G | 2370.390 | CCM
2CCA183115R0001 |  | Шинная разводка в сборе ZLS905E34-3LN | 1 | ST | 9026,25 | 9026,25 | CMC | Заказ | 5 недель |  |  | 23.05.2018 |  |  |  | Модульные устройства | Аксессуары для втычной распределительной системы | Аксессуары для втычной распределительной системы | Аксессуары для втычной распределительной системы | 7612271413484 | 1242.000 | G | 2370.390 | CCM
2CCA183116R0001 |  | Шинная разводка в сборе ZLS905E34-3LN | 1 | ST | 8432,75 | 8432,75 | CMC | Заказ | 5 недель |  |  | 23.05.2018 |  |  |  | Модульные устройства | Аксессуары для втычной распределительной системы | Аксессуары для втычной распределительной системы | Аксессуары для втычной распределительной системы | 7612271413491 | 1100.000 | G | 2370.390 | CCM
2CCA183117R0001 |  | Шинная разводка в сборе ZLS905E36-3LN | 1 | ST | 9306,63 | 9306,63 | CMC | Заказ | 5 недель |  |  | 23.05.2018 |  |  |  | Модульные устройства | Аксессуары для втычной распределительной системы | Аксессуары для втычной распределительной системы | Аксессуары для втычной распределительной системы | 7612271413507 | 1310.000 | G | 2501.070 | CCM
2CCA183118R0001 |  | Шинная разводка в сборе ZLS905E38-3L | 1 | ST | 8664,08 | 8664,08 | CMC | Заказ | 5 недель |  |  | 23.05.2018 |  |  |  | Модульные устройства | Аксессуары для втычной распределительной системы | Аксессуары для втычной распределительной системы | Аксессуары для втычной распределительной системы | 7612271413514 | 1156.000 | G | 2631.750 | CCM
2CCA183119R0001 |  | Шинная разводка в сборе ZLS905E38-3LN | 1 | ST | 9587,03 | 9587,03 | CMC | Заказ | 5 недель |  |  | 23.05.2018 |  |  |  | Модульные устройства | Аксессуары для втычной распределительной системы | Аксессуары для втычной распределительной системы | Аксессуары для втычной распределительной системы | 7612271413521 | 1377.000 | G | 2631.750 | CCM
2CCA183120R0001 |  | Шинная разводка в сборе ZLS905E40-3L | 1 | ST | 8895,40 | 8895,40 | CMC | Заказ | 5 недель |  |  | 23.05.2018 |  |  |  | Модульные устройства | Аксессуары для втычной распределительной системы | Аксессуары для втычной распределительной системы | Аксессуары для втычной распределительной системы | 7612271413538 | 1212.000 | G | 2762.430 | CCM
2CCA183121R0001 |  | Шинная разводка в сборе ZLS905E40-3LN | 1 | ST | 9869,76 | 9869,76 | CMC | Заказ | 5 недель |  |  | 23.05.2018 |  |  |  | Модульные устройства | Аксессуары для втычной распределительной системы | Аксессуары для втычной распределительной системы | Аксессуары для втычной распределительной системы | 7612271413545 | 1445.000 | G | 2762.430 | CCM
2CCA183122R0001 |  | Шинная разводка в сборе ZLS905E42-3L | 1 | ST | 9654,78 | 9654,78 | CMC | Заказ | 5 недель |  |  | 23.05.2018 |  |  |  | Модульные устройства | Аксессуары для втычной распределительной системы | Аксессуары для втычной распределительной системы | Аксессуары для втычной распределительной системы | 7612271413552 | 1276.000 | G | 2893.110 | CCM
2CCA183123R0001 |  | Шинная разводка в сборе ZLS905E42-3LN | 1 | ST | 10675,89 | 10675,89 | CMC | Заказ | 5 недель |  |  | 23.05.2018 |  |  |  | Модульные устройства | Аксессуары для втычной распределительной системы | Аксессуары для втычной распределительной системы | Аксессуары для втычной распределительной системы | 7612271413569 | 1520.000 | G | 2893.110 | CCM
2CCA183124R0001 |  | Шинная разводка в сборе ZLS905E44-3L | 1 | ST | 9888,45 | 9888,45 | CMC | Заказ | 5 недель |  |  | 23.05.2018 |  |  |  | Модульные устройства | Аксессуары для втычной распределительной системы | Аксессуары для втычной распределительной системы | Аксессуары для втычной распределительной системы | 7612271413576 | 1332.000 | G | 3023.790 | CCM
2CCA183125R0001 |  | Шинная разводка в сборе ZLS905E44-3LN | 1 | ST | 10960,96 | 10960,96 | CMC | Заказ | 5 недель |  |  | 23.05.2018 |  |  |  | Модульные устройства | Аксессуары для втычной распределительной системы | Аксессуары для втычной распределительной системы | Аксессуары для втычной распределительной системы | 7612271413583 | 1588.000 | G | 3023.790 | CCM
2CCA183126R0001 |  | Шинная разводка в сборе ZLS905E46-3L | 1 | ST | 10119,77 | 10119,77 | CMC | Заказ | 5 недель |  |  | 23.05.2018 |  |  |  | Модульные устройства | Аксессуары для втычной распределительной системы | Аксессуары для втычной распределительной системы | Аксессуары для втычной распределительной системы | 7612271413590 | 1388.000 | G | 3154.470 | CCM
2CCA183127R0001 |  | Шинная разводка в сборе ZLS905E46-3LN | 1 | ST | 11236,66 | 11236,66 | CMC | Заказ | 5 недель |  |  | 23.05.2018 |  |  |  | Модульные устройства | Аксессуары для втычной распределительной системы | Аксессуары для втычной распределительной системы | Аксессуары для втычной распределительной системы | 7612271413606 | 1656.000 | G | 3154.470 | CCM
2CCA183128R0001 |  | Шинная разводка в сборе ZLS905E48-3L | 1 | ST | 10351,10 | 10351,10 | CMC | Заказ | 5 недель |  |  | 23.05.2018 |  |  |  | Модульные устройства | Аксессуары для втычной распределительной системы | Аксессуары для втычной распределительной системы | Аксессуары для втычной распределительной системы | 7612271413613 | 1444.000 | G | 3285.150 | CCM
2CCA183129R0001 |  | Шинная разводка в сборе ZLS905E48-3LN | 1 | ST | 11519,37 | 11519,37 | CMC | Заказ | 5 недель |  |  | 23.05.2018 |  |  |  | Модульные устройства | Аксессуары для втычной распределительной системы | Аксессуары для втычной распределительной системы | Аксессуары для втычной распределительной системы | 7612271413620 | 1723.000 | G | 3285.150 | CCM
2CCA183130R0001 |  | Шинная разводка в сборе ZLS905E50-3L | 1 | ST | 11112,81 | 11112,81 | CMC | Заказ | 5 недель |  |  | 23.05.2018 |  |  |  | Модульные устройства | Аксессуары для втычной распределительной системы | Аксессуары для втычной распределительной системы | Аксессуары для втычной распределительной системы | 7612271413637 | 1508.000 | G | 3415.830 | CCM
2CCA183131R0001 |  | Шинная разводка в сборе ZLS905E50-3LN | 1 | ST | 12327,85 | 12327,85 | CMC | Заказ | 5 недель |  |  | 23.05.2018 |  |  |  | Модульные устройства | Аксессуары для втычной распределительной системы | Аксессуары для втычной распределительной системы | Аксессуары для втычной распределительной системы | 7612271413644 | 1799.000 | G | 3415.830 | CCM
2CCA183132R0001 |  | Шинная разводка в сборе ZLS905E52-3L | 1 | ST | 11344,14 | 11344,14 | CMC | Заказ | 5 недель |  |  | 23.05.2018 |  |  |  | Модульные устройства | Аксессуары для втычной распределительной системы | Аксессуары для втычной распределительной системы | Аксессуары для втычной распределительной системы | 7612271413651 | 1564.000 | G | 3546.510 | CCM
2CCA183133R0001 |  | Шинная разводка в сборе ZLS905E52-3LN | 1 | ST | 12610,57 | 12610,57 | CMC | Заказ | 5 недель |  |  | 23.05.2018 |  |  |  | Модульные устройства | Аксессуары для втычной распределительной системы | Аксессуары для втычной распределительной системы | Аксессуары для втычной распределительной системы | 7612271413668 | 1866.000 | G | 3546.510 | CCM
2CCA183134R0001 |  | Шинная разводка в сборе ZLS905E54-3L | 1 | ST | 11573,12 | 11573,12 | CMC | Заказ | 5 недель |  |  | 23.05.2018 |  |  |  | Модульные устройства | Аксессуары для втычной распределительной системы | Аксессуары для втычной распределительной системы | Аксессуары для втычной распределительной системы | 7612271413675 | 1620.000 | G | 3677.190 | CCM
2CCA183135R0001 |  | Шинная разводка в сборе ZLS905E54-3LN | 1 | ST | 12888,63 | 12888,63 | CMC | Заказ | 5 недель |  |  | 23.05.2018 |  |  |  | Модульные устройства | Аксессуары для втычной распределительной системы | Аксессуары для втычной распределительной системы | Аксессуары для втычной распределительной системы | 7612271413682 | 1934.000 | G | 3677.190 | CCM
2CCA183136R0001 |  | Шинная разводка в сборе ZLS905E56-3L | 1 | ST | 11806,78 | 11806,78 | CMC | Заказ | 5 недель |  |  | 23.05.2018 |  |  |  | Модульные устройства | Аксессуары для втычной распределительной системы | Аксессуары для втычной распределительной системы | Аксессуары для втычной распределительной системы | 7612271413699 | 1675.000 | G | 3807.870 | CCM
2CCA183137R0001 |  | Шинная разводка в сборе ZLS905E56-3LN | 1 | ST | 13171,36 | 13171,36 | CMC | Заказ | 5 недель |  |  | 23.05.2018 |  |  |  | Модульные устройства | Аксессуары для втычной распределительной системы | Аксессуары для втычной распределительной системы | Аксессуары для втычной распределительной системы | 7612271413705 | 2001.000 | G | 3807.870 | CCM
2CCA183138R0001 |  | Шинная разводка в сборе ZLS905E58-3L | 1 | ST | 12566,19 | 12566,19 | CMC | Заказ | 5 недель |  |  | 23.05.2018 |  |  |  | Модульные устройства | Аксессуары для втычной распределительной системы | Аксессуары для втычной распределительной системы | Аксессуары для втычной распределительной системы | 7612271413712 | 1739.000 | G | 3938.550 | CCM
2CCA183139R0001 |  | Шинная разводка в сборе ZLS905E58-3LN | 1 | ST | 13977,47 | 13977,47 | CMC | Заказ | 5 недель |  |  | 23.05.2018 |  |  |  | Модульные устройства | Аксессуары для втычной распределительной системы | Аксессуары для втычной распределительной системы | Аксессуары для втычной распределительной системы | 7612271413729 | 2077.000 | G | 3938.550 | CCM
2CCA183140R0001 |  | Шинная разводка в сборе ZLS905E60-3L | 1 | ST | 12797,51 | 12797,51 | CMC | Заказ | 5 недель |  |  | 23.05.2018 |  |  |  | Модульные устройства | Аксессуары для втычной распределительной системы | Аксессуары для втычной распределительной системы | Аксессуары для втычной распределительной системы | 7612271413736 | 1795.000 | G | 4072.860 | CCM
2CCA183141R0001 |  | Шинная разводка в сборе ZLS905E60-3LN | 1 | ST | 14260,21 | 14260,21 | CMC | Заказ | 5 недель |  |  | 23.05.2018 |  |  |  | Модульные устройства | Аксессуары для втычной распределительной системы | Аксессуары для втычной распределительной системы | Аксессуары для втычной распределительной системы | 7612271413743 | 2144.000 | G | 4072.860 | CCM
2CCA183142R0001 |  | Шинная разводка в сборе ZLS905E62-3L | 1 | ST | 13028,83 | 13028,83 | CMC | Заказ | 5 недель |  |  | 23.05.2018 |  |  |  | Модульные устройства | Аксессуары для втычной распределительной системы | Аксессуары для втычной распределительной системы | Аксессуары для втычной распределительной системы | 7612271413750 | 1851.000 | G | 4203.540 | CCM
2CCA183143R0001 |  | Шинная разводка в сборе ZLS905E62-3LN | 1 | ST | 14540,60 | 14540,60 | CMC | Заказ | 5 недель |  |  | 23.05.2018 |  |  |  | Модульные устройства | Аксессуары для втычной распределительной системы | Аксессуары для втычной распределительной системы | Аксессуары для втычной распределительной системы | 7612271413767 | 2212.000 | G | 4203.540 | CCM
2CCA183144R0001 |  | Шинная разводка в сборе ZLS905E64-3L | 1 | ST | 13260,15 | 13260,15 | CMC | Заказ | 5 недель |  |  | 23.05.2018 |  |  |  | Модульные устройства | Аксессуары для втычной распределительной системы | Аксессуары для втычной распределительной системы | Аксессуары для втычной распределительной системы | 7612271413774 | 1907.000 | G | 4334.220 | CCM
2CCA183145R0001 |  | Шинная разводка в сборе ZLS905E64-3LN | 1 | ST | 14818,64 | 14818,64 | CMC | Заказ | 5 недель |  |  | 23.05.2018 |  |  |  | Модульные устройства | Аксессуары для втычной распределительной системы | Аксессуары для втычной распределительной системы | Аксессуары для втычной распределительной системы | 7612271413781 | 2279.000 | G | 4334.220 | CCM
2CCA183146R0001 |  | Шинная разводка в сборе ZLS905E66-3L | 1 | ST | 14024,22 | 14024,22 | CMC | Заказ | 5 недель |  |  | 23.05.2018 |  |  |  | Модульные устройства | Аксессуары для втычной распределительной системы | Аксессуары для втычной распределительной системы | Аксессуары для втычной распределительной системы | 7612271413798 | 1971.000 | G | 4464.900 | CCM
2CCA183147R0001 |  | Шинная разводка в сборе ZLS905E66-3LN | 1 | ST | 15629,44 | 15629,44 | CMC | Заказ | 5 недель |  |  | 23.05.2018 |  |  |  | Модульные устройства | Аксессуары для втычной распределительной системы | Аксессуары для втычной распределительной системы | Аксессуары для втычной распределительной системы | 7612271413804 | 2355.000 | G | 4464.900 | CCM
2CCA183148R0001 |  | Шинная разводка в сборе ZLS905E68-3L | 1 | ST | 14255,54 | 14255,54 | CMC | Заказ | 5 недель |  |  | 23.05.2018 |  |  |  | Модульные устройства | Аксессуары для втычной распределительной системы | Аксессуары для втычной распределительной системы | Аксессуары для втычной распределительной системы | 7612271413811 | 2026.000 | G | 4595.580 | CCM
2CCA183149R0001 |  | Шинная разводка в сборе ZLS905E68-3LN | 1 | ST | 15912,18 | 15912,18 | CMC | Заказ | 5 недель |  |  | 23.05.2018 |  |  |  | Модульные устройства | Аксессуары для втычной распределительной системы | Аксессуары для втычной распределительной системы | Аксессуары для втычной распределительной системы | 7612271413828 | 2422.000 | G | 4595.580 | CCM
2CCA183150R0001 |  | Шинная разводка в сборе ZLS905E70-3L | 1 | ST | 14489,20 | 14489,20 | CMC | Заказ | 5 недель |  |  | 23.05.2018 |  |  |  | Модульные устройства | Аксессуары для втычной распределительной системы | Аксессуары для втычной распределительной системы | Аксессуары для втычной распределительной системы | 7612271413835 | 2082.000 | G | 4726.260 | CCM
2CCA183151R0001 |  | Шинная разводка в сборе ZLS905E70-3LN | 1 | ST | 16192,58 | 16192,58 | CMC | Заказ | 5 недель |  |  | 23.05.2018 |  |  |  | Модульные устройства | Аксессуары для втычной распределительной системы | Аксессуары для втычной распределительной системы | Аксессуары для втычной распределительной системы | 7612271413842 | 2490.000 | G | 4726.260 | CCM
2CCA183152R0001 |  | Шинная разводка в сборе ZLS905E72-3L | 1 | ST | 14718,19 | 14718,19 | CMC | Заказ | 5 недель |  |  | 23.05.2018 |  |  |  | Модульные устройства | Аксессуары для втычной распределительной системы | Аксессуары для втычной распределительной системы | Аксессуары для втычной распределительной системы | 7612271413859 | 2138.000 | G | 4856.940 | CCM
2CCA183153R0001 |  | Шинная разводка в сборе ZLS905E72-3LN | 1 | ST | 16470,63 | 16470,63 | CMC | Заказ | 5 недель |  |  | 23.05.2018 |  |  |  | Модульные устройства | Аксессуары для втычной распределительной системы | Аксессуары для втычной распределительной системы | Аксессуары для втычной распределительной системы | 7612271413866 | 2557.000 | G | 4856.940 | CCM
2CCA183154R0001 |  | Шинная разводка в сборе ZLS905E74-3L | 1 | ST | 15479,90 | 15479,90 | CMC | Заказ | 5 недель |  |  | 23.05.2018 |  |  |  | Модульные устройства | Аксессуары для втычной распределительной системы | Аксессуары для втычной распределительной системы | Аксессуары для втычной распределительной системы | 7612271413873 | 2202.000 | G | 4987.620 | CCM
2CCA183155R0001 |  | Шинная разводка в сборе ZLS905E74-3LN | 1 | ST | 17279,08 | 17279,08 | CMC | Заказ | 5 недель |  |  | 23.05.2018 |  |  |  | Модульные устройства | Аксессуары для втычной распределительной системы | Аксессуары для втычной распределительной системы | Аксессуары для втычной распределительной системы | 7612271413880 | 2633.000 | G | 4987.620 | CCM
2CCA183156R0001 |  | Шинная разводка в сборе ZLS905E76-3L | 1 | ST | 15711,22 | 15711,22 | CMC | Заказ | 5 недель |  |  | 23.05.2018 |  |  |  | Модульные устройства | Аксессуары для втычной распределительной системы | Аксессуары для втычной распределительной системы | Аксессуары для втычной распределительной системы | 7612271413897 | 2258.000 | G | 5118.300 | CCM
2CCA183157R0001 |  | Шинная разводка в сборе ZLS905E76-3LN | 1 | ST | 17559,48 | 17559,48 | CMC | Заказ | 5 недель |  |  | 23.05.2018 |  |  |  | Модульные устройства | Аксессуары для втычной распределительной системы | Аксессуары для втычной распределительной системы | Аксессуары для втычной распределительной системы | 7612271413903 | 2700.000 | G | 5118.300 | CCM
2CCA183158R0001 |  | Шинная разводка в сборе ZLS905E78-3L | 1 | ST | 15942,55 | 15942,55 | CMC | Заказ | 5 недель |  |  | 23.05.2018 |  |  |  | Модульные устройства | Аксессуары для втычной распределительной системы | Аксессуары для втычной распределительной системы | Аксессуары для втычной распределительной системы | 7612271413910 | 2314.000 | G | 5248.980 | CCM
2CCA183159R0001 |  | Шинная разводка в сборе ZLS905E78-3LN | 1 | ST | 17842,19 | 17842,19 | CMC | Заказ | 5 недель |  |  | 23.05.2018 |  |  |  | Модульные устройства | Аксессуары для втычной распределительной системы | Аксессуары для втычной распределительной системы | Аксессуары для втычной распределительной системы | 7612271413927 | 2768.000 | G | 5248.980 | CCM
2CCA183160R0001 |  | Шинная разводка в сборе ZLS905E80-3L | 1 | ST | 16173,86 | 16173,86 | CMC | Заказ | 5 недель |  |  | 23.05.2018 |  |  |  | Модульные устройства | Аксессуары для втычной распределительной системы | Аксессуары для втычной распределительной системы | Аксессуары для втычной распределительной системы | 7612271413934 | 2370.000 | G | 5379.660 | CCM
2CCA183161R0001 |  | Шинная разводка в сборе ZLS905E80-3LN | 1 | ST | 18120,26 | 18120,26 | CMC | Заказ | 5 недель |  |  | 23.05.2018 |  |  |  | Модульные устройства | Аксессуары для втычной распределительной системы | Аксессуары для втычной распределительной системы | Аксессуары для втычной распределительной системы | 7612271413941 | 2835.000 | G | 5379.660 | CCM
2CCA183162R0001 |  | Шинная разводка в сборе ZLS905E20-3LLALB | 1 | ST | 6114,85 | 6114,85 | CMC | Заказ | 5 недель |  |  | 23.05.2018 |  |  |  | Модульные устройства | Аксессуары для втычной распределительной системы | Аксессуары для втычной распределительной системы | Аксессуары для втычной распределительной системы | 7612271416904 | 724.000 | G | 1455.630 | CCM
2CCA183163R0001 |  | Шинная разводка в сборе ZLS905E20-3LNLALB | 1 | ST | 6603,21 | 6603,21 | CMC | Заказ | 5 недель |  |  | 23.05.2018 |  |  |  | Модульные устройства | Аксессуары для втычной распределительной системы | Аксессуары для втычной распределительной системы | Аксессуары для втычной распределительной системы | 7612271417215 | 841.000 | G | 1455.630 | CCM
2CCA183164R0001 |  | Шинная разводка в сборе ZLS905E22-3LLALB | 1 | ST | 6406,92 | 6406,92 | CMC | Заказ | 5 недель |  |  | 23.05.2018 |  |  |  | Модульные устройства | Аксессуары для втычной распределительной системы | Аксессуары для втычной распределительной системы | Аксессуары для втычной распределительной системы | 7612271416911 | 789.000 | G | 1586.310 | CCM
2CCA183165R0001 |  | Шинная разводка в сборе ZLS905E22-3LNLALB | 1 | ST | 6939,67 | 6939,67 | CMC | Заказ | 5 недель |  |  | 23.05.2018 |  |  |  | Модульные устройства | Аксессуары для втычной распределительной системы | Аксессуары для втычной распределительной системы | Аксессуары для втычной распределительной системы | 7612271417222 | 917.000 | G | 1586.310 | CCM
2CCA183166R0001 |  | Шинная разводка в сборе ZLS905E24-3LLALB | 1 | ST | 5082,08 | 5082,08 | CMC | Заказ | 5 недель |  |  | 23.05.2018 |  |  |  | Модульные устройства | Аксессуары для втычной распределительной системы | Аксессуары для втычной распределительной системы | Аксессуары для втычной распределительной системы | 7612271416928 | 800.000 | G | 1716.990 | CCM
2CCA183167R0001 |  | Шинная разводка в сборе ZLS905E24-3LNLALB | 1 | ST | 5666,22 | 5666,22 | CMC | Заказ | 5 недель |  |  | 23.05.2018 |  |  |  | Модульные устройства | Аксессуары для втычной распределительной системы | Аксессуары для втычной распределительной системы | Аксессуары для втычной распределительной системы | 7612271417239 | 939.000 | G | 1716.990 | CCM
2CCA183168R0001 |  | Шинная разводка в сборе ZLS905E26-3LLALB | 1 | ST | 7519,14 | 7519,14 | CMC | Заказ | 5 недель |  |  | 23.05.2018 |  |  |  | Модульные устройства | Аксессуары для втычной распределительной системы | Аксессуары для втычной распределительной системы | Аксессуары для втычной распределительной системы | 7612271416935 | 926.000 | G | 1847.670 | CCM
2CCA183169R0001 |  | Шинная разводка в сборе ZLS905E26-3LNLALB | 1 | ST | 8150,04 | 8150,04 | CMC | Заказ | 5 недель |  |  | 23.05.2018 |  |  |  | Модульные устройства | Аксессуары для втычной распределительной системы | Аксессуары для втычной распределительной системы | Аксессуары для втычной распределительной системы | 7612271417246 | 1078.000 | G | 1847.670 | CCM
2CCA183170R0001 |  | Шинная разводка в сборе ZLS905E28-3LLALB | 1 | ST | 7724,77 | 7724,77 | CMC | Заказ | 5 недель |  |  | 23.05.2018 |  |  |  | Модульные устройства | Аксессуары для втычной распределительной системы | Аксессуары для втычной распределительной системы | Аксессуары для втычной распределительной системы | 7612271416942 | 970.000 | G | 1978.350 | CCM
2CCA183171R0001 |  | Шинная разводка в сборе ZLS905E28-3LNLALB | 1 | ST | 8407,05 | 8407,05 | CMC | Заказ | 5 недель |  |  | 23.05.2018 |  |  |  | Модульные устройства | Аксессуары для втычной распределительной системы | Аксессуары для втычной распределительной системы | Аксессуары для втычной распределительной системы | 7612271417253 | 1133.000 | G | 1978.350 | CCM
2CCA183172R0001 |  | Шинная разводка в сборе ZLS905E30-3LLALB | 1 | ST | 8629,03 | 8629,03 | CMC | Заказ | 5 недель |  |  | 23.05.2018 |  |  |  | Модульные устройства | Аксессуары для втычной распределительной системы | Аксессуары для втычной распределительной системы | Аксессуары для втычной распределительной системы | 7612271416959 | 1064.000 | G | 2109.030 | CCM
2CCA183173R0001 |  | Шинная разводка в сборе ZLS905E30-3LNLALB | 1 | ST | 9360,37 | 9360,37 | CMC | Заказ | 5 недель |  |  | 23.05.2018 |  |  |  | Модульные устройства | Аксессуары для втычной распределительной системы | Аксессуары для втычной распределительной системы | Аксессуары для втычной распределительной системы | 7612271417260 | 1238.000 | G | 2109.030 | CCM
2CCA183174R0001 |  | Шинная разводка в сборе ZLS905E32-3LLALB | 1 | ST | 8390,69 | 8390,69 | CMC | Заказ | 5 недель |  |  | 23.05.2018 |  |  |  | Модульные устройства | Аксессуары для втычной распределительной системы | Аксессуары для втычной распределительной системы | Аксессуары для втычной распределительной системы | 7612271416966 | 1120.000 | G | 2239.710 | CCM
2CCA183175R0001 |  | Шинная разводка в сборе ZLS905E32-3LNLALB | 1 | ST | 9171,11 | 9171,11 | CMC | Заказ | 5 недель |  |  | 23.05.2018 |  |  |  | Модульные устройства | Аксессуары для втычной распределительной системы | Аксессуары для втычной распределительной системы | Аксессуары для втычной распределительной системы | 7612271417277 | 1306.000 | G | 2239.710 | CCM
2CCA183176R0001 |  | Шинная разводка в сборе ZLS905E34-3LLALB | 1 | ST | 9213,17 | 9213,17 | CMC | Заказ | 5 недель |  |  | 23.05.2018 |  |  |  | Модульные устройства | Аксессуары для втычной распределительной системы | Аксессуары для втычной распределительной системы | Аксессуары для втычной распределительной системы | 7612271416973 | 1193.000 | G | 2370.390 | CCM
2CCA183177R0001 |  | Шинная разводка в сборе ZLS905E34-3LNLALB | 1 | ST | 10037,98 | 10037,98 | CMC | Заказ | 5 недель |  |  | 23.05.2018 |  |  |  | Модульные устройства | Аксессуары для втычной распределительной системы | Аксессуары для втычной распределительной системы | Аксессуары для втычной распределительной системы | 7612271417284 | 1391.000 | G | 2370.390 | CCM
2CCA183178R0001 |  | Шинная разводка в сборе ZLS905E36-3LLALB | 1 | ST | 9505,24 | 9505,24 | CMC | Заказ | 5 недель |  |  | 23.05.2018 |  |  |  | Модульные устройства | Аксессуары для втычной распределительной системы | Аксессуары для втычной распределительной системы | Аксессуары для втычной распределительной системы | 7612271416980 | 1257.000 | G | 2501.070 | CCM
2CCA183179R0001 |  | Шинная разводка в сборе ZLS905E36-3LNLALB | 1 | ST | 10379,15 | 10379,15 | CMC | Заказ | 5 недель |  |  | 23.05.2018 |  |  |  | Модульные устройства | Аксессуары для втычной распределительной системы | Аксессуары для втычной распределительной системы | Аксессуары для втычной распределительной системы | 7612271417291 | 1467.000 | G | 2501.070 | CCM
2CCA183180R0001 |  | Шинная разводка в сборе ZLS905E38-3LLALB | 1 | ST | 9794,97 | 9794,97 | CMC | Заказ | 5 недель |  |  | 23.05.2018 |  |  |  | Модульные устройства | Аксессуары для втычной распределительной системы | Аксессуары для втычной распределительной системы | Аксессуары для втычной распределительной системы | 7612271416997 | 1322.000 | G | 2631.750 | CCM
2CCA183181R0001 |  | Шинная разводка в сборе ZLS905E38-3LNLALB | 1 | ST | 10717,95 | 10717,95 | CMC | Заказ | 5 недель |  |  | 23.05.2018 |  |  |  | Модульные устройства | Аксессуары для втычной распределительной системы | Аксессуары для втычной распределительной системы | Аксессуары для втычной распределительной системы | 7612271417307 | 1543.000 | G | 2631.750 | CCM
2CCA183182R0001 |  | Шинная разводка в сборе ZLS905E40-3LLALB | 1 | ST | 10087,06 | 10087,06 | CMC | Заказ | 5 недель |  |  | 23.05.2018 |  |  |  | Модульные устройства | Аксессуары для втычной распределительной системы | Аксессуары для втычной распределительной системы | Аксессуары для втычной распределительной системы | 7612271417000 | 1387.000 | G | 2762.430 | CCM
2CCA183183R0001 |  | Шинная разводка в сборе ZLS905E40-3LNLALB | 1 | ST | 11059,08 | 11059,08 | CMC | Заказ | 5 недель |  |  | 23.05.2018 |  |  |  | Модульные устройства | Аксессуары для втычной распределительной системы | Аксессуары для втычной распределительной системы | Аксессуары для втычной распределительной системы | 7612271417314 | 1619.000 | G | 2762.430 | CCM
2CCA183184R0001 |  | Шинная разводка в сборе ZLS905E42-3LLALB | 1 | ST | 10907,19 | 10907,19 | CMC | Заказ | 5 недель |  |  | 23.05.2018 |  |  |  | Модульные устройства | Аксессуары для втычной распределительной системы | Аксессуары для втычной распределительной системы | Аксессуары для втычной распределительной системы | 7612271417017 | 1459.000 | G | 2893.110 | CCM
2CCA183185R0001 |  | Шинная разводка в сборе ZLS905E42-3LNLALB | 1 | ST | 11928,29 | 11928,29 | CMC | Заказ | 5 недель |  |  | 23.05.2018 |  |  |  | Модульные устройства | Аксессуары для втычной распределительной системы | Аксессуары для втычной распределительной системы | Аксессуары для втычной распределительной системы | 7612271417321 | 1704.000 | G | 2893.110 | CCM
2CCA183186R0001 |  | Шинная разводка в сборе ZLS905E44-3LLALB | 1 | ST | 11196,93 | 11196,93 | CMC | Заказ | 5 недель |  |  | 23.05.2018 |  |  |  | Модульные устройства | Аксессуары для втычной распределительной системы | Аксессуары для втычной распределительной системы | Аксессуары для втычной распределительной системы | 7612271417024 | 1524.000 | G | 3023.790 | CCM
2CCA183187R0001 |  | Шинная разводка в сборе ZLS905E44-3LNLALB | 1 | ST | 12267,10 | 12267,10 | CMC | Заказ | 5 недель |  |  | 23.05.2018 |  |  |  | Модульные устройства | Аксессуары для втычной распределительной системы | Аксессуары для втычной распределительной системы | Аксессуары для втычной распределительной системы | 7612271417338 | 1780.000 | G | 3023.790 | CCM
2CCA183188R0001 |  | Шинная разводка в сборе ZLS905E46-3LLALB | 1 | ST | 11489,01 | 11489,01 | CMC | Заказ | 5 недель |  |  | 23.05.2018 |  |  |  | Модульные устройства | Аксессуары для втычной распределительной системы | Аксессуары для втычной распределительной системы | Аксессуары для втычной распределительной системы | 7612271417031 | 1589.000 | G | 3154.470 | CCM
2CCA183189R0001 |  | Шинная разводка в сборе ZLS905E46-3LNLALB | 1 | ST | 12608,24 | 12608,24 | CMC | Заказ | 5 недель |  |  | 23.05.2018 |  |  |  | Модульные устройства | Аксессуары для втычной распределительной системы | Аксессуары для втычной распределительной системы | Аксессуары для втычной распределительной системы | 7612271417345 | 1856.000 | G | 3154.470 | CCM
2CCA183190R0001 |  | Шинная разводка в сборе ZLS905E48-3LLALB | 1 | ST | 11778,74 | 11778,74 | CMC | Заказ | 5 недель |  |  | 23.05.2018 |  |  |  | Модульные устройства | Аксессуары для втычной распределительной системы | Аксессуары для втычной распределительной системы | Аксессуары для втычной распределительной системы | 7612271417048 | 1653.000 | G | 3285.150 | CCM
2CCA183191R0001 |  | Шинная разводка в сборе ZLS905E48-3LNLALB | 1 | ST | 12949,38 | 12949,38 | CMC | Заказ | 5 недель |  |  | 23.05.2018 |  |  |  | Модульные устройства | Аксессуары для втычной распределительной системы | Аксессуары для втычной распределительной системы | Аксессуары для втычной распределительной системы | 7612271417352 | 1933.000 | G | 3285.150 | CCM
2CCA183192R0001 |  | Шинная разводка в сборе ZLS905E50-3LLALB | 1 | ST | 12601,23 | 12601,23 | CMC | Заказ | 5 недель |  |  | 23.05.2018 |  |  |  | Модульные устройства | Аксессуары для втычной распределительной системы | Аксессуары для втычной распределительной системы | Аксессуары для втычной распределительной системы | 7612271417055 | 1726.000 | G | 3415.830 | CCM
2CCA183193R0001 |  | Шинная разводка в сборе ZLS905E50-3LNLALB | 1 | ST | 13818,59 | 13818,59 | CMC | Заказ | 5 недель |  |  | 23.05.2018 |  |  |  | Модульные устройства | Аксессуары для втычной распределительной системы | Аксессуары для втычной распределительной системы | Аксессуары для втычной распределительной системы | 7612271417369 | 2017.000 | G | 3415.830 | CCM
2CCA183194R0001 |  | Шинная разводка в сборе ZLS905E52-3LLALB | 1 | ST | 12890,97 | 12890,97 | CMC | Заказ | 5 недель |  |  | 23.05.2018 |  |  |  | Модульные устройства | Аксессуары для втычной распределительной системы | Аксессуары для втычной распределительной системы | Аксессуары для втычной распределительной системы | 7612271417062 | 1791.000 | G | 3546.510 | CCM
2CCA183195R0001 |  | Шинная разводка в сборе ZLS905E52-3LNLALB | 1 | ST | 14157,40 | 14157,40 | CMC | Заказ | 5 недель |  |  | 23.05.2018 |  |  |  | Модульные устройства | Аксессуары для втычной распределительной системы | Аксессуары для втычной распределительной системы | Аксессуары для втычной распределительной системы | 7612271417376 | 2093.000 | G | 3546.510 | CCM
2CCA183196R0001 |  | Шинная разводка в сборе ZLS905E54-3LLALB | 1 | ST | 13183,04 | 13183,04 | CMC | Заказ | 5 недель |  |  | 23.05.2018 |  |  |  | Модульные устройства | Аксессуары для втычной распределительной системы | Аксессуары для втычной распределительной системы | Аксессуары для втычной распределительной системы | 7612271417079 | 1855.000 | G | 3677.190 | CCM
2CCA183197R0001 |  | Шинная разводка в сборе ZLS905E54-3LNLALB | 1 | ST | 14498,54 | 14498,54 | CMC | Заказ | 5 недель |  |  | 23.05.2018 |  |  |  | Модульные устройства | Аксессуары для втычной распределительной системы | Аксессуары для втычной распределительной системы | Аксессуары для втычной распределительной системы | 7612271417383 | 2169.000 | G | 3677.190 | CCM
2CCA183198R0001 |  | Шинная разводка в сборе ZLS905E56-3LLALB | 1 | ST | 13472,78 | 13472,78 | CMC | Заказ | 5 недель |  |  | 23.05.2018 |  |  |  | Модульные устройства | Аксессуары для втычной распределительной системы | Аксессуары для втычной распределительной системы | Аксессуары для втычной распределительной системы | 7612271417086 | 1920.000 | G | 3807.870 | CCM
2CCA183199R0001 |  | Шинная разводка в сборе ZLS905E56-3LNLALB | 1 | ST | 14839,67 | 14839,67 | CMC | Заказ | 5 недель |  |  | 23.05.2018 |  |  |  | Модульные устройства | Аксессуары для втычной распределительной системы | Аксессуары для втычной распределительной системы | Аксессуары для втычной распределительной системы | 7612271417390 | 2246.000 | G | 3807.870 | CCM
2CCA183200R0001 |  | Шинная разводка в сборе ZLS905E58-3LLALB | 1 | ST | 14295,25 | 14295,25 | CMC | Заказ | 5 недель |  |  | 23.05.2018 |  |  |  | Модульные устройства | Аксессуары для втычной распределительной системы | Аксессуары для втычной распределительной системы | Аксессуары для втычной распределительной системы | 7612271417093 | 1992.000 | G | 3938.550 | CCM
2CCA183201R0001 |  | Шинная разводка в сборе ZLS905E58-3LNLALB | 1 | ST | 15706,56 | 15706,56 | CMC | Заказ | 5 недель |  |  | 23.05.2018 |  |  |  | Модульные устройства | Аксессуары для втычной распределительной системы | Аксессуары для втычной распределительной системы | Аксессуары для втычной распределительной системы | 7612271417406 | 2330.000 | G | 3938.550 | CCM
2CCA183202R0001 |  | Шинная разводка в сборе ZLS905E60-3LLALB | 1 | ST | 14582,64 | 14582,64 | CMC | Заказ | 5 недель |  |  | 23.05.2018 |  |  |  | Модульные устройства | Аксессуары для втычной распределительной системы | Аксессуары для втычной распределительной системы | Аксессуары для втычной распределительной системы | 7612271417109 | 2057.000 | G | 4072.860 | CCM
2CCA183203R0001 |  | Шинная разводка в сборе ZLS905E60-3LNLALB | 1 | ST | 16047,69 | 16047,69 | CMC | Заказ | 5 недель |  |  | 23.05.2018 |  |  |  | Модульные устройства | Аксессуары для втычной распределительной системы | Аксессуары для втычной распределительной системы | Аксессуары для втычной распределительной системы | 7612271417413 | 2406.000 | G | 4072.860 | CCM
2CCA183204R0001 |  | Шинная разводка в сборе ZLS905E62-3LLALB | 1 | ST | 14877,05 | 14877,05 | CMC | Заказ | 5 недель |  |  | 23.05.2018 |  |  |  | Модульные устройства | Аксессуары для втычной распределительной системы | Аксессуары для втычной распределительной системы | Аксессуары для втычной распределительной системы | 7612271417116 | 2122.000 | G | 4203.540 | CCM
2CCA183205R0001 |  | Шинная разводка в сборе ZLS905E62-3LNLALB | 1 | ST | 16388,84 | 16388,84 | CMC | Заказ | 5 недель |  |  | 23.05.2018 |  |  |  | Модульные устройства | Аксессуары для втычной распределительной системы | Аксессуары для втычной распределительной системы | Аксессуары для втычной распределительной системы | 7612271417505 | 2482.000 | G | 4203.540 | CCM
2CCA183206R0001 |  | Шинная разводка в сборе ZLS905E64-3LLALB | 1 | ST | 15166,82 | 15166,82 | CMC | Заказ | 5 недель |  |  | 23.05.2018 |  |  |  | Модульные устройства | Аксессуары для втычной распределительной системы | Аксессуары для втычной распределительной системы | Аксессуары для втычной распределительной системы | 7612271417123 | 2186.000 | G | 4334.220 | CCM
2CCA183207R0001 |  | Шинная разводка в сборе ZLS905E64-3LNLALB | 1 | ST | 16722,97 | 16722,97 | CMC | Заказ | 5 недель |  |  | 23.05.2018 |  |  |  | Модульные устройства | Аксессуары для втычной распределительной системы | Аксессуары для втычной распределительной системы | Аксессуары для втычной распределительной системы | 7612271419172 | 2559.000 | G | 4334.220 | CCM
2CCA183208R0001 |  | Шинная разводка в сборе ZLS905E66-3LLALB | 1 | ST | 15986,95 | 15986,95 | CMC | Заказ | 5 недель |  |  | 23.05.2018 |  |  |  | Модульные устройства | Аксессуары для втычной распределительной системы | Аксессуары для втычной распределительной системы | Аксессуары для втычной распределительной системы | 7612271417130 | 2259.000 | G | 4464.900 | CCM
2CCA183209R0001 |  | Шинная разводка в сборе ZLS905E66-3LNLALB | 1 | ST | 17596,86 | 17596,86 | CMC | Заказ | 5 недель |  |  | 23.05.2018 |  |  |  | Модульные устройства | Аксессуары для втычной распределительной системы | Аксессуары для втычной распределительной системы | Аксессуары для втычной распределительной системы | 7612271417420 | 2643.000 | G | 4464.900 | CCM
2CCA183210R0001 |  | Шинная разводка в сборе ZLS905E68-3LLALB | 1 | ST | 16281,36 | 16281,36 | CMC | Заказ | 5 недель |  |  | 23.05.2018 |  |  |  | Модульные устройства | Аксессуары для втычной распределительной системы | Аксессуары для втычной распределительной системы | Аксессуары для втычной распределительной системы | 7612271417147 | 2323.000 | G | 4595.580 | CCM
2CCA183211R0001 |  | Шинная разводка в сборе ZLS905E68-3LNLALB | 1 | ST | 17930,99 | 17930,99 | CMC | Заказ | 5 недель |  |  | 23.05.2018 |  |  |  | Модульные устройства | Аксессуары для втычной распределительной системы | Аксессуары для втычной распределительной системы | Аксессуары для втычной распределительной системы | 7612271417437 | 2719.000 | G | 4595.580 | CCM
2CCA183212R0001 |  | Шинная разводка в сборе ZLS905E70-3LLALB | 1 | ST | 16568,77 | 16568,77 | CMC | Заказ | 5 недель |  |  | 23.05.2018 |  |  |  | Модульные устройства | Аксессуары для втычной распределительной системы | Аксессуары для втычной распределительной системы | Аксессуары для втычной распределительной системы | 7612271417154 | 2388.000 | G | 4726.260 | CCM
2CCA183213R0001 |  | Шинная разводка в сборе ZLS905E70-3LNLALB | 1 | ST | 18272,12 | 18272,12 | CMC | Заказ | 5 недель |  |  | 23.05.2018 |  |  |  | Модульные устройства | Аксессуары для втычной распределительной системы | Аксессуары для втычной распределительной системы | Аксессуары для втычной распределительной системы | 7612271417444 | 2795.000 | G | 4726.260 | CCM
2CCA183214R0001 |  | Шинная разводка в сборе ZLS905E72-3LLALB | 1 | ST | 16863,17 | 16863,17 | CMC | Заказ | 5 недель |  |  | 23.05.2018 |  |  |  | Модульные устройства | Аксессуары для втычной распределительной системы | Аксессуары для втычной распределительной системы | Аксессуары для втычной распределительной системы | 7612271417161 | 2452.000 | G | 4856.940 | CCM
2CCA183215R0001 |  | Шинная разводка в сборе ZLS905E72-3LNLALB | 1 | ST | 18613,28 | 18613,28 | CMC | Заказ | 5 недель |  |  | 23.05.2018 |  |  |  | Модульные устройства | Аксессуары для втычной распределительной системы | Аксессуары для втычной распределительной системы | Аксессуары для втычной распределительной системы | 7612271417451 | 2871.000 | G | 4856.940 | CCM
2CCA183216R0001 |  | Шинная разводка в сборе ZLS905E74-3LLALB | 1 | ST | 17680,96 | 17680,96 | CMC | Заказ | 5 недель |  |  | 23.05.2018 |  |  |  | Модульные устройства | Аксессуары для втычной распределительной системы | Аксессуары для втычной распределительной системы | Аксессуары для втычной распределительной системы | 7612271417178 | 2525.000 | G | 4987.620 | CCM
2CCA183217R0001 |  | Шинная разводка в сборе ZLS905E74-3LNLALB | 1 | ST | 19480,14 | 19480,14 | CMC | Заказ | 5 недель |  |  | 23.05.2018 |  |  |  | Модульные устройства | Аксессуары для втычной распределительной системы | Аксессуары для втычной распределительной системы | Аксессуары для втычной распределительной системы | 7612271417468 | 2956.000 | G | 4987.620 | CCM
2CCA183218R0001 |  | Шинная разводка в сборе ZLS905E76-3LLALB | 1 | ST | 17973,05 | 17973,05 | CMC | Заказ | 5 недель |  |  | 23.05.2018 |  |  |  | Модульные устройства | Аксессуары для втычной распределительной системы | Аксессуары для втычной распределительной системы | Аксессуары для втычной распределительной системы | 7612271417185 | 2590.000 | G | 5118.300 | CCM
2CCA183219R0001 |  | Шинная разводка в сборе ZLS905E76-3LNLALB | 1 | ST | 19821,29 | 19821,29 | CMC | Заказ | 5 недель |  |  | 23.05.2018 |  |  |  | Модульные устройства | Аксессуары для втычной распределительной системы | Аксессуары для втычной распределительной системы | Аксессуары для втычной распределительной системы | 7612271417475 | 3032.000 | G | 5118.300 | CCM
2CCA183220R0001 |  | Шинная разводка в сборе ZLS905E78-3LLALB | 1 | ST | 18262,78 | 18262,78 | CMC | Заказ | 5 недель |  |  | 23.05.2018 |  |  |  | Модульные устройства | Аксессуары для втычной распределительной системы | Аксессуары для втычной распределительной системы | Аксессуары для втычной распределительной системы | 7612271417192 | 2654.000 | G | 5248.980 | CCM
2CCA183221R0001 |  | Шинная разводка в сборе ZLS905E78-3LNLALB | 1 | ST | 20162,43 | 20162,43 | CMC | Заказ | 5 недель |  |  | 23.05.2018 |  |  |  | Модульные устройства | Аксессуары для втычной распределительной системы | Аксессуары для втычной распределительной системы | Аксессуары для втычной распределительной системы | 7612271417482 | 3108.000 | G | 5248.980 | CCM
2CCA183222R0001 |  | Шинная разводка в сборе ZLS905E80-3LLALB | 1 | ST | 18554,87 | 18554,87 | CMC | Заказ | 5 недель |  |  | 23.05.2018 |  |  |  | Модульные устройства | Аксессуары для втычной распределительной системы | Аксессуары для втычной распределительной системы | Аксессуары для втычной распределительной системы | 7612271417208 | 2719.000 | G | 5379.660 | CCM
2CCA183223R0001 |  | Шинная разводка в сборе ZLS905E80-3LNLALB | 1 | ST | 20503,57 | 20503,57 | CMC | Заказ | 5 недель |  |  | 23.05.2018 |  |  |  | Модульные устройства | Аксессуары для втычной распределительной системы | Аксессуары для втычной распределительной системы | Аксессуары для втычной распределительной системы | 7612271417499 | 3184.000 | G | 5379.660 | CCM
2CCA183460R0001 |  | Smissline TP доп.кл. 10 мм2 ZLS912 N | 1 | ST | 570,12 | 570,12 | CMC | Заказ | 5 недель |  |  | 23.05.2018 |  |  |  | Модульные устройства | Аксессуары для втычной распределительной системы | Аксессуары для втычной распределительной системы | Аксессуары для втычной распределительной системы | 7612271421090 | 15.000 | G | 6.470 | CCM
2CCA183461R0001 |  | Smissline TP доп.кл. 10мм2 ZLS915 PE | 1 | ST | 570,12 | 570,12 | CMC | Заказ | 5 недель |  |  | 23.05.2018 |  |  |  | Модульные устройства | Аксессуары для втычной распределительной системы | Аксессуары для втычной распределительной системы | Аксессуары для втычной распределительной системы | 7612271421311 | 15.000 | G | 6.470 | CCM
2CCA183463R0001 |  | Smissline TP доп.кл. изол. ZLS917 | 1 | ST | 231,32 | 231,32 | CMC | Заказ | 5 недель |  |  | 23.05.2018 |  |  |  | Модульные устройства | Аксессуары для втычной распределительной системы | Аксессуары для втычной распределительной системы | Аксессуары для втычной распределительной системы | 7612271421373 | 6.000 | G | 6.470 | CCM
2CCA183465R0001 |  | Smissline TP доп.кл. 50 мм2 ZLS913 RED | 1 | ST | 1128,57 | 1128,57 | CMC | Заказ | 5 недель |  |  | 23.05.2018 |  |  |  | Модульные устройства | Аксессуары для втычной распределительной системы | Аксессуары для втычной распределительной системы | Аксессуары для втычной распределительной системы | 7612271421342 | 38.000 | G | 28.950 | CCM
2CCA183466R0001 |  | Smissline TP доп.кл. 50 мм2 ZLS916 ORA | 1 | ST | 1140,27 | 1140,27 | CMC | Заказ | 5 недель |  |  | 23.05.2018 |  |  |  | Модульные устройства | Аксессуары для втычной распределительной системы | Аксессуары для втычной распределительной системы | Аксессуары для втычной распределительной системы | 7612271421366 | 38.000 | G | 28.950 | CCM
2CCA183470R0001 |  | Smissline TP доп.кл. 50 мм2 ZLS913 N | 1 | ST | 1002,39 | 1002,39 | CMC | Заказ | 5 недель |  |  | 23.05.2018 |  |  |  | Модульные устройства | Аксессуары для втычной распределительной системы | Аксессуары для втычной распределительной системы | Аксессуары для втычной распределительной системы | 7612271421304 | 38.000 | G | 28.950 | CCM
2CCA183471R0001 |  | Smissline TP доп.кл. 50мм2 ZLS916 PE | 1 | ST | 1002,39 | 1002,39 | CMC | Заказ | 5 недель |  |  | 23.05.2018 |  |  |  | Модульные устройства | Аксессуары для втычной распределительной системы | Аксессуары для втычной распределительной системы | Аксессуары для втычной распределительной системы | 7612271421328 | 38.000 | G | 28.950 | CCM
2CCA183475R0001 |  | Smissline TP доп.кл. 10 мм2 ZLS912 RED | 1 | ST | 658,91 | 658,91 | CMC | Заказ | 5 недель |  |  | 23.05.2018 |  |  |  | Модульные устройства | Аксессуары для втычной распределительной системы | Аксессуары для втычной распределительной системы | Аксессуары для втычной распределительной системы | 7612271421335 | 15.000 | G | 6.470 | CCM
2CCA183476R0001 |  | Smissline TP доп.кл. 10 мм2 ZLS915 ORA | 1 | ST | 658,91 | 658,91 | CMC | Заказ | 5 недель |  |  | 23.05.2018 |  |  |  | Модульные устройства | Аксессуары для втычной распределительной системы | Аксессуары для втычной распределительной системы | Аксессуары для втычной распределительной системы | 7612271421359 | 15.000 | G | 6.470 | CCM
2CCA183630R0001 |  | Smissline TP доп.шасси. 8мод. ZLS928 | 1 | ST | 397,23 | 397,23 | CMC | Заказ | 5 недель |  |  | 23.05.2018 |  |  |  | Модульные устройства | Аксессуары для втычной распределительной системы | Аксессуары для втычной распределительной системы | Аксессуары для втычной распределительной системы | 7612271420444 | 34.000 | G | 469.500 | CCM
2CCA183635R0001 |  | Smissline TP доп.шасси. 6мод. ZLS926 | 1 | ST | 385,53 | 385,53 | CMC | Заказ | 5 недель |  |  | 23.05.2018 |  |  |  | Модульные устройства | Аксессуары для втычной распределительной системы | Аксессуары для втычной распределительной системы | Аксессуары для втычной распределительной системы | 7612271420437 | 26.000 | G | 352.120 | CCM
2CCA189128R0001 | ZLS783 | Шинная разводка ZLS783 | 1 | ST | 0,00 | 0,00 | CMC | Заказ | 5 недель | Продажи прекращены |  |  | 08.06.2016 |  |  | Модульные устройства | Аксессуары для втычной распределительной системы | Аксессуары для втычной распределительной системы | Аксессуары для втычной распределительной системы | 7612270109128 | 0.620 | KG | 724.500 | CCM
2CCA204110R0001 | HK40011-L | Доп.контакт HK40011-L | 1 | ST | 1350,55 | 1350,55 | CMC | Заказ | 4 недели |  |  | 23.05.2018 |  |  |  | Модульные устройства | Аксессуары для втычной распределительной системы | Аксессуары для втычной распределительной системы | Аксессуары для втычной распределительной системы |  | 0.060 | KG | 70.000 | CCM
2CCA204111R0001 | HK40011-R | Дополн.контакт HK40011-R | 1 | ST | 1451,03 | 1451,03 | CMC | Заказ | 4 недели |  |  | 23.05.2018 |  |  |  | Модульные устройства | Аксессуары для втычной распределительной системы | Аксессуары для втычной распределительной системы | Аксессуары для втычной распределительной системы |  | 0.060 | KG | 70.000 | CCM
2CCA204160R0001 | SK40011-L | Сигн.контакт SK40011-L | 1 | ST | 1787,49 | 1787,49 | CMC | Заказ | 4 недели |  |  | 23.05.2018 |  |  |  | Модульные устройства | Аксессуары для втычной распределительной системы | Аксессуары для втычной распределительной системы | Аксессуары для втычной распределительной системы |  | 0.060 | KG | 70.000 | CCM
2CCA204161R0001 | SK40011-R | Сигн.контакт SK40011-R | 1 | ST | 1885,63 | 1885,63 | CMC | Заказ | 4 недели |  |  | 23.05.2018 |  |  |  | Модульные устройства | Аксессуары для втычной распределительной системы | Аксессуары для втычной распределительной системы | Аксессуары для втычной распределительной системы |  | 0.060 | KG | 70.000 | CCM
2CCA205305R0001 |  | Клеммн.блок 63А ZLS260 | 1 | ST | 1701,78 | 1701,78 | CMC | Заказ | 5 недель |  |  | 23.05.2018 |  |  |  | Модульные устройства | Аксессуары для втычной распределительной системы | Аксессуары для втычной распределительной системы | Аксессуары для втычной распределительной системы | 7612270111572 | 0.100 | KG | 0.100 | CDM
2CCA205306R0001 |  | Клеммн.блок 63А ZLS261 | 1 | ST | 1701,78 | 1701,78 | CMC | Заказ | 5 недель |  |  | 23.05.2018 |  |  |  | Модульные устройства | Аксессуары для втычной распределительной системы | Аксессуары для втычной распределительной системы | Аксессуары для втычной распределительной системы | 7612270111589 | 0.100 | KG | 0.100 | CDM
2CCA205307R0001 |  | Клеммн.блок 63А ZLS262 | 1 | ST | 1701,78 | 1701,78 | CMC | Заказ | 5 недель |  |  | 23.05.2018 |  |  |  | Модульные устройства | Аксессуары для втычной распределительной системы | Аксессуары для втычной распределительной системы | Аксессуары для втычной распределительной системы | 7612270111596 | 0.100 | KG | 0.100 | CDM
2CCA205611R0001 |  | Разделительный изолятор Smissline TP | 1 | ST | 212,63 | 212,63 | CMC | Заказ | 5 недель |  |  | 23.05.2018 |  |  |  | Модульные устройства | Аксессуары для втычной распределительной системы | Аксессуары для втычной распределительной системы | Аксессуары для втычной распределительной системы | 7612271418205 | 20.000 | G | 138.600 | CCM
2CCA249200R0001 | S800-AUX | Вспомог.контакт S800-AUX | 1 | ST | 2009,35 | 2009,35 | CMC | B | 4 недели |  |  | 23.05.2018 |  |  |  | Модульные устройства | Аксессуары для втычной распределительной системы | Аксессуары для втычной распределительной системы | Аксессуары для втычной распределительной системы |  | 0.060 | KG | 70.000 | CCM
2CCA249250R0001 | S800-AUX/ALT | Вспомог.Сигнал.контакт S800-AUX/ALT | 1 | ST | 2458,32 | 2458,32 | CMC | B | 4 недели |  |  | 23.05.2018 |  |  |  | Модульные устройства | Аксессуары для втычной распределительной системы | Аксессуары для втычной распределительной системы | Аксессуары для втычной распределительной системы |  | 0.060 | KG | 70.000 | CCM
2CCA703000R0001 | E211-16-10 | Выключатель E211-16-10 | 1 | ST | 684,67 | 684,67 | CMC | B | 3 недели |  |  | 23.05.2018 |  |  |  | Модульные устройства | Дополнительные устройства на ДИН-рейку | Устройства управления | Устройства управления | 7612270938575 | 0.040 | KG | 160.000 | CCM
2CCA703001R0001 | E211-25-10 | Выключатель E211-25-10 | 1 | ST | 895,02 | 895,02 | CMC | Заказ | 5 недель |  |  | 23.05.2018 |  |  |  | Модульные устройства | Дополнительные устройства на ДИН-рейку | Устройства управления | Устройства управления | 7612270938612 | 0.040 | KG | 160.000 | CCM
2CCA703002R0001 | E211-32-10 | Выключатель E211-32-10 | 1 | ST | 931,50 | 931,50 | CMC | Заказ | 5 недель |  |  | 23.05.2018 |  |  |  | Модульные устройства | Дополнительные устройства на ДИН-рейку | Устройства управления | Устройства управления | 7612270938650 | 0.040 | KG | 160.000 | CCM
2CCA703005R0001 | E211-16-20 | Выключатель E211-16-20 | 1 | ST | 901,46 | 901,46 | CMC | C | 5 недель |  |  | 23.05.2018 |  |  |  | Модульные устройства | Дополнительные устройства на ДИН-рейку | Устройства управления | Устройства управления | 7612270938582 | 0.050 | KG | 160.000 | CCM
2CCA703006R0001 | E211-25-20 | Выключатель E211-25-20 | 1 | ST | 1184,76 | 1184,76 | CMC | Заказ | 5 недель |  |  | 23.05.2018 |  |  |  | Модульные устройства | Дополнительные устройства на ДИН-рейку | Устройства управления | Устройства управления | 7612270938629 | 0.050 | KG | 160.000 | CCM
2CCA703007R0001 | E211-32-20 | Выключатель E211-32-20 | 1 | ST | 1324,28 | 1324,28 | CMC | Заказ | 5 недель |  |  | 23.05.2018 |  |  |  | Модульные устройства | Дополнительные устройства на ДИН-рейку | Устройства управления | Устройства управления | 7612270938667 | 0.050 | KG | 160.000 | CCM
2CCA703010R0001 | E211-16-30 | Выключатель E211-16-30 | 1 | ST | 1270,62 | 1270,62 | CMC | Заказ | 5 недель |  |  | 23.05.2018 |  |  |  | Модульные устройства | Дополнительные устройства на ДИН-рейку | Устройства управления | Устройства управления | 7612270938599 | 0.090 | KG | 160.000 | CCM
2CCA703011R0001 | E211-25-30 | Выключатель E211-25-30 | 1 | ST | 1382,24 | 1382,24 | CMC | Заказ | 5 недель |  |  | 23.05.2018 |  |  |  | Модульные устройства | Дополнительные устройства на ДИН-рейку | Устройства управления | Устройства управления | 7612270938636 | 0.090 | KG | 160.000 | CCM
2CCA703012R0001 | E211-32-30 | Выключатель E211-32-30 | 1 | ST | 1526,05 | 1526,05 | CMC | Заказ | 5 недель |  |  | 23.05.2018 |  |  |  | Модульные устройства | Дополнительные устройства на ДИН-рейку | Устройства управления | Устройства управления | 7612270938674 | 0.090 | KG | 160.000 | CCM
2CCA703015R0001 | E211-16-40 | Выключатель E211-16-40 | 1 | ST | 1553,94 | 1553,94 | CMC | Заказ | 5 недель |  |  | 23.05.2018 |  |  |  | Модульные устройства | Дополнительные устройства на ДИН-рейку | Устройства управления | Устройства управления | 7612270938605 | 0.100 | KG | 160.000 | CCM
2CCA703016R0001 | E211-25-40 | Выключатель E211-25-40 | 1 | ST | 1815,79 | 1815,79 | CMC | Заказ | 5 недель |  |  | 23.05.2018 |  |  |  | Модульные устройства | Дополнительные устройства на ДИН-рейку | Устройства управления | Устройства управления | 7612270938643 | 0.100 | KG | 160.000 | CCM
2CCA703017R0001 | E211-32-40 | Выключатель E211-32-40 | 1 | ST | 1976,78 | 1976,78 | CMC | Заказ | 5 недель |  |  | 23.05.2018 |  |  |  | Модульные устройства | Дополнительные устройства на ДИН-рейку | Устройства управления | Устройства управления | 7612270938681 | 0.100 | KG | 160.000 | CCM
2CCA703025R0001 | E214-16-101 | Выключатель E214-16-101 | 1 | ST | 968,00 | 968,00 | CMC | A | 1 неделя |  |  | 23.05.2018 |  |  |  | Модульные устройства | Дополнительные устройства на ДИН-рейку | Устройства управления | Устройства управления | 7612270938735 | 0.050 | KG | 160.000 | CCM
2CCA703026R0001 | E214-25-101 | Выключатель E214-25-101 | 1 | ST | 1055,99 | 1055,99 | CMC | B | 3 недели |  |  | 23.05.2018 |  |  |  | Модульные устройства | Дополнительные устройства на ДИН-рейку | Устройства управления | Устройства управления | 7612270938759 | 0.050 | KG | 160.000 | CCM
2CCA703030R0001 | E214-16-202 | Выключатель E214-16-202 | 1 | ST | 1530,32 | 1530,32 | CMC | B | 3 недели |  |  | 23.05.2018 |  |  |  | Модульные устройства | Дополнительные устройства на ДИН-рейку | Устройства управления | Устройства управления | 7612270938742 | 0.090 | KG | 160.000 | CCM
2CCA703031R0001 | E214-25-202 | Выключатель E214-25-202 | 1 | ST | 1710,63 | 1710,63 | CMC | B | 3 недели |  |  | 23.05.2018 |  |  |  | Модульные устройства | Дополнительные устройства на ДИН-рейку | Устройства управления | Устройства управления | 7612270938766 | 0.090 | KG | 160.000 | CCM
2CCA703040R0001 | E213-16-001 | Выключатель E213-16-001 | 1 | ST | 839,21 | 839,21 | CMC | B | 5 недель |  |  | 23.05.2018 |  |  |  | Модульные устройства | Дополнительные устройства на ДИН-рейку | Устройства управления | Устройства управления | 7612270938698 | 0.050 | KG | 160.000 | CCM
2CCA703041R0001 | E213-25-001 | Выключатель E213-25-001 | 1 | ST | 1133,27 | 1133,27 | CMC | C | 5 недель |  |  | 23.05.2018 |  |  |  | Модульные устройства | Дополнительные устройства на ДИН-рейку | Устройства управления | Устройства управления | 7612270938711 | 0.050 | KG | 160.000 | CCM
2CCA703045R0001 | E213-16-002 | Выключатель E213-16-002 | 1 | ST | 1354,34 | 1354,34 | CMC | Заказ | 5 недель |  |  | 23.05.2018 |  |  |  | Модульные устройства | Дополнительные устройства на ДИН-рейку | Устройства управления | Устройства управления | 7612270938704 | 0.090 | KG | 160.000 | CCM
2CCA703046R0001 | E213-25-002 | Выключатель E213-25-002 | 1 | ST | 1725,65 | 1725,65 | CMC | C | 5 недель |  |  | 23.05.2018 |  |  |  | Модульные устройства | Дополнительные устройства на ДИН-рейку | Устройства управления | Устройства управления | 7612270938728 | 0.090 | KG | 160.000 | CCM
2CCA703050R0001 | E218-16-11 | Выключатель E218-16-11 | 1 | ST | 1047,42 | 1047,42 | CMC | C | 5 недель |  |  | 23.05.2018 |  |  |  | Модульные устройства | Дополнительные устройства на ДИН-рейку | Устройства управления | Устройства управления | 7612270938773 | 0.050 | KG | 160.000 | CCM
2CCA703051R0001 | E218-25-11 | Выключатель E218-25-11 | 1 | ST | 1083,90 | 1083,90 | CMC | Заказ | 5 недель |  |  | 23.05.2018 |  |  |  | Модульные устройства | Дополнительные устройства на ДИН-рейку | Устройства управления | Устройства управления | 7612270938803 | 0.050 | KG | 160.000 | CCM
2CCA703060R0001 | E218-16-22 | Выключатель E218-16-22 | 1 | ST | 1575,41 | 1575,41 | CMC | Заказ | 5 недель |  |  | 23.05.2018 |  |  |  | Модульные устройства | Дополнительные устройства на ДИН-рейку | Устройства управления | Устройства управления | 7612270938780 | 0.090 | KG | 160.000 | CCM
2CCA703065R0001 | E218-16-31 | Выключатель E218-16-31 | 1 | ST | 1652,68 | 1652,68 | CMC | Заказ | 5 недель |  |  | 23.05.2018 |  |  |  | Модульные устройства | Дополнительные устройства на ДИН-рейку | Устройства управления | Устройства управления | 7612270938797 | 0.090 | KG | 160.000 | CCM
2CCA703100R0001 | E211X-16-10 | Выключатель индик. E211X-16-10 | 1 | ST | 1079,61 | 1079,61 | CMC | C | 5 недель |  |  | 23.05.2018 |  |  |  | Модульные устройства | Дополнительные устройства на ДИН-рейку | Устройства управления | Устройства управления | 7612270938872 | 0.050 | KG | 160.000 | CCM
2CCA703101R0001 | E211X-25-10 | Выключатель индик. E211X-25-10 | 1 | ST | 1231,99 | 1231,99 | CMC | Заказ | 5 недель |  |  | 23.05.2018 |  |  |  | Модульные устройства | Дополнительные устройства на ДИН-рейку | Устройства управления | Устройства управления | 7612270938902 | 0.050 | KG | 160.000 | CCM
2CCA703110R0001 | E211X-16-20 | Выключатель индик. E211X-16-20 | 1 | ST | 1298,55 | 1298,55 | CMC | Заказ | 5 недель |  |  | 23.05.2018 |  |  |  | Модульные устройства | Дополнительные устройства на ДИН-рейку | Устройства управления | Устройства управления | 7612270938889 | 0.060 | KG | 160.000 | CCM
2CCA703111R0001 | E211X-25-20 | Выключатель индик. E211X-25-20 | 1 | ST | 1667,70 | 1667,70 | CMC | Заказ | 5 недель |  |  | 23.05.2018 |  |  |  | Модульные устройства | Дополнительные устройства на ДИН-рейку | Устройства управления | Устройства управления | 7612270938919 | 0.060 | KG | 160.000 | CCM
2CCA703115R0001 | E211X-16-30 | Выключатель индик. E211X-16-30 | 1 | ST | 1607,59 | 1607,59 | CMC | Заказ | 5 недель |  |  | 23.05.2018 |  |  |  | Модульные устройства | Дополнительные устройства на ДИН-рейку | Устройства управления | Устройства управления | 7612270938896 | 0.070 | KG | 160.000 | CCM
2CCA703116R0001 | E211X-25-30 | Выключатель индик. E211X-25-30 | 1 | ST | 2036,86 | 2036,86 | CMC | Заказ | 5 недель |  |  | 23.05.2018 |  |  |  | Модульные устройства | Дополнительные устройства на ДИН-рейку | Устройства управления | Устройства управления | 7612270938926 | 0.070 | KG | 160.000 | CCM
2CCA703150R0001 | E215-16-11B | Выключ.кнопочный E215-16-11B | 1 | ST | 882,16 | 882,16 | CMC | Заказ | 5 недель |  |  | 23.05.2018 |  |  |  | Модульные устройства | Дополнительные устройства на ДИН-рейку | Устройства управления | Устройства управления | 7612270938810 | 0.050 | KG | 160.000 | CCM
2CCA703151R0001 | E215-16-11C | Выключ.кнопочный E215-16-11C | 1 | ST | 688,98 | 688,98 | CMC | B | 3 недели |  |  | 23.05.2018 |  |  |  | Модульные устройства | Дополнительные устройства на ДИН-рейку | Устройства управления | Устройства управления | 7612270938827 | 0.050 | KG | 160.000 | CCM
2CCA703152R0001 | E215-16-11D | Выключ.кнопочный E215-16-11D | 1 | ST | 882,16 | 882,16 | CMC | B | 3 недели |  |  | 23.05.2018 |  |  |  | Модульные устройства | Дополнительные устройства на ДИН-рейку | Устройства управления | Устройства управления | 7612270938834 | 0.050 | KG | 160.000 | CCM
2CCA703153R0001 | E215-16-11E | Выключ.кнопочный E215-16-11E | 1 | ST | 882,16 | 882,16 | CMC | Заказ | 5 недель |  |  | 23.05.2018 |  |  |  | Модульные устройства | Дополнительные устройства на ДИН-рейку | Устройства управления | Устройства управления | 7612270938841 | 0.050 | KG | 160.000 | CCM
2CCA703154R0001 | E215-16-11F | Выключ.кнопочный E215-16-11F | 1 | ST | 882,16 | 882,16 | CMC | C | 5 недель |  |  | 23.05.2018 |  |  |  | Модульные устройства | Дополнительные устройства на ДИН-рейку | Устройства управления | Устройства управления | 7612270938858 | 0.050 | KG | 160.000 | CCM
2CCA703155R0001 | E215-16-11G | Выключ.кнопочный E215-16-11G | 1 | ST | 882,16 | 882,16 | CMC | Заказ | 5 недель |  |  | 23.05.2018 |  |  |  | Модульные устройства | Дополнительные устройства на ДИН-рейку | Устройства управления | Устройства управления | 7612270938865 | 0.050 | KG | 160.000 | CCM
2CCA703160R0001 | E217-16-10B | Выкл.кноп.подсвет.б. E217-16-10B | 1 | ST | 1073,17 | 1073,17 | CMC | Заказ | 5 недель |  |  | 23.05.2018 |  |  |  | Модульные устройства | Дополнительные устройства на ДИН-рейку | Устройства управления | Устройства управления | 7612270938988 | 0.060 | KG | 160.000 | CCM
2CCA703161R0001 | E217-16-10C | Выкл.кноп.подсвет.к. E217-16-10C | 1 | ST | 1073,17 | 1073,17 | CMC | Заказ | 5 недель |  |  | 23.05.2018 |  |  |  | Модульные устройства | Дополнительные устройства на ДИН-рейку | Устройства управления | Устройства управления | 7612270938995 | 0.060 | KG | 160.000 | CCM
2CCA703162R0001 | E217-16-10D | Выкл.кноп.подсвет.з. E217-16-10D | 1 | ST | 1073,17 | 1073,17 | CMC | C | 5 недель |  |  | 23.05.2018 |  |  |  | Модульные устройства | Дополнительные устройства на ДИН-рейку | Устройства управления | Устройства управления | 7612270939008 | 0.060 | KG | 160.000 | CCM
2CCA703163R0001 | E217-16-10E | Выкл.кноп.подсвет.ж. E217-16-10E | 1 | ST | 1073,17 | 1073,17 | CMC | Заказ | 5 недель |  |  | 23.05.2018 |  |  |  | Модульные устройства | Дополнительные устройства на ДИН-рейку | Устройства управления | Устройства управления | 7612270939015 | 0.060 | KG | 160.000 | CCM
2CCA703164R0001 | E217-16-10G | Выкл.кноп.подсвет.г. E217-16-10G | 1 | ST | 1073,17 | 1073,17 | CMC | Заказ | 5 недель |  |  | 23.05.2018 |  |  |  | Модульные устройства | Дополнительные устройства на ДИН-рейку | Устройства управления | Устройства управления | 7612270939022 | 0.060 | KG | 160.000 | CCM
2CCA703165R0001 | E217-16-10B220 | Выкл.кноп.подсвет.б. E217-16-10B220 | 1 | ST | 1109,65 | 1109,65 | CMC | Заказ | 5 недель |  |  | 23.05.2018 |  |  |  | Модульные устройства | Дополнительные устройства на ДИН-рейку | Устройства управления | Устройства управления | 7612270939138 | 0.060 | KG | 160.000 | CCM
2CCA703166R0001 | E217-16-10C220 | Выкл.кноп.подсвет.к. E217-16-10C220 | 1 | ST | 1109,65 | 1109,65 | CMC | Заказ | 5 недель |  |  | 23.05.2018 |  |  |  | Модульные устройства | Дополнительные устройства на ДИН-рейку | Устройства управления | Устройства управления | 7612270939145 | 0.060 | KG | 160.000 | CCM
2CCA703167R0001 | E217-16-10D220 | Выкл.кноп.подсвет.з. E217-16-10D220 | 1 | ST | 1109,65 | 1109,65 | CMC | Заказ | 5 недель |  |  | 23.05.2018 |  |  |  | Модульные устройства | Дополнительные устройства на ДИН-рейку | Устройства управления | Устройства управления | 7612270939152 | 0.060 | KG | 160.000 | CCM
2CCA703168R0001 | E217-16-10E220 | Выкл.кноп.подсвет.ж. E217-16-10E220 | 1 | ST | 1109,65 | 1109,65 | CMC | Заказ | 5 недель |  |  | 23.05.2018 |  |  |  | Модульные устройства | Дополнительные устройства на ДИН-рейку | Устройства управления | Устройства управления | 7612270939169 | 0.060 | KG | 160.000 | CCM
2CCA703169R0001 | E217-16-10G220 | Выкл.кноп.подсвет.г. E217-16-10G220 | 1 | ST | 1109,65 | 1109,65 | CMC | Заказ | 5 недель |  |  | 23.05.2018 |  |  |  | Модульные устройства | Дополнительные устройства на ДИН-рейку | Устройства управления | Устройства управления | 7612270939176 | 0.060 | KG | 160.000 | CCM
2CCA703170R0001 | E217-16-10B48 | Выкл.кноп.подсвет.б. E217-16-10B48 | 1 | ST | 1090,34 | 1090,34 | CMC | Заказ | 5 недель |  |  | 23.05.2018 |  |  |  | Модульные устройства | Дополнительные устройства на ДИН-рейку | Устройства управления | Устройства управления | 7612270938933 | 0.060 | KG | 160.000 | CCM
2CCA703171R0001 | E217-16-10C48 | Выкл.кноп.подсвет.к. E217-16-10C48 | 1 | ST | 1090,34 | 1090,34 | CMC | Заказ | 5 недель |  |  | 23.05.2018 |  |  |  | Модульные устройства | Дополнительные устройства на ДИН-рейку | Устройства управления | Устройства управления | 7612270938940 | 0.060 | KG | 160.000 | CCM
2CCA703172R0001 | E217-16-10D48 | Выкл.кноп.подсвет.з. E217-16-10D48 | 1 | ST | 1090,34 | 1090,34 | CMC | Заказ | 5 недель |  |  | 23.05.2018 |  |  |  | Модульные устройства | Дополнительные устройства на ДИН-рейку | Устройства управления | Устройства управления | 7612270938957 | 0.060 | KG | 160.000 | CCM
2CCA703173R0001 | E217-16-10E48 | Выкл.кноп.подсвет.ж. E217-16-10E48 | 1 | ST | 1090,34 | 1090,34 | CMC | Заказ | 5 недель |  |  | 23.05.2018 |  |  |  | Модульные устройства | Дополнительные устройства на ДИН-рейку | Устройства управления | Устройства управления | 7612270938964 | 0.060 | KG | 160.000 | CCM
2CCA703174R0001 | E217-16-10G48 | Выкл.кноп.подсвет.г. E217-16-10G48 | 1 | ST | 1090,34 | 1090,34 | CMC | Заказ | 5 недель |  |  | 23.05.2018 |  |  |  | Модульные устройства | Дополнительные устройства на ДИН-рейку | Устройства управления | Устройства управления | 7612270938971 | 0.060 | KG | 160.000 | CCM
2CCA703250R0001 | E217-16-01B | Выкл.кнопочн.подсвет. E217-16-01B | 1 | ST | 1073,17 | 1073,17 | CMC | Заказ | 5 недель |  |  | 23.05.2018 |  |  |  | Модульные устройства | Дополнительные устройства на ДИН-рейку | Устройства управления | Устройства управления | 7612270939084 | 0.060 | KG | 160.000 | CCM
2CCA703251R0001 | E217-16-01C | Выкл.кнопочн.подсвет. E217-16-01C | 1 | ST | 1073,17 | 1073,17 | CMC | Заказ | 5 недель |  |  | 23.05.2018 |  |  |  | Модульные устройства | Дополнительные устройства на ДИН-рейку | Устройства управления | Устройства управления | 7612270939091 | 0.060 | KG | 160.000 | CCM
2CCA703252R0001 | E217-16-01D | Выкл.кнопочн.подсвет. E217-16-01D | 1 | ST | 1073,17 | 1073,17 | CMC | Заказ | 5 недель |  |  | 23.05.2018 |  |  |  | Модульные устройства | Дополнительные устройства на ДИН-рейку | Устройства управления | Устройства управления | 7612270939107 | 0.060 | KG | 160.000 | CCM
2CCA703253R0001 | E217-16-01E | Выкл.кнопочн.подсвет. E217-16-01E | 1 | ST | 1073,17 | 1073,17 | CMC | Заказ | 5 недель |  |  | 23.05.2018 |  |  |  | Модульные устройства | Дополнительные устройства на ДИН-рейку | Устройства управления | Устройства управления | 7612270939114 | 0.060 | KG | 160.000 | CCM
2CCA703254R0001 | E217-16-01G | Выкл.кнопочн.подсвет. E217-16-01G | 1 | ST | 1073,17 | 1073,17 | CMC | Заказ | 5 недель |  |  | 23.05.2018 |  |  |  | Модульные устройства | Дополнительные устройства на ДИН-рейку | Устройства управления | Устройства управления | 7612270939121 | 0.060 | KG | 160.000 | CCM
2CCA703255R0001 | E217-16-01B220 | Выкл.кноп.подсвет.б. E217-16-01B220 | 1 | ST | 1109,65 | 1109,65 | CMC | Заказ | 5 недель |  |  | 23.05.2018 |  |  |  | Модульные устройства | Дополнительные устройства на ДИН-рейку | Устройства управления | Устройства управления | 7612270939183 | 0.060 | KG | 160.000 | CCM
2CCA703256R0001 | E217-16-01C220 | Выкл.кноп.подсвет.к. E217-16-01C220 | 1 | ST | 1109,65 | 1109,65 | CMC | Заказ | 5 недель |  |  | 23.05.2018 |  |  |  | Модульные устройства | Дополнительные устройства на ДИН-рейку | Устройства управления | Устройства управления | 7612270939190 | 0.060 | KG | 160.000 | CCM
2CCA703257R0001 | E217-16-01D220 | Выкл.кноп.подсвет.з. E217-16-01D220 | 1 | ST | 1109,65 | 1109,65 | CMC | Заказ | 5 недель |  |  | 23.05.2018 |  |  |  | Модульные устройства | Дополнительные устройства на ДИН-рейку | Устройства управления | Устройства управления | 7612270939206 | 0.060 | KG | 160.000 | CCM
2CCA703258R0001 | E217-16-01E220 | Выкл.кноп.подсвет.ж. E217-16-01E220 | 1 | ST | 1109,65 | 1109,65 | CMC | Заказ | 5 недель |  |  | 23.05.2018 |  |  |  | Модульные устройства | Дополнительные устройства на ДИН-рейку | Устройства управления | Устройства управления | 7612270939213 | 0.060 | KG | 160.000 | CCM
2CCA703259R0001 | E217-16-01G220 | Выкл.кноп.подсвет.г. E217-16-01G220 | 1 | ST | 1109,65 | 1109,65 | CMC | Заказ | 5 недель |  |  | 23.05.2018 |  |  |  | Модульные устройства | Дополнительные устройства на ДИН-рейку | Устройства управления | Устройства управления | 7612270939220 | 0.060 | KG | 160.000 | CCM
2CCA703260R0001 | E217-16-01B48 | Выкл.кноп.подсвет.б. E217-16-01B48 | 1 | ST | 1090,34 | 1090,34 | CMC | Заказ | 5 недель |  |  | 23.05.2018 |  |  |  | Модульные устройства | Дополнительные устройства на ДИН-рейку | Устройства управления | Устройства управления | 7612270939039 | 0.060 | KG | 160.000 | CCM
2CCA703261R0001 | E217-16-01C48 | Выкл.кноп.подсвет.к. E217-16-01C48 | 1 | ST | 1090,34 | 1090,34 | CMC | Заказ | 5 недель |  |  | 23.05.2018 |  |  |  | Модульные устройства | Дополнительные устройства на ДИН-рейку | Устройства управления | Устройства управления | 7612270939046 | 0.060 | KG | 160.000 | CCM
2CCA703262R0001 | E217-16-01D48 | Выкл.кноп.подсвет.з. E217-16-01D48 | 1 | ST | 1090,34 | 1090,34 | CMC | Заказ | 5 недель |  |  | 23.05.2018 |  |  |  | Модульные устройства | Дополнительные устройства на ДИН-рейку | Устройства управления | Устройства управления | 7612270939053 | 0.060 | KG | 160.000 | CCM
2CCA703263R0001 | E217-16-01E48 | Выкл.кноп.подсвет.ж. E217-16-01E48 | 1 | ST | 1090,34 | 1090,34 | CMC | Заказ | 5 недель |  |  | 23.05.2018 |  |  |  | Модульные устройства | Дополнительные устройства на ДИН-рейку | Устройства управления | Устройства управления | 7612270939060 | 0.060 | KG | 160.000 | CCM
2CCA703264R0001 | E217-16-01G48 | Выкл.кноп.подсвет.г. E217-16-01G48 | 1 | ST | 1090,34 | 1090,34 | CMC | Заказ | 5 недель |  |  | 23.05.2018 |  |  |  | Модульные устройства | Дополнительные устройства на ДИН-рейку | Устройства управления | Устройства управления | 7612270939077 | 0.060 | KG | 160.000 | CCM
2CCA703400R0001 | E219-B | Лампа инд.бел.115-250В пер.т. E219-B | 1 | ST | 613,84 | 613,84 | CMC | C | 5 недель |  |  | 23.05.2018 |  |  |  | Модульные устройства | Дополнительные устройства на ДИН-рейку | Устройства управления | Устройства управления | 7612270939282 | 0.050 | KG | 160.000 | CCM
2CCA703401R0001 | E219-C | Лампа инд.крас.115-250В пер.т. E219-C | 1 | ST | 613,84 | 613,84 | CMC | A | 1 неделя |  |  | 23.05.2018 |  |  |  | Модульные устройства | Дополнительные устройства на ДИН-рейку | Устройства управления | Устройства управления | 7612270939299 | 0.050 | KG | 160.000 | CCM
2CCA703402R0001 | E219-D | Лампа инд.зел.115-250В пер.т. E219-D | 1 | ST | 613,84 | 613,84 | CMC | A | 1 неделя |  |  | 23.05.2018 |  |  |  | Модульные устройства | Дополнительные устройства на ДИН-рейку | Устройства управления | Устройства управления | 7612270939305 | 0.050 | KG | 160.000 | CCM
2CCA703403R0001 | E219-E | Лампа инд.желт.115-250В пер.т. E219-E | 1 | ST | 613,84 | 613,84 | CMC | B | 3 недели |  |  | 23.05.2018 |  |  |  | Модульные устройства | Дополнительные устройства на ДИН-рейку | Устройства управления | Устройства управления | 7612270939312 | 0.050 | KG | 160.000 | CCM
2CCA703404R0001 | E219-G | Лампа инд.голуб.115-250В пер.т. E219-G | 1 | ST | 613,84 | 613,84 | CMC | C | 5 недель |  |  | 23.05.2018 |  |  |  | Модульные устройства | Дополнительные устройства на ДИН-рейку | Устройства управления | Устройства управления | 7612270939329 | 0.050 | KG | 160.000 | CCM
2CCA703405R0001 | E219-B220 | Лампа инд.бел. E219-B220 | 1 | ST | 646,04 | 646,04 | CMC | Заказ | 5 недель |  |  | 23.05.2018 |  |  |  | Модульные устройства | Дополнительные устройства на ДИН-рейку | Устройства управления | Устройства управления | 7612270939336 | 0.050 | KG | 160.000 | CCM
2CCA703406R0001 | E219-C220 | Лампа инд.крас.E219-C220 | 1 | ST | 646,04 | 646,04 | CMC | C | 5 недель |  |  | 23.05.2018 |  |  |  | Модульные устройства | Дополнительные устройства на ДИН-рейку | Устройства управления | Устройства управления | 7612270939343 | 0.050 | KG | 160.000 | CCM
2CCA703407R0001 | E219-D220 | Лампа инд.зел. E219-D220 | 1 | ST | 646,04 | 646,04 | CMC | C | 5 недель |  |  | 23.05.2018 |  |  |  | Модульные устройства | Дополнительные устройства на ДИН-рейку | Устройства управления | Устройства управления | 7612270939350 | 0.050 | KG | 160.000 | CCM
2CCA703408R0001 | E219-E220 | Лампа инд.желт. E219-E220 | 1 | ST | 646,04 | 646,04 | CMC | C | 5 недель |  |  | 23.05.2018 |  |  |  | Модульные устройства | Дополнительные устройства на ДИН-рейку | Устройства управления | Устройства управления | 7612270939367 | 0.050 | KG | 160.000 | CCM
2CCA703409R0001 | E219-G220 | Лампа инд.голуб. E219-G220 | 1 | ST | 646,04 | 646,04 | CMC | Заказ | 5 недель |  |  | 23.05.2018 |  |  |  | Модульные устройства | Дополнительные устройства на ДИН-рейку | Устройства управления | Устройства управления | 7612270939374 | 0.050 | KG | 160.000 | CCM
2CCA703420R0001 | E219-B48 | Лампа инд.бел. E219-B48 | 1 | ST | 626,72 | 626,72 | CMC | Заказ | 5 недель |  |  | 23.05.2018 |  |  |  | Модульные устройства | Дополнительные устройства на ДИН-рейку | Устройства управления | Устройства управления | 7612270939237 | 0.050 | KG | 160.000 | CCM
2CCA703421R0001 | E219-C48 | Лампа инд.крас.E219-C48 | 1 | ST | 626,72 | 626,72 | CMC | C | 5 недель |  |  | 23.05.2018 |  |  |  | Модульные устройства | Дополнительные устройства на ДИН-рейку | Устройства управления | Устройства управления | 7612270939244 | 0.050 | KG | 160.000 | CCM
2CCA703422R0001 | E219-D48 | Лампа инд.зел. E219-D48 | 1 | ST | 626,72 | 626,72 | CMC | C | 5 недель |  |  | 23.05.2018 |  |  |  | Модульные устройства | Дополнительные устройства на ДИН-рейку | Устройства управления | Устройства управления | 7612270939251 | 0.050 | KG | 160.000 | CCM
2CCA703423R0001 | E219-E48 | Лампа инд.желт. E219-E48 | 1 | ST | 626,72 | 626,72 | CMC | Заказ | 5 недель |  |  | 23.05.2018 |  |  |  | Модульные устройства | Дополнительные устройства на ДИН-рейку | Устройства управления | Устройства управления | 7612270939268 | 0.050 | KG | 160.000 | CCM
2CCA703424R0001 | E219-G48 | Лампа инд.голуб. E219-G48 | 1 | ST | 626,72 | 626,72 | CMC | Заказ | 5 недель |  |  | 23.05.2018 |  |  |  | Модульные устройства | Дополнительные устройства на ДИН-рейку | Устройства управления | Устройства управления | 7612270939275 | 0.050 | KG | 160.000 | CCM
2CCA703480R0001 | E210-DH | Адаптер для Smissline E210-DH | 1 | ST | 758,51 | 758,51 | CMC | Заказ | 5 недель |  |  | 23.05.2018 |  |  |  | Модульные устройства | Дополнительные устройства на ДИН-рейку | Устройства управления | Устройства управления | 7612271404208 | 18.000 | G | 49.500 | CCM
2CCA703900R0001 | E219-3C | Лампа инд.E219-3C | 1 | ST | 1388,68 | 1388,68 | CMC | C | 5 недель |  |  | 23.05.2018 |  |  |  | Модульные устройства | Дополнительные устройства на ДИН-рейку | Устройства управления | E228 | 7612271413309 | 44.000 | G | 44.370 | CCM
2CCA703901R0001 | E219-3D | Лампа инд.E219-3D | 1 | ST | 1388,68 | 1388,68 | CMC | B | 5 недель |  |  | 23.05.2018 |  |  |  | Модульные устройства | Дополнительные устройства на ДИН-рейку | Устройства управления | E228 | 7612271413316 | 44.000 | G | 44.370 | CCM
2CCA703902R0001 | E219-3CDE | Лампа инд.E219-3CDE | 1 | ST | 0,00 | 0,00 | CMC | Заказ | 8 недель | Снятие с заменой | 2CCA703903R0001 |  | 14.08.2013 |  |  | Модульные устройства | Дополнительные устройства на ДИН-рейку | Устройства управления | E228 | 7612271413323 | 44.000 | G | 44.370 | CCM
2CCA703903R0001 | E219-3EDC | Лампа инд.E219-3EDC | 1 | ST | 1388,68 | 1388,68 | CMC | A | 3 недели |  |  | 23.05.2018 |  |  |  | Модульные устройства | Дополнительные устройства на ДИН-рейку | Устройства управления | E228 |  | 44.000 | G | 44.370 | CCM
2CCA703910R0001 | E219-2CD | Лампа инд.E219-2CD | 1 | ST | 817,76 | 817,76 | CMC | B | 5 недель |  |  | 23.05.2018 |  |  |  | Модульные устройства | Дополнительные устройства на ДИН-рейку | Устройства управления | E228 | 7612271413330 | 42.000 | G | 44.370 | CCM
2CCA703911R0001 | E219-2CD48 | Лампа инд.E219-2CD48 | 1 | ST | 1154,74 | 1154,74 | CMC | C | 5 недель |  |  | 23.05.2018 |  |  |  | Модульные устройства | Дополнительные устройства на ДИН-рейку | Устройства управления | E228 | 7612271413347 | 42.000 | G | 44.370 | CCM
2CCA704300R0001 | E292-16-20 | Модуль силовых контактов E292-16-20 | 1 | ST | 1620,33 | 1620,33 | CMC | C | 5 недель |  |  | 23.05.2018 |  |  |  | Модульные устройства | Дополнительные устройства на ДИН-рейку | Устройства управления | Устройства управления | 7612270939480 | 0.060 | KG | 44.370 | CCM
2CCA704301R0001 | E292-16-11 | Модуль силовых контактов E292-16-11 | 1 | ST | 1894,94 | 1894,94 | CMC | Заказ | 5 недель |  |  | 23.05.2018 |  |  |  | Модульные устройства | Дополнительные устройства на ДИН-рейку | Устройства управления | Устройства управления | 7612270939503 | 0.060 | KG | 44.370 | CCM
2CCA704302R0001 | E292-16-001 | Модуль силовых контактов E292-16-001 | 1 | ST | 2103,70 | 2103,70 | CMC | Заказ | 5 недель |  |  | 23.05.2018 |  |  |  | Модульные устройства | Дополнительные устройства на ДИН-рейку | Устройства управления | Устройства управления | 7612270939527 | 0.060 | KG | 44.370 | CCM
2CCA704320R0001 | E298-16-20 | Модуль силовых контактов E298-16-20 | 1 | ST | 2174,53 | 2174,53 | CMC | E | 5 недель |  |  | 23.05.2018 |  |  |  | Модульные устройства | Дополнительные устройства на ДИН-рейку | Устройства управления | Устройства управления | 7612270939961 | 0.060 | KG | 94.860 | CCM
2CCA704321R0001 | E298-16-11 | Модуль силовых контактов E298-16-11 | 1 | ST | 2495,12 | 2495,12 | CMC | Заказ | 5 недель |  |  | 23.05.2018 |  |  |  | Модульные устройства | Дополнительные устройства на ДИН-рейку | Устройства управления | Устройства управления | 7612270939954 | 0.060 | KG | 94.860 | CCM
2CCA704322R0001 | E298-16-001 | Модуль силовых контактов E298-16-001 | 1 | ST | 2495,12 | 2495,12 | CMC | Заказ | 5 недель |  |  | 23.05.2018 |  |  |  | Модульные устройства | Дополнительные устройства на ДИН-рейку | Устройства управления | Устройства управления | 7612270939978 | 0.060 | KG | 94.860 | CCM
2CCA704340R0001 | E299-11 | Контакт вспомогательный E299-11 | 1 | ST | 2103,70 | 2103,70 | CMC | Заказ | 5 недель |  |  | 23.05.2018 |  |  |  | Модульные устройства | Дополнительные устройства на ДИН-рейку | Устройства управления | Устройства управления | 7612270939985 | 0.060 | KG | 44.370 | CCM
2CCA862005R0647 | DS802S K 125/0.3 A | Выключатель авт. диф. т. DS802S K 125/0.3 A | 1 | ST | 39153,79 | 39153,79 | CMC | Заказ | 5 недель |  |  | 23.05.2018 |  |  |  | Модульные устройства | Устройства дифференциального тока | Автоматические выключатели дифференциального тока | DS852 | 7612271211752 | 0.790 | KG | 1188.800 | CCM
2CCA862005R0841 | DS802S D 125/0.3 A | Выключатель авт. диф. т. DS802S D 125/0.3 A | 1 | ST | 40033,78 | 40033,78 | CMC | Заказ | 5 недель |  |  | 23.05.2018 |  |  |  | Модульные устройства | Устройства дифференциального тока | Автоматические выключатели дифференциального тока | DS852 | 7612271211745 | 0.790 | KG | 1188.800 | CCM
2CCA862005R0844 | DS802S C 125/0.3 A | Выключатель авт. диф. т. DS802S C 125/0.3 A | 1 | ST | 37312,71 | 37312,71 | CMC | Заказ | 5 недель |  |  | 23.05.2018 |  |  |  | Модульные устройства | Устройства дифференциального тока | Автоматические выключатели дифференциального тока | DS852 | 7612271211738 | 0.790 | KG | 1188.800 | CCM
2CCA862005R0845 | DS802S B 125/0.3 A | Выключатель авт. диф. т. DS802S B 125/0.3 A | 1 | ST | 37312,71 | 37312,71 | CMC | Заказ | 5 недель |  |  | 23.05.2018 |  |  |  | Модульные устройства | Устройства дифференциального тока | Автоматические выключатели дифференциального тока | DS852 | 7612271211721 | 0.790 | KG | 1188.800 | CCM
2CCA863005R0647 | DS803S K 125/0.3 A | Выключатель авт. диф. т. DS803S K 125/0.3 A | 1 | ST | 47202,51 | 47202,51 | CMC | Заказ | 5 недель |  |  | 23.05.2018 |  |  |  | Модульные устройства | Устройства дифференциального тока | Автоматические выключатели дифференциального тока | DS852 | 7612271211790 | 1.140 | KG | 1745.350 | CCM
2CCA863005R0841 | DS803S D 125/0.3 A | Выключатель авт. диф. т. DS803S D 125/0.3 A | 1 | ST | 48495,07 | 48495,07 | CMC | Заказ | 5 недель |  |  | 23.05.2018 |  |  |  | Модульные устройства | Устройства дифференциального тока | Автоматические выключатели дифференциального тока | DS852 | 7612271211783 | 1.140 | KG | 1745.350 | CCM
2CCA863005R0844 | DS803S C 125/0.3 A | Выключатель авт. диф. т. DS803S C 125/0.3 A | 1 | ST | 44796,23 | 44796,23 | CMC | Заказ | 5 недель |  |  | 23.05.2018 |  |  |  | Модульные устройства | Устройства дифференциального тока | Автоматические выключатели дифференциального тока | DS852 | 7612271211776 | 1.140 | KG | 1745.350 | CCM
2CCA863005R0845 | DS803S B 125/0.3 A | Выключатель авт. диф. т. DS803S B 125/0.3 A | 1 | ST | 44796,23 | 44796,23 | CMC | Заказ | 5 недель |  |  | 23.05.2018 |  |  |  | Модульные устройства | Устройства дифференциального тока | Автоматические выключатели дифференциального тока | DS852 | 7612271211769 | 1.140 | KG | 1745.350 | CCM
2CCA864005R0647 | DS804S K 125/0.3 A | Выключатель авт. диф. т. DS804S K 125/0.3 A | 1 | ST | 59083,61 | 59083,61 | CMC | Заказ | 5 недель |  |  | 23.05.2018 |  |  |  | Модульные устройства | Устройства дифференциального тока | Автоматические выключатели дифференциального тока | DS852 | 7612271211837 | 1.440 | KG | 1985.780 | CCM
2CCA864005R0841 | DS804S D 125/0.3 A | Выключатель авт. диф. т. DS804S D 125/0.3 A | 1 | ST | 60664,74 | 60664,74 | CMC | Заказ | 5 недель |  |  | 23.05.2018 |  |  |  | Модульные устройства | Устройства дифференциального тока | Автоматические выключатели дифференциального тока | DS852 | 7612271211820 | 1.440 | KG | 1985.780 | CCM
2CCA864005R0844 | DS804S C 125/0.3 A | Выключатель авт. диф. т. DS804S C 125/0.3 A | 1 | ST | 55482,56 | 55482,56 | CMC | Заказ | 5 недель |  |  | 23.05.2018 |  |  |  | Модульные устройства | Устройства дифференциального тока | Автоматические выключатели дифференциального тока | DS852 | 7612271211813 | 1.440 | KG | 1985.780 | CCM
2CCA864005R0845 | DS804S B 125/0.3 A | Выключатель авт. диф. т. DS804S B 125/0.3 A | 1 | ST | 55482,56 | 55482,56 | CMC | Заказ | 5 недель |  |  | 23.05.2018 |  |  |  | Модульные устройства | Устройства дифференциального тока | Автоматические выключатели дифференциального тока | DS852 | 7612271211806 | 1.440 | KG | 1985.780 | CCM
2CCA880000R0001 | CMS-600 | Модуль управляющий CMS-600 | 1 | ST | 22419,35 | 22419,35 | CMC | C | 5 недель |  |  | 23.05.2018 |  |  |  | Модульные устройства | Аксессуары для втычной распределительной системы | Аксессуары для втычной распределительной системы | Аксессуары для втычной распределительной системы | 7612271418700 | 153.000 | G | 409.500 | CCM
2CCA880100R0001 | CMS-100PS | Датчик тока 80А CMS-100PS | 1 | ST | 4311,00 | 4311,00 | CMC | Заказ | 5 недель |  |  | 23.05.2018 |  |  |  | Модульные устройства | Аксессуары для втычной распределительной системы | Аксессуары для втычной распределительной системы | Аксессуары для втычной распределительной системы | 7612271419202 | 12.000 | G | 7.200 | CCM
2CCA880101R0001 | CMS-101PS | Датчик тока 40А CMS-101PS | 1 | ST | 4311,00 | 4311,00 | CMC | Заказ | 5 недель |  |  | 23.05.2018 |  |  |  | Модульные устройства | Аксессуары для втычной распределительной системы | Аксессуары для втычной распределительной системы | Аксессуары для втычной распределительной системы | 7612271419219 | 12.000 | G | 7.200 | CCM
2CCA880102R0001 | CMS-102PS | Датчик тока 20А CMS-102PS | 1 | ST | 4311,00 | 4311,00 | CMC | Заказ | 5 недель |  |  | 23.05.2018 |  |  |  | Модульные устройства | Аксессуары для втычной распределительной системы | Аксессуары для втычной распределительной системы | Аксессуары для втычной распределительной системы | 7612271419226 | 12.000 | G | 7.200 | CCM
2CCA880107R0001 | CMS-100CA | CMS CMS-100CA датчик 18mm 80A кабель | 1 | ST | 4311,00 | 4311,00 | CMC | Заказ | 5 недель |  |  | 23.05.2018 |  |  |  | Модульные устройства | Аксессуары для втычной распределительной системы | Аксессуары для втычной распределительной системы | Аксессуары для втычной распределительной системы | 7612271426613 | 0.011 | KG | 20.689 | CCM
2CCA880108R0001 | CMS-101CA | CMS CMS-101CA датчик 18mm 40A кабель | 1 | ST | 4311,00 | 4311,00 | CMC | Заказ | 5 недель |  |  | 23.05.2018 |  |  |  | Модульные устройства | Аксессуары для втычной распределительной системы | Аксессуары для втычной распределительной системы | Аксессуары для втычной распределительной системы | 7612271426620 | 0.011 | KG | 20.689 | CCM
2CCA880109R0001 | CMS-102CA | CMS CMS-102CA датчик 18mm 20A кабель | 1 | ST | 4311,00 | 4311,00 | CMC | Заказ | 5 недель |  |  | 23.05.2018 |  |  |  | Модульные устройства | Аксессуары для втычной распределительной системы | Аксессуары для втычной распределительной системы | Аксессуары для втычной распределительной системы | 7612271426637 | 0.011 | KG | 20.689 | CCM
2CCA880117R0001 | CMS-200CA | CMS CMS-200CA датчик 25mm 160A кабель | 1 | ST | 5518,10 | 5518,10 | CMC | Заказ | 5 недель |  |  | 23.05.2018 |  |  |  | Модульные устройства | Аксессуары для втычной распределительной системы | Аксессуары для втычной распределительной системы | Аксессуары для втычной распределительной системы | 7612271426705 | 0.026 | KG | 38.992 | CCM
2CCA880118R0001 | CMS-201CA | CMS CMS-201CA датчик 25mm 80A кабель | 1 | ST | 5518,10 | 5518,10 | CMC | Заказ | 5 недель |  |  | 23.05.2018 |  |  |  | Модульные устройства | Аксессуары для втычной распределительной системы | Аксессуары для втычной распределительной системы | Аксессуары для втычной распределительной системы | 7612271426712 | 0.026 | KG | 38.992 | CCM
2CCA880119R0001 | CMS-202CA | CMS CMS-202CA датчик 25mm 40A кабель | 1 | ST | 5518,10 | 5518,10 | CMC | Заказ | 5 недель |  |  | 23.05.2018 |  |  |  | Модульные устройства | Аксессуары для втычной распределительной системы | Аксессуары для втычной распределительной системы | Аксессуары для втычной распределительной системы | 7612271426729 | 0.026 | KG | 38.992 | CCM
2CCA880124R0001 | CMS-100S8 | CMS CMS-100S8 датчик 18mm 80A S800 | 1 | ST | 4311,00 | 4311,00 | CMC | Заказ | 5 недель |  |  | 23.05.2018 |  |  |  | Модульные устройства | Аксессуары для втычной распределительной системы | Аксессуары для втычной распределительной системы | Аксессуары для втычной распределительной системы | 7612271426552 | 0.014 | KG | 38.343 | CCM
2CCA880125R0001 | CMS-101S8 | CMS CMS-101S8 датчик 18mm 40A S800 | 1 | ST | 4311,00 | 4311,00 | CMC | Заказ | 5 недель |  |  | 23.05.2018 |  |  |  | Модульные устройства | Аксессуары для втычной распределительной системы | Аксессуары для втычной распределительной системы | Аксессуары для втычной распределительной системы | 7612271426569 | 0.014 | KG | 38.343 | CCM
2CCA880126R0001 | CMS-102S8 | CMS CMS-102S8 датчик 18mm 20A S800 | 1 | ST | 4311,00 | 4311,00 | CMC | Заказ | 5 недель |  |  | 23.05.2018 |  |  |  | Модульные устройства | Аксессуары для втычной распределительной системы | Аксессуары для втычной распределительной системы | Аксессуары для втычной распределительной системы | 7612271426576 | 0.014 | KG | 38.343 | CCM
2CCA880128R0001 | CMS-100DR | CMS CMS-100DR датчик 18mm 80A DIN-Rail | 1 | ST | 4311,00 | 4311,00 | CMC | Заказ | 5 недель |  |  | 23.05.2018 |  |  |  | Модульные устройства | Аксессуары для втычной распределительной системы | Аксессуары для втычной распределительной системы | Аксессуары для втычной распределительной системы | 7612271426583 | 0.015 | KG | 38.934 | CCM
2CCA880129R0001 | CMS-101DR | CMS CMS-101DR датчик 18mm 40A DIN-Rail | 1 | ST | 4311,00 | 4311,00 | CMC | Заказ | 5 недель |  |  | 23.05.2018 |  |  |  | Модульные устройства | Аксессуары для втычной распределительной системы | Аксессуары для втычной распределительной системы | Аксессуары для втычной распределительной системы | 7612271426590 | 0.015 | KG | 38.934 | CCM
2CCA880130R0001 | CMS-102DR | CMS CMS-102DR датчик 18mm 20A DIN-Rail | 1 | ST | 4311,00 | 4311,00 | CMC | Заказ | 5 недель |  |  | 23.05.2018 |  |  |  | Модульные устройства | Аксессуары для втычной распределительной системы | Аксессуары для втычной распределительной системы | Аксессуары для втычной распределительной системы | 7612271426606 | 0.015 | KG | 38.934 | CCM
2CCA880132R0001 | CMS-200DR | CMS CMS-200DR датчик 25mm 160A DIN-Rail | 1 | ST | 5518,10 | 5518,10 | CMC | Заказ | 5 недель |  |  | 23.05.2018 |  |  |  | Модульные устройства | Аксессуары для втычной распределительной системы | Аксессуары для втычной распределительной системы | Аксессуары для втычной распределительной системы | 7612271426675 | 0.030 | KG | 47.183 | CCM
2CCA880133R0001 | CMS-201DR | CMS CMS-201DR датчик 25mm 80A DIN-Rail | 1 | ST | 5518,10 | 5518,10 | CMC | Заказ | 5 недель |  |  | 23.05.2018 |  |  |  | Модульные устройства | Аксессуары для втычной распределительной системы | Аксессуары для втычной распределительной системы | Аксессуары для втычной распределительной системы | 7612271426682 | 0.030 | KG | 47.183 | CCM
2CCA880134R0001 | CMS-202DR | CMS CMS-202DR датчик 25mm 40A DIN-Rail | 1 | ST | 5518,10 | 5518,10 | CMC | Заказ | 5 недель |  |  | 23.05.2018 |  |  |  | Модульные устройства | Аксессуары для втычной распределительной системы | Аксессуары для втычной распределительной системы | Аксессуары для втычной распределительной системы | 7612271426699 | 0.030 | KG | 47.183 | CCM
2CCA880136R0001 | CMS-200S8 | CMS CMS-200S8 датчик 25mm 160A S800 | 1 | ST | 5518,10 | 5518,10 | CMC | Заказ | 5 недель |  |  | 23.05.2018 |  |  |  | Модульные устройства | Аксессуары для втычной распределительной системы | Аксессуары для втычной распределительной системы | Аксессуары для втычной распределительной системы | 7612271426644 | 0.028 | KG | 43.871 | CCM
2CCA880137R0001 | CMS-201S8 | CMS CMS-201S8 датчик 25mm 80A S800 | 1 | ST | 5518,10 | 5518,10 | CMC | Заказ | 5 недель |  |  | 23.05.2018 |  |  |  | Модульные устройства | Аксессуары для втычной распределительной системы | Аксессуары для втычной распределительной системы | Аксессуары для втычной распределительной системы | 7612271426651 | 0.028 | KG | 43.871 | CCM
2CCA880138R0001 | CMS-202S8 | CMS CMS-202S8 датчик 25mm 40A S800 | 1 | ST | 5518,10 | 5518,10 | CMC | Заказ | 5 недель |  |  | 23.05.2018 |  |  |  | Модульные устройства | Аксессуары для втычной распределительной системы | Аксессуары для втычной распределительной системы | Аксессуары для втычной распределительной системы | 7612271426668 | 0.028 | KG | 43.871 | CCM
2CCA880145R0001 | CMS-820 | Набор разъемов (35 штук) CMS-820 | 1 | NMP | 2155,51 | 2155,51 | CMC | C | 5 недель |  |  | 23.05.2018 |  |  |  | Модульные устройства | Аксессуары для втычной распределительной системы | Аксессуары для втычной распределительной системы | Аксессуары для втычной распределительной системы | 7612271419240 | 24.000 | G | 0.576 | CCM
2CCA880148R0001 | CMS-800 | Шлейф 2 метра CMS-800 | 1 | ST | 603,55 | 603,55 | CMC | C | 5 недель |  |  | 23.05.2018 |  |  |  | Модульные устройства | Аксессуары для втычной распределительной системы | Аксессуары для втычной распределительной системы | Аксессуары для втычной распределительной системы | 7612271419233 | 17.000 | G | 20.000 | CCM
2CCA880149R0001 | CMS-801 | CMS CMS-801 шлейф 3m | 1 | ST | 0,00 | 0,00 | CMC | Заказ | 5 недель | Продажи прекращены |  | 02.03.2016 | 24.11.2017 |  |  | Модульные устройства | Аксессуары для втычной распределительной системы | Аксессуары для втычной распределительной системы | Аксессуары для втычной распределительной системы | 7612271424428 | 0.025 | KG | 60.000 | CCM
2CCA880210R0001 | CMS-120PS | Датчик откр. CMS-120PS 80A pro M | 1 | ST | 4478,51 | 4478,51 | CMC | Заказ | 5 недель |  |  | 23.05.2018 |  |  |  | Модульные устройства | Аксессуары для втычной распределительной системы | Аксессуары для втычной распределительной системы | Аксессуары для втычной распределительной системы |  | 0.020 | KG | 18.905 | CCM
2CCA880211R0001 | CMS-121PS | Датчик откр. CMS-121PS 40A pro M | 1 | ST | 4478,51 | 4478,51 | CMC | Заказ | 5 недель |  |  | 23.05.2018 |  |  |  | Модульные устройства | Аксессуары для втычной распределительной системы | Аксессуары для втычной распределительной системы | Аксессуары для втычной распределительной системы |  | 0.020 | KG | 18.905 | CCM
2CCA880212R0001 | CMS-122PS | Датчик откр. CMS-122PS 20A pro M | 1 | ST | 4478,51 | 4478,51 | CMC | Заказ | 5 недель |  |  | 23.05.2018 |  |  |  | Модульные устройства | Аксессуары для втычной распределительной системы | Аксессуары для втычной распределительной системы | Аксессуары для втычной распределительной системы |  | 0.020 | KG | 18.905 | CCM
2CCA880220R0001 | CMS-120CA | Датчик откр. CMS-120CA 80A кабель | 1 | ST | 4478,51 | 4478,51 | CMC | Заказ | 5 недель |  |  | 23.05.2018 |  |  |  | Модульные устройства | Аксессуары для втычной распределительной системы | Аксессуары для втычной распределительной системы | Аксессуары для втычной распределительной системы |  | 0.020 | KG | 21.193 | CCM
2CCA880221R0001 | CMS-121CA | Датчик откр. CMS-121CA 40A кабель | 1 | ST | 4478,51 | 4478,51 | CMC | Заказ | 5 недель |  |  | 23.05.2018 |  |  |  | Модульные устройства | Аксессуары для втычной распределительной системы | Аксессуары для втычной распределительной системы | Аксессуары для втычной распределительной системы |  | 0.020 | KG | 21.193 | CCM
2CCA880222R0001 | CMS-122CA | Датчик откр. CMS-122CA 20A кабель | 1 | ST | 4478,51 | 4478,51 | CMC | Заказ | 5 недель |  |  | 23.05.2018 |  |  |  | Модульные устройства | Аксессуары для втычной распределительной системы | Аксессуары для втычной распределительной системы | Аксессуары для втычной распределительной системы |  | 0.020 | KG | 21.193 | CCM
2CCA880240R0001 | CMS-120DR | Датчик откр. CMS-120DR 80A DIN-rail | 1 | ST | 4590,34 | 4590,34 | CMC | Заказ | 5 недель |  |  | 23.05.2018 |  |  |  | Модульные устройства | Аксессуары для втычной распределительной системы | Аксессуары для втычной распределительной системы | Аксессуары для втычной распределительной системы |  | 0.030 | KG | 38.532 | CCM
2CCA880241R0001 | CMS-121DR | Датчик откр. CMS-121DR 40A DIN-rail | 1 | ST | 4590,34 | 4590,34 | CMC | Заказ | 5 недель |  |  | 23.05.2018 |  |  |  | Модульные устройства | Аксессуары для втычной распределительной системы | Аксессуары для втычной распределительной системы | Аксессуары для втычной распределительной системы |  | 0.030 | KG | 38.532 | CCM
2CCA880242R0001 | CMS-122DR | Датчик откр. CMS-122DR 20A DIN-rail | 1 | ST | 4590,34 | 4590,34 | CMC | Заказ | 5 недель |  |  | 23.05.2018 |  |  |  | Модульные устройства | Аксессуары для втычной распределительной системы | Аксессуары для втычной распределительной системы | Аксессуары для втычной распределительной системы |  | 0.030 | KG | 38.532 | CCM
2CCA880331R0001 | CMS-802 | Шлейф 5 м CMS-802 | 1 | ST | 1141,07 | 1141,07 | CMC | Заказ | 5 недель |  |  | 23.05.2018 |  |  |  | Модульные устройства | Аксессуары для втычной распределительной системы | Аксессуары для втычной распределительной системы | Аксессуары для втычной распределительной системы |  | 0.050 | KG | 209.000 | CCM
2CCA880332R0001 | CMS-803 | Шлейф 10 м CMS-803 | 1 | ST | 2325,57 | 2325,57 | CMC | Заказ | 5 недель |  |  | 23.05.2018 |  |  |  | Модульные устройства | Аксессуары для втычной распределительной системы | Аксессуары для втычной распределительной системы | Аксессуары для втычной распределительной системы |  | 0.100 | KG | 220.000 | CCM
2CCA880333R0001 | CMS-805 | Шлейф 30 м CMS-805 | 1 | ST | 9560,67 | 9560,67 | CMC | Заказ | 5 недель |  |  | 23.05.2018 |  |  |  | Модульные устройства | Аксессуары для втычной распределительной системы | Аксессуары для втычной распределительной системы | Аксессуары для втычной распределительной системы |  | 0.300 | KG | 242.000 | CCM
2CCA880700R0001 | CMS-700 | Модуль управляющий CMS-700 | 1 | ST | 53747,58 | 53747,58 | CMC | Заказ | 5 недель |  |  | 23.05.2018 |  |  |  | Модульные устройства | Аксессуары для втычной распределительной системы | Аксессуары для втычной распределительной системы | Аксессуары для втычной распределительной системы |  | 0.400 | KG | 909.054 | CCM
2CCA892005R0841 | DS802N D 125/0.3 A | Выключатель авт. диф. т. DS802N D 125/0.3 A | 1 | ST | 34896,90 | 34896,90 | CMC | Заказ | 5 недель |  |  | 23.05.2018 |  |  |  | Модульные устройства | Устройства дифференциального тока | Автоматические выключатели дифференциального тока | DS852 | 7612271211868 | 0.790 | KG | 1188.800 | CCM
2CCA892005R0844 | DS802N C 125/0.3 A | Выключатель авт. диф. т. DS802N C 125/0.3 A | 1 | ST | 33325,31 | 33325,31 | CMC | Заказ | 5 недель |  |  | 23.05.2018 |  |  |  | Модульные устройства | Устройства дифференциального тока | Автоматические выключатели дифференциального тока | DS852 | 7612271211851 | 0.790 | KG | 1188.800 | CCM
2CCA892005R0845 | DS802N B 125/0.3 A | Выключатель авт. диф. т. DS802N B 125/0.3 A | 1 | ST | 33325,31 | 33325,31 | CMC | Заказ | 5 недель |  |  | 23.05.2018 |  |  |  | Модульные устройства | Устройства дифференциального тока | Автоматические выключатели дифференциального тока | DS852 | 7612271211844 | 0.790 | KG | 1188.800 | CCM
2CCA893005R0841 | DS803N D 125/0.3 A | Выключатель авт. диф. т. DS803N D 125/0.3 A | 1 | ST | 41636,37 | 41636,37 | CMC | Заказ | 5 недель |  |  | 23.05.2018 |  |  |  | Модульные устройства | Устройства дифференциального тока | Автоматические выключатели дифференциального тока | DS852 | 7612271211899 | 1.140 | KG | 1745.350 | CCM
2CCA893005R0844 | DS803N C 125/0.3 A | Выключатель авт. диф. т. DS803N C 125/0.3 A | 1 | ST | 39511,50 | 39511,50 | CMC | Заказ | 5 недель |  |  | 23.05.2018 |  |  |  | Модульные устройства | Устройства дифференциального тока | Автоматические выключатели дифференциального тока | DS852 | 7612271211882 | 1.140 | KG | 1745.350 | CCM
2CCA893005R0845 | DS803N B 125/0.3 A | Выключатель авт. диф. т. DS803N B 125/0.3 A | 1 | ST | 39511,50 | 39511,50 | CMC | Заказ | 5 недель |  |  | 23.05.2018 |  |  |  | Модульные устройства | Устройства дифференциального тока | Автоматические выключатели дифференциального тока | DS852 | 7612271211875 | 1.140 | KG | 1745.350 | CCM
2CCA894005R0841 | DS804N D 125/0.3 A | Выключатель авт. диф. т. DS804N D 125/0.3 A | 1 | ST | 50553,16 | 50553,16 | CMC | Заказ | 5 недель |  |  | 23.05.2018 |  |  |  | Модульные устройства | Устройства дифференциального тока | Автоматические выключатели дифференциального тока | DS852 | 7612271211929 | 1.440 | KG | 1985.780 | CCM
2CCA894005R0844 | DS804N C 125/0.3 A | Выключатель авт. диф. т. DS804N C 125/0.3 A | 1 | ST | 47629,38 | 47629,38 | CMC | Заказ | 5 недель |  |  | 23.05.2018 |  |  |  | Модульные устройства | Устройства дифференциального тока | Автоматические выключатели дифференциального тока | DS852 | 7612271211912 | 1.440 | KG | 1985.780 | CCM
2CCA894005R0845 | DS804N B 125/0.3 A | Выключатель авт. диф. т. DS804N B 125/0.3 A | 1 | ST | 47629,38 | 47629,38 | CMC | Заказ | 5 недель |  |  | 23.05.2018 |  |  |  | Модульные устройства | Устройства дифференциального тока | Автоматические выключатели дифференциального тока | DS852 | 7612271211905 | 1.440 | KG | 1985.780 | CCM
2CCB862004R0647 | DS802S K 125/0.03 | Выключатель авт. диф. т. DS802S K 125/0.03 AP-R | 1 | ST | 40033,78 | 40033,78 | CMC | Заказ | 5 недель |  |  | 23.05.2018 |  |  |  | Модульные устройства | Устройства дифференциального тока | Автоматические выключатели дифференциального тока | DS852 | 7612271211332 | 0.790 | KG | 1188.800 | CCM
2CCB862004R0841 | DS802S D 125/0.03 | Выключатель авт. диф. т. DS802S D 125/0.03 AP-R | 1 | ST | 40825,52 | 40825,52 | CMC | Заказ | 5 недель |  |  | 23.05.2018 |  |  |  | Модульные устройства | Устройства дифференциального тока | Автоматические выключатели дифференциального тока | DS852 | 7612271211325 | 0.790 | KG | 1188.800 | CCM
2CCB862004R0844 | DS802S C 125/0.03 | Выключатель авт. диф. т. DS802S C 125/0.03 AP-R | 1 | ST | 38102,07 | 38102,07 | CMC | Заказ | 5 недель |  |  | 23.05.2018 |  |  |  | Модульные устройства | Устройства дифференциального тока | Автоматические выключатели дифференциального тока | DS852 | 7612271211318 | 0.790 | KG | 1188.800 | CCM
2CCB862004R0845 | DS802S B 125/0.03 | Выключатель авт. диф. т. DS802S B 125/0.03 AP-R | 1 | ST | 38102,07 | 38102,07 | CMC | Заказ | 5 недель |  |  | 23.05.2018 |  |  |  | Модульные устройства | Устройства дифференциального тока | Автоматические выключатели дифференциального тока | DS852 | 7612271211301 | 0.790 | KG | 1188.800 | CCM
2CCB863004R0647 | DS803S K 125/0.03 | Выключатель авт. диф. т. DS803S K 125/0.03 AP-R | 1 | ST | 48495,07 | 48495,07 | CMC | Заказ | 5 недель |  |  | 23.05.2018 |  |  |  | Модульные устройства | Устройства дифференциального тока | Автоматические выключатели дифференциального тока | DS852 | 7612271211370 | 1.140 | KG | 1745.350 | CCM
2CCB863004R0841 | DS803S D 125/0.03 | Выключатель авт. диф. т. DS803S D 125/0.03 AP-R | 1 | ST | 49868,71 | 49868,71 | CMC | Заказ | 5 недель |  |  | 23.05.2018 |  |  |  | Модульные устройства | Устройства дифференциального тока | Автоматические выключатели дифференциального тока | DS852 | 7612271211363 | 1.140 | KG | 1745.350 | CCM
2CCB863004R0844 | DS803S C 125/0.03 | Выключатель авт. диф. т. DS803S C 125/0.03 AP-R | 1 | ST | 46088,81 | 46088,81 | CMC | Заказ | 5 недель |  |  | 23.05.2018 |  |  |  | Модульные устройства | Устройства дифференциального тока | Автоматические выключатели дифференциального тока | DS852 | 7612271211356 | 1.140 | KG | 1745.350 | CCM
2CCB863004R0845 | DS803S B 125/0.03 | Выключатель авт. диф. т. DS803S B 125/0.03 AP-R | 1 | ST | 46088,81 | 46088,81 | CMC | Заказ | 5 недель |  |  | 23.05.2018 |  |  |  | Модульные устройства | Устройства дифференциального тока | Автоматические выключатели дифференциального тока | DS852 | 7612271211349 | 1.140 | KG | 1745.350 | CCM
2CCB864004R0647 | DS804S K 125/0.03 | Выключатель авт. диф. т. DS804S K 125/0.03 AP-R | 1 | ST | 60419,12 | 60419,12 | CMC | Заказ | 5 недель |  |  | 23.05.2018 |  |  |  | Модульные устройства | Устройства дифференциального тока | Автоматические выключатели дифференциального тока | DS852 | 7612271211417 | 1.440 | KG | 1985.780 | CCM
2CCB864004R0841 | DS804S D 125/0.03 | Выключатель авт. диф. т. DS804S D 125/0.03 AP-R | 1 | ST | 62076,56 | 62076,56 | CMC | Заказ | 5 недель |  |  | 23.05.2018 |  |  |  | Модульные устройства | Устройства дифференциального тока | Автоматические выключатели дифференциального тока | DS852 | 7612271211400 | 1.440 | KG | 1985.780 | CCM
2CCB864004R0844 | DS804S C 125/0.03 | Выключатель авт. диф. т. DS804S C 125/0.03 AP-R | 1 | ST | 56920,59 | 56920,59 | CMC | Заказ | 5 недель |  |  | 23.05.2018 |  |  |  | Модульные устройства | Устройства дифференциального тока | Автоматические выключатели дифференциального тока | DS852 | 7612271211394 | 1.440 | KG | 1985.780 | CCM
2CCB864004R0845 | DS804S B 125/0.03 | Выключатель авт. диф. т. DS804S B 125/0.03 AP-R | 1 | ST | 56920,59 | 56920,59 | CMC | Заказ | 5 недель |  |  | 23.05.2018 |  |  |  | Модульные устройства | Устройства дифференциального тока | Автоматические выключатели дифференциального тока | DS852 | 7612271211387 | 1.440 | KG | 1985.780 | CCM
2CCB892004R0841 | DS802N D 125/0.03 | Выключатель авт. диф. т. DS802N D 125/0.03 AP-R | 1 | ST | 35819,82 | 35819,82 | CMC | Заказ | 5 недель |  |  | 23.05.2018 |  |  |  | Модульные устройства | Устройства дифференциального тока | Автоматические выключатели дифференциального тока | DS852 | 7612271211448 | 0.790 | KG | 1188.800 | CCM
2CCB892004R0844 | DS802N C 125/0.03 | Выключатель авт. диф. т. DS802N C 125/0.03 AP-R | 1 | ST | 34157,61 | 34157,61 | CMC | Заказ | 5 недель |  |  | 23.05.2018 |  |  |  | Модульные устройства | Устройства дифференциального тока | Автоматические выключатели дифференциального тока | DS852 | 7612271211431 | 0.790 | KG | 1188.800 | CCM
2CCB892004R0845 | DS802N B 125/0.03 | Выключатель авт. диф. т. DS802N B 125/0.03 AP-R | 1 | ST | 34157,61 | 34157,61 | CMC | Заказ | 5 недель |  |  | 23.05.2018 |  |  |  | Модульные устройства | Устройства дифференциального тока | Автоматические выключатели дифференциального тока | DS852 | 7612271211424 | 0.790 | KG | 1188.800 | CCM
2CCB893004R0841 | DS803N D 125/0.03 | Выключатель авт. диф. т. DS803N D 125/0.03 AP-R | 1 | ST | 43110,18 | 43110,18 | CMC | Заказ | 5 недель |  |  | 23.05.2018 |  |  |  | Модульные устройства | Устройства дифференциального тока | Автоматические выключатели дифференциального тока | DS852 | 7612271211479 | 1.140 | KG | 1745.350 | CCM
2CCB893004R0844 | DS803N C 125/0.03 | Выключатель авт. диф. т. DS803N C 125/0.03 AP-R | 1 | ST | 40897,07 | 40897,07 | CMC | Заказ | 5 недель |  |  | 23.05.2018 |  |  |  | Модульные устройства | Устройства дифференциального тока | Автоматические выключатели дифференциального тока | DS852 | 7612271211462 | 1.140 | KG | 1745.350 | CCM
2CCB893004R0845 | DS803N B 125/0.03 | Выключатель авт. диф. т. DS803N B 125/0.03 AP-R | 1 | ST | 40897,07 | 40897,07 | CMC | Заказ | 5 недель |  |  | 23.05.2018 |  |  |  | Модульные устройства | Устройства дифференциального тока | Автоматические выключатели дифференциального тока | DS852 | 7612271211455 | 1.140 | KG | 1745.350 | CCM
2CCB894004R0841 | DS804N D 125/0.03 | Выключатель авт. диф. т. DS804N D 125/0.03 AP-R | 1 | ST | 52239,22 | 52239,22 | CMC | Заказ | 5 недель |  |  | 23.05.2018 |  |  |  | Модульные устройства | Устройства дифференциального тока | Автоматические выключатели дифференциального тока | DS852 | 7612271211509 | 1.440 | KG | 1985.780 | CCM
2CCB894004R0844 | DS804N C 125/0.03 | Выключатель авт. диф. т. DS804N C 125/0.03 AP-R | 1 | ST | 49322,60 | 49322,60 | CMC | Заказ | 5 недель |  |  | 23.05.2018 |  |  |  | Модульные устройства | Устройства дифференциального тока | Автоматические выключатели дифференциального тока | DS852 | 7612271211493 | 1.440 | KG | 1985.780 | CCM
2CCB894004R0845 | DS804N B 125/0.03 | Выключатель авт. диф. т. DS804N B 125/0.03 AP-R | 1 | ST | 49322,60 | 49322,60 | CMC | Заказ | 5 недель |  |  | 23.05.2018 |  |  |  | Модульные устройства | Устройства дифференциального тока | Автоматические выключатели дифференциального тока | DS852 | 7612271211486 | 1.440 | KG | 1985.780 | CCM
2CCC703715R0001 | E210-SPV | Соед. элемент E210-SPV (30 шт) | 1 | NMP | 659,02 | 659,02 | CMC | Заказ | 5 недель |  |  | 23.05.2018 |  |  |  | Модульные устройства | Аксессуары для втычной распределительной системы |  |  | 7612271414801 | 0.060 | KG | 13.400 | CCM
2CCC862005R0841 | DS802S D 125/0.3 A | Выключатель авт. диф. т. DS802S D 125/0.3 A S | 1 | ST | 44948,87 | 44948,87 | CMC | Заказ | 5 недель |  |  | 23.05.2018 |  |  |  | Модульные устройства | Устройства дифференциального тока | Автоматические выключатели дифференциального тока | DS852 | 7612271211943 | 0.790 | KG | 1188.800 | CCM
2CCC862005R0844 | DS802S C 125/0.3 A | Выключатель авт. диф. т. DS802S C 125/0.3 A S | 1 | ST | 42225,41 | 42225,41 | CMC | Заказ | 5 недель |  |  | 23.05.2018 |  |  |  | Модульные устройства | Устройства дифференциального тока | Автоматические выключатели дифференциального тока | DS852 | 7612271211936 | 0.790 | KG | 1188.800 | CCM
2CCC862006R0647 | DS802S K 125/1 A S | Выключатель авт. диф. т. DS802S K 125/1 A S | 1 | ST | 43997,33 | 43997,33 | CMC | Заказ | 5 недель |  |  | 23.05.2018 |  |  |  | Модульные устройства | Устройства дифференциального тока | Автоматические выключатели дифференциального тока | DS852 | 7612271211547 | 0.790 | KG | 1188.800 | CCM
2CCC862006R0841 | DS802S D 125/1 A S | Выключатель авт. диф. т. DS802S D 125/1 A S | 1 | ST | 44793,85 | 44793,85 | CMC | Заказ | 5 недель |  |  | 23.05.2018 |  |  |  | Модульные устройства | Устройства дифференциального тока | Автоматические выключатели дифференциального тока | DS852 | 7612271211530 | 0.790 | KG | 1188.800 | CCM
2CCC862006R0844 | DS802S C 125/1 A S | Выключатель авт. диф. т. DS802S C 125/1 A S | 1 | ST | 42046,55 | 42046,55 | CMC | Заказ | 5 недель |  |  | 23.05.2018 |  |  |  | Модульные устройства | Устройства дифференциального тока | Автоматические выключатели дифференциального тока | DS852 | 7612271211523 | 0.790 | KG | 1188.800 | CCM
2CCC862006R0845 | DS802S B 125/1 A S | Выключатель авт. диф. т. DS802S B 125/1 A S | 1 | ST | 42046,55 | 42046,55 | CMC | Заказ | 5 недель |  |  | 23.05.2018 |  |  |  | Модульные устройства | Устройства дифференциального тока | Автоматические выключатели дифференциального тока | DS852 | 7612271211516 | 0.790 | KG | 1188.800 | CCM
2CCC863005R0841 | DS803S D 125/0.3 A | Выключатель авт. диф. т. DS803S D 125/0.3 A S | 1 | ST | 54433,24 | 54433,24 | CMC | Заказ | 5 недель |  |  | 23.05.2018 |  |  |  | Модульные устройства | Устройства дифференциального тока | Автоматические выключатели дифференциального тока | DS852 | 7612271211967 | 1.140 | KG | 1745.350 | CCM
2CCC863005R0844 | DS803S C 125/0.3 A | Выключатель авт. диф. т. DS803S C 125/0.3 A S | 1 | ST | 50653,33 | 50653,33 | CMC | Заказ | 5 недель |  |  | 23.05.2018 |  |  |  | Модульные устройства | Устройства дифференциального тока | Автоматические выключатели дифференциального тока | DS852 | 7612271211950 | 1.140 | KG | 1745.350 | CCM
2CCC864005R0647 | DS804S K 125/0.3 A | Выключатель авт. диф. т. DS804S K 125/0.3 A S | 1 | ST | 63998,71 | 63998,71 | CMC | Заказ | 5 недель |  |  | 23.05.2018 |  |  |  | Модульные устройства | Устройства дифференциального тока | Автоматические выключатели дифференциального тока | DS852 | 7612271211585 | 1.440 | KG | 1985.780 | CCM
2CCC864005R0841 | DS804S D 125/0.3 A | Выключатель авт. диф. т. DS804S D 125/0.3 A S | 1 | ST | 65579,83 | 65579,83 | CMC | Заказ | 5 недель |  |  | 23.05.2018 |  |  |  | Модульные устройства | Устройства дифференциального тока | Автоматические выключатели дифференциального тока | DS852 | 7612271211578 | 1.440 | KG | 1985.780 | CCM
2CCC864005R0844 | DS804S C 125/0.3 A | Выключатель авт. диф. т. DS804S C 125/0.3 A S | 1 | ST | 60402,43 | 60402,43 | CMC | Заказ | 5 недель |  |  | 23.05.2018 |  |  |  | Модульные устройства | Устройства дифференциального тока | Автоматические выключатели дифференциального тока | DS852 | 7612271211561 | 1.440 | KG | 1985.780 | CCM
2CCC864005R0845 | DS804S B 125/0.3 A | Выключатель авт. диф. т. DS804S B 125/0.3 A S | 1 | ST | 60402,43 | 60402,43 | CMC | Заказ | 5 недель |  |  | 23.05.2018 |  |  |  | Модульные устройства | Устройства дифференциального тока | Автоматические выключатели дифференциального тока | DS852 | 7612271211554 | 1.440 | KG | 1985.780 | CCM
2CCC864006R0647 | DS804S K 125/1 A S | Выключатель авт. диф. т. DS804S K 125/1 A S | 1 | ST | 62858,78 | 62858,78 | CMC | Заказ | 5 недель |  |  | 23.05.2018 |  |  |  | Модульные устройства | Устройства дифференциального тока | Автоматические выключатели дифференциального тока | DS852 | 7612271211622 | 1.440 | KG | 1985.780 | CCM
2CCC864006R0841 | DS804S D 125/1 A S | Выключатель авт. диф. т. DS804S D 125/1 A S | 1 | ST | 64525,76 | 64525,76 | CMC | Заказ | 5 недель |  |  | 23.05.2018 |  |  |  | Модульные устройства | Устройства дифференциального тока | Автоматические выключатели дифференциального тока | DS852 | 7612271211615 | 1.440 | KG | 1985.780 | CCM
2CCC864006R0844 | DS804S C 125/1 A S | Выключатель авт. диф. т. DS804S C 125/1 A S | 1 | ST | 59345,95 | 59345,95 | CMC | Заказ | 5 недель |  |  | 23.05.2018 |  |  |  | Модульные устройства | Устройства дифференциального тока | Автоматические выключатели дифференциального тока | DS852 | 7612271211608 | 1.440 | KG | 1985.780 | CCM
2CCC864006R0845 | DS804S B 125/1 A S | Выключатель авт. диф. т. DS804S B 125/1 A S | 1 | ST | 59345,95 | 59345,95 | CMC | Заказ | 5 недель |  |  | 23.05.2018 |  |  |  | Модульные устройства | Устройства дифференциального тока | Автоматические выключатели дифференциального тока | DS852 | 7612271211592 | 1.440 | KG | 1985.780 | CCM
2CCC892006R0841 | DS802N D 125/1 A S | Выключатель авт. диф. т. DS802N D 125/1 A S | 1 | ST | 39511,50 | 39511,50 | CMC | Заказ | 5 недель |  |  | 23.05.2018 |  |  |  | Модульные устройства | Устройства дифференциального тока | Автоматические выключатели дифференциального тока | DS852 | 7612271211653 | 0.790 | KG | 1188.800 | CCM
2CCC892006R0844 | DS802N C 125/1 A S | Выключатель авт. диф. т. DS802N C 125/1 A S | 1 | ST | 37942,30 | 37942,30 | CMC | Заказ | 5 недель |  |  | 23.05.2018 |  |  |  | Модульные устройства | Устройства дифференциального тока | Автоматические выключатели дифференциального тока | DS852 | 7612271211646 | 0.790 | KG | 1188.800 | CCM
2CCC892006R0845 | DS802N B 125/1 A S | Выключатель авт. диф. т. DS802N B 125/1 A S | 1 | ST | 37942,30 | 37942,30 | CMC | Заказ | 5 недель |  |  | 23.05.2018 |  |  |  | Модульные устройства | Устройства дифференциального тока | Автоматические выключатели дифференциального тока | DS852 | 7612271211639 | 0.790 | KG | 1188.800 | CCM
2CCC894005R0841 | DS804N D 125/0.3 A | Выключатель авт. диф. т. DS804N D 125/0.3 A S | 1 | ST | 55723,43 | 55723,43 | CMC | Заказ | 5 недель |  |  | 23.05.2018 |  |  |  | Модульные устройства | Устройства дифференциального тока | Автоматические выключатели дифференциального тока | DS852 | 7612271211684 | 1.440 | KG | 1985.780 | CCM
2CCC894005R0844 | DS804N C 125/0.3 A | Выключатель авт. диф. т. DS804N C 125/0.3 A S | 1 | ST | 52804,42 | 52804,42 | CMC | Заказ | 5 недель |  |  | 23.05.2018 |  |  |  | Модульные устройства | Устройства дифференциального тока | Автоматические выключатели дифференциального тока | DS852 | 7612271211677 | 1.440 | KG | 1985.780 | CCM
2CCC894005R0845 | DS804N B 125/0.3 A | Выключатель авт. диф. т. DS804N B 125/0.3 A S | 1 | ST | 52804,42 | 52804,42 | CMC | Заказ | 5 недель |  |  | 23.05.2018 |  |  |  | Модульные устройства | Устройства дифференциального тока | Автоматические выключатели дифференциального тока | DS852 | 7612271211660 | 1.440 | KG | 1985.780 | CCM
2CCC894006R0841 | DS804N D 125/1 A S | Выключатель авт. диф. т. DS804N D 125/1 A S | 1 | ST | 54593,03 | 54593,03 | CMC | Заказ | 5 недель |  |  | 23.05.2018 |  |  |  | Модульные устройства | Устройства дифференциального тока | Автоматические выключатели дифференциального тока | DS852 | 7612271211714 | 1.440 | KG | 1985.780 | CCM
2CCC894006R0844 | DS804N C 125/1 A S | Выключатель авт. диф. т. DS804N C 125/1 A S | 1 | ST | 51674,02 | 51674,02 | CMC | Заказ | 5 недель |  |  | 23.05.2018 |  |  |  | Модульные устройства | Устройства дифференциального тока | Автоматические выключатели дифференциального тока | DS852 | 7612271211707 | 1.440 | KG | 1985.780 | CCM
2CCC894006R0845 | DS804N B 125/1 A S | Выключатель авт. диф. т. DS804N B 125/1 A S | 1 | ST | 51674,02 | 51674,02 | CMC | Заказ | 5 недель |  |  | 23.05.2018 |  |  |  | Модульные устройства | Устройства дифференциального тока | Автоматические выключатели дифференциального тока | DS852 | 7612271211691 | 1.440 | KG | 1985.780 | CCM
2CCD842001R1590 | S802PV-M63 | Авт.выкл.2-полюсн. S802PV-M63 | 1 | ST | 10247,73 | 10247,73 | CMC | Заказ | 5 недель |  |  | 23.05.2018 |  |  |  | Модульные устройства | Авт.выключатели с высокой отключ.способностью | S802 | S802 | 7612271215026 | 0.490 | KG | 660.000 | CCM
2CCD843001R1590 | S803PV-M63 | Авт.выкл.3-полюсн. S803PV-M63 | 1 | ST | 14501,03 | 14501,03 | CMC | Заказ | 5 недель |  |  | 23.05.2018 |  |  |  | Модульные устройства | Авт.выключатели с высокой отключ.способностью | S803 | S803 | 7612271215033 | 0.740 | KG | 990.000 | CCM
2CCD844001R1590 | S804PV-M63 | Авт.выкл.4-полюсн. S804PV-M63 | 1 | ST | 20685,32 | 20685,32 | CMC | Заказ | 5 недель |  |  | 23.05.2018 |  |  |  | Модульные устройства | Авт.выключатели с высокой отключ.способностью | S804 | S804 | 7612271215040 | 0.980 | KG | 1320.000 | CCM
2CCF002752R0001 | SBH11 | Дополнит.контакт SBH11 | 1 | ST | 1232,64 | 1232,64 | CMC | Заказ | 5 недель | Продажи прекращены |  | 02.03.2016 | 08.06.2016 |  |  | Модульные устройства | Аксессуары для втычной распределительной системы | Аксессуары для втычной распределительной системы | Аксессуары для втычной распределительной системы | 7612270014514 | 0.050 | KG | 1.000 | CCM
2CCF002754R0001 | SBS01 | Сигнальн.контакт SBS01 | 1 | ST | 1631,42 | 1631,42 | CMC | Заказ | 5 недель | Продажи прекращены |  | 02.03.2016 | 08.06.2016 |  |  | Модульные устройства | Аксессуары для втычной распределительной системы | Аксессуары для втычной распределительной системы | Аксессуары для втычной распределительной системы | 7612270014538 | 0.030 | KG | 1.000 | CCM
2CCF002755R0001 | SBS10 | Сигнальн.контакт SBS10 | 1 | ST | 1631,42 | 1631,42 | CMC | Заказ | 5 недель | Продажи прекращены |  | 02.03.2016 | 08.06.2016 |  |  | Модульные устройства | Аксессуары для втычной распределительной системы | Аксессуары для втычной распределительной системы | Аксессуары для втычной распределительной системы | 7612270014545 | 0.030 | KG | 1.000 | CCM
2CCF002762R0001 | ZLS100 | Защитная крышка 20шт. ZLS100 | 1 | PAK | 936,98 | 936,98 | CMC | Заказ | 5 недель |  |  | 23.05.2018 |  |  |  | Модульные устройства | Аксессуары для втычной распределительной системы | Аксессуары для втычной распределительной системы | Аксессуары для втычной распределительной системы | 7612270015603 | 0.100 | KG | 64.800 | CCM
2CCF002763R0001 | ZLS101 | Адаптер ДИН-рейки 10шт. ZLS101 | 1 | PAK | 464,97 | 464,97 | CMC | Заказ | 5 недель |  |  | 23.05.2018 |  |  |  | Модульные устройства | Аксессуары для втычной распределительной системы | Аксессуары для втычной распределительной системы | Аксессуары для втычной распределительной системы |  | 0.010 | KG | 15.300 | CCM
2CCF002772R0001 | ZLS200 | Шина 100А 1979мм ZLS200 | 1 | ST | 2434,73 | 2434,73 | CMC | E | 5 недель |  |  | 23.05.2018 |  |  |  | Модульные устройства | Аксессуары для втычной распределительной системы | Аксессуары для втычной распределительной системы | Аксессуары для втычной распределительной системы | 7612270015702 | 0.650 | KG | 19.790 | CCM
2CCF002773R0001 | ZLS202 | Шина 40А 1979мм ZLS202 | 1 | ST | 1486,07 | 1486,07 | CMC | Заказ | 5 недель |  |  | 23.05.2018 |  |  |  | Модульные устройства | Аксессуары для втычной распределительной системы | Аксессуары для втычной распределительной системы | Аксессуары для втычной распределительной системы | 7612270015719 | 0.250 | KG | 19.790 | CCM
2CCF002776R0001 | ZLS212 | Клемма нейтр.провод ZLS212 | 1 | ST | 0,00 | 0,00 | CMC | Заказ | 5 недель | Продажи прекращены |  |  | 06.12.2011 |  |  | Модульные устройства | Аксессуары для втычной распределительной системы | Аксессуары для втычной распределительной системы | Аксессуары для втычной распределительной системы | 7612270019038 | 0.040 | KG | 8.000 | CCM
2CCF002786R0001 | ZLS233 | Доп.клеммы 2шт.10мм ZLS233 | 1 | ST | 551,44 | 551,44 | CMC | Заказ | 5 недель |  |  | 23.05.2018 |  |  |  | Модульные устройства | Аксессуары для втычной распределительной системы | Аксессуары для втычной распределительной системы | Аксессуары для втычной распределительной системы | 7612270019151 | 0.020 | KG | 1.000 | CCM
2CCF002792R0001 | ZLS518 | Крепежн.элемент 10 шт.для MS/FI ZLS518 | 1 | PAK | 464,97 | 464,97 | CMC | Заказ | 5 недель |  |  | 23.05.2018 |  |  |  | Модульные устройства | Аксессуары для втычной распределительной системы | Аксессуары для втычной распределительной системы | Аксессуары для втычной распределительной системы | 7612270019465 | 0.010 | KG | 4.000 | CCM
2CCF002812R0001 | ZLS930 | Заглушка ZLS930 | 1 | ST | 154,21 | 154,21 | CMC | Заказ | 5 недель |  |  | 23.05.2018 |  |  |  | Модульные устройства | Аксессуары для втычной распределительной системы | Аксессуары для втычной распределительной системы | Аксессуары для втычной распределительной системы | 7612270019809 | 0.030 | KG | 2.000 | CCM
2CCF002817R0001 | ZMS915 | Адаптер подк.шинам ZMS915 | 1 | ST | 1140,27 | 1140,27 | CMC | Заказ | 5 недель |  |  | 23.05.2018 |  |  |  | Модульные устройства | Аксессуары для втычной распределительной системы | Аксессуары для втычной распределительной системы | Аксессуары для втычной распределительной системы | 7612270021215 | 0.030 | KG | 10.000 | CCM
2CCF002818R0001 | ZMS916 | Адаптер ZMS916 | 1 | ST | 890,24 | 890,24 | CMC | Заказ | 5 недель |  |  | 23.05.2018 |  |  |  | Модульные устройства | Аксессуары для втычной распределительной системы | Аксессуары для втычной распределительной системы | Аксессуары для втычной распределительной системы | 7612270021222 | 0.040 | KG | 10.000 | CCM
2CCF002819R0001 | ZMS917 | Адаптер ZMS917 | 1 | ST | 890,24 | 890,24 | CMC | Заказ | 5 недель |  |  | 23.05.2018 |  |  |  | Модульные устройства | Аксессуары для втычной распределительной системы | Аксессуары для втычной распределительной системы | Аксессуары для втычной распределительной системы | 7612270021239 | 0.030 | KG | 10.000 | CCM
2CCF010403R0001 | ZMS920 | Адаптер подк.шинам ZMS920 | 1 | ST | 899,59 | 899,59 | CMC | Заказ | 5 недель |  |  | 23.05.2018 |  |  |  | Модульные устройства | Аксессуары для втычной распределительной системы | Аксессуары для втычной распределительной системы | Аксессуары для втычной распределительной системы | 7612270021260 | 0.040 | KG | 10.000 | CCM
2CCF010409R0001 | ZMS923 | Адаптер подк.шинам ZMS923 | 1 | ST | 1025,76 | 1025,76 | CMC | Заказ | 5 недель |  |  | 23.05.2018 |  |  |  | Модульные устройства | Аксессуары для втычной распределительной системы | Аксессуары для втычной распределительной системы | Аксессуары для втычной распределительной системы | 7612270021291 | 0.040 | KG | 10.000 | CCM
2CCF010620R0001 | ZMS919 | Адаптер подк.шинам ZMS919 | 1 | ST | 899,59 | 899,59 | CMC | Заказ | 5 недель |  |  | 23.05.2018 |  |  |  | Модульные устройства | Аксессуары для втычной распределительной системы | Аксессуары для втычной распределительной системы | Аксессуары для втычной распределительной системы | 7612270021253 | 0.040 | KG | 10.000 | CCM
2CCF013672R0001 | ZFE321 | Коробка для накладного монтажа ZFE321 розеток с RCD ( розеток с УЗО тип FIE) | 1 | ST | 377,06 | 377,06 | CMC | Заказ | 5 недель |  |  | 18.01.2016 |  |  |  | Электроустановочные изделия | Электроустановочные изделия |  |  | 7612270602339 | 0.100 | KG | 0.800 | CDM
2CCF015032R0001 | ZMS926 | Адаптер ZMS926 | 1 | ST | 0,00 | 0,00 | CMC | Заказ | 5 недель | Продажи прекращены |  | 02.03.2016 | 19.01.2018 |  |  | Модульные устройства | Аксессуары для втычной распределительной системы | Аксессуары для втычной распределительной системы | Аксессуары для втычной распределительной системы | 7612270021727 | 0.060 | KG | 10.000 | CCM
2CCF015196R0001 | ZLS224 | Клеммн.блок ZLS224 | 1 | ST | 2803,91 | 2803,91 | CMC | Заказ | 5 недель |  |  | 23.05.2018 |  |  |  | Модульные устройства | Аксессуары для втычной распределительной системы | Аксессуары для втычной распределительной системы | Аксессуары для втычной распределительной системы | 7612270019816 | 0.190 | KG | 342.000 | CCM
2CCF015197R0001 | ZLS225 | Клеммн.блок ZLS225 | 1 | ST | 2224,43 | 2224,43 | CMC | Заказ | 5 недель |  |  | 23.05.2018 |  |  |  | Модульные устройства | Аксессуары для втычной распределительной системы | Аксессуары для втычной распределительной системы | Аксессуары для втычной распределительной системы | 7612270019823 | 0.160 | KG | 342.000 | CCM
2CCF015200R0001 | ZLS228 | Клеммн.блок ZLS228 | 1 | ST | 2570,25 | 2570,25 | CMC | Заказ | 5 недель |  |  | 23.05.2018 |  |  |  | Модульные устройства | Аксессуары для втычной распределительной системы | Аксессуары для втычной распределительной системы | Аксессуары для втычной распределительной системы | 7612270019854 | 0.160 | KG | 246.240 | CCM
2CCF015201R0001 | ZLS229 | Клеммн.блок ZLS229 | 1 | ST | 1990,77 | 1990,77 | CMC | Заказ | 5 недель |  |  | 23.05.2018 |  |  |  | Модульные устройства | Аксессуары для втычной распределительной системы | Аксессуары для втычной распределительной системы | Аксессуары для втычной распределительной системы | 7612270019861 | 0.130 | KG | 246.240 | CCM
2CCF015346R0001 | ZLS750 | Шинная разводка ZLS750 | 1 | ST | 0,00 | 0,00 | CMC | Заказ | 5 недель | Продажи прекращены |  |  | 08.06.2016 |  |  | Модульные устройства | Аксессуары для втычной распределительной системы | Аксессуары для втычной распределительной системы | Аксессуары для втычной распределительной системы | 7612270021574 | 0.660 | KG | 869.400 | CCM
2CCF015347R0001 | ZLS751 | Шинная разводка ZLS751 | 1 | ST | 0,00 | 0,00 | CMC | Заказ | 5 недель | Продажи прекращены |  |  | 08.06.2016 |  |  | Модульные устройства | Аксессуары для втычной распределительной системы | Аксессуары для втычной распределительной системы | Аксессуары для втычной распределительной системы | 7612270021581 | 0.750 | KG | 869.400 | CCM
2CCF015348R0001 | ZLS752 | Шинная разводка ZLS752 | 1 | ST | 0,00 | 0,00 | CMC | Заказ | 5 недель | Продажи прекращены |  |  | 08.06.2016 |  |  | Модульные устройства | Аксессуары для втычной распределительной системы | Аксессуары для втычной распределительной системы | Аксессуары для втычной распределительной системы | 7612270021598 | 0.870 | KG | 1159.200 | CCM
2CCF015349R0001 | ZLS753 | Шинная разводка ZLS753 | 1 | ST | 0,00 | 0,00 | CMC | Заказ | 5 недель | Продажи прекращены |  |  | 08.06.2016 |  |  | Модульные устройства | Аксессуары для втычной распределительной системы | Аксессуары для втычной распределительной системы | Аксессуары для втычной распределительной системы | 7612270021604 | 0.990 | KG | 1159.200 | CCM
2CCF015350R0001 | ZLS754 | Шинная разводка ZLS754 | 1 | ST | 0,00 | 0,00 | CMC | Заказ | 5 недель | Продажи прекращены |  |  | 08.06.2016 |  |  | Модульные устройства | Аксессуары для втычной распределительной системы | Аксессуары для втычной распределительной системы | Аксессуары для втычной распределительной системы | 7612270021611 | 1.090 | KG | 1449.000 | CCM
2CCF015351R0001 | ZLS755 | Шинная разводка ZLS755 | 1 | ST | 0,00 | 0,00 | CMC | Заказ | 5 недель | Продажи прекращены |  |  | 08.06.2016 |  |  | Модульные устройства | Аксессуары для втычной распределительной системы | Аксессуары для втычной распределительной системы | Аксессуары для втычной распределительной системы | 7612270021628 | 1.240 | KG | 1449.000 | CCM
2CCF015352R0001 | ZLS756 | Шинная разводка ZLS756 | 1 | ST | 0,00 | 0,00 | CMC | Заказ | 5 недель | Продажи прекращены |  |  | 08.06.2016 |  |  | Модульные устройства | Аксессуары для втычной распределительной системы | Аксессуары для втычной распределительной системы | Аксессуары для втычной распределительной системы | 7612270021635 | 1.310 | KG | 1738.800 | CCM
2CCF015353R0001 | ZLS757 | Шинная разводка ZLS757 | 1 | ST | 0,00 | 0,00 | CMC | Заказ | 5 недель | Продажи прекращены |  |  | 08.06.2016 |  |  | Модульные устройства | Аксессуары для втычной распределительной системы | Аксессуары для втычной распределительной системы | Аксессуары для втычной распределительной системы | 7612270021642 | 1.490 | KG | 1738.800 | CCM
2CCF015354R0001 | ZLS758 | Шинная разводка ZLS758 | 1 | ST | 0,00 | 0,00 | CMC | Заказ | 5 недель | Продажи прекращены |  |  | 08.06.2016 |  |  | Модульные устройства | Аксессуары для втычной распределительной системы | Аксессуары для втычной распределительной системы | Аксессуары для втычной распределительной системы | 7612270021659 | 2.170 | KG | 2898.000 | CCM
2CCF015355R0001 | ZLS759 | Шинная разводка ZLS759 | 1 | ST | 0,00 | 0,00 | CMC | Заказ | 5 недель | Продажи прекращены |  |  | 08.06.2016 |  |  | Модульные устройства | Аксессуары для втычной распределительной системы | Аксессуары для втычной распределительной системы | Аксессуары для втычной распределительной системы | 7612270021666 | 2.480 | KG | 2898.000 | CCM
2CCF015627R0001 | ZLS811 | Доп.шасси 8мод. ZLS811 | 1 | ST | 397,23 | 397,23 | CMC | Заказ | 5 недель |  |  | 23.05.2018 |  |  |  | Модульные устройства | Аксессуары для втычной распределительной системы | Аксессуары для втычной распределительной системы | Аксессуары для втычной распределительной системы | 7612270021802 | 0.040 | KG | 155.664 | CCM
2CCF015628R0001 | ZLS810 | Доп.шасси 6мод. ZLS810 | 1 | ST | 385,53 | 385,53 | CMC | Заказ | 5 недель |  |  | 23.05.2018 |  |  |  | Модульные устройства | Аксессуары для втычной распределительной системы | Аксессуары для втычной распределительной системы | Аксессуары для втычной распределительной системы | 7612270021819 | 0.030 | KG | 116.748 | CCM
2CCF015629R0001 | ZLS813 | Клемма 50мм ZLS813 | 1 | ST | 0,00 | 0,00 | CMC | Заказ | 5 недель | Продажи прекращены |  |  | 10.04.2015 |  |  | Модульные устройства | Аксессуары для втычной распределительной системы | Аксессуары для втычной распределительной системы | Аксессуары для втычной распределительной системы | 7612270021826 | 0.040 | KG | 39.600 | CCM
2CCF015630R0001 | ZLS816 | Клемма 50мм ZLS816 | 1 | ST | 799,37 | 799,37 | CMC | Заказ | 5 недель | Продажи прекращены |  | 12.05.2015 | 08.06.2016 |  |  | Модульные устройства | Аксессуары для втычной распределительной системы | Аксессуары для втычной распределительной системы | Аксессуары для втычной распределительной системы | 7612270021833 | 0.040 | KG | 39.600 | CCM
2CCF015631R0001 | ZLS812 | Клемма 10мм ZLS812 | 1 | ST | 525,12 | 525,12 | CMC | Заказ | 5 недель | Продажи прекращены |  | 02.03.2016 | 08.06.2016 |  |  | Модульные устройства | Аксессуары для втычной распределительной системы | Аксессуары для втычной распределительной системы | Аксессуары для втычной распределительной системы | 7612270021840 | 0.130 | KG | 19.800 | CCM
2CCF015632R0001 | ZLS815 | Клемма 10мм ZLS815 | 1 | ST | 0,00 | 0,00 | CMC | Заказ | 5 недель | Продажи прекращены |  | 02.03.2016 | 21.12.2016 |  |  | Модульные устройства | Аксессуары для втычной распределительной системы | Аксессуары для втычной распределительной системы | Аксессуары для втычной распределительной системы | 7612270021857 | 0.020 | KG | 19.800 | CCM
2CCF015633R0001 | ZLS830 | Заглушка ZLS830 | 1 | ST | 231,32 | 231,32 | CMC | Заказ | 5 недель |  |  | 23.05.2018 |  |  |  | Модульные устройства | Аксессуары для втычной распределительной системы | Аксессуары для втычной распределительной системы | Аксессуары для втычной распределительной системы | 7612270021864 | 0.010 | KG | 20.250 | CCM
2CCF015634R0001 | ZLS831 | Изолятор ZLS831 | 1 | ST | 0,00 | 0,00 | CMC | Заказ | 5 недель | Продажи прекращены |  |  | 10.04.2015 |  |  | Модульные устройства | Аксессуары для втычной распределительной системы | Аксессуары для втычной распределительной системы | Аксессуары для втычной распределительной системы | 7612270021871 | 0.010 | KG | 20.250 | CCM
2CCF015637R0001 | ZLS832 | Кожух ZLS832 | 1 | ST | 60,75 | 60,75 | CMC | Заказ | 5 недель |  |  | 23.05.2018 |  |  |  | Модульные устройства | Аксессуары для втычной распределительной системы | Аксессуары для втычной распределительной системы | Аксессуары для втычной распределительной системы | 7612270021888 | 0.010 | KG | 5.400 | CCM
2CCF015638R0001 | ZLS833 | Кожух ZLS833 | 1 | ST | 135,51 | 135,51 | CMC | Заказ | 5 недель |  |  | 23.05.2018 |  |  |  | Модульные устройства | Аксессуары для втычной распределительной системы | Аксессуары для втычной распределительной системы | Аксессуары для втычной распределительной системы | 7612270021895 | 0.020 | KG | 129.600 | CCM
2CCF016420R0001 | ZLS760 | Шинная разводка ZLS760 | 1 | ST | 0,00 | 0,00 | CMC | Заказ | 5 недель | Продажи прекращены |  | 12.05.2015 | 08.06.2016 |  |  | Модульные устройства | Аксессуары для втычной распределительной системы | Аксессуары для втычной распределительной системы | Аксессуары для втычной распределительной системы | 7612270051007 | 0.600 | KG | 796.950 | CCM
2CCF016421R0001 | ZLS761 | Шинная разводка ZLS761 | 1 | ST | 0,00 | 0,00 | CMC | Заказ | 5 недель | Продажи прекращены |  |  | 08.06.2016 |  |  | Модульные устройства | Аксессуары для втычной распределительной системы | Аксессуары для втычной распределительной системы | Аксессуары для втычной распределительной системы | 7612270051014 | 0.680 | KG | 796.950 | CCM
2CCF016422R0001 | ZLS762 | Шинная разводка ZLS762 | 1 | ST | 0,00 | 0,00 | CMC | Заказ | 5 недель | Продажи прекращены |  |  | 08.06.2016 |  |  | Модульные устройства | Аксессуары для втычной распределительной системы | Аксессуары для втычной распределительной системы | Аксессуары для втычной распределительной системы | 7612270051021 | 0.820 | KG | 1086.750 | CCM
2CCF016423R0001 | ZLS763 | Шинная разводка ZLS763 | 1 | ST | 0,00 | 0,00 | CMC | Заказ | 5 недель | Продажи прекращены |  |  | 08.06.2016 |  |  | Модульные устройства | Аксессуары для втычной распределительной системы | Аксессуары для втычной распределительной системы | Аксессуары для втычной распределительной системы | 7612270051038 | 0.930 | KG | 1086.750 | CCM
2CCF016424R0001 | ZLS764 | Шинная разводка ZLS764 | 1 | ST | 0,00 | 0,00 | CMC | Заказ | 5 недель | Продажи прекращены |  |  | 08.06.2016 |  |  | Модульные устройства | Аксессуары для втычной распределительной системы | Аксессуары для втычной распределительной системы | Аксессуары для втычной распределительной системы | 7612270051045 | 1.030 | KG | 1376.550 | CCM
2CCF016425R0001 | ZLS765 | Шинная разводка ZLS765 | 1 | ST | 0,00 | 0,00 | CMC | Заказ | 5 недель | Продажи прекращены |  |  | 08.06.2016 |  |  | Модульные устройства | Аксессуары для втычной распределительной системы | Аксессуары для втычной распределительной системы | Аксессуары для втычной распределительной системы | 7612270051052 | 1.180 | KG | 1376.550 | CCM
2CCF016426R0001 | ZLS766 | Шинная разводка ZLS766 | 1 | ST | 0,00 | 0,00 | CMC | Заказ | 5 недель | Продажи прекращены |  |  | 08.06.2016 |  |  | Модульные устройства | Аксессуары для втычной распределительной системы | Аксессуары для втычной распределительной системы | Аксессуары для втычной распределительной системы | 7612270051069 | 1.740 | KG | 2318.400 | CCM
2CCF016427R0001 | ZLS767 | Шинная разводка ZLS767 | 1 | ST | 0,00 | 0,00 | CMC | Заказ | 5 недель | Продажи прекращены |  |  | 08.06.2016 |  |  | Модульные устройства | Аксессуары для втычной распределительной системы | Аксессуары для втычной распределительной системы | Аксессуары для втычной распределительной системы | 7612270051076 | 1.980 | KG | 2318.400 | CCM
2CCF016882R0001 | ZLS768 | Шинная разводка ZLS768 | 1 | ST | 0,00 | 0,00 | CMC | Заказ | 5 недель | Продажи прекращены |  |  | 10.04.2015 |  |  | Модульные устройства | Аксессуары для втычной распределительной системы | Аксессуары для втычной распределительной системы | Аксессуары для втычной распределительной системы | 7612270523375 | 0.730 | KG | 2318.400 | CCM
2CCF017093R0001 | ZLS769 | Шинная разводка ZLS769 | 1 | ST | 0,00 | 0,00 | CMC | Заказ | 5 недель | Продажи прекращены |  |  | 10.04.2015 |  |  | Модульные устройства | Аксессуары для втычной распределительной системы | Аксессуары для втычной распределительной системы | Аксессуары для втычной распределительной системы | 7612270523900 | 1.510 | KG | 724.500 | CCM
2CCF017134R0001 | ZLS731 | Концев.элемент (2шт.прав.лев.) ZLS731 | 1 | PAK | 0,00 | 0,00 | CMC | Заказ | 5 недель | Продажи прекращены |  | 02.03.2016 | 19.01.2018 |  |  | Модульные устройства | Аксессуары для втычной распределительной системы | Аксессуары для втычной распределительной системы | Аксессуары для втычной распределительной системы | 7612270524099 | 0.050 | KG | 54.000 | CCM
2CCF017358R0001 | ZLS772 | Шинная разводка ZLS772 | 1 | ST | 0,00 | 0,00 | CMC | Заказ | 5 недель | Продажи прекращены |  |  | 10.04.2015 |  |  | Модульные устройства | Аксессуары для втычной распределительной системы | Аксессуары для втычной распределительной системы | Аксессуары для втычной распределительной системы | 7612270054022 | 2.060 | KG | 1071.000 | CCM
2CCF017540R0001 | ZLS522 | Крепежный штифт 10шт. ZLS522 | 1 | PAK | 542,08 | 542,08 | CMC | Заказ | 5 недель |  |  | 23.05.2018 |  |  |  | Модульные устройства | Аксессуары для втычной распределительной системы | Аксессуары для втычной распределительной системы | Аксессуары для втычной распределительной системы | 7612270100743 | 0.010 | KG | 9.000 | CCM
2CCF017609R0001 | ZLS776 | Шинная разводка ZLS776 | 1 | ST | 0,00 | 0,00 | CMC | Заказ | 5 недель | Продажи прекращены |  |  | 08.06.2016 |  |  | Модульные устройства | Аксессуары для втычной распределительной системы | Аксессуары для втычной распределительной системы | Аксессуары для втычной распределительной системы | 7612270109111 | 0.930 | KG | 1231.650 | CCM
2CCF017620R0001 | ZLS777 | Шинная разводка ZLS777 | 1 | ST | 0,00 | 0,00 | CMC | Заказ | 5 недель | Продажи прекращены |  |  | 08.06.2016 |  |  | Модульные устройства | Аксессуары для втычной распределительной системы | Аксессуары для втычной распределительной системы | Аксессуары для втычной распределительной системы | 7612270108046 | 1.060 | KG | 1231.650 | CCM
2CCF017621R0001 | ZLS778 | Шинная разводка ZLS778 | 1 | ST | 0,00 | 0,00 | CMC | Заказ | 5 недель | Продажи прекращены |  |  | 08.06.2016 |  |  | Модульные устройства | Аксессуары для втычной распределительной системы | Аксессуары для втычной распределительной системы | Аксессуары для втычной распределительной системы | 7612270108053 | 1.200 | KG | 1593.900 | CCM
2CCF017622R0001 | ZLS779 | Шинная разводка ZLS779 | 1 | ST | 0,00 | 0,00 | CMC | Заказ | 5 недель | Продажи прекращены |  |  | 08.06.2016 |  |  | Модульные устройства | Аксессуары для втычной распределительной системы | Аксессуары для втычной распределительной системы | Аксессуары для втычной распределительной системы | 7612270108060 | 1.360 | KG | 1593.900 | CCM
2CCF020340R0001 | FIT16_ABB-RU | Термостат встроен.УЗО FIT16_ABB-RU | 1 | ST | 7229,27 | 7229,27 | CMC | Заказ | 5 недель | Продажа остатков |  | 18.01.2016 | 25.03.2016 |  |  | Модульные устройства | Устройства дифференциального тока | Выключатели дифференциального тока | Выключатели дифференциального тока | 7612271412890 | 260.000 | G | 459.000 | CCM
2CCF020342R0001 | FIE230-RU | Розетка встроен.УЗО(баз.) FIE230-RU | 1 | ST | 4699,52 | 4699,52 | CMC | Заказ | 5 недель | Продажи прекращены |  | 18.01.2016 | 28.07.2016 |  |  | Модульные устройства | Устройства дифференциального тока | Выключатели дифференциального тока | Выключатели дифференциального тока | 7612271418120 | 132.500 | G | 381.000 | CCM
2CCF020343R0001 | FIE230/2-RU | Розетка встр.УЗО(доп.вывод.) FIE230/2-RU | 1 | ST | 5043,85 | 5043,85 | CMC | Заказ | 5 недель | Продажа остатков |  | 18.01.2016 | 25.03.2016 |  |  | Модульные устройства | Устройства дифференциального тока | Выключатели дифференциального тока | Выключатели дифференциального тока | 7612271418113 | 141.900 | G | 381.000 | CCM
2CCF020344R0001 | FIE435-RU | Розетка встр.УЗО (накл.IP 44) FIE435-RU | 1 | ST | 6196,24 | 6196,24 | CMC | Заказ | 5 недель | Продажи прекращены |  | 18.01.2016 | 28.07.2016 |  |  | Модульные устройства | Устройства дифференциального тока | Выключатели дифференциального тока | Выключатели дифференциального тока | 7612271418106 | 161.500 | G | 508.000 | CCM
2CCF180630R0001 | ZLS780 | Шинная разводка ZLS780 | 1 | ST | 0,00 | 0,00 | CMC | Заказ | 5 недель | Продажи прекращены |  |  | 08.06.2016 |  |  | Модульные устройства | Аксессуары для втычной распределительной системы | Аксессуары для втычной распределительной системы | Аксессуары для втычной распределительной системы | 7612270108084 | 1.690 | KG | 2245.950 | CCM
2CCF180631R0001 | ZLS781 | Шинная разводка ZLS781 | 1 | ST | 0,00 | 0,00 | CMC | Заказ | 5 недель | Продажи прекращены |  |  | 08.06.2016 |  |  | Модульные устройства | Аксессуары для втычной распределительной системы | Аксессуары для втычной распределительной системы | Аксессуары для втычной распределительной системы | 7612270108091 | 1.920 | KG | 2245.950 | CCM
2CCF201002R0001 | HK45020-L | Доп контакт HK45020-L | 1 | ST | 1227,15 | 1227,15 | CMC | Заказ | 5 недель |  |  | 23.05.2018 |  |  |  | Модульные устройства | Устройства дифференциального тока | Аксессуары выключатели дифференциального тока | Аксессуары выключатели дифференциального тока | 7612270111220 | 0.045 | KG | 63.880 | CCM
2CCF201004R0001 | HK45002-L | Доп контакт HK45002-L | 1 | ST | 1227,15 | 1227,15 | CMC | Заказ | 5 недель |  |  | 23.05.2018 |  |  |  | Модульные устройства | Устройства дифференциального тока | Аксессуары выключатели дифференциального тока | Аксессуары выключатели дифференциального тока | 7612270111237 | 0.045 | KG | 63.880 | CCM
2CCF201052R0001 | SK45020-L | Сигн контакт SK45020-L | 1 | ST | 1599,90 | 1599,90 | CMC | Заказ | 5 недель |  |  | 23.05.2018 |  |  |  | Модульные устройства | Устройства дифференциального тока | Аксессуары выключатели дифференциального тока | Аксессуары выключатели дифференциального тока | 7612270111145 | 0.045 | KG | 63.880 | CCM
2CCF201054R0001 | SK45002-L | Сигн контакт SK45002-L | 1 | ST | 1599,90 | 1599,90 | CMC | Заказ | 5 недель |  |  | 23.05.2018 |  |  |  | Модульные устройства | Устройства дифференциального тока | Аксессуары выключатели дифференциального тока | Аксессуары выключатели дифференциального тока | 7612270111152 | 0.045 | KG | 63.880 | CCM
2CCF201112R0001 | HK40020-L | Доп.контакт HK40020-L | 1 | ST | 1275,78 | 1275,78 | CMC | Заказ | 5 недель |  |  | 23.05.2018 |  |  |  | Модульные устройства | Аксессуары для втычной распределительной системы | Аксессуары для втычной распределительной системы | Аксессуары для втычной распределительной системы | 7612270111183 | 0.050 | KG | 36.450 | CCM
2CCF201113R0001 | HK40020-R | Доп.контакт HK40020-R | 1 | ST | 1275,78 | 1275,78 | CMC | Заказ | 5 недель |  |  | 23.05.2018 |  |  |  | Модульные устройства | Аксессуары для втычной распределительной системы | Аксессуары для втычной распределительной системы | Аксессуары для втычной распределительной системы | 7612270111206 | 0.050 | KG | 36.450 | CCM
2CCF201114R0001 | HK40002-L | Доп.контакт HK40002-L | 1 | ST | 1275,78 | 1275,78 | CMC | Заказ | 5 недель |  |  | 23.05.2018 |  |  |  | Модульные устройства | Аксессуары для втычной распределительной системы | Аксессуары для втычной распределительной системы | Аксессуары для втычной распределительной системы | 7612270111190 | 0.050 | KG | 36.450 | CCM
2CCF201115R0001 | HK40002-R | Доп.контакт HK40002-R | 1 | ST | 1275,78 | 1275,78 | CMC | Заказ | 5 недель |  |  | 23.05.2018 |  |  |  | Модульные устройства | Аксессуары для втычной распределительной системы | Аксессуары для втычной распределительной системы | Аксессуары для втычной распределительной системы | 7612270111213 | 0.050 | KG | 36.450 | CCM
2CCF201162R0001 | SK40020-L | Сигн.контакт SK40020-L | 1 | ST | 1663,64 | 1663,64 | CMC | Заказ | 5 недель |  |  | 23.05.2018 |  |  |  | Модульные устройства | Аксессуары для втычной распределительной системы | Аксессуары для втычной распределительной системы | Аксессуары для втычной распределительной системы | 7612270111107 | 0.050 | KG | 36.450 | CCM
2CCF201163R0001 | SK40020-R | Сигн.контакт SK40020-R | 1 | ST | 1663,64 | 1663,64 | CMC | Заказ | 5 недель |  |  | 23.05.2018 |  |  |  | Модульные устройства | Аксессуары для втычной распределительной системы | Аксессуары для втычной распределительной системы | Аксессуары для втычной распределительной системы | 7612270111121 | 0.050 | KG | 36.450 | CCM
2CCF201164R0001 | SK40002-L | Сигн.контакт SK40002-L | 1 | ST | 1663,64 | 1663,64 | CMC | Заказ | 5 недель |  |  | 23.05.2018 |  |  |  | Модульные устройства | Аксессуары для втычной распределительной системы | Аксессуары для втычной распределительной системы | Аксессуары для втычной распределительной системы | 7612270111114 | 0.050 | KG | 36.450 | CCM
2CCF201165R0001 | SK40002-R | Сигн.контакт SK40002-R | 1 | ST | 1663,64 | 1663,64 | CMC | Заказ | 5 недель |  |  | 23.05.2018 |  |  |  | Модульные устройства | Аксессуары для втычной распределительной системы | Аксессуары для втычной распределительной системы | Аксессуары для втычной распределительной системы | 7612270111138 | 0.050 | KG | 36.450 | CCM
2CCF212052A0001 | ZLSP908 250A | Шасси 8-модулей Smissline TP ZLSP908 250A | 1 | ST | 600,00 | 600,00 | CMC | Заказ | 5 недель |  |  | 23.04.2018 |  |  |  | Модульные устройства | Втычная распределительная система | CC442 |  |  | 0.200 | KG | 893.760 | CCM
2CCF212053A0001 | ZLSP906 250A | Шасси 6-модулей Smissline TP ZLSP906 250A | 1 | ST | 820,00 | 820,00 | CMC | Заказ | 5 недель |  |  | 23.04.2018 |  |  |  | Модульные устройства | Втычная распределительная система | CC442 |  |  | 0.200 | KG | 403.920 | CCM
2CCF212082A0001 | ZLSP920 | Концевой элемент ZLSP920 | 1 | ST | 1800,00 | 1800,00 | CMC | Заказ | 5 недель |  |  | 23.04.2018 |  |  |  | Модульные устройства | Втычная распределительная система | CC442 |  |  | 0.200 | KG | 74.800 | CCM
2CCF212100M0110 | ZLSP1250 | Шина 250А ZLSP1250 | 1 | ST | 5500,00 | 5500,00 | CMC | Заказ | 5 недель |  |  | 23.04.2018 |  |  |  | Модульные устройства | Втычная распределительная система | CC442 |  |  | 1.350 | KG | 1485.000 | CCM
2CCF544110E0250 | F404A25/0.03 | Выкл.диф.тока F404A25/0.03 | 1 | ST | 10215,31 | 10215,31 | CMC | Заказ | 5 недель |  |  | 23.05.2018 |  |  |  | Модульные устройства | Втычная распределительная система | F404 | F404 | 7612270104253 | 0.440 | KG | 640.000 | CCM
2CCF544110E0400 | F404A40/0.03 | Выкл.диф.тока F404A40/0.03 | 1 | ST | 11067,37 | 11067,37 | CMC | Заказ | 5 недель |  |  | 23.05.2018 |  |  |  | Модульные устройства | Втычная распределительная система | F404 | F404 | 7612270104260 | 0.440 | KG | 640.000 | CCM
2CCF544110E0630 | F404A63/0.03 | Выкл.диф.тока F404A63/0.03 | 1 | ST | 18143,06 | 18143,06 | CMC | Заказ | 5 недель |  |  | 23.05.2018 |  |  |  | Модульные устройства | Втычная распределительная система | F404 | F404 | 7612270104291 | 0.440 | KG | 640.000 | CCM
2CCF544110E0631 | F404A-LF63/0.03 | Выкл.диф.тока F404A-LF63/0.03 | 1 | ST | 43931,40 | 43931,40 | CMC | Заказ | 5 недель |  |  | 23.05.2018 |  |  |  | Модульные устройства | Втычная распределительная система | F404 | F404 | 7612270104376 | 0.440 | KG | 640.000 | CCM
2CCF544120E0400 | F404A40/0.1 | Выкл.диф.тока F404A40/0.1 | 1 | ST | 16811,73 | 16811,73 | CMC | Заказ | 5 недель |  |  | 23.05.2018 |  |  |  | Модульные устройства | Втычная распределительная система | F404 | F404 | 7612270104277 | 0.440 | KG | 640.000 | CCM
2CCF544120E0630 | F404A63/0.1 | Выкл.диф.тока F404A63/0.1 | 1 | ST | 18545,94 | 18545,94 | CMC | Заказ | 5 недель |  |  | 23.05.2018 |  |  |  | Модульные устройства | Втычная распределительная система | F404 | F404 | 7612270104307 | 0.440 | KG | 640.000 | CCM
2CCF544130E0400 | F404A40/0.3 | Выкл.диф.тока F404A40/0.3 | 1 | ST | 12206,50 | 12206,50 | CMC | Заказ | 5 недель |  |  | 23.05.2018 |  |  |  | Модульные устройства | Втычная распределительная система | F404 | F404 | 7612270104284 | 0.440 | KG | 640.000 | CCM
2CCF544130E0630 | F404A63/0.3 | Выкл.диф.тока F404A63/0.3 | 1 | ST | 16658,91 | 16658,91 | CMC | Заказ | 5 недель |  |  | 23.05.2018 |  |  |  | Модульные устройства | Втычная распределительная система | F404 | F404 | 7612270104314 | 0.440 | KG | 640.000 | CCM
2CCF544130E0631 | F404A-LF63/0.3 | Выкл.диф.тока F404A-LF63/0.3 | 1 | ST | 39249,77 | 39249,77 | CMC | Заказ | 5 недель |  |  | 23.05.2018 |  |  |  | Модульные устройства | Втычная распределительная система | F404 | F404 | 7612270104383 | 0.440 | KG | 640.000 | CCM
2CCF544160E0001 | OVR404TNS | Огран.перенапряж.низковольт.OVR404TNS | 1 | ST | 0,00 | 0,00 | CMC | Заказ | 5 недель | Продажи прекращены |  | 02.03.2016 | 21.12.2016 |  |  | Модульные устройства | Втычная распределительная система | OVR404 | OVR404 | 7612270104406 | 0.440 | KG | 640.000 | CCM
2CCF544160E0630 | IS40463 | Выключ.нагрузки IS40463 | 1 | ST | 7079,87 | 7079,87 | CMC | Заказ | 5 недель |  |  | 23.05.2018 |  |  |  | Модульные устройства | Втычная распределительная система | IS463-S | IS463-S | 7612270104390 | 0.440 | KG | 640.000 | CCM
2CCF544220E0630 | F404A-S63/0.1 | Выкл.диф.тока F404A-S63/0.1 | 1 | ST | 18545,94 | 18545,94 | CMC | Заказ | 5 недель |  |  | 23.05.2018 |  |  |  | Модульные устройства | Втычная распределительная система | F404 | F404 | 7612270104352 | 0.440 | KG | 640.000 | CCM
2CCF544230E0630 | F404A-S63/0.3 | Выкл.диф.тока F404A-S63/0.3 | 1 | ST | 21322,05 | 21322,05 | CMC | Заказ | 5 недель |  |  | 23.05.2018 |  |  |  | Модульные устройства | Втычная распределительная система | F404 | F404 | 7612270104369 | 0.440 | KG | 640.000 | CCM
2CCF544310E0400 | F404A-K40/0.03 | Выкл.диф.тока F404A-K40/0.03 | 1 | ST | 14964,10 | 14964,10 | CMC | Заказ | 5 недель |  |  | 23.05.2018 |  |  |  | Модульные устройства | Втычная распределительная система | F404 | F404 | 7612270104321 | 0.440 | KG | 640.000 | CCM
2CCF544310E0630 | F404A-K63/0.03 | Выкл.диф.тока F404A-K63/0.03 | 1 | ST | 23435,94 | 23435,94 | CMC | Заказ | 5 недель |  |  | 23.05.2018 |  |  |  | Модульные устройства | Втычная распределительная система | F404 | F404 | 7612270104345 | 0.440 | KG | 640.000 | CCM
2CCF544320E0400 | F404A-K40/0.1 | Выкл.диф.тока F404A-K40/0.1 | 1 | ST | 29803,16 | 29803,16 | CMC | Заказ | 5 недель |  |  | 23.05.2018 |  |  |  | Модульные устройства | Втычная распределительная система | F404 | F404 | 7612270104338 | 0.440 | KG | 640.000 | CCM
2CCF552100E0250 | F402A25/0.01 | Выкл.диф.тока F402A25/0.01 | 1 | ST | 0,00 | 0,00 | CMC | Заказ | 5 недель | Снятие с заменой | 2CSF502110R0250 | 02.03.2016 | 27.06.2017 |  |  | Модульные устройства | Устройства дифференциального тока | Розетки безопасности | F402 | 7612270104420 | 0.260 | KG | 320.000 | CCM
2CCF552110E0250 | F402A25/0.03 | Выкл.диф.тока F402A25/0.03 | 1 | ST | 0,00 | 0,00 | CMC | Заказ | 5 недель | Снятие с заменой | 2CSF502110R1250 | 02.03.2016 | 27.06.2017 |  |  | Модульные устройства | Устройства дифференциального тока | Розетки безопасности | F402 | 7612270104437 | 0.260 | KG | 320.000 | CCM
2CCF552110E0400 | F402A40/0.03 | Выкл.диф.тока F402A40/0.03 | 1 | ST | 0,00 | 0,00 | CMC | Заказ | 5 недель | Снятие с заменой | 2CSF502110R1400 | 02.03.2016 | 27.06.2017 |  |  | Модульные устройства | Устройства дифференциального тока | Розетки безопасности | F402 | 7612270104444 | 0.260 | KG | 320.000 | CCM
2CCF552310E0400 | F402A-K40/0.03 | Выкл.диф.тока F402A-K40/0.03 | 1 | ST | 0,00 | 0,00 | CMC | Заказ | 5 недель | Снятие с заменой | 2CSF502410R1400 | 02.03.2016 | 27.06.2017 |  |  | Модульные устройства | Устройства дифференциального тока | Розетки безопасности | F402 | 7612270104482 | 0.260 | KG | 320.000 | CCM
2CCF800173R0001 | ZLS201E38 | Шина 100А 681мм ZLS201E38 | 1 | ST | 771,42 | 771,42 | CMC | Заказ | 5 недель | Продажи прекращены |  | 12.05.2015 | 10.04.2015 |  |  | Модульные устройства | Аксессуары для втычной распределительной системы | Аксессуары для втычной распределительной системы | Аксессуары для втычной распределительной системы | 7612270016556 | 0.190 | KG | 6.810 | CCM
2CCF800234R0001 | ZLS203E40 | Шина 40А 717мм ZLS203E40 | 1 | ST | 462,11 | 462,11 | CMC | Заказ | 5 недель | Продажи прекращены |  | 12.05.2015 | 10.04.2015 |  |  | Модульные устройства | Аксессуары для втычной распределительной системы | Аксессуары для втычной распределительной системы | Аксессуары для втычной распределительной системы | 7612270017768 | 0.080 | KG | 7.170 | CCM
2CCL462120E0324 | FS401E-C13/0.03 | Автом.Выкл.диф.тока FS401E-C13/0.03 | 1 | ST | 0,00 | 0,00 | CMC | Заказ | 5 недель | Продажи прекращены |  |  | 06.12.2013 |  |  | Модульные устройства | Втычная распределительная система | FS401 | FS401 | 7612271400446 | 0.240 | KG | 320.000 | CCM
2CCL464111E0064 | FS453E-C6/0.03 | Выключатель авт. диф. т. FS453E-C6/0.03 | 1 | ST | 0,00 | 0,00 | CMC | Заказ | 5 недель | Снятие с заменой | 2CSR256140R1064 | 12.05.2015 | 21.08.2015 |  |  | Модульные устройства | Устройства дифференциального тока | Автоматические выключатели дифференциального тока | DS202P | 7612271419165 | 0.525 | KG | 496.860 | CCM
2CCL464111E0104 | FS453E-C10/0.03 | Выключатель авт. диф. т. FS453E-C10/0.03 | 1 | ST | 0,00 | 0,00 | CMC | Заказ | 5 недель | Снятие с заменой | 2CSR256140R1104 | 12.05.2015 | 21.08.2015 |  |  | Модульные устройства | Устройства дифференциального тока | Автоматические выключатели дифференциального тока | DS202P | 7612271408664 | 0.525 | KG | 496.860 | CCM
2CCL464111E0164 | FS453E-C16/0.03 | Выключатель авт. диф. т. FS453E-C16/0.03 | 1 | ST | 0,00 | 0,00 | CMC | Заказ | 3 недели | Снятие с заменой | 2CSR256140R1164 | 12.05.2015 | 05.11.2015 |  |  | Модульные устройства | Устройства дифференциального тока | Автоматические выключатели дифференциального тока | DS202P | 7612271408688 | 0.525 | KG | 496.860 | CCM
2CCL464111E0204 | FS453E-C20/0.03 | Выключатель авт. диф. т. FS453E-C20/0.03 | 1 | ST | 0,00 | 0,00 | CMC | Заказ | 5 недель | Снятие с заменой | 2CSR256140R1204 | 18.01.2016 | 29.02.2016 |  |  | Модульные устройства | Устройства дифференциального тока | Автоматические выключатели дифференциального тока | DS202P | 7612271408695 | 0.525 | KG | 496.860 | CCM
2CCL464111E0254 | FS453E-C25/0.03 | Выключатель авт. диф. т. FS453E-C25/0.03 | 1 | ST | 0,00 | 0,00 | CMC | Заказ | 3 недели | Снятие с заменой | 2CSR256140R1254 | 18.01.2016 | 29.02.2016 |  |  | Модульные устройства | Устройства дифференциального тока | Автоматические выключатели дифференциального тока | DS202P | 7612271408701 | 0.525 | KG | 496.860 | CCM
2CCL464111E0324 | FS453E-C32/0.03 | Выключатель авт. диф. т. FS453E-C32/0.03 | 1 | ST | 0,00 | 0,00 | CMC | Заказ | 5 недель | Снятие с заменой | 2CSR256140R1324 | 18.01.2016 | 29.02.2016 |  |  | Модульные устройства | Устройства дифференциального тока | Автоматические выключатели дифференциального тока | DS202P | 7612271408718 | 0.545 | KG | 496.860 | CCM
2CCL562100E0134 | FS401M-C13/0.01 | Авт.выкл.диф.тока FS401M-C13/0.01 | 1 | ST | 0,00 | 0,00 | CMC | Заказ | 5 недель | Продажи прекращены |  | 02.03.2016 | 19.01.2018 |  |  | Модульные устройства | Втычная распределительная система | FS401 | FS401 | 7612270104529 | 0.260 | KG | 320.000 | CCM
2CCL562100E0164 | FS401M-C16/0.01 | Авт.выкл.диф.тока FS401M-C16/0.01 | 1 | ST | 0,00 | 0,00 | CMC | Заказ | 5 недель | Продажи прекращены |  | 02.03.2016 | 19.01.2018 |  |  | Модульные устройства | Втычная распределительная система | FS401 | FS401 | 7612270104536 | 0.260 | KG | 320.000 | CCM
2CCL562110E0104 | FS401M-C10/0.03 | Авт.выкл.диф.тока FS401M-C10/0.03 | 1 | ST | 11423,92 | 11423,92 | CMC | Заказ | 5 недель |  |  | 23.05.2018 |  |  |  | Модульные устройства | Втычная распределительная система | FS401 | FS401 | 7612270104543 | 0.260 | KG | 320.000 | CCM
2CCL562110E0134 | FS401M-C13/0.03 | Авт.выкл.диф.тока FS401M-C13/0.03 | 1 | ST | 9152,57 | 9152,57 | CMC | Заказ | 5 недель |  |  | 23.05.2018 |  |  |  | Модульные устройства | Втычная распределительная система | FS401 | FS401 | 7612270104550 | 0.260 | KG | 320.000 | CCM
2CCL562110E0135 | FS401M-B13/0.03 | Авт.выкл.диф.тока FS401M-B13/0.03 | 1 | ST | 9305,39 | 9305,39 | CMC | Заказ | 5 недель |  |  | 23.05.2018 |  |  |  | Модульные устройства | Втычная распределительная система | FS401 | FS401 | 7612270104505 | 0.260 | KG | 320.000 | CCM
2CCL562110E0164 | FS401M-C16/0.03 | Авт.выкл.диф.тока FS401M-C16/0.03 | 1 | ST | 9152,57 | 9152,57 | CMC | Заказ | 5 недель |  |  | 23.05.2018 |  |  |  | Модульные устройства | Втычная распределительная система | FS401 | FS401 | 7612270104567 | 0.260 | KG | 259.920 | CCM
2CCL562110E0165 | FS401M-B16/0.03 | Авт.выкл.диф.тока FS401M-B16/0.03 | 1 | ST | 9305,39 | 9305,39 | CMC | Заказ | 5 недель |  |  | 23.05.2018 |  |  |  | Модульные устройства | Втычная распределительная система | FS401 | FS401 | 7612270104512 | 0.260 | KG | 320.000 | CCM
2CCL562110E0204 | FS401E-C20/0.03 | Автом.Выкл.диф.тока FS401E-C20/0.03 | 1 | ST | 10358,86 | 10358,86 | CMC | Заказ | 5 недель |  |  | 23.05.2018 |  |  |  | Модульные устройства | Втычная распределительная система | FS401 | FS401 | 7612270104574 | 0.260 | KG | 320.000 | CCM
2CCL562110E0254 | FS401E-C25/0.03 | Автом.Выкл.диф.тока FS401E-C25/0.03 | 1 | ST | 10358,86 | 10358,86 | CMC | Заказ | 5 недель |  |  | 23.05.2018 |  |  |  | Модульные устройства | Втычная распределительная система | FS401 | FS401 | 7612270104581 | 0.260 | KG | 320.000 | CCM
2CCL562110E0324 | FS401E-C32/0.03 | Автом.Выкл.диф.тока FS401E-C32/0.03 | 1 | ST | 10358,86 | 10358,86 | CMC | Заказ | 5 недель |  |  | 23.05.2018 |  |  |  | Модульные устройства | Втычная распределительная система | FS401 | FS401 | 7612270104598 | 0.260 | KG | 320.000 | CCM
2CCL562111E0134 | FS401E-C13/0.03 | Авт.выкл.диф.тока FS401E-C13/0.03 | 1 | ST | 7506,37 | 7506,37 | CMC | Заказ | 5 недель |  |  | 23.05.2018 |  |  |  | Модульные устройства | Втычная распределительная система | FS401 | FS401 | 7612270108572 | 0.260 | KG | 320.000 | CCM
2CCL562111E0135 | FS401E-B13/0.03 | Автом.Выкл.диф.тока FS401E-B13/0.03 | 1 | ST | 7427,64 | 7427,64 | CMC | Заказ | 5 недель |  |  | 23.05.2018 |  |  |  | Модульные устройства | Втычная распределительная система | FS401 | FS401 | 7612270108558 | 0.260 | KG | 320.000 | CCM
2CCL562111E0164 | FS401E-C16/0.03 | Авт.выкл.диф.тока FS401E-C16/0.03 | 1 | ST | 8652,45 | 8652,45 | CMC | Заказ | 5 недель |  |  | 23.05.2018 |  |  |  | Модульные устройства | Втычная распределительная система | FS401 | FS401 | 7612270108589 | 0.260 | KG | 320.000 | CCM
2CCL562111E0165 | FS401E-B16/0.03 | Автом.Выкл.диф.тока FS401E-B16/0.03 | 1 | ST | 8562,15 | 8562,15 | CMC | Заказ | 5 недель |  |  | 23.05.2018 |  |  |  | Модульные устройства | Втычная распределительная система | FS401 | FS401 | 7612270108565 | 0.260 | KG | 320.000 | CCM
2CCL562111E0205 | FS401E-B20/0.03 | Автом.Выкл.диф.тока FS401E-B20/0.03 | 1 | ST | 10358,86 | 10358,86 | CMC | Заказ | 5 недель |  |  | 23.05.2018 |  |  |  | Модульные устройства | Втычная распределительная система | FS401 | FS401 | 7612270109692 | 0.260 | KG | 320.000 | CCM
2CCL562111E0255 | FS401E-B25/0.03 | Автом.Выкл.диф.тока FS401E-B25/0.03 | 1 | ST | 10358,86 | 10358,86 | CMC | Заказ | 5 недель |  |  | 23.05.2018 |  |  |  | Модульные устройства | Втычная распределительная система | FS401 | FS401 | 7612270109708 | 0.260 | KG | 320.000 | CCM
2CCL562111E0325 | FS401E-B32/0.03 | Автом.Выкл.диф.тока FS401E-B32/0.03 | 1 | ST | 10724,70 | 10724,70 | CMC | Заказ | 5 недель |  |  | 23.05.2018 |  |  |  | Модульные устройства | Втычная распределительная система | FS401 | FS401 | 7612270109715 | 0.260 | KG | 320.000 | CCM
2CCL562310E0134 | FS401MK-C13/0.03 | Авт.выкл.диф.тока FS401MK-C13/0.03 | 1 | ST | 12484,34 | 12484,34 | CMC | Заказ | 5 недель |  |  | 23.05.2018 |  |  |  | Модульные устройства | Втычная распределительная система | FS401 | FS401 | 7612270104604 | 0.260 | KG | 320.000 | CCM
2CCL562310E0164 | FS401MK-C16/0.03 | Авт.выкл.диф.тока FS401MK-C16/0.03 | 1 | ST | 12484,34 | 12484,34 | CMC | Заказ | 5 недель |  |  | 23.05.2018 |  |  |  | Модульные устройства | Втычная распределительная система | FS401 | FS401 | 7612270104611 | 0.260 | KG | 320.000 | CCM
2CCL562310E0204 | FS401EK-C20/0.03 | Авт.выкл.диф.тока FS401EK-C20/0.03 | 1 | ST | 0,00 | 0,00 | CMC | Заказ | 5 недель | Продажи прекращены |  | 02.03.2016 | 19.01.2018 |  |  | Модульные устройства | Втычная распределительная система | FS401 | FS401 | 7612270104628 | 0.260 | KG | 320.000 | CCM
2CCL562310E0254 | FS401EK-C25/0.03 | Авт.выкл.диф.тока FS401EK-C25/0.03 | 1 | ST | 0,00 | 0,00 | CMC | Заказ | 5 недель | Продажи прекращены |  | 02.03.2016 | 19.01.2018 |  |  | Модульные устройства | Втычная распределительная система | FS401 | FS401 | 7612270104635 | 0.260 | KG | 320.000 | CCM
2CCL562310E0324 | FS401EK-C32/0.03 | Авт.выкл.диф.тока FS401EK-C32/0.03 | 1 | ST | 0,00 | 0,00 | CMC | Заказ | 5 недель | Продажи прекращены |  | 02.03.2016 | 19.01.2018 |  |  | Модульные устройства | Втычная распределительная система | FS401 | FS401 | 7612270104642 | 0.260 | KG | 320.000 | CCM
2CCP812001R1329 | S802PV-M32 | Авт.выкл.2-полюсн. S802PV-M32 | 1 | ST | 8780,90 | 8780,90 | CMC | Заказ | 5 недель |  |  | 23.05.2018 |  |  |  | Модульные устройства | Авт.выключатели с высокой отключ.способностью | S802 | S802 | 7612271211233 | 0.490 | KG | 660.000 | CCM
2CCP812001R1849 | S802PV-M125 | Авт.выкл.2-полюсн. S802PV-M125 | 1 | ST | 16391,16 | 16391,16 | CMC | Заказ | 5 недель |  |  | 23.05.2018 |  |  |  | Модульные устройства | Авт.выключатели с высокой отключ.способностью | S802 | S802 | 7612271211240 | 0.490 | KG | 660.000 | CCM
2CCP813001R1329 | S803PV-M32 | Авт.выкл.3-полюсн. S803PV-M32 | 1 | ST | 13264,82 | 13264,82 | CMC | Заказ | 5 недель |  |  | 23.05.2018 |  |  |  | Модульные устройства | Авт.выключатели с высокой отключ.способностью | S803 | S803 | 7612271211257 | 0.740 | KG | 990.000 | CCM
2CCP813001R1849 | S803PV-M125 | Авт.выкл.3-полюсн. S803PV-M125 | 1 | ST | 24583,25 | 24583,25 | CMC | Заказ | 5 недель |  |  | 23.05.2018 |  |  |  | Модульные устройства | Авт.выключатели с высокой отключ.способностью | S803 | S803 | 7612271211264 | 0.740 | KG | 990.000 | CCM
2CCP814001R1329 | S804PV-M32 | Авт.выкл.4-полюсн. S804PV-M32 | 1 | ST | 17755,73 | 17755,73 | CMC | Заказ | 5 недель |  |  | 23.05.2018 |  |  |  | Модульные устройства | Авт.выключатели с высокой отключ.способностью | S804 | S804 | 7612271211271 | 0.980 | KG | 1320.000 | CCM
2CCP814001R1849 | S804PV-M125 | Авт.выкл.4-полюсн. S804PV-M125 | 1 | ST | 32973,95 | 32973,95 | CMC | Заказ | 5 недель |  |  | 23.05.2018 |  |  |  | Модульные устройства | Авт.выключатели с высокой отключ.способностью | S804 | S804 | 7612271211288 | 0.980 | KG | 1320.000 | CCM
2CCP84001R1829 | S802PV-S100 | Авт.выкл.2-полюсн. S802PV-S100 | 1 | ST | 0,00 | 0,00 | CMC | Заказ | 5 недель | Продажи прекращены |  |  | 06.12.2011 |  |  | Модульные устройства | Авт.выключатели с высокой отключ.способностью | S802 | S802 | 7612271214968 | 0.490 | KG | 660.000 | CCM
2CCP842001R1109 | S802PV-S10 | Авт.выкл.2-полюсн. S802PV-S10 | 1 | ST | 12769,47 | 12769,47 | CMC | Заказ | 5 недель |  |  | 23.05.2018 |  |  |  | Модульные устройства | Авт.выключатели с высокой отключ.способностью | S802 | S802 | 7612271210939 | 0.490 | KG | 660.000 | CCM
2CCP842001R1139 | S802PV-S13 | Авт.выкл.2-полюсн. S802PV-S13 | 1 | ST | 12769,47 | 12769,47 | CMC | Заказ | 5 недель |  |  | 23.05.2018 |  |  |  | Модульные устройства | Авт.выключатели с высокой отключ.способностью | S802 | S802 | 7612271210946 | 0.490 | KG | 660.000 | CCM
2CCP842001R1169 | S802PV-S16 | Авт.выкл.2-полюсн. S802PV-S16 | 1 | ST | 12769,47 | 12769,47 | CMC | Заказ | 5 недель |  |  | 23.05.2018 |  |  |  | Модульные устройства | Авт.выключатели с высокой отключ.способностью | S802 | S802 | 7612271210953 | 0.490 | KG | 660.000 | CCM
2CCP842001R1209 | S802PV-S20 | Авт.выкл.2-полюсн. S802PV-S20 | 1 | ST | 12769,47 | 12769,47 | CMC | Заказ | 5 недель |  |  | 23.05.2018 |  |  |  | Модульные устройства | Авт.выключатели с высокой отключ.способностью | S802 | S802 | 7612271210960 | 0.490 | KG | 660.000 | CCM
2CCP842001R1259 | S802PV-S25 | Авт.выкл.2-полюсн. S802PV-S25 | 1 | ST | 12769,47 | 12769,47 | CMC | Заказ | 5 недель |  |  | 23.05.2018 |  |  |  | Модульные устройства | Авт.выключатели с высокой отключ.способностью | S802 | S802 | 7612271210977 | 0.490 | KG | 660.000 | CCM
2CCP842001R1329 | S802PV-S32 | Авт.выкл.2-полюсн. S802PV-S32 | 1 | ST | 12769,47 | 12769,47 | CMC | Заказ | 5 недель |  |  | 23.05.2018 |  |  |  | Модульные устройства | Авт.выключатели с высокой отключ.способностью | S802 | S802 | 7612271210984 | 0.490 | KG | 660.000 | CCM
2CCP842001R1409 | S802PV-S40 | Авт.выкл.2-полюсн. S802PV-S40 | 1 | ST | 14260,21 | 14260,21 | CMC | Заказ | 5 недель |  |  | 23.05.2018 |  |  |  | Модульные устройства | Авт.выключатели с высокой отключ.способностью | S802 | S802 | 7612271210991 | 0.490 | KG | 660.000 | CCM
2CCP842001R1509 | S802PV-S50 | Авт.выкл.2-полюсн. S802PV-S50 | 1 | ST | 14260,21 | 14260,21 | CMC | Заказ | 5 недель |  |  | 23.05.2018 |  |  |  | Модульные устройства | Авт.выключатели с высокой отключ.способностью | S802 | S802 | 7612271211004 | 0.490 | KG | 660.000 | CCM
2CCP842001R1639 | S802PV-S63 | Авт.выкл.2-полюсн. S802PV-S63 | 1 | ST | 14260,21 | 14260,21 | CMC | Заказ | 5 недель |  |  | 23.05.2018 |  |  |  | Модульные устройства | Авт.выключатели с высокой отключ.способностью | S802 | S802 | 7612271211011 | 0.490 | KG | 660.000 | CCM
2CCP842001R1809 | S802PV-S80 | Авт.выкл.2-полюсн. S802PV-S80 | 1 | ST | 18412,32 | 18412,32 | CMC | Заказ | 5 недель |  |  | 23.05.2018 |  |  |  | Модульные устройства | Авт.выключатели с высокой отключ.способностью | S802 | S802 | 7612271211028 | 0.490 | KG | 660.000 | CCM
2CCP842001R1829 | S802PV-S100 | Авт.выкл.2-полюсн. S802PV-S100 | 1 | ST | 18412,32 | 18412,32 | CMC | Заказ | 5 недель |  |  | 23.05.2018 |  |  |  | Модульные устройства | Авт.выключатели с высокой отключ.способностью | S802 | S802 | 7612271214968 | 0.490 | KG | 660.000 | CCM
2CCP842001R1849 | S802PV-S125 | Авт.выкл.2-полюсн. S802PV-S125 | 1 | ST | 18945,08 | 18945,08 | CMC | Заказ | 5 недель |  |  | 23.05.2018 |  |  |  | Модульные устройства | Авт.выключатели с высокой отключ.способностью | S802 | S802 | 7612271214999 | 0.490 | KG | 660.000 | CCM
2CCP843001R1109 | S803PV-S10 | Авт.выкл.3-полюсн. S803PV-S10 | 1 | ST | 17384,23 | 17384,23 | CMC | Заказ | 5 недель |  |  | 23.05.2018 |  |  |  | Модульные устройства | Авт.выключатели с высокой отключ.способностью | S803 | S803 | 7612271211035 | 0.740 | KG | 990.000 | CCM
2CCP843001R1139 | S803PV-S13 | Авт.выкл.3-полюсн. S803PV-S13 | 1 | ST | 17384,23 | 17384,23 | CMC | Заказ | 5 недель |  |  | 23.05.2018 |  |  |  | Модульные устройства | Авт.выключатели с высокой отключ.способностью | S803 | S803 | 7612271211042 | 0.740 | KG | 990.000 | CCM
2CCP843001R1169 | S803PV-S16 | Авт.выкл.3-полюсн. S803PV-S16 | 1 | ST | 17384,23 | 17384,23 | CMC | Заказ | 5 недель |  |  | 23.05.2018 |  |  |  | Модульные устройства | Авт.выключатели с высокой отключ.способностью | S803 | S803 | 7612271211059 | 0.740 | KG | 990.000 | CCM
2CCP843001R1209 | S803PV-S20 | Авт.выкл.3-полюсн. S803PV-S20 | 1 | ST | 17384,23 | 17384,23 | CMC | Заказ | 5 недель |  |  | 23.05.2018 |  |  |  | Модульные устройства | Авт.выключатели с высокой отключ.способностью | S803 | S803 | 7612271211066 | 0.740 | KG | 990.000 | CCM
2CCP843001R1259 | S803PV-S25 | Авт.выкл.3-полюсн. S803PV-S25 | 1 | ST | 17384,23 | 17384,23 | CMC | Заказ | 5 недель |  |  | 23.05.2018 |  |  |  | Модульные устройства | Авт.выключатели с высокой отключ.способностью | S803 | S803 | 7612271211073 | 0.740 | KG | 990.000 | CCM
2CCP843001R1329 | S803PV-S32 | Авт.выкл.3-полюсн. S803PV-S32 | 1 | ST | 17384,23 | 17384,23 | CMC | Заказ | 5 недель |  |  | 23.05.2018 |  |  |  | Модульные устройства | Авт.выключатели с высокой отключ.способностью | S803 | S803 | 7612271211080 | 0.740 | KG | 990.000 | CCM
2CCP843001R1409 | S803PV-S40 | Авт.выкл.3-полюсн. S803PV-S40 | 1 | ST | 19442,76 | 19442,76 | CMC | Заказ | 5 недель |  |  | 23.05.2018 |  |  |  | Модульные устройства | Авт.выключатели с высокой отключ.способностью | S803 | S803 | 7612271211097 | 0.740 | KG | 990.000 | CCM
2CCP843001R1509 | S803PV-S50 | Авт.выкл.3-полюсн. S803PV-S50 | 1 | ST | 19442,76 | 19442,76 | CMC | Заказ | 5 недель |  |  | 23.05.2018 |  |  |  | Модульные устройства | Авт.выключатели с высокой отключ.способностью | S803 | S803 | 7612271211103 | 0.740 | KG | 990.000 | CCM
2CCP843001R1639 | S803PV-S63 | Авт.выкл.3-полюсн. S803PV-S63 | 1 | ST | 19442,76 | 19442,76 | CMC | Заказ | 5 недель |  |  | 23.05.2018 |  |  |  | Модульные устройства | Авт.выключатели с высокой отключ.способностью | S803 | S803 | 7612271211110 | 0.740 | KG | 990.000 | CCM
2CCP843001R1809 | S803PV-S80 | Авт.выкл.3-полюсн. S803PV-S80 | 1 | ST | 25099,65 | 25099,65 | CMC | Заказ | 5 недель |  |  | 23.05.2018 |  |  |  | Модульные устройства | Авт.выключатели с высокой отключ.способностью | S803 | S803 | 7612271211127 | 0.740 | KG | 990.000 | CCM
2CCP843001R1829 | S803PV-S100 | Авт.выкл.3-полюсн. S803PV-S100 | 1 | ST | 25099,65 | 25099,65 | CMC | Заказ | 5 недель |  |  | 23.05.2018 |  |  |  | Модульные устройства | Авт.выключатели с высокой отключ.способностью | S803 | S803 | 7612271214975 | 0.740 | KG | 990.000 | CCM
2CCP843001R1849 | S803PV-S125 | Авт.выкл.3-полюсн. S803PV-S125 | 1 | ST | 25924,46 | 25924,46 | CMC | Заказ | 5 недель |  |  | 23.05.2018 |  |  |  | Модульные устройства | Авт.выключатели с высокой отключ.способностью | S803 | S803 | 7612271215002 | 0.740 | KG | 990.000 | CCM
2CCP844001R1109 | S804PV-S10 | Авт.выкл.4-полюсн. S804PV-S10 | 1 | ST | 24583,25 | 24583,25 | CMC | Заказ | 5 недель |  |  | 23.05.2018 |  |  |  | Модульные устройства | Авт.выключатели с высокой отключ.способностью | S804 | S804 | 7612271211134 | 0.980 | KG | 1320.000 | CCM
2CCP844001R1139 | S804PV-S13 | Авт.выкл.4-полюсн. S804PV-S13 | 1 | ST | 24583,25 | 24583,25 | CMC | Заказ | 5 недель |  |  | 23.05.2018 |  |  |  | Модульные устройства | Авт.выключатели с высокой отключ.способностью | S804 | S804 | 7612271211141 | 0.980 | KG | 1320.000 | CCM
2CCP844001R1169 | S804PV-S16 | Авт.выкл.4-полюсн. S804PV-S16 | 1 | ST | 24583,25 | 24583,25 | CMC | Заказ | 5 недель |  |  | 23.05.2018 |  |  |  | Модульные устройства | Авт.выключатели с высокой отключ.способностью | S804 | S804 | 7612271211158 | 0.980 | KG | 1320.000 | CCM
2CCP844001R1209 | S804PV-S20 | Авт.выкл.4-полюсн. S804PV-S20 | 1 | ST | 24583,25 | 24583,25 | CMC | Заказ | 5 недель |  |  | 23.05.2018 |  |  |  | Модульные устройства | Авт.выключатели с высокой отключ.способностью | S804 | S804 | 7612271211165 | 0.980 | KG | 1320.000 | CCM
2CCP844001R1259 | S804PV-S25 | Авт.выкл.4-полюсн. S804PV-S25 | 1 | ST | 24583,25 | 24583,25 | CMC | Заказ | 5 недель |  |  | 23.05.2018 |  |  |  | Модульные устройства | Авт.выключатели с высокой отключ.способностью | S804 | S804 | 7612271211172 | 0.980 | KG | 1320.000 | CCM
2CCP844001R1329 | S804PV-S32 | Авт.выкл.4-полюсн. S804PV-S32 | 1 | ST | 24583,25 | 24583,25 | CMC | Заказ | 5 недель |  |  | 23.05.2018 |  |  |  | Модульные устройства | Авт.выключатели с высокой отключ.способностью | S804 | S804 | 7612271211189 | 0.980 | KG | 1320.000 | CCM
2CCP844001R1409 | S804PV-S40 | Авт.выкл.4-полюсн. S804PV-S40 | 1 | ST | 27464,27 | 27464,27 | CMC | Заказ | 5 недель |  |  | 23.05.2018 |  |  |  | Модульные устройства | Авт.выключатели с высокой отключ.способностью | S804 | S804 | 7612271211196 | 0.980 | KG | 1320.000 | CCM
2CCP844001R1509 | S804PV-S50 | Авт.выкл.4-полюсн. S804PV-S50 | 1 | ST | 27464,27 | 27464,27 | CMC | Заказ | 5 недель |  |  | 23.05.2018 |  |  |  | Модульные устройства | Авт.выключатели с высокой отключ.способностью | S804 | S804 | 7612271211202 | 0.980 | KG | 1320.000 | CCM
2CCP844001R1639 | S804PV-S63 | Авт.выкл.4-полюсн. S804PV-S63 | 1 | ST | 27464,27 | 27464,27 | CMC | Заказ | 5 недель |  |  | 23.05.2018 |  |  |  | Модульные устройства | Авт.выключатели с высокой отключ.способностью | S804 | S804 | 7612271211219 | 0.980 | KG | 1320.000 | CCM
2CCP844001R1809 | S804PV-S80 | Авт.выкл.4-полюсн. S804PV-S80 | 1 | ST | 35490,46 | 35490,46 | CMC | Заказ | 5 недель |  |  | 23.05.2018 |  |  |  | Модульные устройства | Авт.выключатели с высокой отключ.способностью | S804 | S804 | 7612271211226 | 0.980 | KG | 1320.000 | CCM
2CCP844001R1829 | S804PV-S100 | Авт.выкл.4-полюсн. S804PV-S100 | 1 | ST | 35490,46 | 35490,46 | CMC | Заказ | 5 недель |  |  | 23.05.2018 |  |  |  | Модульные устройства | Авт.выключатели с высокой отключ.способностью | S804 | S804 | 7612271214982 | 0.980 | KG | 1320.000 | CCM
2CCP844001R1849 | S804PV-S125 | Авт.выкл.4-полюсн. S804PV-S125 | 1 | ST | 36621,35 | 36621,35 | CMC | Заказ | 5 недель |  |  | 23.05.2018 |  |  |  | Модульные устройства | Авт.выключатели с высокой отключ.способностью | S804 | S804 | 7612271215019 | 0.980 | KG | 1320.000 | CCM
2CCS400900R0021 | HK45011-L | Доп контакт HK45011-L | 1 | ST | 1301,22 | 1301,22 | CMC | Заказ | 5 недель |  |  | 23.05.2018 |  |  |  | Модульные устройства | Устройства дифференциального тока | Аксессуары выключатели дифференциального тока | Аксессуары выключатели дифференциального тока | 7612270104666 | 0.052 | KG | 63.880 | CCM
2CCS400900R0031 | SK45011-L | Сигн контакт SK45011-L | 1 | ST | 1722,63 | 1722,63 | CMC | Заказ | 5 недель |  |  | 23.05.2018 |  |  |  | Модульные устройства | Устройства дифференциального тока | Аксессуары выключатели дифференциального тока | Аксессуары выключатели дифференциального тока | 7612270104673 | 0.052 | KG | 63.880 | CCM
2CCS400900R0091 | ZLS726 | Заглушка 9 мм 5шт. ZLS726 | 1 | NMP | 502,01 | 502,01 | CMC | Заказ | 5 недель |  |  | 23.05.2018 |  |  |  | Модульные устройства | Дополнительные устройства на ДИН-рейку | Устройства управления | Устройства управления | 7612270104703 | 0.080 | KG | 47.430 | CCM
2CCS400900R0211 | ZLS418 | Этикетки самоклей.126шт. ZLS418 | 1 | ST | 0,00 | 0,00 | CMC | Заказ | 5 недель | Продажи прекращены |  | 02.03.2016 | 21.12.2016 |  |  | Модульные устройства | Аксессуары для втычной распределительной системы | Аксессуары для втычной распределительной системы | Аксессуары для втычной распределительной системы | 7612270104826 | 0.010 | KG | 8.000 | CCM
2CCS400900R0291 | ZLS419 | Этикетки самоклей.210шт. ZLS419 | 1 | ST | 747,20 | 747,20 | CMC | Заказ | 5 недель | Продажи прекращены |  | 12.05.2015 | 08.06.2016 |  |  | Модульные устройства | Аксессуары для втычной распределительной системы | Аксессуары для втычной распределительной системы | Аксессуары для втычной распределительной системы | 7612270108800 | 0.010 | KG | 8.000 | CCM
2CCS500900R0081 | HK40011-L | Доп.контакт HK40011-L | 1 | ST | 0,00 | 0,00 | CMC | Заказ | 5 недель | Снятие с заменой | 2CCA204110R0001 | 02.03.2016 | 02.02.2018 |  |  | Модульные устройства | Аксессуары для втычной распределительной системы | Аксессуары для втычной распределительной системы | Аксессуары для втычной распределительной системы | 7612270100910 | 0.050 | KG | 36.450 | CCM
2CCS500900R0101 | SK40011-L | Сигн.контакт SK40011-L | 1 | ST | 0,00 | 0,00 | CMC | Заказ | 5 недель | Снятие с заменой | 2CCA204160R0001 | 02.03.2016 | 21.08.2017 |  |  | Модульные устройства | Аксессуары для втычной распределительной системы | Аксессуары для втычной распределительной системы | Аксессуары для втычной распределительной системы | 7612270100934 | 0.050 | KG | 36.450 | CCM
2CCS500900R0141 | SK40010-LSA | Сигн.контакт SK40010-LSA | 1 | ST | 1885,63 | 1885,63 | CMC | Заказ | 5 недель |  |  | 23.05.2018 |  |  |  | Модульные устройства | Аксессуары для втычной распределительной системы | Аксессуары для втычной распределительной системы | Аксессуары для втычной распределительной системы | 7612270107964 | 0.050 | KG | 36.450 | CCM
2CCS500900R0151 | AS400 | Соедин.элемент AS400 | 1 | ST | 443,94 | 443,94 | CMC | Заказ | 5 недель |  |  | 23.05.2018 |  |  |  | Модульные устройства | Аксессуары для втычной распределительной системы | Аксессуары для втычной распределительной системы | Аксессуары для втычной распределительной системы | 7612270100958 | 0.050 | KG | 64.000 | CCM
2CCS500900R0161 | ZLS931 | Заглушка ZLS931 | 1 | ST | 154,21 | 154,21 | CMC | Заказ | 5 недель |  |  | 23.05.2018 |  |  |  | Модульные устройства | Аксессуары для втычной распределительной системы | Аксессуары для втычной распределительной системы | Аксессуары для втычной распределительной системы | 7612270100965 | 0.040 | KG | 27.000 | CCM
2CCS500900R0171 | ZLS632 | Контактн.элемент 100шт. ZLS632 | 1 | PAK | 2317,91 | 2317,91 | CMC | Заказ | 5 недель |  |  | 23.05.2018 |  |  |  | Модульные устройства | Аксессуары для втычной распределительной системы | Аксессуары для втычной распределительной системы | Аксессуары для втычной распределительной системы | 7612270100972 | 0.210 | KG | 18.000 | CCM
2CCS500900R0181 | ZLS725 | Заглушка 5шт. ZLS725 | 1 | PAK | 764,07 | 764,07 | CMC | Заказ | 5 недель |  |  | 23.05.2018 |  |  |  | Модульные устройства | Аксессуары для втычной распределительной системы | Аксессуары для втычной распределительной системы | Аксессуары для втычной распределительной системы | 7612270100989 | 0.030 | KG | 64.800 | CCM
2CCS500900R0191 | ZLS238 | Изолятор ZLS238 | 1 | ST | 169,56 | 169,56 | CMC | Заказ | 5 недель | Продажи прекращены |  | 12.05.2015 | 30.04.2015 |  |  | Модульные устройства | Аксессуары для втычной распределительной системы | Аксессуары для втычной распределительной системы | Аксессуары для втычной распределительной системы | 7612270100996 | 0.030 | KG | 36.000 | CCM
2CCS500900R0201 | ZLS633 | Контактн.элемент 10шт. ZLS633 | 1 | PAK | 144,88 | 144,88 | CMC | Заказ | 5 недель |  |  | 23.05.2018 |  |  |  | Модульные устройства | Аксессуары для втычной распределительной системы | Аксессуары для втычной распределительной системы | Аксессуары для втычной распределительной системы | 7612270108640 | 0.030 | KG | 27.000 | CCM
2CCS500900R0211 | ZLS634 | Крепежный штифт 10 шт. ZLS634 | 1 | PAK | 0,00 | 0,00 | CMC | Заказ | 5 недель | Продажи прекращены |  |  | 08.06.2016 |  |  | Модульные устройства | Аксессуары для втычной распределительной системы | Аксессуары для втычной распределительной системы | Аксессуары для втычной распределительной системы | 7612270108657 | 0.030 | KG | 0.750 | CCM
2CCS500900R0214 | HK40011-R | Дополн.контакт HK40011-R | 1 | ST | 0,00 | 0,00 | CMC | Заказ | 5 недель | Снятие с заменой | 2CCA204111R0001 | 02.03.2016 | 21.08.2017 |  |  | Модульные устройства | Аксессуары для втычной распределительной системы | Аксессуары для втычной распределительной системы | Аксессуары для втычной распределительной системы | 7612270108619 | 0.050 | KG | 36.450 | CCM
2CCS500900R0215 | SK40011-R | Сигн.контакт SK40011-R | 1 | ST | 0,00 | 0,00 | CMC | Заказ | 5 недель | Снятие с заменой | 2CCA204161R0001 | 02.03.2016 | 21.08.2017 |  |  | Модульные устройства | Аксессуары для втычной распределительной системы | Аксессуары для втычной распределительной системы | Аксессуары для втычной распределительной системы | 7612270108626 | 0.050 | KG | 36.450 | CCM
2CCS500900R0216 | SK40010-RSA | Сигн.контакт SK40010-RSA | 1 | ST | 1885,63 | 1885,63 | CMC | Заказ | 5 недель |  |  | 23.05.2018 |  |  |  | Модульные устройства | Аксессуары для втычной распределительной системы | Аксессуары для втычной распределительной системы | Аксессуары для втычной распределительной системы | 7612270108633 | 0.050 | KG | 160.000 | CCM
2CCS551001R0064 | S401E-C6 | Автомат.выключ. S401E-C6 | 1 | ST | 1990,77 | 1990,77 | CMC | Заказ | 5 недель |  |  | 23.05.2018 |  |  |  | Модульные устройства | Втычная распределительная система | S401 | S401 | 7612270101108 | 0.150 | KG | 160.000 | CCM
2CCS551001R0065 | S401E-B6 | Автомат.выключ. S401E-B6 | 1 | ST | 1630,93 | 1630,93 | CMC | Заказ | 5 недель |  |  | 23.05.2018 |  |  |  | Модульные устройства | Втычная распределительная система | S401 | S401 | 7612270101009 | 0.150 | KG | 160.000 | CCM
2CCS551001R0084 | S401E-C8 | Автомат.выключ. S401E-C8 | 1 | ST | 1990,77 | 1990,77 | CMC | Заказ | 5 недель |  |  | 23.05.2018 |  |  |  | Модульные устройства | Втычная распределительная система | S401 | S401 | 7612270101115 | 0.150 | KG | 160.000 | CCM
2CCS551001R0085 | S401E-B8 | Автомат.выключ. S401E-B8 | 1 | ST | 1630,93 | 1630,93 | CMC | Заказ | 5 недель |  |  | 23.05.2018 |  |  |  | Модульные устройства | Втычная распределительная система | S401 | S401 | 7612270108442 | 0.150 | KG | 160.000 | CCM
2CCS551001R0104 | S401E-C10 | Автомат.выключ. S401E-C10 | 1 | ST | 1670,66 | 1670,66 | CMC | Заказ | 5 недель |  |  | 23.05.2018 |  |  |  | Модульные устройства | Втычная распределительная система | S401 | S401 | 7612270101122 | 0.150 | KG | 160.000 | CCM
2CCS551001R0105 | S401E-B10 | Автомат.выключ. S401E-B10 | 1 | ST | 1413,65 | 1413,65 | CMC | Заказ | 5 недель |  |  | 23.05.2018 |  |  |  | Модульные устройства | Втычная распределительная система | S401 | S401 | 7612270101016 | 0.150 | KG | 160.000 | CCM
2CCS551001R0134 | S401E-C13 | Автомат.выключ. S401E-C13 | 1 | ST | 1413,65 | 1413,65 | CMC | Заказ | 5 недель |  |  | 23.05.2018 |  |  |  | Модульные устройства | Втычная распределительная система | S401 | S401 | 7612270101139 | 0.150 | KG | 160.000 | CCM
2CCS551001R0135 | S401E-B13 | Автомат.выключ. S401E-B13 | 1 | ST | 1201,00 | 1201,00 | CMC | Заказ | 5 недель |  |  | 23.05.2018 |  |  |  | Модульные устройства | Втычная распределительная система | S401 | S401 | 7612270101023 | 0.150 | KG | 160.000 | CCM
2CCS551001R0164 | S401E-C16 | Автомат.выключ. S401E-C16 | 1 | ST | 1413,65 | 1413,65 | CMC | Заказ | 5 недель |  |  | 23.05.2018 |  |  |  | Модульные устройства | Втычная распределительная система | S401 | S401 | 7612270101146 | 0.150 | KG | 160.000 | CCM
2CCS551001R0165 | S401E-B16 | Автомат.выключ. S401E-B16 | 1 | ST | 1201,00 | 1201,00 | CMC | Заказ | 5 недель |  |  | 23.05.2018 |  |  |  | Модульные устройства | Втычная распределительная система | S401 | S401 | 7612270101030 | 0.150 | KG | 160.000 | CCM
2CCS551001R0204 | S401E-C20 | Автомат.выключ. S401E-C20 | 1 | ST | 1609,91 | 1609,91 | CMC | Заказ | 5 недель |  |  | 23.05.2018 |  |  |  | Модульные устройства | Втычная распределительная система | S401 | S401 | 7612270101153 | 0.150 | KG | 160.000 | CCM
2CCS551001R0205 | S401E-B20 | Автомат.выключ. S401E-B20 | 1 | ST | 1355,22 | 1355,22 | CMC | Заказ | 5 недель |  |  | 23.05.2018 |  |  |  | Модульные устройства | Втычная распределительная система | S401 | S401 | 7612270101047 | 0.150 | KG | 160.000 | CCM
2CCS551001R0254 | S401E-C25 | Автомат.выключ. S401E-C25 | 1 | ST | 1609,91 | 1609,91 | CMC | Заказ | 5 недель |  |  | 23.05.2018 |  |  |  | Модульные устройства | Втычная распределительная система | S401 | S401 | 7612270101160 | 0.150 | KG | 160.000 | CCM
2CCS551001R0255 | S401E-B25 | Автомат.выключ. S401E-B25 | 1 | ST | 1355,22 | 1355,22 | CMC | Заказ | 5 недель |  |  | 23.05.2018 |  |  |  | Модульные устройства | Втычная распределительная система | S401 | S401 | 7612270101054 | 0.150 | KG | 160.000 | CCM
2CCS551001R0324 | S401E-C32 | Автомат.выключ. S401E-C32 | 1 | ST | 1733,74 | 1733,74 | CMC | Заказ | 5 недель |  |  | 23.05.2018 |  |  |  | Модульные устройства | Втычная распределительная система | S401 | S401 | 7612270101177 | 0.150 | KG | 160.000 | CCM
2CCS551001R0325 | S401E-B32 | Автомат.выключ. S401E-B32 | 1 | ST | 1474,39 | 1474,39 | CMC | Заказ | 5 недель |  |  | 23.05.2018 |  |  |  | Модульные устройства | Втычная распределительная система | S401 | S401 | 7612270101061 | 0.150 | KG | 160.000 | CCM
2CCS551001R0404 | S401E-C40 | Автомат.выключ. S401E-C40 | 1 | ST | 2310,89 | 2310,89 | CMC | Заказ | 5 недель |  |  | 23.05.2018 |  |  |  | Модульные устройства | Втычная распределительная система | S401 | S401 | 7612270101184 | 0.150 | KG | 160.000 | CCM
2CCS551001R0405 | S401E-B40 | Автомат.выключ. S401E-B40 | 1 | ST | 1958,05 | 1958,05 | CMC | Заказ | 5 недель |  |  | 23.05.2018 |  |  |  | Модульные устройства | Втычная распределительная система | S401 | S401 | 7612270101078 | 0.150 | KG | 160.000 | CCM
2CCS551001R0504 | S401E-C50 | Автомат.выключ. S401E-C50 | 1 | ST | 2841,29 | 2841,29 | CMC | Заказ | 5 недель |  |  | 23.05.2018 |  |  |  | Модульные устройства | Втычная распределительная система | S401 | S401 | 7612270101191 | 0.150 | KG | 160.000 | CCM
2CCS551001R0505 | S401E-B50 | Автомат.выключ. S401E-B50 | 1 | ST | 2411,36 | 2411,36 | CMC | Заказ | 5 недель |  |  | 23.05.2018 |  |  |  | Модульные устройства | Втычная распределительная система | S401 | S401 | 7612270101085 | 0.150 | KG | 160.000 | CCM
2CCS551001R0634 | S401E-C63 | Автомат.выключ. S401E-C63 | 1 | ST | 3259,55 | 3259,55 | CMC | Заказ | 5 недель |  |  | 23.05.2018 |  |  |  | Модульные устройства | Втычная распределительная система | S401 | S401 | 7612270101207 | 0.150 | KG | 160.000 | CCM
2CCS551001R0635 | S401E-B63 | Автомат.выключ. S401E-B63 | 1 | ST | 2754,83 | 2754,83 | CMC | Заказ | 5 недель |  |  | 23.05.2018 |  |  |  | Модульные устройства | Втычная распределительная система | S401 | S401 | 7612270101092 | 0.150 | KG | 160.000 | CCM
2CCS552001R0064 | S402E-C6 | Автомат.выключ. S402E-C6 | 1 | ST | 4518,97 | 4518,97 | CMC | Заказ | 5 недель |  |  | 23.05.2018 |  |  |  | Модульные устройства | Втычная распределительная система | S402 | S402 | 7612270101870 | 0.290 | KG | 320.000 | CCM
2CCS552001R0065 | S402E-B6 | Автомат.выключ. S402E-B6 | 1 | ST | 3862,38 | 3862,38 | CMC | Заказ | 5 недель |  |  | 23.05.2018 |  |  |  | Модульные устройства | Втычная распределительная система | S402 | S402 | 7612270101771 | 0.290 | KG | 320.000 | CCM
2CCS552001R0084 | S402E-C8 | Автомат.выключ. S402E-C8 | 1 | ST | 4518,97 | 4518,97 | CMC | Заказ | 5 недель |  |  | 23.05.2018 |  |  |  | Модульные устройства | Втычная распределительная система | S402 | S402 | 7612270101887 | 0.290 | KG | 320.000 | CCM
2CCS552001R0085 | S402E-B8 | Автомат.выключ. S402E-B8 | 1 | ST | 3862,38 | 3862,38 | CMC | Заказ | 5 недель |  |  | 23.05.2018 |  |  |  | Модульные устройства | Втычная распределительная система | S402 | S402 | 7612270108459 | 0.290 | KG | 320.000 | CCM
2CCS552001R0104 | S402E-C10 | Автомат.выключ. S402E-C10 | 1 | ST | 3986,22 | 3986,22 | CMC | Заказ | 5 недель |  |  | 23.05.2018 |  |  |  | Модульные устройства | Втычная распределительная система | S402 | S402 | 7612270101894 | 0.290 | KG | 320.000 | CCM
2CCS552001R0105 | S402E-B10 | Автомат.выключ. S402E-B10 | 1 | ST | 3364,69 | 3364,69 | CMC | Заказ | 5 недель |  |  | 23.05.2018 |  |  |  | Модульные устройства | Втычная распределительная система | S402 | S402 | 7612270101788 | 0.290 | KG | 320.000 | CCM
2CCS552001R0134 | S402E-C13 | Автомат.выключ. S402E-C13 | 1 | ST | 3364,69 | 3364,69 | CMC | Заказ | 5 недель |  |  | 23.05.2018 |  |  |  | Модульные устройства | Втычная распределительная система | S402 | S402 | 7612270101900 | 0.290 | KG | 320.000 | CCM
2CCS552001R0135 | S402E-B13 | Автомат.выключ. S402E-B13 | 1 | ST | 2848,30 | 2848,30 | CMC | Заказ | 5 недель |  |  | 23.05.2018 |  |  |  | Модульные устройства | Втычная распределительная система | S402 | S402 | 7612270101795 | 0.290 | KG | 320.000 | CCM
2CCS552001R0164 | S402E-C16 | Автомат.выключ. S402E-C16 | 1 | ST | 3364,69 | 3364,69 | CMC | Заказ | 5 недель |  |  | 23.05.2018 |  |  |  | Модульные устройства | Втычная распределительная система | S402 | S402 | 7612270101917 | 0.290 | KG | 320.000 | CCM
2CCS552001R0165 | S402E-B16 | Автомат.выключ. S402E-B16 | 1 | ST | 2848,30 | 2848,30 | CMC | Заказ | 5 недель |  |  | 23.05.2018 |  |  |  | Модульные устройства | Втычная распределительная система | S402 | S402 | 7612270101801 | 0.290 | KG | 320.000 | CCM
2CCS552001R0204 | S402E-C20 | Автомат.выключ. S402E-C20 | 1 | ST | 3848,38 | 3848,38 | CMC | Заказ | 5 недель |  |  | 23.05.2018 |  |  |  | Модульные устройства | Втычная распределительная система | S402 | S402 | 7612270101924 | 0.290 | KG | 320.000 | CCM
2CCS552001R0205 | S402E-B20 | Автомат.выключ. S402E-B20 | 1 | ST | 3231,50 | 3231,50 | CMC | Заказ | 5 недель |  |  | 23.05.2018 |  |  |  | Модульные устройства | Втычная распределительная система | S402 | S402 | 7612270101818 | 0.290 | KG | 320.000 | CCM
2CCS552001R0254 | S402E-C25 | Автомат.выключ. S402E-C25 | 1 | ST | 3848,38 | 3848,38 | CMC | Заказ | 5 недель |  |  | 23.05.2018 |  |  |  | Модульные устройства | Втычная распределительная система | S402 | S402 | 7612270101931 | 0.290 | KG | 320.000 | CCM
2CCS552001R0255 | S402E-B25 | Автомат.выключ. S402E-B25 | 1 | ST | 3231,50 | 3231,50 | CMC | Заказ | 5 недель |  |  | 23.05.2018 |  |  |  | Модульные устройства | Втычная распределительная система | S402 | S402 | 7612270101825 | 0.290 | KG | 320.000 | CCM
2CCS552001R0324 | S402E-C32 | Автомат.выключ. S402E-C32 | 1 | ST | 4079,69 | 4079,69 | CMC | Заказ | 5 недель |  |  | 23.05.2018 |  |  |  | Модульные устройства | Втычная распределительная система | S402 | S402 | 7612270101948 | 0.290 | KG | 320.000 | CCM
2CCS552001R0325 | S402E-B32 | Автомат.выключ. S402E-B32 | 1 | ST | 3427,79 | 3427,79 | CMC | Заказ | 5 недель |  |  | 23.05.2018 |  |  |  | Модульные устройства | Втычная распределительная система | S402 | S402 | 7612270101832 | 0.290 | KG | 320.000 | CCM
2CCS552001R0404 | S402E-C40 | Автомат.выключ. S402E-C40 | 1 | ST | 5332,10 | 5332,10 | CMC | Заказ | 5 недель |  |  | 23.05.2018 |  |  |  | Модульные устройства | Втычная распределительная система | S402 | S402 | 7612270101955 | 0.290 | KG | 320.000 | CCM
2CCS552001R0405 | S402E-B40 | Автомат.выключ. S402E-B40 | 1 | ST | 4518,97 | 4518,97 | CMC | Заказ | 5 недель |  |  | 23.05.2018 |  |  |  | Модульные устройства | Втычная распределительная система | S402 | S402 | 7612270101849 | 0.290 | KG | 320.000 | CCM
2CCS552001R0504 | S402E-C50 | Автомат.выключ. S402E-C50 | 1 | ST | 6570,48 | 6570,48 | CMC | Заказ | 5 недель |  |  | 23.05.2018 |  |  |  | Модульные устройства | Втычная распределительная система | S402 | S402 | 7612270101962 | 0.290 | KG | 320.000 | CCM
2CCS552001R0505 | S402E-B50 | Автомат.выключ. S402E-B50 | 1 | ST | 5586,79 | 5586,79 | CMC | Заказ | 5 недель |  |  | 23.05.2018 |  |  |  | Модульные устройства | Втычная распределительная система | S402 | S402 | 7612270101856 | 0.290 | KG | 320.000 | CCM
2CCS552001R0634 | S402E-C63 | Автомат.выключ. S402E-C63 | 1 | ST | 7537,85 | 7537,85 | CMC | Заказ | 5 недель |  |  | 23.05.2018 |  |  |  | Модульные устройства | Втычная распределительная система | S402 | S402 | 7612270101979 | 0.290 | KG | 320.000 | CCM
2CCS552001R0635 | S402E-B63 | Автомат.выключ. S402E-B63 | 1 | ST | 6357,86 | 6357,86 | CMC | Заказ | 5 недель |  |  | 23.05.2018 |  |  |  | Модульные устройства | Втычная распределительная система | S402 | S402 | 7612270101863 | 0.290 | KG | 320.000 | CCM
2CCS553001R0064 | S403E-C6 | Автомат.выключ. S403E-C6 | 1 | ST | 7131,25 | 7131,25 | CMC | Заказ | 5 недель |  |  | 23.05.2018 |  |  |  | Модульные устройства | Втычная распределительная система | S403 | S403 | 7612270102648 | 0.430 | KG | 480.000 | CCM
2CCS553001R0065 | S403E-B6 | Автомат.выключ. S403E-B6 | 1 | ST | 6182,62 | 6182,62 | CMC | Заказ | 5 недель |  |  | 23.05.2018 |  |  |  | Модульные устройства | Втычная распределительная система | S403 | S403 | 7612270102549 | 0.430 | KG | 480.000 | CCM
2CCS553001R0084 | S403E-C8 | Автомат.выключ. S403E-C8 | 1 | ST | 7131,25 | 7131,25 | CMC | Заказ | 5 недель |  |  | 23.05.2018 |  |  |  | Модульные устройства | Втычная распределительная система | S403 | S403 | 7612270102655 | 0.430 | KG | 480.000 | CCM
2CCS553001R0085 | S403E-B8 | Автомат.выключ. S403E-B8 | 1 | ST | 6182,62 | 6182,62 | CMC | Заказ | 5 недель |  |  | 23.05.2018 |  |  |  | Модульные устройства | Втычная распределительная система | S403 | S403 | 7612270108466 | 0.430 | KG | 480.000 | CCM
2CCS553001R0104 | S403E-C10 | Автомат.выключ. S403E-C10 | 1 | ST | 6304,11 | 6304,11 | CMC | Заказ | 5 недель |  |  | 23.05.2018 |  |  |  | Модульные устройства | Втычная распределительная система | S403 | S403 | 7612270102662 | 0.430 | KG | 480.000 | CCM
2CCS553001R0105 | S403E-B10 | Автомат.выключ. S403E-B10 | 1 | ST | 5297,05 | 5297,05 | CMC | Заказ | 5 недель |  |  | 23.05.2018 |  |  |  | Модульные устройства | Втычная распределительная система | S403 | S403 | 7612270102556 | 0.430 | KG | 480.000 | CCM
2CCS553001R0134 | S403E-C13 | Автомат.выключ. S403E-C13 | 1 | ST | 5297,05 | 5297,05 | CMC | Заказ | 5 недель |  |  | 23.05.2018 |  |  |  | Модульные устройства | Втычная распределительная система | S403 | S403 | 7612270102679 | 0.430 | KG | 480.000 | CCM
2CCS553001R0135 | S403E-B13 | Автомат.выключ. S403E-B13 | 1 | ST | 4481,58 | 4481,58 | CMC | Заказ | 5 недель |  |  | 23.05.2018 |  |  |  | Модульные устройства | Втычная распределительная система | S403 | S403 | 7612270102563 | 0.430 | KG | 480.000 | CCM
2CCS553001R0164 | S403E-C16 | Автомат.выключ. S403E-C16 | 1 | ST | 5297,05 | 5297,05 | CMC | Заказ | 5 недель |  |  | 23.05.2018 |  |  |  | Модульные устройства | Втычная распределительная система | S403 | S403 | 7612270102686 | 0.430 | KG | 480.000 | CCM
2CCS553001R0165 | S403E-B16 | Автомат.выключ. S403E-B16 | 1 | ST | 4481,58 | 4481,58 | CMC | Заказ | 5 недель |  |  | 23.05.2018 |  |  |  | Модульные устройства | Втычная распределительная система | S403 | S403 | 7612270102570 | 0.430 | KG | 480.000 | CCM
2CCS553001R0204 | S403E-C20 | Автомат.выключ. S403E-C20 | 1 | ST | 6049,44 | 6049,44 | CMC | Заказ | 5 недель |  |  | 23.05.2018 |  |  |  | Модульные устройства | Втычная распределительная система | S403 | S403 | 7612270102693 | 0.430 | KG | 480.000 | CCM
2CCS553001R0205 | S403E-B20 | Автомат.выключ. S403E-B20 | 1 | ST | 5089,10 | 5089,10 | CMC | Заказ | 5 недель |  |  | 23.05.2018 |  |  |  | Модульные устройства | Втычная распределительная система | S403 | S403 | 7612270102587 | 0.430 | KG | 480.000 | CCM
2CCS553001R0254 | S403E-C25 | Автомат.выключ. S403E-C25 | 1 | ST | 6049,44 | 6049,44 | CMC | Заказ | 5 недель |  |  | 23.05.2018 |  |  |  | Модульные устройства | Втычная распределительная система | S403 | S403 | 7612270102709 | 0.430 | KG | 480.000 | CCM
2CCS553001R0255 | S403E-B25 | Автомат.выключ. S403E-B25 | 1 | ST | 5089,10 | 5089,10 | CMC | Заказ | 5 недель |  |  | 23.05.2018 |  |  |  | Модульные устройства | Втычная распределительная система | S403 | S403 | 7612270102594 | 0.430 | KG | 480.000 | CCM
2CCS553001R0324 | S403E-C32 | Автомат.выключ. S403E-C32 | 1 | ST | 6430,28 | 6430,28 | CMC | Заказ | 5 недель |  |  | 23.05.2018 |  |  |  | Модульные устройства | Втычная распределительная система | S403 | S403 | 7612270102716 | 0.430 | KG | 480.000 | CCM
2CCS553001R0325 | S403E-B32 | Автомат.выключ. S403E-B32 | 1 | ST | 5416,23 | 5416,23 | CMC | Заказ | 5 недель |  |  | 23.05.2018 |  |  |  | Модульные устройства | Втычная распределительная система | S403 | S403 | 7612270102600 | 0.430 | KG | 480.000 | CCM
2CCS553001R0404 | S403E-C40 | Автомат.выключ. S403E-C40 | 1 | ST | 8395,37 | 8395,37 | CMC | Заказ | 5 недель |  |  | 23.05.2018 |  |  |  | Модульные устройства | Втычная распределительная система | S403 | S403 | 7612270102723 | 0.430 | KG | 480.000 | CCM
2CCS553001R0405 | S403E-B40 | Автомат.выключ. S403E-B40 | 1 | ST | 7117,26 | 7117,26 | CMC | Заказ | 5 недель |  |  | 23.05.2018 |  |  |  | Модульные устройства | Втычная распределительная система | S403 | S403 | 7612270102617 | 0.430 | KG | 480.000 | CCM
2CCS553001R0504 | S403E-C50 | Автомат.выключ. S403E-C50 | 1 | ST | 10393,15 | 10393,15 | CMC | Заказ | 5 недель |  |  | 23.05.2018 |  |  |  | Модульные устройства | Втычная распределительная система | S403 | S403 | 7612270102730 | 0.430 | KG | 480.000 | CCM
2CCS553001R0505 | S403E-B50 | Автомат.выключ. S403E-B50 | 1 | ST | 8790,25 | 8790,25 | CMC | Заказ | 5 недель |  |  | 23.05.2018 |  |  |  | Модульные устройства | Втычная распределительная система | S403 | S403 | 7612270102624 | 0.430 | KG | 480.000 | CCM
2CCS553001R0634 | S403E-C63 | Автомат.выключ. S403E-C63 | 1 | ST | 11916,61 | 11916,61 | CMC | Заказ | 5 недель |  |  | 23.05.2018 |  |  |  | Модульные устройства | Втычная распределительная система | S403 | S403 | 7612270102747 | 0.430 | KG | 480.000 | CCM
2CCS553001R0635 | S403E-B63 | Автомат.выключ. S403E-B63 | 1 | ST | 10075,36 | 10075,36 | CMC | Заказ | 5 недель |  |  | 23.05.2018 |  |  |  | Модульные устройства | Втычная распределительная система | S403 | S403 | 7612270102631 | 0.430 | KG | 480.000 | CCM
2CCS561001R1014 | S401M-UC C1 | Автомат.выключат. S401M-UC C1 | 1 | ST | 4427,84 | 4427,84 | CMC | Заказ | 5 недель |  |  | 23.05.2018 |  |  |  | Модульные устройства | Втычная распределительная система | S401 | S401 | 7612270109753 | 0.150 | KG | 160.000 | CCM
2CCS561001R1018 | S401M-UC Z1 | Автомат.выключат. S401M-UC Z1 | 1 | ST | 4427,84 | 4427,84 | CMC | Заказ | 5 недель |  |  | 23.05.2018 |  |  |  | Модульные устройства | Втычная распределительная система | S401 | S401 | 7612270110094 | 0.150 | KG | 160.000 | CCM
2CCS561001R1024 | S401M-UC C2 | Автомат.выключат. S401M-UC C2 | 1 | ST | 4427,84 | 4427,84 | CMC | Заказ | 5 недель |  |  | 23.05.2018 |  |  |  | Модульные устройства | Втычная распределительная система | S401 | S401 | 7612270109777 | 0.150 | KG | 160.000 | CCM
2CCS561001R1028 | S401M-UC Z2 | Автомат.выключат. S401M-UC Z2 | 1 | ST | 4427,84 | 4427,84 | CMC | Заказ | 5 недель |  |  | 23.05.2018 |  |  |  | Модульные устройства | Втычная распределительная система | S401 | S401 | 7612270110117 | 0.150 | KG | 160.000 | CCM
2CCS561001R1974 | S401M-UC C1.6 | Автомат.выключат. S401M-UC C1.6 | 1 | ST | 4427,84 | 4427,84 | CMC | Заказ | 5 недель |  |  | 23.05.2018 |  |  |  | Модульные устройства | Втычная распределительная система | S401 | S401 | 7612270109760 | 0.150 | KG | 160.000 | CCM
2CCS561001R1978 | S401M-UC Z1.6 | Автомат.выключат. S401M-UC Z1.6 | 1 | ST | 4427,84 | 4427,84 | CMC | Заказ | 5 недель |  |  | 23.05.2018 |  |  |  | Модульные устройства | Втычная распределительная система | S401 | S401 | 7612270110100 | 0.150 | KG | 160.000 | CCM
2CCS561001R1984 | S401M-UC C0.5 | Автомат.выключат. S401M-UC C0.5 | 1 | ST | 4427,84 | 4427,84 | CMC | Заказ | 5 недель |  |  | 23.05.2018 |  |  |  | Модульные устройства | Втычная распределительная система | S401 | S401 | 7612270109746 | 0.150 | KG | 160.000 | CCM
2CCS561001R1988 | S401M-UC Z0.5 | Автомат.выключат. S401M-UC Z0.5 | 1 | ST | 4427,84 | 4427,84 | CMC | Заказ | 5 недель |  |  | 23.05.2018 |  |  |  | Модульные устройства | Втычная распределительная система | S401 | S401 | 7612270110087 | 0.150 | KG | 160.000 | CCM
2CCS562001R1014 | S402M-UC C1 | Автомат.выключат. S402M-UC C1 | 1 | ST | 9484,21 | 9484,21 | CMC | Заказ | 5 недель |  |  | 23.05.2018 |  |  |  | Модульные устройства | Втычная распределительная система | S402 | S402 | 7612270109920 | 0.290 | KG | 320.000 | CCM
2CCS562001R1018 | S402M-UC Z1 | Автомат.выключат. S402M-UC Z1 | 1 | ST | 9484,21 | 9484,21 | CMC | Заказ | 5 недель |  |  | 23.05.2018 |  |  |  | Модульные устройства | Втычная распределительная система | S402 | S402 | 7612270110261 | 0.290 | KG | 320.000 | CCM
2CCS562001R1024 | S402M-UC C2 | Автомат.выключат. S402M-UC C2 | 1 | ST | 9484,21 | 9484,21 | CMC | Заказ | 5 недель |  |  | 23.05.2018 |  |  |  | Модульные устройства | Втычная распределительная система | S402 | S402 | 7612270109944 | 0.290 | KG | 320.000 | CCM
2CCS562001R1028 | S402M-UC Z2 | Автомат.выключат. S402M-UC Z2 | 1 | ST | 9484,21 | 9484,21 | CMC | Заказ | 5 недель |  |  | 23.05.2018 |  |  |  | Модульные устройства | Втычная распределительная система | S402 | S402 | 7612270110285 | 0.290 | KG | 320.000 | CCM
2CCS562001R1974 | S402M-UC C1.6 | Автомат.выключат. S402M-UC C1.6 | 1 | ST | 9484,21 | 9484,21 | CMC | Заказ | 5 недель |  |  | 23.05.2018 |  |  |  | Модульные устройства | Втычная распределительная система | S402 | S402 | 7612270109937 | 0.290 | KG | 320.000 | CCM
2CCS562001R1978 | S402M-UC Z1.6 | Автомат.выключат. S402M-UC Z1.6 | 1 | ST | 9484,21 | 9484,21 | CMC | Заказ | 5 недель |  |  | 23.05.2018 |  |  |  | Модульные устройства | Втычная распределительная система | S402 | S402 | 7612270110278 | 0.290 | KG | 320.000 | CCM
2CCS562001R1984 | S402M-UC C0.5 | Автомат.выключат. S402M-UC C0.5 | 1 | ST | 9484,21 | 9484,21 | CMC | Заказ | 5 недель |  |  | 23.05.2018 |  |  |  | Модульные устройства | Втычная распределительная система | S402 | S402 | 7612270109913 | 0.290 | KG | 320.000 | CCM
2CCS562001R1988 | S402M-UC Z0.5 | Автомат.выключат. S402M-UC Z0.5 | 1 | ST | 9484,21 | 9484,21 | CMC | Заказ | 5 недель |  |  | 23.05.2018 |  |  |  | Модульные устройства | Втычная распределительная система | S402 | S402 | 7612270110254 | 0.290 | KG | 320.000 | CCM
2CCS571001R0014 | S401M-C1 | Автом.выключатель S401M-C1 | 1 | ST | 2705,77 | 2705,77 | CMC | Заказ | 5 недель |  |  | 23.05.2018 |  |  |  | Модульные устройства | Втычная распределительная система | S401 | S401 | 7612270101337 | 0.150 | KG | 160.000 | CCM
2CCS571001R0024 | S401M-C2 | Автом.выключатель S401M-C2 | 1 | ST | 2705,77 | 2705,77 | CMC | Заказ | 5 недель |  |  | 23.05.2018 |  |  |  | Модульные устройства | Втычная распределительная система | S401 | S401 | 7612270101351 | 0.150 | KG | 160.000 | CCM
2CCS571001R0034 | S401M-C3 | Автом.выключатель S401M-C3 | 1 | ST | 2705,77 | 2705,77 | CMC | Заказ | 5 недель |  |  | 23.05.2018 |  |  |  | Модульные устройства | Втычная распределительная система | S401 | S401 | 7612270101368 | 0.150 | KG | 160.000 | CCM
2CCS571001R0044 | S401M-C4 | Автом.выключатель S401M-C4 | 1 | ST | 2705,77 | 2705,77 | CMC | Заказ | 5 недель |  |  | 23.05.2018 |  |  |  | Модульные устройства | Втычная распределительная система | S401 | S401 | 7612270101375 | 0.150 | KG | 160.000 | CCM
2CCS571001R0045 | S401M-B4 | Автом.выключатель S401M-B4 | 1 | ST | 2233,78 | 2233,78 | CMC | Заказ | 5 недель |  |  | 23.05.2018 |  |  |  | Модульные устройства | Втычная распределительная система | S401 | S401 | 7612270101214 | 0.150 | KG | 160.000 | CCM
2CCS571001R0061 | S401M-D6 | Автом.выключатель S401M-D6 | 1 | ST | 2965,14 | 2965,14 | CMC | Заказ | 5 недель |  |  | 23.05.2018 |  |  |  | Модульные устройства | Втычная распределительная система | S401 | S401 | 7612270101498 | 0.150 | KG | 160.000 | CCM
2CCS571001R0064 | S401M-C6 | Автом.выключатель S401M-C6 | 1 | ST | 2486,14 | 2486,14 | CMC | Заказ | 5 недель |  |  | 23.05.2018 |  |  |  | Модульные устройства | Втычная распределительная система | S401 | S401 | 7612270101382 | 0.150 | KG | 160.000 | CCM
2CCS571001R0065 | S401M-B6 | Автом.выключатель S401M-B6 | 1 | ST | 2037,51 | 2037,51 | CMC | Заказ | 5 недель |  |  | 23.05.2018 |  |  |  | Модульные устройства | Втычная распределительная система | S401 | S401 | 7612270101221 | 0.150 | KG | 160.000 | CCM
2CCS571001R0081 | S401M-D8 | Автом.выключатель S401M-D8 | 1 | ST | 2965,14 | 2965,14 | CMC | Заказ | 5 недель |  |  | 23.05.2018 |  |  |  | Модульные устройства | Втычная распределительная система | S401 | S401 | 7612270101504 | 0.150 | KG | 160.000 | CCM
2CCS571001R0084 | S401M-C8 | Автом.выключатель S401M-C8 | 1 | ST | 2486,14 | 2486,14 | CMC | Заказ | 5 недель |  |  | 23.05.2018 |  |  |  | Модульные устройства | Втычная распределительная система | S401 | S401 | 7612270101399 | 0.150 | KG | 160.000 | CCM
2CCS571001R0085 | S401M-B8 | Автом.выключатель S401M-B8 | 1 | ST | 2037,51 | 2037,51 | CMC | Заказ | 5 недель |  |  | 23.05.2018 |  |  |  | Модульные устройства | Втычная распределительная система | S401 | S401 | 7612270108411 | 0.150 | KG | 160.000 | CCM
2CCS571001R0101 | S401M-D10 | Автом.выключатель S401M-D10 | 1 | ST | 2418,37 | 2418,37 | CMC | Заказ | 5 недель |  |  | 23.05.2018 |  |  |  | Модульные устройства | Втычная распределительная система | S401 | S401 | 7612270101511 | 0.150 | KG | 160.000 | CCM
2CCS571001R0104 | S401M-C10 | Автом.выключатель S401M-C10 | 1 | ST | 2091,24 | 2091,24 | CMC | Заказ | 5 недель |  |  | 23.05.2018 |  |  |  | Модульные устройства | Втычная распределительная система | S401 | S401 | 7612270101405 | 0.150 | KG | 160.000 | CCM
2CCS571001R0105 | S401M-B10 | Автом.выключатель S401M-B10 | 1 | ST | 1766,46 | 1766,46 | CMC | Заказ | 5 недель |  |  | 23.05.2018 |  |  |  | Модульные устройства | Втычная распределительная система | S401 | S401 | 7612270101238 | 0.150 | KG | 160.000 | CCM
2CCS571001R0131 | S401M-D13 | Автом.выключатель S401M-D13 | 1 | ST | 2030,50 | 2030,50 | CMC | Заказ | 5 недель |  |  | 23.05.2018 |  |  |  | Модульные устройства | Втычная распределительная система | S401 | S401 | 7612270101528 | 0.150 | KG | 160.000 | CCM
2CCS571001R0134 | S401M-C13 | Автом.выключатель S401M-C13 | 1 | ST | 1766,46 | 1766,46 | CMC | Заказ | 5 недель |  |  | 23.05.2018 |  |  |  | Модульные устройства | Втычная распределительная система | S401 | S401 | 7612270101412 | 0.150 | KG | 160.000 | CCM
2CCS571001R0135 | S401M-B13 | Автом.выключатель S401M-B13 | 1 | ST | 1502,42 | 1502,42 | CMC | Заказ | 5 недель |  |  | 23.05.2018 |  |  |  | Модульные устройства | Втычная распределительная система | S401 | S401 | 7612270101245 | 0.150 | KG | 160.000 | CCM
2CCS571001R0157 | S401M-K0.5 | Автом.выключатель S401M-K0.5 | 1 | ST | 3140,37 | 3140,37 | CMC | Заказ | 5 недель |  |  | 23.05.2018 |  |  |  | Модульные устройства | Втычная распределительная система | S401 | S401 | 7612270101603 | 0.150 | KG | 160.000 | CCM
2CCS571001R0161 | S401M-D16 | Автом.выключатель S401M-D16 | 1 | ST | 2030,50 | 2030,50 | CMC | Заказ | 5 недель |  |  | 23.05.2018 |  |  |  | Модульные устройства | Втычная распределительная система | S401 | S401 | 7612270101535 | 0.150 | KG | 160.000 | CCM
2CCS571001R0164 | S401M-C16 | Автом.выключатель S401M-C16 | 1 | ST | 1766,46 | 1766,46 | CMC | Заказ | 5 недель |  |  | 23.05.2018 |  |  |  | Модульные устройства | Втычная распределительная система | S401 | S401 | 7612270101429 | 0.150 | KG | 160.000 | CCM
2CCS571001R0165 | S401M-B16 | Автом.выключатель S401M-B16 | 1 | ST | 1502,42 | 1502,42 | CMC | Заказ | 5 недель |  |  | 23.05.2018 |  |  |  | Модульные устройства | Втычная распределительная система | S401 | S401 | 7612270101252 | 0.150 | KG | 160.000 | CCM
2CCS571001R0201 | S401M-D20 | Автом.выключатель S401M-D20 | 1 | ST | 2310,89 | 2310,89 | CMC | Заказ | 5 недель |  |  | 23.05.2018 |  |  |  | Модульные устройства | Втычная распределительная система | S401 | S401 | 7612270101542 | 0.150 | KG | 160.000 | CCM
2CCS571001R0204 | S401M-C20 | Автом.выключатель S401M-C20 | 1 | ST | 2011,81 | 2011,81 | CMC | Заказ | 5 недель |  |  | 23.05.2018 |  |  |  | Модульные устройства | Втычная распределительная система | S401 | S401 | 7612270101436 | 0.150 | KG | 160.000 | CCM
2CCS571001R0205 | S401M-B20 | Автом.выключатель S401M-B20 | 1 | ST | 1696,36 | 1696,36 | CMC | Заказ | 5 недель |  |  | 23.05.2018 |  |  |  | Модульные устройства | Втычная распределительная система | S401 | S401 | 7612270101269 | 0.150 | KG | 160.000 | CCM
2CCS571001R0217 | S401M-K1 | Автом.выключатель S401M-K1 | 1 | ST | 3140,37 | 3140,37 | CMC | Заказ | 5 недель |  |  | 23.05.2018 |  |  |  | Модульные устройства | Втычная распределительная система | S401 | S401 | 7612270101610 | 0.150 | KG | 160.000 | CCM
2CCS571001R0251 | S401M-D25 | Автом.выключатель S401M-D25 | 1 | ST | 2310,89 | 2310,89 | CMC | Заказ | 5 недель |  |  | 23.05.2018 |  |  |  | Модульные устройства | Втычная распределительная система | S401 | S401 | 7612270101559 | 0.150 | KG | 160.000 | CCM
2CCS571001R0254 | S401M-C25 | Автом.выключатель S401M-C25 | 1 | ST | 2011,81 | 2011,81 | CMC | Заказ | 5 недель |  |  | 23.05.2018 |  |  |  | Модульные устройства | Втычная распределительная система | S401 | S401 | 7612270101443 | 0.150 | KG | 160.000 | CCM
2CCS571001R0255 | S401M-B25 | Автом.выключатель S401M-B25 | 1 | ST | 1696,36 | 1696,36 | CMC | Заказ | 5 недель |  |  | 23.05.2018 |  |  |  | Модульные устройства | Втычная распределительная система | S401 | S401 | 7612270101276 | 0.150 | KG | 160.000 | CCM
2CCS571001R0257 | S401M-K1.6 | Автом.выключатель S401M-K1.6 | 1 | ST | 3140,37 | 3140,37 | CMC | Заказ | 5 недель |  |  | 23.05.2018 |  |  |  | Модульные устройства | Втычная распределительная система | S401 | S401 | 7612270101627 | 0.150 | KG | 160.000 | CCM
2CCS571001R0277 | S401M-K2 | Автом.выключатель S401M-K2 | 1 | ST | 3140,37 | 3140,37 | CMC | Заказ | 5 недель |  |  | 23.05.2018 |  |  |  | Модульные устройства | Втычная распределительная система | S401 | S401 | 7612270101634 | 0.150 | KG | 160.000 | CCM
2CCS571001R0317 | S401M-K3 | Автом.выключатель S401M-K3 | 1 | ST | 3140,37 | 3140,37 | CMC | Заказ | 5 недель |  |  | 23.05.2018 |  |  |  | Модульные устройства | Втычная распределительная система | S401 | S401 | 7612270101641 | 0.150 | KG | 160.000 | CCM
2CCS571001R0321 | S401M-D32 | Автом.выключатель S401M-D32 | 1 | ST | 2460,42 | 2460,42 | CMC | Заказ | 5 недель |  |  | 23.05.2018 |  |  |  | Модульные устройства | Втычная распределительная система | S401 | S401 | 7612270101566 | 0.150 | KG | 160.000 | CCM
2CCS571001R0324 | S401M-C32 | Автом.выключатель S401M-C32 | 1 | ST | 2166,02 | 2166,02 | CMC | Заказ | 5 недель |  |  | 23.05.2018 |  |  |  | Модульные устройства | Втычная распределительная система | S401 | S401 | 7612270101450 | 0.150 | KG | 160.000 | CCM
2CCS571001R0325 | S401M-B32 | Автом.выключатель S401M-B32 | 1 | ST | 1841,24 | 1841,24 | CMC | Заказ | 5 недель |  |  | 23.05.2018 |  |  |  | Модульные устройства | Втычная распределительная система | S401 | S401 | 7612270101283 | 0.150 | KG | 160.000 | CCM
2CCS571001R0337 | S401M-K4 | Автом.выключатель S401M-K4 | 1 | ST | 3140,37 | 3140,37 | CMC | Заказ | 5 недель |  |  | 23.05.2018 |  |  |  | Модульные устройства | Втычная распределительная система | S401 | S401 | 7612270101658 | 0.150 | KG | 160.000 | CCM
2CCS571001R0377 | S401M-K6 | Автом.выключатель S401M-K6 | 1 | ST | 2895,03 | 2895,03 | CMC | Заказ | 5 недель |  |  | 23.05.2018 |  |  |  | Модульные устройства | Втычная распределительная система | S401 | S401 | 7612270101665 | 0.150 | KG | 160.000 | CCM
2CCS571001R0401 | S401M-D40 | Автом.выключатель S401M-D40 | 1 | ST | 3229,18 | 3229,18 | CMC | Заказ | 5 недель |  |  | 23.05.2018 |  |  |  | Модульные устройства | Втычная распределительная система | S401 | S401 | 7612270101573 | 0.150 | KG | 160.000 | CCM
2CCS571001R0404 | S401M-C40 | Автом.выключатель S401M-C40 | 1 | ST | 2888,01 | 2888,01 | CMC | Заказ | 5 недель |  |  | 23.05.2018 |  |  |  | Модульные устройства | Втычная распределительная система | S401 | S401 | 7612270101467 | 0.150 | KG | 160.000 | CCM
2CCS571001R0405 | S401M-B40 | Автом.выключатель S401M-B40 | 1 | ST | 2448,75 | 2448,75 | CMC | Заказ | 5 недель |  |  | 23.05.2018 |  |  |  | Модульные устройства | Втычная распределительная система | S401 | S401 | 7612270101290 | 0.150 | KG | 160.000 | CCM
2CCS571001R0407 | S401M-K8 | Автом.выключатель S401M-K8 | 1 | ST | 2895,03 | 2895,03 | CMC | Заказ | 5 недель |  |  | 23.05.2018 |  |  |  | Модульные устройства | Втычная распределительная система | S401 | S401 | 7612270101672 | 0.150 | KG | 160.000 | CCM
2CCS571001R0427 | S401M-K10 | Автом.выключатель S401M-K10 | 1 | ST | 2750,16 | 2750,16 | CMC | Заказ | 5 недель |  |  | 23.05.2018 |  |  |  | Модульные устройства | Втычная распределительная система | S401 | S401 | 7612270101689 | 0.150 | KG | 160.000 | CCM
2CCS571001R0447 | S401M-K13 | Автом.выключатель S401M-K13 | 1 | ST | 2310,89 | 2310,89 | CMC | Заказ | 5 недель |  |  | 23.05.2018 |  |  |  | Модульные устройства | Втычная распределительная система | S401 | S401 | 7612270101696 | 0.150 | KG | 160.000 | CCM
2CCS571001R0467 | S401M-K16 | Автом.выключатель S401M-K16 | 1 | ST | 2310,89 | 2310,89 | CMC | Заказ | 5 недель |  |  | 23.05.2018 |  |  |  | Модульные устройства | Втычная распределительная система | S401 | S401 | 7612270101702 | 0.150 | KG | 160.000 | CCM
2CCS571001R0487 | S401M-K20 | Автом.выключатель S401M-K20 | 1 | ST | 2654,37 | 2654,37 | CMC | Заказ | 5 недель |  |  | 23.05.2018 |  |  |  | Модульные устройства | Втычная распределительная система | S401 | S401 | 7612270101719 | 0.150 | KG | 160.000 | CCM
2CCS571001R0501 | S401M-D50 | Автом.выключатель S401M-D50 | 1 | ST | 3815,65 | 3815,65 | CMC | Заказ | 5 недель |  |  | 23.05.2018 |  |  |  | Модульные устройства | Втычная распределительная система | S401 | S401 | 7612270101580 | 0.150 | KG | 160.000 | CCM
2CCS571001R0504 | S401M-C50 | Автом.выключатель S401M-C50 | 1 | ST | 3549,27 | 3549,27 | CMC | Заказ | 5 недель |  |  | 23.05.2018 |  |  |  | Модульные устройства | Втычная распределительная система | S401 | S401 | 7612270101474 | 0.150 | KG | 160.000 | CCM
2CCS571001R0505 | S401M-B50 | Автом.выключатель S401M-B50 | 1 | ST | 3014,20 | 3014,20 | CMC | Заказ | 5 недель |  |  | 23.05.2018 |  |  |  | Модульные устройства | Втычная распределительная система | S401 | S401 | 7612270101306 | 0.150 | KG | 160.000 | CCM
2CCS571001R0517 | S401M-K25 | Автом.выключатель S401M-K25 | 1 | ST | 2654,37 | 2654,37 | CMC | Заказ | 5 недель |  |  | 23.05.2018 |  |  |  | Модульные устройства | Втычная распределительная система | S401 | S401 | 7612270101726 | 0.150 | KG | 160.000 | CCM
2CCS571001R0537 | S401M-K32 | Автом.выключатель S401M-K32 | 1 | ST | 2820,26 | 2820,26 | CMC | Заказ | 5 недель |  |  | 23.05.2018 |  |  |  | Модульные устройства | Втычная распределительная система | S401 | S401 | 7612270101733 | 0.150 | KG | 160.000 | CCM
2CCS571001R0557 | S401M-K40 | Автом.выключатель S401M-K40 | 1 | ST | 3668,44 | 3668,44 | CMC | Заказ | 5 недель |  |  | 23.05.2018 |  |  |  | Модульные устройства | Втычная распределительная система | S401 | S401 | 7612270101740 | 0.150 | KG | 160.000 | CCM
2CCS571001R0577 | S401M-K50 | Автом.выключатель S401M-K50 | 1 | ST | 4362,40 | 4362,40 | CMC | Заказ | 5 недель |  |  | 23.05.2018 |  |  |  | Модульные устройства | Втычная распределительная система | S401 | S401 | 7612270101757 | 0.150 | KG | 160.000 | CCM
2CCS571001R0597 | S401M-K63 | Автом.выключатель S401M-K63 | 1 | ST | 4790,00 | 4790,00 | CMC | Заказ | 5 недель |  |  | 23.05.2018 |  |  |  | Модульные устройства | Втычная распределительная система | S401 | S401 | 7612270101764 | 0.150 | KG | 160.000 | CCM
2CCS571001R0631 | S401M-D63 | Автом.выключатель S401M-D63 | 1 | ST | 4184,83 | 4184,83 | CMC | Заказ | 5 недель |  |  | 23.05.2018 |  |  |  | Модульные устройства | Втычная распределительная система | S401 | S401 | 7612270101597 | 0.150 | KG | 160.000 | CCM
2CCS571001R0634 | S401M-C63 | Автом.выключатель S401M-C63 | 1 | ST | 4077,36 | 4077,36 | CMC | Заказ | 5 недель |  |  | 23.05.2018 |  |  |  | Модульные устройства | Втычная распределительная система | S401 | S401 | 7612270101481 | 0.150 | KG | 160.000 | CCM
2CCS571001R0635 | S401M-B63 | Автом.выключатель S401M-B63 | 1 | ST | 3444,14 | 3444,14 | CMC | Заказ | 5 недель |  |  | 23.05.2018 |  |  |  | Модульные устройства | Втычная распределительная система | S401 | S401 | 7612270101313 | 0.150 | KG | 160.000 | CCM
2CCS571001R0974 | S401M-C1.6 | Автом.выключатель S401M-C1.6 | 1 | ST | 2705,77 | 2705,77 | CMC | Заказ | 5 недель |  |  | 23.05.2018 |  |  |  | Модульные устройства | Втычная распределительная система | S401 | S401 | 7612270101344 | 0.150 | KG | 160.000 | CCM
2CCS571001R0984 | S401M-C0.5 | Автом.выключатель S401M-C0.5 | 1 | ST | 2705,77 | 2705,77 | CMC | Заказ | 5 недель |  |  | 23.05.2018 |  |  |  | Модульные устройства | Втычная распределительная система | S401 | S401 | 7612270101320 | 0.150 | KG | 160.000 | CCM
2CCS571001R1034 | S401M-UC C3 | Автомат.выключат. S401M-UC C3 | 1 | ST | 4427,84 | 4427,84 | CMC | Заказ | 5 недель |  |  | 23.05.2018 |  |  |  | Модульные устройства | Втычная распределительная система | S401 | S401 | 7612270109784 | 0.150 | KG | 160.000 | CCM
2CCS571001R1038 | S401M-UC Z3 | Автомат.выключат. S401M-UC Z3 | 1 | ST | 4427,84 | 4427,84 | CMC | Заказ | 5 недель |  |  | 23.05.2018 |  |  |  | Модульные устройства | Втычная распределительная система | S401 | S401 | 7612270110124 | 0.150 | KG | 160.000 | CCM
2CCS571001R1044 | S401M-UC C4 | Автомат.выключат. S401M-UC C4 | 1 | ST | 4427,84 | 4427,84 | CMC | Заказ | 5 недель |  |  | 23.05.2018 |  |  |  | Модульные устройства | Втычная распределительная система | S401 | S401 | 7612270109791 | 0.150 | KG | 160.000 | CCM
2CCS571001R1048 | S401M-UC Z4 | Автомат.выключат. S401M-UC Z4 | 1 | ST | 4427,84 | 4427,84 | CMC | Заказ | 5 недель |  |  | 23.05.2018 |  |  |  | Модульные устройства | Втычная распределительная система | S401 | S401 | 7612270110131 | 0.150 | KG | 160.000 | CCM
2CCS571001R1064 | S401M-UC C6 | Автомат.выключат. S401M-UC C6 | 1 | ST | 4067,99 | 4067,99 | CMC | Заказ | 5 недель |  |  | 23.05.2018 |  |  |  | Модульные устройства | Втычная распределительная система | S401 | S401 | 7612270109807 | 0.150 | KG | 160.000 | CCM
2CCS571001R1068 | S401M-UC Z6 | Автомат.выключат. S401M-UC Z6 | 1 | ST | 4067,99 | 4067,99 | CMC | Заказ | 5 недель |  |  | 23.05.2018 |  |  |  | Модульные устройства | Втычная распределительная система | S401 | S401 | 7612270110148 | 0.150 | KG | 160.000 | CCM
2CCS571001R1084 | S401M-UC C8 | Автомат.выключат. S401M-UC C8 | 1 | ST | 4067,99 | 4067,99 | CMC | Заказ | 5 недель |  |  | 23.05.2018 |  |  |  | Модульные устройства | Втычная распределительная система | S401 | S401 | 7612270109814 | 0.150 | KG | 160.000 | CCM
2CCS571001R1088 | S401M-UC Z8 | Автомат.выключат. S401M-UC Z8 | 1 | ST | 4067,99 | 4067,99 | CMC | Заказ | 5 недель |  |  | 23.05.2018 |  |  |  | Модульные устройства | Втычная распределительная система | S401 | S401 | 7612270110155 | 0.150 | KG | 160.000 | CCM
2CCS571001R1104 | S401M-UC C10 | Автомат.выключат. S401M-UC C10 | 1 | ST | 3883,40 | 3883,40 | CMC | Заказ | 5 недель |  |  | 23.05.2018 |  |  |  | Модульные устройства | Втычная распределительная система | S401 | S401 | 7612270109821 | 0.150 | KG | 160.000 | CCM
2CCS571001R1108 | S401M-UC Z10 | Автомат.выключат. S401M-UC Z10 | 1 | ST | 4635,79 | 4635,79 | CMC | Заказ | 5 недель |  |  | 23.05.2018 |  |  |  | Модульные устройства | Втычная распределительная система | S401 | S401 | 7612270110162 | 0.150 | KG | 160.000 | CCM
2CCS571001R1134 | S401M-UC C13 | Автомат.выключат. S401M-UC C13 | 1 | ST | 3238,52 | 3238,52 | CMC | Заказ | 5 недель |  |  | 23.05.2018 |  |  |  | Модульные устройства | Втычная распределительная система | S401 | S401 | 7612270109838 | 0.150 | KG | 160.000 | CCM
2CCS571001R1138 | S401M-UC Z13 | Автомат.выключат. S401M-UC Z13 | 1 | ST | 3862,38 | 3862,38 | CMC | Заказ | 5 недель |  |  | 23.05.2018 |  |  |  | Модульные устройства | Втычная распределительная система | S401 | S401 | 7612270110179 | 0.150 | KG | 160.000 | CCM
2CCS571001R1164 | S401M-UC C16 | Автомат.выключат. S401M-UC C16 | 1 | ST | 3238,52 | 3238,52 | CMC | Заказ | 5 недель |  |  | 23.05.2018 |  |  |  | Модульные устройства | Втычная распределительная система | S401 | S401 | 7612270109845 | 0.150 | KG | 160.000 | CCM
2CCS571001R1168 | S401M-UC Z16 | Автомат.выключат. S401M-UC Z16 | 1 | ST | 3862,38 | 3862,38 | CMC | Заказ | 5 недель |  |  | 23.05.2018 |  |  |  | Модульные устройства | Втычная распределительная система | S401 | S401 | 7612270110186 | 0.150 | KG | 160.000 | CCM
2CCS571001R1204 | S401M-UC C20 | Автомат.выключат. S401M-UC C20 | 1 | ST | 3717,51 | 3717,51 | CMC | Заказ | 5 недель |  |  | 23.05.2018 |  |  |  | Модульные устройства | Втычная распределительная система | S401 | S401 | 7612270109852 | 0.150 | KG | 160.000 | CCM
2CCS571001R1208 | S401M-UC Z20 | Автомат.выключат. S401M-UC Z20 | 1 | ST | 4427,84 | 4427,84 | CMC | Заказ | 5 недель |  |  | 23.05.2018 |  |  |  | Модульные устройства | Втычная распределительная система | S401 | S401 | 7612270110193 | 0.150 | KG | 160.000 | CCM
2CCS571001R1254 | S401M-UC C25 | Автомат.выключат. S401M-UC C25 | 1 | ST | 3717,51 | 3717,51 | CMC | Заказ | 5 недель |  |  | 23.05.2018 |  |  |  | Модульные устройства | Втычная распределительная система | S401 | S401 | 7612270109869 | 0.150 | KG | 160.000 | CCM
2CCS571001R1258 | S401M-UC Z25 | Автомат.выключат. S401M-UC Z25 | 1 | ST | 4427,84 | 4427,84 | CMC | Заказ | 5 недель |  |  | 23.05.2018 |  |  |  | Модульные устройства | Втычная распределительная система | S401 | S401 | 7612270110209 | 0.150 | KG | 160.000 | CCM
2CCS571001R1324 | S401M-UC C32 | Автомат.выключат. S401M-UC C32 | 1 | ST | 3969,86 | 3969,86 | CMC | Заказ | 5 недель |  |  | 23.05.2018 |  |  |  | Модульные устройства | Втычная распределительная система | S401 | S401 | 7612270109876 | 0.150 | KG | 160.000 | CCM
2CCS571001R1328 | S401M-UC Z32 | Автомат.выключат. S401M-UC Z32 | 1 | ST | 4731,59 | 4731,59 | CMC | Заказ | 5 недель |  |  | 23.05.2018 |  |  |  | Модульные устройства | Втычная распределительная система | S401 | S401 | 7612270110216 | 0.150 | KG | 160.000 | CCM
2CCS571001R1404 | S401M-UC C40 | Автомат.выключат. S401M-UC C40 | 1 | ST | 4497,95 | 4497,95 | CMC | Заказ | 5 недель |  |  | 23.05.2018 |  |  |  | Модульные устройства | Втычная распределительная система | S401 | S401 | 7612270109883 | 0.150 | KG | 160.000 | CCM
2CCS571001R1408 | S401M-UC Z40 | Автомат.выключат. S401M-UC Z40 | 1 | ST | 5336,76 | 5336,76 | CMC | Заказ | 5 недель |  |  | 23.05.2018 |  |  |  | Модульные устройства | Втычная распределительная система | S401 | S401 | 7612270110223 | 0.150 | KG | 160.000 | CCM
2CCS571001R1504 | S401M-UC C50 | Автомат.выключат. S401M-UC C50 | 1 | ST | 5346,13 | 5346,13 | CMC | Заказ | 5 недель |  |  | 23.05.2018 |  |  |  | Модульные устройства | Втычная распределительная система | S401 | S401 | 7612270109890 | 0.150 | KG | 160.000 | CCM
2CCS571001R1508 | S401M-UC Z50 | Автомат.выключат. S401M-UC Z50 | 1 | ST | 6350,85 | 6350,85 | CMC | Заказ | 5 недель |  |  | 23.05.2018 |  |  |  | Модульные устройства | Втычная распределительная система | S401 | S401 | 7612270110230 | 0.150 | KG | 160.000 | CCM
2CCS571001R1634 | S401M-UC C63 | Автомат.выключат. S401M-UC C63 | 1 | ST | 5853,15 | 5853,15 | CMC | Заказ | 5 недель |  |  | 23.05.2018 |  |  |  | Модульные устройства | Втычная распределительная система | S401 | S401 | 7612270109906 | 0.150 | KG | 160.000 | CCM
2CCS571001R1638 | S401M-UC Z63 | Автомат.выключат. S401M-UC Z63 | 1 | ST | 6956,03 | 6956,03 | CMC | Заказ | 5 недель |  |  | 23.05.2018 |  |  |  | Модульные устройства | Втычная распределительная система | S401 | S401 | 7612270110247 | 0.150 | KG | 160.000 | CCM
2CCS571103R8024 | S401M-C2NP | Автом.выключатель S401M-C2NP | 1 | ST | 5939,61 | 5939,61 | CMC | Заказ | 5 недель |  |  | 23.05.2018 |  |  |  | Модульные устройства | Втычная распределительная система | S401 | S401 | 7612270108480 | 0.290 | KG | 160.000 | CCM
2CCS571103R8034 | S401M-C3NP | Автом.выключатель S401M-C3NP | 1 | ST | 5939,61 | 5939,61 | CMC | Заказ | 5 недель |  |  | 23.05.2018 |  |  |  | Модульные устройства | Втычная распределительная система | S401 | S401 | 7612270108497 | 0.290 | KG | 160.000 | CCM
2CCS571103R8044 | S401M-C4NP | Автом.выключатель S401M-C4NP | 1 | ST | 5939,61 | 5939,61 | CMC | Заказ | 5 недель |  |  | 23.05.2018 |  |  |  | Модульные устройства | Втычная распределительная система | S401 | S401 | 7612270108503 | 0.290 | KG | 160.000 | CCM
2CCS571103R8064 | S401M-C6NP | Автом.выключатель S401M-C6NP | 1 | ST | 5960,63 | 5960,63 | CMC | Заказ | 5 недель |  |  | 23.05.2018 |  |  |  | Модульные устройства | Втычная распределительная система | S401 | S401 | 7612270103416 | 0.290 | KG | 160.000 | CCM
2CCS571103R8065 | S401M-B6NP | Автом.выключатель S401M-B6NP | 1 | ST | 5656,89 | 5656,89 | CMC | Заказ | 5 недель |  |  | 23.05.2018 |  |  |  | Модульные устройства | Втычная распределительная система | S401 | S401 | 7612270103317 | 0.290 | KG | 160.000 | CCM
2CCS571103R8084 | S401M-C8NP | Автом.выключатель S401M-C8NP | 1 | ST | 5960,63 | 5960,63 | CMC | Заказ | 5 недель |  |  | 23.05.2018 |  |  |  | Модульные устройства | Втычная распределительная система | S401 | S401 | 7612270103423 | 0.290 | KG | 160.000 | CCM
2CCS571103R8085 | S401M-B8NP | Автом.выключатель S401M-B8NP | 1 | ST | 5656,89 | 5656,89 | CMC | Заказ | 5 недель |  |  | 23.05.2018 |  |  |  | Модульные устройства | Втычная распределительная система | S401 | S401 | 7612270108473 | 0.290 | KG | 160.000 | CCM
2CCS571103R8101 | S401M-D10NP | Автом.выключатель S401M-D10NP | 1 | ST | 5589,11 | 5589,11 | CMC | Заказ | 5 недель |  |  | 23.05.2018 |  |  |  | Модульные устройства | Втычная распределительная система | S401 | S401 | 7612270103522 | 0.290 | KG | 160.000 | CCM
2CCS571103R8104 | S401M-C10NP | Автом.выключатель S401M-C10NP | 1 | ST | 4976,95 | 4976,95 | CMC | Заказ | 5 недель |  |  | 23.05.2018 |  |  |  | Модульные устройства | Втычная распределительная система | S401 | S401 | 7612270103430 | 0.290 | KG | 160.000 | CCM
2CCS571103R8105 | S401M-B10NP | Автом.выключатель S401M-B10NP | 1 | ST | 4362,40 | 4362,40 | CMC | Заказ | 5 недель |  |  | 23.05.2018 |  |  |  | Модульные устройства | Втычная распределительная система | S401 | S401 | 7612270103324 | 0.290 | KG | 160.000 | CCM
2CCS571103R8131 | S401M-D13NP | Автом.выключатель S401M-D13NP | 1 | ST | 4701,22 | 4701,22 | CMC | Заказ | 5 недель |  |  | 23.05.2018 |  |  |  | Модульные устройства | Втычная распределительная система | S401 | S401 | 7612270103539 | 0.290 | KG | 160.000 | CCM
2CCS571103R8134 | S401M-C13NP | Автом.выключатель S401M-C13NP | 1 | ST | 4128,76 | 4128,76 | CMC | Заказ | 5 недель |  |  | 23.05.2018 |  |  |  | Модульные устройства | Втычная распределительная система | S401 | S401 | 7612270103447 | 0.290 | KG | 160.000 | CCM
2CCS571103R8135 | S401M-B13NP | Автом.выключатель S401M-B13NP | 1 | ST | 3563,30 | 3563,30 | CMC | Заказ | 5 недель |  |  | 23.05.2018 |  |  |  | Модульные устройства | Втычная распределительная система | S401 | S401 | 7612270103331 | 0.290 | KG | 160.000 | CCM
2CCS571103R8157 | S401M-K0.5NP | Автом.выключатель S401M-K0.5NP | 1 | ST | 6098,51 | 6098,51 | CMC | Заказ | 5 недель |  |  | 23.05.2018 |  |  |  | Модульные устройства | Втычная распределительная система | S401 | S401 | 7612270103614 | 0.290 | KG | 160.000 | CCM
2CCS571103R8161 | S401M-D16NP | Автом.выключатель S401M-D16NP | 1 | ST | 4701,22 | 4701,22 | CMC | Заказ | 5 недель |  |  | 23.05.2018 |  |  |  | Модульные устройства | Втычная распределительная система | S401 | S401 | 7612270103546 | 0.290 | KG | 160.000 | CCM
2CCS571103R8164 | S401M-C16NP | Автом.выключатель S401M-C16NP | 1 | ST | 4128,76 | 4128,76 | CMC | Заказ | 5 недель |  |  | 23.05.2018 |  |  |  | Модульные устройства | Втычная распределительная система | S401 | S401 | 7612270103454 | 0.290 | KG | 160.000 | CCM
2CCS571103R8165 | S401M-B16NP | Автом.выключатель S401M-B16NP | 1 | ST | 3563,30 | 3563,30 | CMC | Заказ | 5 недель |  |  | 23.05.2018 |  |  |  | Модульные устройства | Втычная распределительная система | S401 | S401 | 7612270103348 | 0.290 | KG | 160.000 | CCM
2CCS571103R8201 | S401M-D20NP | Автом.выключатель S401M-D20NP | 1 | ST | 5364,81 | 5364,81 | CMC | Заказ | 5 недель |  |  | 23.05.2018 |  |  |  | Модульные устройства | Втычная распределительная система | S401 | S401 | 7612270103553 | 0.290 | KG | 160.000 | CCM
2CCS571103R8204 | S401M-C20NP | Автом.выключатель S401M-C20NP | 1 | ST | 4761,96 | 4761,96 | CMC | Заказ | 5 недель |  |  | 23.05.2018 |  |  |  | Модульные устройства | Втычная распределительная система | S401 | S401 | 7612270103461 | 0.290 | KG | 160.000 | CCM
2CCS571103R8205 | S401M-B20NP | Автом.выключатель S401M-B20NP | 1 | ST | 4166,14 | 4166,14 | CMC | Заказ | 5 недель |  |  | 23.05.2018 |  |  |  | Модульные устройства | Втычная распределительная система | S401 | S401 | 7612270103355 | 0.290 | KG | 160.000 | CCM
2CCS571103R8217 | S401M-K1NP | Автом.выключатель S401M-K1NP | 1 | ST | 6409,26 | 6409,26 | CMC | Заказ | 5 недель |  |  | 23.05.2018 |  |  |  | Модульные устройства | Втычная распределительная система | S401 | S401 | 7612270103621 | 0.290 | KG | 160.000 | CCM
2CCS571103R8251 | S401M-D25NP | Автом.выключатель S401M-D25NP | 1 | ST | 5364,81 | 5364,81 | CMC | Заказ | 5 недель |  |  | 23.05.2018 |  |  |  | Модульные устройства | Втычная распределительная система | S401 | S401 | 7612270103560 | 0.290 | KG | 160.000 | CCM
2CCS571103R8254 | S401M-C25NP | Автом.выключатель S401M-C25NP | 1 | ST | 4761,96 | 4761,96 | CMC | Заказ | 5 недель |  |  | 23.05.2018 |  |  |  | Модульные устройства | Втычная распределительная система | S401 | S401 | 7612270103478 | 0.290 | KG | 160.000 | CCM
2CCS571103R8255 | S401M-B25NP | Автом.выключатель S401M-B25NP | 1 | ST | 4166,14 | 4166,14 | CMC | Заказ | 5 недель |  |  | 23.05.2018 |  |  |  | Модульные устройства | Втычная распределительная система | S401 | S401 | 7612270103362 | 0.290 | KG | 160.000 | CCM
2CCS571103R8257 | S401M-K1.6NP | Автом.выключатель S401M-K1.6NP | 1 | ST | 6098,51 | 6098,51 | CMC | Заказ | 5 недель |  |  | 23.05.2018 |  |  |  | Модульные устройства | Втычная распределительная система | S401 | S401 | 7612270103638 | 0.290 | KG | 160.000 | CCM
2CCS571103R8277 | S401M-K2NP | Автом.выключатель S401M-K2NP | 1 | ST | 6409,26 | 6409,26 | CMC | Заказ | 5 недель |  |  | 23.05.2018 |  |  |  | Модульные устройства | Втычная распределительная система | S401 | S401 | 7612270103645 | 0.290 | KG | 160.000 | CCM
2CCS571103R8317 | S401M-K3NP | Автом.выключатель S401M-K3NP | 1 | ST | 6409,26 | 6409,26 | CMC | Заказ | 5 недель |  |  | 23.05.2018 |  |  |  | Модульные устройства | Втычная распределительная система | S401 | S401 | 7612270103652 | 0.290 | KG | 160.000 | CCM
2CCS571103R8321 | S401M-D32NP | Автом.выключатель S401M-D32NP | 1 | ST | 6154,58 | 6154,58 | CMC | Заказ | 5 недель |  |  | 23.05.2018 |  |  |  | Модульные устройства | Втычная распределительная система | S401 | S401 | 7612270103577 | 0.290 | KG | 160.000 | CCM
2CCS571103R8324 | S401M-C32NP | Автом.выключатель S401M-C32NP | 1 | ST | 5509,68 | 5509,68 | CMC | Заказ | 5 недель |  |  | 23.05.2018 |  |  |  | Модульные устройства | Втычная распределительная система | S401 | S401 | 7612270103485 | 0.290 | KG | 160.000 | CCM
2CCS571103R8325 | S401M-B32NP | Автом.выключатель S401M-B32NP | 1 | ST | 4867,12 | 4867,12 | CMC | Заказ | 5 недель |  |  | 23.05.2018 |  |  |  | Модульные устройства | Втычная распределительная система | S401 | S401 | 7612270103379 | 0.290 | KG | 160.000 | CCM
2CCS571103R8337 | S401M-K4NP | Автом.выключатель S401M-K4NP | 1 | ST | 6409,26 | 6409,26 | CMC | Заказ | 5 недель |  |  | 23.05.2018 |  |  |  | Модульные устройства | Втычная распределительная система | S401 | S401 | 7612270103669 | 0.290 | KG | 160.000 | CCM
2CCS571103R8377 | S401M-K6NP | Автом.выключатель S401M-K6NP | 1 | ST | 6019,06 | 6019,06 | CMC | Заказ | 5 недель |  |  | 23.05.2018 |  |  |  | Модульные устройства | Втычная распределительная система | S401 | S401 | 7612270103676 | 0.290 | KG | 160.000 | CCM
2CCS571103R8401 | S401M-D40NP | Автом.выключатель S401M-D40NP | 1 | ST | 7266,80 | 7266,80 | CMC | Заказ | 5 недель |  |  | 23.05.2018 |  |  |  | Модульные устройства | Втычная распределительная система | S401 | S401 | 7612270103584 | 0.290 | KG | 160.000 | CCM
2CCS571103R8404 | S401M-C40NP | Автом.выключатель S401M-C40NP | 1 | ST | 6572,83 | 6572,83 | CMC | Заказ | 5 недель |  |  | 23.05.2018 |  |  |  | Модульные устройства | Втычная распределительная система | S401 | S401 | 7612270103492 | 0.290 | KG | 160.000 | CCM
2CCS571103R8405 | S401M-B40NP | Автом.выключатель S401M-B40NP | 1 | ST | 5871,85 | 5871,85 | CMC | Заказ | 5 недель |  |  | 23.05.2018 |  |  |  | Модульные устройства | Втычная распределительная система | S401 | S401 | 7612270103386 | 0.290 | KG | 160.000 | CCM
2CCS571103R8407 | S401M-K8NP | Автом.выключатель S401M-K8NP | 1 | ST | 6019,06 | 6019,06 | CMC | Заказ | 5 недель |  |  | 23.05.2018 |  |  |  | Модульные устройства | Втычная распределительная система | S401 | S401 | 7612270103683 | 0.290 | KG | 160.000 | CCM
2CCS571103R8427 | S401M-K10NP | Автом.выключатель S401M-K10NP | 1 | ST | 6313,47 | 6313,47 | CMC | Заказ | 5 недель |  |  | 23.05.2018 |  |  |  | Модульные устройства | Втычная распределительная система | S401 | S401 | 7612270103690 | 0.290 | KG | 160.000 | CCM
2CCS571103R8447 | S401M-K13NP | Автом.выключатель S401M-K13NP | 1 | ST | 5269,02 | 5269,02 | CMC | Заказ | 5 недель |  |  | 23.05.2018 |  |  |  | Модульные устройства | Втычная распределительная система | S401 | S401 | 7612270103706 | 0.290 | KG | 160.000 | CCM
2CCS571103R8467 | S401M-K16NP | Автом.выключатель S401M-K16NP | 1 | ST | 5269,02 | 5269,02 | CMC | Заказ | 5 недель |  |  | 23.05.2018 |  |  |  | Модульные устройства | Втычная распределительная система | S401 | S401 | 7612270103713 | 0.290 | KG | 160.000 | CCM
2CCS571103R8487 | S401M-K20NP | Автом.выключатель S401M-K20NP | 1 | ST | 6030,73 | 6030,73 | CMC | Заказ | 5 недель |  |  | 23.05.2018 |  |  |  | Модульные устройства | Втычная распределительная система | S401 | S401 | 7612270103720 | 0.290 | KG | 160.000 | CCM
2CCS571103R8501 | S401M-D50NP | Автом.выключатель S401M-D50NP | 1 | ST | 10066,02 | 10066,02 | CMC | Заказ | 5 недель |  |  | 23.05.2018 |  |  |  | Модульные устройства | Втычная распределительная система | S401 | S401 | 7612270103591 | 0.290 | KG | 160.000 | CCM
2CCS571103R8504 | S401M-C50NP | Автом.выключатель S401M-C50NP | 1 | ST | 9227,19 | 9227,19 | CMC | Заказ | 5 недель |  |  | 23.05.2018 |  |  |  | Модульные устройства | Втычная распределительная система | S401 | S401 | 7612270103508 | 0.290 | KG | 160.000 | CCM
2CCS571103R8505 | S401M-B50NP | Автом.выключатель S401M-B50NP | 1 | ST | 8388,36 | 8388,36 | CMC | Заказ | 5 недель |  |  | 23.05.2018 |  |  |  | Модульные устройства | Втычная распределительная система | S401 | S401 | 7612270103393 | 0.290 | KG | 160.000 | CCM
2CCS571103R8517 | S401M-K25NP | Автом.выключатель S401M-K25NP | 1 | ST | 6030,73 | 6030,73 | CMC | Заказ | 5 недель |  |  | 23.05.2018 |  |  |  | Модульные устройства | Втычная распределительная система | S401 | S401 | 7612270103737 | 0.290 | KG | 160.000 | CCM
2CCS571103R8537 | S401M-K32NP | Автом.выключатель S401M-K32NP | 1 | ST | 6427,95 | 6427,95 | CMC | Заказ | 5 недель |  |  | 23.05.2018 |  |  |  | Модульные устройства | Втычная распределительная система | S401 | S401 | 7612270103744 | 0.290 | KG | 160.000 | CCM
2CCS571103R8557 | S401M-K40NP | Автом.выключатель S401M-K40NP | 1 | ST | 8313,59 | 8313,59 | CMC | Заказ | 5 недель |  |  | 23.05.2018 |  |  |  | Модульные устройства | Втычная распределительная система | S401 | S401 | 7612270103751 | 0.290 | KG | 160.000 | CCM
2CCS571103R8577 | S401M-K50NP | Автом.выключатель S401M-K50NP | 1 | ST | 9776,30 | 9776,30 | CMC | Заказ | 5 недель |  |  | 23.05.2018 |  |  |  | Модульные устройства | Втычная распределительная система | S401 | S401 | 7612270103768 | 0.290 | KG | 160.000 | CCM
2CCS571103R8597 | S401M-K63NP | Автом.выключатель S401M-K63NP | 1 | ST | 10750,66 | 10750,66 | CMC | Заказ | 5 недель |  |  | 23.05.2018 |  |  |  | Модульные устройства | Втычная распределительная система | S401 | S401 | 7612270103775 | 0.290 | KG | 160.000 | CCM
2CCS571103R8631 | S401M-D63NP | Автом.выключатель S401M-D63NP | 1 | ST | 11189,93 | 11189,93 | CMC | Заказ | 5 недель |  |  | 23.05.2018 |  |  |  | Модульные устройства | Втычная распределительная система | S401 | S401 | 7612270103607 | 0.290 | KG | 160.000 | CCM
2CCS571103R8634 | S401M-C63NP | Автом.выключатель S401M-C63NP | 1 | ST | 10290,34 | 10290,34 | CMC | Заказ | 5 недель |  |  | 23.05.2018 |  |  |  | Модульные устройства | Втычная распределительная система | S401 | S401 | 7612270103515 | 0.290 | KG | 160.000 | CCM
2CCS571103R8635 | S401M-B63NP | Автом.выключатель S401M-B63NP | 1 | ST | 9393,09 | 9393,09 | CMC | Заказ | 5 недель |  |  | 23.05.2018 |  |  |  | Модульные устройства | Втычная распределительная система | S401 | S401 | 7612270103409 | 0.290 | KG | 160.000 | CCM
2CCS572001R0014 | S402M-C1 | Автом.выключатель S402M-C1 | 1 | ST | 6184,95 | 6184,95 | CMC | Заказ | 5 недель |  |  | 23.05.2018 |  |  |  | Модульные устройства | Втычная распределительная система | S402 | S402 | 7612270102105 | 0.290 | KG | 160.000 | CCM
2CCS572001R0024 | S402M-C2 | Автом.выключатель S402M-C2 | 1 | ST | 6184,95 | 6184,95 | CMC | Заказ | 5 недель |  |  | 23.05.2018 |  |  |  | Модульные устройства | Втычная распределительная система | S402 | S402 | 7612270102129 | 0.290 | KG | 320.000 | CCM
2CCS572001R0034 | S402M-C3 | Автом.выключатель S402M-C3 | 1 | ST | 6184,95 | 6184,95 | CMC | Заказ | 5 недель |  |  | 23.05.2018 |  |  |  | Модульные устройства | Втычная распределительная система | S402 | S402 | 7612270102136 | 0.290 | KG | 320.000 | CCM
2CCS572001R0044 | S402M-C4 | Автом.выключатель S402M-C4 | 1 | ST | 6184,95 | 6184,95 | CMC | Заказ | 5 недель |  |  | 23.05.2018 |  |  |  | Модульные устройства | Втычная распределительная система | S402 | S402 | 7612270102143 | 0.290 | KG | 320.000 | CCM
2CCS572001R0045 | S402M-B4 | Автом.выключатель S402M-B4 | 1 | ST | 5360,13 | 5360,13 | CMC | Заказ | 5 недель |  |  | 23.05.2018 |  |  |  | Модульные устройства | Втычная распределительная система | S402 | S402 | 7612270101986 | 0.290 | KG | 320.000 | CCM
2CCS572001R0061 | S402M-D6 | Автом.выключатель S402M-D6 | 1 | ST | 6273,74 | 6273,74 | CMC | Заказ | 5 недель |  |  | 23.05.2018 |  |  |  | Модульные устройства | Втычная распределительная система | S402 | S402 | 7612270102266 | 0.290 | KG | 320.000 | CCM
2CCS572001R0064 | S402M-C6 | Автом.выключатель S402M-C6 | 1 | ST | 5645,20 | 5645,20 | CMC | Заказ | 5 недель |  |  | 23.05.2018 |  |  |  | Модульные устройства | Втычная распределительная система | S402 | S402 | 7612270102150 | 0.290 | KG | 320.000 | CCM
2CCS572001R0065 | S402M-B6 | Автом.выключатель S402M-B6 | 1 | ST | 4832,06 | 4832,06 | CMC | Заказ | 5 недель |  |  | 23.05.2018 |  |  |  | Модульные устройства | Втычная распределительная система | S402 | S402 | 7612270101993 | 0.290 | KG | 320.000 | CCM
2CCS572001R0081 | S402M-D8 | Автом.выключатель S402M-D8 | 1 | ST | 6273,74 | 6273,74 | CMC | Заказ | 5 недель |  |  | 23.05.2018 |  |  |  | Модульные устройства | Втычная распределительная система | S402 | S402 | 7612270102273 | 0.290 | KG | 320.000 | CCM
2CCS572001R0084 | S402M-C8 | Автом.выключатель S402M-C8 | 1 | ST | 5645,20 | 5645,20 | CMC | Заказ | 5 недель |  |  | 23.05.2018 |  |  |  | Модульные устройства | Втычная распределительная система | S402 | S402 | 7612270102167 | 0.290 | KG | 320.000 | CCM
2CCS572001R0085 | S402M-B8 | Автом.выключатель S402M-B8 | 1 | ST | 4832,06 | 4832,06 | CMC | Заказ | 5 недель |  |  | 23.05.2018 |  |  |  | Модульные устройства | Втычная распределительная система | S402 | S402 | 7612270108428 | 0.290 | KG | 320.000 | CCM
2CCS572001R0101 | S402M-D10 | Автом.выключатель S402M-D10 | 1 | ST | 5736,32 | 5736,32 | CMC | Заказ | 5 недель |  |  | 23.05.2018 |  |  |  | Модульные устройства | Втычная распределительная система | S402 | S402 | 7612270102280 | 0.290 | KG | 320.000 | CCM
2CCS572001R0104 | S402M-C10 | Автом.выключатель S402M-C10 | 1 | ST | 4986,28 | 4986,28 | CMC | Заказ | 5 недель |  |  | 23.05.2018 |  |  |  | Модульные устройства | Втычная распределительная система | S402 | S402 | 7612270102174 | 0.290 | KG | 320.000 | CCM
2CCS572001R0105 | S402M-B10 | Автом.выключатель S402M-B10 | 1 | ST | 4205,86 | 4205,86 | CMC | Заказ | 5 недель |  |  | 23.05.2018 |  |  |  | Модульные устройства | Втычная распределительная система | S402 | S402 | 7612270102006 | 0.290 | KG | 320.000 | CCM
2CCS572001R0131 | S402M-D13 | Автом.выключатель S402M-D13 | 1 | ST | 4832,06 | 4832,06 | CMC | Заказ | 5 недель |  |  | 23.05.2018 |  |  |  | Модульные устройства | Втычная распределительная система | S402 | S402 | 7612270102297 | 0.290 | KG | 320.000 | CCM
2CCS572001R0134 | S402M-C13 | Автом.выключатель S402M-C13 | 1 | ST | 4205,86 | 4205,86 | CMC | Заказ | 5 недель |  |  | 23.05.2018 |  |  |  | Модульные устройства | Втычная распределительная система | S402 | S402 | 7612270102181 | 0.290 | KG | 320.000 | CCM
2CCS572001R0135 | S402M-B13 | Автом.выключатель S402M-B13 | 1 | ST | 3563,30 | 3563,30 | CMC | Заказ | 5 недель |  |  | 23.05.2018 |  |  |  | Модульные устройства | Втычная распределительная система | S402 | S402 | 7612270102013 | 0.290 | KG | 320.000 | CCM
2CCS572001R0157 | S402M-K0.5 | Автом.выключатель S402M-K0.5 | 1 | ST | 6399,92 | 6399,92 | CMC | Заказ | 5 недель |  |  | 23.05.2018 |  |  |  | Модульные устройства | Втычная распределительная система | S402 | S402 | 7612270102372 | 0.290 | KG | 320.000 | CCM
2CCS572001R0161 | S402M-D16 | Автом.выключатель S402M-D16 | 1 | ST | 4832,06 | 4832,06 | CMC | Заказ | 5 недель |  |  | 23.05.2018 |  |  |  | Модульные устройства | Втычная распределительная система | S402 | S402 | 7612270102303 | 0.290 | KG | 320.000 | CCM
2CCS572001R0164 | S402M-C16 | Автом.выключатель S402M-C16 | 1 | ST | 4205,86 | 4205,86 | CMC | Заказ | 5 недель |  |  | 23.05.2018 |  |  |  | Модульные устройства | Втычная распределительная система | S402 | S402 | 7612270102198 | 0.290 | KG | 320.000 | CCM
2CCS572001R0165 | S402M-B16 | Автом.выключатель S402M-B16 | 1 | ST | 3563,30 | 3563,30 | CMC | Заказ | 5 недель |  |  | 23.05.2018 |  |  |  | Модульные устройства | Втычная распределительная система | S402 | S402 | 7612270102020 | 0.290 | KG | 320.000 | CCM
2CCS572001R0201 | S402M-D20 | Автом.выключатель S402M-D20 | 1 | ST | 5521,36 | 5521,36 | CMC | Заказ | 5 недель |  |  | 23.05.2018 |  |  |  | Модульные устройства | Втычная распределительная система | S402 | S402 | 7612270102310 | 0.290 | KG | 320.000 | CCM
2CCS572001R0204 | S402M-C20 | Автом.выключатель S402M-C20 | 1 | ST | 4808,71 | 4808,71 | CMC | Заказ | 5 недель |  |  | 23.05.2018 |  |  |  | Модульные устройства | Втычная распределительная система | S402 | S402 | 7612270102204 | 0.290 | KG | 320.000 | CCM
2CCS572001R0205 | S402M-B20 | Автом.выключатель S402M-B20 | 1 | ST | 4037,62 | 4037,62 | CMC | Заказ | 5 недель |  |  | 23.05.2018 |  |  |  | Модульные устройства | Втычная распределительная система | S402 | S402 | 7612270102037 | 0.290 | KG | 320.000 | CCM
2CCS572001R0217 | S402M-K1 | Автом.выключатель S402M-K1 | 1 | ST | 6710,68 | 6710,68 | CMC | Заказ | 5 недель |  |  | 23.05.2018 |  |  |  | Модульные устройства | Втычная распределительная система | S402 | S402 | 7612270102389 | 0.290 | KG | 320.000 | CCM
2CCS572001R0251 | S402M-D25 | Автом.выключатель S402M-D25 | 1 | ST | 5521,36 | 5521,36 | CMC | Заказ | 5 недель |  |  | 23.05.2018 |  |  |  | Модульные устройства | Втычная распределительная система | S402 | S402 | 7612270102327 | 0.290 | KG | 320.000 | CCM
2CCS572001R0254 | S402M-C25 | Автом.выключатель S402M-C25 | 1 | ST | 4808,71 | 4808,71 | CMC | Заказ | 5 недель |  |  | 23.05.2018 |  |  |  | Модульные устройства | Втычная распределительная система | S402 | S402 | 7612270102211 | 0.290 | KG | 320.000 | CCM
2CCS572001R0255 | S402M-B25 | Автом.выключатель S402M-B25 | 1 | ST | 4037,62 | 4037,62 | CMC | Заказ | 5 недель |  |  | 23.05.2018 |  |  |  | Модульные устройства | Втычная распределительная система | S402 | S402 | 7612270102044 | 0.290 | KG | 320.000 | CCM
2CCS572001R0257 | S402M-K1.6 | Автом.выключатель S402M-K1.6 | 1 | ST | 6399,92 | 6399,92 | CMC | Заказ | 5 недель |  |  | 23.05.2018 |  |  |  | Модульные устройства | Втычная распределительная система | S402 | S402 | 7612270102396 | 0.290 | KG | 320.000 | CCM
2CCS572001R0277 | S402M-K2 | Автом.выключатель S402M-K2 | 1 | ST | 6710,68 | 6710,68 | CMC | Заказ | 5 недель |  |  | 23.05.2018 |  |  |  | Модульные устройства | Втычная распределительная система | S402 | S402 | 7612270102402 | 0.290 | KG | 320.000 | CCM
2CCS572001R0317 | S402M-K3 | Автом.выключатель S402M-K3 | 1 | ST | 6710,68 | 6710,68 | CMC | Заказ | 5 недель |  |  | 23.05.2018 |  |  |  | Модульные устройства | Втычная распределительная система | S402 | S402 | 7612270102419 | 0.290 | KG | 320.000 | CCM
2CCS572001R0321 | S402M-D32 | Автом.выключатель S402M-D32 | 1 | ST | 5862,51 | 5862,51 | CMC | Заказ | 5 недель |  |  | 23.05.2018 |  |  |  | Модульные устройства | Втычная распределительная система | S402 | S402 | 7612270102334 | 0.290 | KG | 320.000 | CCM
2CCS572001R0324 | S402M-C32 | Автом.выключатель S402M-C32 | 1 | ST | 5100,77 | 5100,77 | CMC | Заказ | 5 недель |  |  | 23.05.2018 |  |  |  | Модульные устройства | Втычная распределительная система | S402 | S402 | 7612270102228 | 0.290 | KG | 320.000 | CCM
2CCS572001R0325 | S402M-B32 | Автом.выключатель S402M-B32 | 1 | ST | 4282,97 | 4282,97 | CMC | Заказ | 5 недель |  |  | 23.05.2018 |  |  |  | Модульные устройства | Втычная распределительная система | S402 | S402 | 7612270102051 | 0.290 | KG | 320.000 | CCM
2CCS572001R0337 | S402M-K4 | Автом.выключатель S402M-K4 | 1 | ST | 6710,68 | 6710,68 | CMC | Заказ | 5 недель |  |  | 23.05.2018 |  |  |  | Модульные устройства | Втычная распределительная система | S402 | S402 | 7612270102426 | 0.290 | KG | 320.000 | CCM
2CCS572001R0377 | S402M-K6 | Автом.выключатель S402M-K6 | 1 | ST | 6313,47 | 6313,47 | CMC | Заказ | 5 недель |  |  | 23.05.2018 |  |  |  | Модульные устройства | Втычная распределительная система | S402 | S402 | 7612270102433 | 0.290 | KG | 320.000 | CCM
2CCS572001R0401 | S402M-D40 | Автом.выключатель S402M-D40 | 1 | ST | 7626,63 | 7626,63 | CMC | Заказ | 5 недель |  |  | 23.05.2018 |  |  |  | Модульные устройства | Втычная распределительная система | S402 | S402 | 7612270102341 | 0.290 | KG | 320.000 | CCM
2CCS572001R0404 | S402M-C40 | Автом.выключатель S402M-C40 | 1 | ST | 6663,95 | 6663,95 | CMC | Заказ | 5 недель |  |  | 23.05.2018 |  |  |  | Модульные устройства | Втычная распределительная система | S402 | S402 | 7612270102235 | 0.290 | KG | 320.000 | CCM
2CCS572001R0405 | S402M-B40 | Автом.выключатель S402M-B40 | 1 | ST | 5645,20 | 5645,20 | CMC | Заказ | 5 недель |  |  | 23.05.2018 |  |  |  | Модульные устройства | Втычная распределительная система | S402 | S402 | 7612270102068 | 0.290 | KG | 320.000 | CCM
2CCS572001R0407 | S402M-K8 | Автом.выключатель S402M-K8 | 1 | ST | 6313,47 | 6313,47 | CMC | Заказ | 5 недель |  |  | 23.05.2018 |  |  |  | Модульные устройства | Втычная распределительная система | S402 | S402 | 7612270102440 | 0.290 | KG | 320.000 | CCM
2CCS572001R0427 | S402M-K10 | Автом.выключатель S402M-K10 | 1 | ST | 6614,90 | 6614,90 | CMC | Заказ | 5 недель |  |  | 23.05.2018 |  |  |  | Модульные устройства | Втычная распределительная система | S402 | S402 | 7612270102457 | 0.290 | KG | 320.000 | CCM
2CCS572001R0447 | S402M-K13 | Автом.выключатель S402M-K13 | 1 | ST | 5509,68 | 5509,68 | CMC | Заказ | 5 недель |  |  | 23.05.2018 |  |  |  | Модульные устройства | Втычная распределительная система | S402 | S402 | 7612270102464 | 0.290 | KG | 320.000 | CCM
2CCS572001R0467 | S402M-K16 | Автом.выключатель S402M-K16 | 1 | ST | 5509,68 | 5509,68 | CMC | Заказ | 5 недель |  |  | 23.05.2018 |  |  |  | Модульные устройства | Втычная распределительная система | S402 | S402 | 7612270102471 | 0.290 | KG | 320.000 | CCM
2CCS572001R0487 | S402M-K20 | Автом.выключатель S402M-K20 | 1 | ST | 6322,82 | 6322,82 | CMC | Заказ | 5 недель |  |  | 23.05.2018 |  |  |  | Модульные устройства | Втычная распределительная система | S402 | S402 | 7612270102488 | 0.290 | KG | 320.000 | CCM
2CCS572001R0501 | S402M-D50 | Автом.выключатель S402M-D50 | 1 | ST | 8944,47 | 8944,47 | CMC | Заказ | 5 недель |  |  | 23.05.2018 |  |  |  | Модульные устройства | Втычная распределительная система | S402 | S402 | 7612270102358 | 0.290 | KG | 320.000 | CCM
2CCS572001R0504 | S402M-C50 | Автом.выключатель S402M-C50 | 1 | ST | 8215,45 | 8215,45 | CMC | Заказ | 5 недель |  |  | 23.05.2018 |  |  |  | Модульные устройства | Втычная распределительная система | S402 | S402 | 7612270102242 | 0.290 | KG | 320.000 | CCM
2CCS572001R0505 | S402M-B50 | Автом.выключатель S402M-B50 | 1 | ST | 6984,06 | 6984,06 | CMC | Заказ | 5 недель |  |  | 23.05.2018 |  |  |  | Модульные устройства | Втычная распределительная система | S402 | S402 | 7612270102075 | 0.290 | KG | 320.000 | CCM
2CCS572001R0517 | S402M-K25 | Автом.выключатель S402M-K25 | 1 | ST | 6322,82 | 6322,82 | CMC | Заказ | 5 недель |  |  | 23.05.2018 |  |  |  | Модульные устройства | Втычная распределительная система | S402 | S402 | 7612270102495 | 0.290 | KG | 320.000 | CCM
2CCS572001R0537 | S402M-K32 | Автом.выключатель S402M-K32 | 1 | ST | 6734,06 | 6734,06 | CMC | Заказ | 5 недель |  |  | 23.05.2018 |  |  |  | Модульные устройства | Втычная распределительная система | S402 | S402 | 7612270102501 | 0.290 | KG | 320.000 | CCM
2CCS572001R0557 | S402M-K40 | Автом.выключатель S402M-K40 | 1 | ST | 8689,78 | 8689,78 | CMC | Заказ | 5 недель |  |  | 23.05.2018 |  |  |  | Модульные устройства | Втычная распределительная система | S402 | S402 | 7612270102518 | 0.290 | KG | 320.000 | CCM
2CCS572001R0577 | S402M-K50 | Автом.выключатель S402M-K50 | 1 | ST | 10234,27 | 10234,27 | CMC | Заказ | 5 недель |  |  | 23.05.2018 |  |  |  | Модульные устройства | Втычная распределительная система | S402 | S402 | 7612270102525 | 0.290 | KG | 320.000 | CCM
2CCS572001R0597 | S402M-K63 | Автом.выключатель S402M-K63 | 1 | ST | 11257,69 | 11257,69 | CMC | Заказ | 5 недель |  |  | 23.05.2018 |  |  |  | Модульные устройства | Втычная распределительная система | S402 | S402 | 7612270102532 | 0.290 | KG | 320.000 | CCM
2CCS572001R0631 | S402M-D63 | Автом.выключатель S402M-D63 | 1 | ST | 9853,40 | 9853,40 | CMC | Заказ | 5 недель |  |  | 23.05.2018 |  |  |  | Модульные устройства | Втычная распределительная система | S402 | S402 | 7612270102365 | 0.290 | KG | 320.000 | CCM
2CCS572001R0634 | S402M-C63 | Автом.выключатель S402M-C63 | 1 | ST | 9423,47 | 9423,47 | CMC | Заказ | 5 недель |  |  | 23.05.2018 |  |  |  | Модульные устройства | Втычная распределительная система | S402 | S402 | 7612270102259 | 0.290 | KG | 320.000 | CCM
2CCS572001R0635 | S402M-B63 | Автом.выключатель S402M-B63 | 1 | ST | 7951,42 | 7951,42 | CMC | Заказ | 5 недель |  |  | 23.05.2018 |  |  |  | Модульные устройства | Втычная распределительная система | S402 | S402 | 7612270102082 | 0.290 | KG | 320.000 | CCM
2CCS572001R0974 | S402M-C1.6 | Автом.выключатель S402M-C1.6 | 1 | ST | 6184,95 | 6184,95 | CMC | Заказ | 5 недель |  |  | 23.05.2018 |  |  |  | Модульные устройства | Втычная распределительная система | S402 | S402 | 7612270102112 | 0.290 | KG | 320.000 | CCM
2CCS572001R0984 | S402M-C0.5 | Автом.выключатель S402M-C0.5 | 1 | ST | 6184,95 | 6184,95 | CMC | Заказ | 5 недель |  |  | 23.05.2018 |  |  |  | Модульные устройства | Втычная распределительная система | S402 | S402 | 7612270102099 | 0.290 | KG | 320.000 | CCM
2CCS572001R1034 | S402M-UC C3 | Автомат.выключат. S402M-UC C3 | 1 | ST | 9484,21 | 9484,21 | CMC | Заказ | 5 недель |  |  | 23.05.2018 |  |  |  | Модульные устройства | Втычная распределительная система | S402 | S402 | 7612270109951 | 0.290 | KG | 320.000 | CCM
2CCS572001R1038 | S402M-UC Z3 | Автомат.выключат. S402M-UC Z3 | 1 | ST | 9484,21 | 9484,21 | CMC | Заказ | 5 недель |  |  | 23.05.2018 |  |  |  | Модульные устройства | Втычная распределительная система | S402 | S402 | 7612270110292 | 0.290 | KG | 320.000 | CCM
2CCS572001R1044 | S402M-UC C4 | Автомат.выключат. S402M-UC C4 | 1 | ST | 9484,21 | 9484,21 | CMC | Заказ | 5 недель |  |  | 23.05.2018 |  |  |  | Модульные устройства | Втычная распределительная система | S402 | S402 | 7612270109968 | 0.290 | KG | 320.000 | CCM
2CCS572001R1048 | S402M-UC Z4 | Автомат.выключат. S402M-UC Z4 | 1 | ST | 9484,21 | 9484,21 | CMC | Заказ | 5 недель |  |  | 23.05.2018 |  |  |  | Модульные устройства | Втычная распределительная система | S402 | S402 | 7612270110308 | 0.290 | KG | 320.000 | CCM
2CCS572001R1064 | S402M-UC C6 | Автомат.выключат. S402M-UC C6 | 1 | ST | 8879,04 | 8879,04 | CMC | Заказ | 5 недель |  |  | 23.05.2018 |  |  |  | Модульные устройства | Втычная распределительная система | S402 | S402 | 7612270109975 | 0.290 | KG | 320.000 | CCM
2CCS572001R1068 | S402M-UC Z6 | Автомат.выключат. S402M-UC Z6 | 1 | ST | 8879,04 | 8879,04 | CMC | Заказ | 5 недель |  |  | 23.05.2018 |  |  |  | Модульные устройства | Втычная распределительная система | S402 | S402 | 7612270110315 | 0.290 | KG | 320.000 | CCM
2CCS572001R1084 | S402M-UC C8 | Автомат.выключат. S402M-UC C8 | 1 | ST | 8879,04 | 8879,04 | CMC | Заказ | 5 недель |  |  | 23.05.2018 |  |  |  | Модульные устройства | Втычная распределительная система | S402 | S402 | 7612270109982 | 0.290 | KG | 320.000 | CCM
2CCS572001R1088 | S402M-UC Z8 | Автомат.выключат. S402M-UC Z8 | 1 | ST | 8879,04 | 8879,04 | CMC | Заказ | 5 недель |  |  | 23.05.2018 |  |  |  | Модульные устройства | Втычная распределительная система | S402 | S402 | 7612270110322 | 0.290 | KG | 320.000 | CCM
2CCS572001R1104 | S402M-UC C10 | Автомат.выключат. S402M-UC C10 | 1 | ST | 9306,63 | 9306,63 | CMC | Заказ | 5 недель |  |  | 23.05.2018 |  |  |  | Модульные устройства | Втычная распределительная система | S402 | S402 | 7612270109999 | 0.290 | KG | 320.000 | CCM
2CCS572001R1108 | S402M-UC Z10 | Автомат.выключат. S402M-UC Z10 | 1 | ST | 11110,49 | 11110,49 | CMC | Заказ | 5 недель |  |  | 23.05.2018 |  |  |  | Модульные устройства | Втычная распределительная система | S402 | S402 | 7612270110339 | 0.290 | KG | 320.000 | CCM
2CCS572001R1134 | S402M-UC C13 | Автомат.выключат. S402M-UC C13 | 1 | ST | 7773,84 | 7773,84 | CMC | Заказ | 5 недель |  |  | 23.05.2018 |  |  |  | Модульные устройства | Втычная распределительная система | S402 | S402 | 7612270110001 | 0.290 | KG | 320.000 | CCM
2CCS572001R1138 | S402M-UC Z13 | Автомат.выключат. S402M-UC Z13 | 1 | ST | 9257,58 | 9257,58 | CMC | Заказ | 5 недель |  |  | 23.05.2018 |  |  |  | Модульные устройства | Втычная распределительная система | S402 | S402 | 7612270110346 | 0.290 | KG | 320.000 | CCM
2CCS572001R1164 | S402M-UC C16 | Автомат.выключат. S402M-UC C16 | 1 | ST | 7773,84 | 7773,84 | CMC | Заказ | 5 недель |  |  | 23.05.2018 |  |  |  | Модульные устройства | Втычная распределительная система | S402 | S402 | 7612270110018 | 0.290 | KG | 320.000 | CCM
2CCS572001R1168 | S402M-UC Z16 | Автомат.выключат. S402M-UC Z16 | 1 | ST | 9257,58 | 9257,58 | CMC | Заказ | 5 недель |  |  | 23.05.2018 |  |  |  | Модульные устройства | Втычная распределительная система | S402 | S402 | 7612270110353 | 0.290 | KG | 320.000 | CCM
2CCS572001R1204 | S402M-UC C20 | Автомат.выключат. S402M-UC C20 | 1 | ST | 8904,74 | 8904,74 | CMC | Заказ | 5 недель |  |  | 23.05.2018 |  |  |  | Модульные устройства | Втычная распределительная система | S402 | S402 | 7612270110025 | 0.290 | KG | 320.000 | CCM
2CCS572001R1208 | S402M-UC Z20 | Автомат.выключат. S402M-UC Z20 | 1 | ST | 10624,48 | 10624,48 | CMC | Заказ | 5 недель |  |  | 23.05.2018 |  |  |  | Модульные устройства | Втычная распределительная система | S402 | S402 | 7612270110360 | 0.290 | KG | 320.000 | CCM
2CCS572001R1254 | S402M-UC C25 | Автомат.выключат. S402M-UC C25 | 1 | ST | 8904,74 | 8904,74 | CMC | Заказ | 5 недель |  |  | 23.05.2018 |  |  |  | Модульные устройства | Втычная распределительная система | S402 | S402 | 7612270110032 | 0.290 | KG | 320.000 | CCM
2CCS572001R1258 | S402M-UC Z25 | Автомат.выключат. S402M-UC Z25 | 1 | ST | 10624,48 | 10624,48 | CMC | Заказ | 5 недель |  |  | 23.05.2018 |  |  |  | Модульные устройства | Втычная распределительная система | S402 | S402 | 7612270110377 | 0.290 | KG | 320.000 | CCM
2CCS572001R1324 | S402M-UC C32 | Автомат.выключат. S402M-UC C32 | 1 | ST | 9530,96 | 9530,96 | CMC | Заказ | 5 недель |  |  | 23.05.2018 |  |  |  | Модульные устройства | Втычная распределительная система | S402 | S402 | 7612270110049 | 0.290 | KG | 320.000 | CCM
2CCS572001R1328 | S402M-UC Z32 | Автомат.выключат. S402M-UC Z32 | 1 | ST | 11372,17 | 11372,17 | CMC | Заказ | 5 недель |  |  | 23.05.2018 |  |  |  | Модульные устройства | Втычная распределительная система | S402 | S402 | 7612270110384 | 0.290 | KG | 320.000 | CCM
2CCS572001R1404 | S402M-UC C40 | Автомат.выключат. S402M-UC C40 | 1 | ST | 10615,13 | 10615,13 | CMC | Заказ | 5 недель |  |  | 23.05.2018 |  |  |  | Модульные устройства | Втычная распределительная система | S402 | S402 | 7612270110056 | 0.290 | KG | 320.000 | CCM
2CCS572001R1408 | S402M-UC Z40 | Автомат.выключат. S402M-UC Z40 | 1 | ST | 12612,90 | 12612,90 | CMC | Заказ | 5 недель |  |  | 23.05.2018 |  |  |  | Модульные устройства | Втычная распределительная система | S402 | S402 | 7612270110391 | 0.290 | KG | 320.000 | CCM
2CCS572001R1504 | S402M-UC C50 | Автомат.выключат. S402M-UC C50 | 1 | ST | 12535,79 | 12535,79 | CMC | Заказ | 5 недель |  |  | 23.05.2018 |  |  |  | Модульные устройства | Втычная распределительная система | S402 | S402 | 7612270110063 | 0.290 | KG | 320.000 | CCM
2CCS572001R1508 | S402M-UC Z50 | Автомат.выключат. S402M-UC Z50 | 1 | ST | 14926,13 | 14926,13 | CMC | Заказ | 5 недель |  |  | 23.05.2018 |  |  |  | Модульные устройства | Втычная распределительная система | S402 | S402 | 7612270110407 | 0.290 | KG | 320.000 | CCM
2CCS572001R1634 | S402M-UC C63 | Автомат.выключат. S402M-UC C63 | 1 | ST | 13785,88 | 13785,88 | CMC | Заказ | 5 недель |  |  | 23.05.2018 |  |  |  | Модульные устройства | Втычная распределительная система | S402 | S402 | 7612270110070 | 0.290 | KG | 320.000 | CCM
2CCS572001R1638 | S402M-UC Z63 | Автомат.выключат. S402M-UC Z63 | 1 | ST | 16409,86 | 16409,86 | CMC | Заказ | 5 недель |  |  | 23.05.2018 |  |  |  | Модульные устройства | Втычная распределительная система | S402 | S402 | 7612270110414 | 0.290 | KG | 320.000 | CCM
2CCS573001R0014 | S403M-C1 | Автом.выключатель S403M-C1 | 1 | ST | 9839,38 | 9839,38 | CMC | Заказ | 5 недель |  |  | 23.05.2018 |  |  |  | Модульные устройства | Втычная распределительная система | S403 | S403 | 7612270102877 | 0.430 | KG | 480.000 | CCM
2CCS573001R0024 | S403M-C2 | Автом.выключатель S403M-C2 | 1 | ST | 9839,38 | 9839,38 | CMC | Заказ | 5 недель |  |  | 23.05.2018 |  |  |  | Модульные устройства | Втычная распределительная система | S403 | S403 | 7612270102891 | 0.430 | KG | 480.000 | CCM
2CCS573001R0034 | S403M-C3 | Автом.выключатель S403M-C3 | 1 | ST | 9839,38 | 9839,38 | CMC | Заказ | 5 недель |  |  | 23.05.2018 |  |  |  | Модульные устройства | Втычная распределительная система | S403 | S403 | 7612270102907 | 0.430 | KG | 480.000 | CCM
2CCS573001R0044 | S403M-C4 | Автом.выключатель S403M-C4 | 1 | ST | 9839,38 | 9839,38 | CMC | Заказ | 5 недель |  |  | 23.05.2018 |  |  |  | Модульные устройства | Втычная распределительная система | S403 | S403 | 7612270102914 | 0.430 | KG | 480.000 | CCM
2CCS573001R0045 | S403M-B4 | Автом.выключатель S403M-B4 | 1 | ST | 8584,63 | 8584,63 | CMC | Заказ | 5 недель |  |  | 23.05.2018 |  |  |  | Модульные устройства | Втычная распределительная система | S403 | S403 | 7612270102754 | 0.430 | KG | 480.000 | CCM
2CCS573001R0061 | S403M-D6 | Автом.выключатель S403M-D6 | 1 | ST | 10047,33 | 10047,33 | CMC | Заказ | 5 недель |  |  | 23.05.2018 |  |  |  | Модульные устройства | Втычная распределительная система | S403 | S403 | 7612270103034 | 0.430 | KG | 480.000 | CCM
2CCS573001R0064 | S403M-C6 | Автом.выключатель S403M-C6 | 1 | ST | 8918,76 | 8918,76 | CMC | Заказ | 5 недель |  |  | 23.05.2018 |  |  |  | Модульные устройства | Втычная распределительная система | S403 | S403 | 7612270102921 | 0.430 | KG | 480.000 | CCM
2CCS573001R0065 | S403M-B6 | Автом.выключатель S403M-B6 | 1 | ST | 7727,09 | 7727,09 | CMC | Заказ | 5 недель |  |  | 23.05.2018 |  |  |  | Модульные устройства | Втычная распределительная система | S403 | S403 | 7612270102761 | 0.430 | KG | 480.000 | CCM
2CCS573001R0081 | S403M-D8 | Автом.выключатель S403M-D8 | 1 | ST | 10047,33 | 10047,33 | CMC | Заказ | 5 недель |  |  | 23.05.2018 |  |  |  | Модульные устройства | Втычная распределительная система | S403 | S403 | 7612270103041 | 0.430 | KG | 480.000 | CCM
2CCS573001R0084 | S403M-C8 | Автом.выключатель S403M-C8 | 1 | ST | 8918,76 | 8918,76 | CMC | Заказ | 5 недель |  |  | 23.05.2018 |  |  |  | Модульные устройства | Втычная распределительная система | S403 | S403 | 7612270102938 | 0.430 | KG | 480.000 | CCM
2CCS573001R0085 | S403M-B8 | Автом.выключатель S403M-B8 | 1 | ST | 7727,09 | 7727,09 | CMC | Заказ | 5 недель |  |  | 23.05.2018 |  |  |  | Модульные устройства | Втычная распределительная система | S403 | S403 | 7612270108435 | 0.430 | KG | 480.000 | CCM
2CCS573001R0101 | S403M-D10 | Автом.выключатель S403M-D10 | 1 | ST | 9072,98 | 9072,98 | CMC | Заказ | 5 недель |  |  | 23.05.2018 |  |  |  | Модульные устройства | Втычная распределительная система | S403 | S403 | 7612270103058 | 0.430 | KG | 480.000 | CCM
2CCS573001R0104 | S403M-C10 | Автом.выключатель S403M-C10 | 1 | ST | 7881,31 | 7881,31 | CMC | Заказ | 5 недель |  |  | 23.05.2018 |  |  |  | Модульные устройства | Втычная распределительная система | S403 | S403 | 7612270102945 | 0.430 | KG | 480.000 | CCM
2CCS573001R0105 | S403M-B10 | Автом.выключатель S403M-B10 | 1 | ST | 6624,24 | 6624,24 | CMC | Заказ | 5 недель |  |  | 23.05.2018 |  |  |  | Модульные устройства | Втычная распределительная система | S403 | S403 | 7612270102778 | 0.430 | KG | 480.000 | CCM
2CCS573001R0131 | S403M-D13 | Автом.выключатель S403M-D13 | 1 | ST | 7619,63 | 7619,63 | CMC | Заказ | 5 недель |  |  | 23.05.2018 |  |  |  | Модульные устройства | Втычная распределительная система | S403 | S403 | 7612270103065 | 0.430 | KG | 480.000 | CCM
2CCS573001R0134 | S403M-C13 | Автом.выключатель S403M-C13 | 1 | ST | 6624,24 | 6624,24 | CMC | Заказ | 5 недель |  |  | 23.05.2018 |  |  |  | Модульные устройства | Втычная распределительная система | S403 | S403 | 7612270102952 | 0.430 | KG | 480.000 | CCM
2CCS573001R0135 | S403M-B13 | Автом.выключатель S403M-B13 | 1 | ST | 5598,47 | 5598,47 | CMC | Заказ | 5 недель |  |  | 23.05.2018 |  |  |  | Модульные устройства | Втычная распределительная система | S403 | S403 | 7612270102785 | 0.430 | KG | 480.000 | CCM
2CCS573001R0157 | S403M-K0.5 | Автом.выключатель S403M-K0.5 | 1 | ST | 10495,95 | 10495,95 | CMC | Заказ | 5 недель |  |  | 23.05.2018 |  |  |  | Модульные устройства | Втычная распределительная система | S403 | S403 | 7612270103140 | 0.430 | KG | 480.000 | CCM
2CCS573001R0161 | S403M-D16 | Автом.выключатель S403M-D16 | 1 | ST | 7619,63 | 7619,63 | CMC | Заказ | 5 недель |  |  | 23.05.2018 |  |  |  | Модульные устройства | Втычная распределительная система | S403 | S403 | 7612270103072 | 0.430 | KG | 480.000 | CCM
2CCS573001R0164 | S403M-C16 | Автом.выключатель S403M-C16 | 1 | ST | 6624,24 | 6624,24 | CMC | Заказ | 5 недель |  |  | 23.05.2018 |  |  |  | Модульные устройства | Втычная распределительная система | S403 | S403 | 7612270102969 | 0.430 | KG | 480.000 | CCM
2CCS573001R0165 | S403M-B16 | Автом.выключатель S403M-B16 | 1 | ST | 5598,47 | 5598,47 | CMC | Заказ | 5 недель |  |  | 23.05.2018 |  |  |  | Модульные устройства | Втычная распределительная система | S403 | S403 | 7612270102792 | 0.430 | KG | 480.000 | CCM
2CCS573001R0201 | S403M-D20 | Автом.выключатель S403M-D20 | 1 | ST | 8701,46 | 8701,46 | CMC | Заказ | 5 недель |  |  | 23.05.2018 |  |  |  | Модульные устройства | Втычная распределительная система | S403 | S403 | 7612270103089 | 0.430 | KG | 480.000 | CCM
2CCS573001R0204 | S403M-C20 | Автом.выключатель S403M-C20 | 1 | ST | 7558,86 | 7558,86 | CMC | Заказ | 5 недель |  |  | 23.05.2018 |  |  |  | Модульные устройства | Втычная распределительная система | S403 | S403 | 7612270102976 | 0.430 | KG | 480.000 | CCM
2CCS573001R0205 | S403M-B20 | Автом.выключатель S403M-B20 | 1 | ST | 6357,86 | 6357,86 | CMC | Заказ | 5 недель |  |  | 23.05.2018 |  |  |  | Модульные устройства | Втычная распределительная система | S403 | S403 | 7612270102808 | 0.430 | KG | 480.000 | CCM
2CCS573001R0217 | S403M-K1 | Автом.выключатель S403M-K1 | 1 | ST | 10273,98 | 10273,98 | CMC | Заказ | 5 недель |  |  | 23.05.2018 |  |  |  | Модульные устройства | Втычная распределительная система | S403 | S403 | 7612270103157 | 0.430 | KG | 480.000 | CCM
2CCS573001R0251 | S403M-D25 | Автом.выключатель S403M-D25 | 1 | ST | 8701,46 | 8701,46 | CMC | Заказ | 5 недель |  |  | 23.05.2018 |  |  |  | Модульные устройства | Втычная распределительная система | S403 | S403 | 7612270103096 | 0.430 | KG | 480.000 | CCM
2CCS573001R0254 | S403M-C25 | Автом.выключатель S403M-C25 | 1 | ST | 7558,86 | 7558,86 | CMC | Заказ | 5 недель |  |  | 23.05.2018 |  |  |  | Модульные устройства | Втычная распределительная система | S403 | S403 | 7612270102983 | 0.430 | KG | 480.000 | CCM
2CCS573001R0255 | S403M-B25 | Автом.выключатель S403M-B25 | 1 | ST | 6357,86 | 6357,86 | CMC | Заказ | 5 недель |  |  | 23.05.2018 |  |  |  | Модульные устройства | Втычная распределительная система | S403 | S403 | 7612270102815 | 0.430 | KG | 480.000 | CCM
2CCS573001R0257 | S403M-K1.6 | Автом.выключатель S403M-K1.6 | 1 | ST | 9792,65 | 9792,65 | CMC | Заказ | 5 недель |  |  | 23.05.2018 |  |  |  | Модульные устройства | Втычная распределительная система | S403 | S403 | 7612270103164 | 0.430 | KG | 480.000 | CCM
2CCS573001R0277 | S403M-K2 | Автом.выключатель S403M-K2 | 1 | ST | 10273,98 | 10273,98 | CMC | Заказ | 5 недель |  |  | 23.05.2018 |  |  |  | Модульные устройства | Втычная распределительная система | S403 | S403 | 7612270103171 | 0.430 | KG | 480.000 | CCM
2CCS573001R0317 | S403M-K3 | Автом.выключатель S403M-K3 | 1 | ST | 10273,98 | 10273,98 | CMC | Заказ | 5 недель |  |  | 23.05.2018 |  |  |  | Модульные устройства | Втычная распределительная система | S403 | S403 | 7612270103188 | 0.430 | KG | 480.000 | CCM
2CCS573001R0321 | S403M-D32 | Автом.выключатель S403M-D32 | 1 | ST | 9278,61 | 9278,61 | CMC | Заказ | 5 недель |  |  | 23.05.2018 |  |  |  | Модульные устройства | Втычная распределительная система | S403 | S403 | 7612270103102 | 0.430 | KG | 480.000 | CCM
2CCS573001R0324 | S403M-C32 | Автом.выключатель S403M-C32 | 1 | ST | 8037,88 | 8037,88 | CMC | Заказ | 5 недель |  |  | 23.05.2018 |  |  |  | Модульные устройства | Втычная распределительная система | S403 | S403 | 7612270102990 | 0.430 | KG | 480.000 | CCM
2CCS573001R0325 | S403M-B32 | Автом.выключатель S403M-B32 | 1 | ST | 6769,10 | 6769,10 | CMC | Заказ | 5 недель |  |  | 23.05.2018 |  |  |  | Модульные устройства | Втычная распределительная система | S403 | S403 | 7612270102822 | 0.430 | KG | 480.000 | CCM
2CCS573001R0337 | S403M-K4 | Автом.выключатель S403M-K4 | 1 | ST | 10273,98 | 10273,98 | CMC | Заказ | 5 недель |  |  | 23.05.2018 |  |  |  | Модульные устройства | Втычная распределительная система | S403 | S403 | 7612270103195 | 0.430 | KG | 480.000 | CCM
2CCS573001R0377 | S403M-K6 | Автом.выключатель S403M-K6 | 1 | ST | 9717,88 | 9717,88 | CMC | Заказ | 5 недель |  |  | 23.05.2018 |  |  |  | Модульные устройства | Втычная распределительная система | S403 | S403 | 7612270103201 | 0.430 | KG | 480.000 | CCM
2CCS573001R0401 | S403M-D40 | Автом.выключатель S403M-D40 | 1 | ST | 12028,77 | 12028,77 | CMC | Заказ | 5 недель |  |  | 23.05.2018 |  |  |  | Модульные устройства | Втычная распределительная система | S403 | S403 | 7612270103119 | 0.430 | KG | 480.000 | CCM
2CCS573001R0404 | S403M-C40 | Автом.выключатель S403M-C40 | 1 | ST | 10495,95 | 10495,95 | CMC | Заказ | 5 недель |  |  | 23.05.2018 |  |  |  | Модульные устройства | Втычная распределительная система | S403 | S403 | 7612270103003 | 0.430 | KG | 480.000 | CCM
2CCS573001R0405 | S403M-B40 | Автом.выключатель S403M-B40 | 1 | ST | 8897,73 | 8897,73 | CMC | Заказ | 5 недель |  |  | 23.05.2018 |  |  |  | Модульные устройства | Втычная распределительная система | S403 | S403 | 7612270102839 | 0.430 | KG | 480.000 | CCM
2CCS573001R0407 | S403M-K8 | Автом.выключатель S403M-K8 | 1 | ST | 9717,88 | 9717,88 | CMC | Заказ | 5 недель |  |  | 23.05.2018 |  |  |  | Модульные устройства | Втычная распределительная система | S403 | S403 | 7612270103218 | 0.430 | KG | 480.000 | CCM
2CCS573001R0427 | S403M-K10 | Автом.выключатель S403M-K10 | 1 | ST | 10397,81 | 10397,81 | CMC | Заказ | 5 недель |  |  | 23.05.2018 |  |  |  | Модульные устройства | Втычная распределительная система | S403 | S403 | 7612270103225 | 0.430 | KG | 480.000 | CCM
2CCS573001R0447 | S403M-K13 | Автом.выключатель S403M-K13 | 1 | ST | 8710,81 | 8710,81 | CMC | Заказ | 5 недель |  |  | 23.05.2018 |  |  |  | Модульные устройства | Втычная распределительная система | S403 | S403 | 7612270103232 | 0.430 | KG | 480.000 | CCM
2CCS573001R0467 | S403M-K16 | Автом.выключатель S403M-K16 | 1 | ST | 8710,81 | 8710,81 | CMC | Заказ | 5 недель |  |  | 23.05.2018 |  |  |  | Модульные устройства | Втычная распределительная система | S403 | S403 | 7612270103249 | 0.430 | KG | 480.000 | CCM
2CCS573001R0487 | S403M-K20 | Автом.выключатель S403M-K20 | 1 | ST | 9988,91 | 9988,91 | CMC | Заказ | 5 недель |  |  | 23.05.2018 |  |  |  | Модульные устройства | Втычная распределительная система | S403 | S403 | 7612270103256 | 0.430 | KG | 480.000 | CCM
2CCS573001R0501 | S403M-D50 | Автом.выключатель S403M-D50 | 1 | ST | 14213,47 | 14213,47 | CMC | Заказ | 5 недель |  |  | 23.05.2018 |  |  |  | Модульные устройства | Втычная распределительная система | S403 | S403 | 7612270103126 | 0.430 | KG | 480.000 | CCM
2CCS573001R0504 | S403M-C50 | Автом.выключатель S403M-C50 | 1 | ST | 12993,78 | 12993,78 | CMC | Заказ | 5 недель |  |  | 23.05.2018 |  |  |  | Модульные устройства | Втычная распределительная система | S403 | S403 | 7612270103010 | 0.430 | KG | 480.000 | CCM
2CCS573001R0505 | S403M-B50 | Автом.выключатель S403M-B50 | 1 | ST | 10984,31 | 10984,31 | CMC | Заказ | 5 недель |  |  | 23.05.2018 |  |  |  | Модульные устройства | Втычная распределительная система | S403 | S403 | 7612270102846 | 0.430 | KG | 480.000 | CCM
2CCS573001R0517 | S403M-K25 | Автом.выключатель S403M-K25 | 1 | ST | 9988,91 | 9988,91 | CMC | Заказ | 5 недель |  |  | 23.05.2018 |  |  |  | Модульные устройства | Втычная распределительная система | S403 | S403 | 7612270103263 | 0.430 | KG | 480.000 | CCM
2CCS573001R0537 | S403M-K32 | Автом.выключатель S403M-K32 | 1 | ST | 10624,48 | 10624,48 | CMC | Заказ | 5 недель |  |  | 23.05.2018 |  |  |  | Модульные устройства | Втычная распределительная система | S403 | S403 | 7612270103270 | 0.430 | KG | 480.000 | CCM
2CCS573001R0557 | S403M-K40 | Автом.выключатель S403M-K40 | 1 | ST | 13743,82 | 13743,82 | CMC | Заказ | 5 недель |  |  | 23.05.2018 |  |  |  | Модульные устройства | Втычная распределительная система | S403 | S403 | 7612270103287 | 0.430 | KG | 480.000 | CCM
2CCS573001R0577 | S403M-K50 | Автом.выключатель S403M-K50 | 1 | ST | 16262,65 | 16262,65 | CMC | Заказ | 5 недель |  |  | 23.05.2018 |  |  |  | Модульные устройства | Втычная распределительная система | S403 | S403 | 7612270103294 | 0.430 | KG | 480.000 | CCM
2CCS573001R0597 | S403M-K63 | Автом.выключатель S403M-K63 | 1 | ST | 17891,27 | 17891,27 | CMC | Заказ | 5 недель |  |  | 23.05.2018 |  |  |  | Модульные устройства | Втычная распределительная система | S403 | S403 | 7612270103300 | 0.430 | KG | 480.000 | CCM
2CCS573001R0631 | S403M-D63 | Автом.выключатель S403M-D63 | 1 | ST | 15617,77 | 15617,77 | CMC | Заказ | 5 недель |  |  | 23.05.2018 |  |  |  | Модульные устройства | Втычная распределительная система | S403 | S403 | 7612270103133 | 0.430 | KG | 480.000 | CCM
2CCS573001R0634 | S403M-C63 | Автом.выключатель S403M-C63 | 1 | ST | 14895,76 | 14895,76 | CMC | Заказ | 5 недель |  |  | 23.05.2018 |  |  |  | Модульные устройства | Втычная распределительная система | S403 | S403 | 7612270103027 | 0.430 | KG | 480.000 | CCM
2CCS573001R0635 | S403M-B63 | Автом.выключатель S403M-B63 | 1 | ST | 12596,56 | 12596,56 | CMC | Заказ | 5 недель |  |  | 23.05.2018 |  |  |  | Модульные устройства | Втычная распределительная система | S403 | S403 | 7612270102853 | 0.430 | KG | 480.000 | CCM
2CCS573001R0974 | S403M-C1.6 | Автом.выключатель S403M-C1.6 | 1 | ST | 9839,38 | 9839,38 | CMC | Заказ | 5 недель |  |  | 23.05.2018 |  |  |  | Модульные устройства | Втычная распределительная система | S403 | S403 | 7612270102884 | 0.430 | KG | 480.000 | CCM
2CCS573001R0984 | S403M-C0.5 | Автом.выключатель S403M-C0.5 | 1 | ST | 9839,38 | 9839,38 | CMC | Заказ | 5 недель |  |  | 23.05.2018 |  |  |  | Модульные устройства | Втычная распределительная система | S403 | S403 | 7612270102860 | 0.430 | KG | 480.000 | CCM
2CCS573103R8024 | S403M-C2NP | Автом.выключатель S403M-C2NP | 1 | ST | 10615,13 | 10615,13 | CMC | Заказ | 5 недель |  |  | 23.05.2018 |  |  |  | Модульные устройства | Втычная распределительная система | S403 | S403 | 7612270108527 | 0.570 | KG | 480.000 | CCM
2CCS573103R8034 | S403M-C3NP | Автом.выключатель S403M-C3NP | 1 | ST | 10615,13 | 10615,13 | CMC | Заказ | 5 недель |  |  | 23.05.2018 |  |  |  | Модульные устройства | Втычная распределительная система | S403 | S403 | 7612270108534 | 0.570 | KG | 480.000 | CCM
2CCS573103R8044 | S403M-C4NP | Автом.выключатель S403M-C4NP | 1 | ST | 10615,13 | 10615,13 | CMC | Заказ | 5 недель |  |  | 23.05.2018 |  |  |  | Модульные устройства | Втычная распределительная система | S403 | S403 | 7612270108541 | 0.570 | KG | 480.000 | CCM
2CCS573103R8064 | S403M-C6NP | Автом.выключатель S403M-C6NP | 1 | ST | 11208,61 | 11208,61 | CMC | Заказ | 5 недель |  |  | 23.05.2018 |  |  |  | Модульные устройства | Втычная распределительная система | S403 | S403 | 7612270103881 | 0.570 | KG | 480.000 | CCM
2CCS573103R8065 | S403M-B6NP | Автом.выключатель S403M-B6NP | 1 | ST | 14809,31 | 14809,31 | CMC | Заказ | 5 недель |  |  | 23.05.2018 |  |  |  | Модульные устройства | Втычная распределительная система | S403 | S403 | 7612270103782 | 0.570 | KG | 480.000 | CCM
2CCS573103R8084 | S403M-C8NP | Автом.выключатель S403M-C8NP | 1 | ST | 11208,61 | 11208,61 | CMC | Заказ | 5 недель |  |  | 23.05.2018 |  |  |  | Модульные устройства | Втычная распределительная система | S403 | S403 | 7612270103898 | 0.570 | KG | 480.000 | CCM
2CCS573103R8085 | S403M-B8NP | Автом.выключатель S403M-B8NP | 1 | ST | 11073,11 | 11073,11 | CMC | Заказ | 5 недель |  |  | 23.05.2018 |  |  |  | Модульные устройства | Втычная распределительная система | S403 | S403 | 7612270108510 | 0.570 | KG | 480.000 | CCM
2CCS573103R8101 | S403M-D10NP | Автом.выключатель S403M-D10NP | 1 | ST | 12302,15 | 12302,15 | CMC | Заказ | 5 недель |  |  | 23.05.2018 |  |  |  | Модульные устройства | Втычная распределительная система | S403 | S403 | 7612270103997 | 0.570 | KG | 480.000 | CCM
2CCS573103R8104 | S403M-C10NP | Автом.выключатель S403M-C10NP | 1 | ST | 11687,61 | 11687,61 | CMC | Заказ | 5 недель |  |  | 23.05.2018 |  |  |  | Модульные устройства | Втычная распределительная система | S403 | S403 | 7612270103904 | 0.570 | KG | 480.000 | CCM
2CCS573103R8105 | S403M-B10NP | Автом.выключатель S403M-B10NP | 1 | ST | 11073,11 | 11073,11 | CMC | Заказ | 5 недель |  |  | 23.05.2018 |  |  |  | Модульные устройства | Втычная распределительная система | S403 | S403 | 7612270103799 | 0.570 | KG | 480.000 | CCM
2CCS573103R8131 | S403M-D13NP | Автом.выключатель S403M-D13NP | 1 | ST | 11414,24 | 11414,24 | CMC | Заказ | 5 недель |  |  | 23.05.2018 |  |  |  | Модульные устройства | Втычная распределительная система | S403 | S403 | 7612270104000 | 0.570 | KG | 480.000 | CCM
2CCS573103R8134 | S403M-C13NP | Автом.выключатель S403M-C13NP | 1 | ST | 10839,43 | 10839,43 | CMC | Заказ | 5 недель |  |  | 23.05.2018 |  |  |  | Модульные устройства | Втычная распределительная система | S403 | S403 | 7612270103911 | 0.570 | KG | 480.000 | CCM
2CCS573103R8135 | S403M-B13NP | Автом.выключатель S403M-B13NP | 1 | ST | 10273,98 | 10273,98 | CMC | Заказ | 5 недель |  |  | 23.05.2018 |  |  |  | Модульные устройства | Втычная распределительная система | S403 | S403 | 7612270103805 | 0.570 | KG | 480.000 | CCM
2CCS573103R8157 | S403M-K0.5NP | Автом.выключатель S403M-K0.5NP | 1 | ST | 14262,55 | 14262,55 | CMC | Заказ | 5 недель |  |  | 23.05.2018 |  |  |  | Модульные устройства | Втычная распределительная система | S403 | S403 | 7612270104086 | 0.570 | KG | 480.000 | CCM
2CCS573103R8161 | S403M-D16NP | Автом.выключатель S403M-D16NP | 1 | ST | 11414,24 | 11414,24 | CMC | Заказ | 5 недель |  |  | 23.05.2018 |  |  |  | Модульные устройства | Втычная распределительная система | S403 | S403 | 7612270104017 | 0.570 | KG | 480.000 | CCM
2CCS573103R8164 | S403M-C16NP | Автом.выключатель S403M-C16NP | 1 | ST | 10839,43 | 10839,43 | CMC | Заказ | 5 недель |  |  | 23.05.2018 |  |  |  | Модульные устройства | Втычная распределительная система | S403 | S403 | 7612270103928 | 0.570 | KG | 480.000 | CCM
2CCS573103R8165 | S403M-B16NP | Автом.выключатель S403M-B16NP | 1 | ST | 10273,98 | 10273,98 | CMC | Заказ | 5 недель |  |  | 23.05.2018 |  |  |  | Модульные устройства | Втычная распределительная система | S403 | S403 | 7612270103812 | 0.570 | KG | 480.000 | CCM
2CCS573103R8201 | S403M-D20NP | Автом.выключатель S403M-D20NP | 1 | ST | 12075,50 | 12075,50 | CMC | Заказ | 5 недель |  |  | 23.05.2018 |  |  |  | Модульные устройства | Втычная распределительная система | S403 | S403 | 7612270104024 | 0.570 | KG | 480.000 | CCM
2CCS573103R8204 | S403M-C20NP | Автом.выключатель S403M-C20NP | 1 | ST | 11472,66 | 11472,66 | CMC | Заказ | 5 недель |  |  | 23.05.2018 |  |  |  | Модульные устройства | Втычная распределительная система | S403 | S403 | 7612270103935 | 0.570 | KG | 480.000 | CCM
2CCS573103R8205 | S403M-B20NP | Автом.выключатель S403M-B20NP | 1 | ST | 10876,82 | 10876,82 | CMC | Заказ | 5 недель |  |  | 23.05.2018 |  |  |  | Модульные устройства | Втычная распределительная система | S403 | S403 | 7612270103829 | 0.570 | KG | 480.000 | CCM
2CCS573103R8217 | S403M-K1NP | Автом.выключатель S403M-K1NP | 1 | ST | 14019,54 | 14019,54 | CMC | Заказ | 5 недель |  |  | 23.05.2018 |  |  |  | Модульные устройства | Втычная распределительная система | S403 | S403 | 7612270104093 | 0.570 | KG | 480.000 | CCM
2CCS573103R8251 | S403M-D25NP | Автом.выключатель S403M-D25NP | 1 | ST | 12075,50 | 12075,50 | CMC | Заказ | 5 недель |  |  | 23.05.2018 |  |  |  | Модульные устройства | Втычная распределительная система | S403 | S403 | 7612270104031 | 0.570 | KG | 480.000 | CCM
2CCS573103R8254 | S403M-C25NP | Автом.выключатель S403M-C25NP | 1 | ST | 11472,66 | 11472,66 | CMC | Заказ | 5 недель |  |  | 23.05.2018 |  |  |  | Модульные устройства | Втычная распределительная система | S403 | S403 | 7612270103942 | 0.570 | KG | 480.000 | CCM
2CCS573103R8255 | S403M-B25NP | Автом.выключатель S403M-B25NP | 1 | ST | 10876,82 | 10876,82 | CMC | Заказ | 5 недель |  |  | 23.05.2018 |  |  |  | Модульные устройства | Втычная распределительная система | S403 | S403 | 7612270103836 | 0.570 | KG | 480.000 | CCM
2CCS573103R8257 | S403M-K1.6NP | Автом.выключатель S403M-K1.6NP | 1 | ST | 13393,34 | 13393,34 | CMC | Заказ | 5 недель |  |  | 23.05.2018 |  |  |  | Модульные устройства | Втычная распределительная система | S403 | S403 | 7612270104109 | 0.570 | KG | 480.000 | CCM
2CCS573103R8277 | S403M-K2NP | Автом.выключатель S403M-K2NP | 1 | ST | 14019,54 | 14019,54 | CMC | Заказ | 5 недель |  |  | 23.05.2018 |  |  |  | Модульные устройства | Втычная распределительная система | S403 | S403 | 7612270104116 | 0.570 | KG | 480.000 | CCM
2CCS573103R8317 | S403M-K3NP | Автом.выключатель S403M-K3NP | 1 | ST | 14019,54 | 14019,54 | CMC | Заказ | 5 недель |  |  | 23.05.2018 |  |  |  | Модульные устройства | Втычная распределительная система | S403 | S403 | 7612270104123 | 0.570 | KG | 480.000 | CCM
2CCS573103R8321 | S403M-D32NP | Автом.выключатель S403M-D32NP | 1 | ST | 12867,60 | 12867,60 | CMC | Заказ | 5 недель |  |  | 23.05.2018 |  |  |  | Модульные устройства | Втычная распределительная система | S403 | S403 | 7612270104048 | 0.570 | KG | 480.000 | CCM
2CCS573103R8324 | S403M-C32NP | Автом.выключатель S403M-C32NP | 1 | ST | 12222,71 | 12222,71 | CMC | Заказ | 5 недель |  |  | 23.05.2018 |  |  |  | Модульные устройства | Втычная распределительная система | S403 | S403 | 7612270103959 | 0.570 | KG | 480.000 | CCM
2CCS573103R8325 | S403M-B32NP | Автом.выключатель S403M-B32NP | 1 | ST | 11577,80 | 11577,80 | CMC | Заказ | 5 недель |  |  | 23.05.2018 |  |  |  | Модульные устройства | Втычная распределительная система | S403 | S403 | 7612270103843 | 0.570 | KG | 480.000 | CCM
2CCS573103R8337 | S403M-K4NP | Автом.выключатель S403M-K4NP | 1 | ST | 14019,54 | 14019,54 | CMC | Заказ | 5 недель |  |  | 23.05.2018 |  |  |  | Модульные устройства | Втычная распределительная система | S403 | S403 | 7612270104130 | 0.570 | KG | 480.000 | CCM
2CCS573103R8377 | S403M-K6NP | Автом.выключатель S403M-K6NP | 1 | ST | 13344,27 | 13344,27 | CMC | Заказ | 5 недель |  |  | 23.05.2018 |  |  |  | Модульные устройства | Втычная распределительная система | S403 | S403 | 7612270104147 | 0.570 | KG | 480.000 | CCM
2CCS573103R8401 | S403M-D40NP | Автом.выключатель S403M-D40NP | 1 | ST | 13977,47 | 13977,47 | CMC | Заказ | 5 недель |  |  | 23.05.2018 |  |  |  | Модульные устройства | Втычная распределительная система | S403 | S403 | 7612270104055 | 0.570 | KG | 480.000 | CCM
2CCS573103R8404 | S403M-C40NP | Автом.выключатель S403M-C40NP | 1 | ST | 13288,19 | 13288,19 | CMC | Заказ | 5 недель |  |  | 23.05.2018 |  |  |  | Модульные устройства | Втычная распределительная система | S403 | S403 | 7612270103966 | 0.570 | KG | 480.000 | CCM
2CCS573103R8405 | S403M-B40NP | Автом.выключатель S403M-B40NP | 1 | ST | 12587,21 | 12587,21 | CMC | Заказ | 5 недель |  |  | 23.05.2018 |  |  |  | Модульные устройства | Втычная распределительная система | S403 | S403 | 7612270103850 | 0.570 | KG | 480.000 | CCM
2CCS573103R8407 | S403M-K8NP | Автом.выключатель S403M-K8NP | 1 | ST | 12965,74 | 12965,74 | CMC | Заказ | 5 недель |  |  | 23.05.2018 |  |  |  | Модульные устройства | Втычная распределительная система | S403 | S403 | 7612270104154 | 0.570 | KG | 480.000 | CCM
2CCS573103R8427 | S403M-K10NP | Автом.выключатель S403M-K10NP | 1 | ST | 13884,01 | 13884,01 | CMC | Заказ | 5 недель |  |  | 23.05.2018 |  |  |  | Модульные устройства | Втычная распределительная система | S403 | S403 | 7612270104161 | 0.570 | KG | 480.000 | CCM
2CCS573103R8447 | S403M-K13NP | Автом.выключатель S403M-K13NP | 1 | ST | 11647,91 | 11647,91 | CMC | Заказ | 5 недель |  |  | 23.05.2018 |  |  |  | Модульные устройства | Втычная распределительная система | S403 | S403 | 7612270104178 | 0.570 | KG | 480.000 | CCM
2CCS573103R8467 | S403M-K16NP | Автом.выключатель S403M-K16NP | 1 | ST | 11647,91 | 11647,91 | CMC | Заказ | 5 недель |  |  | 23.05.2018 |  |  |  | Модульные устройства | Втычная распределительная система | S403 | S403 | 7612270104185 | 0.570 | KG | 480.000 | CCM
2CCS573103R8487 | S403M-K20NP | Автом.выключатель S403M-K20NP | 1 | ST | 13316,23 | 13316,23 | CMC | Заказ | 5 недель |  |  | 23.05.2018 |  |  |  | Модульные устройства | Втычная распределительная система | S403 | S403 | 7612270104192 | 0.570 | KG | 480.000 | CCM
2CCS573103R8501 | S403M-D50NP | Автом.выключатель S403M-D50NP | 1 | ST | 16779,05 | 16779,05 | CMC | Заказ | 5 недель |  |  | 23.05.2018 |  |  |  | Модульные устройства | Втычная распределительная система | S403 | S403 | 7612270104062 | 0.570 | KG | 480.000 | CCM
2CCS573103R8504 | S403M-C50NP | Автом.выключатель S403M-C50NP | 1 | ST | 15940,21 | 15940,21 | CMC | Заказ | 5 недель |  |  | 23.05.2018 |  |  |  | Модульные устройства | Втычная распределительная система | S403 | S403 | 7612270103973 | 0.570 | KG | 480.000 | CCM
2CCS573103R8505 | S403M-B50NP | Автом.выключатель S403M-B50NP | 1 | ST | 15101,38 | 15101,38 | CMC | Заказ | 5 недель |  |  | 23.05.2018 |  |  |  | Модульные устройства | Втычная распределительная система | S403 | S403 | 7612270103867 | 0.570 | KG | 480.000 | CCM
2CCS573103R8517 | S403M-K25NP | Автом.выключатель S403M-K25NP | 1 | ST | 13316,23 | 13316,23 | CMC | Заказ | 5 недель |  |  | 23.05.2018 |  |  |  | Модульные устройства | Втычная распределительная система | S403 | S403 | 7612270104208 | 0.570 | KG | 480.000 | CCM
2CCS573103R8537 | S403M-K32NP | Автом.выключатель S403M-K32NP | 1 | ST | 11035,72 | 11035,72 | CMC | Заказ | 5 недель |  |  | 23.05.2018 |  |  |  | Модульные устройства | Втычная распределительная система | S403 | S403 | 7612270104215 | 0.570 | KG | 480.000 | CCM
2CCS573103R8557 | S403M-K40NP | Автом.выключатель S403M-K40NP | 1 | ST | 14014,85 | 14014,85 | CMC | Заказ | 5 недель |  |  | 23.05.2018 |  |  |  | Модульные устройства | Втычная распределительная система | S403 | S403 | 7612270104222 | 0.570 | KG | 480.000 | CCM
2CCS573103R8577 | S403M-K50NP | Автом.выключатель S403M-K50NP | 1 | ST | 14014,85 | 14014,85 | CMC | Заказ | 5 недель |  |  | 23.05.2018 |  |  |  | Модульные устройства | Втычная распределительная система | S403 | S403 | 7612270104239 | 0.570 | KG | 480.000 | CCM
2CCS573103R8597 | S403M-K63NP | Автом.выключатель S403M-K63NP | 1 | ST | 15451,85 | 15451,85 | CMC | Заказ | 5 недель |  |  | 23.05.2018 |  |  |  | Модульные устройства | Втычная распределительная система | S403 | S403 | 7612270104246 | 0.570 | KG | 480.000 | CCM
2CCS573103R8631 | S403M-D63NP | Автом.выключатель S403M-D63NP | 1 | ST | 17900,62 | 17900,62 | CMC | Заказ | 5 недель |  |  | 23.05.2018 |  |  |  | Модульные устройства | Втычная распределительная система | S403 | S403 | 7612270104079 | 0.570 | KG | 480.000 | CCM
2CCS573103R8634 | S403M-C63NP | Автом.выключатель S403M-C63NP | 1 | ST | 17793,11 | 17793,11 | CMC | Заказ | 5 недель |  |  | 23.05.2018 |  |  |  | Модульные устройства | Втычная распределительная система | S403 | S403 | 7612270103980 | 0.570 | KG | 480.000 | CCM
2CCS573103R8635 | S403M-B63NP | Автом.выключатель S403M-B63NP | 1 | ST | 16106,12 | 16106,12 | CMC | Заказ | 5 недель |  |  | 23.05.2018 |  |  |  | Модульные устройства | Втычная распределительная система | S403 | S403 | 7612270103874 | 0.570 | KG | 480.000 | CCM
2CCS800017R0001 |  | Адаптер для замка S800U-PLL | 1 | ST | 269,88 | 269,88 | CMC | Заказ | 5 недель |  |  | 23.05.2018 |  |  |  | Модульные устройства | Аксессуары для авт.выкл.высокой отключ.способностью | Аксессуары для авт.выкл.высокой отключ.способностью | Аксессуары для авт.выкл.высокой отключ.способностью | 7612271215057 | 30.000 | G | 7.000 | CCM
2CCS800900R0011 | S800-AUX | Вспомог.контакт S800-AUX | 1 | ST | 0,00 | 0,00 | CMC | Заказ | 3 недели | Снятие с заменой | 2CCA249200R0001 | 17.10.2016 | 02.02.2018 |  |  | Модульные устройства | Аксессуары для авт.выкл.высокой отключ.способностью | Аксессуары для авт.выкл.высокой отключ.способностью | Аксессуары для авт.выкл.высокой отключ.способностью | 7612271206802 | 0.060 | KG | 330.000 | CCM
2CCS800900R0021 | S800-AUX/ALT | Вспомог.Сигнал.контакт S800-AUX/ALT | 1 | ST | 0,00 | 0,00 | CMC | Заказ | 3 недели | Снятие с заменой | 2CCA249250R0001 | 17.10.2016 | 02.02.2018 |  |  | Модульные устройства | Аксессуары для авт.выкл.высокой отключ.способностью | Аксессуары для авт.выкл.высокой отключ.способностью | Аксессуары для авт.выкл.высокой отключ.способностью | 7612271206819 | 0.060 | KG | 70.965 | CCM
2CCS800900R0031 | 2CCS800900R0031 | Разделяющий элемент 9мм S 800-IP9 | 1 | ST | 166,86 | 166,86 | CMC | Заказ | 5 недель |  |  | 23.05.2018 |  |  |  | Модульные устройства | Аксессуары для авт.выкл.высокой отключ.способностью | Аксессуары для авт.выкл.высокой отключ.способностью | Аксессуары для авт.выкл.высокой отключ.способностью |  | 0.011 | KG | 70.965 | CCM
2CCS800900R0041 | S800-RD | Поворотный механизм S800-RD | 1 | ST | 4212,52 | 4212,52 | CMC | Заказ | 5 недель |  |  | 23.05.2018 |  |  |  | Модульные устройства | Аксессуары для авт.выкл.высокой отключ.способностью | Аксессуары для авт.выкл.высокой отключ.способностью | Аксессуары для авт.выкл.высокой отключ.способностью | 7612271208172 | 0.210 | KG | 183.750 | CCM
2CCS800900R0051 | S800-PLL | Адаптер для замка S800-PLL (10 шт.) | 1 | PAK | 2271,86 | 2271,86 | CMC | Заказ | 5 недель |  |  | 23.05.2018 |  |  |  | Модульные устройства | Аксессуары для авт.выкл.высокой отключ.способностью | Аксессуары для авт.выкл.высокой отключ.способностью | Аксессуары для авт.выкл.высокой отключ.способностью | 7612271208189 | 0.010 | KG | 400.000 | CCM
2CCS800900R0061 | S800-NT | Расцепитель нейтрали S800-NT | 1 | ST | 3240,95 | 3240,95 | CMC | Заказ | 5 недель |  |  | 23.05.2018 |  |  |  | Модульные устройства | Аксессуары для авт.выкл.высокой отключ.способностью | Аксессуары для авт.выкл.высокой отключ.способностью | Аксессуары для авт.выкл.высокой отключ.способностью | 7612271208196 | 0.140 | KG | 300.000 | CCM
2CCS800900R0071 | S803-BB250 | 3ф.-штырьк.разводка 250А S803-BB250 | 1 | ST | 17129,77 | 17129,77 | CMC | Заказ | 5 недель |  |  | 23.05.2018 |  |  |  | Модульные устройства | Аксессуары для авт.выкл.высокой отключ.способностью | Аксессуары для авт.выкл.высокой отключ.способностью | Аксессуары для авт.выкл.высокой отключ.способностью | 7612271208288 | 1.610 | KG | 963.480 | CCM
2CCS800900R0081 | S800-BBIC | Крышки штырей разводок S800-BBIC 12шт. | 1 | PAK | 1660,97 | 1660,97 | CMC | Заказ | 5 недель |  |  | 23.05.2018 |  |  |  | Модульные устройства | Аксессуары для авт.выкл.высокой отключ.способностью | Аксессуары для авт.выкл.высокой отключ.способностью | Аксессуары для авт.выкл.высокой отключ.способностью | 7612271208967 | 0.050 | KG | 6.000 | CCM
2CCS800900R0091 | S800-END | Заглушки распред.шины S800-END 10шт. | 1 | PAK | 1167,83 | 1167,83 | CMC | Заказ | 5 недель |  |  | 23.05.2018 |  |  |  | Модульные устройства | Аксессуары для авт.выкл.высокой отключ.способностью | Аксессуары для авт.выкл.высокой отключ.способностью | Аксессуары для авт.выкл.высокой отключ.способностью | 7612271208295 | 0.060 | KG | 6.000 | CCM
2CCS800900R0101 | S803-BBPC120 | 3-пол.переходник 120мм S803-BBPC120 | 1 | ST | 4732,65 | 4732,65 | CMC | Заказ | 5 недель |  |  | 23.05.2018 |  |  |  | Модульные устройства | Аксессуары для авт.выкл.высокой отключ.способностью | Аксессуары для авт.выкл.высокой отключ.способностью | Аксессуары для авт.выкл.высокой отключ.способностью | 7612271208301 | 0.470 | KG | 333.222 | CCM
2CCS800900R0191 | S800-SOR24 | Реле дист.расцепит.S800-SOR24VAC/DC | 1 | ST | 6035,41 | 6035,41 | CMC | C | 5 недель |  |  | 23.05.2018 |  |  |  | Модульные устройства | Аксессуары для авт.выкл.высокой отключ.способностью | Аксессуары для авт.выкл.высокой отключ.способностью | Аксессуары для авт.выкл.высокой отключ.способностью | 7612271208318 | 0.160 | KG | 330.000 | CCM
2CCS800900R0201 |  | Реле дист.расцепит.S800-SOR12VAC/DC | 1 | ST | 6035,41 | 6035,41 | CMC | Заказ | 5 недель |  |  | 23.05.2018 |  |  |  | Модульные устройства | Устройства дифференциального тока | Выключатели дифференциального тока | Выключатели дифференциального тока | 7612271212070 | 0.200 | KG | 222.000 | CCM
2CCS800900R0211 | S800-SOR250 | Реле дист.расцепит.S800-SOR250VAC/DC | 1 | ST | 6035,41 | 6035,41 | CMC | B | 3 недели |  |  | 23.05.2018 |  |  |  | Модульные устройства | Аксессуары для авт.выкл.высокой отключ.способностью | Аксессуары для авт.выкл.высокой отключ.способностью | Аксессуары для авт.выкл.высокой отключ.способностью | 7612271208332 | 0.160 | KG | 330.000 | CCM
2CCS800900R0221 | S800-SOR130 | Реле дист.расцепит.S800-SOR130VAC/DC | 1 | ST | 6035,41 | 6035,41 | CMC | Заказ | 5 недель |  |  | 23.05.2018 |  |  |  | Модульные устройства | Аксессуары для авт.выкл.высокой отключ.способностью | Аксессуары для авт.выкл.высокой отключ.способностью | Аксессуары для авт.выкл.высокой отключ.способностью | 7612271208349 | 0.160 | KG | 330.000 | CCM
2CCS800900R0231 | S800-SOR400 | Реле дист.расцепит.S800-SOR400VAC/DC | 1 | ST | 6035,41 | 6035,41 | CMC | Заказ | 5 недель |  |  | 23.05.2018 |  |  |  | Модульные устройства | Аксессуары для авт.выкл.высокой отключ.способностью | Аксессуары для авт.выкл.высокой отключ.способностью | Аксессуары для авт.выкл.высокой отключ.способностью | 7612271208356 | 0.160 | KG | 141.930 | CCM
2CCS800900R0241 | S800-UVR36 | Реле мин.напряж S800-UVR36 | 1 | ST | 7711,10 | 7711,10 | CMC | Заказ | 5 недель |  |  | 23.05.2018 |  |  |  | Модульные устройства | Аксессуары для авт.выкл.высокой отключ.способностью | Аксессуары для авт.выкл.высокой отключ.способностью | Аксессуары для авт.выкл.высокой отключ.способностью | 7612271208363 | 0.160 | KG | 330.000 | CCM
2CCS800900R0251 | S800-UVR60 | Реле мин.напряж.S800-UVR60 | 1 | ST | 7711,10 | 7711,10 | CMC | Заказ | 5 недель |  |  | 23.05.2018 |  |  |  | Модульные устройства | Аксессуары для авт.выкл.высокой отключ.способностью | Аксессуары для авт.выкл.высокой отключ.способностью | Аксессуары для авт.выкл.высокой отключ.способностью | 7612271208370 | 0.160 | KG | 330.000 | CCM
2CCS800900R0261 | S800-UVR130 | Реле мин.напряж.S800-UVR130 | 1 | ST | 7711,10 | 7711,10 | CMC | Заказ | 5 недель |  |  | 23.05.2018 |  |  |  | Модульные устройства | Аксессуары для авт.выкл.высокой отключ.способностью | Аксессуары для авт.выкл.высокой отключ.способностью | Аксессуары для авт.выкл.высокой отключ.способностью | 7612271208387 | 0.160 | KG | 330.000 | CCM
2CCS800900R0271 | S800-UVR250 | Реле мин.напряж.S800-UVR250 | 1 | ST | 7711,10 | 7711,10 | CMC | Заказ | 5 недель |  |  | 23.05.2018 |  |  |  | Модульные устройства | Аксессуары для авт.выкл.высокой отключ.способностью | Аксессуары для авт.выкл.высокой отключ.способностью | Аксессуары для авт.выкл.высокой отключ.способностью | 7612271208394 | 0.160 | KG | 330.000 | CCM
2CCS800900R0281 | S803S-SCL125 | Ограничитель тока к.з. S803S-SCL125 | 1 | ST | 22029,24 | 22029,24 | CMC | Заказ | 5 недель |  |  | 23.05.2018 |  |  |  | Модульные устройства | Аксессуары для авт.выкл.высокой отключ.способностью | Аксессуары для авт.выкл.высокой отключ.способностью | Аксессуары для авт.выкл.высокой отключ.способностью | 7612271208905 | 0.750 | KG | 0.630 | CDM
2CCS800900R0291 | S803S-SCL32 | Ограничитель тока к.з. S803S-SCL32 | 1 | ST | 15250,45 | 15250,45 | CMC | Заказ | 5 недель |  |  | 23.05.2018 |  |  |  | Модульные устройства | Аксессуары для авт.выкл.высокой отключ.способностью | Аксессуары для авт.выкл.высокой отключ.способностью | Аксессуары для авт.выкл.высокой отключ.способностью | 7612271208912 | 0.750 | KG | 0.630 | CDM
2CCS800900R0301 | S803S-SCL63 | Ограничитель тока к.з. S803S-SCL63 | 1 | ST | 17068,44 | 17068,44 | CMC | Заказ | 5 недель |  |  | 23.05.2018 |  |  |  | Модульные устройства | Аксессуары для авт.выкл.высокой отключ.способностью | Аксессуары для авт.выкл.высокой отключ.способностью | Аксессуары для авт.выкл.высокой отключ.способностью | 7612271208929 | 0.750 | KG | 0.630 | CDM
2CCS800900R0501 | S800-RSU-H | Привод моторный S800-RSU-H | 1 | ST | 34858,18 | 34858,18 | CMC | Заказ | 6 недель |  |  | 23.05.2018 |  |  |  | Модульные устройства | Аксессуары для авт.выкл.высокой отключ.способностью | Аксессуары для авт.выкл.высокой отключ.способностью | Аксессуары для авт.выкл.высокой отключ.способностью | 7612271411244 | 0.300 | KG | 924.000 | CCM
2CCS800900R0541 | S800-RSU-CP | Шлейф S800-RSU-CP | 1 | ST | 5848,96 | 5848,96 | CMC | Заказ | 5 недель |  |  | 23.05.2018 |  |  |  | Модульные устройства | Аксессуары для авт.выкл.высокой отключ.способностью | Аксессуары для авт.выкл.высокой отключ.способностью | Аксессуары для авт.выкл.высокой отключ.способностью | 7612271412869 | 0.350 | KG | 6.130 | CDM
2CCS861001R0061 | S801S D6 | Авт.выкл.1-полюсный S801S D6 | 1 | ST | 7343,09 | 7343,09 | CMC | Заказ | 5 недель |  |  | 23.05.2018 |  |  |  | Модульные устройства | Авт.выключатели с высокой отключ.способностью | S801 | S801 | 7612271408183 | 245.000 | G | 330.000 | CCM
2CCS861001R0064 | S801S C6 | Авт.выкл.1-полюсный S801S C6 | 1 | ST | 6583,42 | 6583,42 | CMC | C | 5 недель |  |  | 23.05.2018 |  |  |  | Модульные устройства | Авт.выключатели с высокой отключ.способностью | S801 | S801 | 7612271408145 | 245.000 | G | 330.000 | CCM
2CCS861001R0065 | S801S B6 | Авт.выкл.1-полюсный S801S B6 | 1 | ST | 7241,76 | 7241,76 | CMC | Заказ | 5 недель |  |  | 23.05.2018 |  |  |  | Модульные устройства | Авт.выключатели с высокой отключ.способностью | S801 | S801 | 7612271408107 | 245.000 | G | 330.000 | CCM
2CCS861001R0067 | S801S K6 | Авт.выкл.1-полюсный S801S K6 | 1 | ST | 7105,09 | 7105,09 | CMC | Заказ | 5 недель |  |  | 23.05.2018 |  |  |  | Модульные устройства | Авт.выключатели с высокой отключ.способностью | S801 | S801 | 7612271408220 | 245.000 | G | 330.000 | CCM
2CCS861001R0081 | S801S D8 | Авт.выкл.1-полюсный S801S D8 | 1 | ST | 7036,40 | 7036,40 | CMC | Заказ | 5 недель |  |  | 23.05.2018 |  |  |  | Модульные устройства | Авт.выключатели с высокой отключ.способностью | S801 | S801 | 7612271411404 | 245.000 | G | 330.000 | CCM
2CCS861001R0084 | S801S C8 | Авт.выкл.1-полюсный S801S C8 | 1 | ST | 6309,11 | 6309,11 | CMC | Заказ | 5 недель |  |  | 23.05.2018 |  |  |  | Модульные устройства | Авт.выключатели с высокой отключ.способностью | S801 | S801 | 7612271411367 | 245.000 | G | 330.000 | CCM
2CCS861001R0085 | S801S B8 | Авт.выкл.1-полюсный S801S B8 | 1 | ST | 6940,01 | 6940,01 | CMC | Заказ | 5 недель |  |  | 23.05.2018 |  |  |  | Модульные устройства | Авт.выключатели с высокой отключ.способностью | S801 | S801 | 7612271411329 | 245.000 | G | 330.000 | CCM
2CCS861001R0101 | S801S D10 | Авт.выкл.1-полюсный S801S D10 | 1 | ST | 6912,59 | 6912,59 | CMC | Заказ | 5 недель |  |  | 23.05.2018 |  |  |  | Модульные устройства | Авт.выключатели с высокой отключ.способностью | S801 | S801 | 7612271200961 | 0.250 | KG | 330.000 | CCM
2CCS861001R0104 | S801S C10 | Авт.выкл.1-полюсный S801S C10 | 1 | ST | 5760,50 | 5760,50 | CMC | Заказ | 5 недель |  |  | 23.05.2018 |  |  |  | Модульные устройства | Авт.выключатели с высокой отключ.способностью | S801 | S801 | 7612271200480 | 0.250 | KG | 330.000 | CCM
2CCS861001R0105 | S801S B10 | Авт.выкл.1-полюсный S801S B10 | 1 | ST | 6336,54 | 6336,54 | CMC | Заказ | 5 недель |  |  | 23.05.2018 |  |  |  | Модульные устройства | Авт.выключатели с высокой отключ.способностью | S801 | S801 | 7612271200008 | 0.250 | KG | 330.000 | CCM
2CCS861001R0131 | S801S D13 | Авт.выкл.1-полюсный S801S D13 | 1 | ST | 6165,45 | 6165,45 | CMC | Заказ | 5 недель |  |  | 23.05.2018 |  |  |  | Модульные устройства | Авт.выключатели с высокой отключ.способностью | S801 | S801 | 7612271200978 | 0.250 | KG | 330.000 | CCM
2CCS861001R0134 | S801S C13 | Авт.выкл.1-полюсный S801S C13 | 1 | ST | 5350,91 | 5350,91 | CMC | Заказ | 5 недель |  |  | 23.05.2018 |  |  |  | Модульные устройства | Авт.выключатели с высокой отключ.способностью | S801 | S801 | 7612271200497 | 0.250 | KG | 330.000 | CCM
2CCS861001R0135 | S801S B13 | Авт.выкл.1-полюсный S801S B13 | 1 | ST | 5350,91 | 5350,91 | CMC | Заказ | 5 недель |  |  | 23.05.2018 |  |  |  | Модульные устройства | Авт.выключатели с высокой отключ.способностью | S801 | S801 | 7612271200015 | 0.250 | KG | 330.000 | CCM
2CCS861001R0161 | S801S D16 | Авт.выкл.1-полюсный S801S D16 | 1 | ST | 6583,42 | 6583,42 | CMC | Заказ | 5 недель |  |  | 23.05.2018 |  |  |  | Модульные устройства | Авт.выключатели с высокой отключ.способностью | S801 | S801 | 7612271200985 | 0.250 | KG | 330.000 | CCM
2CCS861001R0164 | S801S C16 | Авт.выкл.1-полюсный S801S C16 | 1 | ST | 5486,19 | 5486,19 | CMC | C | 5 недель |  |  | 23.05.2018 |  |  |  | Модульные устройства | Авт.выключатели с высокой отключ.способностью | S801 | S801 | 7612271200503 | 0.250 | KG | 330.000 | CCM
2CCS861001R0165 | S801S B16 | Авт.выкл.1-полюсный S801S B16 | 1 | ST | 6034,80 | 6034,80 | CMC | Заказ | 5 недель |  |  | 23.05.2018 |  |  |  | Модульные устройства | Авт.выключатели с высокой отключ.способностью | S801 | S801 | 7612271200022 | 0.250 | KG | 330.000 | CCM
2CCS861001R0201 | S801S D20 | Авт.выкл.1-полюсный S801S D20 | 1 | ST | 6912,59 | 6912,59 | CMC | Заказ | 5 недель |  |  | 23.05.2018 |  |  |  | Модульные устройства | Авт.выключатели с высокой отключ.способностью | S801 | S801 | 7612271200992 | 0.250 | KG | 330.000 | CCM
2CCS861001R0204 | S801S C20 | Авт.выкл.1-полюсный S801S C20 | 1 | ST | 5760,50 | 5760,50 | CMC | Заказ | 5 недель |  |  | 23.05.2018 |  |  |  | Модульные устройства | Авт.выключатели с высокой отключ.способностью | S801 | S801 | 7612271200510 | 0.250 | KG | 330.000 | CCM
2CCS861001R0205 | S801S B20 | Авт.выкл.1-полюсный S801S B20 | 1 | ST | 6336,54 | 6336,54 | CMC | Заказ | 5 недель |  |  | 23.05.2018 |  |  |  | Модульные устройства | Авт.выключатели с высокой отключ.способностью | S801 | S801 | 7612271200039 | 0.250 | KG | 330.000 | CCM
2CCS861001R0251 | S801S D25 | Авт.выкл.1-полюсный S801S D25 | 1 | ST | 7106,02 | 7106,02 | CMC | Заказ | 5 недель |  |  | 23.05.2018 |  |  |  | Модульные устройства | Авт.выключатели с высокой отключ.способностью | S801 | S801 | 7612271201005 | 0.250 | KG | 330.000 | CCM
2CCS861001R0254 | S801S C25 | Авт.выкл.1-полюсный S801S C25 | 1 | ST | 5921,69 | 5921,69 | CMC | Заказ | 5 недель |  |  | 23.05.2018 |  |  |  | Модульные устройства | Авт.выключатели с высокой отключ.способностью | S801 | S801 | 7612271200527 | 0.250 | KG | 330.000 | CCM
2CCS861001R0255 | S801S B25 | Авт.выкл.1-полюсный S801S B25 | 1 | ST | 6513,85 | 6513,85 | CMC | Заказ | 5 недель |  |  | 23.05.2018 |  |  |  | Модульные устройства | Авт.выключатели с высокой отключ.способностью | S801 | S801 | 7612271200046 | 0.250 | KG | 330.000 | CCM
2CCS861001R0321 | S801S D32 | Авт.выкл.1-полюсный S801S D32 | 1 | ST | 7106,02 | 7106,02 | CMC | Заказ | 5 недель |  |  | 23.05.2018 |  |  |  | Модульные устройства | Авт.выключатели с высокой отключ.способностью | S801 | S801 | 7612271201012 | 0.250 | KG | 330.000 | CCM
2CCS861001R0324 | S801S C32 | Авт.выкл.1-полюсный S801S C32 | 1 | ST | 5921,69 | 5921,69 | CMC | Заказ | 5 недель |  |  | 23.05.2018 |  |  |  | Модульные устройства | Авт.выключатели с высокой отключ.способностью | S801 | S801 | 7612271200534 | 0.250 | KG | 330.000 | CCM
2CCS861001R0325 | S801S B32 | Авт.выкл.1-полюсный S801S B32 | 1 | ST | 6513,85 | 6513,85 | CMC | Заказ | 5 недель |  |  | 23.05.2018 |  |  |  | Модульные устройства | Авт.выключатели с высокой отключ.способностью | S801 | S801 | 7612271200053 | 0.250 | KG | 330.000 | CCM
2CCS861001R0401 | S801S D40 | Авт.выкл.1-полюсный S801S D40 | 1 | ST | 8704,22 | 8704,22 | CMC | Заказ | 5 недель |  |  | 23.05.2018 |  |  |  | Модульные устройства | Авт.выключатели с высокой отключ.способностью | S801 | S801 | 7612271201029 | 0.250 | KG | 330.000 | CCM
2CCS861001R0404 | S801S C40 | Авт.выкл.1-полюсный S801S C40 | 1 | ST | 7253,52 | 7253,52 | CMC | Заказ | 5 недель |  |  | 23.05.2018 |  |  |  | Модульные устройства | Авт.выключатели с высокой отключ.способностью | S801 | S801 | 7612271200541 | 0.250 | KG | 330.000 | CCM
2CCS861001R0405 | S801S B40 | Авт.выкл.1-полюсный S801S B40 | 1 | ST | 7978,86 | 7978,86 | CMC | Заказ | 5 недель |  |  | 23.05.2018 |  |  |  | Модульные устройства | Авт.выключатели с высокой отключ.способностью | S801 | S801 | 7612271200060 | 0.250 | KG | 330.000 | CCM
2CCS861001R0407 | S801S K8 | Авт.выкл.1-полюсный S801S K8 | 1 | ST | 9463,67 | 9463,67 | CMC | Заказ | 5 недель |  |  | 23.05.2018 |  |  |  | Модульные устройства | Авт.выключатели с высокой отключ.способностью | S801 | S801 | 7612271411442 | 245.000 | G | 330.000 | CCM
2CCS861001R0427 | S801S K10 | Авт.выкл.1-полюсный S801S K10 | 1 | ST | 8640,72 | 8640,72 | CMC | Заказ | 5 недель |  |  | 23.05.2018 |  |  |  | Модульные устройства | Авт.выключатели с высокой отключ.способностью | S801 | S801 | 7612271201449 | 0.250 | KG | 330.000 | CCM
2CCS861001R0447 | S801S K13 | Авт.выкл.1-полюсный S801S K13 | 1 | ST | 5927,46 | 5927,46 | CMC | Заказ | 5 недель |  |  | 23.05.2018 |  |  |  | Модульные устройства | Авт.выключатели с высокой отключ.способностью | S801 | S801 | 7612271201456 | 0.250 | KG | 330.000 | CCM
2CCS861001R0467 | S801S K16 | Авт.выкл.1-полюсный S801S K16 | 1 | ST | 8229,27 | 8229,27 | CMC | Заказ | 5 недель |  |  | 23.05.2018 |  |  |  | Модульные устройства | Авт.выключатели с высокой отключ.способностью | S801 | S801 | 7612271201463 | 0.250 | KG | 330.000 | CCM
2CCS861001R0487 | S801S K20 | Авт.выкл.1-полюсный S801S K20 | 1 | ST | 8640,72 | 8640,72 | CMC | Заказ | 5 недель |  |  | 23.05.2018 |  |  |  | Модульные устройства | Авт.выключатели с высокой отключ.способностью | S801 | S801 | 7612271201470 | 0.250 | KG | 330.000 | CCM
2CCS861001R0501 | S801S D50 | Авт.выкл.1-полюсный S801S D50 | 1 | ST | 11813,01 | 11813,01 | CMC | Заказ | 5 недель |  |  | 23.05.2018 |  |  |  | Модульные устройства | Авт.выключатели с высокой отключ.способностью | S801 | S801 | 7612271201036 | 0.250 | KG | 330.000 | CCM
2CCS861001R0504 | S801S C50 | Авт.выкл.1-полюсный S801S C50 | 1 | ST | 9844,18 | 9844,18 | CMC | Заказ | 5 недель |  |  | 23.05.2018 |  |  |  | Модульные устройства | Авт.выключатели с высокой отключ.способностью | S801 | S801 | 7612271200558 | 0.250 | KG | 330.000 | CCM
2CCS861001R0505 | S801S B50 | Авт.выкл.1-полюсный S801S B50 | 1 | ST | 10828,61 | 10828,61 | CMC | Заказ | 5 недель |  |  | 23.05.2018 |  |  |  | Модульные устройства | Авт.выключатели с высокой отключ.способностью | S801 | S801 | 7612271200077 | 0.250 | KG | 330.000 | CCM
2CCS861001R0517 | S801S K25 | Авт.выкл.1-полюсный S801S K25 | 1 | ST | 8882,54 | 8882,54 | CMC | Заказ | 5 недель |  |  | 23.05.2018 |  |  |  | Модульные устройства | Авт.выключатели с высокой отключ.способностью | S801 | S801 | 7612271201487 | 0.250 | KG | 330.000 | CCM
2CCS861001R0537 | S801S K32 | Авт.выкл.1-полюсный S801S K32 | 1 | ST | 8882,54 | 8882,54 | CMC | Заказ | 5 недель |  |  | 23.05.2018 |  |  |  | Модульные устройства | Авт.выключатели с высокой отключ.способностью | S801 | S801 | 7612271201494 | 0.250 | KG | 330.000 | CCM
2CCS861001R0557 | S801S K40 | Авт.выкл.1-полюсный S801S K40 | 1 | ST | 10880,27 | 10880,27 | CMC | Заказ | 5 недель |  |  | 23.05.2018 |  |  |  | Модульные устройства | Авт.выключатели с высокой отключ.способностью | S801 | S801 | 7612271201500 | 0.250 | KG | 330.000 | CCM
2CCS861001R0577 | S801S K50 | Авт.выкл.1-полюсный S801S K50 | 1 | ST | 14766,27 | 14766,27 | CMC | Заказ | 5 недель |  |  | 23.05.2018 |  |  |  | Модульные устройства | Авт.выключатели с высокой отключ.способностью | S801 | S801 | 7612271201517 | 0.250 | KG | 330.000 | CCM
2CCS861001R0597 | S801S K63 | Авт.выкл.1-полюсный S801S K63 | 1 | ST | 15613,50 | 15613,50 | CMC | Заказ | 5 недель |  |  | 23.05.2018 |  |  |  | Модульные устройства | Авт.выключатели с высокой отключ.способностью | S801 | S801 | 7612271201524 | 0.250 | KG | 330.000 | CCM
2CCS861001R0627 | S801S K80 | Авт.выкл.1-полюсный S801S K80 | 1 | ST | 17307,83 | 17307,83 | CMC | Заказ | 5 недель |  |  | 23.05.2018 |  |  |  | Модульные устройства | Авт.выключатели с высокой отключ.способностью | S801 | S801 | 7612271201531 | 0.250 | KG | 330.000 | CCM
2CCS861001R0631 | S801S D63 | Авт.выкл.1-полюсный S801S D63 | 1 | ST | 12490,80 | 12490,80 | CMC | Заказ | 5 недель |  |  | 23.05.2018 |  |  |  | Модульные устройства | Авт.выключатели с высокой отключ.способностью | S801 | S801 | 7612271201043 | 0.250 | KG | 330.000 | CCM
2CCS861001R0634 | S801S C63 | Авт.выкл.1-полюсный S801S C63 | 1 | ST | 10409,01 | 10409,01 | CMC | Заказ | 5 недель |  |  | 23.05.2018 |  |  |  | Модульные устройства | Авт.выключатели с высокой отключ.способностью | S801 | S801 | 7612271200565 | 0.250 | KG | 330.000 | CCM
2CCS861001R0635 | S801S B63 | Авт.выкл.1-полюсный S801S B63 | 1 | ST | 11449,90 | 11449,90 | CMC | Заказ | 5 недель |  |  | 23.05.2018 |  |  |  | Модульные устройства | Авт.выключатели с высокой отключ.способностью | S801 | S801 | 7612271200084 | 0.250 | KG | 330.000 | CCM
2CCS861001R0637 | S801S K100 | Авт.выкл.1-полюсный S801S K100 | 1 | ST | 18104,38 | 18104,38 | CMC | Заказ | 5 недель |  |  | 23.05.2018 |  |  |  | Модульные устройства | Авт.выключатели с высокой отключ.способностью | S801 | S801 | 7612271201548 | 0.250 | KG | 330.000 | CCM
2CCS861001R0647 | S801S K125 | Авт.выкл.1-полюсный S801S K125 | 1 | ST | 19750,24 | 19750,24 | CMC | Заказ | 5 недель |  |  | 23.05.2018 |  |  |  | Модульные устройства | Авт.выключатели с высокой отключ.способностью | S801 | S801 | 7612271201555 | 0.250 | KG | 330.000 | CCM
2CCS861001R0801 | S801S D80 | Авт.выкл.1-полюсный S801S D80 | 1 | ST | 13846,25 | 13846,25 | CMC | Заказ | 5 недель |  |  | 23.05.2018 |  |  |  | Модульные устройства | Авт.выключатели с высокой отключ.способностью | S801 | S801 | 7612271201050 | 0.250 | KG | 330.000 | CCM
2CCS861001R0804 | S801S C80 | Авт.выкл.1-полюсный S801S C80 | 1 | ST | 11538,53 | 11538,53 | CMC | Заказ | 5 недель |  |  | 23.05.2018 |  |  |  | Модульные устройства | Авт.выключатели с высокой отключ.способностью | S801 | S801 | 7612271200572 | 0.250 | KG | 330.000 | CCM
2CCS861001R0805 | S801S B80 | Авт.выкл.1-полюсный S801S B80 | 1 | ST | 12692,40 | 12692,40 | CMC | Заказ | 5 недель |  |  | 23.05.2018 |  |  |  | Модульные устройства | Авт.выключатели с высокой отключ.способностью | S801 | S801 | 7612271200091 | 0.250 | KG | 330.000 | CCM
2CCS861001R0821 | S801S D100 | Авт.выкл.1-полюсный S801S D100 | 1 | ST | 14483,51 | 14483,51 | CMC | Заказ | 5 недель |  |  | 23.05.2018 |  |  |  | Модульные устройства | Авт.выключатели с высокой отключ.способностью | S801 | S801 | 7612271201067 | 0.250 | KG | 330.000 | CCM
2CCS861001R0824 | S801S C100 | Авт.выкл.1-полюсный S801S C100 | 1 | ST | 12069,59 | 12069,59 | CMC | Заказ | 5 недель |  |  | 23.05.2018 |  |  |  | Модульные устройства | Авт.выключатели с высокой отключ.способностью | S801 | S801 | 7612271200589 | 0.250 | KG | 330.000 | CCM
2CCS861001R0825 | S801S B100 | Авт.выкл.1-полюсный S801S B100 | 1 | ST | 13276,55 | 13276,55 | CMC | Заказ | 5 недель |  |  | 23.05.2018 |  |  |  | Модульные устройства | Авт.выключатели с высокой отключ.способностью | S801 | S801 | 7612271200107 | 0.250 | KG | 330.000 | CCM
2CCS861001R0841 | S801S D125 | Авт.выкл.1-полюсный S801S D125 | 1 | ST | 15800,19 | 15800,19 | CMC | Заказ | 5 недель |  |  | 23.05.2018 |  |  |  | Модульные устройства | Авт.выключатели с высокой отключ.способностью | S801 | S801 | 7612271201074 | 0.250 | KG | 330.000 | CCM
2CCS861001R0844 | S801S C125 | Авт.выкл.1-полюсный S801S C125 | 1 | ST | 13166,83 | 13166,83 | CMC | Заказ | 5 недель |  |  | 23.05.2018 |  |  |  | Модульные устройства | Авт.выключатели с высокой отключ.способностью | S801 | S801 | 7612271200596 | 0.250 | KG | 330.000 | CCM
2CCS861001R0845 | S801S B125 | Авт.выкл.1-полюсный S801S B125 | 1 | ST | 14483,51 | 14483,51 | CMC | Заказ | 5 недель |  |  | 23.05.2018 |  |  |  | Модульные устройства | Авт.выключатели с высокой отключ.способностью | S801 | S801 | 7612271200114 | 0.250 | KG | 330.000 | CCM
2CCS861001R1105 | S801S-UCB10 | Авт.выкл.1-полюсный S801S-UCB10 | 1 | ST | 6582,52 | 6582,52 | CMC | Заказ | 5 недель |  |  | 23.05.2018 |  |  |  | Модульные устройства | Авт.выключатели с высокой отключ.способностью | S801 | S801 | 7612271202842 | 0.250 | KG | 330.000 | CCM
2CCS861001R1135 | S801S-UCB13 | Авт.выкл.1-полюсный S801S-UCB13 | 1 | ST | 6582,52 | 6582,52 | CMC | Заказ | 5 недель |  |  | 23.05.2018 |  |  |  | Модульные устройства | Авт.выключатели с высокой отключ.способностью | S801 | S801 | 7612271202859 | 0.250 | KG | 330.000 | CCM
2CCS861001R1165 | S801S-UCB16 | Авт.выкл.1-полюсный S801S-UCB16 | 1 | ST | 6582,52 | 6582,52 | CMC | Заказ | 5 недель |  |  | 23.05.2018 |  |  |  | Модульные устройства | Авт.выключатели с высокой отключ.способностью | S801 | S801 | 7612271202866 | 0.250 | KG | 330.000 | CCM
2CCS861001R1205 | S801S-UCB20 | Авт.выкл.1-полюсный S801S-UCB20 | 1 | ST | 6582,52 | 6582,52 | CMC | Заказ | 5 недель |  |  | 23.05.2018 |  |  |  | Модульные устройства | Авт.выключатели с высокой отключ.способностью | S801 | S801 | 7612271202873 | 0.250 | KG | 330.000 | CCM
2CCS861001R1255 | S801S-UCB25 | Авт.выкл.1-полюсный S801S-UCB25 | 1 | ST | 6582,52 | 6582,52 | CMC | Заказ | 5 недель |  |  | 23.05.2018 |  |  |  | Модульные устройства | Авт.выключатели с высокой отключ.способностью | S801 | S801 | 7612271202880 | 0.250 | KG | 330.000 | CCM
2CCS861001R1325 | S801S-UCB32 | Авт.выкл.1-полюсный S801S-UCB32 | 1 | ST | 6582,52 | 6582,52 | CMC | Заказ | 5 недель |  |  | 23.05.2018 |  |  |  | Модульные устройства | Авт.выключатели с высокой отключ.способностью | S801 | S801 | 7612271202897 | 0.250 | KG | 330.000 | CCM
2CCS861001R1405 | S801S-UCB40 | Авт.выкл.1-полюсный S801S-UCB40 | 1 | ST | 7352,89 | 7352,89 | CMC | Заказ | 5 недель |  |  | 23.05.2018 |  |  |  | Модульные устройства | Авт.выключатели с высокой отключ.способностью | S801 | S801 | 7612271202903 | 0.250 | KG | 330.000 | CCM
2CCS861001R1427 | S801S-UCK10 | Авт.выкл.1-полюсный S801S-UCK10 | 1 | ST | 7078,12 | 7078,12 | CMC | Заказ | 5 недель |  |  | 23.05.2018 |  |  |  | Модульные устройства | Авт.выключатели с высокой отключ.способностью | S801 | S801 | 7612271203320 | 0.250 | KG | 330.000 | CCM
2CCS861001R1447 | S801S-UCK13 | Авт.выкл.1-полюсный S801S-UCK13 | 1 | ST | 7078,12 | 7078,12 | CMC | Заказ | 5 недель |  |  | 23.05.2018 |  |  |  | Модульные устройства | Авт.выключатели с высокой отключ.способностью | S801 | S801 | 7612271203337 | 0.250 | KG | 330.000 | CCM
2CCS861001R1467 | S801S-UCK16 | Авт.выкл.1-полюсный S801S-UCK16 | 1 | ST | 7078,12 | 7078,12 | CMC | Заказ | 5 недель |  |  | 23.05.2018 |  |  |  | Модульные устройства | Авт.выключатели с высокой отключ.способностью | S801 | S801 | 7612271203344 | 0.250 | KG | 330.000 | CCM
2CCS861001R1487 | S801S-UCK20 | Авт.выкл.1-полюсный S801S-UCK20 | 1 | ST | 7078,12 | 7078,12 | CMC | Заказ | 5 недель |  |  | 23.05.2018 |  |  |  | Модульные устройства | Авт.выключатели с высокой отключ.способностью | S801 | S801 | 7612271203351 | 0.250 | KG | 330.000 | CCM
2CCS861001R1505 | S801S-UCB50 | Авт.выкл.1-полюсный S801S-UCB50 | 1 | ST | 7352,89 | 7352,89 | CMC | Заказ | 5 недель |  |  | 23.05.2018 |  |  |  | Модульные устройства | Авт.выключатели с высокой отключ.способностью | S801 | S801 | 7612271202910 | 0.250 | KG | 330.000 | CCM
2CCS861001R1517 | S801S-UCK25 | Авт.выкл.1-полюсный S801S-UCK25 | 1 | ST | 7078,12 | 7078,12 | CMC | Заказ | 5 недель |  |  | 23.05.2018 |  |  |  | Модульные устройства | Авт.выключатели с высокой отключ.способностью | S801 | S801 | 7612271203368 | 0.250 | KG | 330.000 | CCM
2CCS861001R1537 | S801S-UCK32 | Авт.выкл.1-полюсный S801S-UCK32 | 1 | ST | 7078,12 | 7078,12 | CMC | Заказ | 5 недель |  |  | 23.05.2018 |  |  |  | Модульные устройства | Авт.выключатели с высокой отключ.способностью | S801 | S801 | 7612271203375 | 0.250 | KG | 330.000 | CCM
2CCS861001R1557 | S801S-UCK40 | Авт.выкл.1-полюсный S801S-UCK40 | 1 | ST | 7890,19 | 7890,19 | CMC | Заказ | 5 недель |  |  | 23.05.2018 |  |  |  | Модульные устройства | Авт.выключатели с высокой отключ.способностью | S801 | S801 | 7612271203382 | 0.250 | KG | 330.000 | CCM
2CCS861001R1577 | S801S-UCK50 | Авт.выкл.1-полюсный S801S-UCK50 | 1 | ST | 7890,19 | 7890,19 | CMC | Заказ | 5 недель |  |  | 23.05.2018 |  |  |  | Модульные устройства | Авт.выключатели с высокой отключ.способностью | S801 | S801 | 7612271203399 | 0.250 | KG | 330.000 | CCM
2CCS861001R1597 | S801S-UCK63 | Авт.выкл.1-полюсный S801S-UCK63 | 1 | ST | 7890,19 | 7890,19 | CMC | Заказ | 5 недель |  |  | 23.05.2018 |  |  |  | Модульные устройства | Авт.выключатели с высокой отключ.способностью | S801 | S801 | 7612271203405 | 0.250 | KG | 330.000 | CCM
2CCS861001R1627 | S801S-UCK80 | Авт.выкл.1-полюсный S801S-UCK80 | 1 | ST | 10208,69 | 10208,69 | CMC | Заказ | 5 недель |  |  | 23.05.2018 |  |  |  | Модульные устройства | Авт.выключатели с высокой отключ.способностью | S801 | S801 | 7612271203412 | 0.250 | KG | 330.000 | CCM
2CCS861001R1635 | S801S-UCB63 | Авт.выкл.1-полюсный S801S-UCB63 | 1 | ST | 7352,89 | 7352,89 | CMC | Заказ | 5 недель |  |  | 23.05.2018 |  |  |  | Модульные устройства | Авт.выключатели с высокой отключ.способностью | S801 | S801 | 7612271202927 | 0.250 | KG | 330.000 | CCM
2CCS861001R1637 | S801S-UCK100 | Авт.выкл.1-полюсный S801S-UCK100 | 1 | ST | 10208,69 | 10208,69 | CMC | Заказ | 5 недель |  |  | 23.05.2018 |  |  |  | Модульные устройства | Авт.выключатели с высокой отключ.способностью | S801 | S801 | 7612271203429 | 0.250 | KG | 330.000 | CCM
2CCS861001R1647 | S801S-UCK125 | Авт.выкл.1-полюсный S801S-UCK125 | 1 | ST | 10974,14 | 10974,14 | CMC | Заказ | 5 недель |  |  | 23.05.2018 |  |  |  | Модульные устройства | Авт.выключатели с высокой отключ.способностью | S801 | S801 | 7612271203436 | 0.250 | KG | 330.000 | CCM
2CCS861001R1805 | S801S-UCB80 | Авт.выкл.1-полюсный S801S-UCB80 | 1 | ST | 9514,35 | 9514,35 | CMC | Заказ | 5 недель |  |  | 23.05.2018 |  |  |  | Модульные устройства | Авт.выключатели с высокой отключ.способностью | S801 | S801 | 7612271202934 | 0.250 | KG | 330.000 | CCM
2CCS861001R1825 | S801S-UCB100 | Авт.выкл.1-полюсный S801S-UCB100 | 1 | ST | 9514,35 | 9514,35 | CMC | Заказ | 5 недель |  |  | 23.05.2018 |  |  |  | Модульные устройства | Авт.выключатели с высокой отключ.способностью | S801 | S801 | 7612271202941 | 0.250 | KG | 330.000 | CCM
2CCS861001R1845 | S801S-UCB125 | Авт.выкл.1-полюсный S801S-UCB125 | 1 | ST | 10228,31 | 10228,31 | CMC | Заказ | 5 недель |  |  | 23.05.2018 |  |  |  | Модульные устройства | Авт.выключатели с высокой отключ.способностью | S801 | S801 | 7612271202958 | 0.250 | KG | 330.000 | CCM
2CCS861002R0061 | S801S-D6-R | Выключ.авт.1-пол. S801S-D6-R | 1 | ST | 7343,09 | 7343,09 | CMC | Заказ | 5 недель |  |  | 23.05.2018 |  |  |  | Модульные устройства | Авт.выключатели с высокой отключ.способностью | S801 | S801 | 7612271408343 | 0.250 | KG | 0.210 | CDM
2CCS861002R0064 | S801S-C6-R | Выключ.авт.1-пол. S801S-C6-R | 1 | ST | 6420,60 | 6420,60 | CMC | Заказ | 5 недель |  |  | 23.05.2018 |  |  |  | Модульные устройства | Авт.выключатели с высокой отключ.способностью | S801 | S801 | 7612271408305 | 0.250 | KG | 0.210 | CDM
2CCS861002R0065 | S801S-B6-R | Выключ.авт.1-пол. S801S-B6-R | 1 | ST | 6420,60 | 6420,60 | CMC | Заказ | 5 недель |  |  | 23.05.2018 |  |  |  | Модульные устройства | Авт.выключатели с высокой отключ.способностью | S801 | S801 | 7612271408268 | 0.250 | KG | 0.210 | CDM
2CCS861002R0067 | S801S-K6-R | Выключ.авт.1-пол. S801S-K6-R | 1 | ST | 7105,09 | 7105,09 | CMC | Заказ | 5 недель |  |  | 23.05.2018 |  |  |  | Модульные устройства | Авт.выключатели с высокой отключ.способностью | S801 | S801 | 7612271408381 | 0.250 | KG | 0.210 | CDM
2CCS861002R0081 | S801S-D8-R | Выключ.авт.1-пол. S801S-D8-R | 1 | ST | 7036,40 | 7036,40 | CMC | Заказ | 5 недель |  |  | 23.05.2018 |  |  |  | Модульные устройства | Авт.выключатели с высокой отключ.способностью | S801 | S801 | 7612271411565 | 0.250 | KG | 0.210 | CDM
2CCS861002R0084 | S801S-C8-R | Выключ.авт.1-пол. S801S-C8-R | 1 | ST | 6150,73 | 6150,73 | CMC | Заказ | 5 недель |  |  | 23.05.2018 |  |  |  | Модульные устройства | Авт.выключатели с высокой отключ.способностью | S801 | S801 | 7612271411527 | 0.250 | KG | 0.210 | CDM
2CCS861002R0085 | S801S-B8-R | Выключ.авт.1-пол. S801S-B8-R | 1 | ST | 6150,73 | 6150,73 | CMC | Заказ | 5 недель |  |  | 23.05.2018 |  |  |  | Модульные устройства | Авт.выключатели с высокой отключ.способностью | S801 | S801 | 7612271411480 | 0.250 | KG | 0.210 | CDM
2CCS861002R0101 | S801S-D10-R | Выключ.авт.1-пол. S801S-D10-R | 1 | ST | 6165,45 | 6165,45 | CMC | Заказ | 5 недель |  |  | 23.05.2018 |  |  |  | Модульные устройства | Авт.выключатели с высокой отключ.способностью | S801 | S801 | 7612271210113 | 0.250 | KG | 0.210 | CDM
2CCS861002R0104 | S801S-C10-R | Выключ.авт.1-пол. S801S-C10-R | 1 | ST | 5350,91 | 5350,91 | CMC | Заказ | 5 недель |  |  | 23.05.2018 |  |  |  | Модульные устройства | Авт.выключатели с высокой отключ.способностью | S801 | S801 | 7612271209872 | 0.250 | KG | 0.210 | CDM
2CCS861002R0105 | S801S-B10-R | Выключ.авт.1-пол. S801S-B10-R | 1 | ST | 5350,91 | 5350,91 | CMC | Заказ | 5 недель |  |  | 23.05.2018 |  |  |  | Модульные устройства | Авт.выключатели с высокой отключ.способностью | S801 | S801 | 7612271209636 | 0.250 | KG | 0.210 | CDM
2CCS861002R0131 | S801S-D13-R | Выключ.авт.1-пол. S801S-D13-R | 1 | ST | 6165,45 | 6165,45 | CMC | Заказ | 5 недель |  |  | 23.05.2018 |  |  |  | Модульные устройства | Авт.выключатели с высокой отключ.способностью | S801 | S801 | 7612271210120 | 0.250 | KG | 0.210 | CDM
2CCS861002R0134 | S801S-C13-R | Выключ.авт.1-пол. S801S-C13-R | 1 | ST | 5350,91 | 5350,91 | CMC | Заказ | 5 недель |  |  | 23.05.2018 |  |  |  | Модульные устройства | Авт.выключатели с высокой отключ.способностью | S801 | S801 | 7612271209889 | 0.250 | KG | 0.210 | CDM
2CCS861002R0135 | S801S-B13-R | Выключ.авт.1-пол. S801S-B13-R | 1 | ST | 5350,91 | 5350,91 | CMC | Заказ | 5 недель |  |  | 23.05.2018 |  |  |  | Модульные устройства | Авт.выключатели с высокой отключ.способностью | S801 | S801 | 7612271209643 | 0.250 | KG | 0.210 | CDM
2CCS861002R0161 | S801S-D16-R | Выключ.авт.1-пол. S801S-D16-R | 1 | ST | 6165,45 | 6165,45 | CMC | Заказ | 5 недель |  |  | 23.05.2018 |  |  |  | Модульные устройства | Авт.выключатели с высокой отключ.способностью | S801 | S801 | 7612271210137 | 0.250 | KG | 0.210 | CDM
2CCS861002R0164 | S801S-C16-R | Выключ.авт.1-пол. S801S-C16-R | 1 | ST | 5350,91 | 5350,91 | CMC | Заказ | 5 недель |  |  | 23.05.2018 |  |  |  | Модульные устройства | Авт.выключатели с высокой отключ.способностью | S801 | S801 | 7612271209896 | 0.250 | KG | 0.210 | CDM
2CCS861002R0165 | S801S-B16-R | Выключ.авт.1-пол. S801S-B16-R | 1 | ST | 5350,91 | 5350,91 | CMC | Заказ | 5 недель |  |  | 23.05.2018 |  |  |  | Модульные устройства | Авт.выключатели с высокой отключ.способностью | S801 | S801 | 7612271209650 | 0.250 | KG | 0.210 | CDM
2CCS861002R0201 | S801S-D20-R | Выключ.авт.1-пол. S801S-D20-R | 1 | ST | 6165,45 | 6165,45 | CMC | Заказ | 5 недель |  |  | 23.05.2018 |  |  |  | Модульные устройства | Авт.выключатели с высокой отключ.способностью | S801 | S801 | 7612271210144 | 0.250 | KG | 0.210 | CDM
2CCS861002R0204 | S801S-C20-R | Выключ.авт.1-пол. S801S-C20-R | 1 | ST | 5350,91 | 5350,91 | CMC | Заказ | 5 недель |  |  | 23.05.2018 |  |  |  | Модульные устройства | Авт.выключатели с высокой отключ.способностью | S801 | S801 | 7612271209902 | 0.250 | KG | 0.210 | CDM
2CCS861002R0205 | S801S-B20-R | Выключ.авт.1-пол. S801S-B20-R | 1 | ST | 5350,91 | 5350,91 | CMC | Заказ | 5 недель |  |  | 23.05.2018 |  |  |  | Модульные устройства | Авт.выключатели с высокой отключ.способностью | S801 | S801 | 7612271209667 | 0.250 | KG | 0.210 | CDM
2CCS861002R0251 | S801S-D25-R | Выключ.авт.1-пол. S801S-D25-R | 1 | ST | 6165,45 | 6165,45 | CMC | Заказ | 5 недель |  |  | 23.05.2018 |  |  |  | Модульные устройства | Авт.выключатели с высокой отключ.способностью | S801 | S801 | 7612271210151 | 0.250 | KG | 0.210 | CDM
2CCS861002R0254 | S801S-C25-R | Выключ.авт.1-пол. S801S-C25-R | 1 | ST | 5350,91 | 5350,91 | CMC | Заказ | 5 недель |  |  | 23.05.2018 |  |  |  | Модульные устройства | Авт.выключатели с высокой отключ.способностью | S801 | S801 | 7612271209919 | 0.250 | KG | 0.210 | CDM
2CCS861002R0255 | S801S-B25-R | Выключ.авт.1-пол. S801S-B25-R | 1 | ST | 5350,91 | 5350,91 | CMC | Заказ | 5 недель |  |  | 23.05.2018 |  |  |  | Модульные устройства | Авт.выключатели с высокой отключ.способностью | S801 | S801 | 7612271209674 | 0.250 | KG | 0.210 | CDM
2CCS861002R0321 | S801S-D32-R | Выключ.авт.1-пол. S801S-D32-R | 1 | ST | 6165,45 | 6165,45 | CMC | Заказ | 5 недель |  |  | 23.05.2018 |  |  |  | Модульные устройства | Авт.выключатели с высокой отключ.способностью | S801 | S801 | 7612271210168 | 0.250 | KG | 0.210 | CDM
2CCS861002R0324 | S801S-C32-R | Выключ.авт.1-пол. S801S-C32-R | 1 | ST | 5350,91 | 5350,91 | CMC | Заказ | 5 недель |  |  | 23.05.2018 |  |  |  | Модульные устройства | Авт.выключатели с высокой отключ.способностью | S801 | S801 | 7612271209926 | 0.250 | KG | 0.210 | CDM
2CCS861002R0325 | S801S-B32-R | Выключ.авт.1-пол. S801S-B32-R | 1 | ST | 5350,91 | 5350,91 | CMC | Заказ | 5 недель |  |  | 23.05.2018 |  |  |  | Модульные устройства | Авт.выключатели с высокой отключ.способностью | S801 | S801 | 7612271209681 | 0.250 | KG | 0.210 | CDM
2CCS861002R0401 | S801S-D40-R | Выключ.авт.1-пол. S801S-D40-R | 1 | ST | 6896,55 | 6896,55 | CMC | Заказ | 5 недель |  |  | 23.05.2018 |  |  |  | Модульные устройства | Авт.выключатели с высокой отключ.способностью | S801 | S801 | 7612271207304 | 0.250 | KG | 0.210 | CDM
2CCS861002R0404 | S801S-C40-R | Выключ.авт.1-пол. S801S-C40-R | 1 | ST | 5981,45 | 5981,45 | CMC | Заказ | 5 недель |  |  | 23.05.2018 |  |  |  | Модульные устройства | Авт.выключатели с высокой отключ.способностью | S801 | S801 | 7612271207069 | 0.250 | KG | 0.210 | CDM
2CCS861002R0405 | S801S-B40-R | Выключ.авт.1-пол. S801S-B40-R | 1 | ST | 5981,45 | 5981,45 | CMC | Заказ | 5 недель |  |  | 23.05.2018 |  |  |  | Модульные устройства | Авт.выключатели с высокой отключ.способностью | S801 | S801 | 7612271206826 | 0.250 | KG | 0.210 | CDM
2CCS861002R0407 | S801S-K8-R | Выключ.авт.1-пол. S801S-K8-R | 1 | ST | 6808,24 | 6808,24 | CMC | Заказ | 5 недель |  |  | 23.05.2018 |  |  |  | Модульные устройства | Авт.выключатели с высокой отключ.способностью | S801 | S801 | 7612271411602 | 0.250 | KG | 0.210 | CDM
2CCS861002R0427 | S801S-K10-R | Выключ.авт.1-пол. S801S-K10-R | 1 | ST | 5927,46 | 5927,46 | CMC | Заказ | 5 недель |  |  | 23.05.2018 |  |  |  | Модульные устройства | Авт.выключатели с высокой отключ.способностью | S801 | S801 | 7612271209391 | 0.250 | KG | 0.210 | CDM
2CCS861002R0447 | S801S-K13-R | Выключ.авт.1-пол. S801S-K13-R | 1 | ST | 5927,46 | 5927,46 | CMC | Заказ | 5 недель |  |  | 23.05.2018 |  |  |  | Модульные устройства | Авт.выключатели с высокой отключ.способностью | S801 | S801 | 7612271209407 | 0.250 | KG | 0.210 | CDM
2CCS861002R0467 | S801S-K16-R | Выключ.авт.1-пол. S801S-K16-R | 1 | ST | 5927,46 | 5927,46 | CMC | Заказ | 5 недель |  |  | 23.05.2018 |  |  |  | Модульные устройства | Авт.выключатели с высокой отключ.способностью | S801 | S801 | 7612271209414 | 0.250 | KG | 0.210 | CDM
2CCS861002R0487 | S801S-K20-R | Выключ.авт.1-пол. S801S-K20-R | 1 | ST | 5927,46 | 5927,46 | CMC | Заказ | 5 недель |  |  | 23.05.2018 |  |  |  | Модульные устройства | Авт.выключатели с высокой отключ.способностью | S801 | S801 | 7612271209421 | 0.250 | KG | 0.210 | CDM
2CCS861002R0501 | S801S-D50-R | Выключ.авт.1-пол. S801S-D50-R | 1 | ST | 6896,55 | 6896,55 | CMC | Заказ | 5 недель |  |  | 23.05.2018 |  |  |  | Модульные устройства | Авт.выключатели с высокой отключ.способностью | S801 | S801 | 7612271207311 | 0.250 | KG | 0.210 | CDM
2CCS861002R0504 | S801S-C50-R | Выключ.авт.1-пол. S801S-C50-R | 1 | ST | 5981,45 | 5981,45 | CMC | Заказ | 5 недель |  |  | 23.05.2018 |  |  |  | Модульные устройства | Авт.выключатели с высокой отключ.способностью | S801 | S801 | 7612271207076 | 0.250 | KG | 0.210 | CDM
2CCS861002R0505 | S801S-B50-R | Выключ.авт.1-пол. S801S-B50-R | 1 | ST | 5981,45 | 5981,45 | CMC | Заказ | 5 недель |  |  | 23.05.2018 |  |  |  | Модульные устройства | Авт.выключатели с высокой отключ.способностью | S801 | S801 | 7612271206833 | 0.250 | KG | 0.210 | CDM
2CCS861002R0517 | S801S-K25-R | Выключ.авт.1-пол. S801S-K25-R | 1 | ST | 5927,46 | 5927,46 | CMC | Заказ | 5 недель |  |  | 23.05.2018 |  |  |  | Модульные устройства | Авт.выключатели с высокой отключ.способностью | S801 | S801 | 7612271209438 | 0.250 | KG | 0.210 | CDM
2CCS861002R0537 | S801S-K32-R | Выключ.авт.1-пол. S801S-K32-R | 1 | ST | 5927,46 | 5927,46 | CMC | Заказ | 5 недель |  |  | 23.05.2018 |  |  |  | Модульные устройства | Авт.выключатели с высокой отключ.способностью | S801 | S801 | 7612271209445 | 0.250 | KG | 0.210 | CDM
2CCS861002R0557 | S801S-K40-R | Выключ.авт.1-пол. S801S-K40-R | 1 | ST | 6621,78 | 6621,78 | CMC | Заказ | 5 недель |  |  | 23.05.2018 |  |  |  | Модульные устройства | Авт.выключатели с высокой отключ.способностью | S801 | S801 | 7612271207540 | 0.250 | KG | 0.210 | CDM
2CCS861002R0577 | S801S-K50-R | Выключ.авт.1-пол. S801S-K50-R | 1 | ST | 6621,78 | 6621,78 | CMC | Заказ | 5 недель |  |  | 23.05.2018 |  |  |  | Модульные устройства | Авт.выключатели с высокой отключ.способностью | S801 | S801 | 7612271207557 | 0.250 | KG | 0.210 | CDM
2CCS861002R0597 | S801S-K63-R | Выключ.авт.1-пол. S801S-K63-R | 1 | ST | 6621,78 | 6621,78 | CMC | Заказ | 5 недель |  |  | 23.05.2018 |  |  |  | Модульные устройства | Авт.выключатели с высокой отключ.способностью | S801 | S801 | 7612271207564 | 0.250 | KG | 0.210 | CDM
2CCS861002R0627 | S801S-K80-R | Выключ.авт.1-пол. S801S-K80-R | 1 | ST | 8557,54 | 8557,54 | CMC | Заказ | 5 недель |  |  | 23.05.2018 |  |  |  | Модульные устройства | Авт.выключатели с высокой отключ.способностью | S801 | S801 | 7612271207571 | 0.250 | KG | 0.210 | CDM
2CCS861002R0631 | S801S-D63-R | Выключ.авт.1-пол. S801S-D63-R | 1 | ST | 6896,55 | 6896,55 | CMC | Заказ | 5 недель |  |  | 23.05.2018 |  |  |  | Модульные устройства | Авт.выключатели с высокой отключ.способностью | S801 | S801 | 7612271207328 | 0.250 | KG | 0.210 | CDM
2CCS861002R0634 | S801S-C63-R | Выключ.авт.1-пол. S801S-C63-R | 1 | ST | 5981,45 | 5981,45 | CMC | Заказ | 5 недель |  |  | 23.05.2018 |  |  |  | Модульные устройства | Авт.выключатели с высокой отключ.способностью | S801 | S801 | 7612271207083 | 0.250 | KG | 0.210 | CDM
2CCS861002R0635 | S801S-B63-R | Выключ.авт.1-пол. S801S-B63-R | 1 | ST | 5981,45 | 5981,45 | CMC | Заказ | 5 недель |  |  | 23.05.2018 |  |  |  | Модульные устройства | Авт.выключатели с высокой отключ.способностью | S801 | S801 | 7612271206840 | 0.250 | KG | 0.210 | CDM
2CCS861002R0637 | S801S-K100-R | Выключ.авт.1-пол. S801S-K100-R | 1 | ST | 8557,54 | 8557,54 | CMC | Заказ | 5 недель |  |  | 23.05.2018 |  |  |  | Модульные устройства | Авт.выключатели с высокой отключ.способностью | S801 | S801 | 7612271207588 | 0.250 | KG | 0.210 | CDM
2CCS861002R0647 | S801S-K125-R | Выключ.авт.1-пол. S801S-K125-R | 1 | ST | 9200,33 | 9200,33 | CMC | Заказ | 5 недель |  |  | 23.05.2018 |  |  |  | Модульные устройства | Авт.выключатели с высокой отключ.способностью | S801 | S801 | 7612271207595 | 0.250 | KG | 0.210 | CDM
2CCS861002R0801 | S801S-D80-R | Выключ.авт.1-пол. S801S-D80-R | 1 | ST | 8910,81 | 8910,81 | CMC | Заказ | 5 недель |  |  | 23.05.2018 |  |  |  | Модульные устройства | Авт.выключатели с высокой отключ.способностью | S801 | S801 | 7612271207335 | 0.250 | KG | 0.210 | CDM
2CCS861002R0804 | S801S-C80-R | Выключ.авт.1-пол. S801S-C80-R | 1 | ST | 7728,27 | 7728,27 | CMC | Заказ | 5 недель |  |  | 23.05.2018 |  |  |  | Модульные устройства | Авт.выключатели с высокой отключ.способностью | S801 | S801 | 7612271207090 | 0.250 | KG | 0.210 | CDM
2CCS861002R0805 | S801S-B80-R | Выключ.авт.1-пол. S801S-B80-R | 1 | ST | 7728,27 | 7728,27 | CMC | Заказ | 5 недель |  |  | 23.05.2018 |  |  |  | Модульные устройства | Авт.выключатели с высокой отключ.способностью | S801 | S801 | 7612271206857 | 0.250 | KG | 0.210 | CDM
2CCS861002R0821 | S801S-D100-R | Выключ.авт.1-пол. S801S-D100-R | 1 | ST | 8910,81 | 8910,81 | CMC | Заказ | 5 недель |  |  | 23.05.2018 |  |  |  | Модульные устройства | Авт.выключатели с высокой отключ.способностью | S801 | S801 | 7612271207342 | 0.250 | KG | 0.210 | CDM
2CCS861002R0824 | S801S-C100-R | Выключ.авт.1-пол. S801S-C100-R | 1 | ST | 7728,27 | 7728,27 | CMC | Заказ | 5 недель |  |  | 23.05.2018 |  |  |  | Модульные устройства | Авт.выключатели с высокой отключ.способностью | S801 | S801 | 7612271207106 | 0.250 | KG | 0.210 | CDM
2CCS861002R0825 | S801S-B100-R | Выключ.авт.1-пол. S801S-B100-R | 1 | ST | 7728,27 | 7728,27 | CMC | Заказ | 5 недель |  |  | 23.05.2018 |  |  |  | Модульные устройства | Авт.выключатели с высокой отключ.способностью | S801 | S801 | 7612271206864 | 0.250 | KG | 0.210 | CDM
2CCS861002R0841 | S801S-D125-R | Выключ.авт.1-пол. S801S-D125-R | 1 | ST | 9580,61 | 9580,61 | CMC | Заказ | 5 недель |  |  | 23.05.2018 |  |  |  | Модульные устройства | Авт.выключатели с высокой отключ.способностью | S801 | S801 | 7612271207359 | 0.250 | KG | 0.210 | CDM
2CCS861002R0844 | S801S-C125-R | Выключ.авт.1-пол. S801S-C125-R | 1 | ST | 8307,27 | 8307,27 | CMC | Заказ | 5 недель |  |  | 23.05.2018 |  |  |  | Модульные устройства | Авт.выключатели с высокой отключ.способностью | S801 | S801 | 7612271207113 | 0.250 | KG | 0.210 | CDM
2CCS861002R0845 | S801S-B125-R | Выключ.авт.1-пол. S801S-B125-R | 1 | ST | 8307,27 | 8307,27 | CMC | Заказ | 5 недель |  |  | 23.05.2018 |  |  |  | Модульные устройства | Авт.выключатели с высокой отключ.способностью | S801 | S801 | 7612271206871 | 0.250 | KG | 0.210 | CDM
2CCS861002R1105 | S801S-UCB10-R | Выключ.авт.1-пол. S801S-UCB10-R | 1 | ST | 6582,52 | 6582,52 | CMC | Заказ | 5 недель |  |  | 23.05.2018 |  |  |  | Модульные устройства | Авт.выключатели с высокой отключ.способностью | S801 | S801 | 7612271210359 | 0.250 | KG | 0.210 | CDM
2CCS861002R1135 | S801S-UCB13-R | Выключ.авт.1-пол. S801S-UCB13-R | 1 | ST | 6582,52 | 6582,52 | CMC | Заказ | 5 недель |  |  | 23.05.2018 |  |  |  | Модульные устройства | Авт.выключатели с высокой отключ.способностью | S801 | S801 | 7612271210366 | 0.250 | KG | 0.210 | CDM
2CCS861002R1165 | S801S-UCB16-R | Выключ.авт.1-пол. S801S-UCB16-R | 1 | ST | 6582,52 | 6582,52 | CMC | Заказ | 5 недель |  |  | 23.05.2018 |  |  |  | Модульные устройства | Авт.выключатели с высокой отключ.способностью | S801 | S801 | 7612271210373 | 0.250 | KG | 0.210 | CDM
2CCS861002R1205 | S801S-UCB20-R | Выключ.авт.1-пол. S801S-UCB20-R | 1 | ST | 6582,52 | 6582,52 | CMC | Заказ | 5 недель |  |  | 23.05.2018 |  |  |  | Модульные устройства | Авт.выключатели с высокой отключ.способностью | S801 | S801 | 7612271210380 | 0.250 | KG | 0.210 | CDM
2CCS861002R1255 | S801S-UCB25-R | Выключ.авт.1-пол. S801S-UCB25-R | 1 | ST | 6582,52 | 6582,52 | CMC | Заказ | 5 недель |  |  | 23.05.2018 |  |  |  | Модульные устройства | Авт.выключатели с высокой отключ.способностью | S801 | S801 | 7612271210397 | 0.250 | KG | 0.210 | CDM
2CCS861002R1325 | S801S-UCB32-R | Выключ.авт.1-пол. S801S-UCB32-R | 1 | ST | 6582,52 | 6582,52 | CMC | Заказ | 5 недель |  |  | 23.05.2018 |  |  |  | Модульные устройства | Авт.выключатели с высокой отключ.способностью | S801 | S801 | 7612271210403 | 0.250 | KG | 0.210 | CDM
2CCS861002R1405 | S801S-UCB40-R | Выключ.авт.1-пол. S801S-UCB40-R | 1 | ST | 7352,89 | 7352,89 | CMC | Заказ | 5 недель |  |  | 23.05.2018 |  |  |  | Модульные устройства | Авт.выключатели с высокой отключ.способностью | S801 | S801 | 7612271208424 | 0.250 | KG | 0.210 | CDM
2CCS861002R1427 | S801S-UCK10-R | Выключ.авт.1-пол. S801S-UCK10-R | 1 | ST | 7078,12 | 7078,12 | CMC | Заказ | 5 недель |  |  | 23.05.2018 |  |  |  | Модульные устройства | Авт.выключатели с высокой отключ.способностью | S801 | S801 | 7612271210595 | 245.000 | G | 627.000 | CCM
2CCS861002R1447 | S801S-UCK13-R | Выключ.авт.1-пол. S801S-UCK13-R | 1 | ST | 7078,12 | 7078,12 | CMC | Заказ | 5 недель |  |  | 23.05.2018 |  |  |  | Модульные устройства | Авт.выключатели с высокой отключ.способностью | S801 | S801 | 7612271210601 | 245.000 | G | 627.000 | CCM
2CCS861002R1467 | S801S-UCK16-R | Выключ.авт.1-пол. S801S-UCK16-R | 1 | ST | 7078,12 | 7078,12 | CMC | Заказ | 5 недель |  |  | 23.05.2018 |  |  |  | Модульные устройства | Авт.выключатели с высокой отключ.способностью | S801 | S801 | 7612271210618 | 245.000 | G | 627.000 | CCM
2CCS861002R1487 | S801S-UCK20-R | Выключ.авт.1-пол. S801S-UCK20-R | 1 | ST | 7078,12 | 7078,12 | CMC | Заказ | 5 недель |  |  | 23.05.2018 |  |  |  | Модульные устройства | Авт.выключатели с высокой отключ.способностью | S801 | S801 | 7612271210625 | 245.000 | G | 627.000 | CCM
2CCS861002R1505 | S801S-UCB50-R | Выключ.авт.1-пол. S801S-UCB50-R | 1 | ST | 7352,89 | 7352,89 | CMC | Заказ | 5 недель |  |  | 23.05.2018 |  |  |  | Модульные устройства | Авт.выключатели с высокой отключ.способностью | S801 | S801 | 7612271208431 | 0.250 | KG | 0.210 | CDM
2CCS861002R1517 | S801S-UCK25-R | Выключ.авт.1-пол. S801S-UCK25-R | 1 | ST | 7078,12 | 7078,12 | CMC | Заказ | 5 недель |  |  | 23.05.2018 |  |  |  | Модульные устройства | Авт.выключатели с высокой отключ.способностью | S801 | S801 | 7612271210632 | 245.000 | G | 627.000 | CCM
2CCS861002R1537 | S801S-UCK32-R | Выключ.авт.1-пол. S801S-UCK32-R | 1 | ST | 7078,12 | 7078,12 | CMC | Заказ | 5 недель |  |  | 23.05.2018 |  |  |  | Модульные устройства | Авт.выключатели с высокой отключ.способностью | S801 | S801 | 7612271210649 | 245.000 | G | 627.000 | CCM
2CCS861002R1557 | S801S-UCK40-R | Выключ.авт.1-пол. S801S-UCK40-R | 1 | ST | 7890,19 | 7890,19 | CMC | Заказ | 5 недель |  |  | 23.05.2018 |  |  |  | Модульные устройства | Авт.выключатели с высокой отключ.способностью | S801 | S801 | 7612271208660 | 245.000 | G | 627.000 | CCM
2CCS861002R1577 | S801S-UCK50-R | Выключ.авт.1-пол. S801S-UCK50-R | 1 | ST | 7890,19 | 7890,19 | CMC | Заказ | 5 недель |  |  | 23.05.2018 |  |  |  | Модульные устройства | Авт.выключатели с высокой отключ.способностью | S801 | S801 | 7612271208677 | 245.000 | G | 627.000 | CCM
2CCS861002R1597 | S801S-UCK63-R | Выключ.авт.1-пол. S801S-UCK63-R | 1 | ST | 7890,19 | 7890,19 | CMC | Заказ | 5 недель |  |  | 23.05.2018 |  |  |  | Модульные устройства | Авт.выключатели с высокой отключ.способностью | S801 | S801 | 7612271208684 | 245.000 | G | 627.000 | CCM
2CCS861002R1627 | S801S-UCK80-R | Выключ.авт.1-пол. S801S-UCK80-R | 1 | ST | 10208,69 | 10208,69 | CMC | Заказ | 5 недель |  |  | 23.05.2018 |  |  |  | Модульные устройства | Авт.выключатели с высокой отключ.способностью | S801 | S801 | 7612271208691 | 245.000 | G | 627.000 | CCM
2CCS861002R1635 | S801S-UCB63-R | Выключ.авт.1-пол. S801S-UCB63-R | 1 | ST | 7352,89 | 7352,89 | CMC | Заказ | 5 недель |  |  | 23.05.2018 |  |  |  | Модульные устройства | Авт.выключатели с высокой отключ.способностью | S801 | S801 | 7612271208448 | 0.250 | KG | 0.210 | CDM
2CCS861002R1637 | S801S-UCK100-R | Выключ.авт.1-пол. S801S-UCK100-R | 1 | ST | 10208,69 | 10208,69 | CMC | C | 5 недель |  |  | 23.05.2018 |  |  |  | Модульные устройства | Авт.выключатели с высокой отключ.способностью | S801 | S801 | 7612271208707 | 245.000 | G | 627.000 | CCM
2CCS861002R1647 | S801S-UCK125-R | Выключ.авт.1-пол. S801S-UCK125-R | 1 | ST | 10974,14 | 10974,14 | CMC | Заказ | 5 недель |  |  | 23.05.2018 |  |  |  | Модульные устройства | Авт.выключатели с высокой отключ.способностью | S801 | S801 | 7612271208714 | 245.000 | G | 627.000 | CCM
2CCS861002R1805 | S801S-UCB80-R | Выключ.авт.1-пол. S801S-UCB80-R | 1 | ST | 9514,35 | 9514,35 | CMC | Заказ | 5 недель |  |  | 23.05.2018 |  |  |  | Модульные устройства | Авт.выключатели с высокой отключ.способностью | S801 | S801 | 7612271208455 | 0.250 | KG | 0.210 | CDM
2CCS861002R1825 | S801S-UCB100-R | Выключ.авт.1-пол. S801S-UCB100-R | 1 | ST | 9514,35 | 9514,35 | CMC | Заказ | 5 недель |  |  | 23.05.2018 |  |  |  | Модульные устройства | Авт.выключатели с высокой отключ.способностью | S801 | S801 | 7612271208462 | 0.250 | KG | 0.210 | CDM
2CCS861002R1845 | S801S-UCB125-R | Выключ.авт.1-пол. S801S-UCB125-R | 1 | ST | 10228,31 | 10228,31 | CMC | Заказ | 5 недель |  |  | 23.05.2018 |  |  |  | Модульные устройства | Авт.выключатели с высокой отключ.способностью | S801 | S801 | 7612271208479 | 0.250 | KG | 0.210 | CDM
2CCS862001R0061 | S802S D6 | Авт.выкл.2-полюсный S802S D6 | 1 | ST | 17696,22 | 17696,22 | CMC | Заказ | 5 недель |  |  | 23.05.2018 |  |  |  | Модульные устройства | Авт.выключатели с высокой отключ.способностью | S802 | S802 | 7612271408190 | 490.000 | G | 660.000 | CCM
2CCS862001R0064 | S802S C6 | Авт.выкл.2-полюсный S802S C6 | 1 | ST | 14746,85 | 14746,85 | CMC | Заказ | 5 недель |  |  | 23.05.2018 |  |  |  | Модульные устройства | Авт.выключатели с высокой отключ.способностью | S802 | S802 | 7612271408152 | 490.000 | G | 660.000 | CCM
2CCS862001R0065 | S802S B6 | Авт.выкл.2-полюсный S802S B6 | 1 | ST | 16221,53 | 16221,53 | CMC | Заказ | 5 недель |  |  | 23.05.2018 |  |  |  | Модульные устройства | Авт.выключатели с высокой отключ.способностью | S802 | S802 | 7612271408114 | 490.000 | G | 660.000 | CCM
2CCS862001R0067 | S802S K6 | Авт.выкл.2-полюсный S802S K6 | 1 | ST | 23226,28 | 23226,28 | CMC | Заказ | 5 недель |  |  | 23.05.2018 |  |  |  | Модульные устройства | Авт.выключатели с высокой отключ.способностью | S802 | S802 | 7612271408237 | 490.000 | G | 660.000 | CCM
2CCS862001R0081 | S802S D8 | Авт.выкл.2-полюсный S802S D8 | 1 | ST | 16958,88 | 16958,88 | CMC | Заказ | 5 недель |  |  | 23.05.2018 |  |  |  | Модульные устройства | Авт.выключатели с высокой отключ.способностью | S802 | S802 | 7612271411411 | 490.000 | G | 660.000 | CCM
2CCS862001R0084 | S802S C8 | Авт.выкл.2-полюсный S802S C8 | 1 | ST | 14132,39 | 14132,39 | CMC | Заказ | 5 недель |  |  | 23.05.2018 |  |  |  | Модульные устройства | Авт.выключатели с высокой отключ.способностью | S802 | S802 | 7612271411374 | 490.000 | G | 660.000 | CCM
2CCS862001R0085 | S802S B8 | Авт.выкл.2-полюсный S802S B8 | 1 | ST | 15545,64 | 15545,64 | CMC | Заказ | 5 недель |  |  | 23.05.2018 |  |  |  | Модульные устройства | Авт.выключатели с высокой отключ.способностью | S802 | S802 | 7612271411336 | 490.000 | G | 660.000 | CCM
2CCS862001R0101 | S802S D10 | Авт.выкл.2-полюсный S802S D10 | 1 | ST | 15484,19 | 15484,19 | CMC | Заказ | 5 недель |  |  | 23.05.2018 |  |  |  | Модульные устройства | Авт.выключатели с высокой отключ.способностью | S802 | S802 | 7612271201081 | 0.500 | KG | 660.000 | CCM
2CCS862001R0104 | S802S C10 | Авт.выкл.2-полюсный S802S C10 | 1 | ST | 12903,49 | 12903,49 | CMC | Заказ | 5 недель |  |  | 23.05.2018 |  |  |  | Модульные устройства | Авт.выключатели с высокой отключ.способностью | S802 | S802 | 7612271200602 | 0.500 | KG | 660.000 | CCM
2CCS862001R0105 | S802S B10 | Авт.выкл.2-полюсный S802S B10 | 1 | ST | 14193,85 | 14193,85 | CMC | Заказ | 5 недель |  |  | 23.05.2018 |  |  |  | Модульные устройства | Авт.выключатели с высокой отключ.способностью | S802 | S802 | 7612271200121 | 0.500 | KG | 660.000 | CCM
2CCS862001R0131 | S802S D13 | Авт.выкл.2-полюсный S802S D13 | 1 | ST | 16258,40 | 16258,40 | CMC | Заказ | 5 недель |  |  | 23.05.2018 |  |  |  | Модульные устройства | Авт.выключатели с высокой отключ.способностью | S802 | S802 | 7612271201098 | 0.500 | KG | 660.000 | CCM
2CCS862001R0134 | S802S C13 | Авт.выкл.2-полюсный S802S C13 | 1 | ST | 12903,49 | 12903,49 | CMC | Заказ | 5 недель |  |  | 23.05.2018 |  |  |  | Модульные устройства | Авт.выключатели с высокой отключ.способностью | S802 | S802 | 7612271200619 | 0.500 | KG | 660.000 | CCM
2CCS862001R0135 | S802S B13 | Авт.выкл.2-полюсный S802S B13 | 1 | ST | 14193,85 | 14193,85 | CMC | Заказ | 5 недель |  |  | 23.05.2018 |  |  |  | Модульные устройства | Авт.выключатели с высокой отключ.способностью | S802 | S802 | 7612271200138 | 0.500 | KG | 660.000 | CCM
2CCS862001R0161 | S802S D16 | Авт.выкл.2-полюсный S802S D16 | 1 | ST | 14746,85 | 14746,85 | CMC | Заказ | 5 недель |  |  | 23.05.2018 |  |  |  | Модульные устройства | Авт.выключатели с высокой отключ.способностью | S802 | S802 | 7612271201104 | 0.500 | KG | 660.000 | CCM
2CCS862001R0164 | S802S C16 | Авт.выкл.2-полюсный S802S C16 | 1 | ST | 12289,04 | 12289,04 | CMC | Заказ | 5 недель |  |  | 23.05.2018 |  |  |  | Модульные устройства | Авт.выключатели с высокой отключ.способностью | S802 | S802 | 7612271200626 | 0.500 | KG | 660.000 | CCM
2CCS862001R0165 | S802S B16 | Авт.выкл.2-полюсный S802S B16 | 1 | ST | 13517,94 | 13517,94 | CMC | Заказ | 5 недель |  |  | 23.05.2018 |  |  |  | Модульные устройства | Авт.выключатели с высокой отключ.способностью | S802 | S802 | 7612271200145 | 0.500 | KG | 660.000 | CCM
2CCS862001R0201 | S802S D20 | Авт.выкл.2-полюсный S802S D20 | 1 | ST | 15484,19 | 15484,19 | CMC | Заказ | 5 недель |  |  | 23.05.2018 |  |  |  | Модульные устройства | Авт.выключатели с высокой отключ.способностью | S802 | S802 | 7612271201111 | 0.500 | KG | 660.000 | CCM
2CCS862001R0204 | S802S C20 | Авт.выкл.2-полюсный S802S C20 | 1 | ST | 12903,49 | 12903,49 | CMC | Заказ | 5 недель |  |  | 23.05.2018 |  |  |  | Модульные устройства | Авт.выключатели с высокой отключ.способностью | S802 | S802 | 7612271200633 | 0.500 | KG | 660.000 | CCM
2CCS862001R0205 | S802S B20 | Авт.выкл.2-полюсный S802S B20 | 1 | ST | 14193,85 | 14193,85 | CMC | Заказ | 5 недель |  |  | 23.05.2018 |  |  |  | Модульные устройства | Авт.выключатели с высокой отключ.способностью | S802 | S802 | 7612271200152 | 0.500 | KG | 660.000 | CCM
2CCS862001R0251 | S802S D25 | Авт.выкл.2-полюсный S802S D25 | 1 | ST | 15917,46 | 15917,46 | CMC | Заказ | 5 недель |  |  | 23.05.2018 |  |  |  | Модульные устройства | Авт.выключатели с высокой отключ.способностью | S802 | S802 | 7612271201128 | 0.500 | KG | 660.000 | CCM
2CCS862001R0254 | S802S C25 | Авт.выкл.2-полюсный S802S C25 | 1 | ST | 13264,57 | 13264,57 | CMC | Заказ | 5 недель |  |  | 23.05.2018 |  |  |  | Модульные устройства | Авт.выключатели с высокой отключ.способностью | S802 | S802 | 7612271200640 | 0.500 | KG | 660.000 | CCM
2CCS862001R0255 | S802S B25 | Авт.выкл.2-полюсный S802S B25 | 1 | ST | 14591,03 | 14591,03 | CMC | Заказ | 5 недель |  |  | 23.05.2018 |  |  |  | Модульные устройства | Авт.выключатели с высокой отключ.способностью | S802 | S802 | 7612271200169 | 0.500 | KG | 660.000 | CCM
2CCS862001R0321 | S802S D32 | Авт.выкл.2-полюсный S802S D32 | 1 | ST | 15917,46 | 15917,46 | CMC | Заказ | 5 недель |  |  | 23.05.2018 |  |  |  | Модульные устройства | Авт.выключатели с высокой отключ.способностью | S802 | S802 | 7612271201135 | 0.500 | KG | 660.000 | CCM
2CCS862001R0324 | S802S C32 | Авт.выкл.2-полюсный S802S C32 | 1 | ST | 13264,57 | 13264,57 | CMC | Заказ | 5 недель |  |  | 23.05.2018 |  |  |  | Модульные устройства | Авт.выключатели с высокой отключ.способностью | S802 | S802 | 7612271200657 | 0.500 | KG | 660.000 | CCM
2CCS862001R0325 | S802S B32 | Авт.выкл.2-полюсный S802S B32 | 1 | ST | 14591,03 | 14591,03 | CMC | Заказ | 5 недель |  |  | 23.05.2018 |  |  |  | Модульные устройства | Авт.выключатели с высокой отключ.способностью | S802 | S802 | 7612271200176 | 0.500 | KG | 660.000 | CCM
2CCS862001R0401 | S802S D40 | Авт.выкл.2-полюсный S802S D40 | 1 | ST | 19497,43 | 19497,43 | CMC | Заказ | 5 недель |  |  | 23.05.2018 |  |  |  | Модульные устройства | Авт.выключатели с высокой отключ.способностью | S802 | S802 | 7612271201142 | 0.500 | KG | 660.000 | CCM
2CCS862001R0404 | S802S C40 | Авт.выкл.2-полюсный S802S C40 | 1 | ST | 16247,85 | 16247,85 | CMC | Заказ | 5 недель |  |  | 23.05.2018 |  |  |  | Модульные устройства | Авт.выключатели с высокой отключ.способностью | S802 | S802 | 7612271200664 | 0.500 | KG | 660.000 | CCM
2CCS862001R0405 | S802S B40 | Авт.выкл.2-полюсный S802S B40 | 1 | ST | 17872,64 | 17872,64 | CMC | Заказ | 5 недель |  |  | 23.05.2018 |  |  |  | Модульные устройства | Авт.выключатели с высокой отключ.способностью | S802 | S802 | 7612271200183 | 0.500 | KG | 660.000 | CCM
2CCS862001R0407 | S802S K8 | Авт.выкл.2-полюсный S802S K8 | 1 | ST | 21198,60 | 21198,60 | CMC | Заказ | 5 недель |  |  | 23.05.2018 |  |  |  | Модульные устройства | Авт.выключатели с высокой отключ.способностью | S802 | S802 | 7612271411459 | 490.000 | G | 660.000 | CCM
2CCS862001R0427 | S802S K10 | Авт.выкл.2-полюсный S802S K10 | 1 | ST | 19355,24 | 19355,24 | CMC | Заказ | 5 недель |  |  | 23.05.2018 |  |  |  | Модульные устройства | Авт.выключатели с высокой отключ.способностью | S802 | S802 | 7612271201562 | 0.500 | KG | 660.000 | CCM
2CCS862001R0447 | S802S K13 | Авт.выкл.2-полюсный S802S K13 | 1 | ST | 19355,24 | 19355,24 | CMC | Заказ | 5 недель |  |  | 23.05.2018 |  |  |  | Модульные устройства | Авт.выключатели с высокой отключ.способностью | S802 | S802 | 7612271201579 | 0.500 | KG | 660.000 | CCM
2CCS862001R0467 | S802S K16 | Авт.выкл.2-полюсный S802S K16 | 1 | ST | 18433,56 | 18433,56 | CMC | Заказ | 5 недель |  |  | 23.05.2018 |  |  |  | Модульные устройства | Авт.выключатели с высокой отключ.способностью | S802 | S802 | 7612271201586 | 0.500 | KG | 660.000 | CCM
2CCS862001R0487 | S802S K20 | Авт.выкл.2-полюсный S802S K20 | 1 | ST | 19355,24 | 19355,24 | CMC | Заказ | 5 недель |  |  | 23.05.2018 |  |  |  | Модульные устройства | Авт.выключатели с высокой отключ.способностью | S802 | S802 | 7612271201593 | 0.500 | KG | 660.000 | CCM
2CCS862001R0501 | S802S D50 | Авт.выкл.2-полюсный S802S D50 | 1 | ST | 26461,14 | 26461,14 | CMC | Заказ | 5 недель |  |  | 23.05.2018 |  |  |  | Модульные устройства | Авт.выключатели с высокой отключ.способностью | S802 | S802 | 7612271201159 | 0.500 | KG | 660.000 | CCM
2CCS862001R0504 | S802S C50 | Авт.выкл.2-полюсный S802S C50 | 1 | ST | 22050,96 | 22050,96 | CMC | Заказ | 5 недель |  |  | 23.05.2018 |  |  |  | Модульные устройства | Авт.выключатели с высокой отключ.способностью | S802 | S802 | 7612271200671 | 0.500 | KG | 660.000 | CCM
2CCS862001R0505 | S802S B50 | Авт.выкл.2-полюсный S802S B50 | 1 | ST | 24256,05 | 24256,05 | CMC | Заказ | 5 недель |  |  | 23.05.2018 |  |  |  | Модульные устройства | Авт.выключатели с высокой отключ.способностью | S802 | S802 | 7612271200190 | 0.500 | KG | 417.905 | CCM
2CCS862001R0517 | S802S K25 | Авт.выкл.2-полюсный S802S K25 | 1 | ST | 19896,85 | 19896,85 | CMC | Заказ | 5 недель |  |  | 23.05.2018 |  |  |  | Модульные устройства | Авт.выключатели с высокой отключ.способностью | S802 | S802 | 7612271201609 | 0.500 | KG | 660.000 | CCM
2CCS862001R0537 | S802S K32 | Авт.выкл.2-полюсный S802S K32 | 1 | ST | 19896,85 | 19896,85 | CMC | Заказ | 5 недель |  |  | 23.05.2018 |  |  |  | Модульные устройства | Авт.выключатели с высокой отключ.способностью | S802 | S802 | 7612271201616 | 0.500 | KG | 660.000 | CCM
2CCS862001R0557 | S802S K40 | Авт.выкл.2-полюсный S802S K40 | 1 | ST | 24371,78 | 24371,78 | CMC | Заказ | 5 недель |  |  | 23.05.2018 |  |  |  | Модульные устройства | Авт.выключатели с высокой отключ.способностью | S802 | S802 | 7612271201623 | 0.500 | KG | 660.000 | CCM
2CCS862001R0577 | S802S K50 | Авт.выкл.2-полюсный S802S K50 | 1 | ST | 33076,43 | 33076,43 | CMC | Заказ | 5 недель |  |  | 23.05.2018 |  |  |  | Модульные устройства | Авт.выключатели с высокой отключ.способностью | S802 | S802 | 7612271201630 | 0.500 | KG | 660.000 | CCM
2CCS862001R0597 | S802S K63 | Авт.выкл.2-полюсный S802S K63 | 1 | ST | 34974,25 | 34974,25 | CMC | Заказ | 5 недель |  |  | 23.05.2018 |  |  |  | Модульные устройства | Авт.выключатели с высокой отключ.способностью | S802 | S802 | 7612271201647 | 0.500 | KG | 660.000 | CCM
2CCS862001R0627 | S802S K80 | Авт.выкл.2-полюсный S802S K80 | 1 | ST | 38769,51 | 38769,51 | CMC | Заказ | 5 недель |  |  | 23.05.2018 |  |  |  | Модульные устройства | Авт.выключатели с высокой отключ.способностью | S802 | S802 | 7612271201654 | 0.500 | KG | 660.000 | CCM
2CCS862001R0631 | S802S D63 | Авт.выкл.2-полюсный S802S D63 | 1 | ST | 27979,40 | 27979,40 | CMC | Заказ | 5 недель |  |  | 23.05.2018 |  |  |  | Модульные устройства | Авт.выключатели с высокой отключ.способностью | S802 | S802 | 7612271201166 | 0.500 | KG | 660.000 | CCM
2CCS862001R0634 | S802S C63 | Авт.выкл.2-полюсный S802S C63 | 1 | ST | 23316,15 | 23316,15 | CMC | Заказ | 5 недель |  |  | 23.05.2018 |  |  |  | Модульные устройства | Авт.выключатели с высокой отключ.способностью | S802 | S802 | 7612271200688 | 0.500 | KG | 660.000 | CCM
2CCS862001R0635 | S802S B63 | Авт.выкл.2-полюсный S802S B63 | 1 | ST | 25647,77 | 25647,77 | CMC | Заказ | 5 недель |  |  | 23.05.2018 |  |  |  | Модульные устройства | Авт.выключатели с высокой отключ.способностью | S802 | S802 | 7612271200206 | 0.500 | KG | 660.000 | CCM
2CCS862001R0637 | S802S K100 | Авт.выкл.2-полюсный S802S K100 | 1 | ST | 40553,82 | 40553,82 | CMC | Заказ | 5 недель |  |  | 23.05.2018 |  |  |  | Модульные устройства | Авт.выключатели с высокой отключ.способностью | S802 | S802 | 7612271201661 | 0.500 | KG | 660.000 | CCM
2CCS862001R0647 | S802S K125 | Авт.выкл.2-полюсный S802S K125 | 1 | ST | 44240,54 | 44240,54 | CMC | Заказ | 5 недель |  |  | 23.05.2018 |  |  |  | Модульные устройства | Авт.выключатели с высокой отключ.способностью | S802 | S802 | 7612271201678 | 0.500 | KG | 660.000 | CCM
2CCS862001R0801 | S802S D80 | Авт.выкл.2-полюсный S802S D80 | 1 | ST | 31015,60 | 31015,60 | CMC | Заказ | 5 недель |  |  | 23.05.2018 |  |  |  | Модульные устройства | Авт.выключатели с высокой отключ.способностью | S802 | S802 | 7612271201173 | 0.500 | KG | 660.000 | CCM
2CCS862001R0804 | S802S C80 | Авт.выкл.2-полюсный S802S C80 | 1 | ST | 25846,34 | 25846,34 | CMC | Заказ | 5 недель |  |  | 23.05.2018 |  |  |  | Модульные устройства | Авт.выключатели с высокой отключ.способностью | S802 | S802 | 7612271200695 | 0.500 | KG | 660.000 | CCM
2CCS862001R0805 | S802S B80 | Авт.выкл.2-полюсный S802S B80 | 1 | ST | 28430,97 | 28430,97 | CMC | Заказ | 5 недель |  |  | 23.05.2018 |  |  |  | Модульные устройства | Авт.выключатели с высокой отключ.способностью | S802 | S802 | 7612271200213 | 0.500 | KG | 660.000 | CCM
2CCS862001R0821 | S802S D100 | Авт.выкл.2-полюсный S802S D100 | 1 | ST | 32443,06 | 32443,06 | CMC | Заказ | 5 недель |  |  | 23.05.2018 |  |  |  | Модульные устройства | Авт.выключатели с высокой отключ.способностью | S802 | S802 | 7612271201180 | 0.500 | KG | 660.000 | CCM
2CCS862001R0824 | S802S C100 | Авт.выкл.2-полюсный S802S C100 | 1 | ST | 27035,88 | 27035,88 | CMC | Заказ | 5 недель |  |  | 23.05.2018 |  |  |  | Модульные устройства | Авт.выключатели с высокой отключ.способностью | S802 | S802 | 7612271200701 | 0.500 | KG | 660.000 | CCM
2CCS862001R0825 | S802S B100 | Авт.выкл.2-полюсный S802S B100 | 1 | ST | 29739,48 | 29739,48 | CMC | Заказ | 5 недель |  |  | 23.05.2018 |  |  |  | Модульные устройства | Авт.выключатели с высокой отключ.способностью | S802 | S802 | 7612271200220 | 0.500 | KG | 660.000 | CCM
2CCS862001R0841 | S802S D125 | Авт.выкл.2-полюсный S802S D125 | 1 | ST | 35392,43 | 35392,43 | CMC | Заказ | 5 недель |  |  | 23.05.2018 |  |  |  | Модульные устройства | Авт.выключатели с высокой отключ.способностью | S802 | S802 | 7612271201197 | 0.500 | KG | 660.000 | CCM
2CCS862001R0844 | S802S C125 | Авт.выкл.2-полюсный S802S C125 | 1 | ST | 29493,69 | 29493,69 | CMC | Заказ | 5 недель |  |  | 23.05.2018 |  |  |  | Модульные устройства | Авт.выключатели с высокой отключ.способностью | S802 | S802 | 7612271200718 | 0.500 | KG | 660.000 | CCM
2CCS862001R0845 | S802S B125 | Авт.выкл.2-полюсный S802S B125 | 1 | ST | 32443,06 | 32443,06 | CMC | Заказ | 5 недель |  |  | 23.05.2018 |  |  |  | Модульные устройства | Авт.выключатели с высокой отключ.способностью | S802 | S802 | 7612271200237 | 0.500 | KG | 660.000 | CCM
2CCS862001R1105 | S802S-UCB10 | Авт.выкл.2-полюсный S802S-UCB10 | 1 | ST | 13513,43 | 13513,43 | CMC | Заказ | 5 недель |  |  | 23.05.2018 |  |  |  | Модульные устройства | Авт.выключатели с высокой отключ.способностью | S802 | S802 | 7612271202965 | 0.500 | KG | 660.000 | CCM
2CCS862001R1135 | S802S-UCB13 | Авт.выкл.2-полюсный S802S-UCB13 | 1 | ST | 13513,43 | 13513,43 | CMC | Заказ | 5 недель |  |  | 23.05.2018 |  |  |  | Модульные устройства | Авт.выключатели с высокой отключ.способностью | S802 | S802 | 7612271202972 | 0.500 | KG | 660.000 | CCM
2CCS862001R1165 | S802S-UCB16 | Авт.выкл.2-полюсный S802S-UCB16 | 1 | ST | 13513,43 | 13513,43 | CMC | Заказ | 5 недель |  |  | 23.05.2018 |  |  |  | Модульные устройства | Авт.выключатели с высокой отключ.способностью | S802 | S802 | 7612271202989 | 0.500 | KG | 660.000 | CCM
2CCS862001R1205 | S802S-UCB20 | Авт.выкл.2-полюсный S802S-UCB20 | 1 | ST | 13513,43 | 13513,43 | CMC | Заказ | 5 недель |  |  | 23.05.2018 |  |  |  | Модульные устройства | Авт.выключатели с высокой отключ.способностью | S802 | S802 | 7612271202996 | 0.500 | KG | 660.000 | CCM
2CCS862001R1255 | S802S-UCB25 | Авт.выкл.2-полюсный S802S-UCB25 | 1 | ST | 13513,43 | 13513,43 | CMC | Заказ | 5 недель |  |  | 23.05.2018 |  |  |  | Модульные устройства | Авт.выключатели с высокой отключ.способностью | S802 | S802 | 7612271203009 | 0.500 | KG | 660.000 | CCM
2CCS862001R1325 | S802S-UCB32 | Авт.выкл.2-полюсный S802S-UCB32 | 1 | ST | 13513,43 | 13513,43 | CMC | Заказ | 5 недель |  |  | 23.05.2018 |  |  |  | Модульные устройства | Авт.выключатели с высокой отключ.способностью | S802 | S802 | 7612271203016 | 0.500 | KG | 660.000 | CCM
2CCS862001R1405 | S802S-UCB40 | Авт.выкл.2-полюсный S802S-UCB40 | 1 | ST | 15103,24 | 15103,24 | CMC | Заказ | 5 недель |  |  | 23.05.2018 |  |  |  | Модульные устройства | Авт.выключатели с высокой отключ.способностью | S802 | S802 | 7612271203023 | 0.500 | KG | 660.000 | CCM
2CCS862001R1427 | S802S-UCK10 | Авт.выкл.2-полюсный S802S-UCK10 | 1 | ST | 14519,34 | 14519,34 | CMC | Заказ | 5 недель |  |  | 23.05.2018 |  |  |  | Модульные устройства | Авт.выключатели с высокой отключ.способностью | S802 | S802 | 7612271203443 | 0.500 | KG | 660.000 | CCM
2CCS862001R1447 | S802S-UCK13 | Авт.выкл.2-полюсный S802S-UCK13 | 1 | ST | 14519,34 | 14519,34 | CMC | Заказ | 5 недель |  |  | 23.05.2018 |  |  |  | Модульные устройства | Авт.выключатели с высокой отключ.способностью | S802 | S802 | 7612271203450 | 0.500 | KG | 660.000 | CCM
2CCS862001R1467 | S802S-UCK16 | Авт.выкл.2-полюсный S802S-UCK16 | 1 | ST | 14519,34 | 14519,34 | CMC | Заказ | 5 недель |  |  | 23.05.2018 |  |  |  | Модульные устройства | Авт.выключатели с высокой отключ.способностью | S802 | S802 | 7612271203467 | 0.500 | KG | 660.000 | CCM
2CCS862001R1487 | S802S-UCK20 | Авт.выкл.2-полюсный S802S-UCK20 | 1 | ST | 14519,34 | 14519,34 | CMC | Заказ | 5 недель |  |  | 23.05.2018 |  |  |  | Модульные устройства | Авт.выключатели с высокой отключ.способностью | S802 | S802 | 7612271203474 | 0.500 | KG | 660.000 | CCM
2CCS862001R1505 | S802S-UCB50 | Авт.выкл.2-полюсный S802S-UCB50 | 1 | ST | 15103,24 | 15103,24 | CMC | Заказ | 5 недель |  |  | 23.05.2018 |  |  |  | Модульные устройства | Авт.выключатели с высокой отключ.способностью | S802 | S802 | 7612271203030 | 0.500 | KG | 660.000 | CCM
2CCS862001R1517 | S802S-UCK25 | Авт.выкл.2-полюсный S802S-UCK25 | 1 | ST | 14519,34 | 14519,34 | CMC | Заказ | 5 недель |  |  | 23.05.2018 |  |  |  | Модульные устройства | Авт.выключатели с высокой отключ.способностью | S802 | S802 | 7612271203481 | 0.500 | KG | 660.000 | CCM
2CCS862001R1537 | S802S-UCK32 | Авт.выкл.2-полюсный S802S-UCK32 | 1 | ST | 14519,34 | 14519,34 | CMC | Заказ | 5 недель |  |  | 23.05.2018 |  |  |  | Модульные устройства | Авт.выключатели с высокой отключ.способностью | S802 | S802 | 7612271203498 | 0.500 | KG | 660.000 | CCM
2CCS862001R1557 | S802S-UCK40 | Авт.выкл.2-полюсный S802S-UCK40 | 1 | ST | 16199,93 | 16199,93 | CMC | Заказ | 5 недель |  |  | 23.05.2018 |  |  |  | Модульные устройства | Авт.выключатели с высокой отключ.способностью | S802 | S802 | 7612271203504 | 0.500 | KG | 660.000 | CCM
2CCS862001R1577 | S802S-UCK50 | Авт.выкл.2-полюсный S802S-UCK50 | 1 | ST | 16199,93 | 16199,93 | CMC | Заказ | 5 недель |  |  | 23.05.2018 |  |  |  | Модульные устройства | Авт.выключатели с высокой отключ.способностью | S802 | S802 | 7612271203511 | 0.500 | KG | 660.000 | CCM
2CCS862001R1597 | S802S-UCK63 | Авт.выкл.2-полюсный S802S-UCK63 | 1 | ST | 16199,93 | 16199,93 | CMC | Заказ | 5 недель |  |  | 23.05.2018 |  |  |  | Модульные устройства | Авт.выключатели с высокой отключ.способностью | S802 | S802 | 7612271203528 | 0.500 | KG | 660.000 | CCM
2CCS862001R1627 | S802S-UCK80 | Авт.выкл.2-полюсный S802S-UCK80 | 1 | ST | 20939,93 | 20939,93 | CMC | Заказ | 5 недель |  |  | 23.05.2018 |  |  |  | Модульные устройства | Авт.выключатели с высокой отключ.способностью | S802 | S802 | 7612271203535 | 0.500 | KG | 660.000 | CCM
2CCS862001R1635 | S802S-UCB63 | Авт.выкл.2-полюсный S802S-UCB63 | 1 | ST | 15103,24 | 15103,24 | CMC | Заказ | 5 недель |  |  | 23.05.2018 |  |  |  | Модульные устройства | Авт.выключатели с высокой отключ.способностью | S802 | S802 | 7612271203047 | 0.500 | KG | 660.000 | CCM
2CCS862001R1637 | S802S-UCK100 | Авт.выкл.2-полюсный S802S-UCK100 | 1 | ST | 20939,93 | 20939,93 | CMC | Заказ | 5 недель |  |  | 23.05.2018 |  |  |  | Модульные устройства | Авт.выключатели с высокой отключ.способностью | S802 | S802 | 7612271203542 | 0.500 | KG | 660.000 | CCM
2CCS862001R1647 | S802S-UCK125 | Авт.выкл.2-полюсный S802S-UCK125 | 1 | ST | 22512,59 | 22512,59 | CMC | Заказ | 5 недель |  |  | 23.05.2018 |  |  |  | Модульные устройства | Авт.выключатели с высокой отключ.способностью | S802 | S802 | 7612271203559 | 0.500 | KG | 660.000 | CCM
2CCS862001R1805 | S802S-UCB80 | Авт.выкл.2-полюсный S802S-UCB80 | 1 | ST | 19502,23 | 19502,23 | CMC | Заказ | 5 недель |  |  | 23.05.2018 |  |  |  | Модульные устройства | Авт.выключатели с высокой отключ.способностью | S802 | S802 | 7612271203054 | 0.500 | KG | 660.000 | CCM
2CCS862001R1825 | S802S-UCB100 | Авт.выкл.2-полюсный S802S-UCB100 | 1 | ST | 19502,23 | 19502,23 | CMC | Заказ | 5 недель |  |  | 23.05.2018 |  |  |  | Модульные устройства | Авт.выключатели с высокой отключ.способностью | S802 | S802 | 7612271203061 | 0.500 | KG | 660.000 | CCM
2CCS862001R1845 | S802S-UCB125 | Авт.выкл.2-полюсный S802S-UCB125 | 1 | ST | 20964,47 | 20964,47 | CMC | Заказ | 5 недель |  |  | 23.05.2018 |  |  |  | Модульные устройства | Авт.выключатели с высокой отключ.способностью | S802 | S802 | 7612271203078 | 0.500 | KG | 660.000 | CCM
2CCS862002R0061 | S802S-D6-R | Выключ.авт.2-пол. S802S-D6-R | 1 | ST | 15073,80 | 15073,80 | CMC | Заказ | 5 недель |  |  | 23.05.2018 |  |  |  | Модульные устройства | Авт.выключатели с высокой отключ.способностью | S802 | S802 | 7612271408350 | 0.500 | KG | 0.420 | CDM
2CCS862002R0064 | S802S-C6-R | Выключ.авт.2-пол. S802S-C6-R | 1 | ST | 13160,15 | 13160,15 | CMC | Заказ | 5 недель |  |  | 23.05.2018 |  |  |  | Модульные устройства | Авт.выключатели с высокой отключ.способностью | S802 | S802 | 7612271408312 | 0.500 | KG | 0.420 | CDM
2CCS862002R0065 | S802S-B6-R | Выключ.авт.2-пол. S802S-B6-R | 1 | ST | 13160,15 | 13160,15 | CMC | Заказ | 5 недель |  |  | 23.05.2018 |  |  |  | Модульные устройства | Авт.выключатели с высокой отключ.способностью | S802 | S802 | 7612271408275 | 0.500 | KG | 0.420 | CDM
2CCS862002R0067 | S802S-K6-R | Выключ.авт.2-пол. S802S-K6-R | 1 | ST | 14563,50 | 14563,50 | CMC | Заказ | 5 недель |  |  | 23.05.2018 |  |  |  | Модульные устройства | Авт.выключатели с высокой отключ.способностью | S802 | S802 | 7612271408398 | 0.500 | KG | 0.420 | CDM
2CCS862002R0081 | S802S-D8-R | Выключ.авт.2-пол. S802S-D8-R | 1 | ST | 14445,74 | 14445,74 | CMC | Заказ | 5 недель |  |  | 23.05.2018 |  |  |  | Модульные устройства | Авт.выключатели с высокой отключ.способностью | S802 | S802 | 7612271411572 | 0.500 | KG | 0.420 | CDM
2CCS862002R0084 | S802S-C8-R | Выключ.авт.2-пол. S802S-C8-R | 1 | ST | 12613,03 | 12613,03 | CMC | Заказ | 5 недель |  |  | 23.05.2018 |  |  |  | Модульные устройства | Авт.выключатели с высокой отключ.способностью | S802 | S802 | 7612271411534 | 0.500 | KG | 0.420 | CDM
2CCS862002R0085 | S802S-B8-R | Выключ.авт.2-пол. S802S-B8-R | 1 | ST | 12613,03 | 12613,03 | CMC | Заказ | 5 недель |  |  | 23.05.2018 |  |  |  | Модульные устройства | Авт.выключатели с высокой отключ.способностью | S802 | S802 | 7612271411497 | 0.500 | KG | 0.420 | CDM
2CCS862002R0101 | S802S-D10-R | Выключ.авт.2-пол. S802S-D10-R | 1 | ST | 12671,91 | 12671,91 | CMC | Заказ | 5 недель |  |  | 23.05.2018 |  |  |  | Модульные устройства | Авт.выключатели с высокой отключ.способностью | S802 | S802 | 7612271210175 | 0.500 | KG | 0.420 | CDM
2CCS862002R0104 | S802S-C10-R | Выключ.авт.2-пол. S802S-C10-R | 1 | ST | 10976,61 | 10976,61 | CMC | Заказ | 5 недель |  |  | 23.05.2018 |  |  |  | Модульные устройства | Авт.выключатели с высокой отключ.способностью | S802 | S802 | 7612271209933 | 0.500 | KG | 0.420 | CDM
2CCS862002R0105 | S802S-B10-R | Выключ.авт.2-пол. S802S-B10-R | 1 | ST | 10976,61 | 10976,61 | CMC | Заказ | 5 недель |  |  | 23.05.2018 |  |  |  | Модульные устройства | Авт.выключатели с высокой отключ.способностью | S802 | S802 | 7612271209698 | 0.500 | KG | 0.420 | CDM
2CCS862002R0131 | S802S-D13-R | Выключ.авт.2-пол. S802S-D13-R | 1 | ST | 12671,91 | 12671,91 | CMC | Заказ | 5 недель |  |  | 23.05.2018 |  |  |  | Модульные устройства | Авт.выключатели с высокой отключ.способностью | S802 | S802 | 7612271210182 | 0.500 | KG | 0.420 | CDM
2CCS862002R0134 | S802S-C13-R | Выключ.авт.2-пол. S802S-C13-R | 1 | ST | 10976,61 | 10976,61 | CMC | Заказ | 5 недель |  |  | 23.05.2018 |  |  |  | Модульные устройства | Авт.выключатели с высокой отключ.способностью | S802 | S802 | 7612271209940 | 0.500 | KG | 0.420 | CDM
2CCS862002R0135 | S802S-B13-R | Выключ.авт.2-пол. S802S-B13-R | 1 | ST | 10976,61 | 10976,61 | CMC | Заказ | 5 недель |  |  | 23.05.2018 |  |  |  | Модульные устройства | Авт.выключатели с высокой отключ.способностью | S802 | S802 | 7612271209704 | 0.500 | KG | 0.420 | CDM
2CCS862002R0161 | S802S-D16-R | Выключ.авт.2-пол. S802S-D16-R | 1 | ST | 12671,91 | 12671,91 | CMC | Заказ | 5 недель |  |  | 23.05.2018 |  |  |  | Модульные устройства | Авт.выключатели с высокой отключ.способностью | S802 | S802 | 7612271210199 | 0.500 | KG | 0.420 | CDM
2CCS862002R0164 | S802S-C16-R | Выключ.авт.2-пол. S802S-C16-R | 1 | ST | 10976,61 | 10976,61 | CMC | Заказ | 5 недель |  |  | 23.05.2018 |  |  |  | Модульные устройства | Авт.выключатели с высокой отключ.способностью | S802 | S802 | 7612271209957 | 0.500 | KG | 0.420 | CDM
2CCS862002R0165 | S802S-B16-R | Выключ.авт.2-пол. S802S-B16-R | 1 | ST | 10976,61 | 10976,61 | CMC | Заказ | 5 недель |  |  | 23.05.2018 |  |  |  | Модульные устройства | Авт.выключатели с высокой отключ.способностью | S802 | S802 | 7612271209711 | 0.500 | KG | 0.420 | CDM
2CCS862002R0201 | S802S-D20-R | Выключ.авт.2-пол. S802S-D20-R | 1 | ST | 12671,91 | 12671,91 | CMC | Заказ | 5 недель |  |  | 23.05.2018 |  |  |  | Модульные устройства | Авт.выключатели с высокой отключ.способностью | S802 | S802 | 7612271210205 | 0.500 | KG | 0.420 | CDM
2CCS862002R0204 | S802S-C20-R | Выключ.авт.2-пол. S802S-C20-R | 1 | ST | 10976,61 | 10976,61 | CMC | Заказ | 5 недель |  |  | 23.05.2018 |  |  |  | Модульные устройства | Авт.выключатели с высокой отключ.способностью | S802 | S802 | 7612271209964 | 0.500 | KG | 0.420 | CDM
2CCS862002R0205 | S802S-B20-R | Выключ.авт.2-пол. S802S-B20-R | 1 | ST | 10976,61 | 10976,61 | CMC | Заказ | 5 недель |  |  | 23.05.2018 |  |  |  | Модульные устройства | Авт.выключатели с высокой отключ.способностью | S802 | S802 | 7612271209728 | 0.500 | KG | 0.420 | CDM
2CCS862002R0251 | S802S-D25-R | Выключ.авт.2-пол. S802S-D25-R | 1 | ST | 12671,91 | 12671,91 | CMC | Заказ | 5 недель |  |  | 23.05.2018 |  |  |  | Модульные устройства | Авт.выключатели с высокой отключ.способностью | S802 | S802 | 7612271210212 | 0.500 | KG | 0.420 | CDM
2CCS862002R0254 | S802S-C25-R | Выключ.авт.2-пол. S802S-C25-R | 1 | ST | 10976,61 | 10976,61 | CMC | Заказ | 5 недель |  |  | 23.05.2018 |  |  |  | Модульные устройства | Авт.выключатели с высокой отключ.способностью | S802 | S802 | 7612271209971 | 0.500 | KG | 0.420 | CDM
2CCS862002R0255 | S802S-B25-R | Выключ.авт.2-пол. S802S-B25-R | 1 | ST | 10976,61 | 10976,61 | CMC | Заказ | 5 недель |  |  | 23.05.2018 |  |  |  | Модульные устройства | Авт.выключатели с высокой отключ.способностью | S802 | S802 | 7612271209735 | 0.500 | KG | 0.420 | CDM
2CCS862002R0321 | S802S-D32-R | Выключ.авт.2-пол. S802S-D32-R | 1 | ST | 12671,91 | 12671,91 | CMC | Заказ | 5 недель |  |  | 23.05.2018 |  |  |  | Модульные устройства | Авт.выключатели с высокой отключ.способностью | S802 | S802 | 7612271210229 | 0.500 | KG | 0.420 | CDM
2CCS862002R0324 | S802S-C32-R | Выключ.авт.2-пол. S802S-C32-R | 1 | ST | 10976,61 | 10976,61 | CMC | Заказ | 5 недель |  |  | 23.05.2018 |  |  |  | Модульные устройства | Авт.выключатели с высокой отключ.способностью | S802 | S802 | 7612271209988 | 0.500 | KG | 0.420 | CDM
2CCS862002R0325 | S802S-B32-R | Выключ.авт.2-пол. S802S-B32-R | 1 | ST | 10976,61 | 10976,61 | CMC | Заказ | 5 недель |  |  | 23.05.2018 |  |  |  | Модульные устройства | Авт.выключатели с высокой отключ.способностью | S802 | S802 | 7612271209742 | 0.500 | KG | 0.420 | CDM
2CCS862002R0401 | S802S-D40-R | Выключ.авт.2-пол. S802S-D40-R | 1 | ST | 14180,76 | 14180,76 | CMC | Заказ | 5 недель |  |  | 23.05.2018 |  |  |  | Модульные устройства | Авт.выключатели с высокой отключ.способностью | S802 | S802 | 7612271207366 | 0.500 | KG | 0.420 | CDM
2CCS862002R0404 | S802S-C40-R | Выключ.авт.2-пол. S802S-C40-R | 1 | ST | 12262,19 | 12262,19 | CMC | Заказ | 5 недель |  |  | 23.05.2018 |  |  |  | Модульные устройства | Авт.выключатели с высокой отключ.способностью | S802 | S802 | 7612271207120 | 0.500 | KG | 0.420 | CDM
2CCS862002R0405 | S802S-B40-R | Выключ.авт.2-пол. S802S-B40-R | 1 | ST | 12262,19 | 12262,19 | CMC | Заказ | 5 недель |  |  | 23.05.2018 |  |  |  | Модульные устройства | Авт.выключатели с высокой отключ.способностью | S802 | S802 | 7612271206888 | 0.500 | KG | 0.420 | CDM
2CCS862002R0407 | S802S-K8-R | Выключ.авт.2-пол. S802S-K8-R | 1 | ST | 13959,96 | 13959,96 | CMC | Заказ | 5 недель |  |  | 23.05.2018 |  |  |  | Модульные устройства | Авт.выключатели с высокой отключ.способностью | S802 | S802 | 7612271411619 | 0.500 | KG | 0.420 | CDM
2CCS862002R0427 | S802S-K10-R | Выключ.авт.2-пол. S802S-K10-R | 1 | ST | 12154,23 | 12154,23 | CMC | Заказ | 5 недель |  |  | 23.05.2018 |  |  |  | Модульные устройства | Авт.выключатели с высокой отключ.способностью | S802 | S802 | 7612271209452 | 0.500 | KG | 0.420 | CDM
2CCS862002R0447 | S802S-K13-R | Выключ.авт.2-пол. S802S-K13-R | 1 | ST | 12154,23 | 12154,23 | CMC | Заказ | 5 недель |  |  | 23.05.2018 |  |  |  | Модульные устройства | Авт.выключатели с высокой отключ.способностью | S802 | S802 | 7612271209469 | 0.500 | KG | 0.420 | CDM
2CCS862002R0467 | S802S-K16-R | Выключ.авт.2-пол. S802S-K16-R | 1 | ST | 12154,23 | 12154,23 | CMC | Заказ | 5 недель |  |  | 23.05.2018 |  |  |  | Модульные устройства | Авт.выключатели с высокой отключ.способностью | S802 | S802 | 7612271209476 | 0.500 | KG | 0.420 | CDM
2CCS862002R0487 | S802S-K20-R | Выключ.авт.2-пол. S802S-K20-R | 1 | ST | 12154,23 | 12154,23 | CMC | Заказ | 5 недель |  |  | 23.05.2018 |  |  |  | Модульные устройства | Авт.выключатели с высокой отключ.способностью | S802 | S802 | 7612271209483 | 0.500 | KG | 0.420 | CDM
2CCS862002R0501 | S802S-D50-R | Выключ.авт.2-пол. S802S-D50-R | 1 | ST | 14180,76 | 14180,76 | CMC | Заказ | 5 недель |  |  | 23.05.2018 |  |  |  | Модульные устройства | Авт.выключатели с высокой отключ.способностью | S802 | S802 | 7612271207373 | 0.500 | KG | 0.420 | CDM
2CCS862002R0504 | S802S-C50-R | Выключ.авт.2-пол. S802S-C50-R | 1 | ST | 12262,19 | 12262,19 | CMC | Заказ | 5 недель |  |  | 23.05.2018 |  |  |  | Модульные устройства | Авт.выключатели с высокой отключ.способностью | S802 | S802 | 7612271207137 | 0.500 | KG | 0.420 | CDM
2CCS862002R0505 | S802S-B50-R | Выключ.авт.2-пол. S802S-B50-R | 1 | ST | 12262,19 | 12262,19 | CMC | Заказ | 5 недель |  |  | 23.05.2018 |  |  |  | Модульные устройства | Авт.выключатели с высокой отключ.способностью | S802 | S802 | 7612271206895 | 0.500 | KG | 0.420 | CDM
2CCS862002R0517 | S802S-K25-R | Выключ.авт.2-пол. S802S-K25-R | 1 | ST | 12154,23 | 12154,23 | CMC | Заказ | 5 недель |  |  | 23.05.2018 |  |  |  | Модульные устройства | Авт.выключатели с высокой отключ.способностью | S802 | S802 | 7612271209490 | 0.500 | KG | 0.420 | CDM
2CCS862002R0537 | S802S-K32-R | Выключ.авт.2-пол. S802S-K32-R | 1 | ST | 12154,23 | 12154,23 | CMC | Заказ | 5 недель |  |  | 23.05.2018 |  |  |  | Модульные устройства | Авт.выключатели с высокой отключ.способностью | S802 | S802 | 7612271209506 | 0.500 | KG | 0.420 | CDM
2CCS862002R0557 | S802S-K40-R | Выключ.авт.2-пол. S802S-K40-R | 1 | ST | 13567,40 | 13567,40 | CMC | Заказ | 5 недель |  |  | 23.05.2018 |  |  |  | Модульные устройства | Авт.выключатели с высокой отключ.способностью | S802 | S802 | 7612271207601 | 0.500 | KG | 0.420 | CDM
2CCS862002R0577 | S802S-K50-R | Выключ.авт.2-пол. S802S-K50-R | 1 | ST | 13567,40 | 13567,40 | CMC | Заказ | 5 недель |  |  | 23.05.2018 |  |  |  | Модульные устройства | Авт.выключатели с высокой отключ.способностью | S802 | S802 | 7612271207618 | 0.500 | KG | 0.420 | CDM
2CCS862002R0597 | S802S-K63-R | Выключ.авт.2-пол. S802S-K63-R | 1 | ST | 13567,40 | 13567,40 | CMC | Заказ | 5 недель |  |  | 23.05.2018 |  |  |  | Модульные устройства | Авт.выключатели с высокой отключ.способностью | S802 | S802 | 7612271207625 | 0.500 | KG | 0.420 | CDM
2CCS862002R0627 | S802S-K80-R | Выключ.авт.2-пол. S802S-K80-R | 1 | ST | 17539,49 | 17539,49 | CMC | Заказ | 5 недель |  |  | 23.05.2018 |  |  |  | Модульные устройства | Авт.выключатели с высокой отключ.способностью | S802 | S802 | 7612271207632 | 0.500 | KG | 0.420 | CDM
2CCS862002R0631 | S802S-D63-R | Выключ.авт.2-пол. S802S-D63-R | 1 | ST | 14180,76 | 14180,76 | CMC | Заказ | 5 недель |  |  | 23.05.2018 |  |  |  | Модульные устройства | Авт.выключатели с высокой отключ.способностью | S802 | S802 | 7612271207380 | 0.500 | KG | 0.420 | CDM
2CCS862002R0634 | S802S-C63-R | Выключ.авт.2-пол. S802S-C63-R | 1 | ST | 12262,19 | 12262,19 | CMC | Заказ | 5 недель |  |  | 23.05.2018 |  |  |  | Модульные устройства | Авт.выключатели с высокой отключ.способностью | S802 | S802 | 7612271207144 | 0.500 | KG | 0.420 | CDM
2CCS862002R0635 | S802S-B63-R | Выключ.авт.2-пол. S802S-B63-R | 1 | ST | 12262,19 | 12262,19 | CMC | Заказ | 5 недель |  |  | 23.05.2018 |  |  |  | Модульные устройства | Авт.выключатели с высокой отключ.способностью | S802 | S802 | 7612271206901 | 0.500 | KG | 0.420 | CDM
2CCS862002R0637 | S802S-K100-R | Выключ.авт.2-пол. S802S-K100-R | 1 | ST | 17539,49 | 17539,49 | CMC | Заказ | 5 недель |  |  | 23.05.2018 |  |  |  | Модульные устройства | Авт.выключатели с высокой отключ.способностью | S802 | S802 | 7612271207649 | 0.500 | KG | 0.420 | CDM
2CCS862002R0647 | S802S-K125-R | Выключ.авт.2-пол. S802S-K125-R | 1 | ST | 18854,52 | 18854,52 | CMC | Заказ | 5 недель |  |  | 23.05.2018 |  |  |  | Модульные устройства | Авт.выключатели с высокой отключ.способностью | S802 | S802 | 7612271207656 | 0.500 | KG | 0.420 | CDM
2CCS862002R0801 | S802S-D80-R | Выключ.авт.2-пол. S802S-D80-R | 1 | ST | 18290,23 | 18290,23 | CMC | Заказ | 5 недель |  |  | 23.05.2018 |  |  |  | Модульные устройства | Авт.выключатели с высокой отключ.способностью | S802 | S802 | 7612271207397 | 0.500 | KG | 0.420 | CDM
2CCS862002R0804 | S802S-C80-R | Выключ.авт.2-пол. S802S-C80-R | 1 | ST | 15836,82 | 15836,82 | CMC | Заказ | 5 недель |  |  | 23.05.2018 |  |  |  | Модульные устройства | Авт.выключатели с высокой отключ.способностью | S802 | S802 | 7612271207151 | 0.500 | KG | 0.420 | CDM
2CCS862002R0805 | S802S-B80-R | Выключ.авт.2-пол. S802S-B80-R | 1 | ST | 15836,82 | 15836,82 | CMC | Заказ | 5 недель |  |  | 23.05.2018 |  |  |  | Модульные устройства | Авт.выключатели с высокой отключ.способностью | S802 | S802 | 7612271206918 | 0.500 | KG | 0.420 | CDM
2CCS862002R0821 | S802S-D100-R | Выключ.авт.2-пол. S802S-D100-R | 1 | ST | 18290,23 | 18290,23 | CMC | Заказ | 5 недель |  |  | 23.05.2018 |  |  |  | Модульные устройства | Авт.выключатели с высокой отключ.способностью | S802 | S802 | 7612271207403 | 0.500 | KG | 0.420 | CDM
2CCS862002R0824 | S802S-C100-R | Выключ.авт.2-пол. S802S-C100-R | 1 | ST | 15836,82 | 15836,82 | CMC | Заказ | 5 недель |  |  | 23.05.2018 |  |  |  | Модульные устройства | Авт.выключатели с высокой отключ.способностью | S802 | S802 | 7612271207168 | 0.500 | KG | 0.420 | CDM
2CCS862002R0825 | S802S-B100-R | Выключ.авт.2-пол. S802S-B100-R | 1 | ST | 15836,82 | 15836,82 | CMC | Заказ | 5 недель |  |  | 23.05.2018 |  |  |  | Модульные устройства | Авт.выключатели с высокой отключ.способностью | S802 | S802 | 7612271206925 | 0.500 | KG | 0.420 | CDM
2CCS862002R0841 | S802S-D125-R | Выключ.авт.2-пол. S802S-D125-R | 1 | ST | 19664,16 | 19664,16 | CMC | Заказ | 5 недель |  |  | 23.05.2018 |  |  |  | Модульные устройства | Авт.выключатели с высокой отключ.способностью | S802 | S802 | 7612271207410 | 0.500 | KG | 0.420 | CDM
2CCS862002R0844 | S802S-C125-R | Выключ.авт.2-пол. S802S-C125-R | 1 | ST | 17024,28 | 17024,28 | CMC | Заказ | 5 недель |  |  | 23.05.2018 |  |  |  | Модульные устройства | Авт.выключатели с высокой отключ.способностью | S802 | S802 | 7612271207175 | 0.500 | KG | 0.420 | CDM
2CCS862002R0845 | S802S-B125-R | Выключ.авт.2-пол. S802S-B125-R | 1 | ST | 17024,28 | 17024,28 | CMC | Заказ | 5 недель |  |  | 23.05.2018 |  |  |  | Модульные устройства | Авт.выключатели с высокой отключ.способностью | S802 | S802 | 7612271206932 | 0.500 | KG | 0.420 | CDM
2CCS862002R1105 | S802S-UCB10-R | Выключ.авт.2-пол. S802S-UCB10-R | 1 | ST | 13513,43 | 13513,43 | CMC | Заказ | 5 недель |  |  | 23.05.2018 |  |  |  | Модульные устройства | Авт.выключатели с высокой отключ.способностью | S802 | S802 | 7612271210410 | 0.500 | KG | 0.420 | CDM
2CCS862002R1135 | S802S-UCB13-R | Выключ.авт.2-пол. S802S-UCB13-R | 1 | ST | 13513,43 | 13513,43 | CMC | Заказ | 5 недель |  |  | 23.05.2018 |  |  |  | Модульные устройства | Авт.выключатели с высокой отключ.способностью | S802 | S802 | 7612271210427 | 0.500 | KG | 0.420 | CDM
2CCS862002R1165 | S802S-UCB16-R | Выключ.авт.2-пол. S802S-UCB16-R | 1 | ST | 13513,43 | 13513,43 | CMC | Заказ | 5 недель |  |  | 23.05.2018 |  |  |  | Модульные устройства | Авт.выключатели с высокой отключ.способностью | S802 | S802 | 7612271210434 | 0.500 | KG | 0.420 | CDM
2CCS862002R1205 | S802S-UCB20-R | Выключ.авт.2-пол. S802S-UCB20-R | 1 | ST | 13513,43 | 13513,43 | CMC | Заказ | 5 недель |  |  | 23.05.2018 |  |  |  | Модульные устройства | Авт.выключатели с высокой отключ.способностью | S802 | S802 | 7612271210441 | 0.500 | KG | 0.420 | CDM
2CCS862002R1255 | S802S-UCB25-R | Выключ.авт.2-пол. S802S-UCB25-R | 1 | ST | 13513,43 | 13513,43 | CMC | Заказ | 5 недель |  |  | 23.05.2018 |  |  |  | Модульные устройства | Авт.выключатели с высокой отключ.способностью | S802 | S802 | 7612271210458 | 0.500 | KG | 0.420 | CDM
2CCS862002R1325 | S802S-UCB32-R | Выключ.авт.2-пол. S802S-UCB32-R | 1 | ST | 13513,43 | 13513,43 | CMC | Заказ | 5 недель |  |  | 23.05.2018 |  |  |  | Модульные устройства | Авт.выключатели с высокой отключ.способностью | S802 | S802 | 7612271210465 | 0.500 | KG | 0.420 | CDM
2CCS862002R1405 | S802S-UCB40-R | Выключ.авт.2-пол. S802S-UCB40-R | 1 | ST | 15103,24 | 15103,24 | CMC | Заказ | 5 недель |  |  | 23.05.2018 |  |  |  | Модульные устройства | Авт.выключатели с высокой отключ.способностью | S802 | S802 | 7612271208486 | 0.500 | KG | 0.420 | CDM
2CCS862002R1427 | S802S-UCK10-R | Выключ.авт.2-пол. S802S-UCK10-R | 1 | ST | 14519,34 | 14519,34 | CMC | Заказ | 5 недель |  |  | 23.05.2018 |  |  |  | Модульные устройства | Авт.выключатели с высокой отключ.способностью | S802 | S802 | 7612271210656 | 490.000 | G | 1254.000 | CCM
2CCS862002R1447 | S802S-UCK13-R | Выключ.авт.2-пол. S802S-UCK13-R | 1 | ST | 14519,34 | 14519,34 | CMC | Заказ | 5 недель |  |  | 23.05.2018 |  |  |  | Модульные устройства | Авт.выключатели с высокой отключ.способностью | S802 | S802 | 7612271210663 | 490.000 | G | 1254.000 | CCM
2CCS862002R1467 | S802S-UCK16-R | Выключ.авт.2-пол. S802S-UCK16-R | 1 | ST | 14519,34 | 14519,34 | CMC | Заказ | 5 недель |  |  | 23.05.2018 |  |  |  | Модульные устройства | Авт.выключатели с высокой отключ.способностью | S802 | S802 | 7612271210670 | 490.000 | G | 1254.000 | CCM
2CCS862002R1487 | S802S-UCK20-R | Выключ.авт.2-пол. S802S-UCK20-R | 1 | ST | 14519,34 | 14519,34 | CMC | Заказ | 5 недель |  |  | 23.05.2018 |  |  |  | Модульные устройства | Авт.выключатели с высокой отключ.способностью | S802 | S802 | 7612271210687 | 490.000 | G | 1254.000 | CCM
2CCS862002R1505 | S802S-UCB50-R | Выключ.авт.2-пол. S802S-UCB50-R | 1 | ST | 15103,24 | 15103,24 | CMC | Заказ | 5 недель |  |  | 23.05.2018 |  |  |  | Модульные устройства | Авт.выключатели с высокой отключ.способностью | S802 | S802 | 7612271208493 | 0.500 | KG | 0.420 | CDM
2CCS862002R1517 | S802S-UCK25-R | Выключ.авт.2-пол. S802S-UCK25-R | 1 | ST | 14519,34 | 14519,34 | CMC | Заказ | 5 недель |  |  | 23.05.2018 |  |  |  | Модульные устройства | Авт.выключатели с высокой отключ.способностью | S802 | S802 | 7612271210694 | 490.000 | G | 1254.000 | CCM
2CCS862002R1537 | S802S-UCK32-R | Выключ.авт.2-пол. S802S-UCK32-R | 1 | ST | 14519,34 | 14519,34 | CMC | Заказ | 5 недель |  |  | 23.05.2018 |  |  |  | Модульные устройства | Авт.выключатели с высокой отключ.способностью | S802 | S802 | 7612271210700 | 490.000 | G | 1254.000 | CCM
2CCS862002R1557 | S802S-UCK40-R | Выключ.авт.2-пол. S802S-UCK40-R | 1 | ST | 16199,93 | 16199,93 | CMC | Заказ | 5 недель |  |  | 23.05.2018 |  |  |  | Модульные устройства | Авт.выключатели с высокой отключ.способностью | S802 | S802 | 7612271208721 | 490.000 | G | 1254.000 | CCM
2CCS862002R1577 | S802S-UCK50-R | Выключ.авт.2-пол. S802S-UCK50-R | 1 | ST | 16199,93 | 16199,93 | CMC | Заказ | 5 недель |  |  | 23.05.2018 |  |  |  | Модульные устройства | Авт.выключатели с высокой отключ.способностью | S802 | S802 | 7612271208738 | 490.000 | G | 1254.000 | CCM
2CCS862002R1597 | S802S-UCK63-R | Выключ.авт.2-пол. S802S-UCK63-R | 1 | ST | 16199,93 | 16199,93 | CMC | Заказ | 5 недель |  |  | 23.05.2018 |  |  |  | Модульные устройства | Авт.выключатели с высокой отключ.способностью | S802 | S802 | 7612271208745 | 490.000 | G | 1254.000 | CCM
2CCS862002R1627 | S802S-UCK80-R | Выключ.авт.2-пол. S802S-UCK80-R | 1 | ST | 20939,93 | 20939,93 | CMC | Заказ | 5 недель |  |  | 23.05.2018 |  |  |  | Модульные устройства | Авт.выключатели с высокой отключ.способностью | S802 | S802 | 7612271208752 | 490.000 | G | 1254.000 | CCM
2CCS862002R1635 | S802S-UCB63-R | Выключ.авт.2-пол. S802S-UCB63-R | 1 | ST | 15103,24 | 15103,24 | CMC | Заказ | 5 недель |  |  | 23.05.2018 |  |  |  | Модульные устройства | Авт.выключатели с высокой отключ.способностью | S802 | S802 | 7612271208509 | 0.500 | KG | 0.420 | CDM
2CCS862002R1637 | S802S-UCK100-R | Выключ.авт.2-пол. S802S-UCK100-R | 1 | ST | 20939,93 | 20939,93 | CMC | Заказ | 5 недель |  |  | 23.05.2018 |  |  |  | Модульные устройства | Авт.выключатели с высокой отключ.способностью | S802 | S802 | 7612271208769 | 490.000 | G | 1254.000 | CCM
2CCS862002R1647 | S802S-UCK125-R | Выключ.авт.2-пол. S802S-UCK125-R | 1 | ST | 22512,59 | 22512,59 | CMC | Заказ | 5 недель |  |  | 23.05.2018 |  |  |  | Модульные устройства | Авт.выключатели с высокой отключ.способностью | S802 | S802 | 7612271208776 | 490.000 | G | 1254.000 | CCM
2CCS862002R1805 | S802S-UCB80-R | Выключ.авт.2-пол. S802S-UCB80-R | 1 | ST | 19502,23 | 19502,23 | CMC | Заказ | 5 недель |  |  | 23.05.2018 |  |  |  | Модульные устройства | Авт.выключатели с высокой отключ.способностью | S802 | S802 | 7612271208516 | 0.500 | KG | 0.420 | CDM
2CCS862002R1825 | S802S-UCB100-R | Выключ.авт.2-пол. S802S-UCB100-R | 1 | ST | 19502,23 | 19502,23 | CMC | Заказ | 5 недель |  |  | 23.05.2018 |  |  |  | Модульные устройства | Авт.выключатели с высокой отключ.способностью | S802 | S802 | 7612271208523 | 0.500 | KG | 0.420 | CDM
2CCS862002R1845 | S802S-UCB125-R | Выключ.авт.2-пол. S802S-UCB125-R | 1 | ST | 20964,47 | 20964,47 | CMC | Заказ | 5 недель |  |  | 23.05.2018 |  |  |  | Модульные устройства | Авт.выключатели с высокой отключ.способностью | S802 | S802 | 7612271208530 | 0.500 | KG | 0.420 | CDM
2CCS863001R0061 | S803S D6 | Авт.выкл.3-полюсный S803S D6 | 1 | ST | 25438,31 | 25438,31 | CMC | Заказ | 5 недель |  |  | 23.05.2018 |  |  |  | Модульные устройства | Авт.выключатели с высокой отключ.способностью | S803 | S803 | 7612271408206 | 735.000 | G | 990.000 | CCM
2CCS863001R0064 | S803S C6 | Авт.выкл.3-полюсный S803S C6 | 1 | ST | 21198,60 | 21198,60 | CMC | C | 5 недель |  |  | 23.05.2018 |  |  |  | Модульные устройства | Авт.выключатели с высокой отключ.способностью | S803 | S803 | 7612271408169 | 735.000 | G | 990.000 | CCM
2CCS863001R0065 | S803S B6 | Авт.выкл.3-полюсный S803S B6 | 1 | ST | 23318,45 | 23318,45 | CMC | Заказ | 5 недель |  |  | 23.05.2018 |  |  |  | Модульные устройства | Авт.выключатели с высокой отключ.способностью | S803 | S803 | 7612271408121 | 735.000 | G | 990.000 | CCM
2CCS863001R0067 | S803S K6 | Авт.выкл.3-полюсный S803S K6 | 1 | ST | 31797,89 | 31797,89 | CMC | Заказ | 5 недель |  |  | 23.05.2018 |  |  |  | Модульные устройства | Авт.выключатели с высокой отключ.способностью | S803 | S803 | 7612271408244 | 735.000 | G | 990.000 | CCM
2CCS863001R0081 | S803S D8 | Авт.выкл.3-полюсный S803S D8 | 1 | ST | 24378,39 | 24378,39 | CMC | Заказ | 5 недель |  |  | 23.05.2018 |  |  |  | Модульные устройства | Авт.выключатели с высокой отключ.способностью | S803 | S803 | 7612271411428 | 735.000 | G | 990.000 | CCM
2CCS863001R0084 | S803S C8 | Авт.выкл.3-полюсный S803S C8 | 1 | ST | 20315,32 | 20315,32 | CMC | Заказ | 5 недель |  |  | 23.05.2018 |  |  |  | Модульные устройства | Авт.выключатели с высокой отключ.способностью | S803 | S803 | 7612271411381 | 735.000 | G | 990.000 | CCM
2CCS863001R0085 | S803S B8 | Авт.выкл.3-полюсный S803S B8 | 1 | ST | 22346,85 | 22346,85 | CMC | Заказ | 5 недель |  |  | 23.05.2018 |  |  |  | Модульные устройства | Авт.выключатели с высокой отключ.способностью | S803 | S803 | 7612271411343 | 735.000 | G | 990.000 | CCM
2CCS863001R0101 | S803S D10 | Авт.выкл.3-полюсный S803S D10 | 1 | ST | 22258,52 | 22258,52 | CMC | Заказ | 5 недель |  |  | 23.05.2018 |  |  |  | Модульные устройства | Авт.выключатели с высокой отключ.способностью | S803 | S803 | 7612271201203 | 0.740 | KG | 990.000 | CCM
2CCS863001R0104 | S803S C10 | Авт.выкл.3-полюсный S803S C10 | 1 | ST | 18548,78 | 18548,78 | CMC | E | 5 недель |  |  | 23.05.2018 |  |  |  | Модульные устройства | Авт.выключатели с высокой отключ.способностью | S803 | S803 | 7612271200725 | 0.740 | KG | 990.000 | CCM
2CCS863001R0105 | S803S B10 | Авт.выкл.3-полюсный S803S B10 | 1 | ST | 20403,64 | 20403,64 | CMC | Заказ | 5 недель |  |  | 23.05.2018 |  |  |  | Модульные устройства | Авт.выключатели с высокой отключ.способностью | S803 | S803 | 7612271200244 | 0.740 | KG | 990.000 | CCM
2CCS863001R0131 | S803S D13 | Авт.выкл.3-полюсный S803S D13 | 1 | ST | 22258,52 | 22258,52 | CMC | Заказ | 5 недель |  |  | 23.05.2018 |  |  |  | Модульные устройства | Авт.выключатели с высокой отключ.способностью | S803 | S803 | 7612271201210 | 0.740 | KG | 990.000 | CCM
2CCS863001R0134 | S803S C13 | Авт.выкл.3-полюсный S803S C13 | 1 | ST | 18548,78 | 18548,78 | CMC | Заказ | 5 недель |  |  | 23.05.2018 |  |  |  | Модульные устройства | Авт.выключатели с высокой отключ.способностью | S803 | S803 | 7612271200732 | 0.740 | KG | 990.000 | CCM
2CCS863001R0135 | S803S B13 | Авт.выкл.3-полюсный S803S B13 | 1 | ST | 20403,64 | 20403,64 | CMC | Заказ | 5 недель |  |  | 23.05.2018 |  |  |  | Модульные устройства | Авт.выключатели с высокой отключ.способностью | S803 | S803 | 7612271200251 | 0.740 | KG | 990.000 | CCM
2CCS863001R0161 | S803S D16 | Авт.выкл.3-полюсный S803S D16 | 1 | ST | 21198,60 | 21198,60 | CMC | Заказ | 5 недель |  |  | 23.05.2018 |  |  |  | Модульные устройства | Авт.выключатели с высокой отключ.способностью | S803 | S803 | 7612271201227 | 0.740 | KG | 990.000 | CCM
2CCS863001R0164 | S803S C16 | Авт.выкл.3-полюсный S803S C16 | 1 | ST | 17665,49 | 17665,49 | CMC | C | 5 недель |  |  | 23.05.2018 |  |  |  | Модульные устройства | Авт.выключатели с высокой отключ.способностью | S803 | S803 | 7612271200749 | 0.740 | KG | 990.000 | CCM
2CCS863001R0165 | S803S B16 | Авт.выкл.3-полюсный S803S B16 | 1 | ST | 19432,05 | 19432,05 | CMC | Заказ | 5 недель |  |  | 23.05.2018 |  |  |  | Модульные устройства | Авт.выключатели с высокой отключ.способностью | S803 | S803 | 7612271200268 | 0.740 | KG | 990.000 | CCM
2CCS863001R0201 | S803S D20 | Авт.выкл.3-полюсный S803S D20 | 1 | ST | 22258,52 | 22258,52 | CMC | Заказ | 5 недель |  |  | 23.05.2018 |  |  |  | Модульные устройства | Авт.выключатели с высокой отключ.способностью | S803 | S803 | 7612271201234 | 0.740 | KG | 990.000 | CCM
2CCS863001R0204 | S803S C20 | Авт.выкл.3-полюсный S803S C20 | 1 | ST | 18548,78 | 18548,78 | CMC | Заказ | 5 недель |  |  | 23.05.2018 |  |  |  | Модульные устройства | Авт.выключатели с высокой отключ.способностью | S803 | S803 | 7612271200756 | 0.740 | KG | 990.000 | CCM
2CCS863001R0205 | S803S B20 | Авт.выкл.3-полюсный S803S B20 | 1 | ST | 20403,64 | 20403,64 | CMC | Заказ | 5 недель |  |  | 23.05.2018 |  |  |  | Модульные устройства | Авт.выключатели с высокой отключ.способностью | S803 | S803 | 7612271200275 | 0.740 | KG | 990.000 | CCM
2CCS863001R0251 | S803S D25 | Авт.выкл.3-полюсный S803S D25 | 1 | ST | 22881,38 | 22881,38 | CMC | Заказ | 5 недель |  |  | 23.05.2018 |  |  |  | Модульные устройства | Авт.выключатели с высокой отключ.способностью | S803 | S803 | 7612271201241 | 0.740 | KG | 990.000 | CCM
2CCS863001R0254 | S803S C25 | Авт.выкл.3-полюсный S803S C25 | 1 | ST | 19067,82 | 19067,82 | CMC | E | 5 недель |  |  | 23.05.2018 |  |  |  | Модульные устройства | Авт.выключатели с высокой отключ.способностью | S803 | S803 | 7612271200763 | 0.740 | KG | 990.000 | CCM
2CCS863001R0255 | S803S B25 | Авт.выкл.3-полюсный S803S B25 | 1 | ST | 20974,59 | 20974,59 | CMC | Заказ | 5 недель |  |  | 23.05.2018 |  |  |  | Модульные устройства | Авт.выключатели с высокой отключ.способностью | S803 | S803 | 7612271200282 | 0.740 | KG | 990.000 | CCM
2CCS863001R0321 | S803S D32 | Авт.выкл.3-полюсный S803S D32 | 1 | ST | 22881,38 | 22881,38 | CMC | Заказ | 5 недель |  |  | 23.05.2018 |  |  |  | Модульные устройства | Авт.выключатели с высокой отключ.способностью | S803 | S803 | 7612271201258 | 0.740 | KG | 990.000 | CCM
2CCS863001R0324 | S803S C32 | Авт.выкл.3-полюсный S803S C32 | 1 | ST | 19067,82 | 19067,82 | CMC | C | 5 недель |  |  | 23.05.2018 |  |  |  | Модульные устройства | Авт.выключатели с высокой отключ.способностью | S803 | S803 | 7612271200770 | 0.740 | KG | 990.000 | CCM
2CCS863001R0325 | S803S B32 | Авт.выкл.3-полюсный S803S B32 | 1 | ST | 20974,59 | 20974,59 | CMC | Заказ | 5 недель |  |  | 23.05.2018 |  |  |  | Модульные устройства | Авт.выключатели с высокой отключ.способностью | S803 | S803 | 7612271200299 | 0.740 | KG | 990.000 | CCM
2CCS863001R0401 | S803S D40 | Авт.выкл.3-полюсный S803S D40 | 1 | ST | 28027,55 | 28027,55 | CMC | Заказ | 5 недель |  |  | 23.05.2018 |  |  |  | Модульные устройства | Авт.выключатели с высокой отключ.способностью | S803 | S803 | 7612271201265 | 0.740 | KG | 990.000 | CCM
2CCS863001R0404 | S803S C40 | Авт.выкл.3-полюсный S803S C40 | 1 | ST | 23356,29 | 23356,29 | CMC | C | 5 недель |  |  | 23.05.2018 |  |  |  | Модульные устройства | Авт.выключатели с высокой отключ.способностью | S803 | S803 | 7612271200787 | 0.740 | KG | 990.000 | CCM
2CCS863001R0405 | S803S B40 | Авт.выкл.3-полюсный S803S B40 | 1 | ST | 25691,90 | 25691,90 | CMC | Заказ | 5 недель |  |  | 23.05.2018 |  |  |  | Модульные устройства | Авт.выключатели с высокой отключ.способностью | S803 | S803 | 7612271200305 | 0.740 | KG | 990.000 | CCM
2CCS863001R0407 | S803S K8 | Авт.выкл.3-полюсный S803S K8 | 1 | ST | 30472,97 | 30472,97 | CMC | Заказ | 5 недель |  |  | 23.05.2018 |  |  |  | Модульные устройства | Авт.выключатели с высокой отключ.способностью | S803 | S803 | 7612271411466 | 735.000 | G | 990.000 | CCM
2CCS863001R0427 | S803S K10 | Авт.выкл.3-полюсный S803S K10 | 1 | ST | 27823,15 | 27823,15 | CMC | Заказ | 5 недель |  |  | 23.05.2018 |  |  |  | Модульные устройства | Авт.выключатели с высокой отключ.способностью | S803 | S803 | 7612271201685 | 0.740 | KG | 990.000 | CCM
2CCS863001R0447 | S803S K13 | Авт.выкл.3-полюсный S803S K13 | 1 | ST | 27823,15 | 27823,15 | CMC | Заказ | 5 недель |  |  | 23.05.2018 |  |  |  | Модульные устройства | Авт.выключатели с высокой отключ.способностью | S803 | S803 | 7612271201692 | 0.740 | KG | 990.000 | CCM
2CCS863001R0467 | S803S K16 | Авт.выкл.3-полюсный S803S K16 | 1 | ST | 26498,24 | 26498,24 | CMC | Заказ | 5 недель |  |  | 23.05.2018 |  |  |  | Модульные устройства | Авт.выключатели с высокой отключ.способностью | S803 | S803 | 7612271201708 | 0.740 | KG | 990.000 | CCM
2CCS863001R0486 | S803S-KM20 | Авт.выкл.3-полюсный S803S-KM20 | 1 | ST | 16356,94 | 16356,94 | CMC | Заказ | 5 недель |  |  | 23.05.2018 |  |  |  | Модульные устройства | Авт.выключатели с высокой отключ.способностью | S803 | S803 | 7612271202194 | 0.740 | KG | 990.000 | CCM
2CCS863001R0487 | S803S K20 | Авт.выкл.3-полюсный S803S K20 | 1 | ST | 27823,15 | 27823,15 | CMC | Заказ | 5 недель |  |  | 23.05.2018 |  |  |  | Модульные устройства | Авт.выключатели с высокой отключ.способностью | S803 | S803 | 7612271201715 | 0.740 | KG | 990.000 | CCM
2CCS863001R0501 | S803S D50 | Авт.выкл.3-полюсный S803S D50 | 1 | ST | 38037,90 | 38037,90 | CMC | Заказ | 5 недель |  |  | 23.05.2018 |  |  |  | Модульные устройства | Авт.выключатели с высокой отключ.способностью | S803 | S803 | 7612271201272 | 0.740 | KG | 990.000 | CCM
2CCS863001R0504 | S803S C50 | Авт.выкл.3-полюсный S803S C50 | 1 | ST | 31698,24 | 31698,24 | CMC | C | 5 недель |  |  | 23.05.2018 |  |  |  | Модульные устройства | Авт.выключатели с высокой отключ.способностью | S803 | S803 | 7612271200794 | 0.740 | KG | 990.000 | CCM
2CCS863001R0505 | S803S B50 | Авт.выкл.3-полюсный S803S B50 | 1 | ST | 34868,09 | 34868,09 | CMC | Заказ | 5 недель |  |  | 23.05.2018 |  |  |  | Модульные устройства | Авт.выключатели с высокой отключ.способностью | S803 | S803 | 7612271200312 | 0.740 | KG | 990.000 | CCM
2CCS863001R0516 | S803S-KM25 | Авт.выкл.3-полюсный S803S-KM25 | 1 | ST | 16356,94 | 16356,94 | CMC | Заказ | 5 недель |  |  | 23.05.2018 |  |  |  | Модульные устройства | Авт.выключатели с высокой отключ.способностью | S803 | S803 | 7612271202200 | 0.740 | KG | 990.000 | CCM
2CCS863001R0517 | S803S K25 | Авт.выкл.3-полюсный S803S K25 | 1 | ST | 28601,74 | 28601,74 | CMC | Заказ | 5 недель |  |  | 23.05.2018 |  |  |  | Модульные устройства | Авт.выключатели с высокой отключ.способностью | S803 | S803 | 7612271201722 | 0.740 | KG | 990.000 | CCM
2CCS863001R0536 | S803S-KM32 | Авт.выкл.3-полюсный S803S-KM32 | 1 | ST | 16356,94 | 16356,94 | CMC | Заказ | 5 недель |  |  | 23.05.2018 |  |  |  | Модульные устройства | Авт.выключатели с высокой отключ.способностью | S803 | S803 | 7612271202217 | 0.740 | KG | 990.000 | CCM
2CCS863001R0537 | S803S K32 | Авт.выкл.3-полюсный S803S K32 | 1 | ST | 28601,74 | 28601,74 | CMC | Заказ | 5 недель |  |  | 23.05.2018 |  |  |  | Модульные устройства | Авт.выключатели с высокой отключ.способностью | S803 | S803 | 7612271201739 | 0.740 | KG | 990.000 | CCM
2CCS863001R0556 | S803S-KM40 | Авт.выкл.3-полюсный S803S-KM40 | 1 | ST | 18233,80 | 18233,80 | CMC | Заказ | 5 недель |  |  | 23.05.2018 |  |  |  | Модульные устройства | Авт.выключатели с высокой отключ.способностью | S803 | S803 | 7612271202224 | 0.740 | KG | 990.000 | CCM
2CCS863001R0557 | S803S K40 | Авт.выкл.3-полюсный S803S K40 | 1 | ST | 35034,45 | 35034,45 | CMC | Заказ | 5 недель |  |  | 23.05.2018 |  |  |  | Модульные устройства | Авт.выключатели с высокой отключ.способностью | S803 | S803 | 7612271201746 | 0.740 | KG | 990.000 | CCM
2CCS863001R0576 | S803S-KM50 | Авт.выкл.3-полюсный S803S-KM50 | 1 | ST | 18233,80 | 18233,80 | CMC | Заказ | 5 недель |  |  | 23.05.2018 |  |  |  | Модульные устройства | Авт.выключатели с высокой отключ.способностью | S803 | S803 | 7612271202231 | 0.740 | KG | 990.000 | CCM
2CCS863001R0577 | S803S K50 | Авт.выкл.3-полюсный S803S K50 | 1 | ST | 47547,37 | 47547,37 | CMC | Заказ | 5 недель |  |  | 23.05.2018 |  |  |  | Модульные устройства | Авт.выключатели с высокой отключ.способностью | S803 | S803 | 7612271201753 | 0.740 | KG | 990.000 | CCM
2CCS863001R0596 | S803S-KM63 | Авт.выкл.3-полюсный S803S-KM63 | 1 | ST | 18233,80 | 18233,80 | CMC | Заказ | 5 недель |  |  | 23.05.2018 |  |  |  | Модульные устройства | Авт.выключатели с высокой отключ.способностью | S803 | S803 | 7612271202248 | 0.740 | KG | 990.000 | CCM
2CCS863001R0597 | S803S K63 | Авт.выкл.3-полюсный S803S K63 | 1 | ST | 50275,48 | 50275,48 | CMC | Заказ | 5 недель |  |  | 23.05.2018 |  |  |  | Модульные устройства | Авт.выключатели с высокой отключ.способностью | S803 | S803 | 7612271201760 | 0.740 | KG | 990.000 | CCM
2CCS863001R0627 | S803S K80 | Авт.выкл.3-полюсный S803S K80 | 1 | ST | 55731,17 | 55731,17 | CMC | Заказ | 5 недель |  |  | 23.05.2018 |  |  |  | Модульные устройства | Авт.выключатели с высокой отключ.способностью | S803 | S803 | 7612271201777 | 0.740 | KG | 990.000 | CCM
2CCS863001R0631 | S803S D63 | Авт.выкл.3-полюсный S803S D63 | 1 | ST | 40220,40 | 40220,40 | CMC | Заказ | 5 недель |  |  | 23.05.2018 |  |  |  | Модульные устройства | Авт.выключатели с высокой отключ.способностью | S803 | S803 | 7612271201289 | 0.740 | KG | 990.000 | CCM
2CCS863001R0634 | S803S C63 | Авт.выкл.3-полюсный S803S C63 | 1 | ST | 33516,98 | 33516,98 | CMC | C | 5 недель |  |  | 23.05.2018 |  |  |  | Модульные устройства | Авт.выключатели с высокой отключ.способностью | S803 | S803 | 7612271200800 | 0.740 | KG | 990.000 | CCM
2CCS863001R0635 | S803S B63 | Авт.выкл.3-полюсный S803S B63 | 1 | ST | 36868,69 | 36868,69 | CMC | Заказ | 5 недель |  |  | 23.05.2018 |  |  |  | Модульные устройства | Авт.выключатели с высокой отключ.способностью | S803 | S803 | 7612271200329 | 0.740 | KG | 990.000 | CCM
2CCS863001R0637 | S803S K100 | Авт.выкл.3-полюсный S803S K100 | 1 | ST | 58296,13 | 58296,13 | CMC | Заказ | 5 недель |  |  | 23.05.2018 |  |  |  | Модульные устройства | Авт.выключатели с высокой отключ.способностью | S803 | S803 | 7612271201784 | 0.740 | KG | 990.000 | CCM
2CCS863001R0647 | S803S K125 | Авт.выкл.3-полюсный S803S K125 | 1 | ST | 63595,78 | 63595,78 | CMC | Заказ | 5 недель |  |  | 23.05.2018 |  |  |  | Модульные устройства | Авт.выключатели с высокой отключ.способностью | S803 | S803 | 7612271201791 | 0.740 | KG | 990.000 | CCM
2CCS863001R0801 | S803S D80 | Авт.выкл.3-полюсный S803S D80 | 1 | ST | 44584,93 | 44584,93 | CMC | Заказ | 5 недель |  |  | 23.05.2018 |  |  |  | Модульные устройства | Авт.выключатели с высокой отключ.способностью | S803 | S803 | 7612271201296 | 0.740 | KG | 990.000 | CCM
2CCS863001R0804 | S803S C80 | Авт.выкл.3-полюсный S803S C80 | 1 | ST | 37154,12 | 37154,12 | CMC | C | 5 недель |  |  | 23.05.2018 |  |  |  | Модульные устройства | Авт.выключатели с высокой отключ.способностью | S803 | S803 | 7612271200817 | 0.740 | KG | 990.000 | CCM
2CCS863001R0805 | S803S B80 | Авт.выкл.3-полюсный S803S B80 | 1 | ST | 40869,54 | 40869,54 | CMC | Заказ | 5 недель |  |  | 23.05.2018 |  |  |  | Модульные устройства | Авт.выключатели с высокой отключ.способностью | S803 | S803 | 7612271200336 | 0.740 | KG | 990.000 | CCM
2CCS863001R0821 | S803S D100 | Авт.выкл.3-полюсный S803S D100 | 1 | ST | 46636,91 | 46636,91 | CMC | Заказ | 5 недель |  |  | 23.05.2018 |  |  |  | Модульные устройства | Авт.выключатели с высокой отключ.способностью | S803 | S803 | 7612271201302 | 0.740 | KG | 990.000 | CCM
2CCS863001R0824 | S803S C100 | Авт.выкл.3-полюсный S803S C100 | 1 | ST | 38864,09 | 38864,09 | CMC | C | 5 недель |  |  | 23.05.2018 |  |  |  | Модульные устройства | Авт.выключатели с высокой отключ.способностью | S803 | S803 | 7612271200824 | 0.740 | KG | 990.000 | CCM
2CCS863001R0825 | S803S B100 | Авт.выкл.3-полюсный S803S B100 | 1 | ST | 42750,50 | 42750,50 | CMC | Заказ | 5 недель |  |  | 23.05.2018 |  |  |  | Модульные устройства | Авт.выключатели с высокой отключ.способностью | S803 | S803 | 7612271200343 | 0.740 | KG | 990.000 | CCM
2CCS863001R0841 | S803S D125 | Авт.выкл.3-полюсный S803S D125 | 1 | ST | 50876,62 | 50876,62 | CMC | Заказ | 5 недель |  |  | 23.05.2018 |  |  |  | Модульные устройства | Авт.выключатели с высокой отключ.способностью | S803 | S803 | 7612271201319 | 0.740 | KG | 990.000 | CCM
2CCS863001R0844 | S803S C125 | Авт.выкл.3-полюсный S803S C125 | 1 | ST | 42397,18 | 42397,18 | CMC | C | 5 недель |  |  | 23.05.2018 |  |  |  | Модульные устройства | Авт.выключатели с высокой отключ.способностью | S803 | S803 | 7612271200831 | 0.740 | KG | 990.000 | CCM
2CCS863001R0845 | S803S B125 | Авт.выкл.3-полюсный S803S B125 | 1 | ST | 46636,91 | 46636,91 | CMC | Заказ | 5 недель |  |  | 23.05.2018 |  |  |  | Модульные устройства | Авт.выключатели с высокой отключ.способностью | S803 | S803 | 7612271200350 | 0.740 | KG | 990.000 | CCM
2CCS863001R1105 | S803S-UCB10 | Авт.выкл.3-полюсный S803S-UCB10 | 1 | ST | 19075,34 | 19075,34 | CMC | Заказ | 5 недель |  |  | 23.05.2018 |  |  |  | Модульные устройства | Авт.выключатели с высокой отключ.способностью | S803 | S803 | 7612271203085 | 0.740 | KG | 990.000 | CCM
2CCS863001R1135 | S803S-UCB13 | Авт.выкл.3-полюсный S803S-UCB13 | 1 | ST | 19075,34 | 19075,34 | CMC | Заказ | 5 недель |  |  | 23.05.2018 |  |  |  | Модульные устройства | Авт.выключатели с высокой отключ.способностью | S803 | S803 | 7612271203092 | 0.740 | KG | 990.000 | CCM
2CCS863001R1165 | S803S-UCB16 | Авт.выкл.3-полюсный S803S-UCB16 | 1 | ST | 19075,34 | 19075,34 | CMC | Заказ | 5 недель |  |  | 23.05.2018 |  |  |  | Модульные устройства | Авт.выключатели с высокой отключ.способностью | S803 | S803 | 7612271203108 | 0.740 | KG | 990.000 | CCM
2CCS863001R1205 | S803S-UCB20 | Авт.выкл.3-полюсный S803S-UCB20 | 1 | ST | 19075,34 | 19075,34 | CMC | Заказ | 5 недель |  |  | 23.05.2018 |  |  |  | Модульные устройства | Авт.выключатели с высокой отключ.способностью | S803 | S803 | 7612271203115 | 0.740 | KG | 990.000 | CCM
2CCS863001R1255 | S803S-UCB25 | Авт.выкл.3-полюсный S803S-UCB25 | 1 | ST | 19075,34 | 19075,34 | CMC | Заказ | 5 недель |  |  | 23.05.2018 |  |  |  | Модульные устройства | Авт.выключатели с высокой отключ.способностью | S803 | S803 | 7612271203122 | 0.740 | KG | 990.000 | CCM
2CCS863001R1325 | S803S-UCB32 | Авт.выкл.3-полюсный S803S-UCB32 | 1 | ST | 19075,34 | 19075,34 | CMC | Заказ | 5 недель |  |  | 23.05.2018 |  |  |  | Модульные устройства | Авт.выключатели с высокой отключ.способностью | S803 | S803 | 7612271203139 | 0.740 | KG | 990.000 | CCM
2CCS863001R1405 | S803S-UCB40 | Авт.выкл.3-полюсный S803S-UCB40 | 1 | ST | 21334,94 | 21334,94 | CMC | Заказ | 5 недель |  |  | 23.05.2018 |  |  |  | Модульные устройства | Авт.выключатели с высокой отключ.способностью | S803 | S803 | 7612271203146 | 0.740 | KG | 990.000 | CCM
2CCS863001R1427 | S803S-UCK10 | Авт.выкл.3-полюсный S803S-UCK10 | 1 | ST | 20498,32 | 20498,32 | CMC | Заказ | 5 недель |  |  | 23.05.2018 |  |  |  | Модульные устройства | Авт.выключатели с высокой отключ.способностью | S803 | S803 | 7612271203566 | 0.740 | KG | 990.000 | CCM
2CCS863001R1447 | S803S-UCK13 | Авт.выкл.3-полюсный S803S-UCK13 | 1 | ST | 20498,32 | 20498,32 | CMC | Заказ | 5 недель |  |  | 23.05.2018 |  |  |  | Модульные устройства | Авт.выключатели с высокой отключ.способностью | S803 | S803 | 7612271203573 | 0.740 | KG | 990.000 | CCM
2CCS863001R1467 | S803S-UCK16 | Авт.выкл.3-полюсный S803S-UCK16 | 1 | ST | 20498,32 | 20498,32 | CMC | Заказ | 5 недель |  |  | 23.05.2018 |  |  |  | Модульные устройства | Авт.выключатели с высокой отключ.способностью | S803 | S803 | 7612271203580 | 0.740 | KG | 990.000 | CCM
2CCS863001R1487 | S803S-UCK20 | Авт.выкл.3-полюсный S803S-UCK20 | 1 | ST | 20498,32 | 20498,32 | CMC | Заказ | 5 недель |  |  | 23.05.2018 |  |  |  | Модульные устройства | Авт.выключатели с высокой отключ.способностью | S803 | S803 | 7612271203597 | 0.740 | KG | 990.000 | CCM
2CCS863001R1505 | S803S-UCB50 | Авт.выкл.3-полюсный S803S-UCB50 | 1 | ST | 21334,94 | 21334,94 | CMC | Заказ | 5 недель |  |  | 23.05.2018 |  |  |  | Модульные устройства | Авт.выключатели с высокой отключ.способностью | S803 | S803 | 7612271203153 | 0.740 | KG | 990.000 | CCM
2CCS863001R1517 | S803S-UCK25 | Авт.выкл.3-полюсный S803S-UCK25 | 1 | ST | 20498,32 | 20498,32 | CMC | Заказ | 5 недель |  |  | 23.05.2018 |  |  |  | Модульные устройства | Авт.выключатели с высокой отключ.способностью | S803 | S803 | 7612271203603 | 0.740 | KG | 990.000 | CCM
2CCS863001R1537 | S803S-UCK32 | Авт.выкл.3-полюсный S803S-UCK32 | 1 | ST | 20498,32 | 20498,32 | CMC | Заказ | 5 недель |  |  | 23.05.2018 |  |  |  | Модульные устройства | Авт.выключатели с высокой отключ.способностью | S803 | S803 | 7612271203610 | 0.740 | KG | 990.000 | CCM
2CCS863001R1557 | S803S-UCK40 | Авт.выкл.3-полюсный S803S-UCK40 | 1 | ST | 22939,48 | 22939,48 | CMC | Заказ | 5 недель |  |  | 23.05.2018 |  |  |  | Модульные устройства | Авт.выключатели с высокой отключ.способностью | S803 | S803 | 7612271203627 | 0.740 | KG | 990.000 | CCM
2CCS863001R1577 | S803S-UCK50 | Авт.выкл.3-полюсный S803S-UCK50 | 1 | ST | 22939,48 | 22939,48 | CMC | Заказ | 5 недель |  |  | 23.05.2018 |  |  |  | Модульные устройства | Авт.выключатели с высокой отключ.способностью | S803 | S803 | 7612271203634 | 0.740 | KG | 990.000 | CCM
2CCS863001R1597 | S803S-UCK63 | Авт.выкл.3-полюсный S803S-UCK63 | 1 | ST | 22939,48 | 22939,48 | CMC | Заказ | 5 недель |  |  | 23.05.2018 |  |  |  | Модульные устройства | Авт.выключатели с высокой отключ.способностью | S803 | S803 | 7612271203641 | 0.740 | KG | 990.000 | CCM
2CCS863001R1627 | S803S-UCK80 | Авт.выкл.3-полюсный S803S-UCK80 | 1 | ST | 29610,32 | 29610,32 | CMC | Заказ | 5 недель |  |  | 23.05.2018 |  |  |  | Модульные устройства | Авт.выключатели с высокой отключ.способностью | S803 | S803 | 7612271203658 | 0.740 | KG | 990.000 | CCM
2CCS863001R1635 | S803S-UCB63 | Авт.выкл.3-полюсный S803S-UCB63 | 1 | ST | 21334,94 | 21334,94 | CMC | Заказ | 5 недель |  |  | 23.05.2018 |  |  |  | Модульные устройства | Авт.выключатели с высокой отключ.способностью | S803 | S803 | 7612271203160 | 0.740 | KG | 990.000 | CCM
2CCS863001R1637 | S803S-UCK100 | Авт.выкл.3-полюсный S803S-UCK100 | 1 | ST | 29610,32 | 29610,32 | CMC | Заказ | 5 недель |  |  | 23.05.2018 |  |  |  | Модульные устройства | Авт.выключатели с высокой отключ.способностью | S803 | S803 | 7612271203665 | 0.740 | KG | 990.000 | CCM
2CCS863001R1647 | S803S-UCK125 | Авт.выкл.3-полюсный S803S-UCK125 | 1 | ST | 31830,66 | 31830,66 | CMC | Заказ | 5 недель |  |  | 23.05.2018 |  |  |  | Модульные устройства | Авт.выключатели с высокой отключ.способностью | S803 | S803 | 7612271203672 | 0.740 | KG | 990.000 | CCM
2CCS863001R1805 | S803S-UCB80 | Авт.выкл.3-полюсный S803S-UCB80 | 1 | ST | 27534,72 | 27534,72 | CMC | Заказ | 5 недель |  |  | 23.05.2018 |  |  |  | Модульные устройства | Авт.выключатели с высокой отключ.способностью | S803 | S803 | 7612271203177 | 0.740 | KG | 990.000 | CCM
2CCS863001R1825 | S803S-UCB100 | Авт.выкл.3-полюсный S803S-UCB100 | 1 | ST | 27534,72 | 27534,72 | CMC | Заказ | 5 недель |  |  | 23.05.2018 |  |  |  | Модульные устройства | Авт.выключатели с высокой отключ.способностью | S803 | S803 | 7612271203184 | 0.740 | KG | 990.000 | CCM
2CCS863001R1845 | S803S-UCB125 | Авт.выкл.3-полюсный S803S-UCB125 | 1 | ST | 29600,52 | 29600,52 | CMC | Заказ | 5 недель |  |  | 23.05.2018 |  |  |  | Модульные устройства | Авт.выключатели с высокой отключ.способностью | S803 | S803 | 7612271203191 | 0.740 | KG | 990.000 | CCM
2CCS863002R0061 | S803S-D6-R | Выключ.авт.3-пол. S803S-D6-R | 1 | ST | 22394,81 | 22394,81 | CMC | Заказ | 5 недель |  |  | 23.05.2018 |  |  |  | Модульные устройства | Авт.выключатели с высокой отключ.способностью | S803 | S803 | 7612271408367 | 0.750 | KG | 0.630 | CDM
2CCS863002R0064 | S803S-C6-R | Выключ.авт.3-пол. S803S-C6-R | 1 | ST | 19583,19 | 19583,19 | CMC | Заказ | 5 недель |  |  | 23.05.2018 |  |  |  | Модульные устройства | Авт.выключатели с высокой отключ.способностью | S803 | S803 | 7612271408329 | 0.750 | KG | 0.630 | CDM
2CCS863002R0065 | S803S-B6-R | Выключ.авт.3-пол. S803S-B6-R | 1 | ST | 19583,19 | 19583,19 | CMC | Заказ | 5 недель |  |  | 23.05.2018 |  |  |  | Модульные устройства | Авт.выключатели с высокой отключ.способностью | S803 | S803 | 7612271408282 | 0.750 | KG | 0.630 | CDM
2CCS863002R0067 | S803S-K6-R | Выключ.авт.3-пол. S803S-K6-R | 1 | ST | 21671,04 | 21671,04 | CMC | Заказ | 5 недель |  |  | 23.05.2018 |  |  |  | Модульные устройства | Авт.выключатели с высокой отключ.способностью | S803 | S803 | 7612271408404 | 0.750 | KG | 0.630 | CDM
2CCS863002R0081 | S803S-D8-R | Выключ.авт.3-пол. S803S-D8-R | 1 | ST | 21462,50 | 21462,50 | CMC | Заказ | 5 недель |  |  | 23.05.2018 |  |  |  | Модульные устройства | Авт.выключатели с высокой отключ.способностью | S803 | S803 | 7612271411589 | 0.750 | KG | 0.630 | CDM
2CCS863002R0084 | S803S-C8-R | Выключ.авт.3-пол. S803S-C8-R | 1 | ST | 18766,21 | 18766,21 | CMC | Заказ | 5 недель |  |  | 23.05.2018 |  |  |  | Модульные устройства | Авт.выключатели с высокой отключ.способностью | S803 | S803 | 7612271411541 | 0.750 | KG | 0.630 | CDM
2CCS863002R0085 | S803S-B8-R | Выключ.авт.3-пол. S803S-B8-R | 1 | ST | 18766,21 | 18766,21 | CMC | Заказ | 5 недель |  |  | 23.05.2018 |  |  |  | Модульные устройства | Авт.выключатели с высокой отключ.способностью | S803 | S803 | 7612271411503 | 0.750 | KG | 0.630 | CDM
2CCS863002R0101 | S803S-D10-R | Выключ.авт.3-пол. S803S-D10-R | 1 | ST | 17897,70 | 17897,70 | CMC | Заказ | 5 недель |  |  | 23.05.2018 |  |  |  | Модульные устройства | Авт.выключатели с высокой отключ.способностью | S803 | S803 | 7612271210236 | 0.750 | KG | 0.630 | CDM
2CCS863002R0104 | S803S-C10-R | Выключ.авт.3-пол. S803S-C10-R | 1 | ST | 15510,51 | 15510,51 | CMC | Заказ | 5 недель |  |  | 23.05.2018 |  |  |  | Модульные устройства | Авт.выключатели с высокой отключ.способностью | S803 | S803 | 7612271209995 | 0.750 | KG | 0.630 | CDM
2CCS863002R0105 | S803S-B10-R | Выключ.авт.3-пол. S803S-B10-R | 1 | ST | 15510,51 | 15510,51 | CMC | Заказ | 5 недель |  |  | 23.05.2018 |  |  |  | Модульные устройства | Авт.выключатели с высокой отключ.способностью | S803 | S803 | 7612271209759 | 0.750 | KG | 0.630 | CDM
2CCS863002R0131 | S803S-D13-R | Выключ.авт.3-пол. S803S-D13-R | 1 | ST | 17897,70 | 17897,70 | CMC | Заказ | 5 недель |  |  | 23.05.2018 |  |  |  | Модульные устройства | Авт.выключатели с высокой отключ.способностью | S803 | S803 | 7612271210243 | 0.750 | KG | 0.630 | CDM
2CCS863002R0134 | S803S-C13-R | Выключ.авт.3-пол. S803S-C13-R | 1 | ST | 15510,51 | 15510,51 | CMC | Заказ | 5 недель |  |  | 23.05.2018 |  |  |  | Модульные устройства | Авт.выключатели с высокой отключ.способностью | S803 | S803 | 7612271210007 | 0.750 | KG | 0.630 | CDM
2CCS863002R0135 | S803S-B13-R | Выключ.авт.3-пол. S803S-B13-R | 1 | ST | 15510,51 | 15510,51 | CMC | Заказ | 5 недель |  |  | 23.05.2018 |  |  |  | Модульные устройства | Авт.выключатели с высокой отключ.способностью | S803 | S803 | 7612271209766 | 0.750 | KG | 0.630 | CDM
2CCS863002R0161 | S803S-D16-R | Выключ.авт.3-пол. S803S-D16-R | 1 | ST | 17897,70 | 17897,70 | CMC | Заказ | 5 недель |  |  | 23.05.2018 |  |  |  | Модульные устройства | Авт.выключатели с высокой отключ.способностью | S803 | S803 | 7612271210250 | 0.750 | KG | 0.630 | CDM
2CCS863002R0164 | S803S-C16-R | Выключ.авт.3-пол. S803S-C16-R | 1 | ST | 15510,51 | 15510,51 | CMC | Заказ | 5 недель |  |  | 23.05.2018 |  |  |  | Модульные устройства | Авт.выключатели с высокой отключ.способностью | S803 | S803 | 7612271210014 | 0.750 | KG | 0.630 | CDM
2CCS863002R0165 | S803S-B16-R | Выключ.авт.3-пол. S803S-B16-R | 1 | ST | 15510,51 | 15510,51 | CMC | Заказ | 5 недель |  |  | 23.05.2018 |  |  |  | Модульные устройства | Авт.выключатели с высокой отключ.способностью | S803 | S803 | 7612271209773 | 0.750 | KG | 0.630 | CDM
2CCS863002R0201 | S803S-D20-R | Выключ.авт.3-пол. S803S-D20-R | 1 | ST | 17897,70 | 17897,70 | CMC | Заказ | 5 недель |  |  | 23.05.2018 |  |  |  | Модульные устройства | Авт.выключатели с высокой отключ.способностью | S803 | S803 | 7612271210267 | 0.750 | KG | 0.630 | CDM
2CCS863002R0204 | S803S-C20-R | Выключ.авт.3-пол. S803S-C20-R | 1 | ST | 15510,51 | 15510,51 | CMC | Заказ | 5 недель |  |  | 23.05.2018 |  |  |  | Модульные устройства | Авт.выключатели с высокой отключ.способностью | S803 | S803 | 7612271210021 | 0.750 | KG | 0.630 | CDM
2CCS863002R0205 | S803S-B20-R | Выключ.авт.3-пол. S803S-B20-R | 1 | ST | 15510,51 | 15510,51 | CMC | Заказ | 5 недель |  |  | 23.05.2018 |  |  |  | Модульные устройства | Авт.выключатели с высокой отключ.способностью | S803 | S803 | 7612271209780 | 0.750 | KG | 0.630 | CDM
2CCS863002R0251 | S803S-D25-R | Выключ.авт.3-пол. S803S-D25-R | 1 | ST | 17897,70 | 17897,70 | CMC | Заказ | 5 недель |  |  | 23.05.2018 |  |  |  | Модульные устройства | Авт.выключатели с высокой отключ.способностью | S803 | S803 | 7612271210274 | 0.750 | KG | 0.630 | CDM
2CCS863002R0254 | S803S-C25-R | Выключ.авт.3-пол. S803S-C25-R | 1 | ST | 15510,51 | 15510,51 | CMC | Заказ | 5 недель |  |  | 23.05.2018 |  |  |  | Модульные устройства | Авт.выключатели с высокой отключ.способностью | S803 | S803 | 7612271210038 | 0.750 | KG | 0.630 | CDM
2CCS863002R0255 | S803S-B25-R | Выключ.авт.3-пол. S803S-B25-R | 1 | ST | 15510,51 | 15510,51 | CMC | Заказ | 5 недель |  |  | 23.05.2018 |  |  |  | Модульные устройства | Авт.выключатели с высокой отключ.способностью | S803 | S803 | 7612271209797 | 0.750 | KG | 0.630 | CDM
2CCS863002R0321 | S803S-D32-R | Выключ.авт.3-пол. S803S-D32-R | 1 | ST | 17897,70 | 17897,70 | CMC | Заказ | 5 недель |  |  | 23.05.2018 |  |  |  | Модульные устройства | Авт.выключатели с высокой отключ.способностью | S803 | S803 | 7612271210281 | 0.750 | KG | 0.630 | CDM
2CCS863002R0324 | S803S-C32-R | Выключ.авт.3-пол. S803S-C32-R | 1 | ST | 15510,51 | 15510,51 | CMC | Заказ | 5 недель |  |  | 23.05.2018 |  |  |  | Модульные устройства | Авт.выключатели с высокой отключ.способностью | S803 | S803 | 7612271210045 | 0.750 | KG | 0.630 | CDM
2CCS863002R0325 | S803S-B32-R | Выключ.авт.3-пол. S803S-B32-R | 1 | ST | 15510,51 | 15510,51 | CMC | Заказ | 5 недель |  |  | 23.05.2018 |  |  |  | Модульные устройства | Авт.выключатели с высокой отключ.способностью | S803 | S803 | 7612271209803 | 0.750 | KG | 0.630 | CDM
2CCS863002R0401 | S803S-D40-R | Выключ.авт.3-пол. S803S-D40-R | 1 | ST | 20010,09 | 20010,09 | CMC | Заказ | 5 недель |  |  | 23.05.2018 |  |  |  | Модульные устройства | Авт.выключатели с высокой отключ.способностью | S803 | S803 | 7612271207427 | 0.750 | KG | 0.630 | CDM
2CCS863002R0404 | S803S-C40-R | Выключ.авт.3-пол. S803S-C40-R | 1 | ST | 17345,69 | 17345,69 | CMC | Заказ | 5 недель |  |  | 23.05.2018 |  |  |  | Модульные устройства | Авт.выключатели с высокой отключ.способностью | S803 | S803 | 7612271207182 | 0.750 | KG | 0.630 | CDM
2CCS863002R0405 | S803S-B40-R | Выключ.авт.3-пол. S803S-B40-R | 1 | ST | 17345,69 | 17345,69 | CMC | Заказ | 5 недель |  |  | 23.05.2018 |  |  |  | Модульные устройства | Авт.выключатели с высокой отключ.способностью | S803 | S803 | 7612271206949 | 0.750 | KG | 0.630 | CDM
2CCS863002R0407 | S803S-K8-R | Выключ.авт.3-пол. S803S-K8-R | 1 | ST | 20768,20 | 20768,20 | CMC | Заказ | 5 недель |  |  | 23.05.2018 |  |  |  | Модульные устройства | Авт.выключатели с высокой отключ.способностью | S803 | S803 | 7612271411626 | 0.750 | KG | 0.630 | CDM
2CCS863002R0427 | S803S-K10-R | Выключ.авт.3-пол. S803S-K10-R | 1 | ST | 17166,57 | 17166,57 | CMC | Заказ | 5 недель |  |  | 23.05.2018 |  |  |  | Модульные устройства | Авт.выключатели с высокой отключ.способностью | S803 | S803 | 7612271209513 | 0.750 | KG | 0.630 | CDM
2CCS863002R0447 | S803S-K13-R | Выключ.авт.3-пол. S803S-K13-R | 1 | ST | 17166,57 | 17166,57 | CMC | Заказ | 5 недель |  |  | 23.05.2018 |  |  |  | Модульные устройства | Авт.выключатели с высокой отключ.способностью | S803 | S803 | 7612271209520 | 0.750 | KG | 0.630 | CDM
2CCS863002R0467 | S803S-K16-R | Выключ.авт.3-пол. S803S-K16-R | 1 | ST | 17166,57 | 17166,57 | CMC | Заказ | 5 недель |  |  | 23.05.2018 |  |  |  | Модульные устройства | Авт.выключатели с высокой отключ.способностью | S803 | S803 | 7612271209537 | 0.750 | KG | 0.630 | CDM
2CCS863002R0486 | S803S-KM20-R | Выключ.авт.3-пол. S803S-KM20-R | 1 | ST | 16356,94 | 16356,94 | CMC | Заказ | 5 недель |  |  | 23.05.2018 |  |  |  | Модульные устройства | Авт.выключатели с высокой отключ.способностью | S803 | S803 | 7612271210830 | 0.750 | KG | 0.630 | CDM
2CCS863002R0487 | S803S-K20-R | Выключ.авт.3-пол. S803S-K20-R | 1 | ST | 17166,57 | 17166,57 | CMC | Заказ | 5 недель |  |  | 23.05.2018 |  |  |  | Модульные устройства | Авт.выключатели с высокой отключ.способностью | S803 | S803 | 7612271209544 | 0.750 | KG | 0.630 | CDM
2CCS863002R0501 | S803S-D50-R | Выключ.авт.3-пол. S803S-D50-R | 1 | ST | 20010,09 | 20010,09 | CMC | Заказ | 5 недель |  |  | 23.05.2018 |  |  |  | Модульные устройства | Авт.выключатели с высокой отключ.способностью | S803 | S803 | 7612271207434 | 0.750 | KG | 0.630 | CDM
2CCS863002R0504 | S803S-C50-R | Выключ.авт.3-пол. S803S-C50-R | 1 | ST | 17345,69 | 17345,69 | CMC | Заказ | 5 недель |  |  | 23.05.2018 |  |  |  | Модульные устройства | Авт.выключатели с высокой отключ.способностью | S803 | S803 | 7612271207199 | 0.750 | KG | 0.630 | CDM
2CCS863002R0505 | S803S-B50-R | Выключ.авт.3-пол. S803S-B50-R | 1 | ST | 17345,69 | 17345,69 | CMC | Заказ | 5 недель |  |  | 23.05.2018 |  |  |  | Модульные устройства | Авт.выключатели с высокой отключ.способностью | S803 | S803 | 7612271206956 | 0.750 | KG | 0.630 | CDM
2CCS863002R0516 | S803S-KM25-R | Выключ.авт.3-пол. S803S-KM25-R | 1 | ST | 16356,94 | 16356,94 | CMC | Заказ | 5 недель |  |  | 23.05.2018 |  |  |  | Модульные устройства | Авт.выключатели с высокой отключ.способностью | S803 | S803 | 7612271210847 | 0.750 | KG | 0.630 | CDM
2CCS863002R0517 | S803S-K25-R | Выключ.авт.3-пол. S803S-K25-R | 1 | ST | 17166,57 | 17166,57 | CMC | Заказ | 5 недель |  |  | 23.05.2018 |  |  |  | Модульные устройства | Авт.выключатели с высокой отключ.способностью | S803 | S803 | 7612271209551 | 0.750 | KG | 0.630 | CDM
2CCS863002R0536 | S803S-KM32-R | Выключ.авт.3-пол. S803S-KM32-R | 1 | ST | 16356,94 | 16356,94 | CMC | Заказ | 5 недель |  |  | 23.05.2018 |  |  |  | Модульные устройства | Авт.выключатели с высокой отключ.способностью | S803 | S803 | 7612271210854 | 0.750 | KG | 0.630 | CDM
2CCS863002R0537 | S803S-K32-R | Выключ.авт.3-пол. S803S-K32-R | 1 | ST | 17166,57 | 17166,57 | CMC | Заказ | 5 недель |  |  | 23.05.2018 |  |  |  | Модульные устройства | Авт.выключатели с высокой отключ.способностью | S803 | S803 | 7612271209568 | 0.750 | KG | 0.630 | CDM
2CCS863002R0556 | S803S-KM40-R | Выключ.авт.3-пол. S803S-KM40-R | 1 | ST | 18233,80 | 18233,80 | CMC | Заказ | 5 недель |  |  | 23.05.2018 |  |  |  | Модульные устройства | Авт.выключатели с высокой отключ.способностью | S803 | S803 | 7612271207786 | 0.750 | KG | 0.630 | CDM
2CCS863002R0557 | S803S-K40-R | Выключ.авт.3-пол. S803S-K40-R | 1 | ST | 19198,00 | 19198,00 | CMC | Заказ | 5 недель |  |  | 23.05.2018 |  |  |  | Модульные устройства | Авт.выключатели с высокой отключ.способностью | S803 | S803 | 7612271207663 | 0.750 | KG | 0.630 | CDM
2CCS863002R0576 | S803S-KM50-R | Выключ.авт.3-пол. S803S-KM50-R | 1 | ST | 18233,80 | 18233,80 | CMC | Заказ | 5 недель |  |  | 23.05.2018 |  |  |  | Модульные устройства | Авт.выключатели с высокой отключ.способностью | S803 | S803 | 7612271207793 | 0.750 | KG | 0.630 | CDM
2CCS863002R0577 | S803S-K50-R | Выключ.авт.3-пол. S803S-K50-R | 1 | ST | 19198,00 | 19198,00 | CMC | Заказ | 5 недель |  |  | 23.05.2018 |  |  |  | Модульные устройства | Авт.выключатели с высокой отключ.способностью | S803 | S803 | 7612271207670 | 0.750 | KG | 0.630 | CDM
2CCS863002R0596 | S803S-KM63-R | Выключ.авт.3-пол. S803S-KM63-R | 1 | ST | 18233,80 | 18233,80 | CMC | Заказ | 5 недель |  |  | 23.05.2018 |  |  |  | Модульные устройства | Авт.выключатели с высокой отключ.способностью | S803 | S803 | 7612271207809 | 0.750 | KG | 0.630 | CDM
2CCS863002R0597 | S803S-K63-R | Выключ.авт.3-пол. S803S-K63-R | 1 | ST | 19198,00 | 19198,00 | CMC | Заказ | 5 недель |  |  | 23.05.2018 |  |  |  | Модульные устройства | Авт.выключатели с высокой отключ.способностью | S803 | S803 | 7612271207687 | 0.750 | KG | 0.630 | CDM
2CCS863002R0626 | S803S-KM80-R | Выключ.авт.3-пол. S803S-KM80-R | 1 | ST | 21452,70 | 21452,70 | CMC | Заказ | 5 недель |  |  | 23.05.2018 |  |  |  | Модульные устройства | Авт.выключатели с высокой отключ.способностью | S803 | S803 | 7612271207816 | 0.750 | KG | 0.630 | CDM
2CCS863002R0627 | S803S-K80-R | Выключ.авт.3-пол. S803S-K80-R | 1 | ST | 24781,98 | 24781,98 | CMC | Заказ | 5 недель |  |  | 23.05.2018 |  |  |  | Модульные устройства | Авт.выключатели с высокой отключ.способностью | S803 | S803 | 7612271207694 | 0.750 | KG | 0.630 | CDM
2CCS863002R0631 | S803S-D63-R | Выключ.авт.3-пол. S803S-D63-R | 1 | ST | 20010,09 | 20010,09 | CMC | Заказ | 5 недель |  |  | 23.05.2018 |  |  |  | Модульные устройства | Авт.выключатели с высокой отключ.способностью | S803 | S803 | 7612271207441 | 0.750 | KG | 0.630 | CDM
2CCS863002R0634 | S803S-C63-R | Выключ.авт.3-пол. S803S-C63-R | 1 | ST | 17345,69 | 17345,69 | CMC | Заказ | 5 недель |  |  | 23.05.2018 |  |  |  | Модульные устройства | Авт.выключатели с высокой отключ.способностью | S803 | S803 | 7612271207205 | 0.750 | KG | 0.630 | CDM
2CCS863002R0635 | S803S-B63-R | Выключ.авт.3-пол. S803S-B63-R | 1 | ST | 17345,69 | 17345,69 | CMC | Заказ | 5 недель |  |  | 23.05.2018 |  |  |  | Модульные устройства | Авт.выключатели с высокой отключ.способностью | S803 | S803 | 7612271206963 | 0.750 | KG | 0.630 | CDM
2CCS863002R0637 | S803S-K100-R | Выключ.авт.3-пол. S803S-K100-R | 1 | ST | 24781,98 | 24781,98 | CMC | Заказ | 5 недель |  |  | 23.05.2018 |  |  |  | Модульные устройства | Авт.выключатели с высокой отключ.способностью | S803 | S803 | 7612271207700 | 0.750 | KG | 0.630 | CDM
2CCS863002R0647 | S803S-K125-R | Выключ.авт.3-пол. S803S-K125-R | 1 | ST | 26639,21 | 26639,21 | CMC | Заказ | 5 недель |  |  | 23.05.2018 |  |  |  | Модульные устройства | Авт.выключатели с высокой отключ.способностью | S803 | S803 | 7612271207717 | 0.750 | KG | 0.630 | CDM
2CCS863002R0801 | S803S-D80-R | Выключ.авт.3-пол. S803S-D80-R | 1 | ST | 25814,87 | 25814,87 | CMC | Заказ | 5 недель |  |  | 23.05.2018 |  |  |  | Модульные устройства | Авт.выключатели с высокой отключ.способностью | S803 | S803 | 7612271207458 | 0.750 | KG | 0.630 | CDM
2CCS863002R0804 | S803S-C80-R | Выключ.авт.3-пол. S803S-C80-R | 1 | ST | 22382,55 | 22382,55 | CMC | Заказ | 5 недель |  |  | 23.05.2018 |  |  |  | Модульные устройства | Авт.выключатели с высокой отключ.способностью | S803 | S803 | 7612271207212 | 0.750 | KG | 0.630 | CDM
2CCS863002R0805 | S803S-B80-R | Выключ.авт.3-пол. S803S-B80-R | 1 | ST | 22382,55 | 22382,55 | CMC | Заказ | 5 недель |  |  | 23.05.2018 |  |  |  | Модульные устройства | Авт.выключатели с высокой отключ.способностью | S803 | S803 | 7612271206970 | 0.750 | KG | 0.630 | CDM
2CCS863002R0821 | S803S-D100-R | Выключ.авт.3-пол. S803S-D100-R | 1 | ST | 25814,87 | 25814,87 | CMC | Заказ | 5 недель |  |  | 23.05.2018 |  |  |  | Модульные устройства | Авт.выключатели с высокой отключ.способностью | S803 | S803 | 7612271207465 | 0.750 | KG | 0.630 | CDM
2CCS863002R0824 | S803S-C100-R | Выключ.авт.3-пол. S803S-C100-R | 1 | ST | 22382,55 | 22382,55 | CMC | Заказ | 5 недель |  |  | 23.05.2018 |  |  |  | Модульные устройства | Авт.выключатели с высокой отключ.способностью | S803 | S803 | 7612271207229 | 0.750 | KG | 0.630 | CDM
2CCS863002R0825 | S803S-B100-R | Выключ.авт.3-пол. S803S-B100-R | 1 | ST | 22382,55 | 22382,55 | CMC | Заказ | 5 недель |  |  | 23.05.2018 |  |  |  | Модульные устройства | Авт.выключатели с высокой отключ.способностью | S803 | S803 | 7612271206987 | 0.750 | KG | 0.630 | CDM
2CCS863002R0841 | S803S-D125-R | Выключ.авт.3-пол. S803S-D125-R | 1 | ST | 27750,62 | 27750,62 | CMC | Заказ | 5 недель |  |  | 23.05.2018 |  |  |  | Модульные устройства | Авт.выключатели с высокой отключ.способностью | S803 | S803 | 7612271207472 | 0.750 | KG | 0.630 | CDM
2CCS863002R0844 | S803S-C125-R | Выключ.авт.3-пол. S803S-C125-R | 1 | ST | 24060,69 | 24060,69 | CMC | Заказ | 5 недель |  |  | 23.05.2018 |  |  |  | Модульные устройства | Авт.выключатели с высокой отключ.способностью | S803 | S803 | 7612271207236 | 0.750 | KG | 0.630 | CDM
2CCS863002R0845 | S803S-B125-R | Выключ.авт.3-пол. S803S-B125-R | 1 | ST | 24060,69 | 24060,69 | CMC | Заказ | 5 недель |  |  | 23.05.2018 |  |  |  | Модульные устройства | Авт.выключатели с высокой отключ.способностью | S803 | S803 | 7612271206994 | 0.750 | KG | 0.630 | CDM
2CCS863002R1105 | S803S-UCB10-R | Выключ.авт.3-пол. S803S-UCB10-R | 1 | ST | 19075,34 | 19075,34 | CMC | Заказ | 5 недель |  |  | 23.05.2018 |  |  |  | Модульные устройства | Авт.выключатели с высокой отключ.способностью | S803 | S803 | 7612271210472 | 0.750 | KG | 0.630 | CDM
2CCS863002R1135 | S803S-UCB13-R | Выключ.авт.3-пол. S803S-UCB13-R | 1 | ST | 19075,34 | 19075,34 | CMC | Заказ | 5 недель |  |  | 23.05.2018 |  |  |  | Модульные устройства | Авт.выключатели с высокой отключ.способностью | S803 | S803 | 7612271210489 | 0.750 | KG | 0.630 | CDM
2CCS863002R1165 | S803S-UCB16-R | Выключ.авт.3-пол. S803S-UCB16-R | 1 | ST | 19075,34 | 19075,34 | CMC | Заказ | 5 недель |  |  | 23.05.2018 |  |  |  | Модульные устройства | Авт.выключатели с высокой отключ.способностью | S803 | S803 | 7612271210496 | 0.750 | KG | 0.630 | CDM
2CCS863002R1205 | S803S-UCB20-R | Выключ.авт.3-пол. S803S-UCB20-R | 1 | ST | 19075,34 | 19075,34 | CMC | Заказ | 5 недель |  |  | 23.05.2018 |  |  |  | Модульные устройства | Авт.выключатели с высокой отключ.способностью | S803 | S803 | 7612271210502 | 0.750 | KG | 0.630 | CDM
2CCS863002R1255 | S803S-UCB25-R | Выключ.авт.3-пол. S803S-UCB25-R | 1 | ST | 19075,34 | 19075,34 | CMC | Заказ | 5 недель |  |  | 23.05.2018 |  |  |  | Модульные устройства | Авт.выключатели с высокой отключ.способностью | S803 | S803 | 7612271210519 | 0.750 | KG | 0.630 | CDM
2CCS863002R1325 | S803S-UCB32-R | Выключ.авт.3-пол. S803S-UCB32-R | 1 | ST | 19075,34 | 19075,34 | CMC | Заказ | 5 недель |  |  | 23.05.2018 |  |  |  | Модульные устройства | Авт.выключатели с высокой отключ.способностью | S803 | S803 | 7612271210526 | 0.750 | KG | 0.630 | CDM
2CCS863002R1405 | S803S-UCB40-R | Выключ.авт.3-пол. S803S-UCB40-R | 1 | ST | 21334,94 | 21334,94 | CMC | Заказ | 5 недель |  |  | 23.05.2018 |  |  |  | Модульные устройства | Авт.выключатели с высокой отключ.способностью | S803 | S803 | 7612271208547 | 0.750 | KG | 0.630 | CDM
2CCS863002R1427 | S803S-UCK10-R | Выключ.авт.3-пол. S803S-UCK10-R | 1 | ST | 20498,32 | 20498,32 | CMC | Заказ | 5 недель |  |  | 23.05.2018 |  |  |  | Модульные устройства | Авт.выключатели с высокой отключ.способностью | S803 | S803 | 7612271210717 | 490.000 | G | 1881.000 | CCM
2CCS863002R1447 | S803S-UCK13-R | Выключ.авт.3-пол. S803S-UCK13-R | 1 | ST | 20498,32 | 20498,32 | CMC | Заказ | 5 недель |  |  | 23.05.2018 |  |  |  | Модульные устройства | Авт.выключатели с высокой отключ.способностью | S803 | S803 | 7612271210724 | 490.000 | G | 1881.000 | CCM
2CCS863002R1467 | S803S-UCK16-R | Выключ.авт.3-пол. S803S-UCK16-R | 1 | ST | 20498,32 | 20498,32 | CMC | Заказ | 5 недель |  |  | 23.05.2018 |  |  |  | Модульные устройства | Авт.выключатели с высокой отключ.способностью | S803 | S803 | 7612271210731 | 490.000 | G | 1881.000 | CCM
2CCS863002R1487 | S803S-UCK20-R | Выключ.авт.3-пол. S803S-UCK20-R | 1 | ST | 20498,32 | 20498,32 | CMC | Заказ | 5 недель |  |  | 23.05.2018 |  |  |  | Модульные устройства | Авт.выключатели с высокой отключ.способностью | S803 | S803 | 7612271210748 | 490.000 | G | 1881.000 | CCM
2CCS863002R1505 | S803S-UCB50-R | Выключ.авт.3-пол. S803S-UCB50-R | 1 | ST | 21334,94 | 21334,94 | CMC | Заказ | 5 недель |  |  | 23.05.2018 |  |  |  | Модульные устройства | Авт.выключатели с высокой отключ.способностью | S803 | S803 | 7612271208554 | 0.750 | KG | 0.630 | CDM
2CCS863002R1517 | S803S-UCK25-R | Выключ.авт.3-пол. S803S-UCK25-R | 1 | ST | 20498,32 | 20498,32 | CMC | Заказ | 5 недель |  |  | 23.05.2018 |  |  |  | Модульные устройства | Авт.выключатели с высокой отключ.способностью | S803 | S803 | 7612271210755 | 490.000 | G | 1881.000 | CCM
2CCS863002R1537 | S803S-UCK32-R | Выключ.авт.3-пол. S803S-UCK32-R | 1 | ST | 20498,32 | 20498,32 | CMC | Заказ | 5 недель |  |  | 23.05.2018 |  |  |  | Модульные устройства | Авт.выключатели с высокой отключ.способностью | S803 | S803 | 7612271210762 | 490.000 | G | 1881.000 | CCM
2CCS863002R1557 | S803S-UCK40-R | Выключ.авт.3-пол. S803S-UCK40-R | 1 | ST | 22939,48 | 22939,48 | CMC | Заказ | 5 недель |  |  | 23.05.2018 |  |  |  | Модульные устройства | Авт.выключатели с высокой отключ.способностью | S803 | S803 | 7612271208783 | 735.000 | G | 1881.000 | CCM
2CCS863002R1577 | S803S-UCK50-R | Выключ.авт.3-пол. S803S-UCK50-R | 1 | ST | 22939,48 | 22939,48 | CMC | Заказ | 5 недель |  |  | 23.05.2018 |  |  |  | Модульные устройства | Авт.выключатели с высокой отключ.способностью | S803 | S803 | 7612271208790 | 735.000 | G | 1881.000 | CCM
2CCS863002R1597 | S803S-UCK63-R | Выключ.авт.3-пол. S803S-UCK63-R | 1 | ST | 22939,48 | 22939,48 | CMC | Заказ | 5 недель |  |  | 23.05.2018 |  |  |  | Модульные устройства | Авт.выключатели с высокой отключ.способностью | S803 | S803 | 7612271208806 | 735.000 | G | 1881.000 | CCM
2CCS863002R1627 | S803S-UCK80-R | Выключ.авт.3-пол. S803S-UCK80-R | 1 | ST | 29610,32 | 29610,32 | CMC | Заказ | 5 недель |  |  | 23.05.2018 |  |  |  | Модульные устройства | Авт.выключатели с высокой отключ.способностью | S803 | S803 | 7612271208813 | 735.000 | G | 1881.000 | CCM
2CCS863002R1635 | S803S-UCB63-R | Выключ.авт.3-пол. S803S-UCB63-R | 1 | ST | 21334,94 | 21334,94 | CMC | Заказ | 5 недель |  |  | 23.05.2018 |  |  |  | Модульные устройства | Авт.выключатели с высокой отключ.способностью | S803 | S803 | 7612271208561 | 0.750 | KG | 0.630 | CDM
2CCS863002R1637 | S803S-UCK100-R | Выключ.авт.3-пол. S803S-UCK100-R | 1 | ST | 29610,32 | 29610,32 | CMC | Заказ | 5 недель |  |  | 23.05.2018 |  |  |  | Модульные устройства | Авт.выключатели с высокой отключ.способностью | S803 | S803 | 7612271208820 | 735.000 | G | 1881.000 | CCM
2CCS863002R1647 | S803S-UCK125-R | Выключ.авт.3-пол. S803S-UCK125-R | 1 | ST | 31830,66 | 31830,66 | CMC | Заказ | 5 недель |  |  | 23.05.2018 |  |  |  | Модульные устройства | Авт.выключатели с высокой отключ.способностью | S803 | S803 | 7612271208837 | 735.000 | G | 1881.000 | CCM
2CCS863002R1805 | S803S-UCB80-R | Выключ.авт.3-пол. S803S-UCB80-R | 1 | ST | 27534,72 | 27534,72 | CMC | Заказ | 5 недель |  |  | 23.05.2018 |  |  |  | Модульные устройства | Авт.выключатели с высокой отключ.способностью | S803 | S803 | 7612271208578 | 0.750 | KG | 0.630 | CDM
2CCS863002R1825 | S803S-UCB100-R | Выключ.авт.3-пол. S803S-UCB100-R | 1 | ST | 27534,72 | 27534,72 | CMC | Заказ | 5 недель |  |  | 23.05.2018 |  |  |  | Модульные устройства | Авт.выключатели с высокой отключ.способностью | S803 | S803 | 7612271208585 | 0.750 | KG | 0.630 | CDM
2CCS863002R1845 | S803S-UCB125-R | Выключ.авт.3-пол. S803S-UCB125-R | 1 | ST | 29600,52 | 29600,52 | CMC | Заказ | 5 недель |  |  | 23.05.2018 |  |  |  | Модульные устройства | Авт.выключатели с высокой отключ.способностью | S803 | S803 | 7612271208592 | 0.750 | KG | 0.630 | CDM
2CCS864001R0061 | S804S D6 | Авт.выкл.4-полюсный S804S D6 | 1 | ST | 34855,22 | 34855,22 | CMC | Заказ | 5 недель |  |  | 23.05.2018 |  |  |  | Модульные устройства | Авт.выключатели с высокой отключ.способностью | S804 | S804 | 7612271408213 | 980.000 | G | 1320.000 | CCM
2CCS864001R0064 | S804S C6 | Авт.выкл.4-полюсный S804S C6 | 1 | ST | 29046,02 | 29046,02 | CMC | Заказ | 5 недель |  |  | 23.05.2018 |  |  |  | Модульные устройства | Авт.выключатели с высокой отключ.способностью | S804 | S804 | 7612271408176 | 980.000 | G | 1320.000 | CCM
2CCS864001R0065 | S804S B6 | Авт.выкл.4-полюсный S804S B6 | 1 | ST | 31950,62 | 31950,62 | CMC | Заказ | 5 недель |  |  | 23.05.2018 |  |  |  | Модульные устройства | Авт.выключатели с высокой отключ.способностью | S804 | S804 | 7612271408138 | 980.000 | G | 1320.000 | CCM
2CCS864001R0067 | S804S K6 | Авт.выкл.4-полюсный S804S K6 | 1 | ST | 43569,04 | 43569,04 | CMC | Заказ | 5 недель |  |  | 23.05.2018 |  |  |  | Модульные устройства | Авт.выключатели с высокой отключ.способностью | S804 | S804 | 7612271408251 | 980.000 | G | 1320.000 | CCM
2CCS864001R0081 | S804S D8 | Авт.выкл.4-полюсный S804S D8 | 1 | ST | 33402,93 | 33402,93 | CMC | Заказ | 5 недель |  |  | 23.05.2018 |  |  |  | Модульные устройства | Авт.выключатели с высокой отключ.способностью | S804 | S804 | 7612271411435 | 980.000 | G | 1320.000 | CCM
2CCS864001R0084 | S804S C8 | Авт.выкл.4-полюсный S804S C8 | 1 | ST | 27835,76 | 27835,76 | CMC | Заказ | 5 недель |  |  | 23.05.2018 |  |  |  | Модульные устройства | Авт.выключатели с высокой отключ.способностью | S804 | S804 | 7612271411398 | 980.000 | G | 1320.000 | CCM
2CCS864001R0085 | S804S B8 | Авт.выкл.4-полюсный S804S B8 | 1 | ST | 30619,35 | 30619,35 | CMC | Заказ | 5 недель |  |  | 23.05.2018 |  |  |  | Модульные устройства | Авт.выключатели с высокой отключ.способностью | S804 | S804 | 7612271411350 | 980.000 | G | 1320.000 | CCM
2CCS864001R0101 | S804S D10 | Авт.выкл.4-полюсный S804S D10 | 1 | ST | 30498,32 | 30498,32 | CMC | Заказ | 5 недель |  |  | 23.05.2018 |  |  |  | Модульные устройства | Авт.выключатели с высокой отключ.способностью | S804 | S804 | 7612271201326 | 0.990 | KG | 1320.000 | CCM
2CCS864001R0104 | S804S C10 | Авт.выкл.4-полюсный S804S C10 | 1 | ST | 25415,27 | 25415,27 | CMC | Заказ | 5 недель |  |  | 23.05.2018 |  |  |  | Модульные устройства | Авт.выключатели с высокой отключ.способностью | S804 | S804 | 7612271200848 | 0.990 | KG | 1320.000 | CCM
2CCS864001R0105 | S804S B10 | Авт.выкл.4-полюсный S804S B10 | 1 | ST | 27956,80 | 27956,80 | CMC | Заказ | 5 недель |  |  | 23.05.2018 |  |  |  | Модульные устройства | Авт.выключатели с высокой отключ.способностью | S804 | S804 | 7612271200367 | 0.990 | KG | 1320.000 | CCM
2CCS864001R0131 | S804S D13 | Авт.выкл.4-полюсный S804S D13 | 1 | ST | 22258,52 | 22258,52 | CMC | Заказ | 5 недель |  |  | 23.05.2018 |  |  |  | Модульные устройства | Авт.выключатели с высокой отключ.способностью | S804 | S804 | 7612271201333 | 0.990 | KG | 1320.000 | CCM
2CCS864001R0134 | S804S C13 | Авт.выкл.4-полюсный S804S C13 | 1 | ST | 25415,27 | 25415,27 | CMC | Заказ | 5 недель |  |  | 23.05.2018 |  |  |  | Модульные устройства | Авт.выключатели с высокой отключ.способностью | S804 | S804 | 7612271200855 | 0.990 | KG | 1320.000 | CCM
2CCS864001R0135 | S804S B13 | Авт.выкл.4-полюсный S804S B13 | 1 | ST | 27956,80 | 27956,80 | CMC | Заказ | 5 недель |  |  | 23.05.2018 |  |  |  | Модульные устройства | Авт.выключатели с высокой отключ.способностью | S804 | S804 | 7612271200374 | 0.990 | KG | 1320.000 | CCM
2CCS864001R0161 | S804S D16 | Авт.выкл.4-полюсный S804S D16 | 1 | ST | 29046,02 | 29046,02 | CMC | Заказ | 5 недель |  |  | 23.05.2018 |  |  |  | Модульные устройства | Авт.выключатели с высокой отключ.способностью | S804 | S804 | 7612271201340 | 0.990 | KG | 1320.000 | CCM
2CCS864001R0164 | S804S C16 | Авт.выкл.4-полюсный S804S C16 | 1 | ST | 24205,02 | 24205,02 | CMC | Заказ | 5 недель |  |  | 23.05.2018 |  |  |  | Модульные устройства | Авт.выключатели с высокой отключ.способностью | S804 | S804 | 7612271200862 | 0.990 | KG | 1320.000 | CCM
2CCS864001R0165 | S804S B16 | Авт.выкл.4-полюсный S804S B16 | 1 | ST | 26625,52 | 26625,52 | CMC | Заказ | 5 недель |  |  | 23.05.2018 |  |  |  | Модульные устройства | Авт.выключатели с высокой отключ.способностью | S804 | S804 | 7612271200381 | 0.990 | KG | 1320.000 | CCM
2CCS864001R0201 | S804S D20 | Авт.выкл.4-полюсный S804S D20 | 1 | ST | 30498,32 | 30498,32 | CMC | Заказ | 5 недель |  |  | 23.05.2018 |  |  |  | Модульные устройства | Авт.выключатели с высокой отключ.способностью | S804 | S804 | 7612271201357 | 0.990 | KG | 1320.000 | CCM
2CCS864001R0204 | S804S C20 | Авт.выкл.4-полюсный S804S C20 | 1 | ST | 25415,27 | 25415,27 | CMC | Заказ | 5 недель |  |  | 23.05.2018 |  |  |  | Модульные устройства | Авт.выключатели с высокой отключ.способностью | S804 | S804 | 7612271200879 | 0.990 | KG | 1320.000 | CCM
2CCS864001R0205 | S804S B20 | Авт.выкл.4-полюсный S804S B20 | 1 | ST | 27956,80 | 27956,80 | CMC | Заказ | 5 недель |  |  | 23.05.2018 |  |  |  | Модульные устройства | Авт.выключатели с высокой отключ.способностью | S804 | S804 | 7612271200398 | 0.990 | KG | 1320.000 | CCM
2CCS864001R0251 | S804S D25 | Авт.выкл.4-полюсный S804S D25 | 1 | ST | 31351,76 | 31351,76 | CMC | Заказ | 5 недель |  |  | 23.05.2018 |  |  |  | Модульные устройства | Авт.выключатели с высокой отключ.способностью | S804 | S804 | 7612271201364 | 0.990 | KG | 1320.000 | CCM
2CCS864001R0254 | S804S C25 | Авт.выкл.4-полюсный S804S C25 | 1 | ST | 26126,46 | 26126,46 | CMC | Заказ | 5 недель |  |  | 23.05.2018 |  |  |  | Модульные устройства | Авт.выключатели с высокой отключ.способностью | S804 | S804 | 7612271200886 | 0.990 | KG | 1320.000 | CCM
2CCS864001R0255 | S804S B25 | Авт.выкл.4-полюсный S804S B25 | 1 | ST | 28739,12 | 28739,12 | CMC | Заказ | 5 недель |  |  | 23.05.2018 |  |  |  | Модульные устройства | Авт.выключатели с высокой отключ.способностью | S804 | S804 | 7612271200404 | 0.990 | KG | 1320.000 | CCM
2CCS864001R0321 | S804S D32 | Авт.выкл.4-полюсный S804S D32 | 1 | ST | 31351,76 | 31351,76 | CMC | Заказ | 5 недель |  |  | 23.05.2018 |  |  |  | Модульные устройства | Авт.выключатели с высокой отключ.способностью | S804 | S804 | 7612271201371 | 0.990 | KG | 1320.000 | CCM
2CCS864001R0324 | S804S C32 | Авт.выкл.4-полюсный S804S C32 | 1 | ST | 26126,46 | 26126,46 | CMC | Заказ | 5 недель |  |  | 23.05.2018 |  |  |  | Модульные устройства | Авт.выключатели с высокой отключ.способностью | S804 | S804 | 7612271200893 | 0.990 | KG | 1320.000 | CCM
2CCS864001R0325 | S804S B32 | Авт.выкл.4-полюсный S804S B32 | 1 | ST | 28739,12 | 28739,12 | CMC | Заказ | 5 недель |  |  | 23.05.2018 |  |  |  | Модульные устройства | Авт.выключатели с высокой отключ.способностью | S804 | S804 | 7612271200411 | 0.990 | KG | 1320.000 | CCM
2CCS864001R0401 | S804S D40 | Авт.выкл.4-полюсный S804S D40 | 1 | ST | 38402,95 | 38402,95 | CMC | Заказ | 5 недель |  |  | 23.05.2018 |  |  |  | Модульные устройства | Авт.выключатели с высокой отключ.способностью | S804 | S804 | 7612271201388 | 0.990 | KG | 1320.000 | CCM
2CCS864001R0404 | S804S C40 | Авт.выкл.4-полюсный S804S C40 | 1 | ST | 32002,49 | 32002,49 | CMC | Заказ | 5 недель |  |  | 23.05.2018 |  |  |  | Модульные устройства | Авт.выключатели с высокой отключ.способностью | S804 | S804 | 7612271200909 | 0.990 | KG | 1320.000 | CCM
2CCS864001R0405 | S804S B40 | Авт.выкл.4-полюсный S804S B40 | 1 | ST | 35202,73 | 35202,73 | CMC | Заказ | 5 недель |  |  | 23.05.2018 |  |  |  | Модульные устройства | Авт.выключатели с высокой отключ.способностью | S804 | S804 | 7612271200428 | 0.990 | KG | 1320.000 | CCM
2CCS864001R0407 | S804S K8 | Авт.выкл.4-полюсный S804S K8 | 1 | ST | 41753,65 | 41753,65 | CMC | Заказ | 5 недель |  |  | 23.05.2018 |  |  |  | Модульные устройства | Авт.выключатели с высокой отключ.способностью | S804 | S804 | 7612271411473 | 980.000 | G | 1320.000 | CCM
2CCS864001R0427 | S804S K10 | Авт.выкл.4-полюсный S804S K10 | 1 | ST | 38122,90 | 38122,90 | CMC | Заказ | 5 недель |  |  | 23.05.2018 |  |  |  | Модульные устройства | Авт.выключатели с высокой отключ.способностью | S804 | S804 | 7612271201807 | 0.990 | KG | 1320.000 | CCM
2CCS864001R0447 | S804S K13 | Авт.выкл.4-полюсный S804S K13 | 1 | ST | 38122,90 | 38122,90 | CMC | Заказ | 5 недель |  |  | 23.05.2018 |  |  |  | Модульные устройства | Авт.выключатели с высокой отключ.способностью | S804 | S804 | 7612271201814 | 0.990 | KG | 1320.000 | CCM
2CCS864001R0467 | S804S K16 | Авт.выкл.4-полюсный S804S K16 | 1 | ST | 36307,53 | 36307,53 | CMC | Заказ | 5 недель |  |  | 23.05.2018 |  |  |  | Модульные устройства | Авт.выключатели с высокой отключ.способностью | S804 | S804 | 7612271201821 | 0.990 | KG | 1320.000 | CCM
2CCS864001R0487 | S804S K20 | Авт.выкл.4-полюсный S804S K20 | 1 | ST | 38122,90 | 38122,90 | CMC | Заказ | 5 недель |  |  | 23.05.2018 |  |  |  | Модульные устройства | Авт.выключатели с высокой отключ.способностью | S804 | S804 | 7612271201838 | 0.990 | KG | 1320.000 | CCM
2CCS864001R0501 | S804S D50 | Авт.выкл.4-полюсный S804S D50 | 1 | ST | 52119,01 | 52119,01 | CMC | Заказ | 5 недель |  |  | 23.05.2018 |  |  |  | Модульные устройства | Авт.выключатели с высокой отключ.способностью | S804 | S804 | 7612271201395 | 0.990 | KG | 1320.000 | CCM
2CCS864001R0504 | S804S C50 | Авт.выкл.4-полюсный S804S C50 | 1 | ST | 43432,50 | 43432,50 | CMC | Заказ | 5 недель |  |  | 23.05.2018 |  |  |  | Модульные устройства | Авт.выключатели с высокой отключ.способностью | S804 | S804 | 7612271200916 | 0.990 | KG | 1320.000 | CCM
2CCS864001R0505 | S804S B50 | Авт.выкл.4-полюсный S804S B50 | 1 | ST | 47775,77 | 47775,77 | CMC | Заказ | 5 недель |  |  | 23.05.2018 |  |  |  | Модульные устройства | Авт.выключатели с высокой отключ.способностью | S804 | S804 | 7612271200435 | 0.990 | KG | 1320.000 | CCM
2CCS864001R0517 | S804S K25 | Авт.выкл.4-полюсный S804S K25 | 1 | ST | 39189,71 | 39189,71 | CMC | Заказ | 5 недель |  |  | 23.05.2018 |  |  |  | Модульные устройства | Авт.выключатели с высокой отключ.способностью | S804 | S804 | 7612271201845 | 0.990 | KG | 1320.000 | CCM
2CCS864001R0537 | S804S K32 | Авт.выкл.4-полюсный S804S K32 | 1 | ST | 39189,71 | 39189,71 | CMC | Заказ | 5 недель |  |  | 23.05.2018 |  |  |  | Модульные устройства | Авт.выключатели с высокой отключ.способностью | S804 | S804 | 7612271201852 | 0.990 | KG | 1320.000 | CCM
2CCS864001R0557 | S804S K40 | Авт.выкл.4-полюсный S804S K40 | 1 | ST | 48003,70 | 48003,70 | CMC | Заказ | 5 недель |  |  | 23.05.2018 |  |  |  | Модульные устройства | Авт.выключатели с высокой отключ.способностью | S804 | S804 | 7612271201869 | 0.990 | KG | 1320.000 | CCM
2CCS864001R0577 | S804S K50 | Авт.выкл.4-полюсный S804S K50 | 1 | ST | 65148,74 | 65148,74 | CMC | Заказ | 5 недель |  |  | 23.05.2018 |  |  |  | Модульные устройства | Авт.выключатели с высокой отключ.способностью | S804 | S804 | 7612271201876 | 0.990 | KG | 1320.000 | CCM
2CCS864001R0597 | S804S K63 | Авт.выкл.4-полюсный S804S K63 | 1 | ST | 68886,77 | 68886,77 | CMC | Заказ | 5 недель |  |  | 23.05.2018 |  |  |  | Модульные устройства | Авт.выключатели с высокой отключ.способностью | S804 | S804 | 7612271201883 | 0.990 | KG | 1320.000 | CCM
2CCS864001R0627 | S804S K80 | Авт.выкл.4-полюсный S804S K80 | 1 | ST | 76362,08 | 76362,08 | CMC | Заказ | 5 недель |  |  | 23.05.2018 |  |  |  | Модульные устройства | Авт.выключатели с высокой отключ.способностью | S804 | S804 | 7612271201890 | 0.990 | KG | 1320.000 | CCM
2CCS864001R0631 | S804S D63 | Авт.выкл.4-полюсный S804S D63 | 1 | ST | 55109,43 | 55109,43 | CMC | Заказ | 5 недель |  |  | 23.05.2018 |  |  |  | Модульные устройства | Авт.выключатели с высокой отключ.способностью | S804 | S804 | 7612271201401 | 0.990 | KG | 1320.000 | CCM
2CCS864001R0634 | S804S C63 | Авт.выкл.4-полюсный S804S C63 | 1 | ST | 45924,52 | 45924,52 | CMC | Заказ | 5 недель |  |  | 23.05.2018 |  |  |  | Модульные устройства | Авт.выключатели с высокой отключ.способностью | S804 | S804 | 7612271200923 | 0.990 | KG | 1320.000 | CCM
2CCS864001R0635 | S804S B63 | Авт.выкл.4-полюсный S804S B63 | 1 | ST | 50516,97 | 50516,97 | CMC | Заказ | 5 недель |  |  | 23.05.2018 |  |  |  | Модульные устройства | Авт.выключатели с высокой отключ.способностью | S804 | S804 | 7612271200442 | 0.990 | KG | 1320.000 | CCM
2CCS864001R0637 | S804S K100 | Авт.выкл.4-полюсный S804S K100 | 1 | ST | 79876,56 | 79876,56 | CMC | Заказ | 5 недель |  |  | 23.05.2018 |  |  |  | Модульные устройства | Авт.выключатели с высокой отключ.способностью | S804 | S804 | 7612271201906 | 0.990 | KG | 1320.000 | CCM
2CCS864001R0647 | S804S K125 | Авт.выкл.4-полюсный S804S K125 | 1 | ST | 87138,06 | 87138,06 | CMC | Заказ | 5 недель |  |  | 23.05.2018 |  |  |  | Модульные устройства | Авт.выключатели с высокой отключ.способностью | S804 | S804 | 7612271201913 | 0.990 | KG | 1320.000 | CCM
2CCS864001R0801 | S804S D80 | Авт.выкл.4-полюсный S804S D80 | 1 | ST | 61089,67 | 61089,67 | CMC | Заказ | 5 недель |  |  | 23.05.2018 |  |  |  | Модульные устройства | Авт.выключатели с высокой отключ.способностью | S804 | S804 | 7612271201418 | 0.990 | KG | 1320.000 | CCM
2CCS864001R0804 | S804S C80 | Авт.выкл.4-полюсный S804S C80 | 1 | ST | 50908,06 | 50908,06 | CMC | Заказ | 5 недель |  |  | 23.05.2018 |  |  |  | Модульные устройства | Авт.выключатели с высокой отключ.способностью | S804 | S804 | 7612271200930 | 0.990 | KG | 1320.000 | CCM
2CCS864001R0805 | S804S B80 | Авт.выкл.4-полюсный S804S B80 | 1 | ST | 55998,85 | 55998,85 | CMC | Заказ | 5 недель |  |  | 23.05.2018 |  |  |  | Модульные устройства | Авт.выключатели с высокой отключ.способностью | S804 | S804 | 7612271200459 | 0.990 | KG | 1320.000 | CCM
2CCS864001R0821 | S804S D100 | Авт.выкл.4-полюсный S804S D100 | 1 | ST | 63901,24 | 63901,24 | CMC | Заказ | 5 недель |  |  | 23.05.2018 |  |  |  | Модульные устройства | Авт.выключатели с высокой отключ.способностью | S804 | S804 | 7612271201425 | 0.990 | KG | 1320.000 | CCM
2CCS864001R0824 | S804S C100 | Авт.выкл.4-полюсный S804S C100 | 1 | ST | 53251,03 | 53251,03 | CMC | Заказ | 5 недель |  |  | 23.05.2018 |  |  |  | Модульные устройства | Авт.выключатели с высокой отключ.способностью | S804 | S804 | 7612271200947 | 0.990 | KG | 1320.000 | CCM
2CCS864001R0825 | S804S B100 | Авт.выкл.4-полюсный S804S B100 | 1 | ST | 58576,14 | 58576,14 | CMC | Заказ | 5 недель |  |  | 23.05.2018 |  |  |  | Модульные устройства | Авт.выключатели с высокой отключ.способностью | S804 | S804 | 7612271200466 | 0.990 | KG | 1320.000 | CCM
2CCS864001R0841 | S804S D125 | Авт.выкл.4-полюсный S804S D125 | 1 | ST | 69710,46 | 69710,46 | CMC | Заказ | 5 недель |  |  | 23.05.2018 |  |  |  | Модульные устройства | Авт.выключатели с высокой отключ.способностью | S804 | S804 | 7612271201432 | 0.990 | KG | 1320.000 | CCM
2CCS864001R0844 | S804S C125 | Авт.выкл.4-полюсный S804S C125 | 1 | ST | 58092,04 | 58092,04 | CMC | Заказ | 5 недель |  |  | 23.05.2018 |  |  |  | Модульные устройства | Авт.выключатели с высокой отключ.способностью | S804 | S804 | 7612271200954 | 0.990 | KG | 1320.000 | CCM
2CCS864001R0845 | S804S B125 | Авт.выкл.4-полюсный S804S B125 | 1 | ST | 63901,24 | 63901,24 | CMC | Заказ | 5 недель |  |  | 23.05.2018 |  |  |  | Модульные устройства | Авт.выключатели с высокой отключ.способностью | S804 | S804 | 7612271200473 | 0.990 | KG | 1320.000 | CCM
2CCS864001R1105 | S804S-UCB10 | Авт.выкл.4-полюсный S804S-UCB10 | 1 | ST | 26965,53 | 26965,53 | CMC | Заказ | 5 недель |  |  | 23.05.2018 |  |  |  | Модульные устройства | Авт.выключатели с высокой отключ.способностью | S804 | S804 | 7612271203207 | 0.990 | KG | 1320.000 | CCM
2CCS864001R1135 | S804S-UCB13 | Авт.выкл.4-полюсный S804S-UCB13 | 1 | ST | 26965,53 | 26965,53 | CMC | Заказ | 5 недель |  |  | 23.05.2018 |  |  |  | Модульные устройства | Авт.выключатели с высокой отключ.способностью | S804 | S804 | 7612271203214 | 0.990 | KG | 1320.000 | CCM
2CCS864001R1165 | S804S-UCB16 | Авт.выкл.4-полюсный S804S-UCB16 | 1 | ST | 26965,53 | 26965,53 | CMC | Заказ | 5 недель |  |  | 23.05.2018 |  |  |  | Модульные устройства | Авт.выключатели с высокой отключ.способностью | S804 | S804 | 7612271203221 | 0.990 | KG | 1320.000 | CCM
2CCS864001R1205 | S804S-UCB20 | Авт.выкл.4-полюсный S804S-UCB20 | 1 | ST | 26965,53 | 26965,53 | CMC | Заказ | 5 недель |  |  | 23.05.2018 |  |  |  | Модульные устройства | Авт.выключатели с высокой отключ.способностью | S804 | S804 | 7612271203238 | 0.990 | KG | 1320.000 | CCM
2CCS864001R1255 | S804S-UCB25 | Авт.выкл.4-полюсный S804S-UCB25 | 1 | ST | 26965,53 | 26965,53 | CMC | Заказ | 5 недель |  |  | 23.05.2018 |  |  |  | Модульные устройства | Авт.выключатели с высокой отключ.способностью | S804 | S804 | 7612271203245 | 0.990 | KG | 1320.000 | CCM
2CCS864001R1325 | S804S-UCB32 | Авт.выкл.4-полюсный S804S-UCB32 | 1 | ST | 26965,53 | 26965,53 | CMC | Заказ | 5 недель |  |  | 23.05.2018 |  |  |  | Модульные устройства | Авт.выключатели с высокой отключ.способностью | S804 | S804 | 7612271203252 | 0.990 | KG | 1320.000 | CCM
2CCS864001R1405 | S804S-UCB40 | Авт.выкл.4-полюсный S804S-UCB40 | 1 | ST | 30164,78 | 30164,78 | CMC | Заказ | 5 недель |  |  | 23.05.2018 |  |  |  | Модульные устройства | Авт.выключатели с высокой отключ.способностью | S804 | S804 | 7612271203269 | 0.990 | KG | 1320.000 | CCM
2CCS864001R1427 | S804S-UCK10 | Авт.выкл.4-полюсный S804S-UCK10 | 1 | ST | 28992,05 | 28992,05 | CMC | Заказ | 5 недель |  |  | 23.05.2018 |  |  |  | Модульные устройства | Авт.выключатели с высокой отключ.способностью | S804 | S804 | 7612271203689 | 0.990 | KG | 1320.000 | CCM
2CCS864001R1447 | S804S-UCK13 | Авт.выкл.4-полюсный S804S-UCK13 | 1 | ST | 28992,05 | 28992,05 | CMC | Заказ | 5 недель |  |  | 23.05.2018 |  |  |  | Модульные устройства | Авт.выключатели с высокой отключ.способностью | S804 | S804 | 7612271203696 | 0.990 | KG | 1320.000 | CCM
2CCS864001R1467 | S804S-UCK16 | Авт.выкл.4-полюсный S804S-UCK16 | 1 | ST | 28992,05 | 28992,05 | CMC | Заказ | 5 недель |  |  | 23.05.2018 |  |  |  | Модульные устройства | Авт.выключатели с высокой отключ.способностью | S804 | S804 | 7612271203702 | 0.990 | KG | 1320.000 | CCM
2CCS864001R1487 | S804S-UCK20 | Авт.выкл.4-полюсный S804S-UCK20 | 1 | ST | 28992,05 | 28992,05 | CMC | Заказ | 5 недель |  |  | 23.05.2018 |  |  |  | Модульные устройства | Авт.выключатели с высокой отключ.способностью | S804 | S804 | 7612271203719 | 0.990 | KG | 1320.000 | CCM
2CCS864001R1505 | S804S-UCB50 | Авт.выкл.4-полюсный S804S-UCB50 | 1 | ST | 30164,78 | 30164,78 | CMC | Заказ | 5 недель |  |  | 23.05.2018 |  |  |  | Модульные устройства | Авт.выключатели с высокой отключ.способностью | S804 | S804 | 7612271203276 | 0.990 | KG | 1320.000 | CCM
2CCS864001R1517 | S804S-UCK25 | Авт.выкл.4-полюсный S804S-UCK25 | 1 | ST | 28992,05 | 28992,05 | CMC | Заказ | 5 недель |  |  | 23.05.2018 |  |  |  | Модульные устройства | Авт.выключатели с высокой отключ.способностью | S804 | S804 | 7612271203726 | 0.990 | KG | 1320.000 | CCM
2CCS864001R1537 | S804S-UCK32 | Авт.выкл.4-полюсный S804S-UCK32 | 1 | ST | 28992,05 | 28992,05 | CMC | Заказ | 5 недель |  |  | 23.05.2018 |  |  |  | Модульные устройства | Авт.выключатели с высокой отключ.способностью | S804 | S804 | 7612271203733 | 0.990 | KG | 1320.000 | CCM
2CCS864001R1557 | S804S-UCK40 | Авт.выкл.4-полюсный S804S-UCK40 | 1 | ST | 32424,38 | 32424,38 | CMC | Заказ | 5 недель |  |  | 23.05.2018 |  |  |  | Модульные устройства | Авт.выключатели с высокой отключ.способностью | S804 | S804 | 7612271203740 | 0.990 | KG | 1320.000 | CCM
2CCS864001R1577 | S804S-UCK50 | Авт.выкл.4-полюсный S804S-UCK50 | 1 | ST | 32424,38 | 32424,38 | CMC | Заказ | 5 недель |  |  | 23.05.2018 |  |  |  | Модульные устройства | Авт.выключатели с высокой отключ.способностью | S804 | S804 | 7612271203757 | 0.990 | KG | 1320.000 | CCM
2CCS864001R1597 | S804S-UCK63 | Авт.выкл.4-полюсный S804S-UCK63 | 1 | ST | 32424,38 | 32424,38 | CMC | Заказ | 5 недель |  |  | 23.05.2018 |  |  |  | Модульные устройства | Авт.выключатели с высокой отключ.способностью | S804 | S804 | 7612271203764 | 0.990 | KG | 1320.000 | CCM
2CCS864001R1627 | S804S-UCK80 | Авт.выкл.4-полюсный S804S-UCK80 | 1 | ST | 41830,78 | 41830,78 | CMC | Заказ | 5 недель |  |  | 23.05.2018 |  |  |  | Модульные устройства | Авт.выключатели с высокой отключ.способностью | S804 | S804 | 7612271203771 | 0.990 | KG | 1320.000 | CCM
2CCS864001R1635 | S804S-UCB63 | Авт.выкл.4-полюсный S804S-UCB63 | 1 | ST | 30164,78 | 30164,78 | CMC | Заказ | 5 недель |  |  | 23.05.2018 |  |  |  | Модульные устройства | Авт.выключатели с высокой отключ.способностью | S804 | S804 | 7612271203283 | 0.990 | KG | 1320.000 | CCM
2CCS864001R1637 | S804S-UCK100 | Авт.выкл.4-полюсный S804S-UCK100 | 1 | ST | 41830,78 | 41830,78 | CMC | Заказ | 5 недель |  |  | 23.05.2018 |  |  |  | Модульные устройства | Авт.выключатели с высокой отключ.способностью | S804 | S804 | 7612271203788 | 0.990 | KG | 1320.000 | CCM
2CCS864001R1647 | S804S-UCK125 | Авт.выкл.4-полюсный S804S-UCK125 | 1 | ST | 44968,72 | 44968,72 | CMC | Заказ | 5 недель |  |  | 23.05.2018 |  |  |  | Модульные устройства | Авт.выключатели с высокой отключ.способностью | S804 | S804 | 7612271203795 | 0.990 | KG | 1320.000 | CCM
2CCS864001R1805 | S804S-UCB80 | Авт.выкл.4-полюсный S804S-UCB80 | 1 | ST | 38921,04 | 38921,04 | CMC | Заказ | 5 недель |  |  | 23.05.2018 |  |  |  | Модульные устройства | Авт.выключатели с высокой отключ.способностью | S804 | S804 | 7612271203290 | 0.990 | KG | 1320.000 | CCM
2CCS864001R1825 | S804S-UCB100 | Авт.выкл.4-полюсный S804S-UCB100 | 1 | ST | 38921,04 | 38921,04 | CMC | Заказ | 5 недель |  |  | 23.05.2018 |  |  |  | Модульные устройства | Авт.выключатели с высокой отключ.способностью | S804 | S804 | 7612271203306 | 0.990 | KG | 1320.000 | CCM
2CCS864001R1845 | S804S-UCB125 | Авт.выкл.4-полюсный S804S-UCB125 | 1 | ST | 41838,14 | 41838,14 | CMC | Заказ | 5 недель |  |  | 23.05.2018 |  |  |  | Модульные устройства | Авт.выключатели с высокой отключ.способностью | S804 | S804 | 7612271203313 | 0.990 | KG | 1320.000 | CCM
2CCS864002R0061 | S804S-D6-R | Выключ.авт.4-пол. S804S-D6-R | 1 | ST | 29735,43 | 29735,43 | CMC | Заказ | 5 недель |  |  | 23.05.2018 |  |  |  | Модульные устройства | Авт.выключатели с высокой отключ.способностью | S804 | S804 | 7612271408374 | 1.000 | KG | 0.840 | CDM
2CCS864002R0064 | S804S-C6-R | Выключ.авт.4-пол. S804S-C6-R | 1 | ST | 26001,33 | 26001,33 | CMC | Заказ | 5 недель |  |  | 23.05.2018 |  |  |  | Модульные устройства | Авт.выключатели с высокой отключ.способностью | S804 | S804 | 7612271408336 | 1.000 | KG | 0.840 | CDM
2CCS864002R0065 | S804S-B6-R | Выключ.авт.4-пол. S804S-B6-R | 1 | ST | 26001,33 | 26001,33 | CMC | Заказ | 5 недель |  |  | 23.05.2018 |  |  |  | Модульные устройства | Авт.выключатели с высокой отключ.способностью | S804 | S804 | 7612271408299 | 1.000 | KG | 0.840 | CDM
2CCS864002R0067 | S804S-K6-R | Выключ.авт.4-пол. S804S-K6-R | 1 | ST | 28776,15 | 28776,15 | CMC | Заказ | 5 недель |  |  | 23.05.2018 |  |  |  | Модульные устройства | Авт.выключатели с высокой отключ.способностью | S804 | S804 | 7612271408411 | 1.000 | KG | 0.840 | CDM
2CCS864002R0081 | S804S-D8-R | Выключ.авт.4-пол. S804S-D8-R | 1 | ST | 28496,46 | 28496,46 | CMC | Заказ | 5 недель |  |  | 23.05.2018 |  |  |  | Модульные устройства | Авт.выключатели с высокой отключ.способностью | S804 | S804 | 7612271411596 | 1.000 | KG | 0.840 | CDM
2CCS864002R0084 | S804S-C8-R | Выключ.авт.4-пол. S804S-C8-R | 1 | ST | 24916,91 | 24916,91 | CMC | Заказ | 5 недель |  |  | 23.05.2018 |  |  |  | Модульные устройства | Авт.выключатели с высокой отключ.способностью | S804 | S804 | 7612271411558 | 1.000 | KG | 0.840 | CDM
2CCS864002R0085 | S804S-B8-R | Выключ.авт.4-пол. S804S-B8-R | 1 | ST | 24916,91 | 24916,91 | CMC | Заказ | 5 недель |  |  | 23.05.2018 |  |  |  | Модульные устройства | Авт.выключатели с высокой отключ.способностью | S804 | S804 | 7612271411510 | 1.000 | KG | 0.840 | CDM
2CCS864002R0101 | S804S-D10-R | Выключ.авт.4-пол. S804S-D10-R | 1 | ST | 25304,55 | 25304,55 | CMC | Заказ | 5 недель |  |  | 23.05.2018 |  |  |  | Модульные устройства | Авт.выключатели с высокой отключ.способностью | S804 | S804 | 7612271210298 | 1.000 | KG | 0.840 | CDM
2CCS864002R0104 | S804S-C10-R | Выключ.авт.4-пол. S804S-C10-R | 1 | ST | 21926,21 | 21926,21 | CMC | Заказ | 5 недель |  |  | 23.05.2018 |  |  |  | Модульные устройства | Авт.выключатели с высокой отключ.способностью | S804 | S804 | 7612271210052 | 1.000 | KG | 0.840 | CDM
2CCS864002R0105 | S804S-B10-R | Выключ.авт.4-пол. S804S-B10-R | 1 | ST | 21926,21 | 21926,21 | CMC | Заказ | 5 недель |  |  | 23.05.2018 |  |  |  | Модульные устройства | Авт.выключатели с высокой отключ.способностью | S804 | S804 | 7612271209810 | 1.000 | KG | 0.840 | CDM
2CCS864002R0131 | S804S-D13-R | Выключ.авт.4-пол. S804S-D13-R | 1 | ST | 25304,55 | 25304,55 | CMC | Заказ | 5 недель |  |  | 23.05.2018 |  |  |  | Модульные устройства | Авт.выключатели с высокой отключ.способностью | S804 | S804 | 7612271210304 | 1.000 | KG | 0.840 | CDM
2CCS864002R0134 | S804S-C13-R | Выключ.авт.4-пол. S804S-C13-R | 1 | ST | 21926,21 | 21926,21 | CMC | Заказ | 5 недель |  |  | 23.05.2018 |  |  |  | Модульные устройства | Авт.выключатели с высокой отключ.способностью | S804 | S804 | 7612271210069 | 1.000 | KG | 0.840 | CDM
2CCS864002R0135 | S804S-B13-R | Выключ.авт.4-пол. S804S-B13-R | 1 | ST | 21926,21 | 21926,21 | CMC | Заказ | 5 недель |  |  | 23.05.2018 |  |  |  | Модульные устройства | Авт.выключатели с высокой отключ.способностью | S804 | S804 | 7612271209827 | 1.000 | KG | 0.840 | CDM
2CCS864002R0161 | S804S-D16-R | Выключ.авт.4-пол. S804S-D16-R | 1 | ST | 25304,55 | 25304,55 | CMC | Заказ | 5 недель |  |  | 23.05.2018 |  |  |  | Модульные устройства | Авт.выключатели с высокой отключ.способностью | S804 | S804 | 7612271210311 | 1.000 | KG | 0.840 | CDM
2CCS864002R0164 | S804S-C16-R | Выключ.авт.4-пол. S804S-C16-R | 1 | ST | 21926,21 | 21926,21 | CMC | Заказ | 5 недель |  |  | 23.05.2018 |  |  |  | Модульные устройства | Авт.выключатели с высокой отключ.способностью | S804 | S804 | 7612271210076 | 1.000 | KG | 0.840 | CDM
2CCS864002R0165 | S804S-B16-R | Выключ.авт.4-пол. S804S-B16-R | 1 | ST | 21926,21 | 21926,21 | CMC | Заказ | 5 недель |  |  | 23.05.2018 |  |  |  | Модульные устройства | Авт.выключатели с высокой отключ.способностью | S804 | S804 | 7612271209834 | 1.000 | KG | 0.840 | CDM
2CCS864002R0201 | S804S-D20-R | Выключ.авт.4-пол. S804S-D20-R | 1 | ST | 25304,55 | 25304,55 | CMC | Заказ | 5 недель |  |  | 23.05.2018 |  |  |  | Модульные устройства | Авт.выключатели с высокой отключ.способностью | S804 | S804 | 7612271210328 | 1.000 | KG | 0.840 | CDM
2CCS864002R0204 | S804S-C20-R | Выключ.авт.4-пол. S804S-C20-R | 1 | ST | 21926,21 | 21926,21 | CMC | Заказ | 5 недель |  |  | 23.05.2018 |  |  |  | Модульные устройства | Авт.выключатели с высокой отключ.способностью | S804 | S804 | 7612271210083 | 1.000 | KG | 0.840 | CDM
2CCS864002R0205 | S804S-B20-R | Выключ.авт.4-пол. S804S-B20-R | 1 | ST | 21926,21 | 21926,21 | CMC | Заказ | 5 недель |  |  | 23.05.2018 |  |  |  | Модульные устройства | Авт.выключатели с высокой отключ.способностью | S804 | S804 | 7612271209841 | 1.000 | KG | 0.840 | CDM
2CCS864002R0251 | S804S-D25-R | Выключ.авт.4-пол. S804S-D25-R | 1 | ST | 25304,55 | 25304,55 | CMC | Заказ | 5 недель |  |  | 23.05.2018 |  |  |  | Модульные устройства | Авт.выключатели с высокой отключ.способностью | S804 | S804 | 7612271210335 | 1.000 | KG | 0.840 | CDM
2CCS864002R0254 | S804S-C25-R | Выключ.авт.4-пол. S804S-C25-R | 1 | ST | 21926,21 | 21926,21 | CMC | Заказ | 5 недель |  |  | 23.05.2018 |  |  |  | Модульные устройства | Авт.выключатели с высокой отключ.способностью | S804 | S804 | 7612271210090 | 1.000 | KG | 0.840 | CDM
2CCS864002R0255 | S804S-B25-R | Выключ.авт.4-пол. S804S-B25-R | 1 | ST | 21926,21 | 21926,21 | CMC | Заказ | 5 недель |  |  | 23.05.2018 |  |  |  | Модульные устройства | Авт.выключатели с высокой отключ.способностью | S804 | S804 | 7612271209858 | 1.000 | KG | 0.840 | CDM
2CCS864002R0321 | S804S-D32-R | Выключ.авт.4-пол. S804S-D32-R | 1 | ST | 25304,55 | 25304,55 | CMC | Заказ | 5 недель |  |  | 23.05.2018 |  |  |  | Модульные устройства | Авт.выключатели с высокой отключ.способностью | S804 | S804 | 7612271210342 | 1.000 | KG | 0.840 | CDM
2CCS864002R0324 | S804S-C32-R | Выключ.авт.4-пол. S804S-C32-R | 1 | ST | 21926,21 | 21926,21 | CMC | Заказ | 5 недель |  |  | 23.05.2018 |  |  |  | Модульные устройства | Авт.выключатели с высокой отключ.способностью | S804 | S804 | 7612271210106 | 1.000 | KG | 0.840 | CDM
2CCS864002R0325 | S804S-B32-R | Выключ.авт.4-пол. S804S-B32-R | 1 | ST | 21926,21 | 21926,21 | CMC | Заказ | 5 недель |  |  | 23.05.2018 |  |  |  | Модульные устройства | Авт.выключатели с высокой отключ.способностью | S804 | S804 | 7612271209865 | 1.000 | KG | 0.840 | CDM
2CCS864002R0401 | S804S-D40-R | Выключ.авт.4-пол. S804S-D40-R | 1 | ST | 28290,38 | 28290,38 | CMC | Заказ | 5 недель |  |  | 23.05.2018 |  |  |  | Модульные устройства | Авт.выключатели с высокой отключ.способностью | S804 | S804 | 7612271207489 | 1.000 | KG | 0.840 | CDM
2CCS864002R0404 | S804S-C40-R | Выключ.авт.4-пол. S804S-C40-R | 1 | ST | 24521,92 | 24521,92 | CMC | Заказ | 5 недель |  |  | 23.05.2018 |  |  |  | Модульные устройства | Авт.выключатели с высокой отключ.способностью | S804 | S804 | 7612271207243 | 1.000 | KG | 0.840 | CDM
2CCS864002R0405 | S804S-B40-R | Выключ.авт.4-пол. S804S-B40-R | 1 | ST | 24521,92 | 24521,92 | CMC | Заказ | 5 недель |  |  | 23.05.2018 |  |  |  | Модульные устройства | Авт.выключатели с высокой отключ.способностью | S804 | S804 | 7612271207007 | 1.000 | KG | 0.840 | CDM
2CCS864002R0407 | S804S-K8-R | Выключ.авт.4-пол. S804S-K8-R | 1 | ST | 27576,43 | 27576,43 | CMC | Заказ | 5 недель |  |  | 23.05.2018 |  |  |  | Модульные устройства | Авт.выключатели с высокой отключ.способностью | S804 | S804 | 7612271411633 | 1.000 | KG | 0.840 | CDM
2CCS864002R0427 | S804S-K10-R | Выключ.авт.4-пол. S804S-K10-R | 1 | ST | 24259,40 | 24259,40 | CMC | Заказ | 5 недель |  |  | 23.05.2018 |  |  |  | Модульные устройства | Авт.выключатели с высокой отключ.способностью | S804 | S804 | 7612271209575 | 1.000 | KG | 0.840 | CDM
2CCS864002R0447 | S804S-K13-R | Выключ.авт.4-пол. S804S-K13-R | 1 | ST | 24259,40 | 24259,40 | CMC | Заказ | 5 недель |  |  | 23.05.2018 |  |  |  | Модульные устройства | Авт.выключатели с высокой отключ.способностью | S804 | S804 | 7612271209582 | 1.000 | KG | 0.840 | CDM
2CCS864002R0467 | S804S-K16-R | Выключ.авт.4-пол. S804S-K16-R | 1 | ST | 24259,40 | 24259,40 | CMC | Заказ | 5 недель |  |  | 23.05.2018 |  |  |  | Модульные устройства | Авт.выключатели с высокой отключ.способностью | S804 | S804 | 7612271209599 | 1.000 | KG | 0.840 | CDM
2CCS864002R0487 | S804S-K20-R | Выключ.авт.4-пол. S804S-K20-R | 1 | ST | 24259,40 | 24259,40 | CMC | Заказ | 5 недель |  |  | 23.05.2018 |  |  |  | Модульные устройства | Авт.выключатели с высокой отключ.способностью | S804 | S804 | 7612271209605 | 1.000 | KG | 0.840 | CDM
2CCS864002R0501 | S804S-D50-R | Выключ.авт.4-пол. S804S-D50-R | 1 | ST | 28290,38 | 28290,38 | CMC | Заказ | 5 недель |  |  | 23.05.2018 |  |  |  | Модульные устройства | Авт.выключатели с высокой отключ.способностью | S804 | S804 | 7612271207496 | 1.000 | KG | 0.840 | CDM
2CCS864002R0504 | S804S-C50-R | Выключ.авт.4-пол. S804S-C50-R | 1 | ST | 24521,92 | 24521,92 | CMC | Заказ | 5 недель |  |  | 23.05.2018 |  |  |  | Модульные устройства | Авт.выключатели с высокой отключ.способностью | S804 | S804 | 7612271207250 | 1.000 | KG | 0.840 | CDM
2CCS864002R0505 | S804S-B50-R | Выключ.авт.4-пол. S804S-B50-R | 1 | ST | 24521,92 | 24521,92 | CMC | Заказ | 5 недель |  |  | 23.05.2018 |  |  |  | Модульные устройства | Авт.выключатели с высокой отключ.способностью | S804 | S804 | 7612271207014 | 1.000 | KG | 0.840 | CDM
2CCS864002R0517 | S804S-K25-R | Выключ.авт.4-пол. S804S-K25-R | 1 | ST | 24259,40 | 24259,40 | CMC | Заказ | 5 недель |  |  | 23.05.2018 |  |  |  | Модульные устройства | Авт.выключатели с высокой отключ.способностью | S804 | S804 | 7612271209612 | 1.000 | KG | 0.840 | CDM
2CCS864002R0537 | S804S-K32-R | Выключ.авт.4-пол. S804S-K32-R | 1 | ST | 24259,40 | 24259,40 | CMC | Заказ | 5 недель |  |  | 23.05.2018 |  |  |  | Модульные устройства | Авт.выключатели с высокой отключ.способностью | S804 | S804 | 7612271209629 | 1.000 | KG | 0.840 | CDM
2CCS864002R0557 | S804S-K40-R | Выключ.авт.4-пол. S804S-K40-R | 1 | ST | 27139,71 | 27139,71 | CMC | Заказ | 5 недель |  |  | 23.05.2018 |  |  |  | Модульные устройства | Авт.выключатели с высокой отключ.способностью | S804 | S804 | 7612271207724 | 1.000 | KG | 0.840 | CDM
2CCS864002R0577 | S804S-K50-R | Выключ.авт.4-пол. S804S-K50-R | 1 | ST | 27139,71 | 27139,71 | CMC | Заказ | 5 недель |  |  | 23.05.2018 |  |  |  | Модульные устройства | Авт.выключатели с высокой отключ.способностью | S804 | S804 | 7612271207731 | 1.000 | KG | 0.840 | CDM
2CCS864002R0597 | S804S-K63-R | Выключ.авт.4-пол. S804S-K63-R | 1 | ST | 27139,71 | 27139,71 | CMC | Заказ | 5 недель |  |  | 23.05.2018 |  |  |  | Модульные устройства | Авт.выключатели с высокой отключ.способностью | S804 | S804 | 7612271207748 | 1.000 | KG | 0.840 | CDM
2CCS864002R0627 | S804S-K80-R | Выключ.авт.4-пол. S804S-K80-R | 1 | ST | 35025,02 | 35025,02 | CMC | Заказ | 5 недель |  |  | 23.05.2018 |  |  |  | Модульные устройства | Авт.выключатели с высокой отключ.способностью | S804 | S804 | 7612271207755 | 1.000 | KG | 0.840 | CDM
2CCS864002R0631 | S804S-D63-R | Выключ.авт.4-пол. S804S-D63-R | 1 | ST | 28290,38 | 28290,38 | CMC | Заказ | 5 недель |  |  | 23.05.2018 |  |  |  | Модульные устройства | Авт.выключатели с высокой отключ.способностью | S804 | S804 | 7612271207502 | 1.000 | KG | 0.840 | CDM
2CCS864002R0634 | S804S-C63-R | Выключ.авт.4-пол. S804S-C63-R | 1 | ST | 24521,92 | 24521,92 | CMC | Заказ | 5 недель |  |  | 23.05.2018 |  |  |  | Модульные устройства | Авт.выключатели с высокой отключ.способностью | S804 | S804 | 7612271207267 | 1.000 | KG | 0.840 | CDM
2CCS864002R0635 | S804S-B63-R | Выключ.авт.4-пол. S804S-B63-R | 1 | ST | 24521,92 | 24521,92 | CMC | Заказ | 5 недель |  |  | 23.05.2018 |  |  |  | Модульные устройства | Авт.выключатели с высокой отключ.способностью | S804 | S804 | 7612271207021 | 1.000 | KG | 0.840 | CDM
2CCS864002R0637 | S804S-K100-R | Выключ.авт.4-пол. S804S-K100-R | 1 | ST | 35025,02 | 35025,02 | CMC | Заказ | 5 недель |  |  | 23.05.2018 |  |  |  | Модульные устройства | Авт.выключатели с высокой отключ.способностью | S804 | S804 | 7612271207762 | 1.000 | KG | 0.840 | CDM
2CCS864002R0647 | S804S-K125-R | Выключ.авт.4-пол. S804S-K125-R | 1 | ST | 37655,07 | 37655,07 | CMC | Заказ | 5 недель |  |  | 23.05.2018 |  |  |  | Модульные устройства | Авт.выключатели с высокой отключ.способностью | S804 | S804 | 7612271207779 | 1.000 | KG | 0.840 | CDM
2CCS864002R0801 | S804S-D80-R | Выключ.авт.4-пол. S804S-D80-R | 1 | ST | 36501,95 | 36501,95 | CMC | Заказ | 5 недель |  |  | 23.05.2018 |  |  |  | Модульные устройства | Авт.выключатели с высокой отключ.способностью | S804 | S804 | 7612271207519 | 1.000 | KG | 0.840 | CDM
2CCS864002R0804 | S804S-C80-R | Выключ.авт.4-пол. S804S-C80-R | 1 | ST | 31649,11 | 31649,11 | CMC | Заказ | 5 недель |  |  | 23.05.2018 |  |  |  | Модульные устройства | Авт.выключатели с высокой отключ.способностью | S804 | S804 | 7612271207274 | 1.000 | KG | 0.840 | CDM
2CCS864002R0805 | S804S-B80-R | Выключ.авт.4-пол. S804S-B80-R | 1 | ST | 31649,11 | 31649,11 | CMC | Заказ | 5 недель |  |  | 23.05.2018 |  |  |  | Модульные устройства | Авт.выключатели с высокой отключ.способностью | S804 | S804 | 7612271207038 | 1.000 | KG | 0.840 | CDM
2CCS864002R0821 | S804S-D100-R | Выключ.авт.4-пол. S804S-D100-R | 1 | ST | 36501,95 | 36501,95 | CMC | Заказ | 5 недель |  |  | 23.05.2018 |  |  |  | Модульные устройства | Авт.выключатели с высокой отключ.способностью | S804 | S804 | 7612271207526 | 1.000 | KG | 0.840 | CDM
2CCS864002R0824 | S804S-C100-R | Выключ.авт.4-пол. S804S-C100-R | 1 | ST | 31649,11 | 31649,11 | CMC | Заказ | 5 недель |  |  | 23.05.2018 |  |  |  | Модульные устройства | Авт.выключатели с высокой отключ.способностью | S804 | S804 | 7612271207281 | 1.000 | KG | 0.840 | CDM
2CCS864002R0825 | S804S-B100-R | Выключ.авт.4-пол. S804S-B100-R | 1 | ST | 31649,11 | 31649,11 | CMC | Заказ | 5 недель |  |  | 23.05.2018 |  |  |  | Модульные устройства | Авт.выключатели с высокой отключ.способностью | S804 | S804 | 7612271207045 | 1.000 | KG | 0.840 | CDM
2CCS864002R0841 | S804S-D125-R | Выключ.авт.4-пол. S804S-D125-R | 1 | ST | 39237,52 | 39237,52 | CMC | Заказ | 5 недель |  |  | 23.05.2018 |  |  |  | Модульные устройства | Авт.выключатели с высокой отключ.способностью | S804 | S804 | 7612271207533 | 1.000 | KG | 0.840 | CDM
2CCS864002R0844 | S804S-C125-R | Выключ.авт.4-пол. S804S-C125-R | 1 | ST | 34024,02 | 34024,02 | CMC | Заказ | 5 недель |  |  | 23.05.2018 |  |  |  | Модульные устройства | Авт.выключатели с высокой отключ.способностью | S804 | S804 | 7612271207298 | 1.000 | KG | 0.840 | CDM
2CCS864002R0845 | S804S-B125-R | Выключ.авт.4-пол. S804S-B125-R | 1 | ST | 34024,02 | 34024,02 | CMC | Заказ | 5 недель |  |  | 23.05.2018 |  |  |  | Модульные устройства | Авт.выключатели с высокой отключ.способностью | S804 | S804 | 7612271207052 | 1.000 | KG | 0.840 | CDM
2CCS864002R1105 | S804S-UCB10-R | Выключ.авт.4-пол. S804S-UCB10-R | 1 | ST | 26965,53 | 26965,53 | CMC | Заказ | 5 недель |  |  | 23.05.2018 |  |  |  | Модульные устройства | Авт.выключатели с высокой отключ.способностью | S804 | S804 | 7612271210533 | 1.000 | KG | 0.840 | CDM
2CCS864002R1135 | S804S-UCB13-R | Выключ.авт.4-пол. S804S-UCB13-R | 1 | ST | 26965,53 | 26965,53 | CMC | Заказ | 5 недель |  |  | 23.05.2018 |  |  |  | Модульные устройства | Авт.выключатели с высокой отключ.способностью | S804 | S804 | 7612271210540 | 1.000 | KG | 0.840 | CDM
2CCS864002R1165 | S804S-UCB16-R | Выключ.авт.4-пол. S804S-UCB16-R | 1 | ST | 26965,53 | 26965,53 | CMC | Заказ | 5 недель |  |  | 23.05.2018 |  |  |  | Модульные устройства | Авт.выключатели с высокой отключ.способностью | S804 | S804 | 7612271210557 | 1.000 | KG | 0.840 | CDM
2CCS864002R1205 | S804S-UCB20-R | Выключ.авт.4-пол. S804S-UCB20-R | 1 | ST | 26965,53 | 26965,53 | CMC | Заказ | 5 недель |  |  | 23.05.2018 |  |  |  | Модульные устройства | Авт.выключатели с высокой отключ.способностью | S804 | S804 | 7612271210564 | 1.000 | KG | 0.840 | CDM
2CCS864002R1255 | S804S-UCB25-R | Выключ.авт.4-пол. S804S-UCB25-R | 1 | ST | 26965,53 | 26965,53 | CMC | Заказ | 5 недель |  |  | 23.05.2018 |  |  |  | Модульные устройства | Авт.выключатели с высокой отключ.способностью | S804 | S804 | 7612271210571 | 1.000 | KG | 0.840 | CDM
2CCS864002R1325 | S804S-UCB32-R | Выключ.авт.4-пол. S804S-UCB32-R | 1 | ST | 26965,53 | 26965,53 | CMC | Заказ | 5 недель |  |  | 23.05.2018 |  |  |  | Модульные устройства | Авт.выключатели с высокой отключ.способностью | S804 | S804 | 7612271210588 | 1.000 | KG | 0.840 | CDM
2CCS864002R1405 | S804S-UCB40-R | Выключ.авт.4-пол. S804S-UCB40-R | 1 | ST | 30164,78 | 30164,78 | CMC | Заказ | 5 недель |  |  | 23.05.2018 |  |  |  | Модульные устройства | Авт.выключатели с высокой отключ.способностью | S804 | S804 | 7612271208608 | 1.000 | KG | 0.840 | CDM
2CCS864002R1427 | S804S-UCK10-R | Выключ.авт.4-пол. S804S-UCK10-R | 1 | ST | 28992,05 | 28992,05 | CMC | Заказ | 5 недель |  |  | 23.05.2018 |  |  |  | Модульные устройства | Авт.выключатели с высокой отключ.способностью | S804 | S804 | 7612271210779 | 980.000 | G | 2508.000 | CCM
2CCS864002R1447 | S804S-UCK13-R | Выключ.авт.4-пол. S804S-UCK13-R | 1 | ST | 28992,05 | 28992,05 | CMC | Заказ | 5 недель |  |  | 23.05.2018 |  |  |  | Модульные устройства | Авт.выключатели с высокой отключ.способностью | S804 | S804 | 7612271210786 | 980.000 | G | 2508.000 | CCM
2CCS864002R1467 | S804S-UCK16-R | Выключ.авт.4-пол. S804S-UCK16-R | 1 | ST | 28992,05 | 28992,05 | CMC | Заказ | 5 недель |  |  | 23.05.2018 |  |  |  | Модульные устройства | Авт.выключатели с высокой отключ.способностью | S804 | S804 | 7612271210793 | 980.000 | G | 2508.000 | CCM
2CCS864002R1487 | S804S-UCK20-R | Выключ.авт.4-пол. S804S-UCK20-R | 1 | ST | 28992,05 | 28992,05 | CMC | Заказ | 5 недель |  |  | 23.05.2018 |  |  |  | Модульные устройства | Авт.выключатели с высокой отключ.способностью | S804 | S804 | 7612271210809 | 980.000 | G | 2508.000 | CCM
2CCS864002R1505 | S804S-UCB50-R | Выключ.авт.4-пол. S804S-UCB50-R | 1 | ST | 30164,78 | 30164,78 | CMC | Заказ | 5 недель |  |  | 23.05.2018 |  |  |  | Модульные устройства | Авт.выключатели с высокой отключ.способностью | S804 | S804 | 7612271208615 | 1.000 | KG | 0.840 | CDM
2CCS864002R1517 | S804S-UCK25-R | Выключ.авт.4-пол. S804S-UCK25-R | 1 | ST | 28992,05 | 28992,05 | CMC | Заказ | 5 недель |  |  | 23.05.2018 |  |  |  | Модульные устройства | Авт.выключатели с высокой отключ.способностью | S804 | S804 | 7612271210816 | 980.000 | G | 2508.000 | CCM
2CCS864002R1537 | S804S-UCK32-R | Выключ.авт.4-пол. S804S-UCK32-R | 1 | ST | 28992,05 | 28992,05 | CMC | Заказ | 5 недель |  |  | 23.05.2018 |  |  |  | Модульные устройства | Авт.выключатели с высокой отключ.способностью | S804 | S804 | 7612271210823 | 980.000 | G | 2508.000 | CCM
2CCS864002R1557 | S804S-UCK40-R | Выключ.авт.4-пол. S804S-UCK40-R | 1 | ST | 32424,38 | 32424,38 | CMC | Заказ | 5 недель |  |  | 23.05.2018 |  |  |  | Модульные устройства | Авт.выключатели с высокой отключ.способностью | S804 | S804 | 7612271208844 | 980.000 | G | 2508.000 | CCM
2CCS864002R1577 | S804S-UCK50-R | Выключ.авт.4-пол. S804S-UCK50-R | 1 | ST | 32424,38 | 32424,38 | CMC | Заказ | 5 недель |  |  | 23.05.2018 |  |  |  | Модульные устройства | Авт.выключатели с высокой отключ.способностью | S804 | S804 | 7612271208851 | 980.000 | G | 2508.000 | CCM
2CCS864002R1597 | S804S-UCK63-R | Выключ.авт.4-пол. S804S-UCK63-R | 1 | ST | 32424,38 | 32424,38 | CMC | Заказ | 5 недель |  |  | 23.05.2018 |  |  |  | Модульные устройства | Авт.выключатели с высокой отключ.способностью | S804 | S804 | 7612271208868 | 980.000 | G | 2508.000 | CCM
2CCS864002R1627 | S804S-UCK80-R | Выключ.авт.4-пол. S804S-UCK80-R | 1 | ST | 41830,78 | 41830,78 | CMC | Заказ | 5 недель |  |  | 23.05.2018 |  |  |  | Модульные устройства | Авт.выключатели с высокой отключ.способностью | S804 | S804 | 7612271208875 | 980.000 | G | 2508.000 | CCM
2CCS864002R1635 | S804S-UCB63-R | Выключ.авт.4-пол. S804S-UCB63-R | 1 | ST | 30164,78 | 30164,78 | CMC | Заказ | 5 недель |  |  | 23.05.2018 |  |  |  | Модульные устройства | Авт.выключатели с высокой отключ.способностью | S804 | S804 | 7612271208622 | 1.000 | KG | 0.840 | CDM
2CCS864002R1637 | S804S-UCK100-R | Выключ.авт.4-пол. S804S-UCK100-R | 1 | ST | 41830,78 | 41830,78 | CMC | Заказ | 5 недель |  |  | 23.05.2018 |  |  |  | Модульные устройства | Авт.выключатели с высокой отключ.способностью | S804 | S804 | 7612271208882 | 980.000 | G | 2508.000 | CCM
2CCS864002R1647 | S804S-UCK125-R | Выключ.авт.4-пол. S804S-UCK125-R | 1 | ST | 44968,72 | 44968,72 | CMC | Заказ | 5 недель |  |  | 23.05.2018 |  |  |  | Модульные устройства | Авт.выключатели с высокой отключ.способностью | S804 | S804 | 7612271208899 | 980.000 | G | 2508.000 | CCM
2CCS864002R1805 | S804S-UCB80-R | Выключ.авт.4-пол. S804S-UCB80-R | 1 | ST | 38921,04 | 38921,04 | CMC | Заказ | 5 недель |  |  | 23.05.2018 |  |  |  | Модульные устройства | Авт.выключатели с высокой отключ.способностью | S804 | S804 | 7612271208639 | 1.000 | KG | 0.840 | CDM
2CCS864002R1825 | S804S-UCB100-R | Выключ.авт.4-пол. S804S-UCB100-R | 1 | ST | 38921,04 | 38921,04 | CMC | Заказ | 5 недель |  |  | 23.05.2018 |  |  |  | Модульные устройства | Авт.выключатели с высокой отключ.способностью | S804 | S804 | 7612271208646 | 1.000 | KG | 0.840 | CDM
2CCS864002R1845 | S804S-UCB125-R | Выключ.авт.4-пол. S804S-UCB125-R | 1 | ST | 41838,14 | 41838,14 | CMC | Заказ | 5 недель |  |  | 23.05.2018 |  |  |  | Модульные устройства | Авт.выключатели с высокой отключ.способностью | S804 | S804 | 7612271208653 | 1.000 | KG | 0.840 | CDM
2CCS881001R0101 | S801C D10 | Автом.выключат.1 полюс. S801C D10 | 1 | ST | 4162,07 | 4162,07 | CMC | Заказ | 5 недель |  |  | 23.05.2018 |  |  |  | Модульные устройства | Авт.выключатели с высокой отключ.способностью | S801 | S801 | 7612271212162 | 0.250 | KG | 330.000 | CCM
2CCS881001R0104 | S801C C10 | Автом.выключат.1 полюс. S801C C10 | 1 | ST | 3083,02 | 3083,02 | CMC | B | 5 недель |  |  | 23.05.2018 |  |  |  | Модульные устройства | Авт.выключатели с высокой отключ.способностью | S801 | S801 | 7612271212124 | 0.250 | KG | 330.000 | CCM
2CCS881001R0105 | S801C B10 | Автом.выключат.1 полюс. S801C B10 | 1 | ST | 3175,50 | 3175,50 | CMC | Заказ | 5 недель |  |  | 23.05.2018 |  |  |  | Модульные устройства | Авт.выключатели с высокой отключ.способностью | S801 | S801 | 7612271212087 | 0.250 | KG | 330.000 | CCM
2CCS881001R0131 | S801C D13 | Автом.выключат.1 полюс. S801C D13 | 1 | ST | 4162,07 | 4162,07 | CMC | Заказ | 5 недель |  |  | 23.05.2018 |  |  |  | Модульные устройства | Авт.выключатели с высокой отключ.способностью | S801 | S801 | 7612271212322 | 0.250 | KG | 330.000 | CCM
2CCS881001R0134 | S801C C13 | Автом.выключат.1 полюс. S801C C13 | 1 | ST | 3083,02 | 3083,02 | CMC | Заказ | 5 недель |  |  | 23.05.2018 |  |  |  | Модульные устройства | Авт.выключатели с высокой отключ.способностью | S801 | S801 | 7612271212285 | 0.250 | KG | 330.000 | CCM
2CCS881001R0135 | S801C B13 | Автом.выключат.1 полюс. S801C B13 | 1 | ST | 3175,50 | 3175,50 | CMC | Заказ | 5 недель |  |  | 23.05.2018 |  |  |  | Модульные устройства | Авт.выключатели с высокой отключ.способностью | S801 | S801 | 7612271212247 | 0.250 | KG | 330.000 | CCM
2CCS881001R0161 | S801C D16 | Автом.выключат.1 полюс. S801C D16 | 1 | ST | 3930,84 | 3930,84 | CMC | Заказ | 5 недель |  |  | 23.05.2018 |  |  |  | Модульные устройства | Авт.выключатели с высокой отключ.способностью | S801 | S801 | 7612271212483 | 0.250 | KG | 330.000 | CCM
2CCS881001R0164 | S801C C16 | Автом.выключат.1 полюс. S801C C16 | 1 | ST | 2911,73 | 2911,73 | CMC | B | 5 недель |  |  | 23.05.2018 |  |  |  | Модульные устройства | Авт.выключатели с высокой отключ.способностью | S801 | S801 | 7612271212445 | 0.250 | KG | 330.000 | CCM
2CCS881001R0165 | S801C B16 | Автом.выключат.1 полюс. S801C B16 | 1 | ST | 2999,09 | 2999,09 | CMC | Заказ | 5 недель |  |  | 23.05.2018 |  |  |  | Модульные устройства | Авт.выключатели с высокой отключ.способностью | S801 | S801 | 7612271212407 | 0.250 | KG | 330.000 | CCM
2CCS881001R0201 | S801C D20 | Автом.выключат.1 полюс. S801C D20 | 1 | ST | 4162,07 | 4162,07 | CMC | Заказ | 5 недель |  |  | 23.05.2018 |  |  |  | Модульные устройства | Авт.выключатели с высокой отключ.способностью | S801 | S801 | 7612271212643 | 0.250 | KG | 330.000 | CCM
2CCS881001R0204 | S801C C20 | Автом.выключат.1 полюс. S801C C20 | 1 | ST | 3083,02 | 3083,02 | CMC | C | 5 недель |  |  | 23.05.2018 |  |  |  | Модульные устройства | Авт.выключатели с высокой отключ.способностью | S801 | S801 | 7612271212605 | 0.250 | KG | 330.000 | CCM
2CCS881001R0205 | S801C B20 | Автом.выключат.1 полюс. S801C B20 | 1 | ST | 3175,50 | 3175,50 | CMC | Заказ | 5 недель |  |  | 23.05.2018 |  |  |  | Модульные устройства | Авт.выключатели с высокой отключ.способностью | S801 | S801 | 7612271212568 | 0.250 | KG | 330.000 | CCM
2CCS881001R0251 | S801C D25 | Автом.выключат.1 полюс. S801C D25 | 1 | ST | 4162,07 | 4162,07 | CMC | Заказ | 5 недель |  |  | 23.05.2018 |  |  |  | Модульные устройства | Авт.выключатели с высокой отключ.способностью | S801 | S801 | 7612271212803 | 0.250 | KG | 330.000 | CCM
2CCS881001R0254 | S801C C25 | Автом.выключат.1 полюс. S801C C25 | 1 | ST | 3083,02 | 3083,02 | CMC | C | 5 недель |  |  | 23.05.2018 |  |  |  | Модульные устройства | Авт.выключатели с высокой отключ.способностью | S801 | S801 | 7612271212766 | 0.250 | KG | 330.000 | CCM
2CCS881001R0255 | S801C B25 | Автом.выключат.1 полюс. S801C B25 | 1 | ST | 3175,50 | 3175,50 | CMC | Заказ | 5 недель |  |  | 23.05.2018 |  |  |  | Модульные устройства | Авт.выключатели с высокой отключ.способностью | S801 | S801 | 7612271212728 | 0.250 | KG | 330.000 | CCM
2CCS881001R0321 | S801C D32 | Автом.выключат.1 полюс. S801C D32 | 1 | ST | 4162,07 | 4162,07 | CMC | Заказ | 5 недель |  |  | 23.05.2018 |  |  |  | Модульные устройства | Авт.выключатели с высокой отключ.способностью | S801 | S801 | 7612271212964 | 0.250 | KG | 330.000 | CCM
2CCS881001R0324 | S801C C32 | Автом.выключат.1 полюс. S801C C32 | 1 | ST | 3083,02 | 3083,02 | CMC | C | 5 недель |  |  | 23.05.2018 |  |  |  | Модульные устройства | Авт.выключатели с высокой отключ.способностью | S801 | S801 | 7612271212926 | 0.250 | KG | 330.000 | CCM
2CCS881001R0325 | S801C B32 | Автом.выключат.1 полюс. S801C B32 | 1 | ST | 3175,50 | 3175,50 | CMC | Заказ | 5 недель |  |  | 23.05.2018 |  |  |  | Модульные устройства | Авт.выключатели с высокой отключ.способностью | S801 | S801 | 7612271212889 | 0.250 | KG | 330.000 | CCM
2CCS881001R0401 | S801C D40 | Автом.выключат.1 полюс. S801C D40 | 1 | ST | 4624,52 | 4624,52 | CMC | Заказ | 5 недель |  |  | 23.05.2018 |  |  |  | Модульные устройства | Авт.выключатели с высокой отключ.способностью | S801 | S801 | 7612271213121 | 0.250 | KG | 330.000 | CCM
2CCS881001R0404 | S801C C40 | Автом.выключат.1 полюс. S801C C40 | 1 | ST | 3425,58 | 3425,58 | CMC | Заказ | 5 недель |  |  | 23.05.2018 |  |  |  | Модульные устройства | Авт.выключатели с высокой отключ.способностью | S801 | S801 | 7612271213084 | 0.250 | KG | 330.000 | CCM
2CCS881001R0405 | S801C B40 | Автом.выключат.1 полюс. S801C B40 | 1 | ST | 3528,34 | 3528,34 | CMC | Заказ | 5 недель |  |  | 23.05.2018 |  |  |  | Модульные устройства | Авт.выключатели с высокой отключ.способностью | S801 | S801 | 7612271213046 | 0.250 | KG | 330.000 | CCM
2CCS881001R0427 | S801C K10 | Автом.выключат.1 полюс. S801C K10 | 1 | ST | 4624,52 | 4624,52 | CMC | Заказ | 5 недель |  |  | 23.05.2018 |  |  |  | Модульные устройства | Авт.выключатели с высокой отключ.способностью | S801 | S801 | 7612271212209 | 0.250 | KG | 330.000 | CCM
2CCS881001R0447 | S801C K13 | Автом.выключат.1 полюс. S801C K13 | 1 | ST | 4624,52 | 4624,52 | CMC | Заказ | 5 недель |  |  | 23.05.2018 |  |  |  | Модульные устройства | Авт.выключатели с высокой отключ.способностью | S801 | S801 | 7612271212360 | 0.250 | KG | 330.000 | CCM
2CCS881001R0467 | S801C K16 | Автом.выключат.1 полюс. S801C K16 | 1 | ST | 4367,61 | 4367,61 | CMC | Заказ | 5 недель |  |  | 23.05.2018 |  |  |  | Модульные устройства | Авт.выключатели с высокой отключ.способностью | S801 | S801 | 7612271212520 | 0.250 | KG | 330.000 | CCM
2CCS881001R0487 | S801C K20 | Автом.выключат.1 полюс. S801C K20 | 1 | ST | 4624,52 | 4624,52 | CMC | Заказ | 5 недель |  |  | 23.05.2018 |  |  |  | Модульные устройства | Авт.выключатели с высокой отключ.способностью | S801 | S801 | 7612271212681 | 0.250 | KG | 330.000 | CCM
2CCS881001R0501 | S801C D50 | Автом.выключат.1 полюс. S801C D50 | 1 | ST | 4624,52 | 4624,52 | CMC | Заказ | 5 недель |  |  | 23.05.2018 |  |  |  | Модульные устройства | Авт.выключатели с высокой отключ.способностью | S801 | S801 | 7612271213282 | 0.250 | KG | 330.000 | CCM
2CCS881001R0504 | S801C C50 | Автом.выключат.1 полюс. S801C C50 | 1 | ST | 3425,58 | 3425,58 | CMC | E | 5 недель |  |  | 23.05.2018 |  |  |  | Модульные устройства | Авт.выключатели с высокой отключ.способностью | S801 | S801 | 7612271213244 | 0.250 | KG | 330.000 | CCM
2CCS881001R0505 | S801C B50 | Автом.выключат.1 полюс. S801C B50 | 1 | ST | 3528,34 | 3528,34 | CMC | Заказ | 5 недель |  |  | 23.05.2018 |  |  |  | Модульные устройства | Авт.выключатели с высокой отключ.способностью | S801 | S801 | 7612271213206 | 0.250 | KG | 330.000 | CCM
2CCS881001R0517 | S801C K25 | Автом.выключат.1 полюс. S801C K25 | 1 | ST | 4624,52 | 4624,52 | CMC | Заказ | 5 недель |  |  | 23.05.2018 |  |  |  | Модульные устройства | Авт.выключатели с высокой отключ.способностью | S801 | S801 | 7612271212841 | 0.250 | KG | 330.000 | CCM
2CCS881001R0537 | S801C K32 | Автом.выключат.1 полюс. S801C K32 | 1 | ST | 4624,52 | 4624,52 | CMC | Заказ | 5 недель |  |  | 23.05.2018 |  |  |  | Модульные устройства | Авт.выключатели с высокой отключ.способностью | S801 | S801 | 7612271213008 | 0.250 | KG | 330.000 | CCM
2CCS881001R0557 | S801C K40 | Автом.выключат.1 полюс. S801C K40 | 1 | ST | 5138,35 | 5138,35 | CMC | Заказ | 5 недель |  |  | 23.05.2018 |  |  |  | Модульные устройства | Авт.выключатели с высокой отключ.способностью | S801 | S801 | 7612271213169 | 0.250 | KG | 330.000 | CCM
2CCS881001R0577 | S801C K50 | Автом.выключат.1 полюс. S801C K50 | 1 | ST | 5138,35 | 5138,35 | CMC | Заказ | 5 недель |  |  | 23.05.2018 |  |  |  | Модульные устройства | Авт.выключатели с высокой отключ.способностью | S801 | S801 | 7612271213329 | 0.250 | KG | 330.000 | CCM
2CCS881001R0597 | S801C K63 | Автом.выключат.1 полюс. S801C K63 | 1 | ST | 5138,35 | 5138,35 | CMC | Заказ | 5 недель |  |  | 23.05.2018 |  |  |  | Модульные устройства | Авт.выключатели с высокой отключ.способностью | S801 | S801 | 7612271213480 | 0.250 | KG | 330.000 | CCM
2CCS881001R0627 | S801C K80 | Автом.выключат.1 полюс. S801C K80 | 1 | ST | 5652,20 | 5652,20 | CMC | Заказ | 5 недель |  |  | 23.05.2018 |  |  |  | Модульные устройства | Авт.выключатели с высокой отключ.способностью | S801 | S801 | 7612271213640 | 0.250 | KG | 330.000 | CCM
2CCS881001R0631 | S801C D63 | Автом.выключат.1 полюс. S801C D63 | 1 | ST | 4624,52 | 4624,52 | CMC | Заказ | 5 недель |  |  | 23.05.2018 |  |  |  | Модульные устройства | Авт.выключатели с высокой отключ.способностью | S801 | S801 | 7612271213442 | 0.250 | KG | 330.000 | CCM
2CCS881001R0634 | S801C C63 | Автом.выключат.1 полюс. S801C C63 | 1 | ST | 3425,58 | 3425,58 | CMC | Заказ | 5 недель |  |  | 23.05.2018 |  |  |  | Модульные устройства | Авт.выключатели с высокой отключ.способностью | S801 | S801 | 7612271213404 | 0.250 | KG | 330.000 | CCM
2CCS881001R0635 | S801C B63 | Автом.выключат.1 полюс. S801C B63 | 1 | ST | 3528,34 | 3528,34 | CMC | Заказ | 5 недель |  |  | 23.05.2018 |  |  |  | Модульные устройства | Авт.выключатели с высокой отключ.способностью | S801 | S801 | 7612271213367 | 0.250 | KG | 330.000 | CCM
2CCS881001R0637 | S801C K100 | Автом.выключат.1 полюс. S801C K100 | 1 | ST | 6422,94 | 6422,94 | CMC | Заказ | 5 недель |  |  | 23.05.2018 |  |  |  | Модульные устройства | Авт.выключатели с высокой отключ.способностью | S801 | S801 | 7612271213800 | 0.250 | KG | 330.000 | CCM
2CCS881001R0647 | S801C K125 | Автом.выключат.1 полюс. S801C K125 | 1 | ST | 8735,20 | 8735,20 | CMC | Заказ | 5 недель |  |  | 23.05.2018 |  |  |  | Модульные устройства | Авт.выключатели с высокой отключ.способностью | S801 | S801 | 7612271213961 | 0.250 | KG | 330.000 | CCM
2CCS881001R0801 | S801C D80 | Автом.выключат.1 полюс. S801C D80 | 1 | ST | 5086,98 | 5086,98 | CMC | Заказ | 5 недель |  |  | 23.05.2018 |  |  |  | Модульные устройства | Авт.выключатели с высокой отключ.способностью | S801 | S801 | 7612271213602 | 0.250 | KG | 330.000 | CCM
2CCS881001R0804 | S801C C80 | Автом.выключат.1 полюс. S801C C80 | 1 | ST | 3768,11 | 3768,11 | CMC | C | 3 недели |  |  | 23.05.2018 |  |  |  | Модульные устройства | Авт.выключатели с высокой отключ.способностью | S801 | S801 | 7612271213565 | 0.250 | KG | 330.000 | CCM
2CCS881001R0805 | S801C B80 | Автом.выключат.1 полюс. S801C B80 | 1 | ST | 3881,17 | 3881,17 | CMC | Заказ | 5 недель |  |  | 23.05.2018 |  |  |  | Модульные устройства | Авт.выключатели с высокой отключ.способностью | S801 | S801 | 7612271213527 | 0.250 | KG | 330.000 | CCM
2CCS881001R0821 | S801C D100 | Автом.выключат.1 полюс. S801C D100 | 1 | ST | 5780,65 | 5780,65 | CMC | Заказ | 5 недель |  |  | 23.05.2018 |  |  |  | Модульные устройства | Авт.выключатели с высокой отключ.способностью | S801 | S801 | 7612271213763 | 0.250 | KG | 330.000 | CCM
2CCS881001R0824 | S801C C100 | Автом.выключат.1 полюс. S801C C100 | 1 | ST | 4281,95 | 4281,95 | CMC | B | 3 недели |  |  | 23.05.2018 |  |  |  | Модульные устройства | Авт.выключатели с высокой отключ.способностью | S801 | S801 | 7612271213725 | 0.250 | KG | 330.000 | CCM
2CCS881001R0825 | S801C B100 | Автом.выключат.1 полюс. S801C B100 | 1 | ST | 4410,42 | 4410,42 | CMC | Заказ | 5 недель |  |  | 23.05.2018 |  |  |  | Модульные устройства | Авт.выключатели с высокой отключ.способностью | S801 | S801 | 7612271213688 | 0.250 | KG | 330.000 | CCM
2CCS881001R0841 | S801C D125 | Автом.выключат.1 полюс. S801C D125 | 1 | ST | 7861,70 | 7861,70 | CMC | Заказ | 5 недель |  |  | 23.05.2018 |  |  |  | Модульные устройства | Авт.выключатели с высокой отключ.способностью | S801 | S801 | 7612271213923 | 0.250 | KG | 330.000 | CCM
2CCS881001R0844 | S801C C125 | Автом.выключат.1 полюс. S801C C125 | 1 | ST | 5823,47 | 5823,47 | CMC | C | 5 недель |  |  | 23.05.2018 |  |  |  | Модульные устройства | Авт.выключатели с высокой отключ.способностью | S801 | S801 | 7612271213886 | 0.250 | KG | 330.000 | CCM
2CCS881001R0845 | S801C B125 | Автом.выключат.1 полюс. S801C B125 | 1 | ST | 5998,18 | 5998,18 | CMC | Заказ | 5 недель |  |  | 23.05.2018 |  |  |  | Модульные устройства | Авт.выключатели с высокой отключ.способностью | S801 | S801 | 7612271213848 | 0.250 | KG | 330.000 | CCM
2CCS882001R0101 | S802C D10 | Автом.выключат.2 полюс. S802C D10 | 1 | ST | 8745,41 | 8745,41 | CMC | Заказ | 5 недель |  |  | 23.05.2018 |  |  |  | Модульные устройства | Авт.выключатели с высокой отключ.способностью | S802 | S802 | 7612271212179 | 0.500 | KG | 660.000 | CCM
2CCS882001R0104 | S802C C10 | Автом.выключат.2 полюс. S802C C10 | 1 | ST | 6478,08 | 6478,08 | CMC | Заказ | 5 недель |  |  | 23.05.2018 |  |  |  | Модульные устройства | Авт.выключатели с высокой отключ.способностью | S802 | S802 | 7612271212131 | 0.500 | KG | 660.000 | CCM
2CCS882001R0105 | S802C B10 | Автом.выключат.2 полюс. S802C B10 | 1 | ST | 6672,41 | 6672,41 | CMC | Заказ | 5 недель |  |  | 23.05.2018 |  |  |  | Модульные устройства | Авт.выключатели с высокой отключ.способностью | S802 | S802 | 7612271212094 | 0.500 | KG | 660.000 | CCM
2CCS882001R0131 | S802C D13 | Автом.выключат.2 полюс. S802C D13 | 1 | ST | 8745,41 | 8745,41 | CMC | Заказ | 5 недель |  |  | 23.05.2018 |  |  |  | Модульные устройства | Авт.выключатели с высокой отключ.способностью | S802 | S802 | 7612271212339 | 0.500 | KG | 660.000 | CCM
2CCS882001R0134 | S802C C13 | Автом.выключат.2 полюс. S802C C13 | 1 | ST | 6478,08 | 6478,08 | CMC | Заказ | 5 недель |  |  | 23.05.2018 |  |  |  | Модульные устройства | Авт.выключатели с высокой отключ.способностью | S802 | S802 | 7612271212292 | 0.500 | KG | 660.000 | CCM
2CCS882001R0135 | S802C B13 | Автом.выключат.2 полюс. S802C B13 | 1 | ST | 6672,41 | 6672,41 | CMC | Заказ | 5 недель |  |  | 23.05.2018 |  |  |  | Модульные устройства | Авт.выключатели с высокой отключ.способностью | S802 | S802 | 7612271212254 | 0.500 | KG | 660.000 | CCM
2CCS882001R0161 | S802C D16 | Автом.выключат.2 полюс. S802C D16 | 1 | ST | 8259,56 | 8259,56 | CMC | Заказ | 5 недель |  |  | 23.05.2018 |  |  |  | Модульные устройства | Авт.выключатели с высокой отключ.способностью | S802 | S802 | 7612271212490 | 0.500 | KG | 660.000 | CCM
2CCS882001R0164 | S802C C16 | Автом.выключат.2 полюс. S802C C16 | 1 | ST | 6118,19 | 6118,19 | CMC | Заказ | 5 недель |  |  | 23.05.2018 |  |  |  | Модульные устройства | Авт.выключатели с высокой отключ.способностью | S802 | S802 | 7612271212452 | 0.500 | KG | 660.000 | CCM
2CCS882001R0165 | S802C B16 | Автом.выключат.2 полюс. S802C B16 | 1 | ST | 6301,74 | 6301,74 | CMC | Заказ | 5 недель |  |  | 23.05.2018 |  |  |  | Модульные устройства | Авт.выключатели с высокой отключ.способностью | S802 | S802 | 7612271212414 | 0.500 | KG | 660.000 | CCM
2CCS882001R0201 | S802C D20 | Автом.выключат.2 полюс. S802C D20 | 1 | ST | 8745,41 | 8745,41 | CMC | Заказ | 5 недель |  |  | 23.05.2018 |  |  |  | Модульные устройства | Авт.выключатели с высокой отключ.способностью | S802 | S802 | 7612271212650 | 0.500 | KG | 660.000 | CCM
2CCS882001R0204 | S802C C20 | Автом.выключат.2 полюс. S802C C20 | 1 | ST | 6478,08 | 6478,08 | CMC | Заказ | 5 недель |  |  | 23.05.2018 |  |  |  | Модульные устройства | Авт.выключатели с высокой отключ.способностью | S802 | S802 | 7612271212612 | 0.500 | KG | 660.000 | CCM
2CCS882001R0205 | S802C B20 | Автом.выключат.2 полюс. S802C B20 | 1 | ST | 6672,41 | 6672,41 | CMC | Заказ | 5 недель |  |  | 23.05.2018 |  |  |  | Модульные устройства | Авт.выключатели с высокой отключ.способностью | S802 | S802 | 7612271212575 | 0.500 | KG | 660.000 | CCM
2CCS882001R0251 | S802C D25 | Автом.выключат.2 полюс. S802C D25 | 1 | ST | 8745,41 | 8745,41 | CMC | Заказ | 5 недель |  |  | 23.05.2018 |  |  |  | Модульные устройства | Авт.выключатели с высокой отключ.способностью | S802 | S802 | 7612271212810 | 0.500 | KG | 660.000 | CCM
2CCS882001R0254 | S802C C25 | Автом.выключат.2 полюс. S802C C25 | 1 | ST | 6478,08 | 6478,08 | CMC | Заказ | 5 недель |  |  | 23.05.2018 |  |  |  | Модульные устройства | Авт.выключатели с высокой отключ.способностью | S802 | S802 | 7612271212773 | 0.500 | KG | 660.000 | CCM
2CCS882001R0255 | S802C B25 | Автом.выключат.2 полюс. S802C B25 | 1 | ST | 6672,41 | 6672,41 | CMC | Заказ | 5 недель |  |  | 23.05.2018 |  |  |  | Модульные устройства | Авт.выключатели с высокой отключ.способностью | S802 | S802 | 7612271212735 | 0.500 | KG | 660.000 | CCM
2CCS882001R0321 | S802C D32 | Автом.выключат.2 полюс. S802C D32 | 1 | ST | 8745,41 | 8745,41 | CMC | Заказ | 5 недель |  |  | 23.05.2018 |  |  |  | Модульные устройства | Авт.выключатели с высокой отключ.способностью | S802 | S802 | 7612271212971 | 0.500 | KG | 660.000 | CCM
2CCS882001R0324 | S802C C32 | Автом.выключат.2 полюс. S802C C32 | 1 | ST | 6478,08 | 6478,08 | CMC | Заказ | 5 недель |  |  | 23.05.2018 |  |  |  | Модульные устройства | Авт.выключатели с высокой отключ.способностью | S802 | S802 | 7612271212933 | 0.500 | KG | 660.000 | CCM
2CCS882001R0325 | S802C B32 | Автом.выключат.2 полюс. S802C B32 | 1 | ST | 6672,41 | 6672,41 | CMC | Заказ | 5 недель |  |  | 23.05.2018 |  |  |  | Модульные устройства | Авт.выключатели с высокой отключ.способностью | S802 | S802 | 7612271212896 | 0.500 | KG | 660.000 | CCM
2CCS882001R0401 | S802C D40 | Автом.выключат.2 полюс. S802C D40 | 1 | ST | 9717,12 | 9717,12 | CMC | Заказ | 5 недель |  |  | 23.05.2018 |  |  |  | Модульные устройства | Авт.выключатели с высокой отключ.способностью | S802 | S802 | 7612271213138 | 0.500 | KG | 660.000 | CCM
2CCS882001R0404 | S802C C40 | Автом.выключат.2 полюс. S802C C40 | 1 | ST | 7197,87 | 7197,87 | CMC | Заказ | 5 недель |  |  | 23.05.2018 |  |  |  | Модульные устройства | Авт.выключатели с высокой отключ.способностью | S802 | S802 | 7612271213091 | 0.500 | KG | 660.000 | CCM
2CCS882001R0405 | S802C B40 | Автом.выключат.2 полюс. S802C B40 | 1 | ST | 7413,80 | 7413,80 | CMC | Заказ | 5 недель |  |  | 23.05.2018 |  |  |  | Модульные устройства | Авт.выключатели с высокой отключ.способностью | S802 | S802 | 7612271213053 | 0.500 | KG | 660.000 | CCM
2CCS882001R0427 | S802C K10 | Автом.выключат.2 полюс. S802C K10 | 1 | ST | 9717,12 | 9717,12 | CMC | Заказ | 5 недель |  |  | 23.05.2018 |  |  |  | Модульные устройства | Авт.выключатели с высокой отключ.способностью | S802 | S802 | 7612271212216 | 0.500 | KG | 660.000 | CCM
2CCS882001R0447 | S802C K13 | Автом.выключат.2 полюс. S802C K13 | 1 | ST | 9717,12 | 9717,12 | CMC | Заказ | 5 недель |  |  | 23.05.2018 |  |  |  | Модульные устройства | Авт.выключатели с высокой отключ.способностью | S802 | S802 | 7612271212377 | 0.500 | KG | 660.000 | CCM
2CCS882001R0467 | S802C K16 | Автом.выключат.2 полюс. S802C K16 | 1 | ST | 9177,28 | 9177,28 | CMC | Заказ | 5 недель |  |  | 23.05.2018 |  |  |  | Модульные устройства | Авт.выключатели с высокой отключ.способностью | S802 | S802 | 7612271212537 | 0.500 | KG | 660.000 | CCM
2CCS882001R0487 | S802C K20 | Автом.выключат.2 полюс. S802C K20 | 1 | ST | 9717,12 | 9717,12 | CMC | Заказ | 5 недель |  |  | 23.05.2018 |  |  |  | Модульные устройства | Авт.выключатели с высокой отключ.способностью | S802 | S802 | 7612271212698 | 0.500 | KG | 660.000 | CCM
2CCS882001R0501 | S802C D50 | Автом.выключат.2 полюс. S802C D50 | 1 | ST | 9717,12 | 9717,12 | CMC | Заказ | 5 недель |  |  | 23.05.2018 |  |  |  | Модульные устройства | Авт.выключатели с высокой отключ.способностью | S802 | S802 | 7612271213299 | 0.500 | KG | 660.000 | CCM
2CCS882001R0504 | S802C C50 | Автом.выключат.2 полюс. S802C C50 | 1 | ST | 7197,87 | 7197,87 | CMC | Заказ | 5 недель |  |  | 23.05.2018 |  |  |  | Модульные устройства | Авт.выключатели с высокой отключ.способностью | S802 | S802 | 7612271213251 | 0.500 | KG | 660.000 | CCM
2CCS882001R0505 | S802C B50 | Автом.выключат.2 полюс. S802C B50 | 1 | ST | 7413,80 | 7413,80 | CMC | Заказ | 5 недель |  |  | 23.05.2018 |  |  |  | Модульные устройства | Авт.выключатели с высокой отключ.способностью | S802 | S802 | 7612271213213 | 0.500 | KG | 660.000 | CCM
2CCS882001R0517 | S802C K25 | Автом.выключат.2 полюс. S802C K25 | 1 | ST | 9717,12 | 9717,12 | CMC | Заказ | 5 недель |  |  | 23.05.2018 |  |  |  | Модульные устройства | Авт.выключатели с высокой отключ.способностью | S802 | S802 | 7612271212858 | 0.500 | KG | 660.000 | CCM
2CCS882001R0537 | S802C K32 | Автом.выключат.2 полюс. S802C K32 | 1 | ST | 9717,12 | 9717,12 | CMC | Заказ | 5 недель |  |  | 23.05.2018 |  |  |  | Модульные устройства | Авт.выключатели с высокой отключ.способностью | S802 | S802 | 7612271213015 | 0.500 | KG | 660.000 | CCM
2CCS882001R0557 | S802C K40 | Автом.выключат.2 полюс. S802C K40 | 1 | ST | 10796,79 | 10796,79 | CMC | Заказ | 5 недель |  |  | 23.05.2018 |  |  |  | Модульные устройства | Авт.выключатели с высокой отключ.способностью | S802 | S802 | 7612271213176 | 0.500 | KG | 660.000 | CCM
2CCS882001R0577 | S802C K50 | Автом.выключат.2 полюс. S802C K50 | 1 | ST | 10796,79 | 10796,79 | CMC | Заказ | 5 недель |  |  | 23.05.2018 |  |  |  | Модульные устройства | Авт.выключатели с высокой отключ.способностью | S802 | S802 | 7612271213336 | 0.500 | KG | 660.000 | CCM
2CCS882001R0597 | S802C K63 | Автом.выключат.2 полюс. S802C K63 | 1 | ST | 10796,79 | 10796,79 | CMC | Заказ | 5 недель |  |  | 23.05.2018 |  |  |  | Модульные устройства | Авт.выключатели с высокой отключ.способностью | S802 | S802 | 7612271213497 | 0.500 | KG | 660.000 | CCM
2CCS882001R0627 | S802C K80 | Автом.выключат.2 полюс. S802C K80 | 1 | ST | 11876,49 | 11876,49 | CMC | Заказ | 5 недель |  |  | 23.05.2018 |  |  |  | Модульные устройства | Авт.выключатели с высокой отключ.способностью | S802 | S802 | 7612271213657 | 0.500 | KG | 660.000 | CCM
2CCS882001R0631 | S802C D63 | Автом.выключат.2 полюс. S802C D63 | 1 | ST | 9717,12 | 9717,12 | CMC | Заказ | 5 недель |  |  | 23.05.2018 |  |  |  | Модульные устройства | Авт.выключатели с высокой отключ.способностью | S802 | S802 | 7612271213459 | 0.500 | KG | 660.000 | CCM
2CCS882001R0634 | S802C C63 | Автом.выключат.2 полюс. S802C C63 | 1 | ST | 7197,87 | 7197,87 | CMC | Заказ | 5 недель |  |  | 23.05.2018 |  |  |  | Модульные устройства | Авт.выключатели с высокой отключ.способностью | S802 | S802 | 7612271213411 | 0.500 | KG | 660.000 | CCM
2CCS882001R0635 | S802C B63 | Автом.выключат.2 полюс. S802C B63 | 1 | ST | 7413,80 | 7413,80 | CMC | Заказ | 5 недель |  |  | 23.05.2018 |  |  |  | Модульные устройства | Авт.выключатели с высокой отключ.способностью | S802 | S802 | 7612271213374 | 0.500 | KG | 660.000 | CCM
2CCS882001R0637 | S802C K100 | Автом.выключат.2 полюс. S802C K100 | 1 | ST | 13496,00 | 13496,00 | CMC | Заказ | 5 недель |  |  | 23.05.2018 |  |  |  | Модульные устройства | Авт.выключатели с высокой отключ.способностью | S802 | S802 | 7612271213817 | 0.500 | KG | 660.000 | CCM
2CCS882001R0647 | S802C K125 | Автом.выключат.2 полюс. S802C K125 | 1 | ST | 18354,57 | 18354,57 | CMC | Заказ | 5 недель |  |  | 23.05.2018 |  |  |  | Модульные устройства | Авт.выключатели с высокой отключ.способностью | S802 | S802 | 7612271213978 | 0.500 | KG | 660.000 | CCM
2CCS882001R0801 | S802C D80 | Автом.выключат.2 полюс. S802C D80 | 1 | ST | 10688,82 | 10688,82 | CMC | Заказ | 5 недель |  |  | 23.05.2018 |  |  |  | Модульные устройства | Авт.выключатели с высокой отключ.способностью | S802 | S802 | 7612271213619 | 0.500 | KG | 660.000 | CCM
2CCS882001R0804 | S802C C80 | Автом.выключат.2 полюс. S802C C80 | 1 | ST | 7917,65 | 7917,65 | CMC | Заказ | 5 недель |  |  | 23.05.2018 |  |  |  | Модульные устройства | Авт.выключатели с высокой отключ.способностью | S802 | S802 | 7612271213572 | 0.500 | KG | 660.000 | CCM
2CCS882001R0805 | S802C B80 | Автом.выключат.2 полюс. S802C B80 | 1 | ST | 8155,18 | 8155,18 | CMC | Заказ | 5 недель |  |  | 23.05.2018 |  |  |  | Модульные устройства | Авт.выключатели с высокой отключ.способностью | S802 | S802 | 7612271213534 | 0.500 | KG | 660.000 | CCM
2CCS882001R0821 | S802C D100 | Автом.выключат.2 полюс. S802C D100 | 1 | ST | 12146,40 | 12146,40 | CMC | Заказ | 5 недель |  |  | 23.05.2018 |  |  |  | Модульные устройства | Авт.выключатели с высокой отключ.способностью | S802 | S802 | 7612271213770 | 0.500 | KG | 660.000 | CCM
2CCS882001R0824 | S802C C100 | Автом.выключат.2 полюс. S802C C100 | 1 | ST | 8997,33 | 8997,33 | CMC | Заказ | 5 недель |  |  | 23.05.2018 |  |  |  | Модульные устройства | Авт.выключатели с высокой отключ.способностью | S802 | S802 | 7612271213732 | 0.500 | KG | 660.000 | CCM
2CCS882001R0825 | S802C B100 | Автом.выключат.2 полюс. S802C B100 | 1 | ST | 9267,26 | 9267,26 | CMC | Заказ | 5 недель |  |  | 23.05.2018 |  |  |  | Модульные устройства | Авт.выключатели с высокой отключ.способностью | S802 | S802 | 7612271213695 | 0.500 | KG | 660.000 | CCM
2CCS882001R0841 | S802C D125 | Автом.выключат.2 полюс. S802C D125 | 1 | ST | 16519,10 | 16519,10 | CMC | Заказ | 5 недель |  |  | 23.05.2018 |  |  |  | Модульные устройства | Авт.выключатели с высокой отключ.способностью | S802 | S802 | 7612271213930 | 0.500 | KG | 660.000 | CCM
2CCS882001R0844 | S802C C125 | Автом.выключат.2 полюс. S802C C125 | 1 | ST | 12236,37 | 12236,37 | CMC | Заказ | 5 недель |  |  | 23.05.2018 |  |  |  | Модульные устройства | Авт.выключатели с высокой отключ.способностью | S802 | S802 | 7612271213893 | 0.500 | KG | 660.000 | CCM
2CCS882001R0845 | S802C B125 | Автом.выключат.2 полюс. S802C B125 | 1 | ST | 12603,45 | 12603,45 | CMC | Заказ | 5 недель |  |  | 23.05.2018 |  |  |  | Модульные устройства | Авт.выключатели с высокой отключ.способностью | S802 | S802 | 7612271213855 | 0.500 | KG | 660.000 | CCM
2CCS883001R0101 | S803C D10 | Автом.выключат.3 полюс. S803C D10 | 1 | ST | 11238,39 | 11238,39 | CMC | Заказ | 5 недель |  |  | 23.05.2018 |  |  |  | Модульные устройства | Авт.выключатели с высокой отключ.способностью | S803 | S803 | 7612271212186 | 0.740 | KG | 990.000 | CCM
2CCS883001R0104 | S803C C10 | Автом.выключат.3 полюс. S803C C10 | 1 | ST | 8324,73 | 8324,73 | CMC | B | 5 недель |  |  | 23.05.2018 |  |  |  | Модульные устройства | Авт.выключатели с высокой отключ.способностью | S803 | S803 | 7612271212148 | 0.740 | KG | 990.000 | CCM
2CCS883001R0105 | S803C B10 | Автом.выключат.3 полюс. S803C B10 | 1 | ST | 8574,48 | 8574,48 | CMC | Заказ | 5 недель |  |  | 23.05.2018 |  |  |  | Модульные устройства | Авт.выключатели с высокой отключ.способностью | S803 | S803 | 7612271212100 | 0.740 | KG | 990.000 | CCM
2CCS883001R0131 | S803C D13 | Автом.выключат.3 полюс. S803C D13 | 1 | ST | 11238,39 | 11238,39 | CMC | Заказ | 5 недель |  |  | 23.05.2018 |  |  |  | Модульные устройства | Авт.выключатели с высокой отключ.способностью | S803 | S803 | 7612271212346 | 0.740 | KG | 990.000 | CCM
2CCS883001R0134 | S803C C13 | Автом.выключат.3 полюс. S803C C13 | 1 | ST | 8324,73 | 8324,73 | CMC | Заказ | 5 недель |  |  | 23.05.2018 |  |  |  | Модульные устройства | Авт.выключатели с высокой отключ.способностью | S803 | S803 | 7612271212308 | 0.740 | KG | 990.000 | CCM
2CCS883001R0135 | S803C B13 | Автом.выключат.3 полюс. S803C B13 | 1 | ST | 8574,48 | 8574,48 | CMC | Заказ | 5 недель |  |  | 23.05.2018 |  |  |  | Модульные устройства | Авт.выключатели с высокой отключ.способностью | S803 | S803 | 7612271212261 | 0.740 | KG | 990.000 | CCM
2CCS883001R0161 | S803C D16 | Автом.выключат.3 полюс. S803C D16 | 1 | ST | 10614,03 | 10614,03 | CMC | Заказ | 5 недель |  |  | 23.05.2018 |  |  |  | Модульные устройства | Авт.выключатели с высокой отключ.способностью | S803 | S803 | 7612271212506 | 0.740 | KG | 990.000 | CCM
2CCS883001R0164 | S803C C16 | Автом.выключат.3 полюс. S803C C16 | 1 | ST | 7862,24 | 7862,24 | CMC | B | 5 недель |  |  | 23.05.2018 |  |  |  | Модульные устройства | Авт.выключатели с высокой отключ.способностью | S803 | S803 | 7612271212469 | 0.740 | KG | 990.000 | CCM
2CCS883001R0165 | S803C B16 | Автом.выключат.3 полюс. S803C B16 | 1 | ST | 8098,11 | 8098,11 | CMC | Заказ | 5 недель |  |  | 23.05.2018 |  |  |  | Модульные устройства | Авт.выключатели с высокой отключ.способностью | S803 | S803 | 7612271212421 | 0.740 | KG | 990.000 | CCM
2CCS883001R0201 | S803C D20 | Автом.выключат.3 полюс. S803C D20 | 1 | ST | 11238,39 | 11238,39 | CMC | Заказ | 5 недель |  |  | 23.05.2018 |  |  |  | Модульные устройства | Авт.выключатели с высокой отключ.способностью | S803 | S803 | 7612271212667 | 0.740 | KG | 990.000 | CCM
2CCS883001R0204 | S803C C20 | Автом.выключат.3 полюс. S803C C20 | 1 | ST | 8324,73 | 8324,73 | CMC | C | 5 недель |  |  | 23.05.2018 |  |  |  | Модульные устройства | Авт.выключатели с высокой отключ.способностью | S803 | S803 | 7612271212629 | 0.740 | KG | 990.000 | CCM
2CCS883001R0205 | S803C B20 | Автом.выключат.3 полюс. S803C B20 | 1 | ST | 8574,48 | 8574,48 | CMC | Заказ | 5 недель |  |  | 23.05.2018 |  |  |  | Модульные устройства | Авт.выключатели с высокой отключ.способностью | S803 | S803 | 7612271212582 | 0.740 | KG | 990.000 | CCM
2CCS883001R0251 | S803C D25 | Автом.выключат.3 полюс. S803C D25 | 1 | ST | 11238,39 | 11238,39 | CMC | Заказ | 5 недель |  |  | 23.05.2018 |  |  |  | Модульные устройства | Авт.выключатели с высокой отключ.способностью | S803 | S803 | 7612271212827 | 0.740 | KG | 990.000 | CCM
2CCS883001R0254 | S803C C25 | Автом.выключат.3 полюс. S803C C25 | 1 | ST | 8324,73 | 8324,73 | CMC | B | 3 недели |  |  | 23.05.2018 |  |  |  | Модульные устройства | Авт.выключатели с высокой отключ.способностью | S803 | S803 | 7612271212780 | 0.740 | KG | 990.000 | CCM
2CCS883001R0255 | S803C B25 | Автом.выключат.3 полюс. S803C B25 | 1 | ST | 8574,48 | 8574,48 | CMC | Заказ | 5 недель |  |  | 23.05.2018 |  |  |  | Модульные устройства | Авт.выключатели с высокой отключ.способностью | S803 | S803 | 7612271212742 | 0.740 | KG | 990.000 | CCM
2CCS883001R0321 | S803C D32 | Автом.выключат.3 полюс. S803C D32 | 1 | ST | 11238,39 | 11238,39 | CMC | Заказ | 5 недель |  |  | 23.05.2018 |  |  |  | Модульные устройства | Авт.выключатели с высокой отключ.способностью | S803 | S803 | 7612271212988 | 0.740 | KG | 990.000 | CCM
2CCS883001R0324 | S803C C32 | Автом.выключат.3 полюс. S803C C32 | 1 | ST | 8324,73 | 8324,73 | CMC | B | 3 недели |  |  | 23.05.2018 |  |  |  | Модульные устройства | Авт.выключатели с высокой отключ.способностью | S803 | S803 | 7612271212940 | 0.740 | KG | 990.000 | CCM
2CCS883001R0325 | S803C B32 | Автом.выключат.3 полюс. S803C B32 | 1 | ST | 8574,48 | 8574,48 | CMC | Заказ | 5 недель |  |  | 23.05.2018 |  |  |  | Модульные устройства | Авт.выключатели с высокой отключ.способностью | S803 | S803 | 7612271212902 | 0.740 | KG | 990.000 | CCM
2CCS883001R0401 | S803C D40 | Автом.выключат.3 полюс. S803C D40 | 1 | ST | 12487,09 | 12487,09 | CMC | Заказ | 5 недель |  |  | 23.05.2018 |  |  |  | Модульные устройства | Авт.выключатели с высокой отключ.способностью | S803 | S803 | 7612271213145 | 0.740 | KG | 990.000 | CCM
2CCS883001R0404 | S803C C40 | Автом.выключат.3 полюс. S803C C40 | 1 | ST | 9249,70 | 9249,70 | CMC | B | 3 недели |  |  | 23.05.2018 |  |  |  | Модульные устройства | Авт.выключатели с высокой отключ.способностью | S803 | S803 | 7612271213107 | 0.740 | KG | 990.000 | CCM
2CCS883001R0405 | S803C B40 | Автом.выключат.3 полюс. S803C B40 | 1 | ST | 9527,19 | 9527,19 | CMC | Заказ | 5 недель |  |  | 23.05.2018 |  |  |  | Модульные устройства | Авт.выключатели с высокой отключ.способностью | S803 | S803 | 7612271213060 | 0.740 | KG | 990.000 | CCM
2CCS883001R0427 | S803C K10 | Автом.выключат.3 полюс. S803C K10 | 1 | ST | 12487,09 | 12487,09 | CMC | Заказ | 5 недель |  |  | 23.05.2018 |  |  |  | Модульные устройства | Авт.выключатели с высокой отключ.способностью | S803 | S803 | 7612271212223 | 0.740 | KG | 990.000 | CCM
2CCS883001R0447 | S803C K13 | Автом.выключат.3 полюс. S803C K13 | 1 | ST | 12487,09 | 12487,09 | CMC | Заказ | 5 недель |  |  | 23.05.2018 |  |  |  | Модульные устройства | Авт.выключатели с высокой отключ.способностью | S803 | S803 | 7612271212384 | 0.740 | KG | 990.000 | CCM
2CCS883001R0467 | S803C K16 | Автом.выключат.3 полюс. S803C K16 | 1 | ST | 11793,36 | 11793,36 | CMC | Заказ | 5 недель |  |  | 23.05.2018 |  |  |  | Модульные устройства | Авт.выключатели с высокой отключ.способностью | S803 | S803 | 7612271212544 | 0.740 | KG | 990.000 | CCM
2CCS883001R0487 | S803C K20 | Автом.выключат.3 полюс. S803C K20 | 1 | ST | 12487,09 | 12487,09 | CMC | Заказ | 5 недель |  |  | 23.05.2018 |  |  |  | Модульные устройства | Авт.выключатели с высокой отключ.способностью | S803 | S803 | 7612271212704 | 0.740 | KG | 990.000 | CCM
2CCS883001R0501 | S803C D50 | Автом.выключат.3 полюс. S803C D50 | 1 | ST | 12487,09 | 12487,09 | CMC | Заказ | 5 недель |  |  | 23.05.2018 |  |  |  | Модульные устройства | Авт.выключатели с высокой отключ.способностью | S803 | S803 | 7612271213305 | 0.740 | KG | 990.000 | CCM
2CCS883001R0504 | S803C C50 | Автом.выключат.3 полюс. S803C C50 | 1 | ST | 9249,70 | 9249,70 | CMC | B | 3 недели |  |  | 23.05.2018 |  |  |  | Модульные устройства | Авт.выключатели с высокой отключ.способностью | S803 | S803 | 7612271213268 | 0.740 | KG | 990.000 | CCM
2CCS883001R0505 | S803C B50 | Автом.выключат.3 полюс. S803C B50 | 1 | ST | 9527,19 | 9527,19 | CMC | Заказ | 5 недель |  |  | 23.05.2018 |  |  |  | Модульные устройства | Авт.выключатели с высокой отключ.способностью | S803 | S803 | 7612271213220 | 0.740 | KG | 990.000 | CCM
2CCS883001R0517 | S803C K25 | Автом.выключат.3 полюс. S803C K25 | 1 | ST | 12487,09 | 12487,09 | CMC | Заказ | 5 недель |  |  | 23.05.2018 |  |  |  | Модульные устройства | Авт.выключатели с высокой отключ.способностью | S803 | S803 | 7612271212865 | 0.740 | KG | 990.000 | CCM
2CCS883001R0537 | S803C K32 | Автом.выключат.3 полюс. S803C K32 | 1 | ST | 12487,09 | 12487,09 | CMC | Заказ | 5 недель |  |  | 23.05.2018 |  |  |  | Модульные устройства | Авт.выключатели с высокой отключ.способностью | S803 | S803 | 7612271213022 | 0.740 | KG | 990.000 | CCM
2CCS883001R0557 | S803C K40 | Автом.выключат.3 полюс. S803C K40 | 1 | ST | 13874,55 | 13874,55 | CMC | Заказ | 5 недель |  |  | 23.05.2018 |  |  |  | Модульные устройства | Авт.выключатели с высокой отключ.способностью | S803 | S803 | 7612271213183 | 0.740 | KG | 990.000 | CCM
2CCS883001R0577 | S803C K50 | Автом.выключат.3 полюс. S803C K50 | 1 | ST | 13874,55 | 13874,55 | CMC | Заказ | 5 недель |  |  | 23.05.2018 |  |  |  | Модульные устройства | Авт.выключатели с высокой отключ.способностью | S803 | S803 | 7612271213343 | 0.740 | KG | 990.000 | CCM
2CCS883001R0597 | S803C K63 | Автом.выключат.3 полюс. S803C K63 | 1 | ST | 13874,55 | 13874,55 | CMC | Заказ | 5 недель |  |  | 23.05.2018 |  |  |  | Модульные устройства | Авт.выключатели с высокой отключ.способностью | S803 | S803 | 7612271213503 | 0.740 | KG | 990.000 | CCM
2CCS883001R0627 | S803C K80 | Автом.выключат.3 полюс. S803C K80 | 1 | ST | 15261,99 | 15261,99 | CMC | Заказ | 5 недель |  |  | 23.05.2018 |  |  |  | Модульные устройства | Авт.выключатели с высокой отключ.способностью | S803 | S803 | 7612271213664 | 0.740 | KG | 990.000 | CCM
2CCS883001R0631 | S803C D63 | Автом.выключат.3 полюс. S803C D63 | 1 | ST | 12487,09 | 12487,09 | CMC | Заказ | 5 недель |  |  | 23.05.2018 |  |  |  | Модульные устройства | Авт.выключатели с высокой отключ.способностью | S803 | S803 | 7612271213466 | 0.740 | KG | 990.000 | CCM
2CCS883001R0634 | S803C C63 | Автом.выключат.3 полюс. S803C C63 | 1 | ST | 9249,70 | 9249,70 | CMC | B | 1 неделя |  |  | 23.05.2018 |  |  |  | Модульные устройства | Авт.выключатели с высокой отключ.способностью | S803 | S803 | 7612271213428 | 0.740 | KG | 990.000 | CCM
2CCS883001R0635 | S803C B63 | Автом.выключат.3 полюс. S803C B63 | 1 | ST | 9527,19 | 9527,19 | CMC | Заказ | 5 недель |  |  | 23.05.2018 |  |  |  | Модульные устройства | Авт.выключатели с высокой отключ.способностью | S803 | S803 | 7612271213381 | 0.740 | KG | 990.000 | CCM
2CCS883001R0637 | S803C K100 | Автом.выключат.3 полюс. S803C K100 | 1 | ST | 17343,19 | 17343,19 | CMC | Заказ | 5 недель |  |  | 23.05.2018 |  |  |  | Модульные устройства | Авт.выключатели с высокой отключ.способностью | S803 | S803 | 7612271213824 | 0.740 | KG | 990.000 | CCM
2CCS883001R0647 | S803C K125 | Автом.выключат.3 полюс. S803C K125 | 1 | ST | 23586,73 | 23586,73 | CMC | Заказ | 5 недель |  |  | 23.05.2018 |  |  |  | Модульные устройства | Авт.выключатели с высокой отключ.способностью | S803 | S803 | 7612271213985 | 0.740 | KG | 990.000 | CCM
2CCS883001R0801 | S803C D80 | Автом.выключат.3 полюс. S803C D80 | 1 | ST | 13735,81 | 13735,81 | CMC | B | 3 недели |  |  | 23.05.2018 |  |  |  | Модульные устройства | Авт.выключатели с высокой отключ.способностью | S803 | S803 | 7612271213626 | 0.740 | KG | 990.000 | CCM
2CCS883001R0804 | S803C C80 | Автом.выключат.3 полюс. S803C C80 | 1 | ST | 10174,67 | 10174,67 | CMC | A | 5 недель |  |  | 23.05.2018 |  |  |  | Модульные устройства | Авт.выключатели с высокой отключ.способностью | S803 | S803 | 7612271213589 | 0.740 | KG | 990.000 | CCM
2CCS883001R0805 | S803C B80 | Автом.выключат.3 полюс. S803C B80 | 1 | ST | 10479,91 | 10479,91 | CMC | C | 5 недель |  |  | 23.05.2018 |  |  |  | Модульные устройства | Авт.выключатели с высокой отключ.способностью | S803 | S803 | 7612271213541 | 0.740 | KG | 990.000 | CCM
2CCS883001R0821 | S803C D100 | Автом.выключат.3 полюс. S803C D100 | 1 | ST | 15608,86 | 15608,86 | CMC | B | 3 недели |  |  | 23.05.2018 |  |  |  | Модульные устройства | Авт.выключатели с высокой отключ.способностью | S803 | S803 | 7612271213787 | 0.740 | KG | 990.000 | CCM
2CCS883001R0824 | S803C C100 | Автом.выключат.3 полюс. S803C C100 | 1 | ST | 11562,12 | 11562,12 | CMC | A | 5 недель |  |  | 23.05.2018 |  |  |  | Модульные устройства | Авт.выключатели с высокой отключ.способностью | S803 | S803 | 7612271213749 | 0.740 | KG | 990.000 | CCM
2CCS883001R0825 | S803C B100 | Автом.выключат.3 полюс. S803C B100 | 1 | ST | 11908,97 | 11908,97 | CMC | C | 5 недель |  |  | 23.05.2018 |  |  |  | Модульные устройства | Авт.выключатели с высокой отключ.способностью | S803 | S803 | 7612271213701 | 0.740 | KG | 990.000 | CCM
2CCS883001R0841 | S803C D125 | Автом.выключат.3 полюс. S803C D125 | 1 | ST | 21228,06 | 21228,06 | CMC | C | 5 недель |  |  | 23.05.2018 |  |  |  | Модульные устройства | Авт.выключатели с высокой отключ.способностью | S803 | S803 | 7612271213947 | 0.740 | KG | 990.000 | CCM
2CCS883001R0844 | S803C C125 | Автом.выключат.3 полюс. S803C C125 | 1 | ST | 15724,49 | 15724,49 | CMC | A | 5 недель |  |  | 23.05.2018 |  |  |  | Модульные устройства | Авт.выключатели с высокой отключ.способностью | S803 | S803 | 7612271213909 | 0.740 | KG | 990.000 | CCM
2CCS883001R0845 | S803C B125 | Автом.выключат.3 полюс. S803C B125 | 1 | ST | 16196,22 | 16196,22 | CMC | Заказ | 5 недель |  |  | 23.05.2018 |  |  |  | Модульные устройства | Авт.выключатели с высокой отключ.способностью | S803 | S803 | 7612271213862 | 0.740 | KG | 990.000 | CCM
2CCS884001R0101 | S804C D10 | Автом.выключат.4 полюс. S804C D10 | 1 | ST | 17490,82 | 17490,82 | CMC | Заказ | 5 недель |  |  | 23.05.2018 |  |  |  | Модульные устройства | Авт.выключатели с высокой отключ.способностью | S804 | S804 | 7612271212193 | 0.990 | KG | 990.000 | CCM
2CCS884001R0104 | S804C C10 | Автом.выключат.4 полюс. S804C C10 | 1 | ST | 12956,16 | 12956,16 | CMC | Заказ | 5 недель |  |  | 23.05.2018 |  |  |  | Модульные устройства | Авт.выключатели с высокой отключ.способностью | S804 | S804 | 7612271212155 | 0.990 | KG | 990.000 | CCM
2CCS884001R0105 | S804C B10 | Автом.выключат.4 полюс. S804C B10 | 1 | ST | 13344,85 | 13344,85 | CMC | Заказ | 5 недель |  |  | 23.05.2018 |  |  |  | Модульные устройства | Авт.выключатели с высокой отключ.способностью | S804 | S804 | 7612271212117 | 0.990 | KG | 990.000 | CCM
2CCS884001R0131 | S804C D13 | Автом.выключат.4 полюс. S804C D13 | 1 | ST | 17490,82 | 17490,82 | CMC | Заказ | 5 недель |  |  | 23.05.2018 |  |  |  | Модульные устройства | Авт.выключатели с высокой отключ.способностью | S804 | S804 | 7612271212353 | 0.990 | KG | 990.000 | CCM
2CCS884001R0134 | S804C C13 | Автом.выключат.4 полюс. S804C C13 | 1 | ST | 12956,16 | 12956,16 | CMC | Заказ | 5 недель |  |  | 23.05.2018 |  |  |  | Модульные устройства | Авт.выключатели с высокой отключ.способностью | S804 | S804 | 7612271212315 | 0.990 | KG | 1320.000 | CCM
2CCS884001R0135 | S804C B13 | Автом.выключат.4 полюс. S804C B13 | 1 | ST | 13344,85 | 13344,85 | CMC | Заказ | 5 недель |  |  | 23.05.2018 |  |  |  | Модульные устройства | Авт.выключатели с высокой отключ.способностью | S804 | S804 | 7612271212278 | 0.990 | KG | 1320.000 | CCM
2CCS884001R0161 | S804C D16 | Автом.выключат.4 полюс. S804C D16 | 1 | ST | 16519,10 | 16519,10 | CMC | Заказ | 5 недель |  |  | 23.05.2018 |  |  |  | Модульные устройства | Авт.выключатели с высокой отключ.способностью | S804 | S804 | 7612271212513 | 0.990 | KG | 1320.000 | CCM
2CCS884001R0164 | S804C C16 | Автом.выключат.4 полюс. S804C C16 | 1 | ST | 12236,37 | 12236,37 | CMC | Заказ | 5 недель |  |  | 23.05.2018 |  |  |  | Модульные устройства | Авт.выключатели с высокой отключ.способностью | S804 | S804 | 7612271212476 | 0.990 | KG | 1320.000 | CCM
2CCS884001R0165 | S804C B16 | Автом.выключат.4 полюс. S804C B16 | 1 | ST | 12603,45 | 12603,45 | CMC | Заказ | 5 недель |  |  | 23.05.2018 |  |  |  | Модульные устройства | Авт.выключатели с высокой отключ.способностью | S804 | S804 | 7612271212438 | 0.990 | KG | 1320.000 | CCM
2CCS884001R0201 | S804C D20 | Автом.выключат.4 полюс. S804C D20 | 1 | ST | 17490,82 | 17490,82 | CMC | Заказ | 5 недель |  |  | 23.05.2018 |  |  |  | Модульные устройства | Авт.выключатели с высокой отключ.способностью | S804 | S804 | 7612271212674 | 0.990 | KG | 1320.000 | CCM
2CCS884001R0204 | S804C C20 | Автом.выключат.4 полюс. S804C C20 | 1 | ST | 12956,16 | 12956,16 | CMC | Заказ | 5 недель |  |  | 23.05.2018 |  |  |  | Модульные устройства | Авт.выключатели с высокой отключ.способностью | S804 | S804 | 7612271212636 | 0.990 | KG | 1320.000 | CCM
2CCS884001R0205 | S804C B20 | Автом.выключат.4 полюс. S804C B20 | 1 | ST | 13344,85 | 13344,85 | CMC | Заказ | 5 недель |  |  | 23.05.2018 |  |  |  | Модульные устройства | Авт.выключатели с высокой отключ.способностью | S804 | S804 | 7612271212599 | 0.990 | KG | 1320.000 | CCM
2CCS884001R0251 | S804C D25 | Автом.выключат.4 полюс. S804C D25 | 1 | ST | 17490,82 | 17490,82 | CMC | Заказ | 5 недель |  |  | 23.05.2018 |  |  |  | Модульные устройства | Авт.выключатели с высокой отключ.способностью | S804 | S804 | 7612271212834 | 0.990 | KG | 1320.000 | CCM
2CCS884001R0254 | S804C C25 | Автом.выключат.4 полюс. S804C C25 | 1 | ST | 12956,16 | 12956,16 | CMC | Заказ | 5 недель |  |  | 23.05.2018 |  |  |  | Модульные устройства | Авт.выключатели с высокой отключ.способностью | S804 | S804 | 7612271212797 | 0.990 | KG | 1320.000 | CCM
2CCS884001R0255 | S804C B25 | Автом.выключат.4 полюс. S804C B25 | 1 | ST | 13344,85 | 13344,85 | CMC | Заказ | 5 недель |  |  | 23.05.2018 |  |  |  | Модульные устройства | Авт.выключатели с высокой отключ.способностью | S804 | S804 | 7612271212759 | 0.990 | KG | 1320.000 | CCM
2CCS884001R0321 | S804C D32 | Автом.выключат.4 полюс. S804C D32 | 1 | ST | 17490,82 | 17490,82 | CMC | Заказ | 5 недель |  |  | 23.05.2018 |  |  |  | Модульные устройства | Авт.выключатели с высокой отключ.способностью | S804 | S804 | 7612271212995 | 0.990 | KG | 1320.000 | CCM
2CCS884001R0324 | S804C C32 | Автом.выключат.4 полюс. S804C C32 | 1 | ST | 12956,16 | 12956,16 | CMC | Заказ | 5 недель |  |  | 23.05.2018 |  |  |  | Модульные устройства | Авт.выключатели с высокой отключ.способностью | S804 | S804 | 7612271212957 | 0.990 | KG | 1320.000 | CCM
2CCS884001R0325 | S804C B32 | Автом.выключат.4 полюс. S804C B32 | 1 | ST | 13344,85 | 13344,85 | CMC | Заказ | 5 недель |  |  | 23.05.2018 |  |  |  | Модульные устройства | Авт.выключатели с высокой отключ.способностью | S804 | S804 | 7612271212919 | 0.990 | KG | 1320.000 | CCM
2CCS884001R0401 | S804C D40 | Автом.выключат.4 полюс. S804C D40 | 1 | ST | 19434,24 | 19434,24 | CMC | Заказ | 5 недель |  |  | 23.05.2018 |  |  |  | Модульные устройства | Авт.выключатели с высокой отключ.способностью | S804 | S804 | 7612271213152 | 0.990 | KG | 1320.000 | CCM
2CCS884001R0404 | S804C C40 | Автом.выключат.4 полюс. S804C C40 | 1 | ST | 14395,73 | 14395,73 | CMC | Заказ | 5 недель |  |  | 23.05.2018 |  |  |  | Модульные устройства | Авт.выключатели с высокой отключ.способностью | S804 | S804 | 7612271213114 | 0.990 | KG | 1320.000 | CCM
2CCS884001R0405 | S804C B40 | Автом.выключат.4 полюс. S804C B40 | 1 | ST | 14827,60 | 14827,60 | CMC | Заказ | 5 недель |  |  | 23.05.2018 |  |  |  | Модульные устройства | Авт.выключатели с высокой отключ.способностью | S804 | S804 | 7612271213077 | 0.990 | KG | 1320.000 | CCM
2CCS884001R0427 | S804C K10 | Автом.выключат.4 полюс. S804C K10 | 1 | ST | 19434,24 | 19434,24 | CMC | Заказ | 5 недель |  |  | 23.05.2018 |  |  |  | Модульные устройства | Авт.выключатели с высокой отключ.способностью | S804 | S804 | 7612271212230 | 0.990 | KG | 1320.000 | CCM
2CCS884001R0447 | S804C K13 | Автом.выключат.4 полюс. S804C K13 | 1 | ST | 19434,24 | 19434,24 | CMC | Заказ | 5 недель |  |  | 23.05.2018 |  |  |  | Модульные устройства | Авт.выключатели с высокой отключ.способностью | S804 | S804 | 7612271212391 | 0.990 | KG | 1320.000 | CCM
2CCS884001R0467 | S804C K16 | Автом.выключат.4 полюс. S804C K16 | 1 | ST | 18354,57 | 18354,57 | CMC | Заказ | 5 недель |  |  | 23.05.2018 |  |  |  | Модульные устройства | Авт.выключатели с высокой отключ.способностью | S804 | S804 | 7612271212551 | 0.990 | KG | 1320.000 | CCM
2CCS884001R0487 | S804C K20 | Автом.выключат.4 полюс. S804C K20 | 1 | ST | 19434,24 | 19434,24 | CMC | Заказ | 5 недель |  |  | 23.05.2018 |  |  |  | Модульные устройства | Авт.выключатели с высокой отключ.способностью | S804 | S804 | 7612271212711 | 0.990 | KG | 1320.000 | CCM
2CCS884001R0501 | S804C D50 | Автом.выключат.4 полюс. S804C D50 | 1 | ST | 19434,24 | 19434,24 | CMC | Заказ | 5 недель |  |  | 23.05.2018 |  |  |  | Модульные устройства | Авт.выключатели с высокой отключ.способностью | S804 | S804 | 7612271213312 | 0.990 | KG | 1320.000 | CCM
2CCS884001R0504 | S804C C50 | Автом.выключат.4 полюс. S804C C50 | 1 | ST | 14395,73 | 14395,73 | CMC | Заказ | 5 недель |  |  | 23.05.2018 |  |  |  | Модульные устройства | Авт.выключатели с высокой отключ.способностью | S804 | S804 | 7612271213275 | 0.990 | KG | 1320.000 | CCM
2CCS884001R0505 | S804C B50 | Автом.выключат.4 полюс. S804C B50 | 1 | ST | 14827,60 | 14827,60 | CMC | Заказ | 5 недель |  |  | 23.05.2018 |  |  |  | Модульные устройства | Авт.выключатели с высокой отключ.способностью | S804 | S804 | 7612271213237 | 0.990 | KG | 1320.000 | CCM
2CCS884001R0517 | S804C K25 | Автом.выключат.4 полюс. S804C K25 | 1 | ST | 19434,24 | 19434,24 | CMC | Заказ | 5 недель |  |  | 23.05.2018 |  |  |  | Модульные устройства | Авт.выключатели с высокой отключ.способностью | S804 | S804 | 7612271212872 | 0.990 | KG | 1320.000 | CCM
2CCS884001R0537 | S804C K32 | Автом.выключат.4 полюс. S804C K32 | 1 | ST | 19434,24 | 19434,24 | CMC | Заказ | 5 недель |  |  | 23.05.2018 |  |  |  | Модульные устройства | Авт.выключатели с высокой отключ.способностью | S804 | S804 | 7612271213039 | 0.990 | KG | 1320.000 | CCM
2CCS884001R0557 | S804C K40 | Автом.выключат.4 полюс. S804C K40 | 1 | ST | 21593,60 | 21593,60 | CMC | Заказ | 5 недель |  |  | 23.05.2018 |  |  |  | Модульные устройства | Авт.выключатели с высокой отключ.способностью | S804 | S804 | 7612271213190 | 0.990 | KG | 1320.000 | CCM
2CCS884001R0577 | S804C K50 | Автом.выключат.4 полюс. S804C K50 | 1 | ST | 21593,60 | 21593,60 | CMC | Заказ | 5 недель |  |  | 23.05.2018 |  |  |  | Модульные устройства | Авт.выключатели с высокой отключ.способностью | S804 | S804 | 7612271213350 | 0.990 | KG | 1320.000 | CCM
2CCS884001R0597 | S804C K63 | Автом.выключат.4 полюс. S804C K63 | 1 | ST | 21593,60 | 21593,60 | CMC | Заказ | 5 недель |  |  | 23.05.2018 |  |  |  | Модульные устройства | Авт.выключатели с высокой отключ.способностью | S804 | S804 | 7612271213510 | 0.990 | KG | 1320.000 | CCM
2CCS884001R0627 | S804C K80 | Автом.выключат.4 полюс. S804C K80 | 1 | ST | 23752,95 | 23752,95 | CMC | Заказ | 5 недель |  |  | 23.05.2018 |  |  |  | Модульные устройства | Авт.выключатели с высокой отключ.способностью | S804 | S804 | 7612271213671 | 0.990 | KG | 1320.000 | CCM
2CCS884001R0631 | S804C D63 | Автом.выключат.4 полюс. S804C D63 | 1 | ST | 19434,24 | 19434,24 | CMC | Заказ | 5 недель |  |  | 23.05.2018 |  |  |  | Модульные устройства | Авт.выключатели с высокой отключ.способностью | S804 | S804 | 7612271213473 | 0.990 | KG | 1320.000 | CCM
2CCS884001R0634 | S804C C63 | Автом.выключат.4 полюс. S804C C63 | 1 | ST | 14395,73 | 14395,73 | CMC | Заказ | 5 недель |  |  | 23.05.2018 |  |  |  | Модульные устройства | Авт.выключатели с высокой отключ.способностью | S804 | S804 | 7612271213435 | 0.990 | KG | 1320.000 | CCM
2CCS884001R0635 | S804C B63 | Автом.выключат.4 полюс. S804C B63 | 1 | ST | 14827,60 | 14827,60 | CMC | Заказ | 5 недель |  |  | 23.05.2018 |  |  |  | Модульные устройства | Авт.выключатели с высокой отключ.способностью | S804 | S804 | 7612271213398 | 0.990 | KG | 1320.000 | CCM
2CCS884001R0637 | S804C K100 | Автом.выключат.4 полюс. S804C K100 | 1 | ST | 26992,00 | 26992,00 | CMC | Заказ | 5 недель |  |  | 23.05.2018 |  |  |  | Модульные устройства | Авт.выключатели с высокой отключ.способностью | S804 | S804 | 7612271213831 | 0.990 | KG | 1320.000 | CCM
2CCS884001R0647 | S804C K125 | Автом.выключат.4 полюс. S804C K125 | 1 | ST | 36709,11 | 36709,11 | CMC | Заказ | 5 недель |  |  | 23.05.2018 |  |  |  | Модульные устройства | Авт.выключатели с высокой отключ.способностью | S804 | S804 | 7612271213992 | 0.990 | KG | 1320.000 | CCM
2CCS884001R0801 | S804C D80 | Автом.выключат.4 полюс. S804C D80 | 1 | ST | 21377,66 | 21377,66 | CMC | Заказ | 5 недель |  |  | 23.05.2018 |  |  |  | Модульные устройства | Авт.выключатели с высокой отключ.способностью | S804 | S804 | 7612271213633 | 0.990 | KG | 1320.000 | CCM
2CCS884001R0804 | S804C C80 | Автом.выключат.4 полюс. S804C C80 | 1 | ST | 15835,30 | 15835,30 | CMC | C | 5 недель |  |  | 23.05.2018 |  |  |  | Модульные устройства | Авт.выключатели с высокой отключ.способностью | S804 | S804 | 7612271213596 | 0.990 | KG | 1320.000 | CCM
2CCS884001R0805 | S804C B80 | Автом.выключат.4 полюс. S804C B80 | 1 | ST | 16310,36 | 16310,36 | CMC | Заказ | 5 недель |  |  | 23.05.2018 |  |  |  | Модульные устройства | Авт.выключатели с высокой отключ.способностью | S804 | S804 | 7612271213558 | 0.990 | KG | 1320.000 | CCM
2CCS884001R0821 | S804C D100 | Автом.выключат.4 полюс. S804C D100 | 1 | ST | 24292,80 | 24292,80 | CMC | Заказ | 5 недель |  |  | 23.05.2018 |  |  |  | Модульные устройства | Авт.выключатели с высокой отключ.способностью | S804 | S804 | 7612271213794 | 0.990 | KG | 1320.000 | CCM
2CCS884001R0824 | S804C C100 | Автом.выключат.4 полюс. S804C C100 | 1 | ST | 17994,66 | 17994,66 | CMC | C | 5 недель |  |  | 23.05.2018 |  |  |  | Модульные устройства | Авт.выключатели с высокой отключ.способностью | S804 | S804 | 7612271213756 | 0.990 | KG | 1320.000 | CCM
2CCS884001R0825 | S804C B100 | Автом.выключат.4 полюс. S804C B100 | 1 | ST | 18534,51 | 18534,51 | CMC | Заказ | 5 недель |  |  | 23.05.2018 |  |  |  | Модульные устройства | Авт.выключатели с высокой отключ.способностью | S804 | S804 | 7612271213718 | 0.990 | KG | 1320.000 | CCM
2CCS884001R0841 | S804C D125 | Автом.выключат.4 полюс. S804C D125 | 1 | ST | 33038,20 | 33038,20 | CMC | Заказ | 5 недель |  |  | 23.05.2018 |  |  |  | Модульные устройства | Авт.выключатели с высокой отключ.способностью | S804 | S804 | 7612271213954 | 0.990 | KG | 1320.000 | CCM
2CCS884001R0844 | S804C C125 | Автом.выключат.4 полюс. S804C C125 | 1 | ST | 24472,74 | 24472,74 | CMC | Заказ | 5 недель |  |  | 23.05.2018 |  |  |  | Модульные устройства | Авт.выключатели с высокой отключ.способностью | S804 | S804 | 7612271213916 | 0.990 | KG | 1320.000 | CCM
2CCS884001R0845 | S804C B125 | Автом.выключат.4 полюс. S804C B125 | 1 | ST | 25206,93 | 25206,93 | CMC | Заказ | 5 недель |  |  | 23.05.2018 |  |  |  | Модульные устройства | Авт.выключатели с высокой отключ.способностью | S804 | S804 | 7612271213879 | 0.990 | KG | 1320.000 | CCM
2CCS891001R0101 | S801N D10 | Авт.выкл.1-полюсный S801N D10 | 1 | ST | 5599,20 | 5599,20 | CMC | Заказ | 5 недель |  |  | 23.05.2018 |  |  |  | Модульные устройства | Авт.выключатели с высокой отключ.способностью | S801 | S801 | 7612271204761 | 0.250 | KG | 330.000 | CCM
2CCS891001R0104 | S801N C10 | Авт.выкл.1-полюсный S801N C10 | 1 | ST | 4147,55 | 4147,55 | CMC | C | 5 недель |  |  | 23.05.2018 |  |  |  | Модульные устройства | Авт.выключатели с высокой отключ.способностью | S801 | S801 | 7612271204280 | 0.250 | KG | 330.000 | CCM
2CCS891001R0105 | S801N B10 | Авт.выкл.1-полюсный S801N B10 | 1 | ST | 5391,82 | 5391,82 | CMC | Заказ | 5 недель |  |  | 23.05.2018 |  |  |  | Модульные устройства | Авт.выключатели с высокой отключ.способностью | S801 | S801 | 7612271203801 | 0.250 | KG | 330.000 | CCM
2CCS891001R0131 | S801N D13 | Авт.выкл.1-полюсный S801N D13 | 1 | ST | 5599,20 | 5599,20 | CMC | Заказ | 5 недель |  |  | 23.05.2018 |  |  |  | Модульные устройства | Авт.выключатели с высокой отключ.способностью | S801 | S801 | 7612271204778 | 0.250 | KG | 330.000 | CCM
2CCS891001R0134 | S801N C13 | Авт.выкл.1-полюсный S801N C13 | 1 | ST | 4147,55 | 4147,55 | CMC | Заказ | 5 недель |  |  | 23.05.2018 |  |  |  | Модульные устройства | Авт.выключатели с высокой отключ.способностью | S801 | S801 | 7612271204297 | 0.250 | KG | 330.000 | CCM
2CCS891001R0135 | S801N B13 | Авт.выкл.1-полюсный S801N B13 | 1 | ST | 5391,82 | 5391,82 | CMC | Заказ | 5 недель |  |  | 23.05.2018 |  |  |  | Модульные устройства | Авт.выключатели с высокой отключ.способностью | S801 | S801 | 7612271203818 | 0.250 | KG | 330.000 | CCM
2CCS891001R0161 | S801N D16 | Авт.выкл.1-полюсный S801N D16 | 1 | ST | 5332,57 | 5332,57 | CMC | Заказ | 5 недель |  |  | 23.05.2018 |  |  |  | Модульные устройства | Авт.выключатели с высокой отключ.способностью | S801 | S801 | 7612271204785 | 0.250 | KG | 330.000 | CCM
2CCS891001R0164 | S801N C16 | Авт.выкл.1-полюсный S801N C16 | 1 | ST | 3950,05 | 3950,05 | CMC | C | 5 недель |  |  | 23.05.2018 |  |  |  | Модульные устройства | Авт.выключатели с высокой отключ.способностью | S801 | S801 | 7612271204303 | 0.250 | KG | 330.000 | CCM
2CCS891001R0165 | S801N B16 | Авт.выкл.1-полюсный S801N B16 | 1 | ST | 5135,07 | 5135,07 | CMC | Заказ | 5 недель |  |  | 23.05.2018 |  |  |  | Модульные устройства | Авт.выключатели с высокой отключ.способностью | S801 | S801 | 7612271203825 | 0.250 | KG | 330.000 | CCM
2CCS891001R0201 | S801N D20 | Авт.выкл.1-полюсный S801N D20 | 1 | ST | 5599,20 | 5599,20 | CMC | Заказ | 5 недель |  |  | 23.05.2018 |  |  |  | Модульные устройства | Авт.выключатели с высокой отключ.способностью | S801 | S801 | 7612271204792 | 0.250 | KG | 330.000 | CCM
2CCS891001R0204 | S801N C20 | Авт.выкл.1-полюсный S801N C20 | 1 | ST | 4147,55 | 4147,55 | CMC | Заказ | 5 недель |  |  | 23.05.2018 |  |  |  | Модульные устройства | Авт.выключатели с высокой отключ.способностью | S801 | S801 | 7612271204310 | 0.250 | KG | 330.000 | CCM
2CCS891001R0205 | S801N B20 | Авт.выкл.1-полюсный S801N B20 | 1 | ST | 5391,82 | 5391,82 | CMC | Заказ | 5 недель |  |  | 23.05.2018 |  |  |  | Модульные устройства | Авт.выключатели с высокой отключ.способностью | S801 | S801 | 7612271203832 | 0.250 | KG | 330.000 | CCM
2CCS891001R0251 | S801N D25 | Авт.выкл.1-полюсный S801N D25 | 1 | ST | 5599,20 | 5599,20 | CMC | Заказ | 5 недель |  |  | 23.05.2018 |  |  |  | Модульные устройства | Авт.выключатели с высокой отключ.способностью | S801 | S801 | 7612271204808 | 0.250 | KG | 330.000 | CCM
2CCS891001R0254 | S801N C25 | Авт.выкл.1-полюсный S801N C25 | 1 | ST | 4147,55 | 4147,55 | CMC | Заказ | 5 недель |  |  | 23.05.2018 |  |  |  | Модульные устройства | Авт.выключатели с высокой отключ.способностью | S801 | S801 | 7612271204327 | 0.250 | KG | 330.000 | CCM
2CCS891001R0255 | S801N B25 | Авт.выкл.1-полюсный S801N B25 | 1 | ST | 5391,82 | 5391,82 | CMC | Заказ | 5 недель |  |  | 23.05.2018 |  |  |  | Модульные устройства | Авт.выключатели с высокой отключ.способностью | S801 | S801 | 7612271203849 | 0.250 | KG | 330.000 | CCM
2CCS891001R0321 | S801N D32 | Авт.выкл.1-полюсный S801N D32 | 1 | ST | 5599,20 | 5599,20 | CMC | Заказ | 5 недель |  |  | 23.05.2018 |  |  |  | Модульные устройства | Авт.выключатели с высокой отключ.способностью | S801 | S801 | 7612271204815 | 0.250 | KG | 330.000 | CCM
2CCS891001R0324 | S801N C32 | Авт.выкл.1-полюсный S801N C32 | 1 | ST | 4147,55 | 4147,55 | CMC | Заказ | 5 недель |  |  | 23.05.2018 |  |  |  | Модульные устройства | Авт.выключатели с высокой отключ.способностью | S801 | S801 | 7612271204334 | 0.250 | KG | 330.000 | CCM
2CCS891001R0325 | S801N B32 | Авт.выкл.1-полюсный S801N B32 | 1 | ST | 5391,82 | 5391,82 | CMC | Заказ | 5 недель |  |  | 23.05.2018 |  |  |  | Модульные устройства | Авт.выключатели с высокой отключ.способностью | S801 | S801 | 7612271203856 | 0.250 | KG | 330.000 | CCM
2CCS891001R0401 | S801N D40 | Авт.выкл.1-полюсный S801N D40 | 1 | ST | 6399,08 | 6399,08 | CMC | Заказ | 5 недель |  |  | 23.05.2018 |  |  |  | Модульные устройства | Авт.выключатели с высокой отключ.способностью | S801 | S801 | 7612271204822 | 0.250 | KG | 330.000 | CCM
2CCS891001R0404 | S801N C40 | Авт.выкл.1-полюсный S801N C40 | 1 | ST | 4740,06 | 4740,06 | CMC | Заказ | 5 недель |  |  | 23.05.2018 |  |  |  | Модульные устройства | Авт.выключатели с высокой отключ.способностью | S801 | S801 | 7612271204341 | 0.250 | KG | 330.000 | CCM
2CCS891001R0405 | S801N B40 | Авт.выкл.1-полюсный S801N B40 | 1 | ST | 6162,07 | 6162,07 | CMC | Заказ | 5 недель |  |  | 23.05.2018 |  |  |  | Модульные устройства | Авт.выключатели с высокой отключ.способностью | S801 | S801 | 7612271203863 | 0.250 | KG | 330.000 | CCM
2CCS891001R0501 | S801N D50 | Авт.выкл.1-полюсный S801N D50 | 1 | ST | 9065,36 | 9065,36 | CMC | Заказ | 5 недель |  |  | 23.05.2018 |  |  |  | Модульные устройства | Авт.выключатели с высокой отключ.способностью | S801 | S801 | 7612271204839 | 0.250 | KG | 330.000 | CCM
2CCS891001R0504 | S801N C50 | Авт.выкл.1-полюсный S801N C50 | 1 | ST | 6715,09 | 6715,09 | CMC | Заказ | 5 недель |  |  | 23.05.2018 |  |  |  | Модульные устройства | Авт.выключатели с высокой отключ.способностью | S801 | S801 | 7612271204358 | 0.250 | KG | 330.000 | CCM
2CCS891001R0505 | S801N B50 | Авт.выкл.1-полюсный S801N B50 | 1 | ST | 8729,61 | 8729,61 | CMC | Заказ | 5 недель |  |  | 23.05.2018 |  |  |  | Модульные устройства | Авт.выключатели с высокой отключ.способностью | S801 | S801 | 7612271203870 | 0.250 | KG | 330.000 | CCM
2CCS891001R0631 | S801N D63 | Авт.выкл.1-полюсный S801N D63 | 1 | ST | 9598,62 | 9598,62 | CMC | Заказ | 5 недель |  |  | 23.05.2018 |  |  |  | Модульные устройства | Авт.выключатели с высокой отключ.способностью | S801 | S801 | 7612271204846 | 0.250 | KG | 330.000 | CCM
2CCS891001R0634 | S801N C63 | Авт.выкл.1-полюсный S801N C63 | 1 | ST | 7110,09 | 7110,09 | CMC | Заказ | 5 недель |  |  | 23.05.2018 |  |  |  | Модульные устройства | Авт.выключатели с высокой отключ.способностью | S801 | S801 | 7612271204365 | 0.250 | KG | 330.000 | CCM
2CCS891001R0635 | S801N B63 | Авт.выкл.1-полюсный S801N B63 | 1 | ST | 9243,12 | 9243,12 | CMC | Заказ | 5 недель |  |  | 23.05.2018 |  |  |  | Модульные устройства | Авт.выключатели с высокой отключ.способностью | S801 | S801 | 7612271203887 | 0.250 | KG | 330.000 | CCM
2CCS891001R0801 | S801N D80 | Авт.выкл.1-полюсный S801N D80 | 1 | ST | 10665,13 | 10665,13 | CMC | Заказ | 5 недель |  |  | 23.05.2018 |  |  |  | Модульные устройства | Авт.выключатели с высокой отключ.способностью | S801 | S801 | 7612271204853 | 0.250 | KG | 330.000 | CCM
2CCS891001R0804 | S801N C80 | Авт.выкл.1-полюсный S801N C80 | 1 | ST | 7900,10 | 7900,10 | CMC | Заказ | 5 недель |  |  | 23.05.2018 |  |  |  | Модульные устройства | Авт.выключатели с высокой отключ.способностью | S801 | S801 | 7612271204372 | 0.250 | KG | 330.000 | CCM
2CCS891001R0805 | S801N B80 | Авт.выкл.1-полюсный S801N B80 | 1 | ST | 10270,12 | 10270,12 | CMC | Заказ | 5 недель |  |  | 23.05.2018 |  |  |  | Модульные устройства | Авт.выключатели с высокой отключ.способностью | S801 | S801 | 7612271203894 | 0.250 | KG | 330.000 | CCM
2CCS891001R0821 | S801N D100 | Авт.выкл.1-полюсный S801N D100 | 1 | ST | 11731,64 | 11731,64 | CMC | Заказ | 5 недель |  |  | 23.05.2018 |  |  |  | Модульные устройства | Авт.выключатели с высокой отключ.способностью | S801 | S801 | 7612271204860 | 0.250 | KG | 330.000 | CCM
2CCS891001R0824 | S801N C100 | Авт.выкл.1-полюсный S801N C100 | 1 | ST | 8690,10 | 8690,10 | CMC | Заказ | 5 недель |  |  | 23.05.2018 |  |  |  | Модульные устройства | Авт.выключатели с высокой отключ.способностью | S801 | S801 | 7612271204389 | 0.250 | KG | 330.000 | CCM
2CCS891001R0825 | S801N B100 | Авт.выкл.1-полюсный S801N B100 | 1 | ST | 11297,14 | 11297,14 | CMC | Заказ | 5 недель |  |  | 23.05.2018 |  |  |  | Модульные устройства | Авт.выключатели с высокой отключ.способностью | S801 | S801 | 7612271203900 | 0.250 | KG | 330.000 | CCM
2CCS891001R0841 | S801N D125 | Авт.выкл.1-полюсный S801N D125 | 1 | ST | 12798,16 | 12798,16 | CMC | Заказ | 5 недель |  |  | 23.05.2018 |  |  |  | Модульные устройства | Авт.выключатели с высокой отключ.способностью | S801 | S801 | 7612271204877 | 0.250 | KG | 330.000 | CCM
2CCS891001R0844 | S801N C125 | Авт.выкл.1-полюсный S801N C125 | 1 | ST | 9480,11 | 9480,11 | CMC | Заказ | 5 недель |  |  | 23.05.2018 |  |  |  | Модульные устройства | Авт.выключатели с высокой отключ.способностью | S801 | S801 | 7612271204396 | 0.250 | KG | 330.000 | CCM
2CCS891001R0845 | S801N B125 | Авт.выкл.1-полюсный S801N B125 | 1 | ST | 9480,11 | 9480,11 | CMC | Заказ | 5 недель |  |  | 23.05.2018 |  |  |  | Модульные устройства | Авт.выключатели с высокой отключ.способностью | S801 | S801 | 7612271203917 | 0.250 | KG | 330.000 | CCM
2CCS892001R0064 | S802N C6 | Авт.выкл.2-полюсный S802N C6 | 1 | ST | 8577,03 | 8577,03 | CMC | Заказ | 6 недель |  |  | 23.05.2018 |  |  |  | Модульные устройства | Авт.выключатели с высокой отключ.способностью | S802 | S802 |  | 0.490 | KG | 445.598 | CCM
2CCS892001R0101 | S802N D10 | Авт.выкл.2-полюсный S802N D10 | 1 | ST | 12131,57 | 12131,57 | CMC | Заказ | 5 недель |  |  | 23.05.2018 |  |  |  | Модульные устройства | Авт.выключатели с высокой отключ.способностью | S802 | S802 | 7612271204884 | 0.500 | KG | 660.000 | CCM
2CCS892001R0104 | S802N C10 | Авт.выкл.2-полюсный S802N C10 | 1 | ST | 8986,36 | 8986,36 | CMC | Заказ | 5 недель |  |  | 23.05.2018 |  |  |  | Модульные устройства | Авт.выключатели с высокой отключ.способностью | S802 | S802 | 7612271204402 | 0.500 | KG | 660.000 | CCM
2CCS892001R0105 | S802N B10 | Авт.выкл.2-полюсный S802N B10 | 1 | ST | 11682,27 | 11682,27 | CMC | Заказ | 5 недель |  |  | 23.05.2018 |  |  |  | Модульные устройства | Авт.выключатели с высокой отключ.способностью | S802 | S802 | 7612271203924 | 0.500 | KG | 660.000 | CCM
2CCS892001R0131 | S802N D13 | Авт.выкл.2-полюсный S802N D13 | 1 | ST | 12131,57 | 12131,57 | CMC | Заказ | 5 недель |  |  | 23.05.2018 |  |  |  | Модульные устройства | Авт.выключатели с высокой отключ.способностью | S802 | S802 | 7612271204891 | 0.500 | KG | 660.000 | CCM
2CCS892001R0134 | S802N C13 | Авт.выкл.2-полюсный S802N C13 | 1 | ST | 8986,36 | 8986,36 | CMC | Заказ | 5 недель |  |  | 23.05.2018 |  |  |  | Модульные устройства | Авт.выключатели с высокой отключ.способностью | S802 | S802 | 7612271204419 | 0.500 | KG | 660.000 | CCM
2CCS892001R0135 | S802N B13 | Авт.выкл.2-полюсный S802N B13 | 1 | ST | 11682,27 | 11682,27 | CMC | Заказ | 5 недель |  |  | 23.05.2018 |  |  |  | Модульные устройства | Авт.выключатели с высокой отключ.способностью | S802 | S802 | 7612271203931 | 0.500 | KG | 660.000 | CCM
2CCS892001R0161 | S802N D16 | Авт.выкл.2-полюсный S802N D16 | 1 | ST | 11553,90 | 11553,90 | CMC | Заказ | 5 недель |  |  | 23.05.2018 |  |  |  | Модульные устройства | Авт.выключатели с высокой отключ.способностью | S802 | S802 | 7612271204907 | 0.500 | KG | 660.000 | CCM
2CCS892001R0164 | S802N C16 | Авт.выкл.2-полюсный S802N C16 | 1 | ST | 8558,45 | 8558,45 | CMC | Заказ | 5 недель |  |  | 23.05.2018 |  |  |  | Модульные устройства | Авт.выключатели с высокой отключ.способностью | S802 | S802 | 7612271204426 | 0.500 | KG | 660.000 | CCM
2CCS892001R0165 | S802N B16 | Авт.выкл.2-полюсный S802N B16 | 1 | ST | 11125,97 | 11125,97 | CMC | Заказ | 5 недель |  |  | 23.05.2018 |  |  |  | Модульные устройства | Авт.выключатели с высокой отключ.способностью | S802 | S802 | 7612271203948 | 0.500 | KG | 660.000 | CCM
2CCS892001R0201 | S802N D20 | Авт.выкл.2-полюсный S802N D20 | 1 | ST | 12131,57 | 12131,57 | CMC | Заказ | 5 недель |  |  | 23.05.2018 |  |  |  | Модульные устройства | Авт.выключатели с высокой отключ.способностью | S802 | S802 | 7612271204914 | 0.500 | KG | 660.000 | CCM
2CCS892001R0204 | S802N C20 | Авт.выкл.2-полюсный S802N C20 | 1 | ST | 8986,36 | 8986,36 | CMC | Заказ | 5 недель |  |  | 23.05.2018 |  |  |  | Модульные устройства | Авт.выключатели с высокой отключ.способностью | S802 | S802 | 7612271204433 | 0.500 | KG | 660.000 | CCM
2CCS892001R0205 | S802N B20 | Авт.выкл.2-полюсный S802N B20 | 1 | ST | 11682,27 | 11682,27 | CMC | Заказ | 5 недель |  |  | 23.05.2018 |  |  |  | Модульные устройства | Авт.выключатели с высокой отключ.способностью | S802 | S802 | 7612271203955 | 0.500 | KG | 660.000 | CCM
2CCS892001R0251 | S802N D25 | Авт.выкл.2-полюсный S802N D25 | 1 | ST | 12131,57 | 12131,57 | CMC | Заказ | 5 недель |  |  | 23.05.2018 |  |  |  | Модульные устройства | Авт.выключатели с высокой отключ.способностью | S802 | S802 | 7612271204921 | 0.500 | KG | 660.000 | CCM
2CCS892001R0254 | S802N C25 | Авт.выкл.2-полюсный S802N C25 | 1 | ST | 8986,36 | 8986,36 | CMC | Заказ | 5 недель |  |  | 23.05.2018 |  |  |  | Модульные устройства | Авт.выключатели с высокой отключ.способностью | S802 | S802 | 7612271204440 | 0.500 | KG | 660.000 | CCM
2CCS892001R0255 | S802N B25 | Авт.выкл.2-полюсный S802N B25 | 1 | ST | 11682,27 | 11682,27 | CMC | Заказ | 5 недель |  |  | 23.05.2018 |  |  |  | Модульные устройства | Авт.выключатели с высокой отключ.способностью | S802 | S802 | 7612271203962 | 0.500 | KG | 660.000 | CCM
2CCS892001R0321 | S802N D32 | Авт.выкл.2-полюсный S802N D32 | 1 | ST | 12131,57 | 12131,57 | CMC | Заказ | 5 недель |  |  | 23.05.2018 |  |  |  | Модульные устройства | Авт.выключатели с высокой отключ.способностью | S802 | S802 | 7612271204938 | 0.500 | KG | 660.000 | CCM
2CCS892001R0324 | S802N C32 | Авт.выкл.2-полюсный S802N C32 | 1 | ST | 8986,36 | 8986,36 | CMC | Заказ | 5 недель |  |  | 23.05.2018 |  |  |  | Модульные устройства | Авт.выключатели с высокой отключ.способностью | S802 | S802 | 7612271204457 | 0.500 | KG | 660.000 | CCM
2CCS892001R0325 | S802N B32 | Авт.выкл.2-полюсный S802N B32 | 1 | ST | 11682,27 | 11682,27 | CMC | Заказ | 5 недель |  |  | 23.05.2018 |  |  |  | Модульные устройства | Авт.выключатели с высокой отключ.способностью | S802 | S802 | 7612271203979 | 0.500 | KG | 660.000 | CCM
2CCS892001R0401 | S802N D40 | Авт.выкл.2-полюсный S802N D40 | 1 | ST | 13864,67 | 13864,67 | CMC | Заказ | 5 недель |  |  | 23.05.2018 |  |  |  | Модульные устройства | Авт.выключатели с высокой отключ.способностью | S802 | S802 | 7612271204945 | 0.500 | KG | 660.000 | CCM
2CCS892001R0404 | S802N C40 | Авт.выкл.2-полюсный S802N C40 | 1 | ST | 10270,12 | 10270,12 | CMC | Заказ | 5 недель |  |  | 23.05.2018 |  |  |  | Модульные устройства | Авт.выключатели с высокой отключ.способностью | S802 | S802 | 7612271204464 | 0.500 | KG | 660.000 | CCM
2CCS892001R0405 | S802N B40 | Авт.выкл.2-полюсный S802N B40 | 1 | ST | 13351,17 | 13351,17 | CMC | Заказ | 5 недель |  |  | 23.05.2018 |  |  |  | Модульные устройства | Авт.выключатели с высокой отключ.способностью | S802 | S802 | 7612271203986 | 0.500 | KG | 660.000 | CCM
2CCS892001R0501 | S802N D50 | Авт.выкл.2-полюсный S802N D50 | 1 | ST | 19641,63 | 19641,63 | CMC | Заказ | 5 недель |  |  | 23.05.2018 |  |  |  | Модульные устройства | Авт.выключатели с высокой отключ.способностью | S802 | S802 | 7612271204952 | 0.500 | KG | 660.000 | CCM
2CCS892001R0504 | S802N C50 | Авт.выкл.2-полюсный S802N C50 | 1 | ST | 14549,35 | 14549,35 | CMC | Заказ | 5 недель |  |  | 23.05.2018 |  |  |  | Модульные устройства | Авт.выключатели с высокой отключ.способностью | S802 | S802 | 7612271204471 | 0.500 | KG | 660.000 | CCM
2CCS892001R0505 | S802N B50 | Авт.выкл.2-полюсный S802N B50 | 1 | ST | 18914,15 | 18914,15 | CMC | Заказ | 5 недель |  |  | 23.05.2018 |  |  |  | Модульные устройства | Авт.выключатели с высокой отключ.способностью | S802 | S802 | 7612271203993 | 0.500 | KG | 660.000 | CCM
2CCS892001R0631 | S802N D63 | Авт.выкл.2-полюсный S802N D63 | 1 | ST | 20797,00 | 20797,00 | CMC | Заказ | 5 недель |  |  | 23.05.2018 |  |  |  | Модульные устройства | Авт.выключатели с высокой отключ.способностью | S802 | S802 | 7612271204969 | 0.500 | KG | 660.000 | CCM
2CCS892001R0634 | S802N C63 | Авт.выкл.2-полюсный S802N C63 | 1 | ST | 15405,19 | 15405,19 | CMC | Заказ | 5 недель |  |  | 23.05.2018 |  |  |  | Модульные устройства | Авт.выключатели с высокой отключ.способностью | S802 | S802 | 7612271204488 | 0.500 | KG | 660.000 | CCM
2CCS892001R0635 | S802N B63 | Авт.выкл.2-полюсный S802N B63 | 1 | ST | 20026,74 | 20026,74 | CMC | Заказ | 5 недель |  |  | 23.05.2018 |  |  |  | Модульные устройства | Авт.выключатели с высокой отключ.способностью | S802 | S802 | 7612271204006 | 0.500 | KG | 660.000 | CCM
2CCS892001R0801 | S802N D80 | Авт.выкл.2-полюсный S802N D80 | 1 | ST | 23107,78 | 23107,78 | CMC | Заказ | 5 недель |  |  | 23.05.2018 |  |  |  | Модульные устройства | Авт.выключатели с высокой отключ.способностью | S802 | S802 | 7612271204976 | 0.500 | KG | 660.000 | CCM
2CCS892001R0804 | S802N C80 | Авт.выкл.2-полюсный S802N C80 | 1 | ST | 17116,88 | 17116,88 | CMC | Заказ | 5 недель |  |  | 23.05.2018 |  |  |  | Модульные устройства | Авт.выключатели с высокой отключ.способностью | S802 | S802 | 7612271204495 | 0.500 | KG | 660.000 | CCM
2CCS892001R0805 | S802N B80 | Авт.выкл.2-полюсный S802N B80 | 1 | ST | 22251,95 | 22251,95 | CMC | Заказ | 5 недель |  |  | 23.05.2018 |  |  |  | Модульные устройства | Авт.выключатели с высокой отключ.способностью | S802 | S802 | 7612271204013 | 0.500 | KG | 660.000 | CCM
2CCS892001R0821 | S802N D100 | Авт.выкл.2-полюсный S802N D100 | 1 | ST | 25418,56 | 25418,56 | CMC | Заказ | 5 недель |  |  | 23.05.2018 |  |  |  | Модульные устройства | Авт.выключатели с высокой отключ.способностью | S802 | S802 | 7612271204983 | 0.500 | KG | 660.000 | CCM
2CCS892001R0824 | S802N C100 | Авт.выкл.2-полюсный S802N C100 | 1 | ST | 18828,57 | 18828,57 | CMC | Заказ | 5 недель |  |  | 23.05.2018 |  |  |  | Модульные устройства | Авт.выключатели с высокой отключ.способностью | S802 | S802 | 7612271204501 | 0.500 | KG | 660.000 | CCM
2CCS892001R0825 | S802N B100 | Авт.выкл.2-полюсный S802N B100 | 1 | ST | 24477,13 | 24477,13 | CMC | Заказ | 5 недель |  |  | 23.05.2018 |  |  |  | Модульные устройства | Авт.выключатели с высокой отключ.способностью | S802 | S802 | 7612271204020 | 0.500 | KG | 660.000 | CCM
2CCS892001R0841 | S802N D125 | Авт.выкл.2-полюсный S802N D125 | 1 | ST | 27729,35 | 27729,35 | CMC | Заказ | 5 недель |  |  | 23.05.2018 |  |  |  | Модульные устройства | Авт.выключатели с высокой отключ.способностью | S802 | S802 | 7612271204990 | 0.500 | KG | 660.000 | CCM
2CCS892001R0844 | S802N C125 | Авт.выкл.2-полюсный S802N C125 | 1 | ST | 20540,25 | 20540,25 | CMC | Заказ | 5 недель |  |  | 23.05.2018 |  |  |  | Модульные устройства | Авт.выключатели с высокой отключ.способностью | S802 | S802 | 7612271204518 | 0.500 | KG | 660.000 | CCM
2CCS892001R0845 | S802N B125 | Авт.выкл.2-полюсный S802N B125 | 1 | ST | 26702,33 | 26702,33 | CMC | Заказ | 5 недель |  |  | 23.05.2018 |  |  |  | Модульные устройства | Авт.выключатели с высокой отключ.способностью | S802 | S802 | 7612271204037 | 0.500 | KG | 660.000 | CCM
2CCS893001R0064 | S803N C6 | Авт.выкл.3-полюсный S803N C6 | 1 | ST | 13408,40 | 13408,40 | CMC | Заказ | 6 недель |  |  | 23.05.2018 |  |  |  | Модульные устройства | Авт.выключатели с высокой отключ.способностью | S803 | S803 |  | 0.730 | KG | 669.237 | CCM
2CCS893001R0101 | S803N D10 | Авт.выкл.3-полюсный S803N D10 | 1 | ST | 17730,78 | 17730,78 | CMC | Заказ | 5 недель |  |  | 23.05.2018 |  |  |  | Модульные устройства | Авт.выключатели с высокой отключ.способностью | S803 | S803 | 7612271205003 | 0.740 | KG | 990.000 | CCM
2CCS893001R0104 | S803N C10 | Авт.выкл.3-полюсный S803N C10 | 1 | ST | 13133,91 | 13133,91 | CMC | Заказ | 5 недель |  |  | 23.05.2018 |  |  |  | Модульные устройства | Авт.выключатели с высокой отключ.способностью | S803 | S803 | 7612271204525 | 0.740 | KG | 990.000 | CCM
2CCS893001R0105 | S803N B10 | Авт.выкл.3-полюсный S803N B10 | 1 | ST | 17074,09 | 17074,09 | CMC | Заказ | 5 недель |  |  | 23.05.2018 |  |  |  | Модульные устройства | Авт.выключатели с высокой отключ.способностью | S803 | S803 | 7612271204044 | 0.740 | KG | 990.000 | CCM
2CCS893001R0131 | S803N D13 | Авт.выкл.3-полюсный S803N D13 | 1 | ST | 17730,78 | 17730,78 | CMC | Заказ | 5 недель |  |  | 23.05.2018 |  |  |  | Модульные устройства | Авт.выключатели с высокой отключ.способностью | S803 | S803 | 7612271205010 | 0.740 | KG | 990.000 | CCM
2CCS893001R0134 | S803N C13 | Авт.выкл.3-полюсный S803N C13 | 1 | ST | 13133,91 | 13133,91 | CMC | Заказ | 5 недель |  |  | 23.05.2018 |  |  |  | Модульные устройства | Авт.выключатели с высокой отключ.способностью | S803 | S803 | 7612271204532 | 0.740 | KG | 990.000 | CCM
2CCS893001R0135 | S803N B13 | Авт.выкл.3-полюсный S803N B13 | 1 | ST | 17074,09 | 17074,09 | CMC | Заказ | 5 недель |  |  | 23.05.2018 |  |  |  | Модульные устройства | Авт.выключатели с высокой отключ.способностью | S803 | S803 | 7612271204051 | 0.740 | KG | 990.000 | CCM
2CCS893001R0161 | S803N D16 | Авт.выкл.3-полюсный S803N D16 | 1 | ST | 16886,46 | 16886,46 | CMC | Заказ | 5 недель |  |  | 23.05.2018 |  |  |  | Модульные устройства | Авт.выключатели с высокой отключ.способностью | S803 | S803 | 7612271205027 | 0.740 | KG | 990.000 | CCM
2CCS893001R0164 | S803N C16 | Авт.выкл.3-полюсный S803N C16 | 1 | ST | 12508,49 | 12508,49 | CMC | C | 5 недель |  |  | 23.05.2018 |  |  |  | Модульные устройства | Авт.выключатели с высокой отключ.способностью | S803 | S803 | 7612271204549 | 0.740 | KG | 990.000 | CCM
2CCS893001R0165 | S803N B16 | Авт.выкл.3-полюсный S803N B16 | 1 | ST | 16261,02 | 16261,02 | CMC | Заказ | 5 недель |  |  | 23.05.2018 |  |  |  | Модульные устройства | Авт.выключатели с высокой отключ.способностью | S803 | S803 | 7612271204068 | 0.740 | KG | 990.000 | CCM
2CCS893001R0201 | S803N D20 | Авт.выкл.3-полюсный S803N D20 | 1 | ST | 17730,78 | 17730,78 | CMC | Заказ | 5 недель |  |  | 23.05.2018 |  |  |  | Модульные устройства | Авт.выключатели с высокой отключ.способностью | S803 | S803 | 7612271205034 | 0.740 | KG | 990.000 | CCM
2CCS893001R0204 | S803N C20 | Авт.выкл.3-полюсный S803N C20 | 1 | ST | 13133,91 | 13133,91 | CMC | C | 5 недель |  |  | 23.05.2018 |  |  |  | Модульные устройства | Авт.выключатели с высокой отключ.способностью | S803 | S803 | 7612271204556 | 0.740 | KG | 990.000 | CCM
2CCS893001R0205 | S803N B20 | Авт.выкл.3-полюсный S803N B20 | 1 | ST | 17074,09 | 17074,09 | CMC | Заказ | 5 недель |  |  | 23.05.2018 |  |  |  | Модульные устройства | Авт.выключатели с высокой отключ.способностью | S803 | S803 | 7612271204075 | 0.740 | KG | 990.000 | CCM
2CCS893001R0251 | S803N D25 | Авт.выкл.3-полюсный S803N D25 | 1 | ST | 17730,78 | 17730,78 | CMC | Заказ | 5 недель |  |  | 23.05.2018 |  |  |  | Модульные устройства | Авт.выключатели с высокой отключ.способностью | S803 | S803 | 7612271205041 | 0.740 | KG | 990.000 | CCM
2CCS893001R0254 | S803N C25 | Авт.выкл.3-полюсный S803N C25 | 1 | ST | 13133,91 | 13133,91 | CMC | C | 5 недель |  |  | 23.05.2018 |  |  |  | Модульные устройства | Авт.выключатели с высокой отключ.способностью | S803 | S803 | 7612271204563 | 0.740 | KG | 990.000 | CCM
2CCS893001R0255 | S803N B25 | Авт.выкл.3-полюсный S803N B25 | 1 | ST | 17074,09 | 17074,09 | CMC | Заказ | 5 недель |  |  | 23.05.2018 |  |  |  | Модульные устройства | Авт.выключатели с высокой отключ.способностью | S803 | S803 | 7612271204082 | 0.740 | KG | 990.000 | CCM
2CCS893001R0321 | S803N D32 | Авт.выкл.3-полюсный S803N D32 | 1 | ST | 17730,78 | 17730,78 | CMC | Заказ | 5 недель |  |  | 23.05.2018 |  |  |  | Модульные устройства | Авт.выключатели с высокой отключ.способностью | S803 | S803 | 7612271205058 | 0.740 | KG | 990.000 | CCM
2CCS893001R0324 | S803N C32 | Авт.выкл.3-полюсный S803N C32 | 1 | ST | 13133,91 | 13133,91 | CMC | C | 5 недель |  |  | 23.05.2018 |  |  |  | Модульные устройства | Авт.выключатели с высокой отключ.способностью | S803 | S803 | 7612271204570 | 0.740 | KG | 990.000 | CCM
2CCS893001R0325 | S803N B32 | Авт.выкл.3-полюсный S803N B32 | 1 | ST | 17074,09 | 17074,09 | CMC | Заказ | 5 недель |  |  | 23.05.2018 |  |  |  | Модульные устройства | Авт.выключатели с высокой отключ.способностью | S803 | S803 | 7612271204099 | 0.740 | KG | 990.000 | CCM
2CCS893001R0401 | S803N D40 | Авт.выкл.3-полюсный S803N D40 | 1 | ST | 20263,74 | 20263,74 | CMC | Заказ | 5 недель |  |  | 23.05.2018 |  |  |  | Модульные устройства | Авт.выключатели с высокой отключ.способностью | S803 | S803 | 7612271205065 | 0.740 | KG | 990.000 | CCM
2CCS893001R0404 | S803N C40 | Авт.выкл.3-полюсный S803N C40 | 1 | ST | 15010,18 | 15010,18 | CMC | C | 5 недель |  |  | 23.05.2018 |  |  |  | Модульные устройства | Авт.выключатели с высокой отключ.способностью | S803 | S803 | 7612271204587 | 0.740 | KG | 990.000 | CCM
2CCS893001R0405 | S803N B40 | Авт.выкл.3-полюсный S803N B40 | 1 | ST | 19513,24 | 19513,24 | CMC | Заказ | 5 недель |  |  | 23.05.2018 |  |  |  | Модульные устройства | Авт.выключатели с высокой отключ.способностью | S803 | S803 | 7612271204105 | 0.740 | KG | 990.000 | CCM
2CCS893001R0501 | S803N D50 | Авт.выкл.3-полюсный S803N D50 | 1 | ST | 28706,97 | 28706,97 | CMC | Заказ | 5 недель |  |  | 23.05.2018 |  |  |  | Модульные устройства | Авт.выключатели с высокой отключ.способностью | S803 | S803 | 7612271205072 | 0.740 | KG | 990.000 | CCM
2CCS893001R0504 | S803N C50 | Авт.выкл.3-полюсный S803N C50 | 1 | ST | 21264,42 | 21264,42 | CMC | C | 5 недель |  |  | 23.05.2018 |  |  |  | Модульные устройства | Авт.выключатели с высокой отключ.способностью | S803 | S803 | 7612271204594 | 0.740 | KG | 990.000 | CCM
2CCS893001R0505 | S803N B50 | Авт.выкл.3-полюсный S803N B50 | 1 | ST | 27643,76 | 27643,76 | CMC | Заказ | 5 недель |  |  | 23.05.2018 |  |  |  | Модульные устройства | Авт.выключатели с высокой отключ.способностью | S803 | S803 | 7612271204112 | 0.740 | KG | 990.000 | CCM
2CCS893001R0631 | S803N D63 | Авт.выкл.3-полюсный S803N D63 | 1 | ST | 30395,63 | 30395,63 | CMC | Заказ | 5 недель |  |  | 23.05.2018 |  |  |  | Модульные устройства | Авт.выключатели с высокой отключ.способностью | S803 | S803 | 7612271205089 | 0.740 | KG | 990.000 | CCM
2CCS893001R0634 | S803N C63 | Авт.выкл.3-полюсный S803N C63 | 1 | ST | 22515,28 | 22515,28 | CMC | C | 5 недель |  |  | 23.05.2018 |  |  |  | Модульные устройства | Авт.выключатели с высокой отключ.способностью | S803 | S803 | 7612271204600 | 0.740 | KG | 990.000 | CCM
2CCS893001R0635 | S803N B63 | Авт.выкл.3-полюсный S803N B63 | 1 | ST | 29269,85 | 29269,85 | CMC | Заказ | 5 недель |  |  | 23.05.2018 |  |  |  | Модульные устройства | Авт.выключатели с высокой отключ.способностью | S803 | S803 | 7612271204129 | 0.740 | KG | 990.000 | CCM
2CCS893001R0801 | S803N D80 | Авт.выкл.3-полюсный S803N D80 | 1 | ST | 33772,91 | 33772,91 | CMC | Заказ | 5 недель |  |  | 23.05.2018 |  |  |  | Модульные устройства | Авт.выключатели с высокой отключ.способностью | S803 | S803 | 7612271205096 | 0.740 | KG | 990.000 | CCM
2CCS893001R0804 | S803N C80 | Авт.выкл.3-полюсный S803N C80 | 1 | ST | 25016,97 | 25016,97 | CMC | C | 5 недель |  |  | 23.05.2018 |  |  |  | Модульные устройства | Авт.выключатели с высокой отключ.способностью | S803 | S803 | 7612271204617 | 0.740 | KG | 990.000 | CCM
2CCS893001R0805 | S803N B80 | Авт.выкл.3-полюсный S803N B80 | 1 | ST | 32522,07 | 32522,07 | CMC | Заказ | 5 недель |  |  | 23.05.2018 |  |  |  | Модульные устройства | Авт.выключатели с высокой отключ.способностью | S803 | S803 | 7612271204136 | 0.740 | KG | 990.000 | CCM
2CCS893001R0821 | S803N D100 | Авт.выкл.3-полюсный S803N D100 | 1 | ST | 37150,21 | 37150,21 | CMC | Заказ | 5 недель |  |  | 23.05.2018 |  |  |  | Модульные устройства | Авт.выключатели с высокой отключ.способностью | S803 | S803 | 7612271205102 | 0.740 | KG | 990.000 | CCM
2CCS893001R0824 | S803N C100 | Авт.выкл.3-полюсный S803N C100 | 1 | ST | 27518,67 | 27518,67 | CMC | C | 5 недель |  |  | 23.05.2018 |  |  |  | Модульные устройства | Авт.выключатели с высокой отключ.способностью | S803 | S803 | 7612271204624 | 0.740 | KG | 990.000 | CCM
2CCS893001R0825 | S803N B100 | Авт.выкл.3-полюсный S803N B100 | 1 | ST | 35774,27 | 35774,27 | CMC | Заказ | 5 недель |  |  | 23.05.2018 |  |  |  | Модульные устройства | Авт.выключатели с высокой отключ.способностью | S803 | S803 | 7612271204143 | 0.740 | KG | 990.000 | CCM
2CCS893001R0841 | S803N D125 | Авт.выкл.3-полюсный S803N D125 | 1 | ST | 40527,50 | 40527,50 | CMC | Заказ | 5 недель |  |  | 23.05.2018 |  |  |  | Модульные устройства | Авт.выключатели с высокой отключ.способностью | S803 | S803 | 7612271205119 | 0.740 | KG | 990.000 | CCM
2CCS893001R0844 | S803N C125 | Авт.выкл.3-полюсный S803N C125 | 1 | ST | 30020,36 | 30020,36 | CMC | C | 5 недель |  |  | 23.05.2018 |  |  |  | Модульные устройства | Авт.выключатели с высокой отключ.способностью | S803 | S803 | 7612271204631 | 0.740 | KG | 930.000 | CCM
2CCS893001R0845 | S803N B125 | Авт.выкл.3-полюсный S803N B125 | 1 | ST | 39026,47 | 39026,47 | CMC | Заказ | 5 недель |  |  | 23.05.2018 |  |  |  | Модульные устройства | Авт.выключатели с высокой отключ.способностью | S803 | S803 | 7612271204150 | 0.740 | KG | 990.000 | CCM
2CCS894001R0101 | S804N D10 | Авт.выкл.4-полюсный S804N D10 | 1 | ST | 24107,65 | 24107,65 | CMC | Заказ | 5 недель |  |  | 23.05.2018 |  |  |  | Модульные устройства | Авт.выключатели с высокой отключ.способностью | S804 | S804 | 7612271205126 | 0.990 | KG | 1320.000 | CCM
2CCS894001R0104 | S804N C10 | Авт.выкл.4-полюсный S804N C10 | 1 | ST | 17857,51 | 17857,51 | CMC | Заказ | 5 недель |  |  | 23.05.2018 |  |  |  | Модульные устройства | Авт.выключатели с высокой отключ.способностью | S804 | S804 | 7612271204648 | 0.990 | KG | 1320.000 | CCM
2CCS894001R0105 | S804N B10 | Авт.выкл.4-полюсный S804N B10 | 1 | ST | 23214,75 | 23214,75 | CMC | Заказ | 5 недель |  |  | 23.05.2018 |  |  |  | Модульные устройства | Авт.выключатели с высокой отключ.способностью | S804 | S804 | 7612271204167 | 0.990 | KG | 1320.000 | CCM
2CCS894001R0131 | S804N D13 | Авт.выкл.4-полюсный S804N D13 | 1 | ST | 24107,65 | 24107,65 | CMC | Заказ | 5 недель |  |  | 23.05.2018 |  |  |  | Модульные устройства | Авт.выключатели с высокой отключ.способностью | S804 | S804 | 7612271205133 | 0.990 | KG | 1320.000 | CCM
2CCS894001R0134 | S804N C13 | Авт.выкл.4-полюсный S804N C13 | 1 | ST | 17857,51 | 17857,51 | CMC | Заказ | 5 недель |  |  | 23.05.2018 |  |  |  | Модульные устройства | Авт.выключатели с высокой отключ.способностью | S804 | S804 | 7612271204655 | 0.990 | KG | 1320.000 | CCM
2CCS894001R0135 | S804N B13 | Авт.выкл.4-полюсный S804N B13 | 1 | ST | 23214,75 | 23214,75 | CMC | Заказ | 5 недель |  |  | 23.05.2018 |  |  |  | Модульные устройства | Авт.выключатели с высокой отключ.способностью | S804 | S804 | 7612271204174 | 0.990 | KG | 1320.000 | CCM
2CCS894001R0161 | S804N D16 | Авт.выкл.4-полюсный S804N D16 | 1 | ST | 22959,67 | 22959,67 | CMC | Заказ | 5 недель |  |  | 23.05.2018 |  |  |  | Модульные устройства | Авт.выключатели с высокой отключ.способностью | S804 | S804 | 7612271205140 | 0.990 | KG | 1320.000 | CCM
2CCS894001R0164 | S804N C16 | Авт.выкл.4-полюсный S804N C16 | 1 | ST | 17007,15 | 17007,15 | CMC | Заказ | 5 недель |  |  | 23.05.2018 |  |  |  | Модульные устройства | Авт.выключатели с высокой отключ.способностью | S804 | S804 | 7612271204662 | 0.990 | KG | 1320.000 | CCM
2CCS894001R0165 | S804N B16 | Авт.выкл.4-полюсный S804N B16 | 1 | ST | 22109,30 | 22109,30 | CMC | Заказ | 5 недель |  |  | 23.05.2018 |  |  |  | Модульные устройства | Авт.выключатели с высокой отключ.способностью | S804 | S804 | 7612271204181 | 0.990 | KG | 1320.000 | CCM
2CCS894001R0201 | S804N D20 | Авт.выкл.4-полюсный S804N D20 | 1 | ST | 24107,65 | 24107,65 | CMC | Заказ | 5 недель |  |  | 23.05.2018 |  |  |  | Модульные устройства | Авт.выключатели с высокой отключ.способностью | S804 | S804 | 7612271205157 | 0.990 | KG | 1320.000 | CCM
2CCS894001R0204 | S804N C20 | Авт.выкл.4-полюсный S804N C20 | 1 | ST | 17857,51 | 17857,51 | CMC | Заказ | 5 недель |  |  | 23.05.2018 |  |  |  | Модульные устройства | Авт.выключатели с высокой отключ.способностью | S804 | S804 | 7612271204679 | 0.990 | KG | 1320.000 | CCM
2CCS894001R0205 | S804N B20 | Авт.выкл.4-полюсный S804N B20 | 1 | ST | 23214,75 | 23214,75 | CMC | Заказ | 5 недель |  |  | 23.05.2018 |  |  |  | Модульные устройства | Авт.выключатели с высокой отключ.способностью | S804 | S804 | 7612271204198 | 0.990 | KG | 1320.000 | CCM
2CCS894001R0251 | S804N D25 | Авт.выкл.4-полюсный S804N D25 | 1 | ST | 24107,65 | 24107,65 | CMC | Заказ | 5 недель |  |  | 23.05.2018 |  |  |  | Модульные устройства | Авт.выключатели с высокой отключ.способностью | S804 | S804 | 7612271205164 | 0.990 | KG | 1320.000 | CCM
2CCS894001R0254 | S804N C25 | Авт.выкл.4-полюсный S804N C25 | 1 | ST | 17857,51 | 17857,51 | CMC | Заказ | 5 недель |  |  | 23.05.2018 |  |  |  | Модульные устройства | Авт.выключатели с высокой отключ.способностью | S804 | S804 | 7612271204686 | 0.990 | KG | 1320.000 | CCM
2CCS894001R0255 | S804N B25 | Авт.выкл.4-полюсный S804N B25 | 1 | ST | 23214,75 | 23214,75 | CMC | Заказ | 5 недель |  |  | 23.05.2018 |  |  |  | Модульные устройства | Авт.выключатели с высокой отключ.способностью | S804 | S804 | 7612271204204 | 0.990 | KG | 1320.000 | CCM
2CCS894001R0321 | S804N D32 | Авт.выкл.4-полюсный S804N D32 | 1 | ST | 24107,65 | 24107,65 | CMC | Заказ | 5 недель |  |  | 23.05.2018 |  |  |  | Модульные устройства | Авт.выключатели с высокой отключ.способностью | S804 | S804 | 7612271205171 | 0.990 | KG | 1320.000 | CCM
2CCS894001R0324 | S804N C32 | Авт.выкл.4-полюсный S804N C32 | 1 | ST | 17857,51 | 17857,51 | CMC | Заказ | 5 недель |  |  | 23.05.2018 |  |  |  | Модульные устройства | Авт.выключатели с высокой отключ.способностью | S804 | S804 | 7612271204693 | 0.990 | KG | 1320.000 | CCM
2CCS894001R0325 | S804N B32 | Авт.выкл.4-полюсный S804N B32 | 1 | ST | 23214,75 | 23214,75 | CMC | Заказ | 5 недель |  |  | 23.05.2018 |  |  |  | Модульные устройства | Авт.выключатели с высокой отключ.способностью | S804 | S804 | 7612271204211 | 0.990 | KG | 1320.000 | CCM
2CCS894001R0401 | S804N D40 | Авт.выкл.4-полюсный S804N D40 | 1 | ST | 27551,59 | 27551,59 | CMC | Заказ | 5 недель |  |  | 23.05.2018 |  |  |  | Модульные устройства | Авт.выключатели с высокой отключ.способностью | S804 | S804 | 7612271205188 | 0.990 | KG | 1320.000 | CCM
2CCS894001R0404 | S804N C40 | Авт.выкл.4-полюсный S804N C40 | 1 | ST | 20408,59 | 20408,59 | CMC | Заказ | 5 недель |  |  | 23.05.2018 |  |  |  | Модульные устройства | Авт.выключатели с высокой отключ.способностью | S804 | S804 | 7612271204709 | 0.990 | KG | 1320.000 | CCM
2CCS894001R0405 | S804N B40 | Авт.выкл.4-полюсный S804N B40 | 1 | ST | 26531,15 | 26531,15 | CMC | Заказ | 5 недель |  |  | 23.05.2018 |  |  |  | Модульные устройства | Авт.выключатели с высокой отключ.способностью | S804 | S804 | 7612271204228 | 0.990 | KG | 1320.000 | CCM
2CCS894001R0501 | S804N D50 | Авт.выкл.4-полюсный S804N D50 | 1 | ST | 39031,42 | 39031,42 | CMC | Заказ | 5 недель |  |  | 23.05.2018 |  |  |  | Модульные устройства | Авт.выключатели с высокой отключ.способностью | S804 | S804 | 7612271205195 | 0.990 | KG | 1320.000 | CCM
2CCS894001R0504 | S804N C50 | Авт.выкл.4-полюсный S804N C50 | 1 | ST | 28912,16 | 28912,16 | CMC | Заказ | 5 недель |  |  | 23.05.2018 |  |  |  | Модульные устройства | Авт.выключатели с высокой отключ.способностью | S804 | S804 | 7612271204716 | 0.990 | KG | 1320.000 | CCM
2CCS894001R0505 | S804N B50 | Авт.выкл.4-полюсный S804N B50 | 1 | ST | 37585,79 | 37585,79 | CMC | Заказ | 5 недель |  |  | 23.05.2018 |  |  |  | Модульные устройства | Авт.выключатели с высокой отключ.способностью | S804 | S804 | 7612271204235 | 0.990 | KG | 1320.000 | CCM
2CCS894001R0631 | S804N D63 | Авт.выкл.4-полюсный S804N D63 | 1 | ST | 41327,39 | 41327,39 | CMC | Заказ | 5 недель |  |  | 23.05.2018 |  |  |  | Модульные устройства | Авт.выключатели с высокой отключ.способностью | S804 | S804 | 7612271205201 | 0.990 | KG | 1320.000 | CCM
2CCS894001R0634 | S804N C63 | Авт.выкл.4-полюсный S804N C63 | 1 | ST | 30612,88 | 30612,88 | CMC | Заказ | 5 недель |  |  | 23.05.2018 |  |  |  | Модульные устройства | Авт.выключатели с высокой отключ.способностью | S804 | S804 | 7612271204723 | 0.990 | KG | 1320.000 | CCM
2CCS894001R0635 | S804N B63 | Авт.выкл.4-полюсный S804N B63 | 1 | ST | 39796,73 | 39796,73 | CMC | Заказ | 5 недель |  |  | 23.05.2018 |  |  |  | Модульные устройства | Авт.выключатели с высокой отключ.способностью | S804 | S804 | 7612271204242 | 0.990 | KG | 1320.000 | CCM
2CCS894001R0801 | S804N D80 | Авт.выкл.4-полюсный S804N D80 | 1 | ST | 45919,31 | 45919,31 | CMC | Заказ | 5 недель |  |  | 23.05.2018 |  |  |  | Модульные устройства | Авт.выключатели с высокой отключ.способностью | S804 | S804 | 7612271205218 | 0.990 | KG | 1320.000 | CCM
2CCS894001R0804 | S804N C80 | Авт.выкл.4-полюсный S804N C80 | 1 | ST | 34014,31 | 34014,31 | CMC | Заказ | 5 недель |  |  | 23.05.2018 |  |  |  | Модульные устройства | Авт.выключатели с высокой отключ.способностью | S804 | S804 | 7612271204730 | 0.990 | KG | 1320.000 | CCM
2CCS894001R0805 | S804N B80 | Авт.выкл.4-полюсный S804N B80 | 1 | ST | 44218,60 | 44218,60 | CMC | Заказ | 5 недель |  |  | 23.05.2018 |  |  |  | Модульные устройства | Авт.выключатели с высокой отключ.способностью | S804 | S804 | 7612271204259 | 0.990 | KG | 1320.000 | CCM
2CCS894001R0821 | S804N D100 | Авт.выкл.4-полюсный S804N D100 | 1 | ST | 50511,24 | 50511,24 | CMC | Заказ | 5 недель |  |  | 23.05.2018 |  |  |  | Модульные устройства | Авт.выключатели с высокой отключ.способностью | S804 | S804 | 7612271205225 | 0.990 | KG | 1320.000 | CCM
2CCS894001R0824 | S804N C100 | Авт.выкл.4-полюсный S804N C100 | 1 | ST | 37415,73 | 37415,73 | CMC | Заказ | 5 недель |  |  | 23.05.2018 |  |  |  | Модульные устройства | Авт.выключатели с высокой отключ.способностью | S804 | S804 | 7612271204747 | 0.990 | KG | 1320.000 | CCM
2CCS894001R0825 | S804N B100 | Авт.выкл.4-полюсный S804N B100 | 1 | ST | 48640,45 | 48640,45 | CMC | Заказ | 5 недель |  |  | 23.05.2018 |  |  |  | Модульные устройства | Авт.выключатели с высокой отключ.способностью | S804 | S804 | 7612271204266 | 0.990 | KG | 1320.000 | CCM
2CCS894001R0841 | S804N D125 | Авт.выкл.4-полюсный S804N D125 | 1 | ST | 55103,17 | 55103,17 | CMC | Заказ | 5 недель |  |  | 23.05.2018 |  |  |  | Модульные устройства | Авт.выключатели с высокой отключ.способностью | S804 | S804 | 7612271205232 | 0.990 | KG | 1320.000 | CCM
2CCS894001R0844 | S804N C125 | Авт.выкл.4-полюсный S804N C125 | 1 | ST | 40817,16 | 40817,16 | CMC | Заказ | 5 недель |  |  | 23.05.2018 |  |  |  | Модульные устройства | Авт.выключатели с высокой отключ.способностью | S804 | S804 | 7612271204754 | 0.990 | KG | 1320.000 | CCM
2CCS894001R0845 | S804N B125 | Авт.выкл.4-полюсный S804N B125 | 1 | ST | 53062,32 | 53062,32 | CMC | Заказ | 5 недель |  |  | 23.05.2018 |  |  |  | Модульные устройства | Авт.выключатели с высокой отключ.способностью | S804 | S804 | 7612271204273 | 0.990 | KG | 1320.000 | CCM
2CCV672500R0001 | ZLS250 | Клеммн.блок 200А ZLS250 | 1 | ST | 1546,83 | 1546,83 | CMC | Заказ | 5 недель |  |  | 23.05.2018 |  |  |  | Модульные устройства | Аксессуары для втычной распределительной системы | Аксессуары для втычной распределительной системы | Аксессуары для втычной распределительной системы | 7612270505340 | 0.050 | KG | 116.640 | CCM
2CCV672501R0001 | ZLS251 | Клеммн.блок 200А ZLS251 | 1 | ST | 1546,83 | 1546,83 | CMC | Заказ | 5 недель |  |  | 23.05.2018 |  |  |  | Модульные устройства | Аксессуары для втычной распределительной системы | Аксессуары для втычной распределительной системы | Аксессуары для втычной распределительной системы | 7612270505319 | 0.050 | KG | 116.640 | CCM
2CCV672502R0001 | ZLS252 | Клеммн.блок 200А ZLS252 | 1 | ST | 1546,83 | 1546,83 | CMC | Заказ | 5 недель |  |  | 23.05.2018 |  |  |  | Модульные устройства | Аксессуары для втычной распределительной системы | Аксессуары для втычной распределительной системы | Аксессуары для втычной распределительной системы | 7612270505326 | 0.050 | KG | 116.640 | CCM
2CCV672503R0001 | ZLS253 | Клеммн.блок 200А ZLS253 | 1 | ST | 1546,83 | 1546,83 | CMC | Заказ | 5 недель |  |  | 23.05.2018 |  |  |  | Модульные устройства | Аксессуары для втычной распределительной системы | Аксессуары для втычной распределительной системы | Аксессуары для втычной распределительной системы | 7612270505333 | 0.050 | KG | 116.640 | CCM
2CCV672504R0001 | ZLS254 | Клеммн.блок 200А ZLS254 | 1 | ST | 0,00 | 0,00 | CMC | Заказ | 5 недель | Продажи прекращены |  | 18.01.2016 | 21.12.2016 |  |  | Модульные устройства | Аксессуары для втычной распределительной системы | Аксессуары для втычной распределительной системы | Аксессуары для втычной распределительной системы | 7612270523511 | 0.050 | KG | 116.640 | CCM
2CCV672505R0001 | ZLS255 | Клеммн.блок 200А ZLS255 | 1 | ST | 0,00 | 0,00 | CMC | Заказ | 5 недель | Продажи прекращены |  |  | 08.06.2016 |  |  | Модульные устройства | Аксессуары для втычной распределительной системы | Аксессуары для втычной распределительной системы | Аксессуары для втычной распределительной системы | 7612270523528 | 0.050 | KG | 116.640 | CCM
2CCV672508R0001 |  | Smissline TP доп.кл 95мм2 ZLS954 N | 1 | ST | 1546,83 | 1546,83 | CMC | Заказ | 5 недель |  |  | 23.05.2018 |  |  |  | Модульные устройства | Аксессуары для втычной распределительной системы | Аксессуары для втычной распределительной системы | Аксессуары для втычной распределительной системы | 7612271424404 | 120.000 | G | 82.910 | CCM
2CCV672509R0001 |  | Smissline TP доп.кл 95мм2 ZLS955 PE | 1 | ST | 1546,83 | 1546,83 | CMC | Заказ | 5 недель |  |  | 23.05.2018 |  |  |  | Модульные устройства | Аксессуары для втычной распределительной системы | Аксессуары для втычной распределительной системы | Аксессуары для втычной распределительной системы | 7612271424411 | 120.000 | G | 82.910 | CCM
2CCV672601R0001 | ZLSP251 | Клеммн.блок L1 250А ZLPS251 | 1 | ST | 2700,00 | 2700,00 | CMC | Заказ | 5 недель |  |  | 23.04.2018 |  |  |  | Модульные устройства | Втычная распределительная система | CC442 |  |  | 0.120 | KG | 154.800 | CCM
2CCV672602R0001 | ZLSP252 | Клеммн.блок L2 250А ZLPS252 | 1 | ST | 2700,00 | 2700,00 | CMC | Заказ | 5 недель |  |  | 23.04.2018 |  |  |  | Модульные устройства | Втычная распределительная система | CC442 |  |  | 0.120 | KG | 154.800 | CCM
2CCV672603R0001 | ZLSP253 | Клеммн.блок L3 250А ZLPS253 | 1 | ST | 2700,00 | 2700,00 | CMC | Заказ | 5 недель |  |  | 23.04.2018 |  |  |  | Модульные устройства | Втычная распределительная система | CC442 |  |  | 0.120 | KG | 154.800 | CCM
2CDA281799R0011 | M201 1A | Выключатель авт. 1-пол. M201 1A | 1 | ST | 2051,95 | 2051,95 | STO | Заказ | 4 недели |  |  | 23.05.2018 |  |  |  | Модульные устройства | Автоматические выключатели | M202 | M202 | 4016779614337 | 0.140 | KG | 0.100 | CDM
2CDA281799R0041 | M201 4A | Выключатель авт. 1-пол. M201 4A | 1 | ST | 2051,95 | 2051,95 | STO | Заказ | 4 недели |  |  | 23.05.2018 |  |  |  | Модульные устройства | Автоматические выключатели | M202 | M202 | 4016779614351 | 0.140 | KG | 0.100 | CDM
2CDA281799R0101 | M201 10A | Выключатель авт. 1-пол. M201 10A | 1 | ST | 1707,95 | 1707,95 | STO | Заказ | 4 недели |  |  | 23.05.2018 |  |  |  | Модульные устройства | Автоматические выключатели | M202 | M202 | 4016779614375 | 0.140 | KG | 0.100 | CDM
2CDA281799R0161 | M201 16A | Выключатель авт. 1-пол. M201 16A | 1 | ST | 1707,95 | 1707,95 | STO | Заказ | 4 недели |  |  | 23.05.2018 |  |  |  | Модульные устройства | Автоматические выключатели | M202 | M202 | 4016779614399 | 0.140 | KG | 0.100 | CDM
2CDA281799R0201 | M201 20A | Выключатель авт. 1-пол. M201 20A | 1 | ST | 1967,75 | 1967,75 | STO | Заказ | 4 недели |  |  | 23.05.2018 |  |  |  | Модульные устройства | Автоматические выключатели | M202 | M202 | 4016779614412 | 0.140 | KG | 0.100 | CDM
2CDA281799R0251 | M201 25A | Выключатель авт. 1-пол. M201 25A | 1 | ST | 2025,48 | 2025,48 | STO | Заказ | 4 недели |  |  | 23.05.2018 |  |  |  | Модульные устройства | Автоматические выключатели | M202 | M202 | 4016779614436 | 0.140 | KG | 0.100 | CDM
2CDA281799R0291 | M201 2,5A | Выключатель авт. 1-пол. M201 2,5A | 1 | ST | 2051,95 | 2051,95 | STO | Заказ | 4 недели |  |  | 23.05.2018 |  |  |  | Модульные устройства | Автоматические выключатели | M202 | M202 | 4016779614450 | 0.140 | KG | 0.100 | CDM
2CDA281799R0321 | M201 32A | Выключатель авт. 1-пол. M201 32A | 1 | ST | 2138,55 | 2138,55 | STO | Заказ | 4 недели |  |  | 23.05.2018 |  |  |  | Модульные устройства | Автоматические выключатели | M202 | M202 | 4016779614474 | 0.140 | KG | 0.100 | CDM
2CDA281799R0361 | M201 6,3A | Выключатель авт. 1-пол. M201 6,3A | 1 | ST | 2051,95 | 2051,95 | STO | Заказ | 5 недель |  |  | 23.05.2018 |  |  |  | Модульные устройства | Автоматические выключатели | M202 | M202 | 4016779614498 | 0.140 | KG | 0.100 | CDM
2CDA281799R0401 | M201 40A | Выключатель авт. 1-пол. M201 40A | 1 | ST | 2222,75 | 2222,75 | STO | Заказ | 4 недели |  |  | 23.05.2018 |  |  |  | Модульные устройства | Автоматические выключатели | M202 | M202 | 4016779614511 | 0.140 | KG | 0.100 | CDM
2CDA281799R0491 | M201 12,5A | Выключатель авт. 1-пол. M201 12,5A | 1 | ST | 1707,95 | 1707,95 | STO | Заказ | 4 недели |  |  | 23.05.2018 |  |  |  | Модульные устройства | Автоматические выключатели | M202 | M202 | 4016779614535 | 0.140 | KG | 0.100 | CDM
2CDA281799R0501 | M201 50A | Выключатель авт. 1-пол. M201 50A | 1 | ST | 2566,73 | 2566,73 | STO | Заказ | 4 недели |  |  | 23.05.2018 |  |  |  | Модульные устройства | Автоматические выключатели | M202 | M202 | 4016779614559 | 0.140 | KG | 0.100 | CDM
2CDA281799R0631 | M201 63A | Выключатель авт. 1-пол. M201 63A | 1 | ST | 2908,32 | 2908,32 | STO | Заказ | 4 недели |  |  | 23.05.2018 |  |  |  | Модульные устройства | Автоматические выключатели | M202 | M202 | 4016779614573 | 0.140 | KG | 0.100 | CDM
2CDA281799R0971 | M201 1,6A | Выключатель авт. 1-пол. M201 1,6A | 1 | ST | 2051,95 | 2051,95 | STO | Заказ | 4 недели |  |  | 23.05.2018 |  |  |  | Модульные устройства | Автоматические выключатели | M202 | M202 | 4016779614597 | 0.140 | KG | 0.100 | CDM
2CDA281799R0981 | M201 0,5A | Выключатель авт. 1-пол. M201 0,5A | 1 | ST | 2051,95 | 2051,95 | STO | Заказ | 4 недели |  |  | 23.05.2018 |  |  |  | Модульные устройства | Автоматические выключатели | M202 | M202 | 4016779614313 | 0.140 | KG | 0.100 | CDM
2CDA282799R0011 | M202 1A | Выключатель авт. 2-пол. M202 1A | 1 | ST | 4712,49 | 4712,49 | STO | Заказ | 4 недели |  |  | 23.05.2018 |  |  |  | Модульные устройства | Автоматические выключатели | M202 | M202 | 4016779614610 | 0.280 | KG | 0.210 | CDM
2CDA282799R0041 | M202 4A | Выключатель авт. 2-пол. M202 4A | 1 | ST | 4712,49 | 4712,49 | STO | Заказ | 4 недели |  |  | 23.05.2018 |  |  |  | Модульные устройства | Автоматические выключатели | M202 | M202 | 4016779614634 | 0.280 | KG | 0.210 | CDM
2CDA282799R0101 | M202 10A | Выключатель авт. 2-пол. M202 10A | 1 | ST | 3923,46 | 3923,46 | STO | Заказ | 4 недели |  |  | 23.05.2018 |  |  |  | Модульные устройства | Автоматические выключатели | M202 | M202 | 4016779614658 | 0.280 | KG | 0.210 | CDM
2CDA282799R0161 | M202 16A | Выключатель авт. 2-пол. M202 16A | 1 | ST | 3923,46 | 3923,46 | STO | Заказ | 5 недель |  |  | 23.05.2018 |  |  |  | Модульные устройства | Автоматические выключатели | M202 | M202 | 4016779614672 | 0.280 | KG | 0.210 | CDM
2CDA282799R0201 | M202 20A | Выключатель авт. 2-пол. M202 20A | 1 | ST | 4512,82 | 4512,82 | STO | Заказ | 4 недели |  |  | 23.05.2018 |  |  |  | Модульные устройства | Автоматические выключатели | M202 | M202 | 4016779614696 | 0.280 | KG | 0.210 | CDM
2CDA282799R0251 | M202 25A | Выключатель авт. 2-пол. M202 25A | 1 | ST | 4693,24 | 4693,24 | STO | Заказ | 4 недели |  |  | 23.05.2018 |  |  |  | Модульные устройства | Автоматические выключатели | M202 | M202 | 4016779614719 | 0.280 | KG | 0.210 | CDM
2CDA282799R0291 | M202 2,5A | Выключатель авт. 2-пол. M202 2,5A | 1 | ST | 4712,49 | 4712,49 | STO | Заказ | 4 недели |  |  | 23.05.2018 |  |  |  | Модульные устройства | Автоматические выключатели | M202 | M202 | 4016779614733 | 0.280 | KG | 0.210 | CDM
2CDA282799R0321 | M202 32A | Выключатель авт. 2-пол. M202 32A | 1 | ST | 4904,93 | 4904,93 | STO | Заказ | 4 недели |  |  | 23.05.2018 |  |  |  | Модульные устройства | Автоматические выключатели | M202 | M202 | 4016779614757 | 0.280 | KG | 0.210 | CDM
2CDA282799R0361 | M202 6,3A | Выключатель авт. 2-пол. M202 6,3A | 1 | ST | 4712,49 | 4712,49 | STO | Заказ | 4 недели |  |  | 23.05.2018 |  |  |  | Модульные устройства | Автоматические выключатели | M202 | M202 | 4016779614771 | 0.280 | KG | 0.210 | CDM
2CDA282799R0401 | M202 40A | Выключатель авт. 2-пол. M202 40A | 1 | ST | 5102,19 | 5102,19 | STO | Заказ | 4 недели |  |  | 23.05.2018 |  |  |  | Модульные устройства | Автоматические выключатели | M202 | M202 | 4016779614795 | 0.280 | KG | 0.210 | CDM
2CDA282799R0491 | M202 12,5A | Выключатель авт. 2-пол. M202 12,5A | 1 | ST | 3923,46 | 3923,46 | STO | Заказ | 4 недели |  |  | 23.05.2018 |  |  |  | Модульные устройства | Автоматические выключатели | M202 | M202 | 4016779614818 | 0.280 | KG | 0.210 | CDM
2CDA282799R0501 | M202 50A | Выключатель авт. 2-пол. M202 50A | 1 | ST | 5886,41 | 5886,41 | STO | Заказ | 4 недели |  |  | 23.05.2018 |  |  |  | Модульные устройства | Автоматические выключатели | M202 | M202 | 4016779614832 | 0.280 | KG | 0.210 | CDM
2CDA282799R0631 | M202 63A | Выключатель авт. 2-пол. M202 63A | 1 | ST | 6670,62 | 6670,62 | STO | Заказ | 4 недели |  |  | 23.05.2018 |  |  |  | Модульные устройства | Автоматические выключатели | M202 | M202 | 4016779614856 | 0.280 | KG | 0.210 | CDM
2CDA282799R0971 | M202 1,6A | Выключатель авт. 2-пол. M202 1,6A | 1 | ST | 4712,49 | 4712,49 | STO | Заказ | 4 недели |  |  | 23.05.2018 |  |  |  | Модульные устройства | Автоматические выключатели | M202 | M202 | 4016779614870 | 0.280 | KG | 0.210 | CDM
2CDA282799R0981 | M202 0,5A | Выключатель авт. 2-пол. M202 0,5A | 1 | ST | 4712,49 | 4712,49 | STO | Заказ | 4 недели |  |  | 23.05.2018 |  |  |  | Модульные устройства | Автоматические выключатели | M202 | M202 | 4016779614894 | 0.280 | KG | 0.210 | CDM
2CDA283799R0011 | M203 1A | Выключатель авт. 3-пол. M203 1A | 1 | ST | 6300,17 | 6300,17 | STO | Заказ | 4 недели |  |  | 23.05.2018 |  |  |  | Модульные устройства | Автоматические выключатели | M203 | M203 | 4016779614917 | 0.420 | KG | 0.320 | CDM
2CDA283799R0041 | M203 4A | Выключатель авт. 3-пол. M203 4A | 1 | ST | 6300,17 | 6300,17 | STO | Заказ | 4 недели |  |  | 23.05.2018 |  |  |  | Модульные устройства | Автоматические выключатели | M203 | M203 | 4016779614931 | 0.420 | KG | 0.320 | CDM
2CDA283799R0101 | M203 10A | Выключатель авт. 3-пол. M203 10A | 1 | ST | 5248,93 | 5248,93 | STO | Заказ | 5 недель |  |  | 23.05.2018 |  |  |  | Модульные устройства | Автоматические выключатели | M203 | M203 | 4016779614955 | 0.420 | KG | 0.320 | CDM
2CDA283799R0161 | M203 16A | Выключатель авт. 3-пол. M203 16A | 1 | ST | 5248,93 | 5248,93 | STO | E | 5 недель |  |  | 23.05.2018 |  |  |  | Модульные устройства | Автоматические выключатели | M203 | M203 | 4016779614979 | 0.420 | KG | 0.320 | CDM
2CDA283799R0201 | M203 20A | Выключатель авт. 3-пол. M203 20A | 1 | ST | 6035,56 | 6035,56 | STO | Заказ | 4 недели |  |  | 23.05.2018 |  |  |  | Модульные устройства | Автоматические выключатели | M203 | M203 | 4016779614993 | 0.420 | KG | 0.320 | CDM
2CDA283799R0251 | M203 25A | Выключатель авт. 3-пол. M203 25A | 1 | ST | 6223,19 | 6223,19 | STO | Заказ | 5 недель |  |  | 23.05.2018 |  |  |  | Модульные устройства | Автоматические выключатели | M203 | M203 | 4016779615013 | 0.420 | KG | 0.320 | CDM
2CDA283799R0291 | M203 2,5A | Выключатель авт. 3-пол. M203 2,5A | 1 | ST | 6300,17 | 6300,17 | STO | Заказ | 4 недели |  |  | 23.05.2018 |  |  |  | Модульные устройства | Автоматические выключатели | M203 | M203 | 4016779615037 | 0.420 | KG | 0.320 | CDM
2CDA283799R0321 | M203 32A | Выключатель авт. 3-пол. M203 32A | 1 | ST | 6562,36 | 6562,36 | STO | Заказ | 5 недель |  |  | 23.05.2018 |  |  |  | Модульные устройства | Автоматические выключатели | M203 | M203 | 4016779615051 | 0.420 | KG | 0.320 | CDM
2CDA283799R0361 | M203 6,3A | Выключатель авт. 3-пол. M203 6,3A | 1 | ST | 6300,17 | 6300,17 | STO | Заказ | 4 недели |  |  | 23.05.2018 |  |  |  | Модульные устройства | Автоматические выключатели | M203 | M203 | 4016779615075 | 0.420 | KG | 0.320 | CDM
2CDA283799R0401 | M203 40A | Выключатель авт. 3-пол. M203 40A | 1 | ST | 6824,57 | 6824,57 | STO | Заказ | 4 недели |  |  | 23.05.2018 |  |  |  | Модульные устройства | Автоматические выключатели | M203 | M203 | 4016779615099 | 0.420 | KG | 0.320 | CDM
2CDA283799R0491 | M203 12,5A | Выключатель авт. 3-пол. M203 12,5A | 1 | ST | 5248,93 | 5248,93 | STO | Заказ | 4 недели |  |  | 23.05.2018 |  |  |  | Модульные устройства | Автоматические выключатели | M203 | M203 | 4016779615112 | 0.420 | KG | 0.320 | CDM
2CDA283799R0501 | M203 50A | Выключатель авт. 3-пол. M203 50A | 1 | ST | 7875,80 | 7875,80 | STO | Заказ | 4 недели |  |  | 23.05.2018 |  |  |  | Модульные устройства | Автоматические выключатели | M203 | M203 | 4016779615136 | 0.420 | KG | 0.320 | CDM
2CDA283799R0631 | M203 63A | Выключатель авт. 3-пол. M203 63A | 1 | ST | 8924,63 | 8924,63 | STO | Заказ | 4 недели |  |  | 23.05.2018 |  |  |  | Модульные устройства | Автоматические выключатели | M203 | M203 | 4016779615150 | 0.420 | KG | 0.320 | CDM
2CDA283799R0971 | M203 1,6A | Выключатель авт. 3-пол. M203 1,6A | 1 | ST | 6300,17 | 6300,17 | STO | Заказ | 4 недели |  |  | 23.05.2018 |  |  |  | Модульные устройства | Автоматические выключатели | M203 | M203 | 4016779615174 | 0.420 | KG | 0.320 | CDM
2CDA283799R0981 | M203 0,5A | Выключатель авт. 3-пол. M203 0,5A | 1 | ST | 6300,17 | 6300,17 | STO | Заказ | 4 недели |  |  | 23.05.2018 |  |  |  | Модульные устройства | Автоматические выключатели | M203 | M203 | 4016779615198 | 0.420 | KG | 0.320 | CDM
2CDA284799R0011 | M204 1A | Выключатель авт. 4-пол. M204 1A | 1 | ST | 9049,71 | 9049,71 | STO | Заказ | 4 недели |  |  | 23.05.2018 |  |  |  | Модульные устройства | Автоматические выключатели | M204 | M204 | 4016779615211 | 0.560 | KG | 0.410 | CDM
2CDA284799R0041 | M204 4A | Выключатель авт. 4-пол. M204 4A | 1 | ST | 9049,71 | 9049,71 | STO | Заказ | 4 недели |  |  | 23.05.2018 |  |  |  | Модульные устройства | Автоматические выключатели | M204 | M204 | 4016779615235 | 0.560 | KG | 0.410 | CDM
2CDA284799R0101 | M204 10A | Выключатель авт. 4-пол. M204 10A | 1 | ST | 8546,95 | 8546,95 | STO | Заказ | 4 недели |  |  | 23.05.2018 |  |  |  | Модульные устройства | Автоматические выключатели | M204 | M204 | 4016779615259 | 0.560 | KG | 0.410 | CDM
2CDA284799R0161 | M204 16A | Выключатель авт. 4-пол. M204 16A | 1 | ST | 8546,95 | 8546,95 | STO | Заказ | 4 недели |  |  | 23.05.2018 |  |  |  | Модульные устройства | Автоматические выключатели | M204 | M204 | 4016779615273 | 0.560 | KG | 0.410 | CDM
2CDA284799R0201 | M204 20A | Выключатель авт. 4-пол. M204 20A | 1 | ST | 9838,73 | 9838,73 | STO | Заказ | 4 недели |  |  | 23.05.2018 |  |  |  | Модульные устройства | Автоматические выключатели | M204 | M204 | 4016779615297 | 0.560 | KG | 0.410 | CDM
2CDA284799R0251 | M204 25A | Выключатель авт. 4-пол. M204 25A | 1 | ST | 10274,15 | 10274,15 | STO | Заказ | 4 недели |  |  | 23.05.2018 |  |  |  | Модульные устройства | Автоматические выключатели | M204 | M204 | 4016779615310 | 0.560 | KG | 0.410 | CDM
2CDA284799R0291 | M204 2,5A | Выключатель авт. 4-пол. M204 2,5A | 1 | ST | 9049,71 | 9049,71 | STO | Заказ | 4 недели |  |  | 23.05.2018 |  |  |  | Модульные устройства | Автоматические выключатели | M204 | M204 | 4016779615334 | 0.560 | KG | 0.410 | CDM
2CDA284799R0321 | M204 32A | Выключатель авт. 4-пол. M204 32A | 1 | ST | 10687,90 | 10687,90 | STO | Заказ | 5 недель |  |  | 23.05.2018 |  |  |  | Модульные устройства | Автоматические выключатели | M204 | M204 | 4016779615358 | 0.560 | KG | 0.410 | CDM
2CDA284799R0361 | M204 6,3A | Выключатель авт. 4-пол. M204 6,3A | 1 | ST | 9049,71 | 9049,71 | STO | Заказ | 4 недели |  |  | 23.05.2018 |  |  |  | Модульные устройства | Автоматические выключатели | M204 | M204 | 4016779615372 | 0.560 | KG | 0.410 | CDM
2CDA284799R0401 | M204 40A | Выключатель авт. 4-пол. M204 40A | 1 | ST | 11111,27 | 11111,27 | STO | Заказ | 4 недели |  |  | 23.05.2018 |  |  |  | Модульные устройства | Автоматические выключатели | M204 | M204 | 4016779615396 | 0.560 | KG | 0.410 | CDM
2CDA284799R0491 | M204 12,5A | Выключатель авт. 4-пол. M204 12,5A | 1 | ST | 8546,95 | 8546,95 | STO | Заказ | 4 недели |  |  | 23.05.2018 |  |  |  | Модульные устройства | Автоматические выключатели | M204 | M204 | 4016779615419 | 0.560 | KG | 0.410 | CDM
2CDA284799R0501 | M204 50A | Выключатель авт. 4-пол. M204 50A | 1 | ST | 12908,24 | 12908,24 | STO | Заказ | 4 недели |  |  | 23.05.2018 |  |  |  | Модульные устройства | Автоматические выключатели | M204 | M204 | 4016779615433 | 0.560 | KG | 0.410 | CDM
2CDA284799R0631 | M204 63A | Выключатель авт. 4-пол. M204 63A | 1 | ST | 14611,37 | 14611,37 | STO | Заказ | 4 недели |  |  | 23.05.2018 |  |  |  | Модульные устройства | Автоматические выключатели | M204 | M204 | 4016779615457 | 0.560 | KG | 0.410 | CDM
2CDA284799R0971 | M204 1,6A | Выключатель авт. 4-пол. M204 1,6A | 1 | ST | 9049,71 | 9049,71 | STO | Заказ | 4 недели |  |  | 23.05.2018 |  |  |  | Модульные устройства | Автоматические выключатели | M204 | M204 | 4016779615471 | 0.560 | KG | 0.410 | CDM
2CDA284799R0981 | M204 0,5A | Выключатель авт. 4-пол. M204 0,5A | 1 | ST | 9049,71 | 9049,71 | STO | Заказ | 4 недели |  |  | 23.05.2018 |  |  |  | Модульные устройства | Автоматические выключатели | M204 | M204 | 4016779615495 | 0.560 | KG | 0.410 | CDM
2CDD271111R0016 | SHD201/16 | Рубильник 1пол. SHD201/16 рычаг крас. | 1 | ST | 481,90 | 481,90 | STO | B | 3 недели |  |  | 23.05.2018 |  |  |  | Модульные устройства | Дополнительные устройства на ДИН-рейку | Устройства управления | Устройства управления |  | 0.275 | KG | 65.450 | CCM
2CDD271111R0025 | SHD201/25 | Рубильник 1пол. SHD201/25 рычаг крас. | 1 | ST | 616,83 | 616,83 | STO | B | 3 недели |  |  | 23.05.2018 |  |  |  | Модульные устройства | Дополнительные устройства на ДИН-рейку | Устройства управления | Устройства управления | 4016779904315 | 0.095 | KG | 65.450 | CCM
2CDD271111R0032 | SHD201/32 | Рубильник 1пол. SHD201/32 рычаг крас. | 1 | ST | 616,83 | 616,83 | STO | C | 7 недель |  |  | 23.05.2018 |  |  |  | Модульные устройства | Дополнительные устройства на ДИН-рейку | Устройства управления | Устройства управления |  | 0.095 | KG | 65.450 | CCM
2CDD271111R0040 | SHD201/40 | Рубильник 1пол. SHD201/40 рычаг крас. | 1 | ST | 771,04 | 771,04 | STO | C | 7 недель |  |  | 23.05.2018 |  |  |  | Модульные устройства | Дополнительные устройства на ДИН-рейку | Устройства управления | Устройства управления |  | 0.095 | KG | 65.450 | CCM
2CDD271111R0050 | SHD201/50 | Рубильник 1пол. SHD201/50 рычаг крас. | 1 | ST | 819,21 | 819,21 | STO | Заказ | 7 недель |  |  | 23.05.2018 |  |  |  | Модульные устройства | Дополнительные устройства на ДИН-рейку | Устройства управления | Устройства управления |  | 0.095 | KG | 65.450 | CCM
2CDD271111R0063 | SHD201/63 | Рубильник 1пол. SHD201/63 рычаг крас. | 1 | ST | 1108,36 | 1108,36 | STO | B | 7 недель |  |  | 23.05.2018 |  |  |  | Модульные устройства | Дополнительные устройства на ДИН-рейку | Устройства управления | Устройства управления | 4016779904353 | 0.095 | KG | 65.450 | CCM
2CDD272111R0016 | SHD202/16 | Рубильник 2пол. SHD202/16 рычаг крас. | 1 | ST | 722,84 | 722,84 | STO | Заказ | 7 недель |  |  | 23.05.2018 |  |  |  | Модульные устройства | Дополнительные устройства на ДИН-рейку | Устройства управления | Устройства управления | 4016779904360 | 0.170 | KG | 130.900 | CCM
2CDD272111R0025 | SHD202/25 | Рубильник 2пол. SHD202/25 рычаг крас. | 1 | ST | 780,66 | 780,66 | STO | C | 7 недель |  |  | 23.05.2018 |  |  |  | Модульные устройства | Дополнительные устройства на ДИН-рейку | Устройства управления | Устройства управления |  | 0.170 | KG | 130.900 | CCM
2CDD272111R0032 | SHD202/32 | Рубильник 2пол. SHD202/32 рычаг крас. | 1 | ST | 780,66 | 780,66 | STO | C | 7 недель |  |  | 23.05.2018 |  |  |  | Модульные устройства | Дополнительные устройства на ДИН-рейку | Устройства управления | Устройства управления |  | 0.170 | KG | 130.900 | CCM
2CDD272111R0040 | SHD202/40 | Рубильник 2пол. SHD202/40 рычаг крас. | 1 | ST | 1156,55 | 1156,55 | STO | B | 7 недель |  |  | 23.05.2018 |  |  |  | Модульные устройства | Дополнительные устройства на ДИН-рейку | Устройства управления | Устройства управления |  | 0.170 | KG | 130.900 | CCM
2CDD272111R0050 | SHD202/50 | Рубильник 2пол. SHD202/50 рычаг крас. | 1 | ST | 1228,83 | 1228,83 | STO | Заказ | 7 недель |  |  | 23.05.2018 |  |  |  | Модульные устройства | Дополнительные устройства на ДИН-рейку | Устройства управления | Устройства управления |  | 0.170 | KG | 130.900 | CCM
2CDD272111R0063 | SHD202/63 | Рубильник 2пол. SHD202/63 рычаг крас. | 1 | ST | 1662,54 | 1662,54 | STO | B | 7 недель |  |  | 23.05.2018 |  |  |  | Модульные устройства | Дополнительные устройства на ДИН-рейку | Устройства управления | Устройства управления | 4016779904414 | 0.170 | KG | 130.900 | CCM
2CDD273111R0016 | SHD203/16 | Рубильник 3пол. SHD203/16 рычаг крас. | 1 | ST | 1156,55 | 1156,55 | STO | B | 3 недели |  |  | 23.05.2018 |  |  |  | Модульные устройства | Дополнительные устройства на ДИН-рейку | Устройства управления | Устройства управления | 4016779904421 | 0.245 | KG | 196.350 | CCM
2CDD273111R0025 | SHD203/25 | Рубильник 3пол. SHD203/25 рычаг крас. | 1 | ST | 1214,36 | 1214,36 | STO | B | 3 недели |  |  | 23.05.2018 |  |  |  | Модульные устройства | Дополнительные устройства на ДИН-рейку | Устройства управления | Устройства управления | 4016779904438 | 0.245 | KG | 196.350 | CCM
2CDD273111R0032 | SHD203/32 | Рубильник 3пол. SHD203/32 рычаг крас. | 1 | ST | 1214,36 | 1214,36 | STO | B | 3 недели |  |  | 23.05.2018 |  |  |  | Модульные устройства | Дополнительные устройства на ДИН-рейку | Устройства управления | Устройства управления | 4016779904445 | 0.245 | KG | 196.350 | CCM
2CDD273111R0040 | SHD203/40 | Рубильник 3пол. SHD203/40 рычаг крас. | 1 | ST | 1850,48 | 1850,48 | STO | B | 3 недели |  |  | 23.05.2018 |  |  |  | Модульные устройства | Дополнительные устройства на ДИН-рейку | Устройства управления | Устройства управления | 4016779904452 | 0.245 | KG | 196.350 | CCM
2CDD273111R0050 | SHD203/50 | Рубильник 3пол. SHD203/50 рычаг крас. | 1 | ST | 1966,15 | 1966,15 | STO | C | 3 недели |  |  | 23.05.2018 |  |  |  | Модульные устройства | Дополнительные устройства на ДИН-рейку | Устройства управления | Устройства управления | 4016779904469 | 0.245 | KG | 196.350 | CCM
2CDD273111R0063 | SHD203/63 | Рубильник 3пол. SHD203/63 рычаг крас. | 1 | ST | 2660,06 | 2660,06 | STO | B | 3 недели |  |  | 23.05.2018 |  |  |  | Модульные устройства | Дополнительные устройства на ДИН-рейку | Устройства управления | Устройства управления | 4016779904476 | 0.245 | KG | 196.350 | CCM
2CDD274111R0016 | SHD204/16 | Рубильник 4пол. SHD204/16 рычаг крас. | 1 | ST | 1542,07 | 1542,07 | STO | Заказ | 7 недель |  |  | 23.05.2018 |  |  |  | Модульные устройства | Дополнительные устройства на ДИН-рейку | Устройства управления | Устройства управления |  | 0.320 | KG | 261.800 | CCM
2CDD274111R0025 | SHD204/25 | Рубильник 4пол. SHD204/25 рычаг крас. | 1 | ST | 1650,01 | 1650,01 | STO | Заказ | 7 недель |  |  | 23.05.2018 |  |  |  | Модульные устройства | Дополнительные устройства на ДИН-рейку | Устройства управления | Устройства управления |  | 0.320 | KG | 261.800 | CCM
2CDD274111R0032 | SHD204/32 | Рубильник 4пол. SHD204/32 рычаг крас. | 1 | ST | 1650,01 | 1650,01 | STO | Заказ | 7 недель |  |  | 23.05.2018 |  |  |  | Модульные устройства | Дополнительные устройства на ДИН-рейку | Устройства управления | Устройства управления |  | 0.320 | KG | 261.800 | CCM
2CDD274111R0040 | SHD204/40 | Рубильник 4пол. SHD204/40 рычаг крас. | 1 | ST | 2467,30 | 2467,30 | STO | Заказ | 7 недель |  |  | 23.05.2018 |  |  |  | Модульные устройства | Дополнительные устройства на ДИН-рейку | Устройства управления | Устройства управления |  | 0.320 | KG | 261.800 | CCM
2CDD274111R0050 | SHD204/50 | Рубильник 4пол. SHD204/50 рычаг крас. | 1 | ST | 2621,52 | 2621,52 | STO | Заказ | 7 недель |  |  | 23.05.2018 |  |  |  | Модульные устройства | Дополнительные устройства на ДИН-рейку | Устройства управления | Устройства управления |  | 0.320 | KG | 261.800 | CCM
2CDD274111R0063 | SHD204/63 | Рубильник 4пол. SHD204/63 рычаг крас. | 1 | ST | 3546,76 | 3546,76 | STO | Заказ | 7 недель |  |  | 23.05.2018 |  |  |  | Модульные устройства | Дополнительные устройства на ДИН-рейку | Устройства управления | Устройства управления |  | 0.320 | KG | 261.800 | CCM
2CDD281101R0016 | SD201/16 | Рубильник 1пол. SD201/16 рычаг крас. | 1 | ST | 580,59 | 580,59 | STO | A | 1 неделя |  |  | 23.05.2018 |  |  |  | Модульные устройства | Дополнительные устройства на ДИН-рейку | Устройства управления | Устройства управления | 4016779904063 | 0.105 | KG | 65.450 | CCM
2CDD281101R0025 | SD201/25 | Рубильник 1пол. SD201/25 рычаг крас. | 1 | ST | 743,16 | 743,16 | STO | A | 1 неделя |  |  | 23.05.2018 |  |  |  | Модульные устройства | Дополнительные устройства на ДИН-рейку | Устройства управления | Устройства управления | 4016779904070 | 0.105 | KG | 65.450 | CCM
2CDD281101R0032 | SD201/32 | Рубильник 1пол. SD201/32 рычаг крас. | 1 | ST | 743,16 | 743,16 | STO | B | 3 недели |  |  | 23.05.2018 |  |  |  | Модульные устройства | Дополнительные устройства на ДИН-рейку | Устройства управления | Устройства управления | 4016779904087 | 0.105 | KG | 65.450 | CCM
2CDD281101R0040 | SD201/40 | Рубильник 1пол. SD201/40 рычаг крас. | 1 | ST | 928,95 | 928,95 | STO | B | 3 недели |  |  | 23.05.2018 |  |  |  | Модульные устройства | Дополнительные устройства на ДИН-рейку | Устройства управления | Устройства управления |  | 0.105 | KG | 65.450 | CCM
2CDD281101R0050 | SD201/50 | Рубильник 1пол. SD201/50 рычаг крас. | 1 | ST | 987,02 | 987,02 | STO | C | 7 недель |  |  | 23.05.2018 |  |  |  | Модульные устройства | Дополнительные устройства на ДИН-рейку | Устройства управления | Устройства управления |  | 0.105 | KG | 65.450 | CCM
2CDD281101R0063 | SD201/63 | Рубильник 1пол. SD201/63 рычаг крас. | 1 | ST | 1335,37 | 1335,37 | STO | B | 3 недели |  |  | 23.05.2018 |  |  |  | Модульные устройства | Дополнительные устройства на ДИН-рейку | Устройства управления | Устройства управления | 4016779904117 | 0.105 | KG | 65.450 | CCM
2CDD282101R0016 | SD202/16 | Рубильник 2пол. SD202/16 рычаг крас. | 1 | ST | 870,88 | 870,88 | STO | B | 3 недели |  |  | 23.05.2018 |  |  |  | Модульные устройства | Дополнительные устройства на ДИН-рейку | Устройства управления | Устройства управления |  | 0.190 | KG | 130.900 | CCM
2CDD282101R0025 | SD202/25 | Рубильник 2пол. SD202/25 рычаг крас. | 1 | ST | 940,58 | 940,58 | STO | B | 7 недель |  |  | 23.05.2018 |  |  |  | Модульные устройства | Дополнительные устройства на ДИН-рейку | Устройства управления | Устройства управления | 4016779904131 | 0.190 | KG | 130.900 | CCM
2CDD282101R0032 | SD202/32 | Рубильник 2пол. SD202/32 рычаг крас. | 1 | ST | 940,58 | 940,58 | STO | B | 7 недель |  |  | 23.05.2018 |  |  |  | Модульные устройства | Дополнительные устройства на ДИН-рейку | Устройства управления | Устройства управления | 4016779904148 | 0.190 | KG | 130.900 | CCM
2CDD282101R0040 | SD202/40 | Рубильник 2пол. SD202/40 рычаг крас. | 1 | ST | 1393,43 | 1393,43 | STO | B | 7 недель |  |  | 23.05.2018 |  |  |  | Модульные устройства | Дополнительные устройства на ДИН-рейку | Устройства управления | Устройства управления |  | 0.190 | KG | 130.900 | CCM
2CDD282101R0050 | SD202/50 | Рубильник 2пол. SD202/50 рычаг крас. | 1 | ST | 1480,50 | 1480,50 | STO | B | 7 недель |  |  | 23.05.2018 |  |  |  | Модульные устройства | Дополнительные устройства на ДИН-рейку | Устройства управления | Устройства управления | 4016779904162 | 0.190 | KG | 130.900 | CCM
2CDD282101R0063 | SD202/63 | Рубильник 2пол. SD202/63 рычаг крас. | 1 | ST | 2003,05 | 2003,05 | STO | A | 3 недели |  |  | 23.05.2018 |  |  |  | Модульные устройства | Дополнительные устройства на ДИН-рейку | Устройства управления | Устройства управления | 4016779904179 | 0.190 | KG | 130.900 | CCM
2CDD283101R0016 | SD203/16 | Рубильник 3пол. SD203/16 рычаг крас. | 1 | ST | 1393,43 | 1393,43 | STO | B | 3 недели |  |  | 23.05.2018 |  |  |  | Модульные устройства | Дополнительные устройства на ДИН-рейку | Устройства управления | Устройства управления |  | 0.275 | KG | 196.350 | CCM
2CDD283101R0025 | SD203/25 | Рубильник 3пол. SD203/25 рычаг крас. | 1 | ST | 1463,10 | 1463,10 | STO | A | 1 неделя |  |  | 23.05.2018 |  |  |  | Модульные устройства | Дополнительные устройства на ДИН-рейку | Устройства управления | Устройства управления | 4016779904193 | 0.275 | KG | 196.350 | CCM
2CDD283101R0032 | SD203/32 | Рубильник 3пол. SD203/32 рычаг крас. | 1 | ST | 1463,10 | 1463,10 | STO | A | 1 неделя |  |  | 23.05.2018 |  |  |  | Модульные устройства | Дополнительные устройства на ДИН-рейку | Устройства управления | Устройства управления | 4016779904209 | 0.275 | KG | 196.350 | CCM
2CDD283101R0040 | SD203/40 | Рубильник 3пол. SD203/40 рычаг крас. | 1 | ST | 2229,50 | 2229,50 | STO | A | 1 неделя |  |  | 23.05.2018 |  |  |  | Модульные устройства | Дополнительные устройства на ДИН-рейку | Устройства управления | Устройства управления | 4016779904216 | 0.275 | KG | 196.350 | CCM
2CDD283101R0050 | SD203/50 | Рубильник 3пол. SD203/50 рычаг крас. | 1 | ST | 2368,83 | 2368,83 | STO | B | 3 недели |  |  | 23.05.2018 |  |  |  | Модульные устройства | Дополнительные устройства на ДИН-рейку | Устройства управления | Устройства управления | 4016779904223 | 0.275 | KG | 196.350 | CCM
2CDD283101R0063 | SD203/63 | Рубильник 3пол. SD203/63 рычаг крас. | 1 | ST | 3204,88 | 3204,88 | STO | A | 1 неделя |  |  | 23.05.2018 |  |  |  | Модульные устройства | Дополнительные устройства на ДИН-рейку | Устройства управления | Устройства управления | 4016779904230 | 0.275 | KG | 196.350 | CCM
2CDD284101R0016 | SD204/16 | Рубильник 4пол. SD204/16 рычаг крас. | 1 | ST | 1857,91 | 1857,91 | STO | Заказ | 7 недель |  |  | 23.05.2018 |  |  |  | Модульные устройства | Дополнительные устройства на ДИН-рейку | Устройства управления | Устройства управления |  | 0.360 | KG | 261.800 | CCM
2CDD284101R0025 | SD204/25 | Рубильник 4пол. SD204/25 рычаг крас. | 1 | ST | 1987,97 | 1987,97 | STO | C | 7 недель |  |  | 23.05.2018 |  |  |  | Модульные устройства | Дополнительные устройства на ДИН-рейку | Устройства управления | Устройства управления |  | 0.360 | KG | 261.800 | CCM
2CDD284101R0032 | SD204/32 | Рубильник 4пол. SD204/32 рычаг крас. | 1 | ST | 1987,97 | 1987,97 | STO | Заказ | 7 недель |  |  | 23.05.2018 |  |  |  | Модульные устройства | Дополнительные устройства на ДИН-рейку | Устройства управления | Устройства управления | 4016779904261 | 0.360 | KG | 261.800 | CCM
2CDD284101R0040 | SD204/40 | Рубильник 4пол. SD204/40 рычаг крас. | 1 | ST | 2972,66 | 2972,66 | STO | C | 7 недель |  |  | 23.05.2018 |  |  |  | Модульные устройства | Дополнительные устройства на ДИН-рейку | Устройства управления | Устройства управления | 4016779904278 | 0.360 | KG | 261.800 | CCM
2CDD284101R0050 | SD204/50 | Рубильник 4пол. SD204/50 рычаг крас. | 1 | ST | 3158,43 | 3158,43 | STO | Заказ | 7 недель |  |  | 23.05.2018 |  |  |  | Модульные устройства | Дополнительные устройства на ДИН-рейку | Устройства управления | Устройства управления |  | 0.360 | KG | 261.800 | CCM
2CDD284101R0063 | SD204/63 | Рубильник 4пол. SD204/63 рычаг крас. | 1 | ST | 4273,19 | 4273,19 | STO | B | 3 недели |  |  | 23.05.2018 |  |  |  | Модульные устройства | Дополнительные устройства на ДИН-рейку | Устройства управления | Устройства управления | 4016779904292 | 0.360 | KG | 261.800 | CCM
2CDD641051R0016 | BMD51116 | Выкл. нагрузки 1P, 16A, BMD51116 | 12 | ST | 359,23 | 4310,76 | BLG | Заказ | 5 недель |  |  | 20.07.2017 |  |  |  | Модульные устройства | Дополнительные устройства на ДИН-рейку | Устройства управления | E201 | 4016779038034 | 0.100 | KG | 114.318 | CCM
2CDD641051R0025 | BMD51125 | Выкл. нагрузки 1P, 25A, BMD51125 | 12 | ST | 401,50 | 4818,00 | BLG | Заказ | 5 недель |  |  | 20.07.2017 |  |  |  | Модульные устройства | Дополнительные устройства на ДИН-рейку | Устройства управления | E201 | 4016779038058 | 0.100 | KG | 114.318 | CCM
2CDD641051R0032 | BMD51132 | Выкл. нагрузки 1P, 32A, BMD51132 | 12 | ST | 401,50 | 4818,00 | BLG | Заказ | 5 недель |  |  | 20.07.2017 |  |  |  | Модульные устройства | Дополнительные устройства на ДИН-рейку | Устройства управления | E201 | 4016779038096 | 0.100 | KG | 114.318 | CCM
2CDD641051R0040 | BMD51140 | Выкл. нагрузки 1P, 40A, BMD51140 | 12 | ST | 515,00 | 6180,00 | BLG | Заказ | 5 недель |  |  | 20.07.2017 |  |  |  | Модульные устройства | Дополнительные устройства на ДИН-рейку | Устройства управления | E201 | 4016779038119 | 0.100 | KG | 114.318 | CCM
2CDD641051R0050 | BMD51150 | Выкл. нагрузки 1P, 50A, BMD51150 | 12 | ST | 609,29 | 7311,48 | BLG | Заказ | 5 недель |  |  | 20.07.2017 |  |  |  | Модульные устройства | Дополнительные устройства на ДИН-рейку | Устройства управления | E201 | 4016779038133 | 0.100 | KG | 114.318 | CCM
2CDD641051R0063 | BMD51163 | Выкл. нагрузки 1P, 63A, BMD51163 | 12 | ST | 725,00 | 8700,00 | BLG | Заказ | 5 недель |  |  | 20.07.2017 |  |  |  | Модульные устройства | Дополнительные устройства на ДИН-рейку | Устройства управления | E201 | 4016779038157 | 0.100 | KG | 114.318 | CCM
2CDD642051R0016 | BMD51216 | Выкл. нагрузки 2P, 16A, BMD51216 | 6 | ST | 505,39 | 3032,34 | BLG | Заказ | 5 недель |  |  | 20.07.2017 |  |  |  | Модульные устройства | Дополнительные устройства на ДИН-рейку | Устройства управления | E201 | 4016779038188 | 0.300 | KG | 222.285 | CCM
2CDD642051R0025 | BMD51225 | Выкл. нагрузки 2P, 25A, BMD51225 | 6 | ST | 565,26 | 3391,56 | BLG | Заказ | 5 недель |  |  | 20.07.2017 |  |  |  | Модульные устройства | Дополнительные устройства на ДИН-рейку | Устройства управления | E201 | 4016779038225 | 0.300 | KG | 222.285 | CCM
2CDD642051R0032 | BMD51232 | Выкл. нагрузки 2P, 32A, BMD51232 | 6 | ST | 565,26 | 3391,56 | BLG | Заказ | 5 недель |  |  | 20.07.2017 |  |  |  | Модульные устройства | Дополнительные устройства на ДИН-рейку | Устройства управления | E201 | 4016779038263 | 0.300 | KG | 222.285 | CCM
2CDD642051R0040 | BMD51240 | Выкл. нагрузки 2P, 40A, BMD51240 | 6 | ST | 805,00 | 4830,00 | BLG | Заказ | 5 недель |  |  | 20.07.2017 |  |  |  | Модульные устройства | Дополнительные устройства на ДИН-рейку | Устройства управления | E201 | 4016779038300 | 0.300 | KG | 222.285 | CCM
2CDD642051R0050 | BMD51250 | Выкл. нагрузки 2P, 50A, BMD51250 | 6 | ST | 859,34 | 5156,04 | BLG | Заказ | 5 недель |  |  | 20.07.2017 |  |  |  | Модульные устройства | Дополнительные устройства на ДИН-рейку | Устройства управления | E201 | 4016779038348 | 0.300 | KG | 222.285 | CCM
2CDD642051R0063 | BMD51263 | Выкл. нагрузки 2P, 63A, BMD51263 | 6 | ST | 1185,00 | 7110,00 | BLG | Заказ | 5 недель |  |  | 20.07.2017 |  |  |  | Модульные устройства | Дополнительные устройства на ДИН-рейку | Устройства управления | E201 | 4016779038386 | 0.300 | KG | 222.285 | CCM
2CDD643051R0016 | BMD51316 | Выкл. нагрузки 3P, 16A, BMD51316 | 4 | ST | 802,99 | 3211,96 | BLG | Заказ | 5 недель |  |  | 20.07.2017 |  |  |  | Модульные устройства | Дополнительные устройства на ДИН-рейку | Устройства управления | E201 | 4016779038423 | 0.400 | KG | 336.603 | CCM
2CDD643051R0025 | BMD51325 | Выкл. нагрузки 3P, 25A, BMD51325 | 4 | ST | 898,08 | 3592,32 | BLG | Заказ | 5 недель |  |  | 20.07.2017 |  |  |  | Модульные устройства | Дополнительные устройства на ДИН-рейку | Устройства управления | E201 | 4016779038461 | 0.400 | KG | 336.603 | CCM
2CDD643051R0032 | BMD51332 | Выкл. нагрузки 3P, 32A, BMD51332 | 4 | ST | 898,08 | 3592,32 | BLG | Заказ | 5 недель |  |  | 20.07.2017 |  |  |  | Модульные устройства | Дополнительные устройства на ДИН-рейку | Устройства управления | E201 | 4016779038508 | 0.400 | KG | 336.603 | CCM
2CDD643051R0040 | BMD51340 | Выкл. нагрузки 3P, 40A, BMD51340 | 4 | ST | 1287,25 | 5149,00 | BLG | Заказ | 5 недель |  |  | 20.07.2017 |  |  |  | Модульные устройства | Дополнительные устройства на ДИН-рейку | Устройства управления | E201 | 4016779038546 | 0.400 | KG | 336.603 | CCM
2CDD643051R0050 | BMD51350 | Выкл. нагрузки 3P, 50A, BMD51350 | 4 | ST | 1362,97 | 5451,88 | BLG | Заказ | 5 недель |  |  | 20.07.2017 |  |  |  | Модульные устройства | Дополнительные устройства на ДИН-рейку | Устройства управления | E201 | 4016779038584 | 0.400 | KG | 336.603 | CCM
2CDD643051R0063 | BMD51363 | Выкл. нагрузки 3P, 63A, BMD51363 | 4 | ST | 1400,00 | 5600,00 | BLG | Заказ | 5 недель |  |  | 20.07.2017 |  |  |  | Модульные устройства | Дополнительные устройства на ДИН-рейку | Устройства управления | E201 | 4016779038621 | 0.400 | KG | 336.603 | CCM
2CDD644051R0016 | BMD51416 | Выкл. нагрузки 4P, 16A, BMD51416 | 3 | ST | 1075,94 | 3227,82 | BLG | Заказ | 5 недель |  |  | 20.07.2017 |  |  |  | Модульные устройства | Дополнительные устройства на ДИН-рейку | Устройства управления | E201 | 4016779038669 | 0.500 | KG | 444.570 | CCM
2CDD644051R0025 | BMD51425 | Выкл. нагрузки 4P, 25A, BMD51425 | 3 | ST | 1204,49 | 3613,47 | BLG | Заказ | 5 недель |  |  | 20.07.2017 |  |  |  | Модульные устройства | Дополнительные устройства на ДИН-рейку | Устройства управления | E201 | 4016779038706 | 0.500 | KG | 444.570 | CCM
2CDD644051R0032 | BMD51432 | Выкл. нагрузки 4P, 32A, BMD51432 | 3 | ST | 1204,49 | 3613,47 | BLG | Заказ | 5 недель |  |  | 20.07.2017 |  |  |  | Модульные устройства | Дополнительные устройства на ДИН-рейку | Устройства управления | E201 | 4016779038744 | 0.500 | KG | 444.570 | CCM
2CDD644051R0040 | BMD51440 | Выкл. нагрузки 4P, 40A, BMD51440 | 3 | ST | 1720,00 | 5160,00 | BLG | Заказ | 5 недель |  |  | 20.07.2017 |  |  |  | Модульные устройства | Дополнительные устройства на ДИН-рейку | Устройства управления | E201 | 4016779038782 | 0.500 | KG | 444.570 | CCM
2CDD644051R0050 | BMD51450 | Выкл. нагрузки 4P, 50A, BMD51450 | 3 | ST | 1829,62 | 5488,86 | BLG | Заказ | 5 недель |  |  | 20.07.2017 |  |  |  | Модульные устройства | Дополнительные устройства на ДИН-рейку | Устройства управления | E201 | 4016779038829 | 0.500 | KG | 444.570 | CCM
2CDD644051R0063 | BMD51463 | Выкл. нагрузки 4P, 63A, BMD51463 | 3 | ST | 2535,76 | 7607,28 | BLG | Заказ | 5 недель |  |  | 20.07.2017 |  |  |  | Модульные устройства | Дополнительные устройства на ДИН-рейку | Устройства управления | E201 | 4016779038867 | 0.500 | KG | 444.570 | CCM
2CDE010013R0511 | E232E-8/230-MULTI1 | Реле электромех. для лестн. E232E-8/230-MULTI10 | 1 | ST | 4669,48 | 4669,48 | STO | Заказ | 4 недели |  |  | 23.05.2018 |  |  |  | Модульные устройства | Дополнительные устройства на ДИН-рейку | Устройства управления | E228 | 4016779654197 | 0.100 | KG | 97.650 | CCM
2CDE100000R1601 | Е233-230 | Реле часов работы Е233-230 | 1 | ST | 1558,89 | 1558,89 | STO | B | 3 недели |  |  | 23.05.2018 |  |  |  | Модульные устройства | Дополнительные устройства на ДИН-рейку | Модульные измерительные приборы | Модульные измерительные приборы | 4012233630004 | 0.080 | KG | 230.000 | CCM
2CDE110000R0501 | Е232-230 | Реле электромех. для лестн.Е232-230 | 1 | ST | 2208,01 | 2208,01 | STO | Заказ | 4 недели |  |  | 23.05.2018 |  |  |  | Модульные устройства | Дополнительные устройства на ДИН-рейку | Устройства управления | E228 | 4016779548243 | 0.080 | KG | 230.000 | CCM
2CDE110003R0511 | Е232Е-230N | Реле электромех. для лестн.Е232Е-230N | 1 | ST | 2867,03 | 2867,03 | STO | Заказ | 4 недели |  |  | 23.05.2018 |  |  |  | Модульные устройства | Дополнительные устройства на ДИН-рейку | Устройства управления | E228 | 4016779654166 | 0.080 | KG | 230.000 | CCM
2CDE110013R0511 | E232E-230-MULTI10 | Реле электромех. для лестн. E232E-230-MULTI10 | 1 | ST | 4055,52 | 4055,52 | STO | Заказ | 7 недель |  |  | 23.05.2018 |  |  |  | Модульные устройства | Дополнительные устройства на ДИН-рейку | Устройства управления | E228 | 4016779654180 | 0.100 | KG | 97.650 | CCM
2CDE111010R0301 | E261SRV-230 | Реле установ.электрон.E261SRV-230 | 1 | ST | 0,00 | 0,00 | STO | Заказ | 6 недель | Продажи прекращены |  |  | 08.06.2016 |  |  | Модульные устройства | Дополнительные устройства на ДИН-рейку | Устройства управления | E261 | 4016779576055 | 0.110 | KG | 138.000 | CCM
2CDE141000R0301 | E261-230 | Реле установ.электрон.E261-230 | 1 | ST | 3221,88 | 3221,88 | STO | Заказ | 5 недель |  |  | 23.05.2018 |  |  |  | Модульные устройства | Дополнительные устройства на ДИН-рейку | Устройства управления | E261 | 4016779575966 | 0.110 | KG | 230.000 | CCM
2CDE141000R0311 | E261C-230 | Реле установ.электрон.E261C-230 | 1 | ST | 4262,04 | 4262,04 | STO | Заказ | 4 недели |  |  | 23.05.2018 |  |  |  | Модульные устройства | Дополнительные устройства на ДИН-рейку | Устройства управления | E261 | 4016779576024 | 0.110 | KG | 230.000 | CCM
2CDE142000R0301 | E262-230 | Реле установ.электрон.E262-230 | 1 | ST | 4337,15 | 4337,15 | STO | Заказ | 5 недель |  |  | 23.05.2018 |  |  |  | Модульные устройства | Дополнительные устройства на ДИН-рейку | Устройства управления | E261 | 4016779575973 | 0.100 | KG | 230.000 | CCM
2CDE142000R0311 | E262C-230 | Реле установ.электрон.E262C-230 | 1 | ST | 5195,20 | 5195,20 | STO | Заказ | 5 недель |  |  | 23.05.2018 |  |  |  | Модульные устройства | Дополнительные устройства на ДИН-рейку | Устройства управления | E261 | 4016779576031 | 0.120 | KG | 230.000 | CCM
2CDE144000R0301 | E266-230 | Реле установ.электрон.E266-230 | 1 | ST | 4337,15 | 4337,15 | STO | Заказ | 5 недель |  |  | 23.05.2018 |  |  |  | Модульные устройства | Дополнительные устройства на ДИН-рейку | Устройства управления | E266 | 4016779575980 | 0.070 | KG | 160.000 | CCM
2CDE144000R0311 | E266C-230 | Реле установ.электрон.E266C-230 | 1 | ST | 5195,20 | 5195,20 | STO | Заказ | 5 недель |  |  | 23.05.2018 |  |  |  | Модульные устройства | Дополнительные устройства на ДИН-рейку | Устройства управления | E266 | 4016779576048 | 0.120 | KG | 230.000 | CCM
2CDE150000R0521 | Е232-HLM | Реле предупр.выкл.освещ.Е232-HLM | 1 | ST | 0,00 | 0,00 | STO | Заказ | 5 недель | Продажи прекращены |  | 12.05.2015 | 16.06.2015 |  |  | Модульные устройства | Дополнительные устройства на ДИН-рейку | Устройства управления | E228 | 4016779548281 | 0.080 | KG | 230.000 | CCM
2CDE160000R0901 | E451-5,7 | Реле управления нагрузкой E451-5,7 | 1 | ST | 931,31 | 931,31 | STO | Заказ | 3 недели | Временно недоступно |  | 18.01.2016 | 16.06.2015 |  |  | Модульные устройства | Дополнительные устройства на ДИН-рейку | Устройства управления нагрузкой | E236 | 4016779415903 | 0.320 | KG | 138.000 | CCM
2CDE160010R0901 | E452-5,7 | Реле управления нагрузкой E452-5,7 | 1 | ST | 0,00 | 0,00 | STO | Заказ | 5 недель | Продажи прекращены |  | 18.01.2016 | 23.06.2016 |  |  | Модульные устройства | Дополнительные устройства на ДИН-рейку | Устройства управления нагрузкой | E452 | 4016779209502 | 0.100 | KG | 138.000 | CCM
2CDE165000R2001 | E236-US1 | Реле падения напр. E236-US1 | 1 | ST | 5048,43 | 5048,43 | STO | Заказ | 3 недели | Временно недоступно |  | 18.01.2016 | 16.06.2015 |  |  | Модульные устройства | Дополнительные устройства на ДИН-рейку | Устройства управления нагрузкой | E236 | 4016779511087 | 0.095 | KG | 324.000 | CCM
2CDE165001R2001 | E236-US1.1 | Реле падения напр. E236-US1.1 | 1 | ST | 4015,59 | 4015,59 | STO | Заказ | 3 недели | Временно недоступно |  | 18.01.2016 | 16.06.2015 |  |  | Модульные устройства | Дополнительные устройства на ДИН-рейку | Устройства управления нагрузкой | E236 | 4016779651776 | 0.058 | KG | 162.000 | CCM
2CDE165001R2011 | E236-US1.1D | Реле падения напр. E236-US1.1D | 1 | ST | 4639,11 | 4639,11 | STO | Заказ | 7 недель | Временно недоступно |  | 18.01.2016 | 16.06.2015 |  |  | Модульные устройства | Дополнительные устройства на ДИН-рейку | Устройства управления нагрузкой | E236 | 4016779651790 | 0.058 | KG | 162.000 | CCM
2CDE165010R2001 | E236-US2 | Реле падения напр. E236-US2 | 1 | ST | 5789,35 | 5789,35 | STO | Заказ | 3 недели | Временно недоступно |  | 18.01.2016 | 16.06.2015 |  |  | Модульные устройства | Дополнительные устройства на ДИН-рейку | Устройства управления нагрузкой | E236 | 4016779511094 | 0.095 | KG | 324.000 | CCM
2CDE165011R2001 | E236-US2.1 | Реле падения напр. E236-US2.1 | 1 | ST | 4639,11 | 4639,11 | STO | Заказ | 7 недель | Временно недоступно |  | 18.01.2016 | 16.06.2015 |  |  | Модульные устройства | Дополнительные устройства на ДИН-рейку | Устройства управления нагрузкой | E236 | 4016779651783 | 0.058 | KG | 162.000 | CCM
2CDE281001R0016 | E201/16R | Рубильник 1пол. E201r 16A рычаг крас. | 1 | ST | 0,00 | 0,00 | STO | Заказ | 3 недели | Снятие с заменой | 2CDD281101R0016 | 18.01.2016 | 13.04.2016 |  |  | Модульные устройства | Дополнительные устройства на ДИН-рейку | Устройства управления | E201 | 4016779645621 | 0.100 | KG | 138.000 | CCM
2CDE281001R0025 | E201/25R | Рубильник 1пол. E201r 25A рычаг крас. | 1 | ST | 0,00 | 0,00 | STO | Заказ | 3 недели | Снятие с заменой | 2CDD281101R0025 | 12.05.2015 | 04.06.2015 |  |  | Модульные устройства | Дополнительные устройства на ДИН-рейку | Устройства управления | E201 | 4016779645645 | 0.100 | KG | 138.000 | CCM
2CDE281001R0032 | E201/32R | Рубильник 1пол. E201r 32A рычаг крас. | 1 | ST | 0,00 | 0,00 | STO | Заказ | 3 недели | Снятие с заменой | 2CDD281101R0032 | 12.05.2015 | 05.11.2015 |  |  | Модульные устройства | Дополнительные устройства на ДИН-рейку | Устройства управления | E201 | 4016779645669 | 0.100 | KG | 138.000 | CCM
2CDE281001R0040 | E201/40R | Рубильник 1пол. E201r 40A рычаг крас. | 1 | ST | 0,00 | 0,00 | STO | Заказ | 3 недели | Снятие с заменой | 2CDD281101R0040 | 12.05.2015 | 03.08.2015 |  |  | Модульные устройства | Дополнительные устройства на ДИН-рейку | Устройства управления | E201 | 4016779645683 | 0.100 | KG | 138.000 | CCM
2CDE281001R0045 | E201/45R | Рубильник 1пол. E201r 45A рычаг крас. | 1 | ST | 0,00 | 0,00 | STO | Заказ | 3 недели | Снятие с заменой | 2CDD281101R0050 | 12.05.2015 | 07.07.2016 |  |  | Модульные устройства | Дополнительные устройства на ДИН-рейку | Устройства управления | E201 | 4016779645706 | 0.100 | KG | 230.000 | CCM
2CDE281001R0063 | E201/63R | Рубильник 1пол. E201r 63A рычаг крас. | 1 | ST | 0,00 | 0,00 | STO | Заказ | 3 недели | Снятие с заменой | 2CDD281101R0063 | 12.05.2015 | 02.06.2015 |  |  | Модульные устройства | Дополнительные устройства на ДИН-рейку | Устройства управления | E201 | 4016779645720 | 0.100 | KG | 138.000 | CCM
2CDE281001R0080 | E201/80R | Рубильник 1пол. E201r 80A рычаг крас. | 1 | ST | 1060,84 | 1060,84 | STO | Заказ | 4 недели |  |  | 23.05.2018 |  |  |  | Модульные устройства | Дополнительные устройства на ДИН-рейку | Устройства управления | E201 | 4016779645744 | 0.100 | KG | 230.000 | CCM
2CDE281001R0100 | E201/100R | Рубильник 1пол. E201r 100A рычаг крас. | 1 | ST | 1366,86 | 1366,86 | STO | Заказ | 4 недели |  |  | 23.05.2018 |  |  |  | Модульные устройства | Дополнительные устройства на ДИН-рейку | Устройства управления | E201 | 4016779645768 | 0.100 | KG | 138.000 | CCM
2CDE281001R0125 | E201/125R | Рубильник 1пол. E201r 125A рычаг крас. | 1 | ST | 1462,60 | 1462,60 | STO | Заказ | 4 недели |  |  | 23.05.2018 |  |  |  | Модульные устройства | Дополнительные устройства на ДИН-рейку | Устройства управления | E201 | 4016779645782 | 0.100 | KG | 138.000 | CCM
2CDE281001R1016 | E201/16G | Рубильник 1пол. E201g 16A рычаг сер. | 1 | ST | 0,00 | 0,00 | STO | Заказ | 5 недель | Продажи прекращены |  | 12.05.2015 | 03.08.2015 |  |  | Модульные устройства | Дополнительные устройства на ДИН-рейку | Устройства управления | E201 | 4016779645614 | 0.100 | KG | 138.000 | CCM
2CDE281001R1032 | E201/32G | Рубильник 1пол. E201g 32A рычаг сер. | 1 | ST | 0,00 | 0,00 | STO | Заказ | 5 недель | Продажи прекращены |  | 12.05.2015 | 03.08.2015 |  |  | Модульные устройства | Дополнительные устройства на ДИН-рейку | Устройства управления | E201 | 4016779645652 | 0.100 | KG | 230.000 | CCM
2CDE281001R1080 | E201/80G | Рубильник 1пол. E201g 80A рычаг сер. | 1 | ST | 1060,84 | 1060,84 | STO | Заказ | 7 недель |  |  | 23.05.2018 |  |  |  | Модульные устройства | Дополнительные устройства на ДИН-рейку | Устройства управления | E201 | 4016779645737 | 0.100 | KG | 230.000 | CCM
2CDE281001R1100 | E201/100G | Рубильник 1пол. E201g 100A рычаг сер. | 1 | ST | 1366,86 | 1366,86 | STO | Заказ | 4 недели |  |  | 23.05.2018 |  |  |  | Модульные устройства | Дополнительные устройства на ДИН-рейку | Устройства управления | E201 | 4016779645751 | 0.100 | KG | 230.000 | CCM
2CDE281001R1125 | E201/125G | Рубильник 1пол. E201g 125A рычаг сер. | 1 | ST | 1462,60 | 1462,60 | STO | Заказ | 7 недель |  |  | 23.05.2018 |  |  |  | Модульные устройства | Дополнительные устройства на ДИН-рейку | Устройства управления | E201 | 4016779645775 | 0.100 | KG | 230.000 | CCM
2CDE282001R0016 | E202/16R | Рубильник 2пол. E202r 16A рычаг крас. | 1 | ST | 0,00 | 0,00 | STO | Заказ | 3 недели | Снятие с заменой | 2CDD282101R0016 | 12.05.2015 | 02.06.2015 |  |  | Модульные устройства | Дополнительные устройства на ДИН-рейку | Устройства управления | E201 | 4016779645805 | 0.190 | KG | 368.000 | CCM
2CDE282001R0025 | E202/25R | Рубильник 2пол. E202r 25A рычаг крас. | 1 | ST | 0,00 | 0,00 | STO | Заказ | 3 недели | Снятие с заменой | 2CDD282101R0025 | 12.05.2015 | 21.12.2016 |  |  | Модульные устройства | Дополнительные устройства на ДИН-рейку | Устройства управления | E201 | 4016779645829 | 0.190 | KG | 368.000 | CCM
2CDE282001R0032 | E202/32R | Рубильник 2пол. E202r 32A рычаг крас. | 1 | ST | 0,00 | 0,00 | STO | Заказ | 3 недели | Снятие с заменой | 2CDD282101R0032 | 12.05.2015 | 21.12.2016 |  |  | Модульные устройства | Дополнительные устройства на ДИН-рейку | Устройства управления | E201 | 4016779645843 | 0.190 | KG | 368.000 | CCM
2CDE282001R0040 | E202/40R | Рубильник 2пол. E202r 40A рычаг крас. | 1 | ST | 0,00 | 0,00 | STO | Заказ | 3 недели | Снятие с заменой | 2CDD282101R0040 | 12.05.2015 | 02.06.2015 |  |  | Модульные устройства | Дополнительные устройства на ДИН-рейку | Устройства управления | E201 | 4016779645867 | 0.190 | KG | 368.000 | CCM
2CDE282001R0045 | E202/45R | Рубильник 2пол. E202r 45A рычаг крас. | 1 | ST | 0,00 | 0,00 | STO | Заказ | 3 недели | Снятие с заменой | 2CDD282101R0050 | 12.05.2015 | 21.12.2016 |  |  | Модульные устройства | Дополнительные устройства на ДИН-рейку | Устройства управления | E201 | 4016779645881 | 0.190 | KG | 368.000 | CCM
2CDE282001R0063 | E202/63R | Рубильник 2пол. E202r 63A рычаг крас. | 1 | ST | 0,00 | 0,00 | STO | Заказ | 3 недели | Снятие с заменой | 2CDD282101R0063 | 18.01.2016 | 29.02.2016 |  |  | Модульные устройства | Дополнительные устройства на ДИН-рейку | Устройства управления | E201 | 4016779645904 | 0.190 | KG | 368.000 | CCM
2CDE282001R0080 | E202/80R | Рубильник 2пол. E202r 80A рычаг крас. | 1 | ST | 2228,66 | 2228,66 | STO | Заказ | 4 недели |  |  | 23.05.2018 |  |  |  | Модульные устройства | Дополнительные устройства на ДИН-рейку | Устройства управления | E201 | 4016779645928 | 0.190 | KG | 368.000 | CCM
2CDE282001R0100 | E202/100R | Рубильник 2пол. E202r 100A рычаг крас. | 1 | ST | 2868,90 | 2868,90 | STO | Заказ | 4 недели |  |  | 23.05.2018 |  |  |  | Модульные устройства | Дополнительные устройства на ДИН-рейку | Устройства управления | E201 | 4016779645942 | 0.190 | KG | 368.000 | CCM
2CDE282001R0125 | E202/125R | Рубильник 2пол. E202r 125A рычаг крас. | 1 | ST | 3071,67 | 3071,67 | STO | Заказ | 4 недели |  |  | 23.05.2018 |  |  |  | Модульные устройства | Дополнительные устройства на ДИН-рейку | Устройства управления | E201 | 4016779645966 | 0.190 | KG | 368.000 | CCM
2CDE282001R1080 | E202/80G | Рубильник 2пол. E202g 80A рычаг сер. | 1 | ST | 2228,66 | 2228,66 | STO | Заказ | 4 недели |  |  | 23.05.2018 |  |  |  | Модульные устройства | Дополнительные устройства на ДИН-рейку | Устройства управления | E201 | 4016779645911 | 0.190 | KG | 368.000 | CCM
2CDE282001R1100 | E202/100G | Рубильник 2пол. E202g 100A рычаг сер. | 1 | ST | 2868,90 | 2868,90 | STO | Заказ | 4 недели |  |  | 23.05.2018 |  |  |  | Модульные устройства | Дополнительные устройства на ДИН-рейку | Устройства управления | E201 | 4016779645935 | 0.190 | KG | 368.000 | CCM
2CDE282001R1125 | E202/125G | Рубильник 2пол. E202g 125A рычаг сер. | 1 | ST | 3071,67 | 3071,67 | STO | Заказ | 4 недели |  |  | 23.05.2018 |  |  |  | Модульные устройства | Дополнительные устройства на ДИН-рейку | Устройства управления | E201 | 4016779645959 | 0.190 | KG | 368.000 | CCM
2CDE283001R0016 | E203/16R | Рубильник 3пол. E203r 16A рычаг крас. | 1 | ST | 0,00 | 0,00 | STO | Заказ | 3 недели | Снятие с заменой | 2CDD283101R0016 | 12.05.2015 | 26.05.2015 |  |  | Модульные устройства | Дополнительные устройства на ДИН-рейку | Устройства управления | E201 | 4016779645980 | 0.290 | KG | 552.000 | CCM
2CDE283001R0025 | E203/25R | Рубильник 3пол. E203r 25A рычаг крас. | 1 | ST | 0,00 | 0,00 | STO | Заказ | 3 недели | Снятие с заменой | 2CDD283101R0025 | 12.05.2015 | 05.11.2015 |  |  | Модульные устройства | Дополнительные устройства на ДИН-рейку | Устройства управления | E201 | 4016779646000 | 0.290 | KG | 552.000 | CCM
2CDE283001R0032 | E203/32R | Рубильник 3пол. E203r 32A рычаг крас. | 1 | ST | 0,00 | 0,00 | STO | Заказ | 3 недели | Снятие с заменой | 2CDD283101R0032 | 18.01.2016 | 29.02.2016 |  |  | Модульные устройства | Дополнительные устройства на ДИН-рейку | Устройства управления | E201 | 4016779646024 | 0.290 | KG | 552.000 | CCM
2CDE283001R0040 | E203/40R | Рубильник 3пол. E203r 40A рычаг крас. | 1 | ST | 0,00 | 0,00 | STO | Заказ | 3 недели | Снятие с заменой | 2CDD283101R0040 | 18.01.2016 | 29.02.2016 |  |  | Модульные устройства | Дополнительные устройства на ДИН-рейку | Устройства управления | E201 | 4016779646048 | 0.290 | KG | 552.000 | CCM
2CDE283001R0045 | E203/45R | Рубильник 3пол. E203r 45A рычаг крас. | 1 | ST | 0,00 | 0,00 | STO | Заказ | 3 недели | Снятие с заменой | 2CDD283101R0050 | 12.05.2015 | 03.08.2015 |  |  | Модульные устройства | Дополнительные устройства на ДИН-рейку | Устройства управления | E201 | 4016779646062 | 0.290 | KG | 552.000 | CCM
2CDE283001R0063 | E203/63R | Рубильник 3пол. E203r 63A рычаг крас. | 1 | ST | 0,00 | 0,00 | STO | Заказ | 3 недели | Снятие с заменой | 2CDD283101R0063 | 12.05.2015 | 26.05.2015 |  |  | Модульные устройства | Дополнительные устройства на ДИН-рейку | Устройства управления | E201 | 4016779646086 | 0.290 | KG | 552.000 | CCM
2CDE283001R0080 | E203/80R | Рубильник 3пол. E203r 80A рычаг крас. | 1 | ST | 3503,52 | 3503,52 | STO | B | 3 недели |  |  | 23.05.2018 |  |  |  | Модульные устройства | Дополнительные устройства на ДИН-рейку | Устройства управления | E201 | 4016779646109 | 0.290 | KG | 552.000 | CCM
2CDE283001R0100 | E203/100R | Рубильник 3пол. E203r 100A рычаг крас. | 1 | ST | 4508,02 | 4508,02 | STO | B | 3 недели |  |  | 23.05.2018 |  |  |  | Модульные устройства | Дополнительные устройства на ДИН-рейку | Устройства управления | E201 | 4016779646123 | 0.290 | KG | 552.000 | CCM
2CDE283001R0125 | E203/125R | Рубильник 3пол. E203r 125A рычаг крас. | 1 | ST | 4827,20 | 4827,20 | STO | B | 3 недели |  |  | 23.05.2018 |  |  |  | Модульные устройства | Дополнительные устройства на ДИН-рейку | Устройства управления | E201 | 4016779646147 | 0.330 | KG | 552.000 | CCM
2CDE283001R1032 | E203/32G | Рубильник 3пол. E203g 32A рычаг сер. | 1 | ST | 0,00 | 0,00 | STO | Заказ | 5 недель | Продажи прекращены |  | 12.05.2015 | 21.12.2016 |  |  | Модульные устройства | Дополнительные устройства на ДИН-рейку | Устройства управления | E201 | 4016779646017 | 0.290 | KG | 552.000 | CCM
2CDE283001R1040 | E203/40G | Рубильник 3пол. E203g 40A рычаг сер. | 1 | ST | 2154,86 | 2154,86 | STO | Заказ | 5 недель | Продажи прекращены |  | 12.05.2015 | 07.08.2015 |  |  | Модульные устройства | Дополнительные устройства на ДИН-рейку | Устройства управления | E201 | 4016779646031 | 0.290 | KG | 552.000 | CCM
2CDE283001R1080 | E203/80G | Рубильник 3пол. E203g 80A рычаг сер. | 1 | ST | 3503,52 | 3503,52 | STO | Заказ | 4 недели |  |  | 23.05.2018 |  |  |  | Модульные устройства | Дополнительные устройства на ДИН-рейку | Устройства управления | E201 | 4016779646093 | 0.290 | KG | 552.000 | CCM
2CDE283001R1100 | E203/100G | Рубильник 3пол. E203g 100A рычаг сер. | 1 | ST | 4508,02 | 4508,02 | STO | Заказ | 4 недели |  |  | 23.05.2018 |  |  |  | Модульные устройства | Дополнительные устройства на ДИН-рейку | Устройства управления | E201 | 4016779646116 | 0.290 | KG | 552.000 | CCM
2CDE283001R1125 | E203/125G | Рубильник 3пол. E203g 125A рычаг сер. | 1 | ST | 4827,20 | 4827,20 | STO | Заказ | 4 недели |  |  | 23.05.2018 |  |  |  | Модульные устройства | Дополнительные устройства на ДИН-рейку | Устройства управления | E201 | 4016779646130 | 0.330 | KG | 552.000 | CCM
2CDE284001R0016 | E204/16R | Рубильник 4пол. E204r 16A рычаг крас. | 1 | ST | 2392,84 | 2392,84 | STO | Заказ | 3 недели | Снятие с заменой | 2CDD284101R0016 | 12.05.2015 | 14.04.2015 |  |  | Модульные устройства | Дополнительные устройства на ДИН-рейку | Устройства управления | E201 | 4016779646161 | 0.390 | KG | 690.000 | CCM
2CDE284001R0025 | E204/25R | Рубильник 4пол. E204r 25A рычаг крас. | 1 | ST | 0,00 | 0,00 | STO | Заказ | 3 недели | Снятие с заменой | 2CDD284101R0025 | 12.05.2015 | 19.01.2018 |  |  | Модульные устройства | Дополнительные устройства на ДИН-рейку | Устройства управления | E201 | 4016779646185 | 0.390 | KG | 690.000 | CCM
2CDE284001R0032 | E204/32R | Рубильник 4пол. E204r 32A рычаг крас. | 1 | ST | 2712,32 | 2712,32 | STO | Заказ | 3 недели | Снятие с заменой | 2CDD284101R0032 | 12.05.2015 | 14.04.2015 |  |  | Модульные устройства | Дополнительные устройства на ДИН-рейку | Устройства управления | E201 | 4016779646208 | 0.390 | KG | 690.000 | CCM
2CDE284001R0040 | E204/40R | Рубильник 4пол. E204r 40A рычаг крас. | 1 | ST | 0,00 | 0,00 | STO | Заказ | 3 недели | Снятие с заменой | 2CDD284101R0040 | 12.05.2015 | 21.12.2016 |  |  | Модульные устройства | Дополнительные устройства на ДИН-рейку | Устройства управления | E201 | 4016779646222 | 0.390 | KG | 690.000 | CCM
2CDE284001R0045 | E204/45R | Рубильник 4пол. E204r 45A рычаг крас. | 1 | ST | 0,00 | 0,00 | STO | Заказ | 3 недели | Снятие с заменой | 2CDD284101R0050 | 12.05.2015 | 19.01.2018 |  |  | Модульные устройства | Дополнительные устройства на ДИН-рейку | Устройства управления | E201 | 4016779646246 | 0.390 | KG | 690.000 | CCM
2CDE284001R0063 | E204/63R | Рубильник 4пол. E204r 63A рычаг крас. | 1 | ST | 0,00 | 0,00 | STO | Заказ | 3 недели | Снятие с заменой | 2CDD284101R0063 | 12.05.2015 | 26.05.2015 |  |  | Модульные устройства | Дополнительные устройства на ДИН-рейку | Устройства управления | E201 | 4016779646260 | 0.390 | KG | 690.000 | CCM
2CDE284001R0080 | E204/80R | Рубильник 4пол. E204r 80A рычаг крас. | 1 | ST | 4669,48 | 4669,48 | STO | Заказ | 4 недели |  |  | 23.05.2018 |  |  |  | Модульные устройства | Дополнительные устройства на ДИН-рейку | Устройства управления | E201 | 4016779646284 | 0.390 | KG | 690.000 | CCM
2CDE284001R0100 | E204/100R | Рубильник 4пол. E204r 100A рычаг крас. | 1 | ST | 6011,92 | 6011,92 | STO | Заказ | 4 недели |  |  | 23.05.2018 |  |  |  | Модульные устройства | Дополнительные устройства на ДИН-рейку | Устройства управления | E201 | 4016779646307 | 0.390 | KG | 690.000 | CCM
2CDE284001R0125 | E204/125R | Рубильник 4пол. E204r 125A рычаг крас. | 1 | ST | 6434,38 | 6434,38 | STO | Заказ | 4 недели |  |  | 23.05.2018 |  |  |  | Модульные устройства | Дополнительные устройства на ДИН-рейку | Устройства управления | E201 | 4016779646321 | 0.440 | KG | 690.000 | CCM
2CDE284001R1016 | E204/16G | Рубильник 4пол. E204g 16A рычаг сер. | 1 | ST | 0,00 | 0,00 | STO | Заказ | 5 недель | Продажи прекращены |  | 12.05.2015 | 05.11.2015 |  |  | Модульные устройства | Дополнительные устройства на ДИН-рейку | Устройства управления | E201 | 4016779646154 | 0.390 | KG | 690.000 | CCM
2CDE284001R1080 | E204/80G | Рубильник 4пол. E204g 80A рычаг сер. | 1 | ST | 4669,48 | 4669,48 | STO | Заказ | 4 недели |  |  | 23.05.2018 |  |  |  | Модульные устройства | Дополнительные устройства на ДИН-рейку | Устройства управления | E201 | 4016779646277 | 0.390 | KG | 690.000 | CCM
2CDE284001R1100 | E204/100G | Рубильник 4пол. E204g 100A рычаг сер. | 1 | ST | 6011,92 | 6011,92 | STO | Заказ | 4 недели |  |  | 23.05.2018 |  |  |  | Модульные устройства | Дополнительные устройства на ДИН-рейку | Устройства управления | E201 | 4016779646291 | 0.390 | KG | 690.000 | CCM
2CDE284001R1125 | E204/125G | Рубильник 4пол. E204g 125A рычаг сер. | 1 | ST | 6434,38 | 6434,38 | STO | Заказ | 4 недели |  |  | 23.05.2018 |  |  |  | Модульные устройства | Дополнительные устройства на ДИН-рейку | Устройства управления | E201 | 4016779646314 | 0.440 | KG | 690.000 | CCM
2CDE300010R1601 | Е233 12-48В | Реле часов работы Е233 12-48В пост.ток | 1 | ST | 3544,83 | 3544,83 | STO | Заказ | 4 недели |  |  | 23.05.2018 |  |  |  | Модульные устройства | Дополнительные устройства на ДИН-рейку | Модульные измерительные приборы | Модульные измерительные приборы | 4012233630202 | 0.080 | KG | 138.000 | CCM
2CDE400000R1601 | Е233-24 | Реле часов работы Е233-24 В перем.ток | 1 | ST | 1699,19 | 1699,19 | STO | Заказ | 6 недель |  |  | 23.05.2018 |  |  |  | Модульные устройства | Дополнительные устройства на ДИН-рейку | Модульные измерительные приборы | Модульные измерительные приборы | 4012233630103 | 0.080 | KG | 230.000 | CCM
2CDE441000R0301 | E261-24 | Реле установ.электрон.E261-24 | 1 | ST | 3221,88 | 3221,88 | STO | Заказ | 5 недель |  |  | 23.05.2018 |  |  |  | Модульные устройства | Дополнительные устройства на ДИН-рейку | Устройства управления | E261 | 4016779575928 | 0.060 | KG | 160.000 | CCM
2CDE441000R0311 | E261C-24 | Реле установ.электрон.E261C-24 | 1 | ST | 4262,04 | 4262,04 | STO | Заказ | 5 недель |  |  | 23.05.2018 |  |  |  | Модульные устройства | Дополнительные устройства на ДИН-рейку | Устройства управления | E261 | 4016779575997 | 0.060 | KG | 160.000 | CCM
2CDE442000R0301 | E262-24 | Реле установ.электрон.E262-24 | 1 | ST | 4337,15 | 4337,15 | STO | Заказ | 5 недель |  |  | 23.05.2018 |  |  |  | Модульные устройства | Дополнительные устройства на ДИН-рейку | Устройства управления | E261 | 4016779575935 | 0.070 | KG | 160.000 | CCM
2CDE442000R0311 | E262C-24 | Реле установ.электрон.E262C-24 | 1 | ST | 5195,20 | 5195,20 | STO | Заказ | 5 недель |  |  | 23.05.2018 |  |  |  | Модульные устройства | Дополнительные устройства на ДИН-рейку | Устройства управления | E261 | 4016779576000 | 0.080 | KG | 160.000 | CCM
2CDE444000R0301 | E266-24 | Реле установ.электрон.E266-24 | 1 | ST | 4337,15 | 4337,15 | STO | Заказ | 5 недель |  |  | 23.05.2018 |  |  |  | Модульные устройства | Дополнительные устройства на ДИН-рейку | Устройства управления | E266 | 4016779575959 | 0.070 | KG | 160.000 | CCM
2CDE444000R0311 | E266C-24 | Реле установ.электрон.E266C-24 | 1 | ST | 5195,20 | 5195,20 | STO | Заказ | 5 недель |  |  | 23.05.2018 |  |  |  | Модульные устройства | Дополнительные устройства на ДИН-рейку | Устройства управления | E266 | 4016779576017 | 0.120 | KG | 230.000 | CCM
2CDG110002R0011 | SA/M2.6.1 | SA/M2.6.1 Модуль релейный активатор, 2-канальный, 6А | 1 | ST | 11127,91 | 11127,91 | EIB | Заказ | 5 недель |  |  | 01.02.2018 |  |  |  | Интеллектуальные инсталляционные системы (EIB/KNX) | ABB i-bus EIB/KNX | ABB i-bus EIB/KNX Модульные устройства | ES/M2.24.1 | 4016779583145 | 0.150 | KG | 191.394 | CCM
2CDG110003R0011 | JA/M2.230.1 | JA/M2.230.1 Модуль релейный активатор, 2-канальный, 220В | 1 | ST | 17557,32 | 17557,32 | EIB | Заказ | 5 недель |  |  | 01.02.2018 |  |  |  | Интеллектуальные инсталляционные системы (EIB/KNX) | ABB i-bus EIB/KNX | ABB i-bus EIB/KNX Модульные устройства | ES/M2.24.1 | 4016779583152 | 0.141 | KG | 191.400 | CCM
2CDG110004R0011 | JA/M2.24.1 | JA/M2.24.1 Модуль релейный активатор, 2-канальный, 24В | 1 | ST | 18919,10 | 18919,10 | EIB | Заказ | 5 недель |  |  | 01.02.2018 |  |  |  | Интеллектуальные инсталляционные системы (EIB/KNX) | ABB i-bus EIB/KNX | ABB i-bus EIB/KNX Модульные устройства | ES/M2.24.1 | 4016779583169 | 0.149 | KG | 191.400 | CCM
2CDG110005R0011 | BE/M4.230.1 | BE/M4.230.1 Модуль бинарный вход, 4-канальный, 220В | 1 | ST | 17396,02 | 17396,02 | EIB | Заказ | 5 недель |  |  | 01.02.2018 |  |  |  | Интеллектуальные инсталляционные системы (EIB/KNX) | ABB i-bus EIB/KNX | ABB i-bus EIB/KNX Модульные устройства | 6174/21 | 4016779583114 | 0.109 | KG | 191.400 | CCM
2CDG110006R0011 | BE/M4.24.1 | BE/M4.24.1 Модуль бинарный вход 4-канальный, 12/24В | 1 | ST | 17396,02 | 17396,02 | EIB | Заказ | 5 недель |  |  | 01.02.2018 |  |  |  | Интеллектуальные инсталляционные системы (EIB/KNX) | ABB i-bus EIB/KNX | ABB i-bus EIB/KNX Модульные устройства | 6174/21 | 4016779583121 | 0.108 | KG | 191.400 | CCM
2CDG110007R0011 | BE/M4.12.1 | BE/M4.12.1 Модуль бинарный вход 4-канальный, дискретный вход | 1 | ST | 17396,02 | 17396,02 | EIB | Заказ | 5 недель |  |  | 01.02.2018 |  |  |  | Интеллектуальные инсталляционные системы (EIB/KNX) | ABB i-bus EIB/KNX | ABB i-bus EIB/KNX Модульные устройства | 6174/21 | 4016779583138 | 0.113 | KG | 191.400 | CCM
2CDG110008R0011 | USB/S1.1 | USB/S1.1 USB-интерфейс | 1 | ST | 24899,00 | 24899,00 | EIB | C | 5 недель |  |  | 01.02.2018 |  |  |  | Интеллектуальные инсталляционные системы (EIB/KNX) | ABB i-bus EIB/KNX | ABB i-bus EIB/KNX Системные компоненты и интерфейсы | USB/S1.1 | 4016779589215 | 0.090 | KG | 246.000 | CCM
2CDG110009R0011 | DSA/S2.16.1 | DSA/S2.16.1 Релейный активатор с интерфейсом DALI 2-к, 16AX | 1 | ST | 0,00 | 0,00 | EIB | Заказ | 5 недель | Продажи прекращены |  | 02.03.2016 | 26.01.2018 |  |  | Интеллектуальные инсталляционные системы (EIB/KNX) | ABB i-bus EIB/KNX | ABB i-bus EIB/KNX Освещение и датчики освещенности | ABB i-bus EIB/KNX Освещение и датчики освещенности | 4016779585842 | 0.210 | KG | 414.720 | CCM
2CDG110012R0011 | UD/M1.300.1 | UD/M1.300.1 Модуль универсальный светорегулятор, 300BA | 1 | ST | 22673,55 | 22673,55 | EIB | Заказ | 5 недель |  |  | 01.02.2018 |  |  |  | Интеллектуальные инсталляционные системы (EIB/KNX) | ABB i-bus EIB/KNX | ABB i-bus EIB/KNX Модульные устройства | UD/M1.300.1 | 4011395042816 | 0.154 | KG | 191.400 | CCM
2CDG110013R0011 | ES/M 2.230.1 | ES/M2.230.1 Модуль электронного активатора | 1 | ST | 22577,39 | 22577,39 | EIB | Заказ | 5 недель |  |  | 01.02.2018 |  |  |  | Интеллектуальные инсталляционные системы (EIB/KNX) | ABB i-bus EIB/KNX | ABB i-bus EIB/KNX Модульные устройства | 6174/21 | 4016779583619 | 0.126 | KG | 191.400 | CCM
2CDG110014R0011 | ES/M2.24.1 | ES/M2.24.1 Модуль электронного активатора | 1 | ST | 23866,79 | 23866,79 | EIB | Заказ | 5 недель |  |  | 01.02.2018 |  |  |  | Интеллектуальные инсталляционные системы (EIB/KNX) | ABB i-bus EIB/KNX | ABB i-bus EIB/KNX Модульные устройства | ES/M2.24.1 | 4016779583626 | 0.127 | KG | 191.400 | CCM
2CDG110024R0011 | SCM/S1.1 | SCM/S1.1 Модуль системы безопасности | 1 | ST | 40931,92 | 40931,92 | EIB | Заказ | 5 недель |  |  | 01.02.2018 |  |  |  | Интеллектуальные инсталляционные системы (EIB/KNX) | ABB i-bus EIB/KNX | ABB i-bus EIB/KNX Безопасность и наблюдение | SCM/S1.1 | 4016779583916 | 0.249 | KG | 417.960 | CCM
2CDG110025R0011 | DG/S8.1 | DG/S8.1 Контроллер освещения DALI, 8-канальный | 1 | ST | 65840,00 | 65840,00 | EIB | Заказ | 5 недель |  |  | 01.02.2018 |  |  |  | Интеллектуальные инсталляционные системы (EIB/KNX) | ABB i-bus EIB/KNX | ABB i-bus EIB/KNX Освещение и датчики освещенности | DG/S8.1 | 4016779585828 | 0.266 | KG | 622.000 | CCM
2CDG110026R0011 | DG/S1.1 | DG/S1.1 Контроллер освещения DALI, 2-канальный | 1 | ST | 68951,00 | 68951,00 | EIB | D | 5 недель | Распродажа с заменой | 2CDG110198R0011 | 15.07.2016 | 31.08.2017 |  |  | Интеллектуальные инсталляционные системы (EIB/KNX) | ABB i-bus EIB/KNX | ABB i-bus EIB/KNX Освещение и датчики освещенности | ABB i-bus EIB/KNX Освещение и датчики освещенности | 4016779585835 | 0.184 | KG | 414.720 | CCM
2CDG110028R0011 | JA/S4.SMI.1M | JA/S4.SMI.1M Жалюзи активатор 4-канальный | 1 | ST | 49990,80 | 49990,80 | EIB | Заказ | 5 недель |  |  | 01.02.2018 |  |  |  | Интеллектуальные инсталляционные системы (EIB/KNX) | ABB i-bus EIB/KNX | ABB i-bus EIB/KNX Жалюзи | ABB i-bus EIB/KNX Жалюзи | 4016779654234 | 0.218 | KG | 414.720 | CCM
2CDG110029R0011 | DR/S4.1 | DR/S4.1 Дроссель | 1 | ST | 6437,68 | 6437,68 | EIB | C | 5 недель |  |  | 01.02.2018 |  |  |  | Интеллектуальные инсталляционные системы (EIB/KNX) | ABB i-bus EIB/KNX | ABB i-bus EIB/KNX Блоки электропитания | DR/S2.2 | 4016779587556 | 0.137 | KG | 207.360 | CCM
2CDG110058R0011 | ES/S4.1.2.1 | ES/S4.1.2.1 Электронный активатор термоэлектрических приводов, 4-канальный | 1 | ST | 43859,18 | 43859,18 | EIB | C | 5 недель |  |  | 01.02.2018 |  |  |  | Интеллектуальные инсталляционные системы (EIB/KNX) | ABB i-bus EIB/KNX | MX/A14.3 | MX/A14.3 | 4016779672061 | 0.265 | KG | 417.960 | CCM
2CDG110059R0011 | ES/S8.1.2.1 | ES/S8.1.2.1 Электронный активатор термоэлектрических приводов, 8-канальный | 1 | ST | 85874,73 | 85874,73 | EIB | C | 5 недель |  |  | 01.02.2018 |  |  |  | Интеллектуальные инсталляционные системы (EIB/KNX) | ABB i-bus EIB/KNX | MX/A14.3 | MX/A14.3 | 4016779672078 | 0.380 | KG | 835.920 | CCM
2CDG110060R0011 | DSM/S1.1 | DSM/S1.1 Модуль диагностики | 1 | ST | 9495,22 | 9495,22 | EIB | Заказ | 5 недель |  |  | 01.02.2018 |  |  |  | Интеллектуальные инсталляционные системы (EIB/KNX) | ABB i-bus EIB/KNX | ABB i-bus EIB/KNX Соединительные элементы | ABB i-bus EIB/KNX Соединительные элементы | 4016779652056 | 0.100 | KG | 246.000 | CCM
2CDG110065R0011 | US/U12.2 | US/U12.2 Блок вход/выход, 12-канальный, 24В, скрытый монтаж | 1 | ST | 22408,85 | 22408,85 | EIB | Заказ | 5 недель |  |  | 01.02.2018 |  |  |  | Интеллектуальные инсталляционные системы (EIB/KNX) | ABB i-bus EIB/KNX | ABB i-bus EIB/KNX Средства визуализации, отображения и сигнализации | ABB i-bus EIB/KNX Средства визуализации, отображения и сигнализации | 4016779650120 | 0.068 | KG | 147.000 | CCM
2CDG110066R0011 | EUB/S1.1 | EUB/S1.1 Блок контроля шинных устройств | 1 | ST | 71726,51 | 71726,51 | EIB | Заказ | 5 недель |  |  | 01.02.2018 |  |  |  | Интеллектуальные инсталляционные системы (EIB/KNX) | ABB i-bus EIB/KNX | ABB i-bus EIB/KNX Безопасность и наблюдение | ABB i-bus EIB/KNX Безопасность и наблюдение | 4016779649919 | 0.095 | KG | 197.640 | CCM
2CDG110067R0011 | BDB/S1.1 | BDB/S1.1 Модуль регистрации данных | 1 | ST | 68630,72 | 68630,72 | EIB | Заказ | 5 недель |  |  | 01.02.2018 |  |  |  | Интеллектуальные инсталляционные системы (EIB/KNX) | ABB i-bus EIB/KNX | ABB i-bus EIB/KNX Безопасность и наблюдение | ABB i-bus EIB/KNX Безопасность и наблюдение | 4016779657532 | 0.100 | KG | 197.640 | CCM
2CDG110070R0011 | NTU/S12.2000.1 | NTU/S12.2000.1 Источник бесперебойного питания, 2А | 1 | ST | 38236,29 | 38236,29 | EIB | Заказ | 5 недель |  |  | 01.02.2018 |  |  |  | Интеллектуальные инсталляционные системы (EIB/KNX) | ABB i-bus EIB/KNX | ABB i-bus EIB/KNX Блоки электропитания | ABB i-bus EIB/KNX Блоки электропитания | 4016779681179 | 0.130 | KG | 191.400 | CCM
2CDG110071R0011 | UK/S32.2 | UK/S32.2 Терминал ввод/вывод, 32-канальный | 1 | ST | 60636,86 | 60636,86 | EIB | D | 5 недель |  |  | 01.02.2018 |  |  |  | Интеллектуальные инсталляционные системы (EIB/KNX) | ABB i-bus EIB/KNX | ABB i-bus EIB/KNX Средства визуализации, отображения и сигнализации | ABB i-bus EIB/KNX Средства визуализации, отображения и сигнализации | 4016779655774 | 0.150 | KG | 417.960 | CCM
2CDG110072R0011 | ABZ/S2.1 | ABZ/S2.1 Модуль логики (время, таймеры) | 1 | ST | 45496,00 | 45496,00 | EIB | Заказ | 5 недель |  |  | 01.02.2018 |  |  |  | Интеллектуальные инсталляционные системы (EIB/KNX) | ABB i-bus EIB/KNX | ABB i-bus EIB/KNX Контроллеры, логические элементы и таймеры | ABB i-bus EIB/KNX Контроллеры, логические элементы и таймеры | 4016779652360 | 0.100 | KG | 197.640 | CCM
2CDG110073R0011 | ABL/S2.1 | ABL/S2.1 Модуль логики (логические элементы) | 1 | ST | 63892,00 | 63892,00 | EIB | E | 5 недель |  |  | 01.02.2018 |  |  |  | Интеллектуальные инсталляционные системы (EIB/KNX) | ABB i-bus EIB/KNX | ABB i-bus EIB/KNX Контроллеры, логические элементы и таймеры | ABB i-bus EIB/KNX Контроллеры, логические элементы и таймеры | 4016779652643 | 0.100 | KG | 197.640 | CCM
2CDG110074R0011 | UD/S2.300.2 | UD/S2.300.2 Светорегулятор универсальный, 2х300Вт | 1 | ST | 40326,00 | 40326,00 | EIB | Заказ | 5 недель |  |  | 01.02.2018 |  |  |  | Интеллектуальные инсталляционные системы (EIB/KNX) | ABB i-bus EIB/KNX | ABB i-bus EIB/KNX Освещение и датчики освещенности | ABB i-bus EIB/KNX Освещение и датчики освещенности | 4016779663069 | 0.225 | KG | 622.000 | CCM
2CDG110079R0011 | SD/S2.16.1 | SD/S2.16.1 Светорегулятор ЭПРА 1-10В, 2-канальный, 16А | 1 | ST | 33744,59 | 33744,59 | EIB | Заказ | 5 недель |  |  | 01.02.2018 |  |  |  | Интеллектуальные инсталляционные системы (EIB/KNX) | ABB i-bus EIB/KNX | ABB i-bus EIB/KNX Освещение и датчики освещенности | ABB i-bus EIB/KNX Освещение и датчики освещенности | 4016779659963 | 0.180 | KG | 414.720 | CCM
2CDG110080R0011 | SD/S4.16.1 | SD/S4.16.1 Светорегулятор ЭПРА 1-10В, 4-канальный, 16А | 1 | ST | 49336,28 | 49336,28 | EIB | Заказ | 5 недель |  |  | 01.02.2018 |  |  |  | Интеллектуальные инсталляционные системы (EIB/KNX) | ABB i-bus EIB/KNX | ABB i-bus EIB/KNX Освещение и датчики освещенности | ABB i-bus EIB/KNX Освещение и датчики освещенности | 4016779659376 | 0.280 | KG | 622.000 | CCM
2CDG110081R0011 | SD/S8.16.1 | SD/S8.16.1 Светорегулятор ЭПРА 1-10В, 8-канальный, 16А | 1 | ST | 88137,13 | 88137,13 | EIB | Заказ | 5 недель |  |  | 01.02.2018 |  |  |  | Интеллектуальные инсталляционные системы (EIB/KNX) | ABB i-bus EIB/KNX | ABB i-bus EIB/KNX Освещение и датчики освещенности | ABB i-bus EIB/KNX Освещение и датчики освещенности | 4016779659185 | 0.508 | KG | 835.920 | CCM
2CDG110083R0011 | ZS/S1.1 | ZS/S1.1 Интерфейсный модуль для счётчиков | 1 | ST | 21341,76 | 21341,76 | EIB | Заказ | 5 недель |  |  | 01.02.2018 |  |  |  | Интеллектуальные инсталляционные системы (EIB/KNX) | ABB i-bus EIB/KNX | ABB i-bus EIB/KNX Регулирование потребления электроэнергии | ABB i-bus EIB/KNX Регулирование потребления электроэнергии | 4016779662079 | 0.076 | KG | 208.980 | CCM
2CDG110084R0011 | FCA/S1.1M | FCA/S1.1M Активатор фэнкойла | 1 | ST | 0,00 | 0,00 | EIB | Заказ | 4 недели | Снятие с заменой | 2CDG110194R0011 | 12.10.2015 | 12.07.2016 |  |  | Интеллектуальные инсталляционные системы (EIB/KNX) | ABB i-bus EIB/KNX | MX/A14.3 | MX/A14.3 | 4016779665087 | 0.100 | KG | 417.960 | CCM
2CDG110086R0011 | AE/A2.1 | AE/A2.1 Вход аналоговый, 2-канальный, накладной монтаж | 1 | ST | 22691,13 | 22691,13 | EIB | Заказ | 5 недель |  |  | 01.02.2018 |  |  |  | Интеллектуальные инсталляционные системы (EIB/KNX) | ABB i-bus EIB/KNX | ABB i-bus EIB/KNX Входы | ABB i-bus EIB/KNX Входы | 4016779664011 | 0.250 | KG | 698.100 | CCM
2CDG110087R0011 | LR/S2.16.1 | LR/S2.16.1 Светорегулятор ЭПРА 1-10B с контролем освещённости, 2-канальный, 16A | 1 | ST | 34354,65 | 34354,65 | EIB | Заказ | 5 недель |  |  | 01.02.2018 |  |  |  | Интеллектуальные инсталляционные системы (EIB/KNX) | ABB i-bus EIB/KNX | ABB i-bus EIB/KNX Освещение и датчики освещенности | ABB i-bus EIB/KNX Освещение и датчики освещенности | 4016779664059 | 0.133 | KG | 110.000 | CCM
2CDG110088R0011 | LR/S4.16.1 | LR/S4.16.1 Светорегулятор ЭПРА 1-10B с контролем освещённости, 4-канальный, 16A | 1 | ST | 51702,07 | 51702,07 | EIB | Заказ | 5 недель |  |  | 01.02.2018 |  |  |  | Интеллектуальные инсталляционные системы (EIB/KNX) | ABB i-bus EIB/KNX | ABB i-bus EIB/KNX Освещение и датчики освещенности | ABB i-bus EIB/KNX Освещение и датчики освещенности | 4016779664899 | 0.200 | KG | 417.960 | CCM
2CDG110089R0011 | LF/U2.1 | LF/U2.1 Датчик освещенности для LR, DLR | 1 | ST | 8184,52 | 8184,52 | EIB | Заказ | 5 недель |  |  | 01.02.2018 |  |  |  | Интеллектуальные инсталляционные системы (EIB/KNX) | ABB i-bus EIB/KNX | ABB i-bus EIB/KNX Освещение и датчики освещенности | ABB i-bus EIB/KNX Освещение и датчики освещенности | 4016779664165 | 0.330 | KG | 829.440 | CCM
2CDG110090R0011 | BE/S4.20.2.1 | BE/S4.20.2.1 Вход бинарный, 4-канальный, дискретный вход | 1 | ST | 25899,00 | 25899,00 | EIB | C | 5 недель |  |  | 01.02.2018 |  |  |  | Интеллектуальные инсталляционные системы (EIB/KNX) | ABB i-bus EIB/KNX | ABB i-bus EIB/KNX Входы | ABB i-bus EIB/KNX Входы | 4016779710787 | 0.200 | KG | 417.960 | CCM
2CDG110091R0011 | BE/S4.230.2.1 | BE/S4.230.2.1 Вход бинарный, 4-канальный, 10-220В | 1 | ST | 25899,00 | 25899,00 | EIB | Заказ | 5 недель |  |  | 01.02.2018 |  |  |  | Интеллектуальные инсталляционные системы (EIB/KNX) | ABB i-bus EIB/KNX | ABB i-bus EIB/KNX Входы | ABB i-bus EIB/KNX Входы | 4016779711067 | 0.100 | KG | 191.400 | CCM
2CDG110092R0011 | BE/S8.20.2.1 | BE/S8.20.2.1 Вход бинарный 8-канальный, дискретный вход | 1 | ST | 38992,00 | 38992,00 | EIB | D | 5 недель |  |  | 01.02.2018 |  |  |  | Интеллектуальные инсталляционные системы (EIB/KNX) | ABB i-bus EIB/KNX | ABB i-bus EIB/KNX Входы | ABB i-bus EIB/KNX Входы | 4016779710763 | 0.100 | KG | 207.000 | CCM
2CDG110093R0011 | BE/S8.230.2.1 | BE/S8.230.2.1 Вход бинарный, 8-канальный, 10-220В | 1 | ST | 38992,00 | 38992,00 | EIB | Заказ | 5 недель |  |  | 01.02.2018 |  |  |  | Интеллектуальные инсталляционные системы (EIB/KNX) | ABB i-bus EIB/KNX | ABB i-bus EIB/KNX Входы | ABB i-bus EIB/KNX Входы | 4016779710770 | 0.100 | KG | 207.000 | CCM
2CDG110094R0011 | RM/S1.1 | RM/S1.1 Контроллер KNX Room Master, Basic | 1 | ST | 81973,45 | 81973,45 | EIB | Заказ | 5 недель |  |  | 01.02.2018 |  |  |  | Интеллектуальные инсталляционные системы (EIB/KNX) | ABB i-bus EIB/KNX |  |  | 4016779665568 | 0.400 | KG | 829.400 | CCM
2CDG110095R0011 | RM/S2.1 | RM/S2.1 Контроллер KNX Room Master, Premium | 1 | ST | 143229,68 | 143229,68 | EIB | Заказ | 5 недель |  |  | 01.02.2018 |  |  |  | Интеллектуальные инсталляционные системы (EIB/KNX) | ABB i-bus EIB/KNX |  |  | 4016779665674 | 0.700 | KG | 1244.160 | CCM
2CDG110096R0011 | NTI/Z28.30.1 | NTI/Z28.30.1 Источник питания KNX для ввода в эксплуатацию, 28В, 30мА | 1 | ST | 9599,66 | 9599,66 | EIB | Заказ | 5 недель |  |  | 01.02.2018 |  |  |  | Интеллектуальные инсталляционные системы (EIB/KNX) | ABB i-bus EIB/KNX | ABB i-bus EIB/KNX Блоки электропитания | ABB i-bus EIB/KNX Блоки электропитания | 4016779663168 | 0.120 | KG | 77.800 | CCM
2CDG110100R0011 | SA/M2.16.1 | SA/M2.16.1 Модуль релейного активатора, 16А | 1 | ST | 13151,45 | 13151,45 | EIB | Заказ | 5 недель |  |  | 01.02.2018 |  |  |  | Интеллектуальные инсталляционные системы (EIB/KNX) | ABB i-bus EIB/KNX | ABB i-bus EIB/KNX Модульные устройства | ABB i-bus EIB/KNX Модульные устройства | 4016779681582 | 0.830 | KG | 2750.000 | CCM
2CDG110101R0011 | DLR/S8.16.1M | DLR/S8.16.1M Контроллер освещения DALI, 16 групп, 8 каналов для датчиков света | 1 | ST | 76516,00 | 76516,00 | EIB | Заказ | 5 недель |  |  | 01.02.2018 |  |  |  | Интеллектуальные инсталляционные системы (EIB/KNX) | ABB i-bus EIB/KNX | ABB i-bus EIB/KNX Освещение и датчики освещенности | ABB i-bus EIB/KNX Освещение и датчики освещенности | 4016779676564 | 0.200 | KG | 417.960 | CCM
2CDG110103R0011 | DG/S1.16.1 | DG/S1.16.1 Контроллер освещения DALI, 16 групп | 1 | ST | 68951,00 | 68951,00 | EIB | Заказ | 5 недель | Распродажа с заменой | 2CDG110198R0011 | 15.07.2016 | 31.08.2017 |  |  | Интеллектуальные инсталляционные системы (EIB/KNX) | ABB i-bus EIB/KNX | ABB i-bus EIB/KNX Освещение и датчики освещенности | ABB i-bus EIB/KNX Освещение и датчики освещенности | 4016779669504 | 0.190 | KG | 414.720 | CCM
2CDG110104R0011 | RC/A4.2 | RC/A4.2 Контроллер комнатный, блок на 4 KNX-модуля, накладной монтаж | 1 | ST | 35525,14 | 35525,14 | EIB | Заказ | 5 недель |  |  | 01.02.2018 |  |  |  | Интеллектуальные инсталляционные системы (EIB/KNX) | ABB i-bus EIB/KNX | ABB i-bus EIB/KNX Модульные устройства | ABB i-bus EIB/KNX Модульные устройства | 4016779676472 | 1.450 | KG | 4266.000 | CCM
2CDG110106R0011 | RC/A8.2 | RC/A8.2 Контроллер комнатный, блок на 8 KNX-модулей, накладной монтаж | 1 | ST | 50387,85 | 50387,85 | EIB | Заказ | 5 недель |  |  | 01.02.2018 |  |  |  | Интеллектуальные инсталляционные системы (EIB/KNX) | ABB i-bus EIB/KNX | ABB i-bus EIB/KNX Модульные устройства | ABB i-bus EIB/KNX Модульные устройства | 4016779681261 | 0.640 | KG | 829.440 | CCM
2CDG110107R0011 | SD/M2.6.2 | SD/M2.6.2 Модуль релейного активатор/светорегулятор, 6А | 1 | ST | 22673,55 | 22673,55 | EIB | Заказ | 5 недель |  |  | 01.02.2018 |  |  |  | Интеллектуальные инсталляционные системы (EIB/KNX) | ABB i-bus EIB/KNX | ABB i-bus EIB/KNX Модульные устройства | ABB i-bus EIB/KNX Модульные устройства | 4016779680660 | 0.200 | KG | 1228.000 | CCM
2CDG110108R0011 | LR/M1.6.2 | LR/M1.6.2 Модуль управления освещением, 6 АХ | 1 | ST | 18506,53 | 18506,53 | EIB | Заказ | 5 недель |  |  | 01.02.2018 |  |  |  | Интеллектуальные инсталляционные системы (EIB/KNX) | ABB i-bus EIB/KNX | ABB i-bus EIB/KNX Модульные устройства | ABB i-bus EIB/KNX Модульные устройства | 4016779680677 | 0.130 | KG | 191.400 | CCM
2CDG110109R0011 | MT/S4.12.2M | MT/S4.12.2M Терминал системы безопасности, 4-канальный | 1 | ST | 33104,54 | 33104,54 | EIB | Заказ | 5 недель |  |  | 01.02.2018 |  |  |  | Интеллектуальные инсталляционные системы (EIB/KNX) | ABB i-bus EIB/KNX | ABB i-bus EIB/KNX Безопасность и наблюдение | ABB i-bus EIB/KNX Безопасность и наблюдение | 4016779711876 | 0.020 | KG | 417.960 | CCM
2CDG110110R0011 | MT/S8.12.2M | MT/S8.12.2M Терминал системы безопасности, 8-канальный | 1 | ST | 49375,57 | 49375,57 | EIB | Заказ | 5 недель |  |  | 01.02.2018 |  |  |  | Интеллектуальные инсталляционные системы (EIB/KNX) | ABB i-bus EIB/KNX | ABB i-bus EIB/KNX Безопасность и наблюдение | ABB i-bus EIB/KNX Безопасность и наблюдение | 4016779711869 | 0.150 | KG | 829.440 | CCM
2CDG110111R0011 | MT/U2.12.2 | MT/U2.12.2 Терминал системы безопасности, 2-канальный, скрытый монтаж | 1 | ST | 19930,35 | 19930,35 | EIB | Заказ | 5 недель |  |  | 01.02.2018 |  |  |  | Интеллектуальные инсталляционные системы (EIB/KNX) | ABB i-bus EIB/KNX | ABB i-bus EIB/KNX Безопасность и наблюдение | ABB i-bus EIB/KNX Безопасность и наблюдение | 4016779711760 | 0.150 | KG | 189.900 | CCM
2CDG110112R0011 | SA/S2.16.6.1 | SA/S2.16.6.1 Релейный активатор, 2-канальный, 16/20А, измерение тока | 1 | ST | 36005,95 | 36005,95 | EIB | Заказ | 5 недель |  |  | 01.02.2018 |  |  |  | Интеллектуальные инсталляционные системы (EIB/KNX) | ABB i-bus EIB/KNX | ABB i-bus EIB/KNX Выходы | SA/S2.16.6.1 | 4016779708302 | 0.052 | KG | 110.000 | CCM
2CDG110113R0011 | SA/S4.16.6.1 | SA/S4.16.6.1 Релейный активатор, 4-канальный, 16/20А, измерение тока | 1 | ST | 49393,15 | 49393,15 | EIB | Заказ | 5 недель |  |  | 01.02.2018 |  |  |  | Интеллектуальные инсталляционные системы (EIB/KNX) | ABB i-bus EIB/KNX | ABB i-bus EIB/KNX Выходы | SA/S4.16.6.1 | 4016779708319 | 0.187 | KG | 207.000 | CCM
2CDG110114R0011 | SA/S8.16.6.1 | SA/S8.16.6.1 Релейный активатор, 8-канальный, 16/20А, измерение тока | 1 | ST | 63321,13 | 63321,13 | EIB | Заказ | 5 недель |  |  | 01.02.2018 |  |  |  | Интеллектуальные инсталляционные системы (EIB/KNX) | ABB i-bus EIB/KNX | ABB i-bus EIB/KNX Выходы | SA/S8.16.6.1 | 4016779708326 | 0.345 | KG | 417.960 | CCM
2CDG110116R0011 | VAA/S6.230.2.1 | VAA/S6.230.2.1 Электронный активатор термоэлектрических приводов, 6-канальный, 24/220В | 1 | ST | 26393,00 | 26393,00 | EIB | D | 5 недель |  |  | 01.02.2018 |  |  |  | Интеллектуальные инсталляционные системы (EIB/KNX) | ABB i-bus EIB/KNX | MX/A14.3 | MX/A14.3 | 4016779829861 | 0.140 | KG | 1568.300 | CCM
2CDG110117R0011 | VAA/S12.230.2.1 | VAA/S12.230.2.1 Электронный активатор термоэлектрических приводов, 12-канальный, 24/220В | 1 | ST | 45899,00 | 45899,00 | EIB | D | 5 недель |  |  | 01.02.2018 |  |  |  | Интеллектуальные инсталляционные системы (EIB/KNX) | ABB i-bus EIB/KNX | MX/A14.3 | MX/A14.3 | 4016779829878 | 0.240 | KG | 1932.600 | CCM
2CDG110120R0011 | JRA/S2.230.2.1 | JRA/S2.230.2.1 Жалюзи активатор, 2-канальный, 220В | 1 | ST | 23299,00 | 23299,00 | EIB | Заказ | 5 недель |  |  | 01.02.2018 |  |  |  | Интеллектуальные инсталляционные системы (EIB/KNX) | ABB i-bus EIB/KNX | ABB i-bus EIB/KNX Модульные устройства | ABB i-bus EIB/KNX Модульные устройства | 4016779698399 | 0.169 | KG | 249.240 | CCM
2CDG110121R0011 | JRA/S4.230.2.1 | JRA/S4.230.2.1 Жалюзи активатор, 4-канальный, 220В | 1 | ST | 31699,00 | 31699,00 | EIB | C | 5 недель |  |  | 01.02.2018 |  |  |  | Интеллектуальные инсталляционные системы (EIB/KNX) | ABB i-bus EIB/KNX | ABB i-bus EIB/KNX Модульные устройства | ABB i-bus EIB/KNX Модульные устройства | 4016779698405 | 0.219 | KG | 443.810 | CCM
2CDG110122R0011 | JRA/S8.230.2.1 | JRA/S8.230.2.1 Жалюзи активатор, 8-канальный, 220В | 1 | ST | 50589,00 | 50589,00 | EIB | C | 5 недель |  |  | 01.02.2018 |  |  |  | Интеллектуальные инсталляционные системы (EIB/KNX) | ABB i-bus EIB/KNX | ABB i-bus EIB/KNX Модульные устройства | ABB i-bus EIB/KNX Модульные устройства | 4016779698412 | 0.408 | KG | 945.000 | CCM
2CDG110124R0011 | JRA/S2.230.5.1 | JRA/S2.230.5.1 Жалюзи активатор, 2-канальный, 220В, контроль хода | 1 | ST | 29638,58 | 29638,58 | EIB | Заказ | 5 недель |  |  | 01.02.2018 |  |  |  | Интеллектуальные инсталляционные системы (EIB/KNX) | ABB i-bus EIB/KNX | ABB i-bus EIB/KNX Модульные устройства | ABB i-bus EIB/KNX Модульные устройства | 4016779698436 | 0.169 | KG | 249.240 | CCM
2CDG110125R0011 | JRA/S4.230.5.1 | JRA/S4.230.5.1 Жалюзи активатор, 4-канальный, 220В, контроль хода | 1 | ST | 42433,29 | 42433,29 | EIB | C | 5 недель |  |  | 01.02.2018 |  |  |  | Интеллектуальные инсталляционные системы (EIB/KNX) | ABB i-bus EIB/KNX | ABB i-bus EIB/KNX Модульные устройства | ABB i-bus EIB/KNX Модульные устройства | 4016779698443 | 0.219 | KG | 443.810 | CCM
2CDG110126R0011 | JRA/S8.230.5.1 | JRA/S8.230.5.1 Жалюзи активатор, 8-канальный, 220В, контроль хода | 1 | ST | 72426,53 | 72426,53 | EIB | C | 5 недель |  |  | 01.02.2018 |  |  |  | Интеллектуальные инсталляционные системы (EIB/KNX) | ABB i-bus EIB/KNX | ABB i-bus EIB/KNX Модульные устройства | ABB i-bus EIB/KNX Модульные устройства | 4016779698450 | 0.408 | KG | 945.000 | CCM
2CDG110128R0011 | JRA/S4.24.5.1 | JRA/S4.24.5.1 Жалюзи активатор, 4-канальный, 24В, контроль хода | 1 | ST | 41056,00 | 41056,00 | EIB | Заказ | 5 недель |  |  | 01.02.2018 |  |  |  | Интеллектуальные инсталляционные системы (EIB/KNX) | ABB i-bus EIB/KNX | ABB i-bus EIB/KNX Модульные устройства | ABB i-bus EIB/KNX Модульные устройства | 4016779698474 | 0.219 | KG | 443.810 | CCM
2CDG110129R0011 | JRA/S2.230.1.1 | JRA/S2.230.1.1 Жалюзи активатор, 2-канальный, 220В | 1 | ST | 21994,21 | 21994,21 | EIB | Заказ | 5 недель |  |  | 01.02.2018 |  |  |  | Интеллектуальные инсталляционные системы (EIB/KNX) | ABB i-bus EIB/KNX | ABB i-bus EIB/KNX Модульные устройства | ABB i-bus EIB/KNX Модульные устройства | 4016779698481 | 0.169 | KG | 249.240 | CCM
2CDG110130R0011 | JRA/S4.230.1.1 | JRA/S4.230.1.1 Жалюзи активатор, 4-канальный, 220В | 1 | ST | 29847,44 | 29847,44 | EIB | Заказ | 5 недель |  |  | 01.02.2018 |  |  |  | Интеллектуальные инсталляционные системы (EIB/KNX) | ABB i-bus EIB/KNX | ABB i-bus EIB/KNX Модульные устройства | ABB i-bus EIB/KNX Модульные устройства | 4016779698498 | 0.219 | KG | 443.810 | CCM
2CDG110131R0011 | JRA/S8.230.1.1 | JRA/S8.230.1.1 Жалюзи активатор, 8-канальный, 220В | 1 | ST | 50508,83 | 50508,83 | EIB | Заказ | 5 недель |  |  | 01.02.2018 |  |  |  | Интеллектуальные инсталляционные системы (EIB/KNX) | ABB i-bus EIB/KNX | ABB i-bus EIB/KNX Модульные устройства | ABB i-bus EIB/KNX Модульные устройства | 4016779698504 | 0.408 | KG | 945.000 | CCM
2CDG110132R0011 | SA/S2.16.5.1 | SA/S2.16.5.1 Релейный активатор, 2-канальный, 16/20АХ | 1 | ST | 32732,30 | 32732,30 | EIB | Заказ | 5 недель |  |  | 01.02.2018 |  |  |  | Интеллектуальные инсталляционные системы (EIB/KNX) | ABB i-bus EIB/KNX | ABB i-bus EIB/KNX Выходы | ABB i-bus EIB/KNX Выходы | 4016779708272 | 0.170 | KG | 249.240 | CCM
2CDG110133R0011 | SA/S4.16.5.1 | SA/S4.16.5.1 Релейный активатор, 4-канальный, 16/20АХ | 1 | ST | 41718,80 | 41718,80 | EIB | Заказ | 5 недель |  |  | 01.02.2018 |  |  |  | Интеллектуальные инсталляционные системы (EIB/KNX) | ABB i-bus EIB/KNX | ABB i-bus EIB/KNX Выходы | ABB i-bus EIB/KNX Выходы | 4016779708289 | 0.290 | KG | 443.810 | CCM
2CDG110134R0011 | SA/S8.16.5.1 | SA/S8.16.5.1 Релейный активатор, 8-канальный, 16/20АХ | 1 | ST | 56017,98 | 56017,98 | EIB | Заказ | 5 недель |  |  | 01.02.2018 |  |  |  | Интеллектуальные инсталляционные системы (EIB/KNX) | ABB i-bus EIB/KNX | ABB i-bus EIB/KNX Выходы | ABB i-bus EIB/KNX Выходы | 4016779708296 | 0.550 | KG | 945.000 | CCM
2CDG110135R0011 | TG/S3.2 | TG/S3.2 Интерфейс с телефонной линией | 1 | ST | 0,00 | 0,00 | EIB | Заказ | 5 недель | Продажи прекращены |  | 02.03.2016 | 26.01.2018 |  |  | Интеллектуальные инсталляционные системы (EIB/KNX) | ABB i-bus EIB/KNX | ABB i-bus EIB/KNX Средства визуализации, отображения и сигнализации | ABB i-bus EIB/KNX Средства визуализации, отображения и сигнализации | 4016779708517 | 0.255 | KG | 829.440 | CCM
2CDG110136R0011 | SE/S3.16.1 | SE/S3.16.1 Активатор с измерением параметров электроэнергии, 3-канальный, 16/20AX | 1 | ST | 52193,22 | 52193,22 | EIB | Заказ | 5 недель |  |  | 01.02.2018 |  |  |  | Интеллектуальные инсталляционные системы (EIB/KNX) | ABB i-bus EIB/KNX | ABB i-bus EIB/KNX Регулирование потребления электроэнергии | ABB i-bus EIB/KNX Регулирование потребления электроэнергии | 4016779709774 | 0.220 | KG | 632.000 | CCM
2CDG110137R0011 | SA/S12.16.5.1 | SA/S12.16.5.1 Релейный активатор, 12-канальный, 16/20АХ | 1 | ST | 68011,35 | 68011,35 | EIB | Заказ | 5 недель |  |  | 01.02.2018 |  |  |  | Интеллектуальные инсталляционные системы (EIB/KNX) | ABB i-bus EIB/KNX | ABB i-bus EIB/KNX Выходы | ABB i-bus EIB/KNX Выходы | 4016779711074 | 0.750 | KG | 1253.880 | CCM
2CDG110138R0011 | SA/S12.16.6.1 | SA/S12.16.6.1 Релейный активатор, 12-канальный, 16/20А, измерение тока | 1 | ST | 81294,11 | 81294,11 | EIB | C | 5 недель |  |  | 01.02.2018 |  |  |  | Интеллектуальные инсталляционные системы (EIB/KNX) | ABB i-bus EIB/KNX | ABB i-bus EIB/KNX Выходы | ABB i-bus EIB/KNX Выходы | 4016779765169 | 0.830 | KG | 1253.880 | CCM
2CDG110142R0011 | DGN/S1.16.1 | DGN/S1.16.1 Контроллер освещения DALI, 16 групп, эвакуационный свет | 1 | ST | 68951,00 | 68951,00 | EIB | Заказ | 4 недели | Распродажа с заменой | 2CDG110198R0011 | 15.07.2016 | 31.08.2017 |  |  | Интеллектуальные инсталляционные системы (EIB/KNX) | ABB i-bus EIB/KNX | ABB i-bus EIB/KNX Освещение и датчики освещенности | ABB i-bus EIB/KNX Освещение и датчики освещенности | 4016779845564 | 0.190 | KG | 443.810 | CCM
2CDG110143R0011 | SJR/S4.24.2.1 | SJR/S4.24.2.1 Жалюзи активатор, 4-канальный, SMI | 1 | ST | 47292,06 | 47292,06 | EIB | Заказ | 5 недель |  |  | 01.02.2018 |  |  |  | Интеллектуальные инсталляционные системы (EIB/KNX) | ABB i-bus EIB/KNX | ABB i-bus EIB/KNX Модульные устройства | ABB i-bus EIB/KNX Модульные устройства | 4016779864466 | 0.210 | KG | 443.810 | CCM
2CDG110144R0011 | SV/S 30.160.1.1 | SV/S30.160.1.1 Источник питания, 160 мА | 1 | ST | 17899,00 | 17899,00 | EIB | Заказ | 5 недель |  |  | 01.02.2018 |  |  |  | Интеллектуальные инсталляционные системы (EIB/KNX) | ABB i-bus EIB/KNX | ABB i-bus EIB/KNX Блоки электропитания | ABB i-bus EIB/KNX Блоки электропитания | 4016779866668 | 0.300 | KG | 418.000 | CCM
2CDG110145R0011 | SV/S30.320.2.1 | SV/S30.320.2.1 Источник питания, 320 мА, диагностика | 1 | ST | 29779,20 | 29779,20 | EIB | C | 5 недель |  |  | 01.02.2018 |  |  |  | Интеллектуальные инсталляционные системы (EIB/KNX) | ABB i-bus EIB/KNX | ABB i-bus EIB/KNX Блоки электропитания | ABB i-bus EIB/KNX Блоки электропитания | 4016779837668 | 0.300 | KG | 418.000 | CCM
2CDG110146R0011 | SV/S30.640.5.1 | SV/S30.640.5.1 Источник питания, 640 мА, диагностика | 1 | ST | 39809,00 | 39809,00 | EIB | C | 5 недель |  |  | 01.02.2018 |  |  |  | Интеллектуальные инсталляционные системы (EIB/KNX) | ABB i-bus EIB/KNX | ABB i-bus EIB/KNX Блоки электропитания | ABB i-bus EIB/KNX Блоки электропитания | 4016779866699 | 0.300 | KG | 418.000 | CCM
2CDG110148R0011 | EM/S3.16.1 | EM/S3.16.1 Модуль измерения потребления электроэнергии, 16/20А | 1 | ST | 31697,27 | 31697,27 | EIB | Заказ | 5 недель |  |  | 01.02.2018 |  |  |  | Интеллектуальные инсталляционные системы (EIB/KNX) | ABB i-bus EIB/KNX | ABB i-bus EIB/KNX Регулирование потребления электроэнергии | ABB i-bus EIB/KNX Регулирование потребления электроэнергии | 4016779877060 | 0.160 | KG | 417.960 | CCM
2CDG110150R0011 | GM/A8.1 | GM/A 8.1 Панель системы безопасности, накладной монтаж | 1 | ST | 196617,17 | 196617,17 | EIB | Заказ | 5 недель |  |  | 01.02.2018 |  |  |  | Интеллектуальные инсталляционные системы (EIB/KNX) | ABB i-bus EIB/KNX | ABB i-bus EIB/KNX Безопасность и наблюдение |  | 4016779906302 | 9.000 | KG | 21.000 | CDM
2CDG110152R0011 | SA/S4.6.1.1 | SA/S4.6.1.1 Релейный активатор, 4-канальный, 6А | 1 | ST | 22971,34 | 22971,34 | EIB | Заказ | 5 недель |  |  | 01.02.2018 |  |  |  | Интеллектуальные инсталляционные системы (EIB/KNX) | ABB i-bus EIB/KNX | ABB i-bus EIB/KNX Выходы | ABB i-bus EIB/KNX Выходы | 4016779877862 | 0.130 | KG | 418.000 | CCM
2CDG110153R0011 | SA/S8.6.1.1 | SA/S8.6.1.1 Релейный активатор, 8-канальный, 6А | 1 | ST | 36241,70 | 36241,70 | EIB | C | 5 недель |  |  | 01.02.2018 |  |  |  | Интеллектуальные инсталляционные системы (EIB/KNX) | ABB i-bus EIB/KNX | ABB i-bus EIB/KNX Выходы | ABB i-bus EIB/KNX Выходы | 4016779877855 | 0.240 | KG | 627.000 | CCM
2CDG110154R0011 | SA/S12.6.1.1 | SA/S12.6.1.1 Релейный активатор, 12-канальный, 6А | 1 | ST | 43504,52 | 43504,52 | EIB | C | 5 недель |  |  | 01.02.2018 |  |  |  | Интеллектуальные инсталляционные системы (EIB/KNX) | ABB i-bus EIB/KNX | ABB i-bus EIB/KNX Выходы | ABB i-bus EIB/KNX Выходы | 4016779877848 | 0.300 | KG | 836.000 | CCM
2CDG110155R0011 | SA/S2.10.2.1 | SA/S2.10.2.1 Релейный активатор, 2-канальный, 10А | 1 | ST | 28388,47 | 28388,47 | EIB | Заказ | 5 недель |  |  | 01.02.2018 |  |  |  | Интеллектуальные инсталляционные системы (EIB/KNX) | ABB i-bus EIB/KNX | ABB i-bus EIB/KNX Выходы | ABB i-bus EIB/KNX Выходы | 4016779877831 | 0.150 | KG | 209.000 | CCM
2CDG110156R0011 | SA/S4.10.2.1 | SA/S4.10.2.1 Релейный активатор, 4-канальный, 10А | 1 | ST | 33327,89 | 33327,89 | EIB | Заказ | 5 недель |  |  | 01.02.2018 |  |  |  | Интеллектуальные инсталляционные системы (EIB/KNX) | ABB i-bus EIB/KNX | ABB i-bus EIB/KNX Выходы | ABB i-bus EIB/KNX Выходы | 4016779877824 | 0.250 | KG | 418.000 | CCM
2CDG110157R0011 | SA/S8.10.2.1 | SA/S8.10.2.1 Релейный активатор, 8-канальный, 10А | 1 | ST | 50884,17 | 50884,17 | EIB | Заказ | 5 недель |  |  | 01.02.2018 |  |  |  | Интеллектуальные инсталляционные системы (EIB/KNX) | ABB i-bus EIB/KNX | ABB i-bus EIB/KNX Выходы | ABB i-bus EIB/KNX Выходы | 4016779877817 | 0.460 | KG | 836.000 | CCM
2CDG110158R0011 | SA/S12.10.2.1 | SA/S12.10.2.1 Релейный активатор, 12-канальный, 10А | 1 | ST | 62308,84 | 62308,84 | EIB | E | 5 недель |  |  | 01.02.2018 |  |  |  | Интеллектуальные инсталляционные системы (EIB/KNX) | ABB i-bus EIB/KNX | ABB i-bus EIB/KNX Выходы | ABB i-bus EIB/KNX Выходы | 4016779877800 | 0.650 | KG | 1253.900 | CCM
2CDG110159R0011 | SA/S2.16.2.1 | SA/S2.16.2.1 Релейный активатор, 2-канальный, 16А | 1 | ST | 23799,00 | 23799,00 | EIB | D | 5 недель |  |  | 01.02.2018 |  |  |  | Интеллектуальные инсталляционные системы (EIB/KNX) | ABB i-bus EIB/KNX | ABB i-bus EIB/KNX Выходы | ABB i-bus EIB/KNX Выходы | 4016779877794 | 0.150 | KG | 209.000 | CCM
2CDG110160R0011 | SA/S4.16.2.1 | SA/S4.16.2.1 Релейный активатор, 4-канальный, 16А | 1 | ST | 30399,00 | 30399,00 | EIB | C | 5 недель |  |  | 01.02.2018 |  |  |  | Интеллектуальные инсталляционные системы (EIB/KNX) | ABB i-bus EIB/KNX | ABB i-bus EIB/KNX Выходы | ABB i-bus EIB/KNX Выходы | 4016779877787 | 0.250 | KG | 418.000 | CCM
2CDG110161R0011 | SA/S8.16.2.1 | SA/S8.16.2.1 Релейный активатор, 8-канальный, 16А | 1 | ST | 41499,00 | 41499,00 | EIB | C | 5 недель |  |  | 01.02.2018 |  |  |  | Интеллектуальные инсталляционные системы (EIB/KNX) | ABB i-bus EIB/KNX | ABB i-bus EIB/KNX Выходы | ABB i-bus EIB/KNX Выходы | 4016779877770 | 0.460 | KG | 836.000 | CCM
2CDG110162R0011 | SA/S12.16.2.1 | SA/S12.16.2.1 Релейный активатор, 12-канальный, 16А | 1 | ST | 50699,00 | 50699,00 | EIB | C | 5 недель |  |  | 01.02.2018 |  |  |  | Интеллектуальные инсталляционные системы (EIB/KNX) | ABB i-bus EIB/KNX | ABB i-bus EIB/KNX Выходы | ABB i-bus EIB/KNX Выходы | 4016779877763 | 0.650 | KG | 1253.900 | CCM
2CDG110163R0011 | FCL/S1.6.1.1 | FCL/S1.6.1.1 Активатор вентилятора, 1-канальный | 1 | ST | 26841,61 | 26841,61 | EIB | Заказ | 5 недель |  |  | 01.02.2018 |  |  |  | Интеллектуальные инсталляционные системы (EIB/KNX) | ABB i-bus EIB/KNX | MX/A14.3 | MX/A14.3 | 4016779877886 | 0.180 | KG | 418.000 | CCM
2CDG110164R0011 | FCL/S2.6.1.1 | FCL/S2.6.1.1 Активатор вентилятора, 2-канальный | 1 | ST | 42671,11 | 42671,11 | EIB | Заказ | 5 недель |  |  | 01.02.2018 |  |  |  | Интеллектуальные инсталляционные системы (EIB/KNX) | ABB i-bus EIB/KNX | MX/A14.3 | MX/A14.3 | 4016779877879 | 0.260 | KG | 418.000 | CCM
2CDG110165R0011 | RM/S3.1 | RM/S3.1 Контроллер KNX Room Master | 1 | ST | 70318,20 | 70318,20 | EIB | Заказ | 5 недель |  |  | 01.02.2018 |  |  |  | Интеллектуальные инсталляционные системы (EIB/KNX) | ABB i-bus EIB/KNX | ABB i-bus EIB/KNX Контроллеры, логические элементы и таймеры | ABB i-bus EIB/KNX Контроллеры, логические элементы и таймеры | 4016779881067 | 0.550 | KG | 1253.900 | CCM
2CDG110166R0011 | SV/S 30.320.1.1 | SV/S30.320.1.1 Источник питания, 320 мА | 1 | ST | 25899,00 | 25899,00 | EIB | Заказ | 5 недель |  |  | 01.02.2018 |  |  |  | Интеллектуальные инсталляционные системы (EIB/KNX) | ABB i-bus EIB/KNX | ABB i-bus EIB/KNX Блоки электропитания | ABB i-bus EIB/KNX Блоки электропитания | 4016779906197 | 0.300 | KG | 418.000 | CCM
2CDG110167R0011 | SV/S 30.640.3.1 | SV/S30.640.3.1 Источник питания, 640 мА | 1 | ST | 34699,00 | 34699,00 | EIB | C | 5 недель |  |  | 01.02.2018 |  |  |  | Интеллектуальные инсталляционные системы (EIB/KNX) | ABB i-bus EIB/KNX | ABB i-bus EIB/KNX Блоки электропитания | ABB i-bus EIB/KNX Блоки электропитания | 4016779906210 | 0.300 | KG | 418.000 | CCM
2CDG110168R0011 | IO/S4.6.1.1 | IO/S4.6.1.1 Модуль входа/выхода, 4-канальный | 1 | ST | 35470,34 | 35470,34 | EIB | Заказ | 5 недель |  |  | 01.02.2018 |  |  |  | Интеллектуальные инсталляционные системы (EIB/KNX) | ABB i-bus EIB/KNX | ABB i-bus EIB/KNX Устройства управления | ABB i-bus EIB/KNX Устройства управления | 4016779881074 | 0.210 | KG | 418.000 | CCM
2CDG110169R0011 | IO/S8.6.1.1 | IO/S8.6.1.1 Модуль входа/выхода, 8-канальный | 1 | ST | 54455,61 | 54455,61 | EIB | E | 5 недель |  |  | 01.02.2018 |  |  |  | Интеллектуальные инсталляционные системы (EIB/KNX) | ABB i-bus EIB/KNX | ABB i-bus EIB/KNX Устройства управления | ABB i-bus EIB/KNX Устройства управления | 4016779881081 | 0.350 | KG | 0.836 | CCM
2CDG110170R0011 | RM/S4.1 | RM/S4.1 Контроллер KNX Room Master | 1 | ST | 61613,99 | 61613,99 | EIB | Заказ | 5 недель |  |  | 01.02.2018 |  |  |  | Интеллектуальные инсталляционные системы (EIB/KNX) | ABB i-bus EIB/KNX | ABB i-bus EIB/KNX Устройства управления | ABB i-bus EIB/KNX Устройства управления | 4016779881265 | 0.350 | KG | 0.836 | CCM
2CDG110171R0011 | LK/S4.2 | LK/S4.2 Линейный соединитель (фильтр, повторитель) | 1 | ST | 36899,00 | 36899,00 | EIB | C | 5 недель |  |  | 01.02.2018 |  |  |  | Интеллектуальные инсталляционные системы (EIB/KNX) | ABB i-bus EIB/KNX | ABB i-bus EIB/KNX Системные компоненты и интерфейсы | ABB i-bus EIB/KNX Системные компоненты и интерфейсы | 4016779881678 | 0.090 | KG | 207.360 | CCM
2CDG110172R0011 | DLR/A4.8.1.1 | DLR/A4.8.1.1 Контроллер освещения DALI, 8 групп, 4 канала для датчиков света, накладной монтаж | 1 | ST | 39079,00 | 39079,00 | EIB | Заказ | 5 недель |  |  | 01.02.2018 |  |  |  | Интеллектуальные инсталляционные системы (EIB/KNX) | ABB i-bus EIB/KNX | ABB i-bus EIB/KNX Освещение и датчики освещенности | ABB i-bus EIB/KNX Освещение и датчики освещенности | 4016779882378 | 0.700 | KG | 1.480 | CCM
2CDG110175R0011 | IPR/S3.1.1 | IPR/S3.1.1 IP-маршрутизатор | 1 | ST | 52599,00 | 52599,00 | EIB | C | 5 недель |  |  | 01.02.2018 |  |  |  | Интеллектуальные инсталляционные системы (EIB/KNX) | ABB i-bus EIB/KNX | ABB i-bus EIB/KNX Системные компоненты и интерфейсы | ABB i-bus EIB/KNX Системные компоненты и интерфейсы | 4016779906487 | 0.100 | KG | 0.200 | CDM
2CDG110177R0011 | IPS/S3.1.1 | IPS/S3.1.1 IP-интерфейс | 1 | ST | 32054,00 | 32054,00 | EIB | C | 5 недель |  |  | 01.02.2018 |  |  |  | Интеллектуальные инсталляционные системы (EIB/KNX) | ABB i-bus EIB/KNX | ABB i-bus EIB/KNX Системные компоненты и интерфейсы | ABB i-bus EIB/KNX Системные компоненты и интерфейсы | 4016779906517 | 0.100 | KG | 0.200 | CDM
2CDG110178R0011 | MG/E4.4.1 | MG/E 4.4.1 Модуль расширения, 4-канальный | 1 | ST | 22044,88 | 22044,88 | EIB | Заказ | 5 недель |  |  | 01.02.2018 |  |  |  | Интеллектуальные инсталляционные системы (EIB/KNX) | ABB i-bus EIB/KNX | ABB i-bus EIB/KNX Безопасность и наблюдение |  | 4016779925495 | 0.300 | KG | 0.300 | CDM
2CDG110180R0011 | SA/S2.6.2.1 | SA/S2.6.2.1 Релейный активатор, 2-канальный, 6А | 1 | ST | 21126,69 | 21126,69 | EIB | Заказ | 5 недель |  |  | 01.02.2018 |  |  |  | Интеллектуальные инсталляционные системы (EIB/KNX) | ABB i-bus EIB/KNX | ABB i-bus EIB/KNX Выходы | ABB i-bus EIB/KNX Выходы | 4016779925068 | 0.150 | KG | 0.209 | CCM
2CDG110181R0011 | SA/S4.6.2.1 | SA/S4.6.2.1 Релейный активатор, 4-канальный, 6A | 1 | ST | 26845,74 | 26845,74 | EIB | Заказ | 5 недель |  |  | 01.02.2018 |  |  |  | Интеллектуальные инсталляционные системы (EIB/KNX) | ABB i-bus EIB/KNX | ABB i-bus EIB/KNX Выходы | ABB i-bus EIB/KNX Выходы | 4016779925099 | 0.300 | KG | 0.418 | CCM
2CDG110182R0011 | SA/S8.6.2.1 | SA/S8.6.2.1 Релейный активатор, 8-канальный, 6A | 1 | ST | 40193,65 | 40193,65 | EIB | Заказ | 5 недель |  |  | 01.02.2018 |  |  |  | Интеллектуальные инсталляционные системы (EIB/KNX) | ABB i-bus EIB/KNX | ABB i-bus EIB/KNX Выходы | ABB i-bus EIB/KNX Выходы | 4016779925136 | 0.300 | KG | 0.418 | CCM
2CDG110183R0011 | SA/S12.6.2.1 | SA/S12.6.2.1 Релейный активатор, 12-канальный, 6A | 1 | ST | 51265,72 | 51265,72 | EIB | Заказ | 5 недель |  |  | 01.02.2018 |  |  |  | Интеллектуальные инсталляционные системы (EIB/KNX) | ABB i-bus EIB/KNX | ABB i-bus EIB/KNX Выходы | ABB i-bus EIB/KNX Выходы | 4016779925150 | 0.650 | KG | 0.836 | CCM
2CDG110184R0011 | WZ/S1.3.1.2 | WZ/S 1.3.1.2 Метеорологический блок для датчика WES/A | 1 | ST | 95486,80 | 95486,80 | EIB | Заказ | 5 недель |  |  | 01.02.2018 |  |  |  | Интеллектуальные инсталляционные системы (EIB/KNX) | ABB i-bus EIB/KNX | ABB i-bus EIB/KNX Входы | ABB i-bus EIB/KNX Входы | 4016779586122 | 0.200 | KG | 0.420 | CDM
2CDG110186R0011 | MG/A4.4.1 | MG/A 4.4.1 Модуль расширения, 4-канальный, накладной монтаж | 1 | ST | 23595,88 | 23595,88 | EIB | Заказ | 5 недель |  |  | 01.02.2018 |  |  |  | Интеллектуальные инсталляционные системы (EIB/KNX) | ABB i-bus EIB/KNX | ABB i-bus EIB/KNX Безопасность и наблюдение |  | 4016779925525 | 0.400 | KG | 0.450 | CDM
2CDG110190R0011 | AE/S4.1.1.3 | AE/S 4.1.1.3 Аналоговый вход, 4-канальный | 1 | ST | 33667,04 | 33667,04 | EIB | C | 5 недель |  |  | 01.02.2018 |  |  |  | Интеллектуальные инсталляционные системы (EIB/KNX) | ABB i-bus EIB/KNX | ABB i-bus EIB/KNX Входы | ABB i-bus EIB/KNX Входы | 4016779929295 | 0.230 | KG | 0.420 | CDM
2CDG110191R0011 | WS/S4.1.1.2 | WS/S 4.1.1.2 Метеостанция, 4-канальная | 1 | ST | 81298,25 | 81298,25 | EIB | Заказ | 5 недель |  |  | 01.02.2018 |  |  |  | Интеллектуальные инсталляционные системы (EIB/KNX) | ABB i-bus EIB/KNX | ABB i-bus EIB/KNX Входы | ABB i-bus EIB/KNX Входы | 4016779929370 | 0.270 | KG | 0.420 | CDM
2CDG110192R0011 | ABA/S1.2.1 | ABA/S1.2.1 Логический контроллер KNX | 1 | ST | 67210,00 | 67210,00 | EIB | C | 5 недель |  |  | 01.02.2018 |  |  |  | Интеллектуальные инсталляционные системы (EIB/KNX) | ABB i-bus EIB/KNX | ABB i-bus EIB/KNX Контроллеры, логические элементы и таймеры | ABB i-bus EIB/KNX Контроллеры, логические элементы и таймеры |  | 0.200 | KG | 0.420 | CDM
2CDG110193R0011 | FCA/S1.2.2.2 | FCA/S1.2.2.2 Активатор фэнкойла, 0-10В, premium | 1 | ST | 37608,65 | 37608,65 | EIB | Заказ | 5 недель |  |  | 01.02.2018 |  |  |  | Интеллектуальные инсталляционные системы (EIB/KNX) | ABB i-bus EIB/KNX | MX/A14.3 | MX/A14.3 | 4016779942171 | 0.300 | KG | 0.500 | CDM
2CDG110194R0011 | FCA/S1.1.2.2 | FCA/S1.1.2.2 Активатор фэнкойла, 220В, premium | 1 | ST | 39754,20 | 39754,20 | EIB | D | 5 недель |  |  | 01.02.2018 |  |  |  | Интеллектуальные инсталляционные системы (EIB/KNX) | ABB i-bus EIB/KNX | MX/A14.3 | MX/A14.3 | 4016779942188 | 0.300 | KG | 0.500 | CDM
2CDG110195R0011 | FCA/S1.1.1.2 | FCA/S1.1.1.2 Активатор фэнкойла, 220В | 1 | ST | 32429,34 | 32429,34 | EIB | E | 5 недель |  |  | 01.02.2018 |  |  |  | Интеллектуальные инсталляционные системы (EIB/KNX) | ABB i-bus EIB/KNX | MX/A14.3 | MX/A14.3 | 4016779942195 | 0.300 | KG | 0.500 | CDM
2CDG110196R0011 | FCA/S1.2.1.2 | FCA/S1.2.1.2 Активатор фэнкойла, 0-10В | 1 | ST | 32429,34 | 32429,34 | EIB | Заказ | 5 недель |  |  | 01.02.2018 |  |  |  | Интеллектуальные инсталляционные системы (EIB/KNX) | ABB i-bus EIB/KNX | MX/A14.3 | MX/A14.3 | 4016779942225 | 0.300 | KG | 0.500 | CDM
2CDG110198R0011 | DG/S1.64.1.1 | DG/S1.64.1.1 Контроллер освещения DALI, Standart, 1 линия | 1 | ST | 58938,00 | 58938,00 | EIB | C | 6 недель |  |  | 01.02.2018 |  |  |  | Интеллектуальные инсталляционные системы (EIB/KNX) | ABB i-bus EIB/KNX | ABB i-bus EIB/KNX Освещение и датчики освещенности |  | 4016779942669 | 0.200 | KG | 439.000 | CCM
2CDG110199R0011 | DG/S2.64.1.1 | DG/S2.64.1.1 Контроллер освещения DALI, Standart, 2 линии | 1 | ST | 67210,00 | 67210,00 | EIB | C | 6 недель |  |  | 01.02.2018 |  |  |  | Интеллектуальные инсталляционные системы (EIB/KNX) | ABB i-bus EIB/KNX | ABB i-bus EIB/KNX Освещение и датчики освещенности |  | 4016779942850 | 0.200 | KG | 439.000 | CCM
2CDG110202R0011 | AA/S4.1.2 | AA/S4.1.2 Аналоговый активатор, 4-канальный | 1 | ST | 40326,00 | 40326,00 | EIB | D | 5 недель |  |  | 01.02.2018 |  |  |  | Интеллектуальные инсталляционные системы (EIB/KNX) | ABB i-bus EIB/KNX | ABB i-bus EIB/KNX Выходы | ABB i-bus EIB/KNX Выходы | 4016779962377 | 0.200 | KG | 0.430 | CDM
2CDG110203R0011 | AA/A2.1.2 | AA/A2.1.2 Аналоговый активатор, 2-канальный, накладной монтаж | 1 | ST | 29986,00 | 29986,00 | EIB | Заказ | 5 недель |  |  | 01.02.2018 |  |  |  | Интеллектуальные инсталляционные системы (EIB/KNX) | ABB i-bus EIB/KNX | ABB i-bus EIB/KNX Выходы | ABB i-bus EIB/KNX Выходы | 4016779954075 | 0.300 | KG | 0.790 | CDM
2CDG120004R0011 | ST/K1.1 | ST/K1.1 Электромеханический сервопривод клапана | 1 | ST | 30108,01 | 30108,01 | EIB | Заказ | 5 недель |  |  | 01.02.2018 |  |  |  | Интеллектуальные инсталляционные системы (EIB/KNX) | ABB i-bus EIB/KNX | MX/A14.3 | 6930/01 | 4016779630221 | 0.283 | KG | 266.500 | CCM
2CDG120005R0011 | AA/S4.1 | AA/S4.1 Аналоговый активатор, 4-канальный | 1 | ST | 0,00 | 0,00 | EIB | Заказ | 4 недели | Снятие с заменой | 2CDG110202R0011 | 15.07.2016 | 10.10.2016 |  |  | Интеллектуальные инсталляционные системы (EIB/KNX) | ABB i-bus EIB/KNX | ABB i-bus EIB/KNX Выходы | ABB i-bus EIB/KNX Выходы | 4016779658867 | 0.180 | KG | 450.000 | CCM
2CDG120006R0011 | AAM/S4.1 | AAM/S4.1 Модуль аналогового активатора для AA/S, 4-канальный | 1 | ST | 49026,00 | 49026,00 | EIB | Заказ | 4 недели | Распродажа с заменой | 2CDG110202R0011 | 15.07.2016 | 24.04.2017 |  |  | Интеллектуальные инсталляционные системы (EIB/KNX) | ABB i-bus EIB/KNX | ABB i-bus EIB/KNX Выходы | ABB i-bus EIB/KNX Выходы | 4016779658874 | 0.150 | KG | 450.000 | CCM
2CDG120009R0011 | VA/Z10.1 | VA/Z10.1 Адаптер термоэлектрического привода | 1 | ST | 176,81 | 176,81 | EIB | Заказ | 5 недель |  |  | 01.02.2018 |  |  |  | Интеллектуальные инсталляционные системы (EIB/KNX) | ABB i-bus EIB/KNX | MX/A14.3 | MX/A14.3 | 4016779653190 | 0.045 | KG | 125.000 | CCM
2CDG120010R0011 | VA/Z50.1 | VA/Z50.1 Адаптер термоэлектрического привода | 1 | ST | 176,81 | 176,81 | EIB | Заказ | 5 недель |  |  | 01.02.2018 |  |  |  | Интеллектуальные инсталляционные системы (EIB/KNX) | ABB i-bus EIB/KNX | MX/A14.3 | MX/A14.3 | 4016779653206 | 0.041 | KG | 125.000 | CCM
2CDG120011R0011 | VA/Z78.1 | VA/Z78.1 Адаптер термоэлектрического привода | 1 | ST | 359,83 | 359,83 | EIB | Заказ | 5 недель |  |  | 01.02.2018 |  |  |  | Интеллектуальные инсталляционные системы (EIB/KNX) | ABB i-bus EIB/KNX | MX/A14.3 | MX/A14.3 | 4016779653213 | 0.018 | KG | 125.000 | CCM
2CDG120012R0011 | VA/Z80.1 | VA/Z80.1 Адаптер термоэлектрического привода | 1 | ST | 176,81 | 176,81 | EIB | E | 5 недель |  |  | 01.02.2018 |  |  |  | Интеллектуальные инсталляционные системы (EIB/KNX) | ABB i-bus EIB/KNX | MX/A14.3 | MX/A14.3 | 4016779653220 | 0.043 | KG | 125.000 | CCM
2CDG120032R0011 | VAA/A6.24.1 | VAA/A6.24.1 Активатор термоэлектрических приводов, 6-канальный, 24В | 1 | ST | 71279,82 | 71279,82 | EIB | Заказ | 5 недель |  |  | 01.02.2018 |  |  |  | Интеллектуальные инсталляционные системы (EIB/KNX) | ABB i-bus EIB/KNX | MX/A14.3 | MX/A14.3 | 4016779670647 | 1.700 | KG | 1585.500 | CCM
2CDG120034R0011 | ISM/S5.1 | ISM/S5.1 Коммутатор сетевой, Master | 1 | ST | 43417,00 | 43417,00 | EIB | Заказ | 5 недель | Временно недоступно |  | 15.07.2016 | 16.11.2017 |  |  | Интеллектуальные инсталляционные системы (EIB/KNX) | ABB i-bus EIB/KNX | ABB i-bus EIB/KNX Системные компоненты и интерфейсы | ABB i-bus EIB/KNX Системные компоненты и интерфейсы | 4016779697927 | 0.379 | KG | 829.000 | CCM
2CDG120035R0011 | ISS/S5.1 | ISS/S5.1 Коммутатор сетевой, Slave | 1 | ST | 19750,00 | 19750,00 | EIB | Заказ | 5 недель | Временно недоступно |  | 15.07.2016 | 17.11.2017 |  |  | Интеллектуальные инсталляционные системы (EIB/KNX) | ABB i-bus EIB/KNX | ABB i-bus EIB/KNX Системные компоненты и интерфейсы | ABB i-bus EIB/KNX Системные компоненты и интерфейсы | 4016779697910 | 0.280 | KG | 651.000 | CCM
2CDG120036R0011 | IPM/S1.1 | IPM/S1.1 Розетка RJ45 | 1 | ST | 2878,34 | 2878,34 | EIB | D | 5 недель |  |  | 01.02.2018 |  |  |  | Интеллектуальные инсталляционные системы (EIB/KNX) | ABB i-bus EIB/KNX | ABB i-bus EIB/KNX Системные компоненты и интерфейсы | ABB i-bus EIB/KNX Системные компоненты и интерфейсы | 4016779697903 | 0.150 | KG | 651.000 | CCM
2CDG120037R0011 | CP-D24.2500 | CP-D24.2500 Блок питания priOn, 24 В постоянного тока 2,5 A | 1 | ST | 10989,00 | 10989,00 | EIB | C | 5 недель |  |  | 01.02.2018 |  |  |  | Интеллектуальные инсталляционные системы (EIB/KNX) | ABB i-bus EIB/KNX | ABB i-bus EIB/KNX Блоки электропитания | ABB i-bus EIB/KNX Блоки электропитания | 4016779697897 | 0.311 | KG | 0.950 | CDM
2CDG120038R0011 | LGS/A1.1 | LGS/A1.1 Датчик качества воздуха, накладой монтаж | 1 | ST | 42502,57 | 42502,57 | EIB | Заказ | 5 недель | Снятие с заменой | 2CDG120059R0011 | 01.02.2018 | 30.01.2018 |  |  | Интеллектуальные инсталляционные системы (EIB/KNX) | ABB i-bus EIB/KNX | MX/A14.3 | MX/A14.3 | 4016779837125 | 0.092 | KG | 169.800 | CCM
2CDG120039R0011 | FW/S8.2.1 | FW/S8.2.1 Таймер (точное время с антенной FAG/A), 8-канальный | 1 | ST | 55588,87 | 55588,87 | EIB | Заказ | 5 недель |  |  | 01.02.2018 |  |  |  | Интеллектуальные инсталляционные системы (EIB/KNX) | ABB i-bus EIB/KNX | ABB i-bus EIB/KNX Контроллеры, логические элементы и таймеры | ABB i-bus EIB/KNX Контроллеры, логические элементы и таймеры | 4016779906661 | 0.330 | KG | 473.560 | CCM
2CDG120041R0011 | FAG/A1.1 | FAG/A1.1 GPS-Антенна для таймера FW/S, накладной монтаж | 1 | ST | 23391,15 | 23391,15 | EIB | Заказ | 5 недель |  |  | 01.02.2018 |  |  |  | Интеллектуальные инсталляционные системы (EIB/KNX) | ABB i-bus EIB/KNX | ABB i-bus EIB/KNX Контроллеры, логические элементы и таймеры | ABB i-bus EIB/KNX Контроллеры, логические элементы и таймеры | 4016779906692 | 0.210 | KG | 245.180 | CCM
2CDG120042R0011 | PS/E2.1 | Набор для программирования OBELISK top2, PS/E2.1 | 1 | ST | 9969,83 | 9969,83 | EIB | Заказ | 5 недель |  |  | 01.02.2018 |  |  |  | Интеллектуальные инсталляционные системы (EIB/KNX) | ABB i-bus EIB/KNX | ABB i-bus EIB/KNX Контроллеры, логические элементы и таймеры | ABB i-bus EIB/KNX Контроллеры, логические элементы и таймеры | 4016779906708 | 0.200 | KG | 460.460 | CCM
2CDG120043R0011 | PK/E2.1 | Карта памяти OBELISK top2, PK/E 2.1 | 1 | ST | 3455,63 | 3455,63 | EIB | Заказ | 5 недель |  |  | 01.02.2018 |  |  |  | Интеллектуальные инсталляционные системы (EIB/KNX) | ABB i-bus EIB/KNX | ABB i-bus EIB/KNX Контроллеры, логические элементы и таймеры | ABB i-bus EIB/KNX Контроллеры, логические элементы и таймеры | 4016779906715 | 0.020 | KG | 0.890 | CCM
2CDG120044R0011 | HS/S 4.2.1 | HS/S4.2.1 Интерфейс для датчика освещённости LFO/A | 1 | ST | 48708,64 | 48708,64 | EIB | Заказ | 5 недель |  |  | 01.02.2018 |  |  |  | Интеллектуальные инсталляционные системы (EIB/KNX) | ABB i-bus EIB/KNX | ABB i-bus EIB/KNX Освещение и датчики освещенности | ABB i-bus EIB/KNX Освещение и датчики освещенности | 4016779906722 | 0.240 | KG | 418.000 | CCM
2CDG120045R0011 | LFO/A1.1 | LFO/A1.1 Датчик наружней освещённости, накладной монтаж | 1 | ST | 7431,36 | 7431,36 | EIB | Заказ | 5 недель |  |  | 01.02.2018 |  |  |  | Интеллектуальные инсталляционные системы (EIB/KNX) | ABB i-bus EIB/KNX | ABB i-bus EIB/KNX Освещение и датчики освещенности | ABB i-bus EIB/KNX Освещение и датчики освещенности | 4016779906739 | 0.050 | KG | 114.000 | CCM
2CDG120046R0011 | WES/A3.1 | WES/A3.1 Метеорологический датчик для блока WZ/S, уличный | 1 | ST | 50268,94 | 50268,94 | EIB | Заказ | 5 недель |  |  | 01.02.2018 |  |  |  | Интеллектуальные инсталляционные системы (EIB/KNX) | ABB i-bus EIB/KNX | ABB i-bus EIB/KNX Входы | ABB i-bus EIB/KNX Входы | 4016779928939 | 0.170 | KG | 2.700 | CDM
2CDG120049R0011 | TSA/K230.2 | TSA/K230.2 Привод термоэлектрический, 230В | 1 | ST | 4649,60 | 4649,60 | EIB | C | 5 недель |  |  | 01.02.2018 |  |  |  | Интеллектуальные инсталляционные системы (EIB/KNX) | ABB i-bus EIB/KNX | MX/A14.3 | MX/A14.3 | 4016779950671 | 0.100 | KG | 0.170 | CDM
2CDG120050R0011 | TSA/K24.2 | TSA/K24.2 Привод термоэлектрический, 24В | 1 | ST | 4649,60 | 4649,60 | EIB | D | 5 недель |  |  | 01.02.2018 |  |  |  | Интеллектуальные инсталляционные системы (EIB/KNX) | ABB i-bus EIB/KNX | MX/A14.3 | MX/A14.3 | 4016779950688 | 0.100 | KG | 0.170 | CDM
2CDG120059R0011 | LGS/A1.2 | LGS/A1.2 Датчик качества воздуха с терморегулятором накладой монтаж | 1 | ST | 42502,57 | 42502,57 | EIB | Заказ | 6 недель |  |  | 30.01.2018 |  |  |  | Интеллектуальные инсталляционные системы (EIB/KNX) | ABB i-bus EIB/KNX | MX/A14.3 | MX/A14.3 | 4016779015714 | 0.110 | KG | 0.200 | CDM
2CDG120060R0011 |  | TR/A1.1 GPS KNX приёмник времени и даты, датчик температуры и освещённости | 1 | ST | 42799,00 | 42799,00 | EIB | D | 6 недель |  |  | 02.02.2018 |  |  |  | Интеллектуальные инсталляционные системы (EIB/KNX) | ABB i-bus EIB/KNX | MX/A14.3 | MX/A14.3 |  | 0.100 | KG | 0.050 | CDM
2CDG230025R0011 | EIM/XB | EIM/XB Датчик движения двойной, 15м | 1 | ST | 15587,55 | 15587,55 | EIB | Заказ | 5 недель |  |  | 01.02.2018 |  |  |  | Интеллектуальные инсталляционные системы (EIB/KNX) | ABB i-bus EIB/KNX | ABB i-bus EIB/KNX Безопасность и наблюдение | ABB i-bus EIB/KNX Безопасность и наблюдение | 4016779678797 | 0.020 | KG | 71.000 | CCM
2CDG230026R0011 | EIM/XC | EIM/XC Датчик движения двойной, 15м | 1 | ST | 21267,31 | 21267,31 | EIB | Заказ | 5 недель |  |  | 01.02.2018 |  |  |  | Интеллектуальные инсталляционные системы (EIB/KNX) | ABB i-bus EIB/KNX | ABB i-bus EIB/KNX Безопасность и наблюдение | ABB i-bus EIB/KNX Безопасность и наблюдение | 4016779678803 | 0.020 | KG | 130.000 | CCM
2CDG230039R0011 | EIM/D | EIM/D Датчик движения двойной, потолочный | 1 | ST | 26367,00 | 26367,00 | EIB | Заказ | 5 недель |  |  | 01.02.2018 |  |  |  | Интеллектуальные инсталляционные системы (EIB/KNX) | ABB i-bus EIB/KNX | ABB i-bus EIB/KNX Безопасность и наблюдение | ABB i-bus EIB/KNX Безопасность и наблюдение | 4016779877664 | 0.140 | KG | 38.300 | CCM
2CDG250003R0011 | WRK/W | WRK/W Датчик закрытия двери | 1 | ST | 7727,08 | 7727,08 | EIB | Заказ | 5 недель |  |  | 01.02.2018 |  |  |  | Интеллектуальные инсталляционные системы (EIB/KNX) | ABB i-bus EIB/KNX | ABB i-bus EIB/KNX Безопасность и наблюдение | ABB i-bus EIB/KNX Безопасность и наблюдение | 4016779664042 | 0.040 | KG | 10.280 | CCM
2CDG280001R0011 | BT/A1.1 | BT/A 1.1 Кнопочная панель для GM/A 8.1, чёрная | 1 | ST | 67189,32 | 67189,32 | EIB | Заказ | 5 недель |  |  | 01.02.2018 |  |  |  | Интеллектуальные инсталляционные системы (EIB/KNX) | ABB i-bus EIB/KNX | ABB i-bus EIB/KNX Безопасность и наблюдение |  | 4016779925563 | 1.000 | KG | 0.700 | CDM
2CDG510001R0011 | PS-M-64.1.1 | PS-M-64.1.1 Источник питания free@home, 640 мА | 1 | ST | 20108,20 | 20108,20 | FATH | C | 5 недель |  |  | 01.02.2018 |  |  |  | Автоматизация free@home | Компоненты DIN монтажа | Блоки питания |  | 4016779941839 | 0.300 | KG | 0.460 | CDM
2CDG510002R0011 | BI-F-2.0.1 | BI-F-2.0.1 Вход бинарный free@home, 2-канальный, дискретный вход, скрытый монтаж | 1 | ST | 4096,71 | 4096,71 | FATH | Заказ | 5 недель |  |  | 01.02.2018 |  |  |  | Автоматизация free@home | Компоненты скрытого монтажа | Исполнительные устройства |  | 4016779941679 | 0.060 | KG | 0.138 | CDM
2CDG510003R0011 | BI-F-4.0.1 | BI-F-4.0.1 Вход бинарный free@home, 4-канальный, дискретный вход, скрытый монтаж | 1 | ST | 6128,52 | 6128,52 | FATH | D | 5 недель |  |  | 01.02.2018 |  |  |  | Автоматизация free@home | Компоненты скрытого монтажа | Исполнительные устройства |  | 4016779941884 | 0.060 | KG | 0.138 | CDM
2CDG510004R0011 | BI-M-4.0.1 | BI-M-4.0.1 Вход бинарный free@home, 4-канальный, 220В | 1 | ST | 15145,00 | 15145,00 | FATH | Заказ | 5 недель |  |  | 01.02.2018 |  |  |  | Автоматизация free@home | Компоненты DIN монтажа | Входы |  | 4016779941778 | 0.120 | KG | 0.245 | CDM
2CDG510006R0011 | SA-M-0.4.1 | SA-M-0.4.1 Активатор релейный free@home, 4-канальный, 16А | 1 | ST | 20327,41 | 20327,41 | FATH | C | 5 недель |  |  | 01.02.2018 |  |  |  | Автоматизация free@home | Компоненты DIN монтажа | Выходы |  | 4016779942089 | 0.290 | KG | 0.460 | CDM
2CDG510007R0011 | SA-M-8.8.1 | SA-M-8.8.1 Релейный активатор/бинарный вход, 8-канальный, 6А | 1 | ST | 33679,45 | 33679,45 | FATH | C | 5 недель |  |  | 01.02.2018 |  |  |  | Автоматизация free@home | Компоненты DIN монтажа | Выходы |  | 4016779945561 | 0.300 | KG | 0.500 | CDM
2CDG510008R0011 | HA-M-0.6.1 | HA-M-0.6.1 Активатор отопления free@home, 6-канальный, 24/220В | 1 | ST | 17137,52 | 17137,52 | FATH | D | 5 недель |  |  | 01.02.2018 |  |  |  | Автоматизация free@home | Компоненты DIN монтажа | Отопление и кондиционирование |  | 4016779941815 | 0.170 | KG | 0.460 | CDM
2CDG510009R0011 | HA-M-0.12.1 | HA-M-0.12.1 Активатор отопления free@home, 12-канальный, 24/220В | 1 | ST | 29295,29 | 29295,29 | FATH | Заказ | 5 недель |  |  | 01.02.2018 |  |  |  | Автоматизация free@home | Компоненты DIN монтажа | Отопление и кондиционирование |  | 4016779941808 | 0.280 | KG | 0.891 | CDM
2CDG510010R0011 | FCA-M-2.3.1 | FCA-M-2.3.1 Активатор фанкойла free@home | 1 | ST | 19433,00 | 19433,00 | FATH | Заказ | 5 недель |  |  | 01.02.2018 |  |  |  | Автоматизация free@home | Компоненты скрытого монтажа | Исполнительные устройства |  |  | 0.250 | KG | 0.630 | CDM
2CDG510011R0011 | BA-M-0.4.1 | BA-M-0.4.1 Жалюзи активатор free@home, 4-канальный, 220В | 1 | ST | 18833,28 | 18833,28 | FATH | C | 5 недель |  |  | 01.02.2018 |  |  |  | Автоматизация free@home | Компоненты DIN монтажа | Выходы |  | 4016779941785 | 0.250 | KG | 0.460 | CDM
2CDG924003R0011 | PS1/4/6-KNX | PS1/4/6-KNX Разводка шинная, 1 фаза, 4 контакта | 1 | ST | 513,90 | 513,90 | EIB | Заказ | 5 недель |  |  | 01.02.2018 |  |  |  | Интеллектуальные инсталляционные системы (EIB/KNX) | ABB i-bus EIB/KNX | ABB i-bus EIB/KNX Соединительные элементы | ABB i-bus EIB/KNX Соединительные элементы | 4016779667586 | 0.007 | KG | 1.800 | CCM
2CDG924004R0011 | PS1/60/6-KNX | PS1/60/6-KNX Разводка шинная, 1 фаза, 60 контактов | 1 | ST | 4411,04 | 4411,04 | EIB | Заказ | 5 недель |  |  | 01.02.2018 |  |  |  | Интеллектуальные инсталляционные системы (EIB/KNX) | ABB i-bus EIB/KNX | ABB i-bus EIB/KNX Соединительные элементы | ABB i-bus EIB/KNX Соединительные элементы | 4016779667593 | 0.100 | KG | 4.200 | CCM
2CDH700901R0001 | S750DR-AUX | Дополнительный контакт S750DR-AUX | 1 | ST | 2801,11 | 2801,11 | STO | Заказ | 6 недель |  |  | 23.05.2018 |  |  |  | Модульные устройства | Аксессуары для автоматических выключателей | Аксессуары для автоматических выключателей | Аксессуары для автоматических выключателей | 4016779941891 | 0.080 | KG | 78.130 | CCM
2CDH781001R0162 | S751DR-E16 | Автомат.выкл-ль 1п.cелект. S751DR-E16 | 1 | ST | 0,00 | 0,00 | STO | Заказ | 6 недель | Снятие с заменой | 2CDH781010R0162 |  | 09.04.2014 |  |  | Модульные устройства | Авт.выключатели с высокой отключ.способностью | S701 |  | 4016779838061 | 0.350 | KG | 364.000 | CCM
2CDH781001R0202 | S751DR-E20 | Автомат.выкл-ль 1п.cелект. S751DR-E20 | 1 | ST | 0,00 | 0,00 | STO | Заказ | 6 недель | Снятие с заменой | 2CDH781010R0202 |  | 09.04.2014 |  |  | Модульные устройства | Авт.выключатели с высокой отключ.способностью | S701 |  | 4016779838078 | 0.350 | KG | 364.000 | CCM
2CDH781001R0252 | S751DR-E25 | Автомат.выкл-ль 1п.cелект. S751DR-E25 | 1 | ST | 0,00 | 0,00 | STO | Заказ | 6 недель | Снятие с заменой | 2CDH781010R0252 |  | 09.04.2014 |  |  | Модульные устройства | Авт.выключатели с высокой отключ.способностью | S701 |  | 4016779838085 | 0.350 | KG | 364.000 | CCM
2CDH781001R0352 | S751DR-E35 | Автомат.выкл-ль 1п.cелект. S751DR-E35 | 1 | ST | 0,00 | 0,00 | STO | Заказ | 6 недель | Снятие с заменой | 2CDH781010R0352 |  | 09.04.2014 |  |  | Модульные устройства | Авт.выключатели с высокой отключ.способностью | S701 |  | 4016779838092 | 0.350 | KG | 364.000 | CCM
2CDH781001R0402 | S751DR-E40 | Автомат.выкл-ль 1п.cелект. S751DR-E40 | 1 | ST | 0,00 | 0,00 | STO | Заказ | 6 недель | Снятие с заменой | 2CDH781010R0402 |  | 09.04.2014 |  |  | Модульные устройства | Авт.выключатели с высокой отключ.способностью | S701 |  | 4016779838108 | 0.350 | KG | 364.000 | CCM
2CDH781001R0467 | S751DR-K16 | Автомат.выкл-ль 1п.cелект. S751DR-K16 | 1 | ST | 0,00 | 0,00 | STO | Заказ | 6 недель | Снятие с заменой | 2CDH781010R0467 |  | 09.04.2014 |  |  | Модульные устройства | Авт.выключатели с высокой отключ.способностью | S701 |  | 4016779838115 | 0.350 | KG | 364.000 | CCM
2CDH781001R0487 | S751DR-K20 | Автомат.выкл-ль 1п.cелект. S751DR-K20 | 1 | ST | 0,00 | 0,00 | STO | Заказ | 6 недель | Снятие с заменой | 2CDH781010R0487 |  | 09.04.2014 |  |  | Модульные устройства | Авт.выключатели с высокой отключ.способностью | S701 |  | 4016779838122 | 0.350 | KG | 364.000 | CCM
2CDH781001R0502 | S751DR-E50 | Автомат.выкл-ль 1п.cелект. S751DR-E50 | 1 | ST | 0,00 | 0,00 | STO | Заказ | 6 недель | Снятие с заменой | 2CDH781010R0502 |  | 09.04.2014 |  |  | Модульные устройства | Авт.выключатели с высокой отключ.способностью | S701 |  | 4016779838139 | 0.350 | KG | 364.000 | CCM
2CDH781001R0517 | S751DR-K25 | Автомат.выкл-ль 1п.cелект. S751DR-K25 | 1 | ST | 0,00 | 0,00 | STO | Заказ | 6 недель | Снятие с заменой | 2CDH781010R0517 |  | 09.04.2014 |  |  | Модульные устройства | Авт.выключатели с высокой отключ.способностью | S701 |  | 4016779838146 | 0.350 | KG | 364.000 | CCM
2CDH781001R0547 | S751DR-K35 | Автомат.выкл-ль 1п.cелект. S751DR-K35 | 1 | ST | 0,00 | 0,00 | STO | Заказ | 6 недель | Снятие с заменой | 2CDH781010R0547 |  | 09.04.2014 |  |  | Модульные устройства | Авт.выключатели с высокой отключ.способностью | S701 |  | 4016779838153 | 0.350 | KG | 364.000 | CCM
2CDH781001R0557 | S751DR-K40 | Автомат.выкл-ль 1п.cелект. S751DR-K40 | 1 | ST | 0,00 | 0,00 | STO | Заказ | 6 недель | Снятие с заменой | 2CDH781010R0557 |  | 21.12.2016 |  |  | Модульные устройства | Авт.выключатели с высокой отключ.способностью | S701 |  | 4016779838160 | 0.350 | KG | 364.000 | CCM
2CDH781001R0577 | S751DR-K50 | Автомат.выкл-ль 1п.cелект. S751DR-K50 | 1 | ST | 0,00 | 0,00 | STO | Заказ | 6 недель | Снятие с заменой | 2CDH781010R0577 |  | 09.04.2014 |  |  | Модульные устройства | Авт.выключатели с высокой отключ.способностью | S701 |  | 4016779838177 | 0.350 | KG | 364.000 | CCM
2CDH781001R0607 | S751DR-K63 | Автомат.выкл-ль 1п.cелект. S751DR-K63 | 1 | ST | 0,00 | 0,00 | STO | Заказ | 6 недель | Снятие с заменой | 2CDH781010R0607 |  | 09.04.2014 |  |  | Модульные устройства | Авт.выключатели с высокой отключ.способностью | S701 |  | 4016779838184 | 0.350 | KG | 364.000 | CCM
2CDH781001R0632 | S751DR-E63 | Автомат.выкл-ль 1п.cелект. S751DR-E63 | 1 | ST | 0,00 | 0,00 | STO | Заказ | 6 недель | Снятие с заменой | 2CDH781010R0632 |  | 09.04.2014 |  |  | Модульные устройства | Авт.выключатели с высокой отключ.способностью | S701 |  | 4016779838207 | 0.350 | KG | 364.000 | CCM
2CDH781010R0162 | S751DR-E16 | Автомат.выкл-ль 1п.cелект. S751DR-E16 | 1 | ST | 4488,77 | 4488,77 | STO | Заказ | 6 недель |  |  | 23.05.2018 |  |  |  | Модульные устройства | Авт.выключатели с высокой отключ.способностью | S701 |  | 4016779878968 | 0.350 | KG | 364.000 | CCM
2CDH781010R0202 | S751DR-E20 | Автомат.выкл-ль 1п.cелект. S751DR-E20 | 1 | ST | 4789,47 | 4789,47 | STO | Заказ | 6 недель |  |  | 23.05.2018 |  |  |  | Модульные устройства | Авт.выключатели с высокой отключ.способностью | S701 |  | 4016779878975 | 0.350 | KG | 364.000 | CCM
2CDH781010R0252 | S751DR-E25 | Автомат.выкл-ль 1п.cелект. S751DR-E25 | 1 | ST | 4789,47 | 4789,47 | STO | Заказ | 6 недель |  |  | 23.05.2018 |  |  |  | Модульные устройства | Авт.выключатели с высокой отключ.способностью | S701 |  | 4016779878982 | 0.350 | KG | 364.000 | CCM
2CDH781010R0322 | S751DR-E32 | Автомат.выкл-ль 1п.cелект. S751DR-E32 | 3 | ST | 4924,19 | 14772,57 | STO | Заказ | 6 недель |  |  | 23.05.2018 |  |  |  | Модульные устройства | Авт.выключатели с высокой отключ.способностью | S701 |  |  | 0.350 | KG | 364.000 | CCM
2CDH781010R0352 | S751DR-E35 | Автомат.выкл-ль 1п.cелект. S751DR-E35 | 1 | ST | 0,00 | 0,00 | STO | Заказ | 6 недель | Снятие с заменой | 2CDH781010R0322 |  | 16.06.2014 |  |  | Модульные устройства | Авт.выключатели с высокой отключ.способностью | S701 |  | 4016779879002 | 0.350 | KG | 364.000 | CCM
2CDH781010R0402 | S751DR-E40 | Автомат.выкл-ль 1п.cелект. S751DR-E40 | 1 | ST | 5090,16 | 5090,16 | STO | Заказ | 6 недель |  |  | 23.05.2018 |  |  |  | Модульные устройства | Авт.выключатели с высокой отключ.способностью | S701 |  | 4016779879019 | 0.350 | KG | 364.000 | CCM
2CDH781010R0467 | S751DR-K16 | Автомат.выкл-ль 1п.cелект. S751DR-K16 | 1 | ST | 4488,77 | 4488,77 | STO | Заказ | 6 недель |  |  | 23.05.2018 |  |  |  | Модульные устройства | Авт.выключатели с высокой отключ.способностью | S701 |  | 4016779879064 | 0.350 | KG | 364.000 | CCM
2CDH781010R0487 | S751DR-K20 | Автомат.выкл-ль 1п.cелект. S751DR-K20 | 1 | ST | 4789,47 | 4789,47 | STO | Заказ | 6 недель |  |  | 23.05.2018 |  |  |  | Модульные устройства | Авт.выключатели с высокой отключ.способностью | S701 |  | 4016779879071 | 0.350 | KG | 364.000 | CCM
2CDH781010R0502 | S751DR-E50 | Автомат.выкл-ль 1п.cелект. S751DR-E50 | 1 | ST | 5090,16 | 5090,16 | STO | Заказ | 6 недель |  |  | 23.05.2018 |  |  |  | Модульные устройства | Авт.выключатели с высокой отключ.способностью | S701 |  | 4016779879026 | 0.350 | KG | 364.000 | CCM
2CDH781010R0517 | S751DR-K25 | Автомат.выкл-ль 1п.cелект. S751DR-K25 | 1 | ST | 4789,47 | 4789,47 | STO | Заказ | 6 недель |  |  | 23.05.2018 |  |  |  | Модульные устройства | Авт.выключатели с высокой отключ.способностью | S701 |  | 4016779879088 | 0.350 | KG | 364.000 | CCM
2CDH781010R0537 | S751DR-K32 | Автомат.выкл-ль 1п.cелект. S751DR-K32 | 3 | ST | 4924,19 | 14772,57 | STO | Заказ | 6 недель |  |  | 23.05.2018 |  |  |  | Модульные устройства | Авт.выключатели с высокой отключ.способностью | S701 |  |  | 0.350 | KG | 364.000 | CCM
2CDH781010R0547 | S751DR-K35 | Автомат.выкл-ль 1п.cелект. S751DR-K35 | 1 | ST | 0,00 | 0,00 | STO | Заказ | 6 недель | Снятие с заменой | 2CDH781010R0537 |  | 16.06.2014 |  |  | Модульные устройства | Авт.выключатели с высокой отключ.способностью | S701 |  | 4016779879101 | 0.350 | KG | 364.000 | CCM
2CDH781010R0557 | S751DR-K40 | Автомат.выкл-ль 1п.cелект. S751DR-K40 | 1 | ST | 5090,16 | 5090,16 | STO | Заказ | 6 недель |  |  | 23.05.2018 |  |  |  | Модульные устройства | Авт.выключатели с высокой отключ.способностью | S701 |  | 4016779879118 | 0.350 | KG | 364.000 | CCM
2CDH781010R0577 | S751DR-K50 | Автомат.выкл-ль 1п.cелект. S751DR-K50 | 1 | ST | 5090,16 | 5090,16 | STO | Заказ | 6 недель |  |  | 23.05.2018 |  |  |  | Модульные устройства | Авт.выключатели с высокой отключ.способностью | S701 |  | 4016779879125 | 0.350 | KG | 364.000 | CCM
2CDH781010R0607 | S751DR-K63 | Автомат.выкл-ль 1п.cелект. S751DR-K63 | 1 | ST | 5224,87 | 5224,87 | STO | Заказ | 6 недель |  |  | 23.05.2018 |  |  |  | Модульные устройства | Авт.выключатели с высокой отключ.способностью | S701 |  | 4016779879132 | 0.350 | KG | 364.000 | CCM
2CDH781010R0632 | S751DR-E63 | Автомат.выкл-ль 1п.cелект. S751DR-E63 | 1 | ST | 5224,87 | 5224,87 | STO | Заказ | 6 недель |  |  | 23.05.2018 |  |  |  | Модульные устройства | Авт.выключатели с высокой отключ.способностью | S701 |  | 4016779879033 | 0.350 | KG | 364.000 | CCM
2CDH782001R0162 | S752DR-E16 | Автомат.выкл-ль 2п.cелект. S752DR-E16 | 1 | ST | 0,00 | 0,00 | STO | Заказ | 6 недель | Снятие с заменой | 2CDH782010R0162 |  | 09.04.2014 |  |  | Модульные устройства | Авт.выключатели с высокой отключ.способностью | S702 |  | 4016779838245 | 0.700 | KG | 728.000 | CCM
2CDH782001R0202 | S752DR-E20 | Автомат.выкл-ль 2п.cелект. S752DR-E20 | 1 | ST | 0,00 | 0,00 | STO | Заказ | 6 недель | Снятие с заменой | 2CDH782010R0202 |  | 09.04.2014 |  |  | Модульные устройства | Авт.выключатели с высокой отключ.способностью | S702 |  | 4016779838252 | 0.700 | KG | 728.000 | CCM
2CDH782001R0252 | S752DR-E25 | Автомат.выкл-ль 2п.cелект. S752DR-E25 | 1 | ST | 0,00 | 0,00 | STO | Заказ | 6 недель | Снятие с заменой | 2CDH782010R0252 |  | 09.04.2014 |  |  | Модульные устройства | Авт.выключатели с высокой отключ.способностью | S702 |  | 4016779838269 | 0.700 | KG | 728.000 | CCM
2CDH782001R0352 | S752DR-E35 | Автомат.выкл-ль 2п.cелект. S752DR-E35 | 1 | ST | 0,00 | 0,00 | STO | Заказ | 6 недель | Снятие с заменой | 2CDH782010R0352 |  | 09.04.2014 |  |  | Модульные устройства | Авт.выключатели с высокой отключ.способностью | S702 |  | 4016779838276 | 0.700 | KG | 728.000 | CCM
2CDH782001R0402 | S752DR-E40 | Автомат.выкл-ль 2п.cелект. S752DR-E40 | 1 | ST | 0,00 | 0,00 | STO | Заказ | 6 недель | Снятие с заменой | 2CDH782010R0402 |  | 09.04.2014 |  |  | Модульные устройства | Авт.выключатели с высокой отключ.способностью | S702 |  | 4016779838283 | 0.700 | KG | 728.000 | CCM
2CDH782001R0467 | S752DR-K16 | Автомат.выкл-ль 2п.cелект. S752DR-K16 | 1 | ST | 0,00 | 0,00 | STO | Заказ | 6 недель | Снятие с заменой | 2CDH782010R0467 |  | 09.04.2014 |  |  | Модульные устройства | Авт.выключатели с высокой отключ.способностью | S702 |  | 4016779838290 | 0.700 | KG | 728.000 | CCM
2CDH782001R0487 | S752DR-K20 | Автомат.выкл-ль 2п.cелект. S752DR-K20 | 1 | ST | 0,00 | 0,00 | STO | Заказ | 6 недель | Снятие с заменой | 2CDH782010R0487 |  | 09.04.2014 |  |  | Модульные устройства | Авт.выключатели с высокой отключ.способностью | S702 |  | 4016779838306 | 0.700 | KG | 728.000 | CCM
2CDH782001R0502 | S752DR-E50 | Автомат.выкл-ль 2п.cелект. S752DR-E50 | 1 | ST | 0,00 | 0,00 | STO | Заказ | 6 недель | Снятие с заменой | 2CDH782010R0502 |  | 09.04.2014 |  |  | Модульные устройства | Авт.выключатели с высокой отключ.способностью | S702 |  | 4016779838313 | 0.700 | KG | 728.000 | CCM
2CDH782001R0517 | S752DR-K25 | Автомат.выкл-ль 2п.cелект. S752DR-K25 | 1 | ST | 0,00 | 0,00 | STO | Заказ | 6 недель | Снятие с заменой | 2CDH782010R0517 |  | 09.04.2014 |  |  | Модульные устройства | Авт.выключатели с высокой отключ.способностью | S702 |  | 4016779838320 | 0.700 | KG | 728.000 | CCM
2CDH782001R0547 | S752DR-K35 | Автомат.выкл-ль 2п.cелект. S752DR-K35 | 1 | ST | 0,00 | 0,00 | STO | Заказ | 6 недель | Снятие с заменой | 2CDH782010R0547 |  | 09.04.2014 |  |  | Модульные устройства | Авт.выключатели с высокой отключ.способностью | S702 |  | 4016779838337 | 0.700 | KG | 728.000 | CCM
2CDH782001R0557 | S752DR-K40 | Автомат.выкл-ль 2п.cелект. S752DR-K40 | 1 | ST | 0,00 | 0,00 | STO | Заказ | 6 недель | Снятие с заменой | 2CDH782010R0557 |  | 09.04.2014 |  |  | Модульные устройства | Авт.выключатели с высокой отключ.способностью | S702 |  | 4016779838344 | 0.700 | KG | 728.000 | CCM
2CDH782001R0577 | S752DR-K50 | Автомат.выкл-ль 2п.cелект. S752DR-K50 | 1 | ST | 0,00 | 0,00 | STO | Заказ | 6 недель | Снятие с заменой | 2CDH782010R0577 |  | 09.04.2014 |  |  | Модульные устройства | Авт.выключатели с высокой отключ.способностью | S702 |  | 4016779838351 | 0.700 | KG | 728.000 | CCM
2CDH782001R0607 | S752DR-K63 | Автомат.выкл-ль 2п.cелект. S752DR-K63 | 1 | ST | 0,00 | 0,00 | STO | Заказ | 6 недель | Снятие с заменой | 2CDH782010R0607 |  | 09.04.2014 |  |  | Модульные устройства | Авт.выключатели с высокой отключ.способностью | S702 |  | 4016779838368 | 0.700 | KG | 728.000 | CCM
2CDH782001R0632 | S752DR-E63 | Автомат.выкл-ль 2п.cелект. S752DR-E63 | 1 | ST | 0,00 | 0,00 | STO | Заказ | 6 недель | Снятие с заменой | 2CDH782010R0632 |  | 09.04.2014 |  |  | Модульные устройства | Авт.выключатели с высокой отключ.способностью | S702 |  | 4016779838382 | 0.700 | KG | 728.000 | CCM
2CDH782010R0162 | S752DR-E16 | Автомат.выкл-ль 2п.cелект. S752DR-E16 | 1 | ST | 11455,28 | 11455,28 | STO | Заказ | 6 недель |  |  | 23.05.2018 |  |  |  | Модульные устройства | Авт.выключатели с высокой отключ.способностью | S702 |  | 4016779879361 | 0.700 | KG | 728.000 | CCM
2CDH782010R0202 | S752DR-E20 | Автомат.выкл-ль 2п.cелект. S752DR-E20 | 1 | ST | 11789,64 | 11789,64 | STO | Заказ | 6 недель |  |  | 23.05.2018 |  |  |  | Модульные устройства | Авт.выключатели с высокой отключ.способностью | S702 |  | 4016779879378 | 0.700 | KG | 728.000 | CCM
2CDH782010R0252 | S752DR-E25 | Автомат.выкл-ль 2п.cелект. S752DR-E25 | 1 | ST | 12258,73 | 12258,73 | STO | Заказ | 6 недель |  |  | 23.05.2018 |  |  |  | Модульные устройства | Авт.выключатели с высокой отключ.способностью | S702 |  | 4016779879385 | 0.700 | KG | 728.000 | CCM
2CDH782010R0322 | S752DR-E32 | Автомат.выкл-ль 2п.cелект. S752DR-E32 | 2 | ST | 12727,82 | 25455,64 | STO | Заказ | 6 недель |  |  | 23.05.2018 |  |  |  | Модульные устройства | Авт.выключатели с высокой отключ.способностью | S702 |  |  | 0.700 | KG | 728.000 | CCM
2CDH782010R0352 | S752DR-E35 | Автомат.выкл-ль 2п.cелект. S752DR-E35 | 1 | ST | 0,00 | 0,00 | STO | Заказ | 6 недель | Снятие с заменой | 2CDH782010R0322 |  | 16.06.2014 |  |  | Модульные устройства | Авт.выключатели с высокой отключ.способностью | S702 |  | 4016779879408 | 0.700 | KG | 728.000 | CCM
2CDH782010R0402 | S752DR-E40 | Автомат.выкл-ль 2п.cелект. S752DR-E40 | 1 | ST | 13129,54 | 13129,54 | STO | Заказ | 6 недель |  |  | 23.05.2018 |  |  |  | Модульные устройства | Авт.выключатели с высокой отключ.способностью | S702 |  | 4016779879415 | 0.700 | KG | 728.000 | CCM
2CDH782010R0467 | S752DR-K16 | Автомат.выкл-ль 2п.cелект. S752DR-K16 | 1 | ST | 11455,28 | 11455,28 | STO | Заказ | 6 недель |  |  | 23.05.2018 |  |  |  | Модульные устройства | Авт.выключатели с высокой отключ.способностью | S702 |  | 4016779879460 | 0.700 | KG | 728.000 | CCM
2CDH782010R0487 | S752DR-K20 | Автомат.выкл-ль 2п.cелект. S752DR-K20 | 1 | ST | 11789,64 | 11789,64 | STO | Заказ | 6 недель |  |  | 23.05.2018 |  |  |  | Модульные устройства | Авт.выключатели с высокой отключ.способностью | S702 |  | 4016779879477 | 0.700 | KG | 728.000 | CCM
2CDH782010R0502 | S752DR-E50 | Автомат.выкл-ль 2п.cелект. S752DR-E50 | 1 | ST | 13129,54 | 13129,54 | STO | Заказ | 6 недель |  |  | 23.05.2018 |  |  |  | Модульные устройства | Авт.выключатели с высокой отключ.способностью | S702 |  | 4016779879422 | 0.700 | KG | 728.000 | CCM
2CDH782010R0517 | S752DR-K25 | Автомат.выкл-ль 2п.cелект. S752DR-K25 | 1 | ST | 12258,73 | 12258,73 | STO | Заказ | 6 недель |  |  | 23.05.2018 |  |  |  | Модульные устройства | Авт.выключатели с высокой отключ.способностью | S702 |  | 4016779879484 | 0.700 | KG | 728.000 | CCM
2CDH782010R0537 | S752DR-K32 | Автомат.выкл-ль 2п.cелект. S752DR-K32 | 2 | ST | 12727,82 | 25455,64 | STO | Заказ | 6 недель |  |  | 23.05.2018 |  |  |  | Модульные устройства | Авт.выключатели с высокой отключ.способностью | S702 |  |  | 0.700 | KG | 728.000 | CCM
2CDH782010R0547 | S752DR-K35 | Автомат.выкл-ль 2п.cелект. S752DR-K35 | 1 | ST | 0,00 | 0,00 | STO | Заказ | 6 недель | Снятие с заменой | 2CDH782010R0537 |  | 16.06.2014 |  |  | Модульные устройства | Авт.выключатели с высокой отключ.способностью | S702 |  | 4016779879507 | 0.700 | KG | 728.000 | CCM
2CDH782010R0557 | S752DR-K40 | Автомат.выкл-ль 2п.cелект. S752DR-K40 | 1 | ST | 13129,54 | 13129,54 | STO | Заказ | 6 недель |  |  | 23.05.2018 |  |  |  | Модульные устройства | Авт.выключатели с высокой отключ.способностью | S702 |  | 4016779879514 | 0.700 | KG | 728.000 | CCM
2CDH782010R0577 | S752DR-K50 | Автомат.выкл-ль 2п.cелект. S752DR-K50 | 1 | ST | 13129,54 | 13129,54 | STO | Заказ | 6 недель |  |  | 23.05.2018 |  |  |  | Модульные устройства | Авт.выключатели с высокой отключ.способностью | S702 |  | 4016779879521 | 0.700 | KG | 728.000 | CCM
2CDH782010R0607 | S752DR-K63 | Автомат.выкл-ль 2п.cелект. S752DR-K63 | 1 | ST | 13598,63 | 13598,63 | STO | Заказ | 6 недель |  |  | 23.05.2018 |  |  |  | Модульные устройства | Авт.выключатели с высокой отключ.способностью | S702 |  | 4016779879538 | 0.700 | KG | 728.000 | CCM
2CDH782010R0632 | S752DR-E63 | Автомат.выкл-ль 2п.cелект. S752DR-E63 | 1 | ST | 13598,63 | 13598,63 | STO | Заказ | 6 недель |  |  | 23.05.2018 |  |  |  | Модульные устройства | Авт.выключатели с высокой отключ.способностью | S702 |  | 4016779879439 | 0.700 | KG | 728.000 | CCM
2CDH783001R0162 | S753DR-E16 | Автомат.выкл-ль 3п.cелект. S753DR-E16 | 1 | ST | 0,00 | 0,00 | STO | Заказ | 6 недель | Снятие с заменой | 2CDH783010R0162 |  | 09.04.2014 |  |  | Модульные устройства | Авт.выключатели с высокой отключ.способностью | S703 |  | 4016779838429 | 1.050 | KG | 1092.000 | CCM
2CDH783001R0202 | S753DR-E20 | Автомат.выкл-ль 3п.cелект. S753DR-E20 | 1 | ST | 0,00 | 0,00 | STO | Заказ | 6 недель | Снятие с заменой | 2CDH783010R0202 |  | 09.04.2014 |  |  | Модульные устройства | Авт.выключатели с высокой отключ.способностью | S703 |  | 4016779838436 | 1.050 | KG | 1092.000 | CCM
2CDH783001R0252 | S753DR-E25 | Автомат.выкл-ль 3п.cелект. S753DR-E25 | 1 | ST | 0,00 | 0,00 | STO | Заказ | 6 недель | Снятие с заменой | 2CDH783010R0252 |  | 09.04.2014 |  |  | Модульные устройства | Авт.выключатели с высокой отключ.способностью | S703 |  | 4016779838443 | 1.050 | KG | 1092.000 | CCM
2CDH783001R0352 | S753DR-E35 | Автомат.выкл-ль 3п.cелект. S753DR-E35 | 1 | ST | 0,00 | 0,00 | STO | Заказ | 6 недель | Снятие с заменой | 2CDH783010R0352 |  | 09.04.2014 |  |  | Модульные устройства | Авт.выключатели с высокой отключ.способностью | S703 |  | 4016779838450 | 1.050 | KG | 1092.000 | CCM
2CDH783001R0402 | S753DR-E40 | Автомат.выкл-ль 3п.cелект. S753DR-E40 | 1 | ST | 0,00 | 0,00 | STO | Заказ | 6 недель | Снятие с заменой | 2CDH783010R0402 |  | 09.04.2014 |  |  | Модульные устройства | Авт.выключатели с высокой отключ.способностью | S703 |  | 4016779838467 | 1.050 | KG | 1092.000 | CCM
2CDH783001R0467 | S753DR-K16 | Автомат.выкл-ль 3п.cелект. S753DR-K16 | 1 | ST | 0,00 | 0,00 | STO | Заказ | 6 недель | Снятие с заменой | 2CDH783010R0467 |  | 09.04.2014 |  |  | Модульные устройства | Авт.выключатели с высокой отключ.способностью | S703 |  | 4016779838474 | 1.050 | KG | 1092.000 | CCM
2CDH783001R0487 | S753DR-K20 | Автомат.выкл-ль 3п.cелект. S753DR-K20 | 1 | ST | 0,00 | 0,00 | STO | Заказ | 6 недель | Снятие с заменой | 2CDH783010R0487 |  | 09.04.2014 |  |  | Модульные устройства | Авт.выключатели с высокой отключ.способностью | S703 |  | 4016779838481 | 1.050 | KG | 1092.000 | CCM
2CDH783001R0502 | S753DR-E50 | Автомат.выкл-ль 3п.cелект. S753DR-E50 | 1 | ST | 0,00 | 0,00 | STO | Заказ | 6 недель | Снятие с заменой | 2CDH783010R0502 |  | 09.04.2014 |  |  | Модульные устройства | Авт.выключатели с высокой отключ.способностью | S703 |  | 4016779838498 | 1.050 | KG | 1092.000 | CCM
2CDH783001R0517 | S753DR-K25 | Автомат.выкл-ль 3п.cелект. S753DR-K25 | 1 | ST | 0,00 | 0,00 | STO | Заказ | 6 недель | Снятие с заменой | 2CDH783010R0517 |  | 09.04.2014 |  |  | Модульные устройства | Авт.выключатели с высокой отключ.способностью | S703 |  | 4016779838504 | 1.050 | KG | 1092.000 | CCM
2CDH783001R0547 | S753DR-K35 | Автомат.выкл-ль 3п.cелект. S753DR-K35 | 1 | ST | 0,00 | 0,00 | STO | Заказ | 6 недель | Снятие с заменой | 2CDH783010R0547 |  | 09.04.2014 |  |  | Модульные устройства | Авт.выключатели с высокой отключ.способностью | S703 |  | 4016779838511 | 1.050 | KG | 1092.000 | CCM
2CDH783001R0557 | S753DR-K40 | Автомат.выкл-ль 3п.cелект. S753DR-K40 | 1 | ST | 0,00 | 0,00 | STO | Заказ | 6 недель | Снятие с заменой | 2CDH783010R0557 |  | 09.04.2014 |  |  | Модульные устройства | Авт.выключатели с высокой отключ.способностью | S703 |  | 4016779838528 | 1.050 | KG | 1092.000 | CCM
2CDH783001R0577 | S753DR-K50 | Автомат.выкл-ль 3п.cелект. S753DR-K50 | 1 | ST | 0,00 | 0,00 | STO | Заказ | 6 недель | Снятие с заменой | 2CDH783010R0577 |  | 09.04.2014 |  |  | Модульные устройства | Авт.выключатели с высокой отключ.способностью | S703 |  | 4016779838535 | 1.050 | KG | 1092.000 | CCM
2CDH783001R0607 | S753DR-K63 | Автомат.выкл-ль 3п.cелект. S753DR-K63 | 1 | ST | 0,00 | 0,00 | STO | Заказ | 6 недель | Снятие с заменой | 2CDH783010R0607 |  | 09.04.2014 |  |  | Модульные устройства | Авт.выключатели с высокой отключ.способностью | S703 |  | 4016779838542 | 1.050 | KG | 1092.000 | CCM
2CDH783001R0632 | S753DR-E63 | Автомат.выкл-ль 3п.cелект. S753DR-E63 | 1 | ST | 0,00 | 0,00 | STO | Заказ | 6 недель | Снятие с заменой | 2CDH783010R0632 |  | 09.04.2014 |  |  | Модульные устройства | Авт.выключатели с высокой отключ.способностью | S703 |  | 4016779838566 | 1.050 | KG | 1092.000 | CCM
2CDH783010R0162 | S753DR-E16 | Автомат.выкл-ль 3п.cелект. S753DR-E16 | 1 | ST | 17014,52 | 17014,52 | STO | Заказ | 6 недель |  |  | 23.05.2018 |  |  |  | Модульные устройства | Авт.выключатели с высокой отключ.способностью | S703 |  | 4016779879569 | 1.050 | KG | 1092.000 | CCM
2CDH783010R0202 | S753DR-E20 | Автомат.выкл-ль 3п.cелект. S753DR-E20 | 1 | ST | 17885,33 | 17885,33 | STO | Заказ | 6 недель |  |  | 23.05.2018 |  |  |  | Модульные устройства | Авт.выключатели с высокой отключ.способностью | S703 |  | 4016779879576 | 1.050 | KG | 1092.000 | CCM
2CDH783010R0252 | S753DR-E25 | Автомат.выкл-ль 3п.cелект. S753DR-E25 | 1 | ST | 17885,33 | 17885,33 | STO | Заказ | 6 недель |  |  | 23.05.2018 |  |  |  | Модульные устройства | Авт.выключатели с высокой отключ.способностью | S703 |  | 4016779879583 | 1.050 | KG | 1092.000 | CCM
2CDH783010R0322 | S753DR-E32 | Автомат.выкл-ль 3п.cелект. S753DR-E32 | 1 | ST | 18421,77 | 18421,77 | STO | Заказ | 6 недель |  |  | 23.05.2018 |  |  |  | Модульные устройства | Авт.выключатели с высокой отключ.способностью | S703 |  |  | 1.050 | KG | 1092.000 | CCM
2CDH783010R0352 | S753DR-E35 | Автомат.выкл-ль 3п.cелект. S753DR-E35 | 1 | ST | 0,00 | 0,00 | STO | Заказ | 6 недель | Снятие с заменой | 2CDH783010R0322 |  | 16.06.2014 |  |  | Модульные устройства | Авт.выключатели с высокой отключ.способностью | S703 |  | 4016779879606 | 1.050 | KG | 1092.000 | CCM
2CDH783010R0402 | S753DR-E40 | Автомат.выкл-ль 3п.cелект. S753DR-E40 | 1 | ST | 19023,15 | 19023,15 | STO | Заказ | 6 недель |  |  | 23.05.2018 |  |  |  | Модульные устройства | Авт.выключатели с высокой отключ.способностью | S703 |  | 4016779879613 | 1.050 | KG | 1092.000 | CCM
2CDH783010R0467 | S753DR-K16 | Автомат.выкл-ль 3п.cелект. S753DR-K16 | 1 | ST | 17014,52 | 17014,52 | STO | Заказ | 6 недель |  |  | 23.05.2018 |  |  |  | Модульные устройства | Авт.выключатели с высокой отключ.способностью | S703 |  | 4016779879668 | 1.050 | KG | 1092.000 | CCM
2CDH783010R0487 | S753DR-K20 | Автомат.выкл-ль 3п.cелект. S753DR-K20 | 1 | ST | 17885,33 | 17885,33 | STO | Заказ | 6 недель |  |  | 23.05.2018 |  |  |  | Модульные устройства | Авт.выключатели с высокой отключ.способностью | S703 |  | 4016779879675 | 1.050 | KG | 1092.000 | CCM
2CDH783010R0502 | S753DR-E50 | Автомат.выкл-ль 3п.cелект. S753DR-E50 | 1 | ST | 19023,15 | 19023,15 | STO | Заказ | 6 недель |  |  | 23.05.2018 |  |  |  | Модульные устройства | Авт.выключатели с высокой отключ.способностью | S703 |  | 4016779879620 | 1.050 | KG | 1092.000 | CCM
2CDH783010R0517 | S753DR-K25 | Автомат.выкл-ль 3п.cелект. S753DR-K25 | 1 | ST | 17885,33 | 17885,33 | STO | Заказ | 6 недель |  |  | 23.05.2018 |  |  |  | Модульные устройства | Авт.выключатели с высокой отключ.способностью | S703 |  | 4016779879682 | 1.050 | KG | 1092.000 | CCM
2CDH783010R0537 | S753DR-K32 | Автомат.выкл-ль 3п.cелект. S753DR-K32 | 1 | ST | 18421,77 | 18421,77 | STO | Заказ | 6 недель |  |  | 23.05.2018 |  |  |  | Модульные устройства | Авт.выключатели с высокой отключ.способностью | S703 |  |  | 1.050 | KG | 1092.000 | CCM
2CDH783010R0547 | S753DR-K35 | Автомат.выкл-ль 3п.cелект. S753DR-K35 | 1 | ST | 0,00 | 0,00 | STO | Заказ | 6 недель | Снятие с заменой | 2CDH783010R0537 |  | 16.06.2014 |  |  | Модульные устройства | Авт.выключатели с высокой отключ.способностью | S703 |  | 4016779879705 | 1.050 | KG | 1092.000 | CCM
2CDH783010R0557 | S753DR-K40 | Автомат.выкл-ль 3п.cелект. S753DR-K40 | 1 | ST | 19023,15 | 19023,15 | STO | Заказ | 6 недель |  |  | 23.05.2018 |  |  |  | Модульные устройства | Авт.выключатели с высокой отключ.способностью | S703 |  | 4016779879712 | 1.050 | KG | 1092.000 | CCM
2CDH783010R0577 | S753DR-K50 | Автомат.выкл-ль 3п.cелект. S753DR-K50 | 1 | ST | 19023,15 | 19023,15 | STO | Заказ | 6 недель |  |  | 23.05.2018 |  |  |  | Модульные устройства | Авт.выключатели с высокой отключ.способностью | S703 |  | 4016779879729 | 1.050 | KG | 1092.000 | CCM
2CDH783010R0607 | S753DR-K63 | Автомат.выкл-ль 3п.cелект. S753DR-K63 | 1 | ST | 19559,60 | 19559,60 | STO | Заказ | 6 недель |  |  | 23.05.2018 |  |  |  | Модульные устройства | Авт.выключатели с высокой отключ.способностью | S703 |  | 4016779879736 | 1.050 | KG | 1092.000 | CCM
2CDH783010R0632 | S753DR-E63 | Автомат.выкл-ль 3п.cелект. S753DR-E63 | 1 | ST | 19559,60 | 19559,60 | STO | Заказ | 6 недель |  |  | 23.05.2018 |  |  |  | Модульные устройства | Авт.выключатели с высокой отключ.способностью | S703 |  | 4016779879637 | 1.050 | KG | 1092.000 | CCM
2CDH784001R0162 | S754DR-E16 | Автомат.выкл-ль 4п.cелект. S754DR-E16 | 1 | ST | 0,00 | 0,00 | STO | Заказ | 6 недель | Снятие с заменой | 2CDH784010R0162 |  | 09.04.2014 |  |  | Модульные устройства | Авт.выключатели с высокой отключ.способностью | S704 |  | 4016779838603 | 1.400 | KG | 1456.000 | CCM
2CDH784001R0202 | S754DR-E20 | Автомат.выкл-ль 4п.cелект. S754DR-E20 | 1 | ST | 0,00 | 0,00 | STO | Заказ | 6 недель | Снятие с заменой | 2CDH784010R0202 |  | 09.04.2014 |  |  | Модульные устройства | Авт.выключатели с высокой отключ.способностью | S704 |  | 4016779838610 | 1.400 | KG | 1456.000 | CCM
2CDH784001R0252 | S754DR-E25 | Автомат.выкл-ль 4п.cелект. S754DR-E25 | 1 | ST | 0,00 | 0,00 | STO | Заказ | 6 недель | Снятие с заменой | 2CDH784010R0252 |  | 09.04.2014 |  |  | Модульные устройства | Авт.выключатели с высокой отключ.способностью | S704 |  | 4016779838627 | 1.400 | KG | 1456.000 | CCM
2CDH784001R0352 | S754DR-E35 | Автомат.выкл-ль 4п.cелект. S754DR-E35 | 1 | ST | 0,00 | 0,00 | STO | Заказ | 6 недель | Снятие с заменой | 2CDH784010R0352 |  | 09.04.2014 |  |  | Модульные устройства | Авт.выключатели с высокой отключ.способностью | S704 |  | 4016779838634 | 1.400 | KG | 1456.000 | CCM
2CDH784001R0402 | S754DR-E40 | Автомат.выкл-ль 4п.cелект. S754DR-E40 | 1 | ST | 0,00 | 0,00 | STO | Заказ | 6 недель | Снятие с заменой | 2CDH784010R0402 |  | 09.04.2014 |  |  | Модульные устройства | Авт.выключатели с высокой отключ.способностью | S704 |  | 4016779838641 | 1.400 | KG | 1456.000 | CCM
2CDH784001R0467 | S754DR-K16 | Автомат.выкл-ль 4п.cелект. S754DR-K16 | 1 | ST | 0,00 | 0,00 | STO | Заказ | 6 недель | Снятие с заменой | 2CDH784010R0467 |  | 09.04.2014 |  |  | Модульные устройства | Авт.выключатели с высокой отключ.способностью | S704 |  | 4016779838658 | 1.400 | KG | 1456.000 | CCM
2CDH784001R0487 | S754DR-K20 | Автомат.выкл-ль 4п.cелект. S754DR-K20 | 1 | ST | 0,00 | 0,00 | STO | Заказ | 6 недель | Снятие с заменой | 2CDH784010R0487 |  | 09.04.2014 |  |  | Модульные устройства | Авт.выключатели с высокой отключ.способностью | S704 |  | 4016779838665 | 1.400 | KG | 1456.000 | CCM
2CDH784001R0502 | S754DR-E50 | Автомат.выкл-ль 4п.cелект. S754DR-E50 | 1 | ST | 0,00 | 0,00 | STO | Заказ | 6 недель | Снятие с заменой | 2CDH784010R0502 |  | 09.04.2014 |  |  | Модульные устройства | Авт.выключатели с высокой отключ.способностью | S704 |  | 4016779838672 | 1.400 | KG | 1456.000 | CCM
2CDH784001R0517 | S754DR-K25 | Автомат.выкл-ль 4п.cелект. S754DR-K25 | 1 | ST | 0,00 | 0,00 | STO | Заказ | 6 недель | Снятие с заменой | 2CDH784010R0517 |  | 09.04.2014 |  |  | Модульные устройства | Авт.выключатели с высокой отключ.способностью | S704 |  | 4016779838689 | 1.400 | KG | 1456.000 | CCM
2CDH784001R0547 | S754DR-K35 | Автомат.выкл-ль 4п.cелект. S754DR-K35 | 1 | ST | 0,00 | 0,00 | STO | Заказ | 6 недель | Снятие с заменой | 2CDH784010R0547 |  | 09.04.2014 |  |  | Модульные устройства | Авт.выключатели с высокой отключ.способностью | S704 |  | 4016779838696 | 1.400 | KG | 1456.000 | CCM
2CDH784001R0557 | S754DR-K40 | Автомат.выкл-ль 4п.cелект. S754DR-K40 | 1 | ST | 0,00 | 0,00 | STO | Заказ | 6 недель | Снятие с заменой | 2CDH784010R0557 |  | 09.04.2014 |  |  | Модульные устройства | Авт.выключатели с высокой отключ.способностью | S704 |  | 4016779838702 | 1.400 | KG | 1456.000 | CCM
2CDH784001R0577 | S754DR-K50 | Автомат.выкл-ль 4п.cелект. S754DR-K50 | 1 | ST | 0,00 | 0,00 | STO | Заказ | 6 недель | Снятие с заменой | 2CDH784010R0577 |  | 09.04.2014 |  |  | Модульные устройства | Авт.выключатели с высокой отключ.способностью | S704 |  | 4016779838719 | 1.400 | KG | 1456.000 | CCM
2CDH784001R0607 | S754DR-K63 | Автомат.выкл-ль 4п.cелект. S754DR-K63 | 1 | ST | 0,00 | 0,00 | STO | Заказ | 6 недель | Снятие с заменой | 2CDH784010R0607 |  | 09.04.2014 |  |  | Модульные устройства | Авт.выключатели с высокой отключ.способностью | S704 |  | 4016779838726 | 1.400 | KG | 1456.000 | CCM
2CDH784001R0632 | S754DR-E63 | Автомат.выкл-ль 4п.cелект. S754DR-E63 | 1 | ST | 0,00 | 0,00 | STO | Заказ | 6 недель | Снятие с заменой | 2CDH784010R0632 |  | 09.04.2014 |  |  | Модульные устройства | Авт.выключатели с высокой отключ.способностью | S704 |  | 4016779838740 | 1.400 | KG | 1456.000 | CCM
2CDH784010R0162 | S754DR-E16 | Автомат.выкл-ль 4п.cелект. S754DR-E16 | 1 | ST | 24180,67 | 24180,67 | STO | Заказ | 6 недель |  |  | 23.05.2018 |  |  |  | Модульные устройства | Авт.выключатели с высокой отключ.способностью | S704 |  | 4016779879767 | 1.400 | KG | 1456.000 | CCM
2CDH784010R0202 | S754DR-E20 | Автомат.выкл-ль 4п.cелект. S754DR-E20 | 1 | ST | 24717,12 | 24717,12 | STO | Заказ | 6 недель |  |  | 23.05.2018 |  |  |  | Модульные устройства | Авт.выключатели с высокой отключ.способностью | S704 |  | 4016779879774 | 1.400 | KG | 1456.000 | CCM
2CDH784010R0252 | S754DR-E25 | Автомат.выкл-ль 4п.cелект. S754DR-E25 | 1 | ST | 24717,12 | 24717,12 | STO | Заказ | 6 недель |  |  | 23.05.2018 |  |  |  | Модульные устройства | Авт.выключатели с высокой отключ.способностью | S704 |  | 4016779879781 | 1.400 | KG | 1456.000 | CCM
2CDH784010R0322 | S754DR-E32 | Автомат.выкл-ль 4п.cелект. S754DR-E32 | 1 | ST | 25388,25 | 25388,25 | STO | Заказ | 6 недель |  |  | 23.05.2018 |  |  |  | Модульные устройства | Авт.выключатели с высокой отключ.способностью | S704 |  |  | 1.400 | KG | 1456.000 | CCM
2CDH784010R0352 | S754DR-E35 | Автомат.выкл-ль 4п.cелект. S754DR-E35 | 1 | ST | 0,00 | 0,00 | STO | Заказ | 6 недель | Снятие с заменой | 2CDH784010R0322 |  | 16.06.2014 |  |  | Модульные устройства | Авт.выключатели с высокой отключ.способностью | S704 |  | 4016779879804 | 1.400 | KG | 1456.000 | CCM
2CDH784010R0402 | S754DR-E40 | Автомат.выкл-ль 4п.cелект. S754DR-E40 | 1 | ST | 26191,73 | 26191,73 | STO | Заказ | 6 недель |  |  | 23.05.2018 |  |  |  | Модульные устройства | Авт.выключатели с высокой отключ.способностью | S704 |  | 4016779879811 | 1.400 | KG | 1456.000 | CCM
2CDH784010R0467 | S754DR-K16 | Автомат.выкл-ль 4п.cелект. S754DR-K16 | 1 | ST | 24180,67 | 24180,67 | STO | Заказ | 6 недель |  |  | 23.05.2018 |  |  |  | Модульные устройства | Авт.выключатели с высокой отключ.способностью | S704 |  | 4016779879866 | 1.400 | KG | 1456.000 | CCM
2CDH784010R0487 | S754DR-K20 | Автомат.выкл-ль 4п.cелект. S754DR-K20 | 1 | ST | 24717,12 | 24717,12 | STO | Заказ | 6 недель |  |  | 23.05.2018 |  |  |  | Модульные устройства | Авт.выключатели с высокой отключ.способностью | S704 |  | 4016779879873 | 1.400 | KG | 1456.000 | CCM
2CDH784010R0502 | S754DR-E50 | Автомат.выкл-ль 4п.cелект. S754DR-E50 | 1 | ST | 26191,73 | 26191,73 | STO | Заказ | 6 недель |  |  | 23.05.2018 |  |  |  | Модульные устройства | Авт.выключатели с высокой отключ.способностью | S704 |  | 4016779879828 | 1.400 | KG | 1456.000 | CCM
2CDH784010R0517 | S754DR-K25 | Автомат.выкл-ль 4п.cелект. S754DR-K25 | 1 | ST | 24717,12 | 24717,12 | STO | Заказ | 6 недель |  |  | 23.05.2018 |  |  |  | Модульные устройства | Авт.выключатели с высокой отключ.способностью | S704 |  | 4016779879880 | 1.400 | KG | 1456.000 | CCM
2CDH784010R0537 | S754DR-K32 | Автомат.выкл-ль 4п.cелект. S754DR-K32 | 1 | ST | 25388,25 | 25388,25 | STO | Заказ | 6 недель |  |  | 23.05.2018 |  |  |  | Модульные устройства | Авт.выключатели с высокой отключ.способностью | S704 |  |  | 1.400 | KG | 1456.000 | CCM
2CDH784010R0547 | S754DR-K35 | Автомат.выкл-ль 4п.cелект. S754DR-K35 | 1 | ST | 0,00 | 0,00 | STO | Заказ | 6 недель | Снятие с заменой | 2CDH784010R0537 |  | 16.06.2014 |  |  | Модульные устройства | Авт.выключатели с высокой отключ.способностью | S704 |  | 4016779879903 | 1.400 | KG | 1456.000 | CCM
2CDH784010R0557 | S754DR-K40 | Автомат.выкл-ль 4п.cелект. S754DR-K40 | 1 | ST | 26191,73 | 26191,73 | STO | Заказ | 6 недель |  |  | 23.05.2018 |  |  |  | Модульные устройства | Авт.выключатели с высокой отключ.способностью | S704 |  | 4016779879910 | 1.400 | KG | 1456.000 | CCM
2CDH784010R0577 | S754DR-K50 | Автомат.выкл-ль 4п.cелект. S754DR-K50 | 1 | ST | 26191,73 | 26191,73 | STO | Заказ | 6 недель |  |  | 23.05.2018 |  |  |  | Модульные устройства | Авт.выключатели с высокой отключ.способностью | S704 |  | 4016779879927 | 1.400 | KG | 1456.000 | CCM
2CDH784010R0607 | S754DR-K63 | Автомат.выкл-ль 4п.cелект. S754DR-K63 | 1 | ST | 26995,19 | 26995,19 | STO | Заказ | 6 недель |  |  | 23.05.2018 |  |  |  | Модульные устройства | Авт.выключатели с высокой отключ.способностью | S704 |  | 4016779879934 | 1.400 | KG | 1456.000 | CCM
2CDH784010R0632 | S754DR-E63 | Автомат.выкл-ль 4п.cелект. S754DR-E63 | 1 | ST | 26995,19 | 26995,19 | STO | Заказ | 6 недель |  |  | 23.05.2018 |  |  |  | Модульные устройства | Авт.выключатели с высокой отключ.способностью | S704 |  | 4016779879835 | 1.400 | KG | 1456.000 | CCM
2CDL000001R0001 | SST2CDL000001R0001 | PS-END1-S Шинная заглушка | 1 | ST | 84,79 | 84,79 | EIB | Заказ | 6 недель |  |  | 01.02.2018 |  |  |  | Интеллектуальные инсталляционные системы (EIB/KNX) | ABB i-bus EIB/KNX | ABB i-bus EIB/KNX Соединительные элементы | ABB i-bus EIB/KNX Соединительные элементы | 4016779666985 | 0.010 | KG | 1.820 | CCM
2CDL033202R1630 | PS3/30/16-DDA202T | Шина 3-пол.30мод.80А PS3/30/16-DDA202T | 1 | ST | 3180,02 | 3180,02 | STO | Заказ | 5 недель |  |  | 23.05.2018 |  |  |  | Модульные устройства | Аксессуары для автоматических выключателей | Аксессуары для автоматических выключателей | Аксессуары для автоматических выключателей |  | 1.820 | KG | 323.400 | CCM
2CDL034202R1628 | PS3/28/16H-DDA202T | Шина 3-пол.28мод.80А PS3/28/16H-DDA202T | 1 | ST | 3247,32 | 3247,32 | STO | Заказ | 5 недель |  |  | 23.05.2018 |  |  |  | Модульные устройства | Аксессуары для автоматических выключателей | Аксессуары для автоматических выключателей | Аксессуары для автоматических выключателей |  | 1.820 | KG | 301.840 | CCM
2CDL040202R1630 | PS4/30/16N-DDA202T | Шина 4-пол.30мод.80А PS4/30/16N-DDA202T | 1 | ST | 4044,23 | 4044,23 | STO | Заказ | 5 недель |  |  | 23.05.2018 |  |  |  | Модульные устройства | Аксессуары для автоматических выключателей | Аксессуары для автоматических выключателей | Аксессуары для автоматических выключателей |  | 1.820 | KG | 324.400 | CCM
2CDL040204R1640 | PS4/40/16-DDA204T | Шина 4-пол.40мод.80А PS4/40/16-DDA204T | 1 | ST | 4296,12 | 4296,12 | STO | Заказ | 5 недель |  |  | 23.05.2018 |  |  |  | Модульные устройства | Аксессуары для автоматических выключателей | Аксессуары для автоматических выключателей | Аксессуары для автоматических выключателей |  | 0.780 | KG | 431.200 | CCM
2CDL041202R1630 | PS4/30/16NH-DDA202 | Шина 4-пол.30мод.80А PS4/30/16NH-DDA202T | 1 | ST | 4126,74 | 4126,74 | STO | Заказ | 5 недель |  |  | 23.05.2018 |  |  |  | Модульные устройства | Аксессуары для автоматических выключателей | Аксессуары для автоматических выключателей | Аксессуары для автоматических выключателей |  | 1.820 | KG | 324.400 | CCM
2CDL041204R1636 | PS4/36/16H-DDA204T | Шина 4-пол.36мод.80А PS4/36/16H-DDA204T | 1 | ST | 4377,54 | 4377,54 | STO | Заказ | 5 недель |  |  | 23.05.2018 |  |  |  | Модульные устройства | Аксессуары для автоматических выключателей | Аксессуары для автоматических выключателей | Аксессуары для автоматических выключателей |  | 1.820 | KG | 388.080 | CCM
2CDL100011R0011 | PSH-END1.1 | Заглушка для распр.шины PSH-END1.1 | 1 | ST | 34,61 | 34,61 | STO | C | 5 недель |  |  | 23.05.2018 |  |  |  | Модульные устройства | Аксессуары для автоматических выключателей | Аксессуары для автоматических выключателей | Аксессуары для автоматических выключателей | 4016779653169 | 0.001 | KG | 9.000 | CCM
2CDL110001R1012 | PSH1/12 | 1ф.шина к.h 12мод.PSH1/12 | 1 | ST | 130,26 | 130,26 | STO | A | 1 неделя |  |  | 23.05.2018 |  |  |  | Модульные устройства | Аксессуары для автоматических выключателей | Аксессуары для автоматических выключателей | Аксессуары для автоматических выключателей | 4016779651868 | 0.010 | KG | 143.750 | CCM
2CDL110001R1060 | PSH1/60 | 1ф.шина к.h 60мод.PSH1/60 | 1 | ST | 635,01 | 635,01 | STO | B | 5 недель |  |  | 23.05.2018 |  |  |  | Модульные устройства | Аксессуары для автоматических выключателей | Аксессуары для автоматических выключателей | Аксессуары для автоматических выключателей | 4016779651875 | 0.030 | KG | 990.000 | CCM
2CDL120001R1012 | PSH2/12 | 2ф.шина к.h 12мод.PSH2/12 | 1 | ST | 252,39 | 252,39 | STO | B | 3 недели |  |  | 23.05.2018 |  |  |  | Модульные устройства | Аксессуары для автоматических выключателей | Аксессуары для автоматических выключателей | Аксессуары для автоматических выключателей | 4016779651882 | 0.080 | KG | 143.750 | CCM
2CDL120001R1058 | PSH2/58 | 2ф.шина к.h 58мод.PSH2/58 | 1 | ST | 1263,92 | 1263,92 | STO | Заказ | 6 недель |  |  | 23.05.2018 |  |  |  | Модульные устройства | Аксессуары для автоматических выключателей | Аксессуары для автоматических выключателей | Аксессуары для автоматических выключателей | 4016779651899 | 0.360 | KG | 990.000 | CCM
2CDL130001R1012 | PSH3/12 | 3ф.шина к.h 12мод.PSH3/12 | 1 | ST | 380,61 | 380,61 | STO | B | 3 недели |  |  | 23.05.2018 |  |  |  | Модульные устройства | Аксессуары для автоматических выключателей | Аксессуары для автоматических выключателей | Аксессуары для автоматических выключателей | 4016779651905 | 0.090 | KG | 143.750 | CCM
2CDL130001R1060 | PSH3/60 | 3ф.шина к.h 60мод.PSH3/60 | 1 | ST | 1894,87 | 1894,87 | STO | B | 3 недели |  |  | 23.05.2018 |  |  |  | Модульные устройства | Аксессуары для автоматических выключателей | Аксессуары для автоматических выключателей | Аксессуары для автоматических выключателей | 4016779651912 | 0.470 | KG | 990.000 | CCM
2CDL140001R1012 | PSH4/12 | 4ф.шина к.h 12мод.PSH4/12 | 1 | ST | 504,75 | 504,75 | STO | Заказ | 6 недель |  |  | 23.05.2018 |  |  |  | Модульные устройства | Аксессуары для автоматических выключателей | Аксессуары для автоматических выключателей | Аксессуары для автоматических выключателей | 4016779651929 | 0.110 | KG | 207.000 | CCM
2CDL140001R1060 | PSH4/60 | 4ф.шина к.h 60мод.PSH4/60 | 1 | ST | 2523,76 | 2523,76 | STO | Заказ | 6 недель |  |  | 23.05.2018 |  |  |  | Модульные устройства | Аксессуары для автоматических выключателей | Аксессуары для автоматических выключателей | Аксессуары для автоматических выключателей | 4016779651936 | 0.640 | KG | 990.000 | CCM
2CDL200000R2515 | AST 25/15Q | Переходник Ast 25/15Q штыр.бок.6-25мм2 | 1 | ST | 175,78 | 175,78 | STO | C | 5 недель |  |  | 23.05.2018 |  |  |  | Модульные устройства | Аксессуары для автоматических выключателей | Аксессуары для автоматических выключателей | Аксессуары для автоматических выключателей | 4016779656474 | 0.020 | KG | 12.000 | CCM
2CDL200000R2530 | AST 25/30Q | Переходник штыр.бок.6-25мм2 Ast 25/30Q | 1 | ST | 179,64 | 179,64 | STO | Заказ | 6 недель |  |  | 23.05.2018 |  |  |  | Модульные устройства | Аксессуары для автоматических выключателей | Аксессуары для автоматических выключателей | Аксессуары для автоматических выключателей | 4016779656498 | 0.020 | KG | 9.000 | CCM
2CDL200000R5015 | AST 50/15Q | Переходник штыр.бок.6-50мм2 Ast 50/15Q | 1 | ST | 303,26 | 303,26 | STO | Заказ | 6 недель |  |  | 23.05.2018 |  |  |  | Модульные устройства | Аксессуары для автоматических выключателей | Аксессуары для автоматических выключателей | Аксессуары для автоматических выключателей | 4016779656504 | 0.020 | KG | 9.000 | CCM
2CDL200000R5032 | AST 50/32Q | Переходник штыр.бок.6-50мм2 Ast 50/32Q | 1 | ST | 312,90 | 312,90 | STO | Заказ | 6 недель |  |  | 23.05.2018 |  |  |  | Модульные устройства | Аксессуары для автоматических выключателей | Аксессуары для автоматических выключателей | Аксессуары для автоматических выключателей | 4016779656528 | 0.020 | KG | 9.000 | CCM
2CDL200001R0001 | PS-END | Заглушка PS-END | 50 | ST | 57,94 | 2897,00 | STO | B | 3 недели |  |  | 23.05.2018 |  |  |  | Модульные устройства | Аксессуары для автоматических выключателей | Аксессуары для автоматических выключателей | Аксессуары для автоматических выключателей | 4016779514729 | 0.001 | KG | 9.000 | CCM
2CDL200001R0002 | PS-END1 | Заглушка для распр.шины PS-END1 | 1 | ST | 57,94 | 57,94 | STO | C | 4 недели |  |  | 23.05.2018 |  |  |  | Модульные устройства | Аксессуары для автоматических выключателей | Аксессуары для автоматических выключателей | Аксессуары для автоматических выключателей | 4016779570114 | 0.001 | KG | 9.000 | CCM
2CDL200001R0004 | PS-END 0 | Заглушки пара PS-END 0 | 1 | ST | 117,83 | 117,83 | STO | B | 3 недели |  |  | 23.05.2018 |  |  |  | Модульные устройства | Аксессуары для автоматических выключателей | Аксессуары для автоматических выключателей | Аксессуары для автоматических выключателей | 4016779652261 | 0.001 | KG | 9.000 | CCM
2CDL200001R0011 | SZ-BSK | Блок крышек к. SZ-BSK | 1 | ST | 90,78 | 90,78 | STO | Заказ | 4 недели |  |  | 23.05.2018 |  |  |  | Модульные устройства | Аксессуары для автоматических выключателей | Аксессуары для автоматических выключателей | Аксессуары для автоматических выключателей | 4016779420006 | 0.010 | KG | 9.000 | CCM
2CDL200001R2501 | SZ-AST25I | Переходник SZ-AST25I штыр.бок.6-25мм2 | 1 | ST | 0,00 | 0,00 | STO | Заказ | 7 недель | Продажи прекращены |  |  | 25.03.2016 |  |  | Модульные устройства | Аксессуары для автоматических выключателей | Аксессуары для автоматических выключателей | Аксессуары для автоматических выключателей | 4016779649933 | 0.020 | KG | 9.000 | CCM
2CDL200001R2503 | SZ-AST6I | Переходник SZ-AST6I штыр.бок.6-25мм2 | 1 | ST | 175,78 | 175,78 | STO | Заказ | 6 недель |  |  | 23.05.2018 |  |  |  | Модульные устройства | Аксессуары для автоматических выключателей | Аксессуары для автоматических выключателей | Аксессуары для автоматических выключателей | 4016779651103 | 0.010 | KG | 9.000 | CCM
2CDL200001R2504 | ST-AST1I | Переходник ST-AST1I штырь 6-25мм2 | 1 | ST | 171,91 | 171,91 | STO | Заказ | 6 недель |  |  | 23.05.2018 |  |  |  | Модульные устройства | Аксессуары для автоматических выключателей | Аксессуары для автоматических выключателей | Аксессуары для автоматических выключателей | 4016779652766 | 0.010 | KG | 9.000 | CCM
2CDL200001R2505 | ST-AST2I | Переходник ST-AST2I штырь 6-25мм2 | 1 | ST | 171,91 | 171,91 | STO | Заказ | 6 недель |  |  | 23.05.2018 |  |  |  | Модульные устройства | Аксессуары для автоматических выключателей | Аксессуары для автоматических выключателей | Аксессуары для автоматических выключателей | 4016779652773 | 0.010 | KG | 9.000 | CCM
2CDL200001R3501 | SZ-ESK2 | SZ-ESK2 переходник 6-35мм2 | 1 | ST | 216,33 | 216,33 | STO | Заказ | 4 недели |  |  | 23.05.2018 |  |  |  | Модульные устройства | Аксессуары для автоматических выключателей | Аксессуары для автоматических выключателей | Аксессуары для автоматических выключателей | 4016779646765 | 0.050 | KG | 12.000 | CCM
2CDL200001R5001 | SZ-AST50I | Переходник SZ-AST50I штыр.бок.6-50мм2 | 1 | ST | 295,52 | 295,52 | STO | Заказ | 6 недель |  |  | 23.05.2018 |  |  |  | Модульные устройства | Аксессуары для автоматических выключателей | Аксессуары для автоматических выключателей | Аксессуары для автоматических выключателей | 4016779649940 | 0.020 | KG | 9.000 | CCM
2CDL200001R5003 | ST-AST12I | Переходник ST-AST12I штырь 6-50мм2 | 1 | ST | 303,26 | 303,26 | STO | Заказ | 6 недель |  |  | 23.05.2018 |  |  |  | Модульные устройства | Аксессуары для автоматических выключателей | Аксессуары для автоматических выключателей | Аксессуары для автоматических выключателей | 4016779649964 | 0.020 | KG | 9.000 | CCM
2CDL200001R5004 | ST-AST51I | Переходник ST-AST51I штырь 6-50мм2 | 1 | ST | 295,52 | 295,52 | STO | Заказ | 6 недель |  |  | 23.05.2018 |  |  |  | Модульные устройства | Аксессуары для автоматических выключателей | Аксессуары для автоматических выключателей | Аксессуары для автоматических выключателей | 4016779652780 | 0.020 | KG | 9.000 | CCM
2CDL200001R5015 | AST 50/15 | Переходник штыр.прям.6-50мм2 Ast 50/15 | 1 | ST | 303,26 | 303,26 | STO | C | 4 недели |  |  | 23.05.2018 |  |  |  | Модульные устройства | Аксессуары для автоматических выключателей | Аксессуары для автоматических выключателей | Аксессуары для автоматических выключателей | 4016779656511 | 0.020 | KG | 9.000 | CCM
2CDL200002R5002 | SZ-AST55I | Перeходник SZ-AST55I штыр.верх.6-50мм2 | 1 | ST | 0,00 | 0,00 | STO | Заказ | 6 недель | Снятие с заменой | 2CDL200001R5015 |  | 17.02.2012 |  |  | Модульные устройства | Аксессуары для автоматических выключателей | Аксессуары для автоматических выключателей | Аксессуары для автоматических выключателей | 4016779649957 | 0.020 | KG | 9.000 | CCM
2CDL200003R5001 | SZ-ESK3 | SZ-ESK3 переходник 6-50мм2 | 1 | ST | 251,11 | 251,11 | STO | Заказ | 6 недель |  |  | 23.05.2018 |  |  |  | Модульные устройства | Аксессуары для автоматических выключателей | Аксессуары для автоматических выключателей | Аксессуары для автоматических выключателей | 4016779652575 | 0.050 | KG | 12.000 | CCM
2CDL200010R2515 | AST 25/15QS | Переходник штыр.бок.6-25мм2 Ast 25/15QS | 1 | ST | 175,78 | 175,78 | STO | Заказ | 6 недель |  |  | 23.05.2018 |  |  |  | Модульные устройства | Аксессуары для автоматических выключателей | Аксессуары для автоматических выключателей | Аксессуары для автоматических выключателей | 4016779656535 | 0.020 | KG | 9.000 | CCM
2CDL200010R2530 | AST 25/30QS | Ast 25/30 QS штыр.бок.дл.6-25мм2 | 1 | ST | 179,64 | 179,64 | STO | Заказ | 6 недель |  |  | 23.05.2018 |  |  |  | Модульные устройства | Аксессуары для автоматических выключателей | Аксессуары для автоматических выключателей | Аксессуары для автоматических выключателей | 4016779656481 | 0.050 | KG | 9.000 | CCM
2CDL200010R5015 | AST 50/15QS | Переходник штыр.бок.6-50мм2 Ast 50/15QS | 1 | ST | 303,26 | 303,26 | STO | Заказ | 6 недель |  |  | 23.05.2018 |  |  |  | Модульные устройства | Аксессуары для автоматических выключателей | Аксессуары для автоматических выключателей | Аксессуары для автоматических выключателей | 4016779656559 | 0.020 | KG | 9.000 | CCM
2CDL200011R0011 | END1-1 | Заглушка END1-1 для 1ф штыр.разводок | 1 | ST | 32,84 | 32,84 | STO | E | 6 недель |  |  | 23.05.2018 |  |  |  | Модульные устройства | Аксессуары для автоматических выключателей | Аксессуары для автоматических выключателей | Аксессуары для автоматических выключателей | 4016779638913 | 0.002 | KG | 9.000 | CCM
2CDL200011R2515 | AST 25/15S | Переходник штыр.прям.6-25мм2 Ast 25/15S | 1 | ST | 175,78 | 175,78 | STO | B | 6 недель |  |  | 23.05.2018 |  |  |  | Модульные устройства | Аксессуары для автоматических выключателей | Аксессуары для автоматических выключателей | Аксессуары для автоматических выключателей | 4016779656542 | 0.020 | KG | 9.000 | CCM
2CDL200011R5015 | AST 50/15S | Переходник штыр.прям.6-50мм2 Ast 50/15S | 1 | ST | 303,26 | 303,26 | STO | Заказ | 6 недель |  |  | 23.05.2018 |  |  |  | Модульные устройства | Аксессуары для автоматических выключателей | Аксессуары для автоматических выключателей | Аксессуары для автоматических выключателей | 4016779656566 | 0.020 | KG | 9.000 | CCM
2CDL200110R0001 | PS-END-SP | Заглушка для распр.шины PS-END-SP | 1 | ST | 63,75 | 63,75 | STO | Заказ | 6 недель |  |  | 23.05.2018 |  |  |  | Модульные устройства | Аксессуары для автоматических выключателей | Аксессуары для автоматических выключателей | Аксессуары для автоматических выключателей | 4016779646505 | 0.001 | KG | 9.000 | CCM
2CDL210001R1002 | PS1/2 | 1ф.шина к. 2мод.63А PS1/2 | 1 | ST | 42,48 | 42,48 | STO | C | 4 недели |  |  | 23.05.2018 |  |  |  | Модульные устройства | Аксессуары для автоматических выключателей | Аксессуары для автоматических выключателей | Аксессуары для автоматических выключателей | 4016779463003 | 0.010 | KG | 36.000 | CCM
2CDL210001R1003 | PS1/3 | 1ф.шина к. 3мод.63А PS1/3 | 1 | ST | 94,64 | 94,64 | STO | C | 4 недели |  |  | 23.05.2018 |  |  |  | Модульные устройства | Аксессуары для автоматических выключателей | Аксессуары для автоматических выключателей | Аксессуары для автоматических выключателей | 4016779514651 | 0.030 | KG | 40.500 | CCM
2CDL210001R1004 | PS1/4 | 1ф.шина к. 4мод.63А PS1/4 | 1 | ST | 108,17 | 108,17 | STO | Заказ | 6 недель |  |  | 23.05.2018 |  |  |  | Модульные устройства | Аксессуары для автоматических выключателей | Аксессуары для автоматических выключателей | Аксессуары для автоматических выключателей | 4016779648233 | 0.030 | KG | 45.000 | CCM
2CDL210001R1006 | PS1/6 | 1ф.шина к. 6мод.63А PS1/6 | 1 | ST | 94,64 | 94,64 | STO | C | 3 недели |  |  | 23.05.2018 |  |  |  | Модульные устройства | Аксессуары для автоматических выключателей | Аксессуары для автоматических выключателей | Аксессуары для автоматических выключателей | 4016779463102 | 0.030 | KG | 207.000 | CCM
2CDL210001R1009 | PS1/9 | 1ф.шина к. 9мод.63А PS1/9 | 1 | ST | 175,78 | 175,78 | STO | B | 5 недель |  |  | 23.05.2018 |  |  |  | Модульные устройства | Аксессуары для автоматических выключателей | Аксессуары для автоматических выключателей | Аксессуары для автоматических выключателей | 4016779463201 | 0.040 | KG | 207.000 | CCM
2CDL210001R1012 | PS1/12 | 1ф.шина к. 12мод.63А PS1/12 | 30 | ST | 214,40 | 6432,00 | STO | A | 1 неделя |  |  | 23.05.2018 |  |  |  | Модульные устройства | Аксессуары для автоматических выключателей | Аксессуары для автоматических выключателей | Аксессуары для автоматических выключателей | 4016779463300 | 0.050 | KG | 207.000 | CCM
2CDL210001R1028 | PS1/28N | 1ф.шина к. 28мод.63А нейт.PS1/28N | 1 | ST | 876,93 | 876,93 | STO | Заказ | 6 недель |  |  | 23.05.2018 |  |  |  | Модульные устройства | Аксессуары для автоматических выключателей | Аксессуары для автоматических выключателей | Аксессуары для автоматических выключателей | 4016779629546 | 0.140 | KG | 990.000 | CCM
2CDL210001R1038 | PS1/38H | 1ф.шина к. 38мод.63А доп.PS1/38H | 1 | ST | 944,54 | 944,54 | STO | Заказ | 6 недель |  |  | 23.05.2018 |  |  |  | Модульные устройства | Аксессуары для автоматических выключателей | Аксессуары для автоматических выключателей | Аксессуары для автоматических выключателей | 4016779586139 | 0.270 | KG | 990.000 | CCM
2CDL210001R1057 | PS1/57N | 1ф.шина к. 57мод.63А нейт.PS1/57N | 1 | ST | 876,93 | 876,93 | STO | B | 5 недель |  |  | 23.05.2018 |  |  |  | Модульные устройства | Аксессуары для автоматических выключателей | Аксессуары для автоматических выключателей | Аксессуары для автоматических выключателей | 4016779629539 | 0.140 | KG | 990.000 | CCM
2CDL210001R1060 | PS1/60 | 1ф.шина к. 60мод.63А PS1/60 | 1 | ST | 1068,15 | 1068,15 | STO | A | 3 недели |  |  | 23.05.2018 |  |  |  | Модульные устройства | Аксессуары для автоматических выключателей | Аксессуары для автоматических выключателей | Аксессуары для автоматических выключателей | 4016779514668 | 0.260 | KG | 990.000 | CCM
2CDL210001R1628 | PS1/28/16N | 1ф.шина к. 28мод.80А нейт.PS1/28/16N | 1 | ST | 1048,85 | 1048,85 | STO | Заказ | 6 недель |  |  | 23.05.2018 |  |  |  | Модульные устройства | Аксессуары для автоматических выключателей | Аксессуары для автоматических выключателей | Аксессуары для автоматических выключателей | 4016779629560 | 0.200 | KG | 990.000 | CCM
2CDL210001R1638 | PS1/38/16H | 1ф.шина к. 38мод.80А доп.PS1/38/16H | 1 | ST | 1041,12 | 1041,12 | STO | Заказ | 4 недели |  |  | 23.05.2018 |  |  |  | Модульные устройства | Аксессуары для автоматических выключателей | Аксессуары для автоматических выключателей | Аксессуары для автоматических выключателей | 4016779586146 | 0.450 | KG | 990.000 | CCM
2CDL210001R1657 | PS1/57/16N | 1ф.шина к. 57мод.80А нейт.PS1/57/16N | 1 | ST | 1048,85 | 1048,85 | STO | Заказ | 6 недель |  |  | 23.05.2018 |  |  |  | Модульные устройства | Аксессуары для автоматических выключателей | Аксессуары для автоматических выключателей | Аксессуары для автоматических выключателей | 4016779629553 | 0.200 | KG | 990.000 | CCM
2CDL210001R1660 | PS1/60/16 | 1ф.шина к. 60мод.80А PS1/60/16 | 1 | ST | 1068,15 | 1068,15 | STO | B | 3 недели |  |  | 23.05.2018 |  |  |  | Модульные устройства | Аксессуары для автоматических выключателей | Аксессуары для автоматических выключателей | Аксессуары для автоматических выключателей | 4016779516655 | 0.260 | KG | 990.000 | CCM
2CDL210001R3060 | PS1/60/30 | Шина 1-пол.60мод.120А PS1/60/30 | 1 | ST | 1506,95 | 1506,95 | STO | Заказ | 5 недель |  |  | 23.05.2018 |  |  |  | Модульные устройства | Аксессуары для автоматических выключателей | Аксессуары для автоматических выключателей | Аксессуары для автоматических выключателей |  | 0.530 | KG | 650.490 | CCM
2CDL210005R0623 | PS1/23/6 | 1ф.шина комп.нижний доп.PS1/23/6 | 1 | ST | 1184,04 | 1184,04 | STO | Заказ | 6 недель |  |  | 23.05.2018 |  |  |  | Модульные устройства | Аксессуары для автоматических выключателей | Аксессуары для автоматических выключателей | Аксессуары для автоматических выключателей | 4016779584739 | 0.090 | KG | 990.000 | CCM
2CDL210005R0629 | PS1/29/6 | 1ф.шина комп.нижний доп.PS1/29/6 | 1 | ST | 612,32 | 612,32 | STO | Заказ | 6 недель |  |  | 23.05.2018 |  |  |  | Модульные устройства | Аксессуары для автоматических выключателей | Аксессуары для автоматических выключателей | Аксессуары для автоматических выключателей | 4016779580823 | 0.100 | KG | 990.000 | CCM
2CDL210005R0638 | PS1/38/6 | 1ф.шина комп.нижний доп.PS1/38/6 | 1 | ST | 612,32 | 612,32 | STO | Заказ | 6 недель |  |  | 23.05.2018 |  |  |  | Модульные устройства | Аксессуары для автоматических выключателей | Аксессуары для автоматических выключателей | Аксессуары для автоматических выключателей | 4016779580816 | 0.090 | KG | 990.000 | CCM
2CDL210005R0657 | PS1/57/6 | 1ф.шина комп.нижний доп.PS1/57/6 | 1 | ST | 612,32 | 612,32 | STO | Заказ | 6 недель |  |  | 23.05.2018 |  |  |  | Модульные устройства | Аксессуары для автоматических выключателей | Аксессуары для автоматических выключателей | Аксессуары для автоматических выключателей | 4016779585309 | 0.080 | KG | 990.000 | CCM
2CDL210011R1057 | PS1/57NA | 1ф.шина к. 57мод.63А нейт.PS1/57NA | 1 | ST | 875,01 | 875,01 | STO | E | 6 недель |  |  | 23.05.2018 |  |  |  | Модульные устройства | Аксессуары для автоматических выключателей | Аксессуары для автоматических выключателей | Аксессуары для автоматических выключателей | 4016779579728 | 0.140 | KG | 990.000 | CCM
2CDL210011R1657 | PS1/57/16NA | 1ф.шина к. 57мод.80А нейт.PS1/57/16NA | 1 | ST | 1050,79 | 1050,79 | STO | Заказ | 4 недели |  |  | 23.05.2018 |  |  |  | Модульные устройства | Аксессуары для автоматических выключателей | Аксессуары для автоматических выключателей | Аксессуары для автоматических выключателей | 4016779579735 | 0.200 | KG | 990.000 | CCM
2CDL220001R1012 | PS2/12 | 2ф.шина к. 12мод.63А PS2/12 | 1 | ST | 428,81 | 428,81 | STO | A | 1 неделя |  |  | 23.05.2018 |  |  |  | Модульные устройства | Аксессуары для автоматических выключателей | Аксессуары для автоматических выключателей | Аксессуары для автоматических выключателей | 4016779556521 | 0.080 | KG | 207.000 | CCM
2CDL220001R1048 | PS2/48H | 2ф.шина к. 48мод.2п.63А доп.PS2/48H | 1 | ST | 1987,59 | 1987,59 | STO | Заказ | 6 недель |  |  | 23.05.2018 |  |  |  | Модульные устройства | Аксессуары для автоматических выключателей | Аксессуары для автоматических выключателей | Аксессуары для автоматических выключателей | 4016779556538 | 0.350 | KG | 990.000 | CCM
2CDL220001R1058 | PS2/58 | 2ф.шина к. 58мод.63А PS2/58 | 1 | ST | 1628,31 | 1628,31 | STO | B | 3 недели |  |  | 23.05.2018 |  |  |  | Модульные устройства | Аксессуары для автоматических выключателей | Аксессуары для автоматических выключателей | Аксессуары для автоматических выключателей | 4016779556552 | 0.360 | KG | 990.000 | CCM
2CDL220001R1612 | PS2/12/16 | 2ф.шина к. 12мод.80А PS2/12/16 | 1 | ST | 575,62 | 575,62 | STO | Заказ | 6 недель |  |  | 23.05.2018 |  |  |  | Модульные устройства | Аксессуары для автоматических выключателей | Аксессуары для автоматических выключателей | Аксессуары для автоматических выключателей | 4016779646918 | 0.090 | KG | 207.000 | CCM
2CDL220001R1648 | PS2/48/16H | 2ф.шина к. 48мод.2п.80А доп.PS2/48/16H | 1 | ST | 2986,22 | 2986,22 | STO | Заказ | 4 недели |  |  | 23.05.2018 |  |  |  | Модульные устройства | Аксессуары для автоматических выключателей | Аксессуары для автоматических выключателей | Аксессуары для автоматических выключателей | 4016779556545 | 0.480 | KG | 990.000 | CCM
2CDL220001R1658 | PS2/58/16 | 2ф.шина к. 58мод.80А PS2/58/16 | 1 | ST | 1987,59 | 1987,59 | STO | C | 4 недели |  |  | 23.05.2018 |  |  |  | Модульные устройства | Аксессуары для автоматических выключателей | Аксессуары для автоматических выключателей | Аксессуары для автоматических выключателей | 4016779556569 | 0.490 | KG | 990.000 | CCM
2CDL220001R3058 | PS2/58/30 | Шина 2-пол.58мод.120А PS2/58/30 | 1 | ST | 5023,54 | 5023,54 | STO | Заказ | 5 недель |  |  | 23.05.2018 |  |  |  | Модульные устройства | Аксессуары для автоматических выключателей | Аксессуары для автоматических выключателей | Аксессуары для автоматических выключателей |  | 1.820 | KG | 625.240 | CCM
2CDL220010R1012 | PS2/12A | 2ф.шина к. 12мод.63А PS2/12A | 1 | ST | 471,31 | 471,31 | STO | C | 5 недель |  |  | 23.05.2018 |  |  |  | Модульные устройства | Аксессуары для автоматических выключателей | Аксессуары для автоматических выключателей | Аксессуары для автоматических выключателей | 4016779584616 | 0.080 | KG | 207.000 | CCM
2CDL220010R1658 | PS2/58/16A | 2ф.шина к. 58мод.80А PS2/58/16A | 1 | ST | 2188,47 | 2188,47 | STO | Заказ | 6 недель |  |  | 23.05.2018 |  |  |  | Модульные устройства | Аксессуары для автоматических выключателей | Аксессуары для автоматических выключателей | Аксессуары для автоматических выключателей | 4016779584746 | 0.490 | KG | 990.000 | CCM
2CDL220012R1648 | PS2/48/16HA | 2ф.шина к. 48мод.2п.80А доп.PS2/48/16HA | 1 | ST | 2302,43 | 2302,43 | STO | Заказ | 6 недель |  |  | 23.05.2018 |  |  |  | Модульные устройства | Аксессуары для автоматических выключателей | Аксессуары для автоматических выключателей | Аксессуары для автоматических выключателей | 4016779584630 | 0.480 | KG | 990.000 | CCM
2CDL230001R1012 | PS3/12 | 3ф.шина к. 12мод.63А PS3/12 | 1 | ST | 482,90 | 482,90 | STO | A | 1 неделя |  |  | 23.05.2018 |  |  |  | Модульные устройства | Аксессуары для автоматических выключателей | Аксессуары для автоматических выключателей | Аксессуары для автоматических выключателей | 4016779576116 | 0.090 | KG | 207.000 | CCM
2CDL230001R1024 | PS3/24H | 3ф.шина к. 24мод.2п.63А доп.PS3/24H | 1 | ST | 2986,22 | 2986,22 | STO | Заказ | 6 недель |  |  | 23.05.2018 |  |  |  | Модульные устройства | Аксессуары для автоматических выключателей | Аксессуары для автоматических выключателей | Аксессуары для автоматических выключателей | 4016779556576 | 0.410 | KG | 990.000 | CCM
2CDL230001R1030 | PS3/30 | 3ф.шина к. 30мод.63А диф.PS3/30 | 1 | ST | 2652,05 | 2652,05 | STO | C | 6 недель |  |  | 23.05.2018 |  |  |  | Модульные устройства | Аксессуары для автоматических выключателей | Аксессуары для автоматических выключателей | Аксессуары для автоматических выключателей | 4016779556583 | 0.420 | KG | 990.000 | CCM
2CDL230001R1039 | PS3/39H | 3ф.шина к. 39мод.63А доп.PS3/39H | 1 | ST | 2126,67 | 2126,67 | STO | Заказ | 4 недели |  |  | 23.05.2018 |  |  |  | Модульные устройства | Аксессуары для автоматических выключателей | Аксессуары для автоматических выключателей | Аксессуары для автоматических выключателей | 4016779556590 | 0.430 | KG | 990.000 | CCM
2CDL230001R1048 | PS3/48H | 3ф.шина к. 48мод.3п.63А доп.PS3/48H | 1 | ST | 2126,67 | 2126,67 | STO | Заказ | 4 недели |  |  | 23.05.2018 |  |  |  | Модульные устройства | Аксессуары для автоматических выключателей | Аксессуары для автоматических выключателей | Аксессуары для автоматических выключателей | 4016779556613 | 0.430 | KG | 990.000 | CCM
2CDL230001R1060 | PS3/60 | 3ф.шина к. 60мод.63А PS3/60 | 1 | ST | 2371,98 | 2371,98 | STO | A | 1 неделя |  |  | 23.05.2018 |  |  |  | Модульные устройства | Аксессуары для автоматических выключателей | Аксессуары для автоматических выключателей | Аксессуары для автоматических выключателей | 4016779514699 | 0.470 | KG | 990.000 | CCM
2CDL230001R1612 | PS3/12/16 | 3ф.шина к. 12мод.80А PS3/12/16 | 1 | ST | 795,80 | 795,80 | STO | B | 3 недели |  |  | 23.05.2018 |  |  |  | Модульные устройства | Аксессуары для автоматических выключателей | Аксессуары для автоматических выключателей | Аксессуары для автоматических выключателей | 4016779562805 | 0.120 | KG | 207.000 | CCM
2CDL230001R1639 | PS3/39/16H | 3ф.шина к. 39мод.80А доп.PS3/39/16H | 1 | ST | 2652,05 | 2652,05 | STO | Заказ | 4 недели |  |  | 23.05.2018 |  |  |  | Модульные устройства | Аксессуары для автоматических выключателей | Аксессуары для автоматических выключателей | Аксессуары для автоматических выключателей | 4016779556606 | 0.600 | KG | 990.000 | CCM
2CDL230001R1648 | PS3/48/16H | 3ф.шина к. 48мод.3п.80А доп.PS3/48/16H | 1 | ST | 2652,05 | 2652,05 | STO | Заказ | 4 недели |  |  | 23.05.2018 |  |  |  | Модульные устройства | Аксессуары для автоматических выключателей | Аксессуары для автоматических выключателей | Аксессуары для автоматических выключателей | 4016779556644 | 0.600 | KG | 990.000 | CCM
2CDL230001R1660 | PS3/60/16 | 3ф.шина к. 60мод.80А PS3/60/16 | 1 | ST | 3333,89 | 3333,89 | STO | B | 3 недели |  |  | 23.05.2018 |  |  |  | Модульные устройства | Аксессуары для автоматических выключателей | Аксессуары для автоматических выключателей | Аксессуары для автоматических выключателей | 4016779514705 | 0.650 | KG | 990.000 | CCM
2CDL230001R3060 | PS 3/60/30 | Шина 3-пол.60мод.120А PS3/60/30 | 1 | ST | 7075,51 | 7075,51 | STO | Заказ | 5 недель |  |  | 23.05.2018 |  |  |  | Модульные устройства | Аксессуары для автоматических выключателей | Аксессуары для автоматических выключателей | Аксессуары для автоматических выключателей |  | 2.660 | KG | 650.490 | CCM
2CDL230002R1009 | PS3/9FI | 3ф.шина к. 9мод.63А диф.PS3/9FI | 1 | ST | 815,12 | 815,12 | STO | Заказ | 6 недель |  |  | 23.05.2018 |  |  |  | Модульные устройства | Аксессуары для автоматических выключателей | Аксессуары для автоматических выключателей | Аксессуары для автоматических выключателей | 4016779517515 | 0.060 | KG | 207.000 | CCM
2CDL230002R1010 | PS3/10FI | 3ф.шина к. 10мод.63А диф.PS3/10FI | 1 | ST | 847,95 | 847,95 | STO | Заказ | 6 недель |  |  | 23.05.2018 |  |  |  | Модульные устройства | Аксессуары для автоматических выключателей | Аксессуары для автоматических выключателей | Аксессуары для автоматических выключателей | 4016779517522 | 0.070 | KG | 207.000 | CCM
2CDL230002R1012 | PS3/12FI | 3ф.шина к. 12мод.63А диф.PS3/12FI | 1 | ST | 683,78 | 683,78 | STO | Заказ | 4 недели |  |  | 23.05.2018 |  |  |  | Модульные устройства | Аксессуары для автоматических выключателей | Аксессуары для автоматических выключателей | Аксессуары для автоматических выключателей | 4016779571074 | 0.090 | KG | 207.000 | CCM
2CDL230002R1057 | PS3/57FI | 3ф.шина к. 57мод.63А диф.PS3/57FI | 1 | ST | 2984,30 | 2984,30 | STO | Заказ | 6 недель |  |  | 23.05.2018 |  |  |  | Модульные устройства | Аксессуары для автоматических выключателей | Аксессуары для автоматических выключателей | Аксессуары для автоматических выключателей | 4016779556651 | 0.460 | KG | 990.000 | CCM
2CDL230003R1012 | PS3/12FIH | 3ф.шина к. 12мод.63А диф.доп.PS3/12FIH | 1 | ST | 683,78 | 683,78 | STO | Заказ | 6 недель |  |  | 23.05.2018 |  |  |  | Модульные устройства | Аксессуары для автоматических выключателей | Аксессуары для автоматических выключателей | Аксессуары для автоматических выключателей | 4016779571081 | 0.090 | KG | 207.000 | CCM
2CDL230010R1012 | PS3/12A | 3ф.шина к. 12мод.63А PS3/12A | 1 | ST | 525,38 | 525,38 | STO | Заказ | 4 недели |  |  | 23.05.2018 |  |  |  | Модульные устройства | Аксессуары для автоматических выключателей | Аксессуары для автоматических выключателей | Аксессуары для автоматических выключателей | 4016779584647 | 0.090 | KG | 207.000 | CCM
2CDL230010R1060 | PS3/60A | 3ф.шина к. 60мод.63А PS3/60A | 1 | ST | 2373,90 | 2373,90 | STO | C | 4 недели |  |  | 23.05.2018 |  |  |  | Модульные устройства | Аксессуары для автоматических выключателей | Аксессуары для автоматических выключателей | Аксессуары для автоматических выключателей | 4016779563758 | 0.470 | KG | 990.000 | CCM
2CDL230010R1660 | 80А PS3/60/16A | 3ф.шина к. 60мод.80А PS3/60/16A | 1 | ST | 3333,89 | 3333,89 | STO | Заказ | 4 недели |  |  | 23.05.2018 |  |  |  | Модульные устройства | Аксессуары для автоматических выключателей | Аксессуары для автоматических выключателей | Аксессуары для автоматических выключателей | 4016779563765 | 0.650 | KG | 990.000 | CCM
2CDL230012R1648 | 80А PS3/48/16HA | 3ф.шина к. 48мод.3п.80А доп.PS3/48/16HA | 1 | ST | 3503,88 | 3503,88 | STO | Заказ | 6 недель |  |  | 23.05.2018 |  |  |  | Модульные устройства | Аксессуары для автоматических выключателей | Аксессуары для автоматических выключателей | Аксессуары для автоматических выключателей | 4016779584654 | 0.600 | KG | 990.000 | CCM
2CDL230202R1030 | PS3/30-DDA202 | 3ф.шина к. 30мод.63А PS3/30-DDA202 | 1 | ST | 2409,88 | 2409,88 | STO | Заказ | 6 недель |  |  | 23.05.2018 |  |  |  | Модульные устройства | Аксессуары для автоматических выключателей | Аксессуары для автоматических выключателей | Аксессуары для автоматических выключателей | 4016779647472 | 0.420 | KG | 990.000 | CCM
2CDL230202R1626 | PS3/26/16H-DDA202 | 3ф.шина к. 26мод.80Ад.PS3/26/16H-DDA202 | 1 | ST | 3211,94 | 3211,94 | STO | Заказ | 6 недель |  |  | 23.05.2018 |  |  |  | Модульные устройства | Аксессуары для автоматических выключателей | Аксессуары для автоматических выключателей | Аксессуары для автоматических выключателей | 4016779648912 | 0.410 | KG | 990.000 | CCM
2CDL230202R1630 | PS3/30/16-DDA202 | 3ф.шина к. 30мод.80А PS3/30/16-DDA202 | 1 | ST | 3211,94 | 3211,94 | STO | Заказ | 6 недель |  |  | 23.05.2018 |  |  |  | Модульные устройства | Аксессуары для автоматических выключателей | Аксессуары для автоматических выключателей | Аксессуары для автоматических выключателей | 4016779647502 | 0.420 | KG | 990.000 | CCM
2CDL231001R1006 | PS3/6 | 3ф.шина к. 6мод.63А PS3/6 | 1 | ST | 310,99 | 310,99 | STO | B | 4 недели |  |  | 23.05.2018 |  |  |  | Модульные устройства | Аксессуары для автоматических выключателей | Аксессуары для автоматических выключателей | Аксессуары для автоматических выключателей | 4016779463409 | 0.090 | KG | 207.000 | CCM
2CDL231001R1009 | PS3/9 | 3ф.шина к. 9мод.63А PS3/9 | 1 | ST | 357,35 | 357,35 | STO | B | 4 недели |  |  | 23.05.2018 |  |  |  | Модульные устройства | Аксессуары для автоматических выключателей | Аксессуары для автоматических выключателей | Аксессуары для автоматических выключателей | 4016779463508 | 0.090 | KG | 207.000 | CCM
2CDL231001R1012 | PS3/12 | 3ф.шина к. 12мод.63А PS3/12 | 1 | ST | 479,03 | 479,03 | STO | A | 1 неделя |  |  | 23.05.2018 |  |  |  | Модульные устройства | Аксессуары для автоматических выключателей | Аксессуары для автоматических выключателей | Аксессуары для автоматических выключателей | 4016779463607 | 0.090 | KG | 207.000 | CCM
2CDL231002R1012 | PS3/12FI | 3ф.шина к. 12мод.63А диф.PS3/12FI | 1 | ST | 517,67 | 517,67 | STO | Заказ | 4 недели |  |  | 23.05.2018 |  |  |  | Модульные устройства | Аксессуары для автоматических выключателей | Аксессуары для автоматических выключателей | Аксессуары для автоматических выключателей | 4016779463706 | 0.090 | KG | 207.000 | CCM
2CDL240001R3060 | PS4/60/30 | Шина 4-пол.60мод.120А PS4/60/30 | 1 | ST | 8287,15 | 8287,15 | STO | Заказ | 5 недель |  |  | 23.05.2018 |  |  |  | Модульные устройства | Аксессуары для автоматических выключателей | Аксессуары для автоматических выключателей | Аксессуары для автоматических выключателей |  | 1.820 | KG | 625.240 | CCM
2CDL240101R1012 | PS4/12 | 4ф.шина к. 12мод.63А PS4/12 | 1 | ST | 795,80 | 795,80 | STO | B | 3 недели |  |  | 23.05.2018 |  |  |  | Модульные устройства | Аксессуары для автоматических выключателей | Аксессуары для автоматических выключателей | Аксессуары для автоматических выключателей | 4016779656054 | 0.110 | KG | 207.000 | CCM
2CDL240101R1058 | PS4/58N | 4ф.шина к. 58мод.63А нейт.PS4/58N | 1 | ST | 4369,23 | 4369,23 | STO | C | 4 недели |  |  | 23.05.2018 |  |  |  | Модульные устройства | Аксессуары для автоматических выключателей | Аксессуары для автоматических выключателей | Аксессуары для автоматических выключателей | 4016779656146 | 0.590 | KG | 990.000 | CCM
2CDL240101R1060 | PS4/60 | 4ф.шина к. 60мод.63А PS4/60 | 1 | ST | 2984,30 | 2984,30 | STO | Заказ | 4 недели |  |  | 23.05.2018 |  |  |  | Модульные устройства | Аксессуары для автоматических выключателей | Аксессуары для автоматических выключателей | Аксессуары для автоматических выключателей | 4016779656085 | 0.400 | KG | 1440.000 | CCM
2CDL240101R1612 | PS4/12/16 | 4ф.шина к. 12мод.80А PS4/12/16 | 1 | ST | 929,09 | 929,09 | STO | Заказ | 4 недели |  |  | 23.05.2018 |  |  |  | Модульные устройства | Аксессуары для автоматических выключателей | Аксессуары для автоматических выключателей | Аксессуары для автоматических выключателей | 4016779656078 | 0.150 | KG | 288.000 | CCM
2CDL240101R1658 | PS4/58/16N | 4ф.шина к. 58мод.80А нейт.PS4/58/16N | 1 | ST | 4552,72 | 4552,72 | STO | Заказ | 4 недели |  |  | 23.05.2018 |  |  |  | Модульные устройства | Аксессуары для автоматических выключателей | Аксессуары для автоматических выключателей | Аксессуары для автоматических выключателей | 4016779656153 | 0.650 | KG | 990.000 | CCM
2CDL240101R1660 | PS4/60/16 | 4ф.шина к. 60мод.80А PS4/60/16 | 1 | ST | 3642,94 | 3642,94 | STO | Заказ | 4 недели |  |  | 23.05.2018 |  |  |  | Модульные устройства | Аксессуары для автоматических выключателей | Аксессуары для автоматических выключателей | Аксессуары для автоматических выключателей | 4016779656092 | 0.600 | KG | 954.000 | CCM
2CDL240110R1012 | PS4/12A | 4ф.шина комп. 12мод.63А PS4/12A | 1 | ST | 875,01 | 875,01 | STO | Заказ | 6 недель |  |  | 23.05.2018 |  |  |  | Модульные устройства | Аксессуары для автоматических выключателей | Аксессуары для автоматических выключателей | Аксессуары для автоматических выключателей | 4016779656061 | 0.110 | KG | 207.000 | CCM
2CDL240110R1058 |  | 4ф.шина 58мод.нейт.PS4/58NNA | 1 | ST | 3940,41 | 3940,41 | STO | Заказ | 6 недель |  |  | 23.05.2018 |  |  |  | Модульные устройства | Аксессуары для автоматических выключателей | Аксессуары для автоматических выключателей | Аксессуары для автоматических выключателей | 4016779656177 | 0.570 | KG | 0.406 | CDM
2CDL240110R1658 | PS4/58/16NNA | Шина 4ф.к. 58мод. 80А нейт.PS4/58/16NNA | 1 | ST | 4597,13 | 4597,13 | STO | Заказ | 6 недель |  |  | 23.05.2018 |  |  |  | Модульные устройства | Аксессуары для автоматических выключателей | Аксессуары для автоматических выключателей | Аксессуары для автоматических выключателей | 4016779656184 | 0.800 | KG | 741.830 | CCM
2CDL240110R1660 | PS4/60/16A | 4ф.шина к. 60мод.80А PS4/60/16A | 1 | ST | 4009,95 | 4009,95 | STO | Заказ | 6 недель |  |  | 23.05.2018 |  |  |  | Модульные устройства | Аксессуары для автоматических выключателей | Аксессуары для автоматических выключателей | Аксессуары для автоматических выключателей | 4016779656108 | 0.540 | KG | 954.000 | CCM
2CDL240204R1032 | PS4/32-DDA204 | 4ф.шина к. 32мод.63А PS4/32-DDA204 | 1 | ST | 3309,43 | 3309,43 | STO | Заказ | 6 недель |  |  | 23.05.2018 |  |  |  | Модульные устройства | Аксессуары для автоматических выключателей | Аксессуары для автоматических выключателей | Аксессуары для автоматических выключателей | 4016779647458 | 0.560 | KG | 990.000 | CCM
2CDL240204R1632 | PS4/32/16-DDA204 | 4ф.шина к. 32мод.80А PS4/32/16-DDA204 | 1 | ST | 4201,64 | 4201,64 | STO | Заказ | 6 недель |  |  | 23.05.2018 |  |  |  | Модульные устройства | Аксессуары для автоматических выключателей | Аксессуары для автоматических выключателей | Аксессуары для автоматических выключателей | 4016779647465 | 0.770 | KG | 990.000 | CCM
2CDL240213R1012 | PS4/12NA | 4ф.шина к. 12мод.63А нейт.PS4/12NA | 1 | ST | 875,01 | 875,01 | STO | B | 3 недели |  |  | 23.05.2018 |  |  |  | Модульные устройства | Аксессуары для автоматических выключателей | Аксессуары для автоматических выключателей | Аксессуары для автоматических выключателей | 4016779656139 | 0.100 | KG | 288.000 | CCM
2CDL240213R1658 | PS4/58/16NA | 4ф.шина к. 58мод.80А нейт.PS4/58/16NA | 1 | ST | 4009,95 | 4009,95 | STO | Заказ | 4 недели |  |  | 23.05.2018 |  |  |  | Модульные устройства | Аксессуары для автоматических выключателей | Аксессуары для автоматических выключателей | Аксессуары для автоматических выключателей | 4016779656221 | 0.550 | KG | 1392.000 | CCM
2CDL600011R0001 | BML11100 | Заглушка BML11100 для 1P шин | 1 | ST | 26,17 | 26,17 | BLG | Заказ | 5 недель |  |  | 03.10.2017 |  |  |  | Модульные устройства | Аксессуары для автоматических выключателей | Аксессуары для автоматических выключателей | Аксессуары для автоматических выключателей |  | 0.011 | KG | 1.400 | CCM
2CDL600011R0002 | BML11200 | Заглушка BML11200 для 2P/3P | 1 | ST | 52,34 | 52,34 | BLG | Заказ | 5 недель |  |  | 03.10.2017 |  |  |  | Модульные устройства | Аксессуары для автоматических выключателей | Аксессуары для автоматических выключателей | Аксессуары для автоматических выключателей |  | 0.011 | KG | 1.360 | CCM
2CDL610011R1012 | BML11112 | Шина 1P, 12мод 10мм2 BML11112 | 1 | ST | 126,00 | 126,00 | BLG | Заказ | 5 недель |  |  | 03.10.2017 |  |  |  | Модульные устройства | Аксессуары для автоматических выключателей | Аксессуары для автоматических выключателей | Аксессуары для автоматических выключателей |  | 0.040 | KG | 33.496 | CCM
2CDL610011R1057 | BML11157 | Шина 1P, 57мод 10мм2 BML11157 | 1 | ST | 614,00 | 614,00 | BLG | Заказ | 5 недель |  |  | 03.10.2017 |  |  |  | Модульные устройства | Аксессуары для автоматических выключателей | Аксессуары для автоматических выключателей | Аксессуары для автоматических выключателей |  | 0.160 | KG | 33.496 | CCM
2CDL620011R1012 | BML11212 | Шина 2P, 12мод 10мм2 BML11212 | 1 | ST | 265,00 | 265,00 | BLG | Заказ | 5 недель |  |  | 03.10.2017 |  |  |  | Модульные устройства | Аксессуары для автоматических выключателей | Аксессуары для автоматических выключателей | Аксессуары для автоматических выключателей |  | 0.040 | KG | 60.900 | CCM
2CDL620011R1056 | BML11256 | Шина 2P, 56мод 10мм2 BML11256 | 1 | ST | 1016,00 | 1016,00 | BLG | Заказ | 5 недель |  |  | 03.10.2017 |  |  |  | Модульные устройства | Аксессуары для автоматических выключателей | Аксессуары для автоматических выключателей | Аксессуары для автоматических выключателей |  | 0.350 | KG | 287.100 | CCM
2CDL630011R1012 | BML11312 | Шина 3P, 12мод 10мм2 BML11312 | 1 | ST | 301,00 | 301,00 | BLG | Заказ | 5 недель |  |  | 03.10.2017 |  |  |  | Модульные устройства | Аксессуары для автоматических выключателей | Аксессуары для автоматических выключателей | Аксессуары для автоматических выключателей |  | 0.090 | KG | 61.480 | CCM
2CDL630011R1057 | BML11357 | Шина 3P, 57мод 10мм2 BML11357 | 1 | ST | 1499,00 | 1499,00 | BLG | Заказ | 5 недель |  |  | 03.10.2017 |  |  |  | Модульные устройства | Аксессуары для автоматических выключателей | Аксессуары для автоматических выключателей | Аксессуары для автоматических выключателей |  | 0.450 | KG | 291.450 | CCM
2CDS200907R0001 | S2C-A1L | Реле дист.расцепит.к.12-60В S2C-A1L | 1 | ST | 2333,35 | 2333,35 | STO | Заказ | 5 недель |  |  | 23.05.2018 |  |  |  | Модульные устройства | Аксессуары для автоматических выключателей | Аксессуары для автоматических выключателей | Аксессуары для автоматических выключателей | 4016779649711 | 0.140 | KG | 160.000 | CCM
2CDS200907R0002 | S2C-A2L | Реле дист.расцепит.к.110-415В S2C-A2L | 1 | ST | 2030,08 | 2030,08 | STO | B | 3 недели |  |  | 23.05.2018 |  |  |  | Модульные устройства | Аксессуары для автоматических выключателей | Аксессуары для автоматических выключателей | Аксессуары для автоматических выключателей | 4016779649728 | 0.140 | KG | 160.000 | CCM
2CDS200909R0001 | S2C-A1 | Реле дист.расцепит.к.12-60В S2C-A1 | 1 | ST | 1446,74 | 1446,74 | STO | A | 1 неделя |  |  | 23.05.2018 |  |  |  | Модульные устройства | Аксессуары для автоматических выключателей | Аксессуары для автоматических выключателей | Аксессуары для автоматических выключателей | 4016779570992 | 0.090 | KG | 230.000 | CCM
2CDS200909R0002 | S2C-A2 | Реле дист.расцепит.к.110-415В S2C-A2 | 1 | ST | 1446,74 | 1446,74 | STO | A | 1 неделя |  |  | 23.05.2018 |  |  |  | Модульные устройства | Аксессуары для автоматических выключателей | Аксессуары для автоматических выключателей | Аксессуары для автоматических выключателей | 4016779571005 | 0.090 | KG | 138.000 | CCM
2CDS200912R0001 | S2C-H6R | Вспомог.контакт к. S2C-H6R | 1 | ST | 424,96 | 424,96 | STO | A | 1 неделя |  |  | 23.05.2018 |  |  |  | Модульные устройства | Аксессуары для автоматических выключателей | Аксессуары для автоматических выключателей | Аксессуары для автоматических выключателей | 4016779563826 | 0.040 | KG | 138.000 | CCM
2CDS200918R0001 | S2C-Nt | Расцепитель нейтрали S2C-Nt | 1 | ST | 572,27 | 572,27 | STO | Заказ | 4 недели |  |  | 23.05.2018 |  |  |  | Модульные устройства | Аксессуары для автоматических выключателей | Аксессуары для автоматических выключателей | Аксессуары для автоматических выключателей | 4016779647625 | 0.070 | KG | 55.840 | CCM
2CDS200922R0001 | S2C-S/H6R | Вспомог.Сигнал.контакт к. S2C-S/H6R | 1 | ST | 643,21 | 643,21 | STO | A | 1 неделя |  |  | 23.05.2018 |  |  |  | Модульные устройства | Аксессуары для автоматических выключателей | Аксессуары для автоматических выключателей | Аксессуары для автоматических выключателей | 4016779563819 | 0.040 | KG | 138.000 | CCM
2CDS200936R0001 | S2C-H11L | Вспомог.контакты к. 1НЗ+1НО S2C-H11L | 1 | ST | 739,80 | 739,80 | STO | A | 1 неделя |  |  | 23.05.2018 |  |  |  | Модульные устройства | Аксессуары для автоматических выключателей | Аксессуары для автоматических выключателей | Аксессуары для автоматических выключателей | 4016779648820 | 0.050 | KG | 138.000 | CCM
2CDS200936R0002 | S2C-H20L | Вспомог.контакт к. 2НО S2C-H20L | 1 | ST | 739,80 | 739,80 | STO | B | 4 недели |  |  | 23.05.2018 |  |  |  | Модульные устройства | Аксессуары для автоматических выключателей | Аксессуары для автоматических выключателей | Аксессуары для автоматических выключателей | 4016779648837 | 0.050 | KG | 138.000 | CCM
2CDS200936R0003 | S2C-H02L | Вспомог.контакт к. 2НЗ S2C-H02L | 1 | ST | 739,80 | 739,80 | STO | B | 3 недели |  |  | 23.05.2018 |  |  |  | Модульные устройства | Аксессуары для автоматических выключателей | Аксессуары для автоматических выключателей | Аксессуары для автоматических выключателей | 4016779648844 | 0.001 | KG | 138.000 | CCM
2CDS200946R0001 | S2C-H6-11R | Вспомог.контакт к. 1НО+1НЗ S2C-H6-11R | 1 | ST | 741,73 | 741,73 | STO | B | 3 недели |  |  | 23.05.2018 |  |  |  | Модульные устройства | Аксессуары для автоматических выключателей | Аксессуары для автоматических выключателей | Аксессуары для автоматических выключателей | 4016779697941 | 0.040 | KG | 72.000 | CCM
2CDS200946R0002 | S2C-H6-20R | Вспомог.контакт к. 2НО S2C-H6-20R | 1 | ST | 741,73 | 741,73 | STO | E | 7 недель |  |  | 23.05.2018 |  |  |  | Модульные устройства | Аксессуары для автоматических выключателей | Аксессуары для автоматических выключателей | Аксессуары для автоматических выключателей | 4016779697958 | 0.040 | KG | 72.000 | CCM
2CDS200946R0003 | S2C-H6-02R | Вспомог.контакт к. 2НЗ S2C-H6-02R | 1 | ST | 741,73 | 741,73 | STO | B | 7 недель |  |  | 23.05.2018 |  |  |  | Модульные устройства | Аксессуары для автоматических выключателей | Аксессуары для автоматических выключателей | Аксессуары для автоматических выключателей | 4016779697965 | 0.040 | KG | 72.000 | CCM
2CDS200970R0001 | S2C-H01 | Вспомог.контакт нижний к. НЗ S2C-H01 | 1 | ST | 1075,89 | 1075,89 | STO | C | 4 недели |  |  | 23.05.2018 |  |  |  | Модульные устройства | Аксессуары для автоматических выключателей | Аксессуары для автоматических выключателей | Аксессуары для автоматических выключателей | 4016779645515 | 0.001 | KG | 12.500 | CCM
2CDS200970R0002 | НО S2C-H10 | Вспомог.контакт нижний к. НО S2C-H10 | 1 | ST | 1075,89 | 1075,89 | STO | B | 3 недели |  |  | 23.05.2018 |  |  |  | Модульные устройства | Аксессуары для автоматических выключателей | Аксессуары для автоматических выключателей | Аксессуары для автоматических выключателей | 4016779645522 | 0.020 | KG | 12.500 | CCM
2CDS200970R0011 | НЗ S2C-H01 15X | Вспомог.контакт нижний к. НЗ S2C-H01 15X | 15 | ST | 1027,59 | 15413,85 | STO | Заказ | 5 недель |  |  | 23.05.2018 |  |  |  | Модульные устройства | Аксессуары для автоматических выключателей | Аксессуары для автоматических выключателей | Аксессуары для автоматических выключателей | 4016779646772 | 0.001 | KG | 12.500 | CCM
2CDS200970R0012 | НО S2C-H10 15X | Вспомог.контакт нижний к. НО S2C-H10 15X | 15 | ST | 1027,59 | 15413,85 | STO | C | 4 недели |  |  | 23.05.2018 |  |  |  | Модульные устройства | Аксессуары для автоматических выключателей | Аксессуары для автоматических выключателей | Аксессуары для автоматических выключателей | 4016779646819 | 0.001 | KG | 12.500 | CCM
2CDS211001R0014 | SH201 C 1 | Автомат.выкл-ль 1-полюсной SH201 C 1 | 10 | ST | 492,00 | 4920,00 | STO | Заказ | 5 недель |  |  | 23.05.2018 |  |  |  | Модульные устройства | Автоматические выключатели | Автоматические выключатели |  | 4016779630535 | 0.125 | KG | 106.260 | CCM
2CDS211001R0024 | SH201 C 2 | Автомат.выкл-ль 1-полюсной SH201 C 2 | 10 | ST | 492,00 | 4920,00 | STO | Заказ | 5 недель |  |  | 23.05.2018 |  |  |  | Модульные устройства | Автоматические выключатели | Автоматические выключатели |  | 4016779630542 | 0.125 | KG | 106.260 | CCM
2CDS211001R0034 | SH201 C 3 | Автомат.выкл-ль 1-полюсной SH201 C 3 | 10 | ST | 492,00 | 4920,00 | STO | Заказ | 5 недель |  |  | 23.05.2018 |  |  |  | Модульные устройства | Автоматические выключатели | Автоматические выключатели |  | 4016779630559 | 0.125 | KG | 106.260 | CCM
2CDS211001R0044 | SH201 C 4 | Автомат.выкл-ль 1-полюсной SH201 C 4 | 10 | ST | 491,95 | 4919,50 | STO | Заказ | 5 недель |  |  | 23.05.2018 |  |  |  | Модульные устройства | Автоматические выключатели | Автоматические выключатели |  | 4016779630566 | 0.125 | KG | 106.260 | CCM
2CDS211001R0064 | SH201 C 6 | Автомат.выкл-ль 1-полюсной SH201 C 6 | 10 | ST | 371,51 | 3715,10 | STO | B | 5 недель |  |  | 23.05.2018 |  |  |  | Модульные устройства | Автоматические выключатели | Автоматические выключатели |  | 4016779630573 | 0.125 | KG | 106.260 | CCM
2CDS211001R0065 | SH201 B 6 | Автомат.выкл-ль 1-полюсной SH201 B 6 | 10 | ST | 459,80 | 4598,00 | STO | Заказ | 5 недель |  |  | 23.05.2018 |  |  |  | Модульные устройства | Автоматические выключатели | Автоматические выключатели |  | 4016779630580 | 0.125 | KG | 106.260 | CCM
2CDS211001R0084 | SH201 C 8 | Автомат.выкл-ль 1-полюсной SH201 C 8 | 10 | ST | 343,93 | 3439,30 | STO | Заказ | 6 недель |  |  | 23.05.2018 |  |  |  | Модульные устройства | Автоматические выключатели | Автоматические выключатели |  | 4016779630597 | 0.125 | KG | 106.260 | CCM
2CDS211001R0104 | SH201 C 10 | Автомат.выкл-ль 1-полюсной SH201 C 10 | 10 | ST | 296,10 | 2961,00 | STO | B | 5 недель |  |  | 23.05.2018 |  |  |  | Модульные устройства | Автоматические выключатели | Автоматические выключатели |  | 4016779630603 | 0.125 | KG | 106.260 | CCM
2CDS211001R0105 | SH201 B 10 | Автомат.выкл-ль 1-полюсной SH201 B 10 | 10 | ST | 349,44 | 3494,40 | STO | Заказ | 5 недель |  |  | 23.05.2018 |  |  |  | Модульные устройства | Автоматические выключатели | Автоматические выключатели |  | 4016779630610 | 0.125 | KG | 106.260 | CCM
2CDS211001R0134 | SH201 C 13 | Автомат.выкл-ль 1-полюсной SH201 C 13 | 10 | ST | 616,12 | 6161,20 | STO | Заказ | 5 недель |  |  | 23.05.2018 |  |  |  | Модульные устройства | Автоматические выключатели | Автоматические выключатели |  | 4016779630627 | 0.125 | KG | 106.260 | CCM
2CDS211001R0135 | SH201 B 13 | Автомат.выкл-ль 1-полюсной SH201 B 13 | 10 | ST | 370,63 | 3706,30 | STO | Заказ | 5 недель |  |  | 23.05.2018 |  |  |  | Модульные устройства | Автоматические выключатели | Автоматические выключатели |  | 4016779630634 | 0.125 | KG | 106.260 | CCM
2CDS211001R0164 | SH201 C 16 | Автомат.выкл-ль 1-полюсной SH201 C 16 | 10 | ST | 270,36 | 2703,60 | STO | B | 5 недель |  |  | 23.05.2018 |  |  |  | Модульные устройства | Автоматические выключатели | Автоматические выключатели |  | 4016779630641 | 0.125 | KG | 106.260 | CCM
2CDS211001R0165 | SH201 B 16 | Автомат.выкл-ль 1-полюсной SH201 B 16 | 10 | ST | 321,86 | 3218,60 | STO | Заказ | 5 недель |  |  | 23.05.2018 |  |  |  | Модульные устройства | Автоматические выключатели | Автоматические выключатели |  | 4016779630658 | 0.125 | KG | 106.260 | CCM
2CDS211001R0204 | SH201 C 20 | Автомат.выкл-ль 1-полюсной SH201 C 20 | 10 | ST | 334,73 | 3347,30 | STO | C | 5 недель |  |  | 23.05.2018 |  |  |  | Модульные устройства | Автоматические выключатели | Автоматические выключатели |  | 4016779630665 | 0.125 | KG | 106.260 | CCM
2CDS211001R0205 | SH201 B 20 | Автомат.выкл-ль 1-полюсной SH201 B 20 | 10 | ST | 331,52 | 3315,20 | STO | Заказ | 5 недель |  |  | 23.05.2018 |  |  |  | Модульные устройства | Автоматические выключатели | Автоматические выключатели |  | 4016779630672 | 0.125 | KG | 106.260 | CCM
2CDS211001R0254 | SH201 C 25 | Автомат.выкл-ль 1-полюсной SH201 C 25 | 10 | ST | 323,69 | 3236,90 | STO | C | 5 недель |  |  | 23.05.2018 |  |  |  | Модульные устройства | Автоматические выключатели | Автоматические выключатели |  | 4016779630689 | 0.125 | KG | 106.260 | CCM
2CDS211001R0255 | SH201 B 25 | Автомат.выкл-ль 1-полюсной SH201 B 25 | 10 | ST | 331,52 | 3315,20 | STO | Заказ | 5 недель |  |  | 23.05.2018 |  |  |  | Модульные устройства | Автоматические выключатели | Автоматические выключатели |  | 4016779630696 | 0.125 | KG | 106.260 | CCM
2CDS211001R0324 | SH201 C 32 | Автомат.выкл-ль 1-полюсной SH201 C 32 | 10 | ST | 373,35 | 3733,50 | STO | Заказ | 5 недель |  |  | 23.05.2018 |  |  |  | Модульные устройства | Автоматические выключатели | Автоматические выключатели |  | 4016779630702 | 0.125 | KG | 106.260 | CCM
2CDS211001R0325 | SH201 B 32 | Автомат.выкл-ль 1-полюсной SH201 B 32 | 10 | ST | 437,72 | 4377,20 | STO | Заказ | 5 недель |  |  | 23.05.2018 |  |  |  | Модульные устройства | Автоматические выключатели | Автоматические выключатели |  | 4016779630719 | 0.125 | KG | 106.260 | CCM
2CDS211001R0404 | SH201 C 40 | Автомат.выкл-ль 1-полюсной SH201 C 40 | 10 | ST | 403,69 | 4036,90 | STO | Заказ | 5 недель |  |  | 23.05.2018 |  |  |  | Модульные устройства | Автоматические выключатели | Автоматические выключатели |  | 4016779630726 | 0.125 | KG | 106.260 | CCM
2CDS211001R0405 | SH201 B 40 | Автомат.выкл-ль 1-полюсной SH201 B 40 | 10 | ST | 437,72 | 4377,20 | STO | Заказ | 5 недель |  |  | 23.05.2018 |  |  |  | Модульные устройства | Автоматические выключатели | Автоматические выключатели |  | 4016779630733 | 0.125 | KG | 106.260 | CCM
2CDS211001R0501 | SH201 D50 | Автомат.выкл-ль 1-полюсной SH201 D50 | 10 | ST | 2091,96 | 20919,60 | STO | Заказ | 5 недель |  |  | 23.05.2018 |  |  |  | Модульные устройства | Автоматические выключатели | Автоматические выключатели |  | 4016779699167 | 0.125 | KG | 106.260 | CCM
2CDS211001R0504 | SH201 C50 | Автомат.выкл-ль 1-полюсной SH201 C50 | 10 | ST | 616,12 | 6161,20 | STO | Заказ | 5 недель |  |  | 23.05.2018 |  |  |  | Модульные устройства | Автоматические выключатели | Автоматические выключатели |  | 4016779698993 | 0.125 | KG | 106.260 | CCM
2CDS211001R0505 | SH201 B50 | Автомат.выкл-ль 1-полюсной SH201 B50 | 10 | ST | 888,32 | 8883,20 | STO | Заказ | 7 недель |  |  | 23.05.2018 |  |  |  | Модульные устройства | Автоматические выключатели | Автоматические выключатели |  | 4016779698979 | 0.125 | KG | 106.260 | CCM
2CDS211001R0631 | SH201 D63 | Автомат.выкл-ль 1-полюсной SH201 D63 | 10 | ST | 2201,76 | 22017,60 | STO | Заказ | 5 недель |  |  | 23.05.2018 |  |  |  | Модульные устройства | Автоматические выключатели | Автоматические выключатели |  | 4016779699174 | 0.125 | KG | 106.260 | CCM
2CDS211001R0634 | SH201 C63 | Автомат.выкл-ль 1-полюсной SH201 C63 | 10 | ST | 616,12 | 6161,20 | STO | Заказ | 5 недель |  |  | 23.05.2018 |  |  |  | Модульные устройства | Автоматические выключатели | Автоматические выключатели |  | 4016779699006 | 0.125 | KG | 106.260 | CCM
2CDS211001R0635 | SH201 B63 | Автомат.выкл-ль 1-полюсной SH201 B63 | 10 | ST | 888,32 | 8883,20 | STO | Заказ | 7 недель |  |  | 23.05.2018 |  |  |  | Модульные устройства | Автоматические выключатели | Автоматические выключатели |  | 4016779698986 | 0.125 | KG | 106.260 | CCM
2CDS211001R0974 | SH201 C 1,6 | Автомат.выкл-ль 1-полюсной SH201 C 1,6 | 10 | ST | 993,15 | 9931,50 | STO | Заказ | 5 недель |  |  | 23.05.2018 |  |  |  | Модульные устройства | Автоматические выключатели | Автоматические выключатели |  | 4016779630740 | 0.125 | KG | 106.260 | CCM
2CDS211001R0984 | SH201 C 0,5 | Автомат.выкл-ль 1-полюсной SH201 C 0,5 | 10 | ST | 491,56 | 4915,60 | STO | Заказ | 5 недель |  |  | 23.05.2018 |  |  |  | Модульные устройства | Автоматические выключатели | Автоматические выключатели |  | 4016779630757 | 0.125 | KG | 106.260 | CCM
2CDS211103R0014 | SH201 C 1 NA | Автомат.выкл-ль 1P+N SH201 C 1 NA | 5 | ST | 1817,48 | 9087,40 | STO | Заказ | 5 недель |  |  | 23.05.2018 |  |  |  | Модульные устройства | Автоматические выключатели | Автоматические выключатели |  | 4016779630764 | 0.250 | KG | 212.520 | CCM
2CDS211103R0024 | SH201 C 2 NA | Автомат.выкл-ль 1P+N SH201 C 2 NA | 5 | ST | 1817,48 | 9087,40 | STO | Заказ | 5 недель |  |  | 23.05.2018 |  |  |  | Модульные устройства | Автоматические выключатели | Автоматические выключатели |  | 4016779630771 | 0.250 | KG | 212.520 | CCM
2CDS211103R0034 | SH201 C 3 NA | Автомат.выкл-ль 1P+N SH201 C 3 NA | 5 | ST | 1817,48 | 9087,40 | STO | Заказ | 5 недель |  |  | 23.05.2018 |  |  |  | Модульные устройства | Автоматические выключатели | Автоматические выключатели |  | 4016779630788 | 0.250 | KG | 212.520 | CCM
2CDS211103R0044 | SH201 C 4 NA | Автомат.выкл-ль 1P+N SH201 C 4 NA | 5 | ST | 1743,43 | 8717,15 | STO | Заказ | 5 недель |  |  | 23.05.2018 |  |  |  | Модульные устройства | Автоматические выключатели | Автоматические выключатели |  | 4016779630795 | 0.250 | KG | 212.520 | CCM
2CDS211103R0064 | SH201 C 6 NA | Автомат.выкл-ль 1P+N SH201 C 6 NA | 5 | ST | 679,88 | 3399,40 | STO | Заказ | 5 недель |  |  | 23.05.2018 |  |  |  | Модульные устройства | Автоматические выключатели | Автоматические выключатели |  | 4016779630801 | 0.250 | KG | 212.520 | CCM
2CDS211103R0065 | SH201 B 6 NA | Автомат.выкл-ль 1P+N SH201 B 6 NA | 5 | ST | 747,85 | 3739,25 | STO | Заказ | 5 недель |  |  | 23.05.2018 |  |  |  | Модульные устройства | Автоматические выключатели | Автоматические выключатели |  | 4016779630818 | 0.250 | KG | 212.520 | CCM
2CDS211103R0084 | SH201 C 8 NA | Автомат.выкл-ль 1P+N SH201 C 8 NA | 5 | ST | 629,39 | 3146,95 | STO | Заказ | 5 недель |  |  | 23.05.2018 |  |  |  | Модульные устройства | Автоматические выключатели | Автоматические выключатели |  | 4016779630825 | 0.250 | KG | 212.520 | CCM
2CDS211103R0104 | SH201 C 10 NA | Автомат.выкл-ль 1P+N SH201 C 10 NA | 5 | ST | 541,87 | 2709,35 | STO | Заказ | 5 недель |  |  | 23.05.2018 |  |  |  | Модульные устройства | Автоматические выключатели | Автоматические выключатели |  | 4016779630832 | 0.250 | KG | 212.520 | CCM
2CDS211103R0105 | SH201 B 10 NA | Автомат.выкл-ль 1P+N SH201 B 10 NA | 5 | ST | 596,07 | 2980,35 | STO | Заказ | 6 недель |  |  | 23.05.2018 |  |  |  | Модульные устройства | Автоматические выключатели | Автоматические выключатели |  | 4016779630849 | 0.250 | KG | 212.520 | CCM
2CDS211103R0134 | SH201 C 13 NA | Автомат.выкл-ль 1P+N SH201 C 13 NA | 5 | ST | 1127,51 | 5637,55 | STO | Заказ | 5 недель |  |  | 23.05.2018 |  |  |  | Модульные устройства | Автоматические выключатели | Автоматические выключатели |  | 4016779630856 | 0.250 | KG | 212.520 | CCM
2CDS211103R0135 | SH201 B 13 NA | Автомат.выкл-ль 1P+N SH201 B 13 NA | 5 | ST | 1240,26 | 6201,30 | STO | Заказ | 5 недель |  |  | 23.05.2018 |  |  |  | Модульные устройства | Автоматические выключатели | Автоматические выключатели |  | 4016779630863 | 0.250 | KG | 212.520 | CCM
2CDS211103R0164 | SH201 C 16 NA | Автомат.выкл-ль 1P+N SH201 C 16 NA | 5 | ST | 494,76 | 2473,80 | STO | Заказ | 5 недель |  |  | 23.05.2018 |  |  |  | Модульные устройства | Автоматические выключатели | Автоматические выключатели |  | 4016779630870 | 0.250 | KG | 212.520 | CCM
2CDS211103R0165 | SH201 B 16 NA | Автомат.выкл-ль 1P+N SH201 B 16 NA | 5 | ST | 544,24 | 2721,20 | STO | Заказ | 6 недель |  |  | 23.05.2018 |  |  |  | Модульные устройства | Автоматические выключатели | Автоматические выключатели |  | 4016779630887 | 0.250 | KG | 212.520 | CCM
2CDS211103R0204 | SH201 C 20 NA | Автомат.выкл-ль 1P+N SH201 C 20 NA | 5 | ST | 612,55 | 3062,75 | STO | Заказ | 5 недель |  |  | 23.05.2018 |  |  |  | Модульные устройства | Автоматические выключатели | Автоматические выключатели |  | 4016779630894 | 0.250 | KG | 212.520 | CCM
2CDS211103R0205 | SH201 B 20 NA | Автомат.выкл-ль 1P+N SH201 B 20 NA | 5 | ST | 673,82 | 3369,10 | STO | Заказ | 5 недель |  |  | 23.05.2018 |  |  |  | Модульные устройства | Автоматические выключатели | Автоматические выключатели |  | 4016779630900 | 0.250 | KG | 212.520 | CCM
2CDS211103R0254 | SH201 C 25 NA | Автомат.выкл-ль 1P+N SH201 C 25 NA | 5 | ST | 592,36 | 2961,80 | STO | Заказ | 5 недель |  |  | 23.05.2018 |  |  |  | Модульные устройства | Автоматические выключатели | Автоматические выключатели |  | 4016779630917 | 0.250 | KG | 212.520 | CCM
2CDS211103R0255 | SH201 B 25 NA | Автомат.выкл-ль 1P+N SH201 B 25 NA | 5 | ST | 651,60 | 3258,00 | STO | Заказ | 6 недель |  |  | 23.05.2018 |  |  |  | Модульные устройства | Автоматические выключатели | Автоматические выключатели |  | 4016779630924 | 0.250 | KG | 212.520 | CCM
2CDS211103R0324 | SH201 C 32 NA | Автомат.выкл-ль 1P+N SH201 C 32 NA | 5 | ST | 683,24 | 3416,20 | STO | Заказ | 6 недель |  |  | 23.05.2018 |  |  |  | Модульные устройства | Автоматические выключатели | Автоматические выключатели |  | 4016779630931 | 0.250 | KG | 212.520 | CCM
2CDS211103R0325 | SH201 B 32 NA | Автомат.выкл-ль 1P+N SH201 B 32 NA | 5 | ST | 751,57 | 3757,85 | STO | Заказ | 5 недель |  |  | 23.05.2018 |  |  |  | Модульные устройства | Автоматические выключатели | Автоматические выключатели |  | 4016779630948 | 0.250 | KG | 212.520 | CCM
2CDS211103R0404 | SH201 C 40 NA | Автомат.выкл-ль 1P+N SH201 C 40 NA | 5 | ST | 738,77 | 3693,85 | STO | Заказ | 6 недель |  |  | 23.05.2018 |  |  |  | Модульные устройства | Автоматические выключатели | Автоматические выключатели |  | 4016779630955 | 0.250 | KG | 212.520 | CCM
2CDS211103R0405 | SH201 B 40 NA | Автомат.выкл-ль 1P+N SH201 B 40 NA | 5 | ST | 812,65 | 4063,25 | STO | Заказ | 6 недель |  |  | 23.05.2018 |  |  |  | Модульные устройства | Автоматические выключатели | Автоматические выключатели |  | 4016779630962 | 0.250 | KG | 212.520 | CCM
2CDS211103R0501 | SH201 D50NA | Автомат.выкл-ль 1P+N SH201 D50NA | 5 | ST | 2818,76 | 14093,80 | STO | Заказ | 5 недель |  |  | 23.05.2018 |  |  |  | Модульные устройства | Автоматические выключатели | Автоматические выключатели |  | 4016779700146 | 0.250 | KG | 212.520 | CCM
2CDS211103R0504 | SH201 C50NA | Автомат.выкл-ль 1P+N SH201 C50NA | 5 | ST | 1127,51 | 5637,55 | STO | Заказ | 5 недель |  |  | 23.05.2018 |  |  |  | Модульные устройства | Автоматические выключатели | Автоматические выключатели |  | 4016779699808 | 0.250 | KG | 212.520 | CCM
2CDS211103R0505 | SH201 B50NA | Автомат.выкл-ль 1P+N SH201 B50NA | 5 | ST | 1240,26 | 6201,30 | STO | Заказ | 5 недель |  |  | 23.05.2018 |  |  |  | Модульные устройства | Автоматические выключатели | Автоматические выключатели |  | 4016779699761 | 0.250 | KG | 212.520 | CCM
2CDS211103R0631 | SH201 D63NA | Автомат.выкл-ль 1P+N SH201 D63NA | 5 | ST | 2818,76 | 14093,80 | STO | Заказ | 5 недель |  |  | 23.05.2018 |  |  |  | Модульные устройства | Автоматические выключатели | Автоматические выключатели |  | 4016779700153 | 0.250 | KG | 212.520 | CCM
2CDS211103R0634 | SH201 C63NA | Автомат.выкл-ль 1P+N SH201 C63NA | 5 | ST | 1127,51 | 5637,55 | STO | Заказ | 5 недель |  |  | 23.05.2018 |  |  |  | Модульные устройства | Автоматические выключатели | Автоматические выключатели |  | 4016779699815 | 0.250 | KG | 212.520 | CCM
2CDS211103R0635 | SH201 B63NA | Автомат.выкл-ль 1P+N SH201 B63NA | 5 | ST | 1240,26 | 6201,30 | STO | Заказ | 5 недель |  |  | 23.05.2018 |  |  |  | Модульные устройства | Автоматические выключатели | Автоматические выключатели |  | 4016779699778 | 0.250 | KG | 212.520 | CCM
2CDS211103R0974 | SH201 C 1,6 NA | Автомат.выкл-ль 1P+N SH201 C 1,6 NA | 5 | ST | 1817,48 | 9087,40 | STO | Заказ | 5 недель |  |  | 23.05.2018 |  |  |  | Модульные устройства | Автоматические выключатели | Автоматические выключатели |  | 4016779630979 | 0.250 | KG | 212.520 | CCM
2CDS211103R0984 | SH201 C 0,5 NA | Автомат.выкл-ль 1P+N SH201 C 0,5 NA | 5 | ST | 2473,79 | 12368,95 | STO | Заказ | 5 недель |  |  | 23.05.2018 |  |  |  | Модульные устройства | Автоматические выключатели | Автоматические выключатели |  | 4016779630986 | 0.250 | KG | 212.520 | CCM
2CDS212001R0014 | SH202 C 1 | Автомат.выкл-ль 2-полюсной SH202 C 1 | 5 | ST | 2311,24 | 11556,20 | STO | Заказ | 6 недель |  |  | 23.05.2018 |  |  |  | Модульные устройства | Автоматические выключатели | Автоматические выключатели |  | 4016779630993 | 0.250 | KG | 212.520 | CCM
2CDS212001R0024 | SH202 C 2 | Автомат.выкл-ль 2-полюсной SH202 C 2 | 5 | ST | 2390,92 | 11954,60 | STO | Заказ | 5 недель |  |  | 23.05.2018 |  |  |  | Модульные устройства | Автоматические выключатели | Автоматические выключатели |  | 4016779631006 | 0.250 | KG | 212.520 | CCM
2CDS212001R0034 | SH202 C 3 | Автомат.выкл-ль 2-полюсной SH202 C 3 | 5 | ST | 2311,24 | 11556,20 | STO | Заказ | 5 недель |  |  | 23.05.2018 |  |  |  | Модульные устройства | Автоматические выключатели | Автоматические выключатели |  | 4016779631013 | 0.250 | KG | 212.520 | CCM
2CDS212001R0044 | SH202 C 4 | Автомат.выкл-ль 2-полюсной SH202 C 4 | 5 | ST | 2390,92 | 11954,60 | STO | Заказ | 5 недель |  |  | 23.05.2018 |  |  |  | Модульные устройства | Автоматические выключатели | Автоматические выключатели |  | 4016779631020 | 0.250 | KG | 212.520 | CCM
2CDS212001R0064 | SH202 C 6 | Автомат.выкл-ль 2-полюсной SH202 C 6 | 5 | ST | 921,43 | 4607,15 | STO | Заказ | 5 недель |  |  | 23.05.2018 |  |  |  | Модульные устройства | Автоматические выключатели | Автоматические выключатели |  | 4016779631037 | 0.250 | KG | 212.520 | CCM
2CDS212001R0065 | SH202 B 6 | Автомат.выкл-ль 2-полюсной SH202 B 6 | 5 | ST | 906,71 | 4533,55 | STO | Заказ | 5 недель |  |  | 23.05.2018 |  |  |  | Модульные устройства | Автоматические выключатели | Автоматические выключатели |  | 4016779631044 | 0.250 | KG | 212.520 | CCM
2CDS212001R0084 | SH202 C 8 | Автомат.выкл-ль 2-полюсной SH202 C 8 | 5 | ST | 906,71 | 4533,55 | STO | Заказ | 6 недель |  |  | 23.05.2018 |  |  |  | Модульные устройства | Автоматические выключатели | Автоматические выключатели |  | 4016779631051 | 0.250 | KG | 212.520 | CCM
2CDS212001R0104 | SH202 C 10 | Автомат.выкл-ль 2-полюсной SH202 C 10 | 5 | ST | 869,93 | 4349,65 | STO | Заказ | 5 недель |  |  | 23.05.2018 |  |  |  | Модульные устройства | Автоматические выключатели | Автоматические выключатели |  | 4016779631068 | 0.250 | KG | 212.520 | CCM
2CDS212001R0105 | SH202 B 10 | Автомат.выкл-ль 2-полюсной SH202 B 10 | 5 | ST | 871,16 | 4355,80 | STO | Заказ | 5 недель |  |  | 23.05.2018 |  |  |  | Модульные устройства | Автоматические выключатели | Автоматические выключатели |  | 4016779631075 | 0.250 | KG | 212.520 | CCM
2CDS212001R0134 | SH202 C 13 | Автомат.выкл-ль 2-полюсной SH202 C 13 | 5 | ST | 1563,30 | 7816,50 | STO | Заказ | 5 недель |  |  | 23.05.2018 |  |  |  | Модульные устройства | Автоматические выключатели | Автоматические выключатели |  | 4016779631082 | 0.250 | KG | 212.520 | CCM
2CDS212001R0135 | SH202 B 13 | Автомат.выкл-ль 2-полюсной SH202 B 13 | 5 | ST | 1066,73 | 5333,65 | STO | Заказ | 5 недель |  |  | 23.05.2018 |  |  |  | Модульные устройства | Автоматические выключатели | Автоматические выключатели |  | 4016779631099 | 0.250 | KG | 212.520 | CCM
2CDS212001R0164 | SH202 C 16 | Автомат.выкл-ль 2-полюсной SH202 C 16 | 5 | ST | 800,04 | 4000,20 | STO | Заказ | 5 недель |  |  | 23.05.2018 |  |  |  | Модульные устройства | Автоматические выключатели | Автоматические выключатели |  | 4016779631105 | 0.250 | KG | 212.520 | CCM
2CDS212001R0165 | SH202 B 16 | Автомат.выкл-ль 2-полюсной SH202 B 16 | 5 | ST | 800,04 | 4000,20 | STO | Заказ | 5 недель |  |  | 23.05.2018 |  |  |  | Модульные устройства | Автоматические выключатели | Автоматические выключатели |  | 4016779631112 | 0.250 | KG | 212.520 | CCM
2CDS212001R0204 | SH202 C 20 | Автомат.выкл-ль 2-полюсной SH202 C 20 | 5 | ST | 1039,13 | 5195,65 | STO | Заказ | 5 недель |  |  | 23.05.2018 |  |  |  | Модульные устройства | Автоматические выключатели | Автоматические выключатели |  | 4016779631129 | 0.250 | KG | 212.520 | CCM
2CDS212001R0205 | SH202 B 20 | Автомат.выкл-ль 2-полюсной SH202 B 20 | 5 | ST | 1031,16 | 5155,80 | STO | Заказ | 5 недель |  |  | 23.05.2018 |  |  |  | Модульные устройства | Автоматические выключатели | Автоматические выключатели |  | 4016779631136 | 0.250 | KG | 212.520 | CCM
2CDS212001R0254 | SH202 C 25 | Автомат.выкл-ль 2-полюсной SH202 C 25 | 5 | ST | 1039,13 | 5195,65 | STO | Заказ | 5 недель |  |  | 23.05.2018 |  |  |  | Модульные устройства | Автоматические выключатели | Автоматические выключатели |  | 4016779631143 | 0.250 | KG | 212.520 | CCM
2CDS212001R0255 | SH202 B 25 | Автомат.выкл-ль 2-полюсной SH202 B 25 | 5 | ST | 1031,16 | 5155,80 | STO | Заказ | 5 недель |  |  | 23.05.2018 |  |  |  | Модульные устройства | Автоматические выключатели | Автоматические выключатели |  | 4016779631150 | 0.250 | KG | 212.520 | CCM
2CDS212001R0324 | SH202 C 32 | Автомат.выкл-ль 2-полюсной SH202 C 32 | 5 | ST | 1121,89 | 5609,45 | STO | Заказ | 5 недель |  |  | 23.05.2018 |  |  |  | Модульные устройства | Автоматические выключатели | Автоматические выключатели |  | 4016779631167 | 0.250 | KG | 212.520 | CCM
2CDS212001R0325 | SH202 B 32 | Автомат.выкл-ль 2-полюсной SH202 B 32 | 5 | ST | 1102,28 | 5511,40 | STO | Заказ | 5 недель |  |  | 23.05.2018 |  |  |  | Модульные устройства | Автоматические выключатели | Автоматические выключатели |  | 4016779631174 | 0.250 | KG | 212.520 | CCM
2CDS212001R0404 | SH202 C40 | Автомат.выкл-ль 2-полюсной SH202 C40 | 5 | ST | 1121,89 | 5609,45 | STO | Заказ | 5 недель |  |  | 23.05.2018 |  |  |  | Модульные устройства | Автоматические выключатели | Автоматические выключатели |  | 4016779631181 | 0.250 | KG | 212.520 | CCM
2CDS212001R0405 | SH202 B 40 | Автомат.выкл-ль 2-полюсной SH202 B 40 | 5 | ST | 1102,28 | 5511,40 | STO | Заказ | 5 недель |  |  | 23.05.2018 |  |  |  | Модульные устройства | Автоматические выключатели | Автоматические выключатели |  | 4016779631198 | 0.250 | KG | 212.520 | CCM
2CDS212001R0501 | SH202 D50 | Автомат.выкл-ль 2-полюсной SH202 D50 | 5 | ST | 4481,06 | 22405,30 | STO | Заказ | 5 недель |  |  | 23.05.2018 |  |  |  | Модульные устройства | Автоматические выключатели | Автоматические выключатели |  | 4016779699976 | 0.250 | KG | 212.520 | CCM
2CDS212001R0504 | SH202 C50 | Автомат.выкл-ль 2-полюсной SH202 C50 | 5 | ST | 1563,30 | 7816,50 | STO | E | 5 недель |  |  | 23.05.2018 |  |  |  | Модульные устройства | Автоматические выключатели | Автоматические выключатели |  | 4016779699785 | 0.250 | KG | 212.520 | CCM
2CDS212001R0505 | SH202 B50 | Автомат.выкл-ль 2-полюсной SH202 B50 | 5 | ST | 1422,29 | 7111,45 | STO | Заказ | 6 недель |  |  | 23.05.2018 |  |  |  | Модульные устройства | Автоматические выключатели | Автоматические выключатели |  | 4016779699747 | 0.250 | KG | 212.520 | CCM
2CDS212001R0631 | SH202 D63 | Автомат.выкл-ль 2-полюсной SH202 D63 | 5 | ST | 4716,27 | 23581,35 | STO | Заказ | 5 недель |  |  | 23.05.2018 |  |  |  | Модульные устройства | Автоматические выключатели | Автоматические выключатели |  | 4016779699983 | 0.250 | KG | 212.520 | CCM
2CDS212001R0634 | SH202 C63 | Автомат.выкл-ль 2-полюсной SH202 C63 | 5 | ST | 1563,30 | 7816,50 | STO | Заказ | 5 недель |  |  | 23.05.2018 |  |  |  | Модульные устройства | Автоматические выключатели | Автоматические выключатели |  | 4016779699792 | 0.250 | KG | 212.520 | CCM
2CDS212001R0635 | SH202 B63 | Автомат.выкл-ль 2-полюсной SH202 B63 | 5 | ST | 1422,29 | 7111,45 | STO | Заказ | 6 недель |  |  | 23.05.2018 |  |  |  | Модульные устройства | Автоматические выключатели | Автоматические выключатели |  | 4016779699754 | 0.250 | KG | 212.520 | CCM
2CDS212001R0974 | SH202 C 1,6 | Автомат.выкл-ль 2-полюсной SH202 C 1,6 | 5 | ST | 2311,24 | 11556,20 | STO | Заказ | 5 недель |  |  | 23.05.2018 |  |  |  | Модульные устройства | Автоматические выключатели | Автоматические выключатели |  | 4016779631204 | 0.250 | KG | 212.520 | CCM
2CDS212001R0984 | SH202 C 0,5 | Автомат.выкл-ль 2-полюсной SH202 C 0,5 | 5 | ST | 4240,23 | 21201,15 | STO | Заказ | 5 недель |  |  | 23.05.2018 |  |  |  | Модульные устройства | Автоматические выключатели | Автоматические выключатели |  | 4016779631211 | 0.250 | KG | 212.520 | CCM
2CDS213001R0014 | SH203 C 1 | Автомат.выкл-ль 3-полюсной SH203 C 1 | 1 | ST | 2147,89 | 2147,89 | STO | Заказ | 5 недель |  |  | 23.05.2018 |  |  |  | Модульные устройства | Автоматические выключатели | Автоматические выключатели |  | 4016779631228 | 0.375 | KG | 318.780 | CCM
2CDS213001R0024 | SH203 C 2 | Автомат.выкл-ль 3-полюсной SH203 C 2 | 1 | ST | 2207,02 | 2207,02 | STO | Заказ | 5 недель |  |  | 23.05.2018 |  |  |  | Модульные устройства | Автоматические выключатели | Автоматические выключатели |  | 4016779631235 | 0.375 | KG | 318.780 | CCM
2CDS213001R0034 | SH203 C 3 | Автомат.выкл-ль 3-полюсной SH203 C 3 | 1 | ST | 2147,89 | 2147,89 | STO | Заказ | 6 недель |  |  | 23.05.2018 |  |  |  | Модульные устройства | Автоматические выключатели | Автоматические выключатели |  | 4016779631242 | 0.375 | KG | 318.780 | CCM
2CDS213001R0044 | SH203 C 4 | Автомат.выкл-ль 3-полюсной SH203 C 4 | 1 | ST | 2207,02 | 2207,02 | STO | Заказ | 5 недель |  |  | 23.05.2018 |  |  |  | Модульные устройства | Автоматические выключатели | Автоматические выключатели |  | 4016779631259 | 0.375 | KG | 318.780 | CCM
2CDS213001R0064 | SH203 C 6 | Автомат.выкл-ль 3-полюсной SH203 C 6 | 1 | ST | 1379,39 | 1379,39 | STO | C | 5 недель |  |  | 23.05.2018 |  |  |  | Модульные устройства | Автоматические выключатели | Автоматические выключатели |  | 4016779631266 | 0.375 | KG | 318.780 | CCM
2CDS213001R0065 | SH203 B 6 | Автомат.выкл-ль 3-полюсной SH203 B 6 | 1 | ST | 1476,68 | 1476,68 | STO | Заказ | 5 недель |  |  | 23.05.2018 |  |  |  | Модульные устройства | Автоматические выключатели | Автоматические выключатели |  | 4016779631273 | 0.375 | KG | 318.780 | CCM
2CDS213001R0084 | SH203 C 8 | Автомат.выкл-ль 3-полюсной SH203 C 8 | 1 | ST | 1342,45 | 1342,45 | STO | Заказ | 5 недель |  |  | 23.05.2018 |  |  |  | Модульные устройства | Автоматические выключатели | Автоматические выключатели |  | 4016779631280 | 0.375 | KG | 318.780 | CCM
2CDS213001R0104 | SH203 C 10 | Автомат.выкл-ль 3-полюсной SH203 C 10 | 1 | ST | 1075,91 | 1075,91 | STO | C | 5 недель |  |  | 23.05.2018 |  |  |  | Модульные устройства | Автоматические выключатели | Автоматические выключатели |  | 4016779631297 | 0.375 | KG | 318.780 | CCM
2CDS213001R0105 | SH203 B 10 | Автомат.выкл-ль 3-полюсной SH203 B 10 | 1 | ST | 1151,82 | 1151,82 | STO | Заказ | 5 недель |  |  | 23.05.2018 |  |  |  | Модульные устройства | Автоматические выключатели | Автоматические выключатели |  | 4016779631303 | 0.375 | KG | 318.780 | CCM
2CDS213001R0134 | SH203 C 13 | Автомат.выкл-ль 3-полюсной SH203 C 13 | 1 | ST | 1655,26 | 1655,26 | STO | Заказ | 6 недель |  |  | 23.05.2018 |  |  |  | Модульные устройства | Автоматические выключатели | Автоматические выключатели |  | 4016779631310 | 0.375 | KG | 318.780 | CCM
2CDS213001R0135 | SH203 B 13 | Автомат.выкл-ль 3-полюсной SH203 B 13 | 1 | ST | 1772,01 | 1772,01 | STO | Заказ | 6 недель |  |  | 23.05.2018 |  |  |  | Модульные устройства | Автоматические выключатели | Автоматические выключатели |  | 4016779631327 | 0.375 | KG | 318.780 | CCM
2CDS213001R0164 | SH203 C 16 | Автомат.выкл-ль 3-полюсной SH203 C 16 | 1 | ST | 1002,35 | 1002,35 | STO | B | 5 недель |  |  | 23.05.2018 |  |  |  | Модульные устройства | Автоматические выключатели | Автоматические выключатели |  | 4016779631334 | 0.375 | KG | 318.780 | CCM
2CDS213001R0165 | SH203 B 16 | Автомат.выкл-ль 3-полюсной SH203 B 16 | 1 | ST | 1102,58 | 1102,58 | STO | Заказ | 5 недель |  |  | 23.05.2018 |  |  |  | Модульные устройства | Автоматические выключатели | Автоматические выключатели |  | 4016779631341 | 0.375 | KG | 318.780 | CCM
2CDS213001R0204 | SH203 C 20 | Автомат.выкл-ль 3-полюсной SH203 C 20 | 1 | ST | 1250,64 | 1250,64 | STO | C | 5 недель |  |  | 23.05.2018 |  |  |  | Модульные устройства | Автоматические выключатели | Автоматические выключатели |  | 4016779631358 | 0.375 | KG | 318.780 | CCM
2CDS213001R0205 | SH203 B 20 | Автомат.выкл-ль 3-полюсной SH203 B 20 | 1 | ST | 1378,22 | 1378,22 | STO | Заказ | 5 недель |  |  | 23.05.2018 |  |  |  | Модульные устройства | Автоматические выключатели | Автоматические выключатели |  | 4016779631365 | 0.375 | KG | 318.780 | CCM
2CDS213001R0254 | SH203 C 25 | Автомат.выкл-ль 3-полюсной SH203 C 25 | 1 | ST | 1213,85 | 1213,85 | STO | B | 5 недель |  |  | 23.05.2018 |  |  |  | Модульные устройства | Автоматические выключатели | Автоматические выключатели |  | 4016779631372 | 0.375 | KG | 318.780 | CCM
2CDS213001R0255 | SH203 B 25 | Автомат.выкл-ль 3-полюсной SH203 B 25 | 1 | ST | 1476,68 | 1476,68 | STO | Заказ | 5 недель |  |  | 23.05.2018 |  |  |  | Модульные устройства | Автоматические выключатели | Автоматические выключатели |  | 4016779631389 | 0.375 | KG | 318.780 | CCM
2CDS213001R0324 | SH203 C 32 | Автомат.выкл-ль 3-полюсной SH203 C 32 | 1 | ST | 1324,21 | 1324,21 | STO | B | 5 недель |  |  | 23.05.2018 |  |  |  | Модульные устройства | Автоматические выключатели | Автоматические выключатели |  | 4016779631396 | 0.375 | KG | 318.780 | CCM
2CDS213001R0325 | SH203 B 32 | Автомат.выкл-ль 3-полюсной SH203 B 32 | 1 | ST | 1476,68 | 1476,68 | STO | Заказ | 5 недель |  |  | 23.05.2018 |  |  |  | Модульные устройства | Автоматические выключатели | Автоматические выключатели |  | 4016779631402 | 0.375 | KG | 318.780 | CCM
2CDS213001R0404 | SH203 C 40 | Автомат.выкл-ль 3-полюсной SH203 C 40 | 1 | ST | 1434,55 | 1434,55 | STO | C | 5 недель |  |  | 23.05.2018 |  |  |  | Модульные устройства | Автоматические выключатели | Автоматические выключатели |  | 4016779631419 | 0.375 | KG | 318.780 | CCM
2CDS213001R0405 | SH203 B 40 | Автомат.выкл-ль 3-полюсной SH203 B 40 | 1 | ST | 1535,75 | 1535,75 | STO | Заказ | 5 недель |  |  | 23.05.2018 |  |  |  | Модульные устройства | Автоматические выключатели | Автоматические выключатели |  | 4016779631426 | 0.375 | KG | 318.780 | CCM
2CDS213001R0501 | SH203 D50 | Автомат.выкл-ль 3-полюсной SH203 D50 | 1 | ST | 4206,31 | 4206,31 | STO | Заказ | 5 недель |  |  | 23.05.2018 |  |  |  | Модульные устройства | Автоматические выключатели | Автоматические выключатели |  | 4016779701471 | 0.375 | KG | 318.780 | CCM
2CDS213001R0504 | SH203 C50 | Автомат.выкл-ль 3-полюсной SH203 C50 | 1 | ST | 1857,57 | 1857,57 | STO | C | 5 недель |  |  | 23.05.2018 |  |  |  | Модульные устройства | Автоматические выключатели | Автоматические выключатели |  | 4016779701303 | 0.375 | KG | 318.780 | CCM
2CDS213001R0505 | SH203 B50 | Автомат.выкл-ль 3-полюсной SH203 B50 | 1 | ST | 2067,36 | 2067,36 | STO | Заказ | 6 недель |  |  | 23.05.2018 |  |  |  | Модульные устройства | Автоматические выключатели | Автоматические выключатели |  | 4016779701280 | 0.375 | KG | 318.780 | CCM
2CDS213001R0631 | SH203 D63 | Автомат.выкл-ль 3-полюсной SH203 D63 | 1 | ST | 4760,54 | 4760,54 | STO | Заказ | 5 недель |  |  | 23.05.2018 |  |  |  | Модульные устройства | Автоматические выключатели | Автоматические выключатели |  | 4016779701488 | 0.375 | KG | 318.780 | CCM
2CDS213001R0634 | SH203 C63 | Автомат.выкл-ль 3-полюсной SH203 C63 | 1 | ST | 1940,33 | 1940,33 | STO | B | 5 недель |  |  | 23.05.2018 |  |  |  | Модульные устройства | Автоматические выключатели | Автоматические выключатели |  | 4016779701310 | 0.375 | KG | 318.780 | CCM
2CDS213001R0635 | SH203 B63 | Автомат.выкл-ль 3-полюсной SH203 B63 | 1 | ST | 2165,79 | 2165,79 | STO | Заказ | 6 недель |  |  | 23.05.2018 |  |  |  | Модульные устройства | Автоматические выключатели | Автоматические выключатели |  | 4016779701297 | 0.375 | KG | 318.780 | CCM
2CDS213001R0974 | SH203 C 1,6 | Автомат.выкл-ль 3-полюсной SH203 C 1,6 | 1 | ST | 2147,89 | 2147,89 | STO | Заказ | 5 недель |  |  | 23.05.2018 |  |  |  | Модульные устройства | Автоматические выключатели | Автоматические выключатели |  | 4016779631433 | 0.375 | KG | 318.780 | CCM
2CDS213001R0984 | SH203 C 0,5 | Автомат.выкл-ль 3-полюсной SH203 C 0,5 | 1 | ST | 2147,89 | 2147,89 | STO | Заказ | 5 недель |  |  | 23.05.2018 |  |  |  | Модульные устройства | Автоматические выключатели | Автоматические выключатели |  | 4016779631440 | 0.375 | KG | 318.780 | CCM
2CDS213103R0014 | SH203 C 1 NA | Автомат.выкл-ль 3P+N SH203 C 1 NA | 1 | ST | 4280,50 | 4280,50 | STO | Заказ | 5 недель |  |  | 23.05.2018 |  |  |  | Модульные устройства | Автоматические выключатели | Автоматические выключатели |  | 4016779631457 | 0.500 | KG | 425.040 | CCM
2CDS213103R0024 | SH203 C 2 NA | Автомат.выкл-ль 3P+N SH203 C 2 NA | 1 | ST | 4280,50 | 4280,50 | STO | Заказ | 5 недель |  |  | 23.05.2018 |  |  |  | Модульные устройства | Автоматические выключатели | Автоматические выключатели |  | 4016779631464 | 0.500 | KG | 425.040 | CCM
2CDS213103R0034 | SH203 C 3 NA | Автомат.выкл-ль 3P+N SH203 C 3 NA | 1 | ST | 4280,50 | 4280,50 | STO | Заказ | 5 недель |  |  | 23.05.2018 |  |  |  | Модульные устройства | Автоматические выключатели | Автоматические выключатели |  | 4016779631471 | 0.500 | KG | 425.040 | CCM
2CDS213103R0044 | SH203 C 4 NA | Автомат.выкл-ль 3P+N SH203 C 4 NA | 1 | ST | 4106,11 | 4106,11 | STO | Заказ | 5 недель |  |  | 23.05.2018 |  |  |  | Модульные устройства | Автоматические выключатели | Автоматические выключатели |  | 4016779631488 | 0.500 | KG | 425.040 | CCM
2CDS213103R0064 | SH203 C 6 NA | Автомат.выкл-ль 3P+N SH203 C 6 NA | 1 | ST | 1601,23 | 1601,23 | STO | Заказ | 5 недель |  |  | 23.05.2018 |  |  |  | Модульные устройства | Автоматические выключатели | Автоматические выключатели |  | 4016779631495 | 0.500 | KG | 425.040 | CCM
2CDS213103R0065 | SH203 B 6 NA | Автомат.выкл-ль 3P+N SH203 B 6 NA | 1 | ST | 1761,34 | 1761,34 | STO | Заказ | 5 недель |  |  | 23.05.2018 |  |  |  | Модульные устройства | Автоматические выключатели | Автоматические выключатели |  | 4016779631501 | 0.500 | KG | 425.040 | CCM
2CDS213103R0084 | SH203 C 8 NA | Автомат.выкл-ль 3P+N SH203 C 8 NA | 1 | ST | 1482,32 | 1482,32 | STO | Заказ | 5 недель |  |  | 23.05.2018 |  |  |  | Модульные устройства | Автоматические выключатели | Автоматические выключатели |  | 4016779631518 | 0.500 | KG | 425.040 | CCM
2CDS213103R0104 | SH203 C 10 NA | Автомат.выкл-ль 3P+N SH203 C 10 NA | 1 | ST | 1276,23 | 1276,23 | STO | Заказ | 5 недель |  |  | 23.05.2018 |  |  |  | Модульные устройства | Автоматические выключатели | Автоматические выключатели |  | 4016779631525 | 0.500 | KG | 425.040 | CCM
2CDS213103R0105 | SH203 B 10 NA | Автомат.выкл-ль 3P+N SH203 B 10 NA | 1 | ST | 1403,85 | 1403,85 | STO | Заказ | 6 недель |  |  | 23.05.2018 |  |  |  | Модульные устройства | Автоматические выключатели | Автоматические выключатели |  | 4016779631532 | 0.500 | KG | 425.040 | CCM
2CDS213103R0134 | SH203 C 13 NA | Автомат.выкл-ль 3P+N SH203 C 13 NA | 1 | ST | 2655,49 | 2655,49 | STO | Заказ | 5 недель |  |  | 23.05.2018 |  |  |  | Модульные устройства | Автоматические выключатели | Автоматические выключатели |  | 4016779631549 | 0.500 | KG | 425.040 | CCM
2CDS213103R0135 | SH203 B 13 NA | Автомат.выкл-ль 3P+N SH203 B 13 NA | 1 | ST | 2921,05 | 2921,05 | STO | Заказ | 5 недель |  |  | 23.05.2018 |  |  |  | Модульные устройства | Автоматические выключатели | Автоматические выключатели |  | 4016779631556 | 0.500 | KG | 425.040 | CCM
2CDS213103R0164 | SH203 C 16 NA | Автомат.выкл-ль 3P+N SH203 C 16 NA | 1 | ST | 1165,25 | 1165,25 | STO | Заказ | 5 недель |  |  | 23.05.2018 |  |  |  | Модульные устройства | Автоматические выключатели | Автоматические выключатели |  | 4016779631563 | 0.500 | KG | 425.040 | CCM
2CDS213103R0165 | SH203 B 16 NA | Автомат.выкл-ль 3P+N SH203 B 16 NA | 1 | ST | 1281,78 | 1281,78 | STO | Заказ | 6 недель |  |  | 23.05.2018 |  |  |  | Модульные устройства | Автоматические выключатели | Автоматические выключатели |  | 4016779631570 | 0.500 | KG | 425.040 | CCM
2CDS213103R0204 | SH203 C 20 NA | Автомат.выкл-ль 3P+N SH203 C 20 NA | 1 | ST | 1442,69 | 1442,69 | STO | Заказ | 5 недель |  |  | 23.05.2018 |  |  |  | Модульные устройства | Автоматические выключатели | Автоматические выключатели |  | 4016779631587 | 0.500 | KG | 425.040 | CCM
2CDS213103R0205 | SH203 B 20 NA | Автомат.выкл-ль 3P+N SH203 B 20 NA | 1 | ST | 1586,96 | 1586,96 | STO | Заказ | 6 недель |  |  | 23.05.2018 |  |  |  | Модульные устройства | Автоматические выключатели | Автоматические выключатели |  | 4016779631594 | 0.500 | KG | 425.040 | CCM
2CDS213103R0254 | SH203 C 25 NA | Автомат.выкл-ль 3P+N SH203 C 25 NA | 1 | ST | 1395,14 | 1395,14 | STO | Заказ | 5 недель |  |  | 23.05.2018 |  |  |  | Модульные устройства | Автоматические выключатели | Автоматические выключатели |  | 4016779631600 | 0.500 | KG | 425.040 | CCM
2CDS213103R0255 | SH203 B 25 NA | Автомат.выкл-ль 3P+N SH203 B 25 NA | 1 | ST | 1534,64 | 1534,64 | STO | Заказ | 6 недель |  |  | 23.05.2018 |  |  |  | Модульные устройства | Автоматические выключатели | Автоматические выключатели |  | 4016779631617 | 0.500 | KG | 425.040 | CCM
2CDS213103R0324 | SH203 C 32 NA | Автомат.выкл-ль 3P+N SH203 C 32 NA | 1 | ST | 1609,15 | 1609,15 | STO | Заказ | 6 недель |  |  | 23.05.2018 |  |  |  | Модульные устройства | Автоматические выключатели | Автоматические выключатели |  | 4016779631624 | 0.500 | KG | 425.040 | CCM
2CDS213103R0325 | SH203 B 32 NA | Автомат.выкл-ль 3P+N SH203 B 32 NA | 1 | ST | 1770,07 | 1770,07 | STO | Заказ | 6 недель |  |  | 23.05.2018 |  |  |  | Модульные устройства | Автоматические выключатели | Автоматические выключатели |  | 4016779631631 | 0.500 | KG | 425.040 | CCM
2CDS213103R0404 | SH203 C 40 NA | Автомат.выкл-ль 3P+N SH203 C 40 NA | 1 | ST | 1739,94 | 1739,94 | STO | Заказ | 5 недель |  |  | 23.05.2018 |  |  |  | Модульные устройства | Автоматические выключатели | Автоматические выключатели |  | 4016779631648 | 0.500 | KG | 425.040 | CCM
2CDS213103R0405 | SH203 B 40 NA | Автомат.выкл-ль 3P+N SH203 B 40 NA | 1 | ST | 1913,93 | 1913,93 | STO | Заказ | 5 недель |  |  | 23.05.2018 |  |  |  | Модульные устройства | Автоматические выключатели | Автоматические выключатели |  | 4016779631655 | 0.500 | KG | 425.040 | CCM
2CDS213103R0501 | SH203 D50NA | Автомат.выкл-ль 3P+N SH203 D50NA | 1 | ST | 6638,74 | 6638,74 | STO | Заказ | 5 недель |  |  | 23.05.2018 |  |  |  | Модульные устройства | Автоматические выключатели | Автоматические выключатели |  | 4016779702454 | 0.500 | KG | 425.040 | CCM
2CDS213103R0504 | SH203 C50NA | Автомат.выкл-ль 3P+N SH203 C50NA | 1 | ST | 2655,49 | 2655,49 | STO | Заказ | 6 недель |  |  | 23.05.2018 |  |  |  | Модульные устройства | Автоматические выключатели | Автоматические выключатели |  | 4016779702119 | 0.500 | KG | 425.040 | CCM
2CDS213103R0505 | SH203 B50NA | Автомат.выкл-ль 3P+N SH203 B50NA | 1 | ST | 2921,05 | 2921,05 | STO | Заказ | 5 недель |  |  | 23.05.2018 |  |  |  | Модульные устройства | Автоматические выключатели | Автоматические выключатели |  | 4016779702072 | 0.500 | KG | 425.040 | CCM
2CDS213103R0631 | SH203 D63NA | Автомат.выкл-ль 3P+N SH203 D63NA | 1 | ST | 6638,74 | 6638,74 | STO | Заказ | 5 недель |  |  | 23.05.2018 |  |  |  | Модульные устройства | Автоматические выключатели | Автоматические выключатели |  | 4016779702461 | 0.500 | KG | 425.040 | CCM
2CDS213103R0634 | SH203 C63NA | Автомат.выкл-ль 3P+N SH203 C63NA | 1 | ST | 2655,49 | 2655,49 | STO | Заказ | 6 недель |  |  | 23.05.2018 |  |  |  | Модульные устройства | Автоматические выключатели | Автоматические выключатели |  | 4016779702126 | 0.500 | KG | 425.040 | CCM
2CDS213103R0635 | SH203 B63NA | Автомат.выкл-ль 3P+N SH203 B63NA | 1 | ST | 2921,05 | 2921,05 | STO | Заказ | 5 недель |  |  | 23.05.2018 |  |  |  | Модульные устройства | Автоматические выключатели | Автоматические выключатели |  | 4016779702089 | 0.500 | KG | 425.040 | CCM
2CDS213103R0974 | SH203 C 1,6 NA | Автомат.выкл-ль 3P+N SH203 C 1,6 NA | 1 | ST | 4280,50 | 4280,50 | STO | Заказ | 5 недель |  |  | 23.05.2018 |  |  |  | Модульные устройства | Автоматические выключатели | Автоматические выключатели |  | 4016779631662 | 0.500 | KG | 425.040 | CCM
2CDS213103R0984 | SH203 C 0,5 NA | Автомат.выкл-ль 3P+N SH203 C 0,5 NA | 1 | ST | 5826,24 | 5826,24 | STO | Заказ | 5 недель |  |  | 23.05.2018 |  |  |  | Модульные устройства | Автоматические выключатели | Автоматические выключатели |  | 4016779631679 | 0.500 | KG | 425.040 | CCM
2CDS214001R0014 | SH204 C 1 | Автомат.выкл-ль 4-полюсной SH204 C 1 | 1 | ST | 4617,14 | 4617,14 | STO | Заказ | 5 недель |  |  | 23.05.2018 |  |  |  | Модульные устройства | Автоматические выключатели | Автоматические выключатели |  | 4016779631686 | 0.500 | KG | 425.040 | CCM
2CDS214001R0024 | SH204 C 2 | Автомат.выкл-ль 4-полюсной SH204 C 2 | 1 | ST | 4617,14 | 4617,14 | STO | Заказ | 5 недель |  |  | 23.05.2018 |  |  |  | Модульные устройства | Автоматические выключатели | Автоматические выключатели |  | 4016779631693 | 0.500 | KG | 425.040 | CCM
2CDS214001R0034 | SH204 C 3 | Автомат.выкл-ль 4-полюсной SH204 C 3 | 1 | ST | 4617,14 | 4617,14 | STO | Заказ | 5 недель |  |  | 23.05.2018 |  |  |  | Модульные устройства | Автоматические выключатели | Автоматические выключатели |  | 4016779631709 | 0.500 | KG | 425.040 | CCM
2CDS214001R0044 | SH204 C 4 | Автомат.выкл-ль 4-полюсной SH204 C 4 | 1 | ST | 4271,04 | 4271,04 | STO | Заказ | 6 недель |  |  | 23.05.2018 |  |  |  | Модульные устройства | Автоматические выключатели | Автоматические выключатели |  | 4016779631716 | 0.500 | KG | 425.040 | CCM
2CDS214001R0064 | SH204 C 6 | Автомат.выкл-ль 4-полюсной SH204 C 6 | 1 | ST | 2555,96 | 2555,96 | STO | Заказ | 5 недель |  |  | 23.05.2018 |  |  |  | Модульные устройства | Автоматические выключатели | Автоматические выключатели |  | 4016779631723 | 0.500 | KG | 425.040 | CCM
2CDS214001R0065 | SH204 B 6 | Автомат.выкл-ль 4-полюсной SH204 B 6 | 1 | ST | 3987,32 | 3987,32 | STO | Заказ | 5 недель |  |  | 23.05.2018 |  |  |  | Модульные устройства | Автоматические выключатели | Автоматические выключатели |  | 4016779631730 | 0.500 | KG | 425.040 | CCM
2CDS214001R0084 | SH204 C 8 | Автомат.выкл-ль 4-полюсной SH204 C 8 | 1 | ST | 2555,96 | 2555,96 | STO | Заказ | 5 недель |  |  | 23.05.2018 |  |  |  | Модульные устройства | Автоматические выключатели | Автоматические выключатели |  | 4016779631747 | 0.500 | KG | 425.040 | CCM
2CDS214001R0104 | SH204 C 10 | Автомат.выкл-ль 4-полюсной SH204 C 10 | 1 | ST | 2104,94 | 2104,94 | STO | Заказ | 5 недель |  |  | 23.05.2018 |  |  |  | Модульные устройства | Автоматические выключатели | Автоматические выключатели |  | 4016779631754 | 0.500 | KG | 425.040 | CCM
2CDS214001R0105 | SH204 B 10 | Автомат.выкл-ль 4-полюсной SH204 B 10 | 1 | ST | 3283,71 | 3283,71 | STO | Заказ | 5 недель |  |  | 23.05.2018 |  |  |  | Модульные устройства | Автоматические выключатели | Автоматические выключатели |  | 4016779631761 | 0.500 | KG | 425.040 | CCM
2CDS214001R0134 | SH204 C 13 | Автомат.выкл-ль 4-полюсной SH204 C 13 | 1 | ST | 2223,73 | 2223,73 | STO | Заказ | 5 недель |  |  | 23.05.2018 |  |  |  | Модульные устройства | Автоматические выключатели | Автоматические выключатели |  | 4016779631778 | 0.500 | KG | 425.040 | CCM
2CDS214001R0135 | SH204 B 13 | Автомат.выкл-ль 4-полюсной SH204 B 13 | 1 | ST | 3469,02 | 3469,02 | STO | Заказ | 5 недель |  |  | 23.05.2018 |  |  |  | Модульные устройства | Автоматические выключатели | Автоматические выключатели |  | 4016779631785 | 0.500 | KG | 425.040 | CCM
2CDS214001R0164 | SH204 C 16 | Автомат.выкл-ль 4-полюсной SH204 C 16 | 1 | ST | 1931,14 | 1931,14 | STO | Заказ | 5 недель |  |  | 23.05.2018 |  |  |  | Модульные устройства | Автоматические выключатели | Автоматические выключатели |  | 4016779631792 | 0.500 | KG | 425.040 | CCM
2CDS214001R0165 | SH204 B 16 | Автомат.выкл-ль 4-полюсной SH204 B 16 | 1 | ST | 3012,57 | 3012,57 | STO | Заказ | 7 недель |  |  | 23.05.2018 |  |  |  | Модульные устройства | Автоматические выключатели | Автоматические выключатели |  | 4016779631808 | 0.500 | KG | 425.040 | CCM
2CDS214001R0204 | SH204 C 20 | Автомат.выкл-ль 4-полюсной SH204 C 20 | 1 | ST | 1931,14 | 1931,14 | STO | Заказ | 5 недель |  |  | 23.05.2018 |  |  |  | Модульные устройства | Автоматические выключатели | Автоматические выключатели |  | 4016779631815 | 0.500 | KG | 425.040 | CCM
2CDS214001R0205 | SH204 B 20 | Автомат.выкл-ль 4-полюсной SH204 B 20 | 1 | ST | 3012,57 | 3012,57 | STO | Заказ | 5 недель |  |  | 23.05.2018 |  |  |  | Модульные устройства | Автоматические выключатели | Автоматические выключатели |  | 4016779631822 | 0.500 | KG | 425.040 | CCM
2CDS214001R0254 | SH204 C 25 | Автомат.выкл-ль 4-полюсной SH204 C 25 | 1 | ST | 2011,82 | 2011,82 | STO | Заказ | 5 недель |  |  | 23.05.2018 |  |  |  | Модульные устройства | Автоматические выключатели | Автоматические выключатели |  | 4016779631839 | 0.500 | KG | 425.040 | CCM
2CDS214001R0255 | SH204 B 25 | Автомат.выкл-ль 4-полюсной SH204 B 25 | 1 | ST | 3138,42 | 3138,42 | STO | Заказ | 7 недель |  |  | 23.05.2018 |  |  |  | Модульные устройства | Автоматические выключатели | Автоматические выключатели |  | 4016779631846 | 0.500 | KG | 425.040 | CCM
2CDS214001R0324 | SH204 C 32 | Автомат.выкл-ль 4-полюсной SH204 C 32 | 1 | ST | 2133,84 | 2133,84 | STO | Заказ | 5 недель |  |  | 23.05.2018 |  |  |  | Модульные устройства | Автоматические выключатели | Автоматические выключатели |  | 4016779631853 | 0.500 | KG | 425.040 | CCM
2CDS214001R0325 | SH204 B 32 | Автомат.выкл-ль 4-полюсной SH204 B 32 | 1 | ST | 3328,83 | 3328,83 | STO | Заказ | 6 недель |  |  | 23.05.2018 |  |  |  | Модульные устройства | Автоматические выключатели | Автоматические выключатели |  | 4016779631860 | 0.500 | KG | 425.040 | CCM
2CDS214001R0404 | SH204 C 40 | Автомат.выкл-ль 4-полюсной SH204 C 40 | 1 | ST | 2223,88 | 2223,88 | STO | Заказ | 5 недель |  |  | 23.05.2018 |  |  |  | Модульные устройства | Автоматические выключатели | Автоматические выключатели |  | 4016779631877 | 0.500 | KG | 425.040 | CCM
2CDS214001R0405 | SH204 B 40 | Автомат.выкл-ль 4-полюсной SH204 B 40 | 1 | ST | 3469,26 | 3469,26 | STO | Заказ | 6 недель |  |  | 23.05.2018 |  |  |  | Модульные устройства | Автоматические выключатели | Автоматические выключатели |  | 4016779631884 | 0.500 | KG | 425.040 | CCM
2CDS214001R0501 | SH204 D50 | Автомат.выкл-ль 4-полюсной SH204 D50 | 1 | ST | 8592,17 | 8592,17 | STO | Заказ | 5 недель |  |  | 23.05.2018 |  |  |  | Модульные устройства | Автоматические выключатели | Автоматические выключатели |  | 4016779702287 | 0.500 | KG | 425.040 | CCM
2CDS214001R0504 | SH204 C50 | Автомат.выкл-ль 4-полюсной SH204 C50 | 1 | ST | 3436,87 | 3436,87 | STO | Заказ | 5 недель |  |  | 23.05.2018 |  |  |  | Модульные устройства | Автоматические выключатели | Автоматические выключатели |  | 4016779702096 | 0.500 | KG | 425.040 | CCM
2CDS214001R0505 | SH204 B50 | Автомат.выкл-ль 4-полюсной SH204 B50 | 1 | ST | 5361,52 | 5361,52 | STO | Заказ | 5 недель |  |  | 23.05.2018 |  |  |  | Модульные устройства | Автоматические выключатели | Автоматические выключатели |  | 4016779702058 | 0.500 | KG | 425.040 | CCM
2CDS214001R0631 | SH204 D63 | Автомат.выкл-ль 4-полюсной SH204 D63 | 1 | ST | 8592,17 | 8592,17 | STO | Заказ | 5 недель |  |  | 23.05.2018 |  |  |  | Модульные устройства | Автоматические выключатели | Автоматические выключатели |  | 4016779702294 | 0.500 | KG | 425.040 | CCM
2CDS214001R0634 | SH204 C63 | Автомат.выкл-ль 4-полюсной SH204 C63 | 1 | ST | 3436,87 | 3436,87 | STO | Заказ | 5 недель |  |  | 23.05.2018 |  |  |  | Модульные устройства | Автоматические выключатели | Автоматические выключатели |  | 4016779702102 | 0.500 | KG | 425.040 | CCM
2CDS214001R0635 | SH204 B63 | Автомат.выкл-ль 4-полюсной SH204 B63 | 1 | ST | 5361,52 | 5361,52 | STO | Заказ | 5 недель |  |  | 23.05.2018 |  |  |  | Модульные устройства | Автоматические выключатели | Автоматические выключатели |  | 4016779702065 | 0.500 | KG | 425.040 | CCM
2CDS214001R0974 | SH204 C 1,6 | Автомат.выкл-ль 4-полюсной SH204 C 1,6 | 1 | ST | 4617,14 | 4617,14 | STO | Заказ | 5 недель |  |  | 23.05.2018 |  |  |  | Модульные устройства | Автоматические выключатели | Автоматические выключатели |  | 4016779631891 | 0.500 | KG | 425.040 | CCM
2CDS214001R0984 | SH204 C 0,5 | Автомат.выкл-ль 4-полюсной SH204 C 0,5 | 1 | ST | 7301,14 | 7301,14 | STO | Заказ | 5 недель |  |  | 23.05.2018 |  |  |  | Модульные устройства | Автоматические выключатели | Автоматические выключатели |  | 4016779631907 | 0.500 | KG | 425.040 | CCM
2CDS241001R0064 | SH201L C6 | Автоматич.выкл-ль 1-пол. SH201L C6 | 10 | ST | 249,96 | 2499,60 | STO | A | 1 неделя |  |  | 23.05.2018 |  |  |  | Модульные устройства | Автоматические выключатели | SH201L | SH201L | 4016779632935 | 0.130 | KG | 230.000 | CCM
2CDS241001R0065 | SH201L B6 | Автомат.выкл-ль 1-полюсной SH201L B6 | 1 | ST | 287,46 | 287,46 | STO | B | 4 недели |  |  | 23.05.2018 |  |  |  | Модульные устройства | Автоматические выключатели | SH201L |  |  | 0.125 | KG | 106.260 | CCM
2CDS241001R0104 | SH201L C10 | Автоматич.выкл-ль 1-пол. SH201L C10 | 10 | ST | 193,46 | 1934,60 | STO | A | 1 неделя |  |  | 23.05.2018 |  |  |  | Модульные устройства | Автоматические выключатели | SH201L | SH201L | 4016779632966 | 0.130 | KG | 230.000 | CCM
2CDS241001R0105 | SH201L B10 | Автомат.выкл-ль 1-полюсной SH201L B10 | 1 | ST | 222,46 | 222,46 | STO | B | 3 недели |  |  | 23.05.2018 |  |  |  | Модульные устройства | Автоматические выключатели | SH201L |  |  | 0.125 | KG | 106.260 | CCM
2CDS241001R0164 | SH201L C16 | Автоматич.выкл-ль 1-пол. SH201L C16 | 10 | ST | 193,46 | 1934,60 | STO | A | 1 неделя |  |  | 23.05.2018 |  |  |  | Модульные устройства | Автоматические выключатели | SH201L | SH201L | 4016779633000 | 0.130 | KG | 230.000 | CCM
2CDS241001R0165 | SH201L B16 | Автомат.выкл-ль 1-полюсной SH201L B16 | 1 | ST | 222,46 | 222,46 | STO | A | 3 недели |  |  | 23.05.2018 |  |  |  | Модульные устройства | Автоматические выключатели | SH201L |  |  | 0.125 | KG | 106.260 | CCM
2CDS241001R0204 | SH201L C20 | Автоматич.выкл-ль 1-пол. SH201L C20 | 10 | ST | 204,32 | 2043,20 | STO | A | 1 неделя |  |  | 23.05.2018 |  |  |  | Модульные устройства | Автоматические выключатели | SH201L | SH201L | 4016779633024 | 0.130 | KG | 230.000 | CCM
2CDS241001R0205 | SH201L B20 | Автомат.выкл-ль 1-полюсной SH201L B20 | 1 | ST | 234,98 | 234,98 | STO | C | 4 недели |  |  | 23.05.2018 |  |  |  | Модульные устройства | Автоматические выключатели | SH201L |  |  | 0.125 | KG | 106.260 | CCM
2CDS241001R0254 | SH201L C25 | Автоматич.выкл-ль 1-пол. SH201L C25 | 10 | ST | 193,46 | 1934,60 | STO | A | 1 неделя |  |  | 23.05.2018 |  |  |  | Модульные устройства | Автоматические выключатели | SH201L | SH201L | 4016779633048 | 0.130 | KG | 230.000 | CCM
2CDS241001R0255 | SH201L B25 | Автомат.выкл-ль 1-полюсной SH201L B25 | 1 | ST | 222,46 | 222,46 | STO | B | 4 недели |  |  | 23.05.2018 |  |  |  | Модульные устройства | Автоматические выключатели | SH201L |  |  | 0.125 | KG | 106.260 | CCM
2CDS241001R0324 | SH201L C32 | Автоматич.выкл-ль 1-пол. SH201L C32 | 10 | ST | 232,58 | 2325,80 | STO | A | 1 неделя |  |  | 23.05.2018 |  |  |  | Модульные устройства | Автоматические выключатели | SH201L | SH201L | 4016779633062 | 0.130 | KG | 230.000 | CCM
2CDS241001R0325 | SH201L B32 | Автомат.выкл-ль 1-полюсной SH201L B32 | 1 | ST | 267,45 | 267,45 | STO | C | 4 недели |  |  | 23.05.2018 |  |  |  | Модульные устройства | Автоматические выключатели | SH201L |  |  | 0.125 | KG | 106.260 | CCM
2CDS241001R0404 | SH201L C40 | Автоматич.выкл-ль 1-пол. SH201L C40 | 10 | ST | 232,58 | 2325,80 | STO | A | 1 неделя |  |  | 23.05.2018 |  |  |  | Модульные устройства | Автоматические выключатели | SH201L | SH201L | 4016779633086 | 0.130 | KG | 230.000 | CCM
2CDS241001R0405 | SH201L B40 | Автомат.выкл-ль 1-полюсной SH201L B40 | 1 | ST | 267,45 | 267,45 | STO | Заказ | 4 недели |  |  | 23.05.2018 |  |  |  | Модульные устройства | Автоматические выключатели | SH201L |  |  | 0.125 | KG | 106.260 | CCM
2CDS241001R0504 | SH201L C50 | Автомат.выкл-ль 1-полюсной SH201L C50 | 1 | ST | 369,50 | 369,50 | STO | A | 1 неделя |  |  | 23.05.2018 |  |  |  | Модульные устройства | Автоматические выключатели | SH201L | SH201L | 4016779944366 | 0.125 | KG | 106.260 | CCM
2CDS241001R0505 | SH201L B50 | Автомат.выкл-ль 1-полюсной SH201L B50 | 1 | ST | 424,93 | 424,93 | STO | Заказ | 4 недели |  |  | 23.05.2018 |  |  |  | Модульные устройства | Автоматические выключатели | SH201L |  | 4016779944373 | 0.125 | KG | 106.260 | CCM
2CDS241001R0634 | SH201L C63 | Автомат.выкл-ль 1-полюсной SH201L C63 | 1 | ST | 391,25 | 391,25 | STO | A | 1 неделя |  |  | 23.05.2018 |  |  |  | Модульные устройства | Автоматические выключатели | SH201L | SH201L | 4016779944397 | 0.125 | KG | 106.260 | CCM
2CDS241001R0635 | SH201L B63 | Автомат.выкл-ль 1-полюсной SH201L B63 | 1 | ST | 449,94 | 449,94 | STO | Заказ | 4 недели |  |  | 23.05.2018 |  |  |  | Модульные устройства | Автоматические выключатели | SH201L |  | 4016779944403 | 0.125 | KG | 106.260 | CCM
2CDS242001R0064 | SH202L C6 | Автоматич.выкл-ль 2-пол. SH202L C6 | 5 | ST | 499,93 | 2499,65 | STO | A | 1 неделя |  |  | 23.05.2018 |  |  |  | Модульные устройства | Автоматические выключатели | SH202L | SH202L | 4016779633277 | 0.250 | KG | 368.000 | CCM
2CDS242001R0065 | SH202L B6 | Автомат.выкл-ль 2-полюсной SH202L B6 | 1 | ST | 574,91 | 574,91 | STO | Заказ | 4 недели |  |  | 23.05.2018 |  |  |  | Модульные устройства | Автоматические выключатели | SH202L |  |  | 0.250 | KG | 212.520 | CCM
2CDS242001R0104 | SH202L C10 | Автоматич.выкл-ль 2-пол. SH202L C10 | 5 | ST | 434,71 | 2173,55 | STO | A | 1 неделя |  |  | 23.05.2018 |  |  |  | Модульные устройства | Автоматические выключатели | SH202L | SH202L | 4016779633307 | 0.250 | KG | 368.000 | CCM
2CDS242001R0105 | SH202L B10 | Автомат.выкл-ль 2-полюсной SH202L B10 | 1 | ST | 499,93 | 499,93 | STO | C | 4 недели |  |  | 23.05.2018 |  |  |  | Модульные устройства | Автоматические выключатели | SH202L |  | 4016779633314 | 0.250 | KG | 212.520 | CCM
2CDS242001R0164 | SH202L C16 | Автоматич.выкл-ль 2-пол. SH202L C16 | 5 | ST | 434,71 | 2173,55 | STO | A | 1 неделя |  |  | 23.05.2018 |  |  |  | Модульные устройства | Автоматические выключатели | SH202L | SH202L | 4016779633345 | 0.250 | KG | 368.000 | CCM
2CDS242001R0165 | SH202L B16 | Автомат.выкл-ль 2-полюсной SH202L B16 | 1 | ST | 499,93 | 499,93 | STO | C | 4 недели |  |  | 23.05.2018 |  |  |  | Модульные устройства | Автоматические выключатели | SH202L |  |  | 0.250 | KG | 212.520 | CCM
2CDS242001R0204 | SH202L C20 | Автоматич.выкл-ль 2-пол. SH202L C20 | 5 | ST | 456,45 | 2282,25 | STO | A | 1 неделя |  |  | 23.05.2018 |  |  |  | Модульные устройства | Автоматические выключатели | SH202L | SH202L | 4016779633369 | 0.250 | KG | 368.000 | CCM
2CDS242001R0205 | SH202L B20 | Автомат.выкл-ль 2-полюсной SH202L B20 | 1 | ST | 524,92 | 524,92 | STO | Заказ | 4 недели |  |  | 23.05.2018 |  |  |  | Модульные устройства | Автоматические выключатели | SH202L |  |  | 0.250 | KG | 212.520 | CCM
2CDS242001R0254 | SH202L C25 | Автоматич.выкл-ль 2-пол. SH202L C25 | 5 | ST | 434,71 | 2173,55 | STO | A | 1 неделя |  |  | 23.05.2018 |  |  |  | Модульные устройства | Автоматические выключатели | SH202L | SH202L | 4016779633383 | 0.250 | KG | 368.000 | CCM
2CDS242001R0255 | SH202L B25 | Автомат.выкл-ль 2-полюсной SH202L B25 | 1 | ST | 499,93 | 499,93 | STO | Заказ | 4 недели |  |  | 23.05.2018 |  |  |  | Модульные устройства | Автоматические выключатели | SH202L |  |  | 0.250 | KG | 212.520 | CCM
2CDS242001R0324 | SH202L C32 | Автоматич.выкл-ль 2-пол. SH202L C32 | 5 | ST | 595,56 | 2977,80 | STO | A | 1 неделя |  |  | 23.05.2018 |  |  |  | Модульные устройства | Автоматические выключатели | SH202L | SH202L | 4016779633406 | 0.250 | KG | 368.000 | CCM
2CDS242001R0325 | SH202L B32 | Автомат.выкл-ль 2-полюсной SH202L B32 | 1 | ST | 684,89 | 684,89 | STO | Заказ | 4 недели |  |  | 23.05.2018 |  |  |  | Модульные устройства | Автоматические выключатели | SH202L |  |  | 0.250 | KG | 212.520 | CCM
2CDS242001R0404 | SH202L C40 | Автоматич.выкл-ль 2-пол. SH202L C40 | 5 | ST | 595,56 | 2977,80 | STO | A | 1 неделя |  |  | 23.05.2018 |  |  |  | Модульные устройства | Автоматические выключатели | SH202L | SH202L | 4016779633420 | 0.250 | KG | 368.000 | CCM
2CDS242001R0405 | SH202L B40 | Автомат.выкл-ль 2-полюсной SH202L B40 | 1 | ST | 684,89 | 684,89 | STO | Заказ | 4 недели |  |  | 23.05.2018 |  |  |  | Модульные устройства | Автоматические выключатели | SH202L |  |  | 0.250 | KG | 212.520 | CCM
2CDS242001R0504 | SH202L C50 | Автомат.выкл-ль 2-полюсной SH202L C50 | 1 | ST | 815,09 | 815,09 | STO | A | 1 неделя |  |  | 23.05.2018 |  |  |  | Модульные устройства | Автоматические выключатели | SH202L | SH202L | 4016779944786 | 0.250 | KG | 212.520 | CCM
2CDS242001R0505 | SH202L B50 | Автомат.выкл-ль 2-полюсной SH202L B50 | 1 | ST | 937,36 | 937,36 | STO | Заказ | 4 недели |  |  | 23.05.2018 |  |  |  | Модульные устройства | Автоматические выключатели | SH202L |  | 4016779944793 | 0.250 | KG | 212.520 | CCM
2CDS242001R0634 | SH202L C63 | Автомат.выкл-ль 2-полюсной SH202L C63 | 1 | ST | 869,43 | 869,43 | STO | A | 1 неделя |  |  | 23.05.2018 |  |  |  | Модульные устройства | Автоматические выключатели | SH202L | SH202L | 4016779944816 | 0.250 | KG | 212.520 | CCM
2CDS242001R0635 | SH202L B63 | Автомат.выкл-ль 2-полюсной SH202L B63 | 1 | ST | 999,85 | 999,85 | STO | Заказ | 4 недели |  |  | 23.05.2018 |  |  |  | Модульные устройства | Автоматические выключатели | SH202L |  | 4016779944823 | 0.250 | KG | 212.520 | CCM
2CDS243001R0064 | SH203L C6 | Автоматич.выкл-ль 3-пол. SH203L C6 | 1 | ST | 695,54 | 695,54 | STO | A | 1 неделя |  |  | 23.05.2018 |  |  |  | Модульные устройства | Автоматические выключатели | SH203L | SH203L | 4016779633444 | 0.380 | KG | 552.000 | CCM
2CDS243001R0065 | SH203L B6 | Автомат.выкл-ль 3-полюсной SH203L B6 | 1 | ST | 799,87 | 799,87 | STO | Заказ | 4 недели |  |  | 23.05.2018 |  |  |  | Модульные устройства | Автоматические выключатели | SH203L |  |  | 0.375 | KG | 318.780 | CCM
2CDS243001R0104 | SH203L C10 | Автоматич.выкл-ль 3-пол. SH203L C10 | 1 | ST | 662,95 | 662,95 | STO | A | 1 неделя |  |  | 23.05.2018 |  |  |  | Модульные устройства | Автоматические выключатели | SH203L | SH203L | 4016779633475 | 0.380 | KG | 552.000 | CCM
2CDS243001R0105 | SH203L B10 | Автомат.выкл-ль 3-полюсной SH203L B10 | 1 | ST | 762,37 | 762,37 | STO | Заказ | 4 недели |  |  | 23.05.2018 |  |  |  | Модульные устройства | Автоматические выключатели | SH203L |  |  | 0.375 | KG | 318.780 | CCM
2CDS243001R0164 | SH203L C16 | Автоматич.выкл-ль 3-пол. SH203L C16 | 1 | ST | 662,95 | 662,95 | STO | A | 1 неделя |  |  | 23.05.2018 |  |  |  | Модульные устройства | Автоматические выключатели | SH203L | SH203L | 4016779633512 | 0.380 | KG | 552.000 | CCM
2CDS243001R0165 | SH203L B16 | Автомат.выкл-ль 3-полюсной SH203L B16 | 1 | ST | 762,37 | 762,37 | STO | C | 4 недели |  |  | 23.05.2018 |  |  |  | Модульные устройства | Автоматические выключатели | SH203L |  |  | 0.375 | KG | 318.780 | CCM
2CDS243001R0204 | SH203L C20 | Автоматич.выкл-ль 3-пол. SH203L C20 | 1 | ST | 684,68 | 684,68 | STO | A | 1 неделя |  |  | 23.05.2018 |  |  |  | Модульные устройства | Автоматические выключатели | SH203L | SH203L | 4016779633536 | 0.380 | KG | 552.000 | CCM
2CDS243001R0205 | SH203L B20 | Автомат.выкл-ль 3-полюсной SH203L B20 | 1 | ST | 787,37 | 787,37 | STO | Заказ | 4 недели |  |  | 23.05.2018 |  |  |  | Модульные устройства | Автоматические выключатели | SH203L |  | 4016779633543 | 0.375 | KG | 318.780 | CCM
2CDS243001R0254 | SH203L C25 | Автоматич.выкл-ль 3-пол. SH203L C25 | 1 | ST | 662,95 | 662,95 | STO | A | 1 неделя |  |  | 23.05.2018 |  |  |  | Модульные устройства | Автоматические выключатели | SH203L | SH203L | 4016779633550 | 0.380 | KG | 552.000 | CCM
2CDS243001R0255 | SH203L B25 | Автомат.выкл-ль 3-полюсной SH203L B25 | 1 | ST | 762,37 | 762,37 | STO | C | 5 недель |  |  | 23.05.2018 |  |  |  | Модульные устройства | Автоматические выключатели | SH203L |  |  | 0.375 | KG | 318.780 | CCM
2CDS243001R0324 | SH203L C32 | Автоматич.выкл-ль 3-пол. SH203L C32 | 1 | ST | 804,22 | 804,22 | STO | A | 1 неделя |  |  | 23.05.2018 |  |  |  | Модульные устройства | Автоматические выключатели | SH203L | SH203L | 4016779633574 | 0.380 | KG | 552.000 | CCM
2CDS243001R0325 | SH203L B32 | Автомат.выкл-ль 3-полюсной SH203L B32 | 1 | ST | 924,85 | 924,85 | STO | E | 5 недель |  |  | 23.05.2018 |  |  |  | Модульные устройства | Автоматические выключатели | SH203L |  |  | 0.375 | KG | 318.780 | CCM
2CDS243001R0404 | SH203L C40 | Автоматич.выкл-ль 3-пол. SH203L C40 | 1 | ST | 804,22 | 804,22 | STO | A | 1 неделя |  |  | 23.05.2018 |  |  |  | Модульные устройства | Автоматические выключатели | SH203L | SH203L | 4016779633598 | 0.380 | KG | 552.000 | CCM
2CDS243001R0405 | SH203L B40 | Автомат.выкл-ль 3-полюсной SH203L B40 | 1 | ST | 924,85 | 924,85 | STO | Заказ | 4 недели |  |  | 23.05.2018 |  |  |  | Модульные устройства | Автоматические выключатели | SH203L |  |  | 0.375 | KG | 318.780 | CCM
2CDS243001R0504 | SH203L C50 | Автомат.выкл-ль 3-полюсной SH203L C50 | 1 | ST | 1173,73 | 1173,73 | STO | A | 1 неделя |  |  | 23.05.2018 |  |  |  | Модульные устройства | Автоматические выключатели | SH203L | SH203L | 4016779944991 | 0.375 | KG | 318.780 | CCM
2CDS243001R0505 | SH203L B50 | Автомат.выкл-ль 3-полюсной SH203L B50 | 1 | ST | 1349,80 | 1349,80 | STO | Заказ | 4 недели |  |  | 23.05.2018 |  |  |  | Модульные устройства | Автоматические выключатели | SH203L |  | 4016779945004 | 0.375 | KG | 318.780 | CCM
2CDS243001R0634 | SH203L C63 | Автомат.выкл-ль 3-полюсной SH203L C63 | 1 | ST | 1217,20 | 1217,20 | STO | A | 1 неделя |  |  | 23.05.2018 |  |  |  | Модульные устройства | Автоматические выключатели | SH203L | SH203L | 4016779945028 | 0.375 | KG | 318.780 | CCM
2CDS243001R0635 | SH203L B63 | Автомат.выкл-ль 3-полюсной SH203L B63 | 1 | ST | 1399,79 | 1399,79 | STO | Заказ | 4 недели |  |  | 23.05.2018 |  |  |  | Модульные устройства | Автоматические выключатели | SH203L |  | 4016779945035 | 0.375 | KG | 318.780 | CCM
2CDS244001R0064 | SH204L C6 | Автоматич.выкл-ль 4-пол. SH204L C6 | 1 | ST | 1112,34 | 1112,34 | STO | Заказ | 4 недели |  |  | 23.05.2018 |  |  |  | Модульные устройства | Автоматические выключатели | SH204L | SH204L | 4016779633789 | 0.500 | KG | 690.000 | CCM
2CDS244001R0065 | SH204L B6 | Автомат.выкл-ль 4-полюсной SH204L B6 | 1 | ST | 1279,16 | 1279,16 | STO | Заказ | 4 недели |  |  | 23.05.2018 |  |  |  | Модульные устройства | Автоматические выключатели | SH204L |  |  | 0.500 | KG | 425.040 | CCM
2CDS244001R0104 | SH204L C10 | Автоматич.выкл-ль 4-пол. SH204L C10 | 1 | ST | 967,24 | 967,24 | STO | C | 5 недель |  |  | 23.05.2018 |  |  |  | Модульные устройства | Автоматические выключатели | SH204L | SH204L | 4016779633819 | 0.500 | KG | 690.000 | CCM
2CDS244001R0105 | SH204L B10 | Автомат.выкл-ль 4-полюсной SH204L B10 | 1 | ST | 1112,34 | 1112,34 | STO | Заказ | 4 недели |  |  | 23.05.2018 |  |  |  | Модульные устройства | Автоматические выключатели | SH204L |  |  | 0.500 | KG | 425.040 | CCM
2CDS244001R0164 | SH204L C16 | Автоматич.выкл-ль 4-пол. SH204L C16 | 1 | ST | 967,24 | 967,24 | STO | B | 3 недели |  |  | 23.05.2018 |  |  |  | Модульные устройства | Автоматические выключатели | SH204L | SH204L | 4016779633857 | 0.500 | KG | 690.000 | CCM
2CDS244001R0165 | SH204L B16 | Автомат.выкл-ль 4-полюсной SH204L B16 | 1 | ST | 1112,34 | 1112,34 | STO | Заказ | 4 недели |  |  | 23.05.2018 |  |  |  | Модульные устройства | Автоматические выключатели | SH204L |  |  | 0.500 | KG | 425.040 | CCM
2CDS244001R0204 | SH204L C20 | Автоматич.выкл-ль 4-пол. SH204L C20 | 1 | ST | 1015,60 | 1015,60 | STO | B | 3 недели |  |  | 23.05.2018 |  |  |  | Модульные устройства | Автоматические выключатели | SH204L | SH204L | 4016779633871 | 0.500 | KG | 690.000 | CCM
2CDS244001R0205 | SH204L B20 | Автомат.выкл-ль 4-полюсной SH204L B20 | 1 | ST | 1167,94 | 1167,94 | STO | Заказ | 4 недели |  |  | 23.05.2018 |  |  |  | Модульные устройства | Автоматические выключатели | SH204L |  |  | 0.500 | KG | 425.040 | CCM
2CDS244001R0254 | SH204L C25 | Автоматич.выкл-ль 4-пол. SH204L C25 | 1 | ST | 967,24 | 967,24 | STO | A | 1 неделя |  |  | 23.05.2018 |  |  |  | Модульные устройства | Автоматические выключатели | SH204L | SH204L | 4016779633895 | 0.500 | KG | 690.000 | CCM
2CDS244001R0255 | SH204L B25 | Автомат.выкл-ль 4-полюсной SH204L B25 | 1 | ST | 1112,34 | 1112,34 | STO | Заказ | 4 недели |  |  | 23.05.2018 |  |  |  | Модульные устройства | Автоматические выключатели | SH204L |  |  | 0.500 | KG | 425.040 | CCM
2CDS244001R0324 | SH204L C32 | Автоматич.выкл-ль 4-пол. SH204L C32 | 1 | ST | 1325,12 | 1325,12 | STO | B | 3 недели |  |  | 23.05.2018 |  |  |  | Модульные устройства | Автоматические выключатели | SH204L | SH204L | 4016779633918 | 0.500 | KG | 690.000 | CCM
2CDS244001R0325 | SH204L B32 | Автомат.выкл-ль 4-полюсной SH204L B32 | 1 | ST | 1523,89 | 1523,89 | STO | Заказ | 4 недели |  |  | 23.05.2018 |  |  |  | Модульные устройства | Автоматические выключатели | SH204L |  |  | 0.500 | KG | 425.040 | CCM
2CDS244001R0404 | SH204L C40 | Автоматич.выкл-ль 4-пол. SH204L C40 | 1 | ST | 1325,12 | 1325,12 | STO | B | 3 недели |  |  | 23.05.2018 |  |  |  | Модульные устройства | Автоматические выключатели | SH204L | SH204L | 4016779633932 | 0.500 | KG | 690.000 | CCM
2CDS244001R0405 | SH204L B40 | Автомат.выкл-ль 4-полюсной SH204L B40 | 1 | ST | 1523,89 | 1523,89 | STO | Заказ | 4 недели |  |  | 23.05.2018 |  |  |  | Модульные устройства | Автоматические выключатели | SH204L |  |  | 0.500 | KG | 425.040 | CCM
2CDS244001R0504 | SH204L C50 | Автомат.выкл-ль 4-полюсной SH204L C50 | 1 | ST | 1813,58 | 1813,58 | STO | B | 3 недели |  |  | 23.05.2018 |  |  |  | Модульные устройства | Автоматические выключатели | SH204L | SH204L | 4016779945417 | 0.500 | KG | 425.040 | CCM
2CDS244001R0505 | SH204L B50 | Автомат.выкл-ль 4-полюсной SH204L B50 | 1 | ST | 2085,62 | 2085,62 | STO | Заказ | 4 недели |  |  | 23.05.2018 |  |  |  | Модульные устройства | Автоматические выключатели | SH204L |  | 4016779945219 | 0.500 | KG | 425.040 | CCM
2CDS244001R0634 | SH204L C63 | Автомат.выкл-ль 4-полюсной SH204L C63 | 1 | ST | 1934,47 | 1934,47 | STO | B | 3 недели |  |  | 23.05.2018 |  |  |  | Модульные устройства | Автоматические выключатели | SH204L | SH204L | 4016779945233 | 0.500 | KG | 425.040 | CCM
2CDS244001R0635 | SH204L B63 | Автомат.выкл-ль 4-полюсной SH204L B63 | 1 | ST | 2224,64 | 2224,64 | STO | Заказ | 4 недели |  |  | 23.05.2018 |  |  |  | Модульные устройства | Автоматические выключатели | SH204L |  | 4016779945240 | 0.500 | KG | 425.040 | CCM
2CDS251001R0011 | S201 D1 | Автомат.выкл-ль 1-полюсной S201 D1 | 1 | ST | 1525,23 | 1525,23 | STO | C | 5 недель |  |  | 23.05.2018 |  |  |  | Модульные устройства | Автоматические выключатели | S201 | S201 | 4016779529945 | 0.130 | KG | 138.000 | CCM
2CDS251001R0014 | S201 C1 | Автомат.выкл-ль 1-полюсной S201 C1 | 1 | ST | 587,02 | 587,02 | STO | A | 1 неделя |  |  | 23.05.2018 |  |  |  | Модульные устройства | Автоматические выключатели | S201 | S201 | 4016779523318 | 0.130 | KG | 230.000 | CCM
2CDS251001R0021 | S201 D2 | Автомат.выкл-ль 1-полюсной S201 D2 | 1 | ST | 840,29 | 840,29 | STO | B | 3 недели |  |  | 23.05.2018 |  |  |  | Модульные устройства | Автоматические выключатели | S201 | S201 | 4016779529969 | 0.130 | KG | 138.000 | CCM
2CDS251001R0024 | S201 C2 | Автомат.выкл-ль 1-полюсной S201 C2 | 1 | ST | 587,02 | 587,02 | STO | A | 1 неделя |  |  | 23.05.2018 |  |  |  | Модульные устройства | Автоматические выключатели | S201 | S201 | 4016779523325 | 0.130 | KG | 138.000 | CCM
2CDS251001R0031 | S201 D3 | Автомат.выкл-ль 1-полюсной S201 D3 | 1 | ST | 840,29 | 840,29 | STO | C | 5 недель |  |  | 23.05.2018 |  |  |  | Модульные устройства | Автоматические выключатели | S201 | S201 | 4016779529976 | 0.130 | KG | 230.000 | CCM
2CDS251001R0034 | S201 C3 | Автомат.выкл-ль 1-полюсной S201 C3 | 1 | ST | 587,02 | 587,02 | STO | A | 1 неделя |  |  | 23.05.2018 |  |  |  | Модульные устройства | Автоматические выключатели | S201 | S201 | 4016779523332 | 0.130 | KG | 138.000 | CCM
2CDS251001R0041 | S201 D4 | Автомат.выкл-ль 1-полюсной S201 D4 | 1 | ST | 840,29 | 840,29 | STO | B | 3 недели |  |  | 23.05.2018 |  |  |  | Модульные устройства | Автоматические выключатели | S201 | S201 | 4016779529983 | 0.130 | KG | 230.000 | CCM
2CDS251001R0044 | S201 C4 | Автомат.выкл-ль 1-полюсной S201 C4 | 1 | ST | 586,98 | 586,98 | STO | A | 1 неделя |  |  | 23.05.2018 |  |  |  | Модульные устройства | Автоматические выключатели | S201 | S201 | 4016779523349 | 0.130 | KG | 138.000 | CCM
2CDS251001R0061 | S201 D6 | Автомат.выкл-ль 1-полюсной S201 D6 | 1 | ST | 1408,59 | 1408,59 | STO | B | 3 недели |  |  | 23.05.2018 |  |  |  | Модульные устройства | Автоматические выключатели | S201 | S201 | 4016779529990 | 0.130 | KG | 138.000 | CCM
2CDS251001R0064 | S201 C6 | Автомат.выкл-ль 1-полюсной S201 C6 | 1 | ST | 443,28 | 443,28 | STO | A | 1 неделя |  |  | 23.05.2018 |  |  |  | Модульные устройства | Автоматические выключатели | S201 | S201 | 4016779464000 | 0.130 | KG | 230.000 | CCM
2CDS251001R0065 | S201 B6 | Автоматич.выкл-ль 1-полюсный S201 B6 | 1 | ST | 548,61 | 548,61 | STO | A | 1 неделя |  |  | 23.05.2018 |  |  |  | Модульные устройства | Автоматические выключатели | S201 | S201 | 4016779464901 | 0.130 | KG | 138.000 | CCM
2CDS251001R0081 | S201 D8 | Автомат.выкл-ль 1-полюсной S201 D8 | 1 | ST | 1413,59 | 1413,59 | STO | Заказ | 5 недель |  |  | 23.05.2018 |  |  |  | Модульные устройства | Автоматические выключатели | S201 | S201 | 4016779530002 | 0.130 | KG | 230.000 | CCM
2CDS251001R0084 | S201 C8 | Автомат.выкл-ль 1-полюсной S201 C8 | 1 | ST | 410,37 | 410,37 | STO | B | 3 недели |  |  | 23.05.2018 |  |  |  | Модульные устройства | Автоматические выключатели | S201 | S201 | 4016779464109 | 0.130 | KG | 138.000 | CCM
2CDS251001R0085 | S201 B8 | Автомат.выкл-ль 1-полюсной S201 B8 | 1 | ST | 548,61 | 548,61 | STO | Заказ | 4 недели |  |  | 23.05.2018 |  |  |  | Модульные устройства | Автоматические выключатели | S201 | S201 | 4016779612906 | 0.125 | KG | 106.260 | CCM
2CDS251001R0101 | S201 D10 | Автомат.выкл-ль 1-полюсной S201 D10 | 1 | ST | 1408,59 | 1408,59 | STO | A | 1 неделя |  |  | 23.05.2018 |  |  |  | Модульные устройства | Автоматические выключатели | S201 | S201 | 4016779530019 | 0.130 | KG | 138.000 | CCM
2CDS251001R0104 | S201 C10 | Автомат.выкл-ль 1-полюсной S201 C10 | 10 | ST | 353,31 | 3533,10 | STO | A | 1 неделя |  |  | 23.05.2018 |  |  |  | Модульные устройства | Автоматические выключатели | S201 | S201 | 4016779464208 | 0.130 | KG | 230.000 | CCM
2CDS251001R0105 | S201 B10 | Автоматич.выкл-ль 1-полюсный S201 B10 | 1 | ST | 416,96 | 416,96 | STO | A | 1 неделя |  |  | 23.05.2018 |  |  |  | Модульные устройства | Автоматические выключатели | S201 | S201 | 4016779463805 | 0.130 | KG | 138.000 | CCM
2CDS251001R0131 | S201 D13 | Автомат.выкл-ль 1-полюсной S201 D13 | 1 | ST | 1525,23 | 1525,23 | STO | E | 4 недели |  |  | 23.05.2018 |  |  |  | Модульные устройства | Автоматические выключатели | S201 | S201 | 4016779530026 | 0.130 | KG | 230.000 | CCM
2CDS251001R0134 | S201 C13 | Автомат.выкл-ль 1-полюсной S201 C13 | 1 | ST | 735,15 | 735,15 | STO | B | 3 недели |  |  | 23.05.2018 |  |  |  | Модульные устройства | Автоматические выключатели | S201 | S201 | 4016779464307 | 0.130 | KG | 138.000 | CCM
2CDS251001R0135 | S201 B13 | Автоматич.выкл-ль 1-полюсный S201 B13 | 1 | ST | 442,23 | 442,23 | STO | B | 3 недели |  |  | 23.05.2018 |  |  |  | Модульные устройства | Автоматические выключатели | S201 | S201 | 4016779465007 | 0.130 | KG | 138.000 | CCM
2CDS251001R0157 | S201 K0.5 | Автомат.выкл-ль 1-полюсной S201 K0.5 | 1 | ST | 7258,22 | 7258,22 | STO | Заказ | 5 недель |  |  | 23.05.2018 |  |  |  | Модульные устройства | Автоматические выключатели | S201 | S201 | 4016779507196 | 0.130 | KG | 230.000 | CCM
2CDS251001R0158 | S201 Z0.5 | Автомат.выкл-ль 1-полюсной S201 Z0.5 | 1 | ST | 5161,40 | 5161,40 | STO | Заказ | 5 недель |  |  | 23.05.2018 |  |  |  | Модульные устройства | Автоматические выключатели | S201 | S201 | 4016779530309 | 0.130 | KG | 230.000 | CCM
2CDS251001R0161 | S201 D16 | Автомат.выкл-ль 1-полюсной S201 D16 | 1 | ST | 1158,69 | 1158,69 | STO | A | 1 неделя |  |  | 23.05.2018 |  |  |  | Модульные устройства | Автоматические выключатели | S201 | S201 | 4016779530033 | 0.130 | KG | 138.000 | CCM
2CDS251001R0164 | S201 C16 | Автомат.выкл-ль 1-полюсной S201 C16 | 10 | ST | 322,59 | 3225,90 | STO | A | 1 неделя |  |  | 23.05.2018 |  |  |  | Модульные устройства | Автоматические выключатели | S201 | S201 | 4016779464406 | 0.130 | KG | 230.000 | CCM
2CDS251001R0201 | S201 D20 | Автомат.выкл-ль 1-полюсной S201 D20 | 1 | ST | 1449,46 | 1449,46 | STO | B | 3 недели |  |  | 23.05.2018 |  |  |  | Модульные устройства | Автоматические выключатели | S201 | S201 | 4016779530040 | 0.130 | KG | 138.000 | CCM
2CDS251001R0204 | S201 C20 | Автомат.выкл-ль 1-полюсной S201 C20 | 10 | ST | 399,40 | 3994,00 | STO | A | 1 неделя |  |  | 23.05.2018 |  |  |  | Модульные устройства | Автоматические выключатели | S201 | S201 | 4016779464505 | 0.130 | KG | 230.000 | CCM
2CDS251001R0205 | S201 B20 | Автоматич.выкл-ль 1-полюсный S201 B20 | 10 | ST | 395,56 | 3955,60 | STO | B | 3 недели |  |  | 23.05.2018 |  |  |  | Модульные устройства | Автоматические выключатели | S201 | S201 | 4016779465106 | 0.130 | KG | 138.000 | CCM
2CDS251001R0217 | S201 K1 | Автомат.выкл-ль 1-полюсной S201 K1 | 1 | ST | 5332,57 | 5332,57 | STO | Заказ | 4 недели |  |  | 23.05.2018 |  |  |  | Модульные устройства | Автоматические выключатели | S201 | S201 | 4016779507202 | 0.130 | KG | 230.000 | CCM
2CDS251001R0218 | S201 Z1 | Автомат.выкл-ль 1-полюсной S201 Z1 | 1 | ST | 3792,04 | 3792,04 | STO | Заказ | 5 недель |  |  | 23.05.2018 |  |  |  | Модульные устройства | Автоматические выключатели | S201 | S201 | 4016779530330 | 0.130 | KG | 230.000 | CCM
2CDS251001R0251 | S201 D25 | Автомат.выкл-ль 1-полюсной S201 D25 | 1 | ST | 1491,90 | 1491,90 | STO | B | 3 недели |  |  | 23.05.2018 |  |  |  | Модульные устройства | Автоматические выключатели | S201 | S201 | 4016779530057 | 0.130 | KG | 138.000 | CCM
2CDS251001R0254 | S201 C25 | Автомат.выкл-ль 1-полюсной S201 C25 | 10 | ST | 386,23 | 3862,30 | STO | A | 1 неделя |  |  | 23.05.2018 |  |  |  | Модульные устройства | Автоматические выключатели | S201 | S201 | 4016779464604 | 0.130 | KG | 230.000 | CCM
2CDS251001R0255 | S201 B25 | Автоматич.выкл-ль 1-полюсный S201 B25 | 10 | ST | 395,56 | 3955,60 | STO | A | 3 недели |  |  | 23.05.2018 |  |  |  | Модульные устройства | Автоматические выключатели | S201 | S201 | 4016779465205 | 0.130 | KG | 138.000 | CCM
2CDS251001R0257 | S201 K1.6 | Автомат.выкл-ль 1-полюсной S201 K1.6 | 1 | ST | 5332,57 | 5332,57 | STO | Заказ | 5 недель |  |  | 23.05.2018 |  |  |  | Модульные устройства | Автоматические выключатели | S201 | S201 | 4016779507219 | 0.130 | KG | 230.000 | CCM
2CDS251001R0258 | S201 Z1.6 | Автомат.выкл-ль 1-полюсной S201 Z1.6 | 1 | ST | 3792,04 | 3792,04 | STO | Заказ | 5 недель |  |  | 23.05.2018 |  |  |  | Модульные устройства | Автоматические выключатели | S201 | S201 | 4016779530347 | 0.130 | KG | 138.000 | CCM
2CDS251001R0277 | S201 K2 | Автомат.выкл-ль 1-полюсной S201 K2 | 1 | ST | 5332,57 | 5332,57 | STO | C | 4 недели |  |  | 23.05.2018 |  |  |  | Модульные устройства | Автоматические выключатели | S201 | S201 | 4016779507226 | 0.130 | KG | 230.000 | CCM
2CDS251001R0278 | S201 Z2 | Автомат.выкл-ль 1-полюсной S201 Z2 | 1 | ST | 3792,04 | 3792,04 | STO | C | 4 недели |  |  | 23.05.2018 |  |  |  | Модульные устройства | Автоматические выключатели | S201 | S201 | 4016779530354 | 0.130 | KG | 230.000 | CCM
2CDS251001R0317 | S201 K3 | Автомат.выкл-ль 1-полюсной S201 K3 | 1 | ST | 5332,57 | 5332,57 | STO | C | 4 недели |  |  | 23.05.2018 |  |  |  | Модульные устройства | Автоматические выключатели | S201 | S201 | 4016779507233 | 0.130 | KG | 138.000 | CCM
2CDS251001R0318 | S201 Z3 | Автомат.выкл-ль 1-полюсной S201 Z3 | 1 | ST | 3792,04 | 3792,04 | STO | Заказ | 5 недель |  |  | 23.05.2018 |  |  |  | Модульные устройства | Автоматические выключатели | S201 | S201 | 4016779530361 | 0.130 | KG | 230.000 | CCM
2CDS251001R0321 | S201 D32 | Автомат.выкл-ль 1-полюсной S201 D32 | 1 | ST | 1491,90 | 1491,90 | STO | C | 3 недели |  |  | 23.05.2018 |  |  |  | Модульные устройства | Автоматические выключатели | S201 | S201 | 4016779530064 | 0.130 | KG | 230.000 | CCM
2CDS251001R0324 | S201 C32 | Автомат.выкл-ль 1-полюсной S201 C32 | 10 | ST | 445,48 | 4454,80 | STO | A | 1 неделя |  |  | 23.05.2018 |  |  |  | Модульные устройства | Автоматические выключатели | S201 | S201 | 4016779464703 | 0.130 | KG | 230.000 | CCM
2CDS251001R0325 | S201 B32 | Автоматич.выкл-ль 1-полюсный S201 B32 | 10 | ST | 522,29 | 5222,90 | STO | B | 3 недели |  |  | 23.05.2018 |  |  |  | Модульные устройства | Автоматические выключатели | S201 | S201 | 4016779465304 | 0.130 | KG | 138.000 | CCM
2CDS251001R0337 | S201 K4 | Автомат.выкл-ль 1-полюсной S201 K4 | 1 | ST | 5115,32 | 5115,32 | STO | Заказ | 4 недели |  |  | 23.05.2018 |  |  |  | Модульные устройства | Автоматические выключатели | S201 | S201 | 4016779507240 | 0.130 | KG | 230.000 | CCM
2CDS251001R0338 | S201 Z4 | Автомат.выкл-ль 1-полюсной S201 Z4 | 1 | ST | 3637,55 | 3637,55 | STO | Заказ | 4 недели |  |  | 23.05.2018 |  |  |  | Модульные устройства | Автоматические выключатели | S201 | S201 | 4016779530378 | 0.130 | KG | 230.000 | CCM
2CDS251001R0377 | S201 K6 | Автомат.выкл-ль 1-полюсной S201 K6 | 1 | ST | 1994,78 | 1994,78 | STO | Заказ | 4 недели |  |  | 23.05.2018 |  |  |  | Модульные устройства | Автоматические выключатели | S201 | S201 | 4016779507257 | 0.130 | KG | 230.000 | CCM
2CDS251001R0378 | S201 Z6 | Автомат.выкл-ль 1-полюсной S201 Z6 | 1 | ST | 1418,51 | 1418,51 | STO | C | 4 недели |  |  | 23.05.2018 |  |  |  | Модульные устройства | Автоматические выключатели | S201 | S201 | 4016779530408 | 0.130 | KG | 230.000 | CCM
2CDS251001R0401 | S201 D40 | Автомат.выкл-ль 1-полюсной S201 D40 | 1 | ST | 1829,67 | 1829,67 | STO | C | 5 недель |  |  | 23.05.2018 |  |  |  | Модульные устройства | Автоматические выключатели | S201 | S201 | 4016779530071 | 0.130 | KG | 138.000 | CCM
2CDS251001R0404 | S201 C40 | Автомат.выкл-ль 1-полюсной S201 C40 | 10 | ST | 481,68 | 4816,80 | STO | A | 1 неделя |  |  | 23.05.2018 |  |  |  | Модульные устройства | Автоматические выключатели | S201 | S201 | 4016779464802 | 0.130 | KG | 230.000 | CCM
2CDS251001R0405 | S201 B40 | Автоматич.выкл-ль 1-полюсный S201 B40 | 10 | ST | 522,29 | 5222,90 | STO | C | 5 недель |  |  | 23.05.2018 |  |  |  | Модульные устройства | Автоматические выключатели | S201 | S201 | 4016779465403 | 0.130 | KG | 138.000 | CCM
2CDS251001R0407 | S201 K8 | Автомат.выкл-ль 1-полюсной S201 K8 | 1 | ST | 1846,65 | 1846,65 | STO | Заказ | 4 недели |  |  | 23.05.2018 |  |  |  | Модульные устройства | Автоматические выключатели | S201 | S201 | 4016779507264 | 0.130 | KG | 230.000 | CCM
2CDS251001R0408 | S201 Z8 | Автомат.выкл-ль 1-полюсной S201 Z8 | 1 | ST | 1313,17 | 1313,17 | STO | Заказ | 5 недель |  |  | 23.05.2018 |  |  |  | Модульные устройства | Автоматические выключатели | S201 | S201 | 4016779530415 | 0.130 | KG | 230.000 | CCM
2CDS251001R0427 | S201 K10 | Автомат.выкл-ль 1-полюсной S201 K10 | 1 | ST | 1589,90 | 1589,90 | STO | C | 4 недели |  |  | 23.05.2018 |  |  |  | Модульные устройства | Автоматические выключатели | S201 | S201 | 4016779496117 | 0.130 | KG | 138.000 | CCM
2CDS251001R0428 | S201 Z10 | Автомат.выкл-ль 1-полюсной S201 Z10 | 1 | ST | 1130,60 | 1130,60 | STO | Заказ | 4 недели |  |  | 23.05.2018 |  |  |  | Модульные устройства | Автоматические выключатели | S201 | S201 | 4016779530422 | 0.130 | KG | 138.000 | CCM
2CDS251001R0447 | S201 K13 | Автомат.выкл-ль 1-полюсной S201 K13 | 1 | ST | 3308,17 | 3308,17 | STO | Заказ | 5 недель |  |  | 23.05.2018 |  |  |  | Модульные устройства | Автоматические выключатели | S201 | S201 | 4016779507271 | 0.130 | KG | 230.000 | CCM
2CDS251001R0467 | S201 K16 | Автомат.выкл-ль 1-полюсной S201 K16 | 1 | ST | 1451,65 | 1451,65 | STO | Заказ | 4 недели |  |  | 23.05.2018 |  |  |  | Модульные устройства | Автоматические выключатели | S201 | S201 | 4016779496124 | 0.130 | KG | 230.000 | CCM
2CDS251001R0468 | S201 Z16 | Автомат.выкл-ль 1-полюсной S201 Z16 | 1 | ST | 1032,29 | 1032,29 | STO | Заказ | 5 недель |  |  | 23.05.2018 |  |  |  | Модульные устройства | Автоматические выключатели | S201 | S201 | 4016779530439 | 0.130 | KG | 138.000 | CCM
2CDS251001R0487 | S201 K20 | Автомат.выкл-ль 1-полюсной S201 K20 | 1 | ST | 1797,27 | 1797,27 | STO | Заказ | 4 недели |  |  | 23.05.2018 |  |  |  | Модульные устройства | Автоматические выключатели | S201 | S201 | 4016779507288 | 0.130 | KG | 230.000 | CCM
2CDS251001R0488 | S201 Z20 | Автомат.выкл-ль 1-полюсной S201 Z20 | 1 | ST | 1278,06 | 1278,06 | STO | Заказ | 5 недель |  |  | 23.05.2018 |  |  |  | Модульные устройства | Автоматические выключатели | S201 | S201 | 4016779530446 | 0.130 | KG | 230.000 | CCM
2CDS251001R0501 | S201 D50 | Автомат.выкл-ль 1-полюсной S201 D50 | 1 | ST | 2496,09 | 2496,09 | STO | C | 5 недель |  |  | 23.05.2018 |  |  |  | Модульные устройства | Автоматические выключатели | S201 | S201 | 4016779551991 | 0.130 | KG | 230.000 | CCM
2CDS251001R0504 | S201 C50 | Автомат.выкл-ль 1-полюсной S201 C50 | 10 | ST | 735,15 | 7351,50 | STO | A | 3 недели |  |  | 23.05.2018 |  |  |  | Модульные устройства | Автоматические выключатели | S201 | S201 | 4016779551007 | 0.130 | KG | 230.000 | CCM
2CDS251001R0505 | S201 B50 | Автоматич.выкл-ль 1-полюсный S201 B50 | 1 | ST | 1059,93 | 1059,93 | STO | B | 5 недель |  |  | 23.05.2018 |  |  |  | Модульные устройства | Автоматические выключатели | S201 | S201 | 4016779550925 | 0.130 | KG | 230.000 | CCM
2CDS251001R0517 | S201 K25 | Автомат.выкл-ль 1-полюсной S201 K25 | 1 | ST | 1738,02 | 1738,02 | STO | Заказ | 4 недели |  |  | 23.05.2018 |  |  |  | Модульные устройства | Автоматические выключатели | S201 | S201 | 4016779507295 | 0.130 | KG | 138.000 | CCM
2CDS251001R0518 | S201 Z25 | Автомат.выкл-ль 1-полюсной S201 Z25 | 1 | ST | 1235,92 | 1235,92 | STO | Заказ | 5 недель |  |  | 23.05.2018 |  |  |  | Модульные устройства | Автоматические выключатели | S201 | S201 | 4016779530453 | 0.130 | KG | 230.000 | CCM
2CDS251001R0537 | S201 K32 | Автомат.выкл-ль 1-полюсной S201 K32 | 1 | ST | 2004,65 | 2004,65 | STO | Заказ | 5 недель |  |  | 23.05.2018 |  |  |  | Модульные устройства | Автоматические выключатели | S201 | S201 | 4016779496131 | 0.130 | KG | 230.000 | CCM
2CDS251001R0538 | S201 Z32 | Автомат.выкл-ль 1-полюсной S201 Z32 | 1 | ST | 1425,52 | 1425,52 | STO | Заказ | 5 недель |  |  | 23.05.2018 |  |  |  | Модульные устройства | Автоматические выключатели | S201 | S201 | 4016779530460 | 0.130 | KG | 230.000 | CCM
2CDS251001R0557 | S201 K40 | Автомат.выкл-ль 1-полюсной S201 K40 | 1 | ST | 2167,59 | 2167,59 | STO | Заказ | 4 недели |  |  | 23.05.2018 |  |  |  | Модульные устройства | Автоматические выключатели | S201 | S201 | 4016779507301 | 0.130 | KG | 230.000 | CCM
2CDS251001R0558 | S201 Z40 | Автомат.выкл-ль 1-полюсной S201 Z40 | 1 | ST | 1541,40 | 1541,40 | STO | Заказ | 4 недели |  |  | 23.05.2018 |  |  |  | Модульные устройства | Автоматические выключатели | S201 | S201 | 4016779530477 | 0.130 | KG | 230.000 | CCM
2CDS251001R0577 | S201 K50 | Автомат.выкл-ль 1-полюсной S201 K50 | 1 | ST | 3308,17 | 3308,17 | STO | Заказ | 5 недель |  |  | 23.05.2018 |  |  |  | Модульные устройства | Автоматические выключатели | S201 | S201 | 4016779551120 | 0.130 | KG | 230.000 | CCM
2CDS251001R0578 | S201 Z50 | Автомат.выкл-ль 1-полюсной S201 Z50 | 1 | ST | 2352,47 | 2352,47 | STO | Заказ | 4 недели |  |  | 23.05.2018 |  |  |  | Модульные устройства | Автоматические выключатели | S201 | S201 | 4016779551915 | 0.130 | KG | 230.000 | CCM
2CDS251001R0607 | S201 K 63 | Автомат.выкл-ль 1-полюсной S201 K 63 | 1 | ST | 1984,91 | 1984,91 | STO | Заказ | 4 недели |  |  | 23.05.2018 |  |  |  | Модульные устройства | Автоматические выключатели | S201 | S201 | 4016779551137 | 0.130 | KG | 230.000 | CCM
2CDS251001R0608 | S201 Z63 | Автомат.выкл-ль 1-полюсной S201 Z63 | 1 | ST | 2352,47 | 2352,47 | STO | Заказ | 4 недели |  |  | 23.05.2018 |  |  |  | Модульные устройства | Автоматические выключатели | S201 | S201 | 4016779551922 | 0.130 | KG | 230.000 | CCM
2CDS251001R0631 | S201 D63 | Автомат.выкл-ль 1-полюсной S201 D63 | 1 | ST | 2627,10 | 2627,10 | STO | Заказ | 5 недель |  |  | 23.05.2018 |  |  |  | Модульные устройства | Автоматические выключатели | S201 | S201 | 4016779552004 | 0.130 | KG | 230.000 | CCM
2CDS251001R0634 | S201 C63 | Автомат.выкл-ль 1-полюсной S201 C63 | 10 | ST | 735,15 | 7351,50 | STO | A | 1 неделя |  |  | 23.05.2018 |  |  |  | Модульные устройства | Автоматические выключатели | S201 | S201 | 4016779551014 | 0.130 | KG | 230.000 | CCM
2CDS251001R0635 | S201 B63 | Автоматич.выкл-ль 1-полюсный S201 B63 | 1 | ST | 1059,93 | 1059,93 | STO | C | 5 недель |  |  | 23.05.2018 |  |  |  | Модульные устройства | Автоматические выключатели | S201 | S201 | 4016779550932 | 0.130 | KG | 230.000 | CCM
2CDS251001R0804 | S201 C80 | Автомат.выкл-ль 1-полюсной S201 C80 | 1 | ST | 2706,91 | 2706,91 | STO | B | 7 недель |  |  | 23.05.2018 |  |  |  | Модульные устройства | Автоматические выключатели | Автоматические выключатели |  |  | 0.148 | KG | 106.260 | CCM
2CDS251001R0805 | S201 B80 | Автомат.выкл-ль 1-полюсной S201 B80 | 1 | ST | 3473,12 | 3473,12 | STO | Заказ | 7 недель |  |  | 23.05.2018 |  |  |  | Модульные устройства | Автоматические выключатели | Автоматические выключатели |  |  | 0.148 | KG | 106.260 | CCM
2CDS251001R0824 | S201 C100 | Автомат.выкл-ль 1-полюсной S201 C100 | 1 | ST | 3310,72 | 3310,72 | STO | B | 7 недель |  |  | 23.05.2018 |  |  |  | Модульные устройства | Автоматические выключатели | Автоматические выключатели |  |  | 0.148 | KG | 106.260 | CCM
2CDS251001R0825 | S201 B100 | Автомат.выкл-ль 1-полюсной S201 B100 | 1 | ST | 4255,61 | 4255,61 | STO | Заказ | 7 недель |  |  | 23.05.2018 |  |  |  | Модульные устройства | Автоматические выключатели | Автоматические выключатели |  |  | 0.148 | KG | 106.260 | CCM
2CDS251001R0971 | S201 D1.6 | Автомат.выкл-ль 1-полюсной S201 D1.6 | 1 | ST | 1529,46 | 1529,46 | STO | Заказ | 5 недель |  |  | 23.05.2018 |  |  |  | Модульные устройства | Автоматические выключатели | S201 | S201 | 4016779529952 | 0.130 | KG | 230.000 | CCM
2CDS251001R0974 | S201 C1.6 | Автомат.выкл-ль 1-полюсной S201 C1.6 | 1 | ST | 1185,02 | 1185,02 | STO | B | 3 недели |  |  | 23.05.2018 |  |  |  | Модульные устройства | Автоматические выключатели | S201 | S201 | 4016779523301 | 0.130 | KG | 230.000 | CCM
2CDS251001R0981 | S201 D0.5 | Автомат.выкл-ль 1-полюсной S201 D0.5 | 1 | ST | 2734,67 | 2734,67 | STO | Заказ | 5 недель |  |  | 23.05.2018 |  |  |  | Модульные устройства | Автоматические выключатели | S201 | S201 | 4016779529938 | 0.130 | KG | 230.000 | CCM
2CDS251001R0984 | S201 C0.5 | Автомат.выкл-ль 1-полюсной S201 C0.5 | 1 | ST | 586,51 | 586,51 | STO | A | 1 неделя |  |  | 23.05.2018 |  |  |  | Модульные устройства | Автоматические выключатели | S201 | S201 | 4016779523295 | 0.130 | KG | 138.000 | CCM
2CDS251001R1165 | S201 B16 | Автоматич.выкл-ль 1-полюсный S201 B16 | 1 | ST | 384,04 | 384,04 | STO | A | 1 неделя |  |  | 23.05.2018 |  |  |  | Модульные устройства | Автоматические выключатели | S201 | S201 | 4016779578639 | 0.130 | KG | 138.000 | CCM
2CDS251002R0064 | S201S-C6 | Автомат.выкл-ль 1-полюс. S201S C6 | 1 | ST | 567,72 | 567,72 | STO | Заказ | 7 недель |  |  | 23.05.2018 |  |  |  | Модульные устройства | Автоматические выключатели | S201 | S201 | 4016779756891 | 0.100 | KG | 126.000 | CCM
2CDS251002R0065 | S201S-B6 | Автомат.выкл-ль 1-полюс. S201S B6 | 1 | ST | 639,88 | 639,88 | STO | Заказ | 7 недель |  |  | 23.05.2018 |  |  |  | Модульные устройства | Автоматические выключатели | S201 | S201 | 4016779709385 | 0.100 | KG | 126.000 | CCM
2CDS251002R0084 | S201S-C8 | Автомат.выкл-ль 1-полюс. S201S C8 | 1 | ST | 567,72 | 567,72 | STO | Заказ | 7 недель |  |  | 23.05.2018 |  |  |  | Модульные устройства | Автоматические выключатели | S201 | S201 | 4016779709392 | 0.100 | KG | 126.000 | CCM
2CDS251002R0104 | S201S-C10 | Автомат.выкл-ль 1-полюс. S201S C10 | 1 | ST | 495,55 | 495,55 | STO | Заказ | 7 недель |  |  | 23.05.2018 |  |  |  | Модульные устройства | Автоматические выключатели | S201 | S201 | 4016779709408 | 0.100 | KG | 126.000 | CCM
2CDS251002R0105 | S201S-B10 | Автомат.выкл-ль 1-полюс. S201S B10 | 1 | ST | 529,21 | 529,21 | STO | Заказ | 4 недели |  |  | 23.05.2018 |  |  |  | Модульные устройства | Автоматические выключатели | S201 | S201 | 4016779709415 | 0.100 | KG | 126.000 | CCM
2CDS251002R0134 | S201S-C13 | Автомат.выкл-ль 1-полюс. S201S C13 | 1 | ST | 495,55 | 495,55 | STO | Заказ | 7 недель |  |  | 23.05.2018 |  |  |  | Модульные устройства | Автоматические выключатели | S201 | S201 | 4016779709422 | 0.100 | KG | 126.000 | CCM
2CDS251002R0135 | S201S-B13 | Автомат.выкл-ль 1-полюс. S201S B13 | 1 | ST | 529,21 | 529,21 | STO | Заказ | 7 недель |  |  | 23.05.2018 |  |  |  | Модульные устройства | Автоматические выключатели | S201 | S201 | 4016779709439 | 0.100 | KG | 126.000 | CCM
2CDS251002R0164 | S201S-C16 | Автомат.выкл-ль 1-полюс. S201S C16 | 1 | ST | 495,55 | 495,55 | STO | Заказ | 7 недель |  |  | 23.05.2018 |  |  |  | Модульные устройства | Автоматические выключатели | S201 | S201 | 4016779709446 | 0.100 | KG | 126.000 | CCM
2CDS251002R0165 | S201S-B16 | Автомат.выкл-ль 1-полюс. S201S B16 | 1 | ST | 529,21 | 529,21 | STO | Заказ | 4 недели |  |  | 23.05.2018 |  |  |  | Модульные устройства | Автоматические выключатели | S201 | S201 | 4016779709453 | 0.100 | KG | 126.000 | CCM
2CDS251002R0204 | S201S-C20 | Автомат.выкл-ль 1-полюс. S201S C20 | 1 | ST | 509,97 | 509,97 | STO | Заказ | 7 недель |  |  | 23.05.2018 |  |  |  | Модульные устройства | Автоматические выключатели | S201 | S201 | 4016779709460 | 0.100 | KG | 126.000 | CCM
2CDS251002R0205 | S201S-B20 | Автомат.выкл-ль 1-полюс. S201S B20 | 1 | ST | 613,42 | 613,42 | STO | Заказ | 7 недель |  |  | 23.05.2018 |  |  |  | Модульные устройства | Автоматические выключатели | S201 | S201 | 4016779709477 | 0.100 | KG | 126.000 | CCM
2CDS251103R0011 | S201 D1NA | Автомат.выкл-ль 1P+N S201 D1NA | 1 | ST | 5421,45 | 5421,45 | STO | Заказ | 4 недели |  |  | 23.05.2018 |  |  |  | Модульные устройства | Автоматические выключатели | S201 | S201 | 4016779531986 | 0.130 | KG | 368.000 | CCM
2CDS251103R0014 | S201 C1NA | Автомат.выкл-ль 1P+N S201 C1NA | 1 | ST | 2168,58 | 2168,58 | STO | Заказ | 5 недель |  |  | 23.05.2018 |  |  |  | Модульные устройства | Автоматические выключатели | S201 | S201 | 4016779531672 | 0.130 | KG | 368.000 | CCM
2CDS251103R0021 | S201 D2NA | Автомат.выкл-ль 1P+N S201 D2NA | 1 | ST | 5421,45 | 5421,45 | STO | Заказ | 4 недели |  |  | 23.05.2018 |  |  |  | Модульные устройства | Автоматические выключатели | S201 | S201 | 4016779532006 | 0.130 | KG | 368.000 | CCM
2CDS251103R0024 | S201 C2NA | Автомат.выкл-ль 1P+N S201 C2NA | 1 | ST | 2168,58 | 2168,58 | STO | C | 4 недели |  |  | 23.05.2018 |  |  |  | Модульные устройства | Автоматические выключатели | S201 | S201 | 4016779531696 | 0.130 | KG | 368.000 | CCM
2CDS251103R0031 | S201 D3NA | Автомат.выкл-ль 1P+N S201 D3NA | 1 | ST | 5421,45 | 5421,45 | STO | Заказ | 4 недели |  |  | 23.05.2018 |  |  |  | Модульные устройства | Автоматические выключатели | S201 | S201 | 4016779532013 | 0.130 | KG | 368.000 | CCM
2CDS251103R0034 | S201 C3NA | Автомат.выкл-ль 1P+N S201 C3NA | 1 | ST | 2168,58 | 2168,58 | STO | E | 5 недель |  |  | 23.05.2018 |  |  |  | Модульные устройства | Автоматические выключатели | S201 | S201 | 4016779531702 | 0.130 | KG | 368.000 | CCM
2CDS251103R0041 | S201 D4NA | Автомат.выкл-ль 1P+N S201 D4NA | 1 | ST | 5200,57 | 5200,57 | STO | Заказ | 4 недели |  |  | 23.05.2018 |  |  |  | Модульные устройства | Автоматические выключатели | S201 | S201 | 4016779532020 | 0.130 | KG | 368.000 | CCM
2CDS251103R0044 | S201 C4NA | Автомат.выкл-ль 1P+N S201 C4NA | 1 | ST | 2080,24 | 2080,24 | STO | Заказ | 4 недели |  |  | 23.05.2018 |  |  |  | Модульные устройства | Автоматические выключатели | S201 | S201 | 4016779531726 | 0.130 | KG | 368.000 | CCM
2CDS251103R0061 | S201 D6NA | Автомат.выкл-ль 1P+N S201 D6NA | 1 | ST | 2028,02 | 2028,02 | STO | Заказ | 5 недель |  |  | 23.05.2018 |  |  |  | Модульные устройства | Автоматические выключатели | S201 | S201 | 4016779532037 | 0.130 | KG | 368.000 | CCM
2CDS251103R0064 | S201 C6NA | Автомат.выкл-ль 1P+N S201 C6NA | 1 | ST | 811,21 | 811,21 | STO | C | 4 недели |  |  | 23.05.2018 |  |  |  | Модульные устройства | Автоматические выключатели | S201 | S201 | 4016779531733 | 0.130 | KG | 368.000 | CCM
2CDS251103R0065 | S201 B6NA | Автоматич.выкл-ль 1P+N S201 B6NA | 1 | ST | 892,33 | 892,33 | STO | E | 4 недели |  |  | 23.05.2018 |  |  |  | Модульные устройства | Автоматические выключатели | S201 | S201 | 4016779531580 | 0.130 | KG | 368.000 | CCM
2CDS251103R0081 | S201 D8NA | Автомат.выкл-ль 1P+N S201 D8NA | 1 | ST | 1877,42 | 1877,42 | STO | Заказ | 4 недели |  |  | 23.05.2018 |  |  |  | Модульные устройства | Автоматические выключатели | S201 | S201 | 4016779532044 | 0.130 | KG | 368.000 | CCM
2CDS251103R0084 | S201 C8NA | Автомат.выкл-ль 1P+N S201 C8NA | 1 | ST | 750,98 | 750,98 | STO | Заказ | 5 недель |  |  | 23.05.2018 |  |  |  | Модульные устройства | Автоматические выключатели | S201 | S201 | 4016779531740 | 0.130 | KG | 368.000 | CCM
2CDS251103R0101 | S201 D10NA | Автомат.выкл-ль 1P+N S201 D10NA | 1 | ST | 1616,40 | 1616,40 | STO | Заказ | 4 недели |  |  | 23.05.2018 |  |  |  | Модульные устройства | Автоматические выключатели | S201 | S201 | 4016779532051 | 0.130 | KG | 368.000 | CCM
2CDS251103R0104 | S201 C10NA | Автомат.выкл-ль 1P+N S201 C10NA | 1 | ST | 646,56 | 646,56 | STO | C | 3 недели |  |  | 23.05.2018 |  |  |  | Модульные устройства | Автоматические выключатели | S201 | S201 | 4016779531757 | 0.130 | KG | 368.000 | CCM
2CDS251103R0105 | S201 B10NA | Автоматич.выкл-ль 1P+N S201 B10NA | 1 | ST | 711,22 | 711,22 | STO | C | 4 недели |  |  | 23.05.2018 |  |  |  | Модульные устройства | Автоматические выключатели | S201 | S201 | 4016779531597 | 0.130 | KG | 368.000 | CCM
2CDS251103R0131 | S201 D13NA | Автомат.выкл-ль 1P+N S201 D13NA | 1 | ST | 3363,32 | 3363,32 | STO | Заказ | 4 недели |  |  | 23.05.2018 |  |  |  | Модульные устройства | Автоматические выключатели | S201 | S201 | 4016779532068 | 0.130 | KG | 368.000 | CCM
2CDS251103R0134 | S201 C13NA | Автомат.выкл-ль 1P+N S201 C13NA | 1 | ST | 1345,32 | 1345,32 | STO | Заказ | 4 недели |  |  | 23.05.2018 |  |  |  | Модульные устройства | Автоматические выключатели | S201 | S201 | 4016779531764 | 0.130 | KG | 368.000 | CCM
2CDS251103R0135 | S201 B13NA | Автоматич.выкл-ль 1P+N S201 B13NA | 1 | ST | 1479,86 | 1479,86 | STO | Заказ | 4 недели |  |  | 23.05.2018 |  |  |  | Модульные устройства | Автоматические выключатели | S201 | S201 | 4016779531603 | 0.130 | KG | 368.000 | CCM
2CDS251103R0157 | S201 K0.5NA | Автомат.выкл-ль 1P+N S201 K0.5NA | 1 | ST | 8855,02 | 8855,02 | STO | Заказ | 4 недели |  |  | 23.05.2018 |  |  |  | Модульные устройства | Автоматические выключатели | S201 | S201 | 4016779531825 | 0.130 | KG | 368.000 | CCM
2CDS251103R0158 | S201 Z0.5NA | Автомат.выкл-ль 1P+N S201 Z0.5NA | 1 | ST | 9445,36 | 9445,36 | STO | Заказ | 4 недели |  |  | 23.05.2018 |  |  |  | Модульные устройства | Автоматические выключатели | S201 | S201 | 4016779532143 | 0.130 | KG | 368.000 | CCM
2CDS251103R0161 | S201 D16NA | Автомат.выкл-ль 1P+N S201 D16NA | 1 | ST | 1475,84 | 1475,84 | STO | Заказ | 4 недели |  |  | 23.05.2018 |  |  |  | Модульные устройства | Автоматические выключатели | S201 | S201 | 4016779532099 | 0.130 | KG | 368.000 | CCM
2CDS251103R0164 | S201 C16NA | Автомат.выкл-ль 1P+N S201 C16NA | 1 | ST | 590,34 | 590,34 | STO | B | 4 недели |  |  | 23.05.2018 |  |  |  | Модульные устройства | Автоматические выключатели | S201 | S201 | 4016779531771 | 0.130 | KG | 368.000 | CCM
2CDS251103R0165 | S201 B16NA | Автоматич.выкл-ль 1P+N S201 B16NA | 1 | ST | 649,38 | 649,38 | STO | C | 4 недели |  |  | 23.05.2018 |  |  |  | Модульные устройства | Автоматические выключатели | S201 | S201 | 4016779531610 | 0.130 | KG | 368.000 | CCM
2CDS251103R0201 | S201 D20NA | Автомат.выкл-ль 1P+N S201 D20NA | 1 | ST | 1827,22 | 1827,22 | STO | Заказ | 4 недели |  |  | 23.05.2018 |  |  |  | Модульные устройства | Автоматические выключатели | S201 | S201 | 4016779532105 | 0.130 | KG | 368.000 | CCM
2CDS251103R0204 | S201 C20NA | Автомат.выкл-ль 1P+N S201 C20NA | 1 | ST | 730,91 | 730,91 | STO | Заказ | 4 недели |  |  | 23.05.2018 |  |  |  | Модульные устройства | Автоматические выключатели | S201 | S201 | 4016779531788 | 0.130 | KG | 368.000 | CCM
2CDS251103R0205 | S201 B20NA | Автоматич.выкл-ль 1P+N S201 B20NA | 1 | ST | 803,97 | 803,97 | STO | Заказ | 5 недель |  |  | 23.05.2018 |  |  |  | Модульные устройства | Автоматические выключатели | S201 | S201 | 4016779531627 | 0.130 | KG | 368.000 | CCM
2CDS251103R0217 | S201 K1NA | Автомат.выкл-ль 1P+N S201 K1NA | 1 | ST | 6505,73 | 6505,73 | STO | Заказ | 4 недели |  |  | 23.05.2018 |  |  |  | Модульные устройства | Автоматические выключатели | S201 | S201 | 4016779531832 | 0.130 | KG | 368.000 | CCM
2CDS251103R0218 | S201 Z1NA | Автомат.выкл-ль 1P+N S201 Z1NA | 1 | ST | 6939,45 | 6939,45 | STO | Заказ | 4 недели |  |  | 23.05.2018 |  |  |  | Модульные устройства | Автоматические выключатели | S201 | S201 | 4016779532150 | 0.130 | KG | 368.000 | CCM
2CDS251103R0251 | S201 D25NA | Автомат.выкл-ль 1P+N S201 D25NA | 1 | ST | 1766,99 | 1766,99 | STO | Заказ | 4 недели |  |  | 23.05.2018 |  |  |  | Модульные устройства | Автоматические выключатели | S201 | S201 | 4016779532112 | 0.130 | KG | 368.000 | CCM
2CDS251103R0254 | S201 C25NA | Автомат.выкл-ль 1P+N S201 C25NA | 1 | ST | 706,79 | 706,79 | STO | C | 5 недель |  |  | 23.05.2018 |  |  |  | Модульные устройства | Автоматические выключатели | S201 | S201 | 4016779531795 | 0.130 | KG | 368.000 | CCM
2CDS251103R0255 | S201 B25NA | Автоматич.выкл-ль 1P+N S201 B25NA | 1 | ST | 777,47 | 777,47 | STO | Заказ | 5 недель |  |  | 23.05.2018 |  |  |  | Модульные устройства | Автоматические выключатели | S201 | S201 | 4016779531634 | 0.130 | KG | 368.000 | CCM
2CDS251103R0257 | S201 K1.6NA | Автомат.выкл-ль 1P+N S201 K1.6NA | 1 | ST | 6505,73 | 6505,73 | STO | Заказ | 4 недели |  |  | 23.05.2018 |  |  |  | Модульные устройства | Автоматические выключатели | S201 | S201 | 4016779531849 | 0.130 | KG | 368.000 | CCM
2CDS251103R0258 | S201 Z1.6NA | Автомат.выкл-ль 1P+N S201 Z1.6NA | 1 | ST | 6939,45 | 6939,45 | STO | Заказ | 4 недели |  |  | 23.05.2018 |  |  |  | Модульные устройства | Автоматические выключатели | S201 | S201 | 4016779532167 | 0.130 | KG | 368.000 | CCM
2CDS251103R0277 | S201 K2NA | Автомат.выкл-ль 1P+N S201 K2NA | 1 | ST | 6505,73 | 6505,73 | STO | Заказ | 5 недель |  |  | 23.05.2018 |  |  |  | Модульные устройства | Автоматические выключатели | S201 | S201 | 4016779531856 | 0.130 | KG | 368.000 | CCM
2CDS251103R0278 | S201 Z2NA | Автомат.выкл-ль 1P+N S201 Z2NA | 1 | ST | 6939,45 | 6939,45 | STO | Заказ | 5 недель |  |  | 23.05.2018 |  |  |  | Модульные устройства | Автоматические выключатели | S201 | S201 | 4016779532174 | 0.130 | KG | 368.000 | CCM
2CDS251103R0317 | S201 K3NA | Автомат.выкл-ль 1P+N S201 K3NA | 1 | ST | 6505,73 | 6505,73 | STO | Заказ | 5 недель |  |  | 23.05.2018 |  |  |  | Модульные устройства | Автоматические выключатели | S201 | S201 | 4016779531863 | 0.130 | KG | 368.000 | CCM
2CDS251103R0318 | S201 Z3NA | Автомат.выкл-ль 1P+N S201 Z3NA | 1 | ST | 6939,45 | 6939,45 | STO | Заказ | 4 недели |  |  | 23.05.2018 |  |  |  | Модульные устройства | Автоматические выключатели | S201 | S201 | 4016779532181 | 0.130 | KG | 368.000 | CCM
2CDS251103R0321 | S201 D32NA | Автомат.выкл-ль 1P+N S201 D32NA | 1 | ST | 2038,06 | 2038,06 | STO | Заказ | 4 недели |  |  | 23.05.2018 |  |  |  | Модульные устройства | Автоматические выключатели | S201 | S201 | 4016779532129 | 0.130 | KG | 368.000 | CCM
2CDS251103R0324 | S201 C32NA | Автомат.выкл-ль 1P+N S201 C32NA | 1 | ST | 815,23 | 815,23 | STO | Заказ | 5 недель |  |  | 23.05.2018 |  |  |  | Модульные устройства | Автоматические выключатели | S201 | S201 | 4016779531801 | 0.130 | KG | 368.000 | CCM
2CDS251103R0325 | S201 B32NA | Автоматич.выкл-ль 1P+N S201 B32NA | 1 | ST | 896,74 | 896,74 | STO | Заказ | 5 недель |  |  | 23.05.2018 |  |  |  | Модульные устройства | Автоматические выключатели | S201 | S201 | 4016779531641 | 0.130 | KG | 368.000 | CCM
2CDS251103R0337 | S201 K4NA | Автомат.выкл-ль 1P+N S201 K4NA | 1 | ST | 6240,69 | 6240,69 | STO | Заказ | 5 недель |  |  | 23.05.2018 |  |  |  | Модульные устройства | Автоматические выключатели | S201 | S201 | 4016779531870 | 0.130 | KG | 368.000 | CCM
2CDS251103R0338 | S201 Z4NA | Автомат.выкл-ль 1P+N S201 Z4NA | 1 | ST | 6656,73 | 6656,73 | STO | Заказ | 4 недели |  |  | 23.05.2018 |  |  |  | Модульные устройства | Автоматические выключатели | S201 | S201 | 4016779532198 | 0.130 | KG | 368.000 | CCM
2CDS251103R0377 | S201 K6NA | Автомат.выкл-ль 1P+N S201 K6NA | 1 | ST | 2433,63 | 2433,63 | STO | Заказ | 5 недель |  |  | 23.05.2018 |  |  |  | Модульные устройства | Автоматические выключатели | S201 | S201 | 4016779531887 | 0.130 | KG | 368.000 | CCM
2CDS251103R0378 | S201 Z6NA | Автомат.выкл-ль 1P+N S201 Z6NA | 1 | ST | 2595,87 | 2595,87 | STO | Заказ | 4 недели |  |  | 23.05.2018 |  |  |  | Модульные устройства | Автоматические выключатели | S201 | S201 | 4016779532204 | 0.130 | KG | 368.000 | CCM
2CDS251103R0401 | S201 D40NA | Автомат.выкл-ль 1P+N S201 D40NA | 1 | ST | 2203,72 | 2203,72 | STO | Заказ | 4 недели |  |  | 23.05.2018 |  |  |  | Модульные устройства | Автоматические выключатели | S201 | S201 | 4016779532136 | 0.130 | KG | 368.000 | CCM
2CDS251103R0404 | S201 C40NA | Автомат.выкл-ль 1P+N S201 C40NA | 1 | ST | 881,46 | 881,46 | STO | Заказ | 5 недель |  |  | 23.05.2018 |  |  |  | Модульные устройства | Автоматические выключатели | S201 | S201 | 4016779531818 | 0.130 | KG | 368.000 | CCM
2CDS251103R0405 | S201 B40NA | Автоматич.выкл-ль 1P+N S201 B40NA | 1 | ST | 969,63 | 969,63 | STO | Заказ | 4 недели |  |  | 23.05.2018 |  |  |  | Модульные устройства | Автоматические выключатели | S201 | S201 | 4016779531658 | 0.130 | KG | 368.000 | CCM
2CDS251103R0407 | S201 K8NA | Автомат.выкл-ль 1P+N S201 K8NA | 1 | ST | 2252,90 | 2252,90 | STO | Заказ | 4 недели |  |  | 23.05.2018 |  |  |  | Модульные устройства | Автоматические выключатели | S201 | S201 | 4016779531894 | 0.130 | KG | 368.000 | CCM
2CDS251103R0408 | S201 Z8NA | Автомат.выкл-ль 1P+N S201 Z8NA | 1 | ST | 2403,11 | 2403,11 | STO | Заказ | 4 недели |  |  | 23.05.2018 |  |  |  | Модульные устройства | Автоматические выключатели | S201 | S201 | 4016779532211 | 0.130 | KG | 368.000 | CCM
2CDS251103R0427 | S201 K10NA | Автомат.выкл-ль 1P+N S201 K10NA | 1 | ST | 1939,67 | 1939,67 | STO | Заказ | 5 недель |  |  | 23.05.2018 |  |  |  | Модульные устройства | Автоматические выключатели | S201 | S201 | 4016779531900 | 0.130 | KG | 368.000 | CCM
2CDS251103R0428 | S201 Z10NA | Автомат.выкл-ль 1P+N S201 Z10NA | 1 | ST | 2068,98 | 2068,98 | STO | Заказ | 4 недели |  |  | 23.05.2018 |  |  |  | Модульные устройства | Автоматические выключатели | S201 | S201 | 4016779532228 | 0.130 | KG | 368.000 | CCM
2CDS251103R0447 | S201 K13NA | Автомат.выкл-ль 1P+N S201 K13NA | 1 | ST | 4035,96 | 4035,96 | STO | Заказ | 4 недели |  |  | 23.05.2018 |  |  |  | Модульные устройства | Автоматические выключатели | S201 | S201 | 4016779531917 | 0.130 | KG | 368.000 | CCM
2CDS251103R0467 | S201 K16NA | Автомат.выкл-ль 1P+N S201 K16NA | 1 | ST | 1771,00 | 1771,00 | STO | Заказ | 5 недель |  |  | 23.05.2018 |  |  |  | Модульные устройства | Автоматические выключатели | S201 | S201 | 4016779531924 | 0.130 | KG | 368.000 | CCM
2CDS251103R0468 | S201 Z16NA | Автомат.выкл-ль 1P+N S201 Z16NA | 1 | ST | 1889,09 | 1889,09 | STO | Заказ | 4 недели |  |  | 23.05.2018 |  |  |  | Модульные устройства | Автоматические выключатели | S201 | S201 | 4016779532235 | 0.130 | KG | 368.000 | CCM
2CDS251103R0487 | S201 K20NA | Автомат.выкл-ль 1P+N S201 K20NA | 1 | ST | 2192,68 | 2192,68 | STO | Заказ | 5 недель |  |  | 23.05.2018 |  |  |  | Модульные устройства | Автоматические выключатели | S201 | S201 | 4016779531931 | 0.130 | KG | 368.000 | CCM
2CDS251103R0488 | S201 Z20NA | Автомат.выкл-ль 1P+N S201 Z20NA | 1 | ST | 2338,84 | 2338,84 | STO | Заказ | 4 недели |  |  | 23.05.2018 |  |  |  | Модульные устройства | Автоматические выключатели | S201 | S201 | 4016779532242 | 0.130 | KG | 368.000 | CCM
2CDS251103R0501 | S201 D50NA | Автомат.выкл-ль 1P+N S201 D50NA | 1 | ST | 3363,32 | 3363,32 | STO | Заказ | 4 недели |  |  | 23.05.2018 |  |  |  | Модульные устройства | Автоматические выключатели | S201 | S201 | 4016779552011 | 0.130 | KG | 368.000 | CCM
2CDS251103R0504 | S201 C50NA | Автомат.выкл-ль 1P+N S201 C50NA | 1 | ST | 1345,32 | 1345,32 | STO | C | 5 недель |  |  | 23.05.2018 |  |  |  | Модульные устройства | Автоматические выключатели | S201 | S201 | 4016779551021 | 0.130 | KG | 368.000 | CCM
2CDS251103R0505 | S201 B50NA | Автоматич.выкл-ль 1P+N S201 B50NA | 1 | ST | 1479,86 | 1479,86 | STO | Заказ | 4 недели |  |  | 23.05.2018 |  |  |  | Модульные устройства | Автоматические выключатели | S201 | S201 | 4016779536158 | 0.130 | KG | 368.000 | CCM
2CDS251103R0517 | S201 K25NA | Автомат.выкл-ль 1P+N S201 K25NA | 1 | ST | 2120,38 | 2120,38 | STO | Заказ | 5 недель |  |  | 23.05.2018 |  |  |  | Модульные устройства | Автоматические выключатели | S201 | S201 | 4016779531948 | 0.130 | KG | 368.000 | CCM
2CDS251103R0518 | S201 Z25NA | Автомат.выкл-ль 1P+N S201 Z25NA | 1 | ST | 2261,75 | 2261,75 | STO | Заказ | 4 недели |  |  | 23.05.2018 |  |  |  | Модульные устройства | Автоматические выключатели | S201 | S201 | 4016779532259 | 0.130 | KG | 368.000 | CCM
2CDS251103R0537 | S201 K32NA | Автомат.выкл-ль 1P+N S201 K32NA | 1 | ST | 2445,67 | 2445,67 | STO | Заказ | 4 недели |  |  | 23.05.2018 |  |  |  | Модульные устройства | Автоматические выключатели | S201 | S201 | 4016779531955 | 0.130 | KG | 368.000 | CCM
2CDS251103R0538 | S201 Z32NA | Автомат.выкл-ль 1P+N S201 Z32NA | 1 | ST | 2608,70 | 2608,70 | STO | Заказ | 4 недели |  |  | 23.05.2018 |  |  |  | Модульные устройства | Автоматические выключатели | S201 | S201 | 4016779532266 | 0.130 | KG | 368.000 | CCM
2CDS251103R0557 | S201 K40NA | Автомат.выкл-ль 1P+N S201 K40NA | 1 | ST | 2644,45 | 2644,45 | STO | Заказ | 4 недели |  |  | 23.05.2018 |  |  |  | Модульные устройства | Автоматические выключатели | S201 | S201 | 4016779531962 | 0.130 | KG | 368.000 | CCM
2CDS251103R0558 | S201 Z40NA | Автомат.выкл-ль 1P+N S201 Z40NA | 1 | ST | 2820,76 | 2820,76 | STO | Заказ | 4 недели |  |  | 23.05.2018 |  |  |  | Модульные устройства | Автоматические выключатели | S201 | S201 | 4016779532273 | 0.130 | KG | 368.000 | CCM
2CDS251103R0577 | S201 K50NA | Автомат.выкл-ль 1P+N S201 K50NA | 1 | ST | 4035,96 | 4035,96 | STO | Заказ | 4 недели |  |  | 23.05.2018 |  |  |  | Модульные устройства | Автоматические выключатели | S201 | S201 | 4016779551144 | 0.130 | KG | 368.000 | CCM
2CDS251103R0578 | S201 Z50NA | Автомат.выкл-ль 1P+N S201 Z50NA | 1 | ST | 4305,03 | 4305,03 | STO | Заказ | 4 недели |  |  | 23.05.2018 |  |  |  | Модульные устройства | Автоматические выключатели | S201 | S201 | 4016779552127 | 0.130 | KG | 368.000 | CCM
2CDS251103R0607 | S201 K63NA | Автомат.выкл-ль 1P+N S201 K63NA | 1 | ST | 4035,96 | 4035,96 | STO | Заказ | 5 недель |  |  | 23.05.2018 |  |  |  | Модульные устройства | Автоматические выключатели | S201 | S201 | 4016779551151 | 0.130 | KG | 368.000 | CCM
2CDS251103R0608 | S201 Z63NA | Автомат.выкл-ль 1P+N S201 Z63NA | 1 | ST | 4305,03 | 4305,03 | STO | Заказ | 4 недели |  |  | 23.05.2018 |  |  |  | Модульные устройства | Автоматические выключатели | S201 | S201 | 4016779552134 | 0.130 | KG | 368.000 | CCM
2CDS251103R0631 | S201 D63NA | Автомат.выкл-ль 1P+N S201 D63NA | 1 | ST | 3363,32 | 3363,32 | STO | Заказ | 4 недели |  |  | 23.05.2018 |  |  |  | Модульные устройства | Автоматические выключатели | S201 | S201 | 4016779552028 | 0.130 | KG | 368.000 | CCM
2CDS251103R0634 | S201 C63NA | Автомат.выкл-ль 1P+N S201 C63NA | 1 | ST | 1345,32 | 1345,32 | STO | C | 4 недели |  |  | 23.05.2018 |  |  |  | Модульные устройства | Автоматические выключатели | S201 | S201 | 4016779551038 | 0.130 | KG | 368.000 | CCM
2CDS251103R0635 | S201 B63NA | Автоматич.выкл-ль 1P+N S201 B63NA | 1 | ST | 1479,86 | 1479,86 | STO | Заказ | 5 недель |  |  | 23.05.2018 |  |  |  | Модульные устройства | Автоматические выключатели | S201 | S201 | 4016779536141 | 0.130 | KG | 368.000 | CCM
2CDS251103R0804 | S201 C80NA | Автомат.выкл-ль 1P+N S201 C80NA | 1 | ST | 4953,07 | 4953,07 | STO | Заказ | 7 недель |  |  | 23.05.2018 |  |  |  | Модульные устройства | Автоматические выключатели | Автоматические выключатели |  |  | 0.276 | KG | 212.520 | CCM
2CDS251103R0805 | S201 B80NA | Автомат.выкл-ль 1P+N S201 B80NA | 1 | ST | 6353,92 | 6353,92 | STO | Заказ | 5 недель |  |  | 23.05.2018 |  |  |  | Модульные устройства | Автоматические выключатели | Автоматические выключатели |  |  | 0.276 | KG | 212.520 | CCM
2CDS251103R0824 | S201 C100NA | Автомат.выкл-ль 1P+N S201 C100NA | 1 | ST | 6058,50 | 6058,50 | STO | Заказ | 7 недель |  |  | 23.05.2018 |  |  |  | Модульные устройства | Автоматические выключатели | Автоматические выключатели |  |  | 0.276 | KG | 212.520 | CCM
2CDS251103R0825 | S201 B100NA | Автомат.выкл-ль 1P+N S201 B100NA | 1 | ST | 7785,57 | 7785,57 | STO | Заказ | 5 недель |  |  | 23.05.2018 |  |  |  | Модульные устройства | Автоматические выключатели | Автоматические выключатели |  |  | 0.276 | KG | 212.520 | CCM
2CDS251103R0971 | S201 D1.6NA | Автомат.выкл-ль 1P+N S201 D1.6NA | 1 | ST | 5421,45 | 5421,45 | STO | Заказ | 4 недели |  |  | 23.05.2018 |  |  |  | Модульные устройства | Автоматические выключатели | S201 | S201 | 4016779531993 | 0.130 | KG | 368.000 | CCM
2CDS251103R0974 | S201 C1.6NA | Автомат.выкл-ль 1P+N S201 C1.6NA | 1 | ST | 2168,58 | 2168,58 | STO | Заказ | 5 недель |  |  | 23.05.2018 |  |  |  | Модульные устройства | Автоматические выключатели | S201 | S201 | 4016779531689 | 0.130 | KG | 368.000 | CCM
2CDS251103R0981 | S201 D0.5NA | Автомат.выкл-ль 1P+N S201 D0.5NA | 1 | ST | 7379,19 | 7379,19 | STO | Заказ | 4 недели |  |  | 23.05.2018 |  |  |  | Модульные устройства | Автоматические выключатели | S201 | S201 | 4016779531979 | 0.130 | KG | 368.000 | CCM
2CDS251103R0984 | S201 C0.5NA | Автомат.выкл-ль 1P+N S201 C0.5NA | 1 | ST | 2951,68 | 2951,68 | STO | Заказ | 5 недель |  |  | 23.05.2018 |  |  |  | Модульные устройства | Автоматические выключатели | S201 | S201 | 4016779531665 | 0.130 | KG | 368.000 | CCM
2CDS252001R0011 | S202 D1 | Автомат.выкл-ль 2-полюсной S202 D1 | 1 | ST | 3267,12 | 3267,12 | STO | Заказ | 4 недели |  |  | 23.05.2018 |  |  |  | Модульные устройства | Автоматические выключатели | S202 | S202 | 4016779530491 | 0.250 | KG | 368.000 | CCM
2CDS252001R0014 | S202 C1 | Автомат.выкл-ль 2-полюсной S202 C1 | 1 | ST | 2757,71 | 2757,71 | STO | B | 1 неделя |  |  | 23.05.2018 |  |  |  | Модульные устройства | Автоматические выключатели | S202 | S202 | 4016779523363 | 0.250 | KG | 368.000 | CCM
2CDS252001R0021 | S202 D2 | Автомат.выкл-ль 2-полюсной S202 D2 | 1 | ST | 3267,12 | 3267,12 | STO | C | 4 недели |  |  | 23.05.2018 |  |  |  | Модульные устройства | Автоматические выключатели | S202 | S202 | 4016779530514 | 0.250 | KG | 368.000 | CCM
2CDS252001R0024 | S202 C2 | Автомат.выкл-ль 2-полюсной S202 C2 | 1 | ST | 2852,82 | 2852,82 | STO | A | 1 неделя |  |  | 23.05.2018 |  |  |  | Модульные устройства | Автоматические выключатели | S202 | S202 | 4016779523387 | 0.260 | KG | 0.213 | CDM
2CDS252001R0031 | S202 D3 | Автомат.выкл-ль 2-полюсной S202 D3 | 1 | ST | 3267,12 | 3267,12 | STO | C | 5 недель |  |  | 23.05.2018 |  |  |  | Модульные устройства | Автоматические выключатели | S202 | S202 | 4016779530521 | 0.250 | KG | 368.000 | CCM
2CDS252001R0034 | S202 C3 | Автомат.выкл-ль 2-полюсной S202 C3 | 1 | ST | 2757,71 | 2757,71 | STO | B | 1 неделя |  |  | 23.05.2018 |  |  |  | Модульные устройства | Автоматические выключатели | S202 | S202 | 4016779523394 | 0.250 | KG | 368.000 | CCM
2CDS252001R0041 | S202 D4 | Автомат.выкл-ль 2-полюсной S202 D4 | 1 | ST | 3267,12 | 3267,12 | STO | B | 4 недели |  |  | 23.05.2018 |  |  |  | Модульные устройства | Автоматические выключатели | S202 | S202 | 4016779530538 | 0.250 | KG | 368.000 | CCM
2CDS252001R0044 | S202 C4 | Автомат.выкл-ль 2-полюсной S202 C4 | 1 | ST | 2852,82 | 2852,82 | STO | A | 3 недели |  |  | 23.05.2018 |  |  |  | Модульные устройства | Автоматические выключатели | S202 | S202 | 4016779523400 | 0.250 | KG | 368.000 | CCM
2CDS252001R0061 | S202 D6 | Автомат.выкл-ль 2-полюсной S202 D6 | 1 | ST | 3017,25 | 3017,25 | STO | B | 4 недели |  |  | 23.05.2018 |  |  |  | Модульные устройства | Автоматические выключатели | S202 | S202 | 4016779530545 | 0.250 | KG | 368.000 | CCM
2CDS252001R0064 | S202 C6 | Автомат.выкл-ль 2-полюсной S202 C6 | 5 | ST | 1099,43 | 5497,15 | STO | A | 1 неделя |  |  | 23.05.2018 |  |  |  | Модульные устройства | Автоматические выключатели | S202 | S202 | 4016779465502 | 0.250 | KG | 368.000 | CCM
2CDS252001R0065 | S202 B6 | Автоматич.выкл-ль 2-полюсный S202 B6 | 1 | ST | 1081,88 | 1081,88 | STO | B | 3 недели |  |  | 23.05.2018 |  |  |  | Модульные устройства | Автоматические выключатели | S202 | S202 | 4016779466400 | 0.250 | KG | 368.000 | CCM
2CDS252001R0081 | S202 D8 | Автомат.выкл-ль 2-полюсной S202 D8 | 1 | ST | 3027,98 | 3027,98 | STO | C | 5 недель |  |  | 23.05.2018 |  |  |  | Модульные устройства | Автоматические выключатели | S202 | S202 | 4016779530552 | 0.250 | KG | 368.000 | CCM
2CDS252001R0084 | S202 C8 | Автомат.выкл-ль 2-полюсной S202 C8 | 1 | ST | 1081,88 | 1081,88 | STO | C | 5 недель |  |  | 23.05.2018 |  |  |  | Модульные устройства | Автоматические выключатели | S202 | S202 | 4016779465601 | 0.250 | KG | 368.000 | CCM
2CDS252001R0085 | S202 B8 | Автомат.выкл-ль 2-полюсной S202 B8 | 1 | ST | 1705,12 | 1705,12 | STO | Заказ | 4 недели |  |  | 23.05.2018 |  |  |  | Модульные устройства | Автоматические выключатели | S202 | S202 | 4016779612883 | 0.250 | KG | 212.520 | CCM
2CDS252001R0101 | S202 D10 | Автомат.выкл-ль 2-полюсной S202 D10 | 1 | ST | 3017,25 | 3017,25 | STO | C | 4 недели |  |  | 23.05.2018 |  |  |  | Модульные устройства | Автоматические выключатели | S202 | S202 | 4016779530583 | 0.250 | KG | 368.000 | CCM
2CDS252001R0104 | S202 C10 | Автомат.выкл-ль 2-полюсной S202 C10 | 5 | ST | 1038,00 | 5190,00 | STO | A | 1 неделя |  |  | 23.05.2018 |  |  |  | Модульные устройства | Автоматические выключатели | S202 | S202 | 4016779465700 | 0.250 | KG | 368.000 | CCM
2CDS252001R0105 | S202 B10 | Автоматич.выкл-ль 2-полюсный S202 B10 | 5 | ST | 1039,44 | 5197,20 | STO | B | 3 недели |  |  | 23.05.2018 |  |  |  | Модульные устройства | Автоматические выключатели | S202 | S202 | 4016779466608 | 0.250 | KG | 368.000 | CCM
2CDS252001R0131 | S202 D13 | Автомат.выкл-ль 2-полюсной S202 D13 | 1 | ST | 3267,12 | 3267,12 | STO | Заказ | 5 недель |  |  | 23.05.2018 |  |  |  | Модульные устройства | Автоматические выключатели | S202 | S202 | 4016779530606 | 0.250 | KG | 368.000 | CCM
2CDS252001R0134 | S202 C13 | Автомат.выкл-ль 2-полюсной S202 C13 | 1 | ST | 1865,29 | 1865,29 | STO | C | 5 недель |  |  | 23.05.2018 |  |  |  | Модульные устройства | Автоматические выключатели | S202 | S202 | 4016779465809 | 0.250 | KG | 368.000 | CCM
2CDS252001R0135 | S202 B13 | Автоматич.выкл-ль 2-полюсный S202 B13 | 1 | ST | 1272,80 | 1272,80 | STO | Заказ | 4 недели |  |  | 23.05.2018 |  |  |  | Модульные устройства | Автоматические выключатели | S202 | S202 | 4016779466707 | 0.250 | KG | 368.000 | CCM
2CDS252001R0157 | S202 K0.5 | Автомат.выкл-ль 2-полюсной S202 K0.5 | 1 | ST | 13660,26 | 13660,26 | STO | Заказ | 4 недели |  |  | 23.05.2018 |  |  |  | Модульные устройства | Автоматические выключатели | S202 | S202 | 4016779507318 | 0.250 | KG | 368.000 | CCM
2CDS252001R0158 | S202 Z0.5 | Автомат.выкл-ль 2-полюсной S202 Z0.5 | 1 | ST | 16189,93 | 16189,93 | STO | Заказ | 5 недель |  |  | 23.05.2018 |  |  |  | Модульные устройства | Автоматические выключатели | S202 | S202 | 4016779530682 | 0.250 | KG | 368.000 | CCM
2CDS252001R0161 | S202 D16 | Автомат.выкл-ль 2-полюсной S202 D16 | 1 | ST | 2481,96 | 2481,96 | STO | B | 4 недели |  |  | 23.05.2018 |  |  |  | Модульные устройства | Автоматические выключатели | S202 | S202 | 4016779530613 | 0.250 | KG | 368.000 | CCM
2CDS252001R0164 | S202 C16 | Автомат.выкл-ль 2-полюсной S202 C16 | 5 | ST | 954,60 | 4773,00 | STO | A | 1 неделя |  |  | 23.05.2018 |  |  |  | Модульные устройства | Автоматические выключатели | S202 | S202 | 4016779465908 | 0.250 | KG | 368.000 | CCM
2CDS252001R0165 | S202 B16 | Автоматич.выкл-ль 2-полюсный S202 B16 | 5 | ST | 954,60 | 4773,00 | STO | B | 3 недели |  |  | 23.05.2018 |  |  |  | Модульные устройства | Автоматические выключатели | S202 | S202 | 4016779466905 | 0.250 | KG | 368.000 | CCM
2CDS252001R0201 | S202 D20 | Автомат.выкл-ль 2-полюсной S202 D20 | 1 | ST | 3104,83 | 3104,83 | STO | C | 4 недели |  |  | 23.05.2018 |  |  |  | Модульные устройства | Автоматические выключатели | S202 | S202 | 4016779530637 | 0.250 | KG | 368.000 | CCM
2CDS252001R0204 | S202 C20 | Автомат.выкл-ль 2-полюсной S202 C20 | 5 | ST | 1239,88 | 6199,40 | STO | A | 1 неделя |  |  | 23.05.2018 |  |  |  | Модульные устройства | Автоматические выключатели | S202 | S202 | 4016779466004 | 0.250 | KG | 368.000 | CCM
2CDS252001R0205 | S202 B20 | Автоматич.выкл-ль 2-полюсный S202 B20 | 1 | ST | 1230,36 | 1230,36 | STO | B | 5 недель |  |  | 23.05.2018 |  |  |  | Модульные устройства | Автоматические выключатели | S202 | S202 | 4016779467001 | 0.250 | KG | 368.000 | CCM
2CDS252001R0217 | S202 K1 | Автомат.выкл-ль 2-полюсной S202 K1 | 1 | ST | 7445,85 | 7445,85 | STO | Заказ | 4 недели |  |  | 23.05.2018 |  |  |  | Модульные устройства | Автоматические выключатели | S202 | S202 | 4016779507325 | 0.250 | KG | 368.000 | CCM
2CDS252001R0218 | S202 Z1 | Автомат.выкл-ль 2-полюсной S202 Z1 | 1 | ST | 8824,69 | 8824,69 | STO | Заказ | 5 недель |  |  | 23.05.2018 |  |  |  | Модульные устройства | Автоматические выключатели | S202 | S202 | 4016779530675 | 0.250 | KG | 368.000 | CCM
2CDS252001R0251 | S202 D25 | Автомат.выкл-ль 2-полюсной S202 D25 | 1 | ST | 3195,76 | 3195,76 | STO | C | 4 недели |  |  | 23.05.2018 |  |  |  | Модульные устройства | Автоматические выключатели | S202 | S202 | 4016779530644 | 0.250 | KG | 368.000 | CCM
2CDS252001R0254 | S202 C25 | Автомат.выкл-ль 2-полюсной S202 C25 | 5 | ST | 1239,88 | 6199,40 | STO | A | 1 неделя |  |  | 23.05.2018 |  |  |  | Модульные устройства | Автоматические выключатели | S202 | S202 | 4016779466103 | 0.250 | KG | 368.000 | CCM
2CDS252001R0255 | S202 B25 | Автоматич.выкл-ль 2-полюсный S202 B25 | 1 | ST | 1230,36 | 1230,36 | STO | B | 3 недели |  |  | 23.05.2018 |  |  |  | Модульные устройства | Автоматические выключатели | S202 | S202 | 4016779467100 | 0.250 | KG | 368.000 | CCM
2CDS252001R0257 | S202 K1.6 | Автомат.выкл-ль 2-полюсной S202 K1.6 | 1 | ST | 7445,85 | 7445,85 | STO | Заказ | 5 недель |  |  | 23.05.2018 |  |  |  | Модульные устройства | Автоматические выключатели | S202 | S202 | 4016779507332 | 0.250 | KG | 368.000 | CCM
2CDS252001R0258 | S202 Z1.6 | Автомат.выкл-ль 2-полюсной S202 Z1.6 | 1 | ST | 8824,69 | 8824,69 | STO | Заказ | 4 недели |  |  | 23.05.2018 |  |  |  | Модульные устройства | Автоматические выключатели | S202 | S202 | 4016779530699 | 0.250 | KG | 368.000 | CCM
2CDS252001R0277 | S202 K2 | Автомат.выкл-ль 2-полюсной S202 K2 | 1 | ST | 7702,60 | 7702,60 | STO | Заказ | 4 недели |  |  | 23.05.2018 |  |  |  | Модульные устройства | Автоматические выключатели | S202 | S202 | 4016779507349 | 0.250 | KG | 368.000 | CCM
2CDS252001R0278 | S202 Z2 | Автомат.выкл-ль 2-полюсной S202 Z2 | 1 | ST | 9129,00 | 9129,00 | STO | C | 4 недели |  |  | 23.05.2018 |  |  |  | Модульные устройства | Автоматические выключатели | S202 | S202 | 4016779530705 | 0.250 | KG | 368.000 | CCM
2CDS252001R0317 | S202 K3 | Автомат.выкл-ль 2-полюсной S202 K3 | 1 | ST | 7445,85 | 7445,85 | STO | Заказ | 4 недели |  |  | 23.05.2018 |  |  |  | Модульные устройства | Автоматические выключатели | S202 | S202 | 4016779507356 | 0.250 | KG | 368.000 | CCM
2CDS252001R0318 | S202 Z3 | Автомат.выкл-ль 2-полюсной S202 Z3 | 1 | ST | 8824,69 | 8824,69 | STO | Заказ | 5 недель |  |  | 23.05.2018 |  |  |  | Модульные устройства | Автоматические выключатели | S202 | S202 | 4016779530712 | 0.250 | KG | 368.000 | CCM
2CDS252001R0321 | S202 D32 | Автомат.выкл-ль 2-полюсной S202 D32 | 1 | ST | 3195,76 | 3195,76 | STO | Заказ | 4 недели |  |  | 23.05.2018 |  |  |  | Модульные устройства | Автоматические выключатели | S202 | S202 | 4016779530651 | 0.250 | KG | 368.000 | CCM
2CDS252001R0324 | S202 C32 | Автомат.выкл-ль 2-полюсной S202 C32 | 5 | ST | 1338,62 | 6693,10 | STO | A | 1 неделя |  |  | 23.05.2018 |  |  |  | Модульные устройства | Автоматические выключатели | S202 | S202 | 4016779466202 | 0.250 | KG | 368.000 | CCM
2CDS252001R0325 | S202 B32 | Автоматич.выкл-ль 2-полюсный S202 B32 | 1 | ST | 1315,22 | 1315,22 | STO | B | 3 недели |  |  | 23.05.2018 |  |  |  | Модульные устройства | Автоматические выключатели | S202 | S202 | 4016779467209 | 0.250 | KG | 368.000 | CCM
2CDS252001R0337 | S202 K4 | Автомат.выкл-ль 2-полюсной S202 K4 | 1 | ST | 7702,60 | 7702,60 | STO | Заказ | 4 недели |  |  | 23.05.2018 |  |  |  | Модульные устройства | Автоматические выключатели | S202 | S202 | 4016779507363 | 0.250 | KG | 368.000 | CCM
2CDS252001R0338 | S202 Z4 | Автомат.выкл-ль 2-полюсной S202 Z4 | 1 | ST | 9129,00 | 9129,00 | STO | Заказ | 4 недели |  |  | 23.05.2018 |  |  |  | Модульные устройства | Автоматические выключатели | S202 | S202 | 4016779530729 | 0.250 | KG | 368.000 | CCM
2CDS252001R0377 | S202 K6 | Автомат.выкл-ль 2-полюсной S202 K6 | 1 | ST | 2968,47 | 2968,47 | STO | Заказ | 4 недели |  |  | 23.05.2018 |  |  |  | Модульные устройства | Автоматические выключатели | S202 | S202 | 4016779507370 | 0.250 | KG | 368.000 | CCM
2CDS252001R0378 | S202 Z6 | Автомат.выкл-ль 2-полюсной S202 Z6 | 1 | ST | 3518,18 | 3518,18 | STO | Заказ | 5 недель |  |  | 23.05.2018 |  |  |  | Модульные устройства | Автоматические выключатели | S202 | S202 | 4016779530736 | 0.250 | KG | 368.000 | CCM
2CDS252001R0401 | S202 D40 | Автомат.выкл-ль 2-полюсной S202 D40 | 1 | ST | 3919,23 | 3919,23 | STO | C | 5 недель |  |  | 23.05.2018 |  |  |  | Модульные устройства | Автоматические выключатели | S202 | S202 | 4016779530668 | 0.250 | KG | 368.000 | CCM
2CDS252001R0404 | S202 C40 | Автомат.выкл-ль 2-полюсной S202 C40 | 5 | ST | 1338,62 | 6693,10 | STO | A | 1 неделя |  |  | 23.05.2018 |  |  |  | Модульные устройства | Автоматические выключатели | S202 | S202 | 4016779466301 | 0.250 | KG | 368.000 | CCM
2CDS252001R0405 | S202 B40 | Автоматич.выкл-ль 2-полюсный S202 B40 | 1 | ST | 1315,22 | 1315,22 | STO | B | 5 недель |  |  | 23.05.2018 |  |  |  | Модульные устройства | Автоматические выключатели | S202 | S202 | 4016779467407 | 0.250 | KG | 368.000 | CCM
2CDS252001R0407 | S202 K8 | Автомат.выкл-ль 2-полюсной S202 K8 | 1 | ST | 2921,07 | 2921,07 | STO | Заказ | 4 недели |  |  | 23.05.2018 |  |  |  | Модульные устройства | Автоматические выключатели | S202 | S202 | 4016779507387 | 0.250 | KG | 368.000 | CCM
2CDS252001R0408 | S202 Z8 | Автомат.выкл-ль 2-полюсной S202 Z8 | 1 | ST | 3462,00 | 3462,00 | STO | Заказ | 5 недель |  |  | 23.05.2018 |  |  |  | Модульные устройства | Автоматические выключатели | S202 | S202 | 4016779530743 | 0.250 | KG | 368.000 | CCM
2CDS252001R0427 | S202 K10 | Автомат.выкл-ль 2-полюсной S202 K10 | 1 | ST | 2802,57 | 2802,57 | STO | Заказ | 4 недели |  |  | 23.05.2018 |  |  |  | Модульные устройства | Автоматические выключатели | S202 | S202 | 4016779507394 | 0.250 | KG | 368.000 | CCM
2CDS252001R0428 | S202 Z10 | Автомат.выкл-ль 2-полюсной S202 Z10 | 1 | ST | 3321,55 | 3321,55 | STO | Заказ | 5 недель |  |  | 23.05.2018 |  |  |  | Модульные устройства | Автоматические выключатели | S202 | S202 | 4016779530750 | 0.250 | KG | 368.000 | CCM
2CDS252001R0447 | S202 K13 | Автомат.выкл-ль 2-полюсной S202 K13 | 1 | ST | 5036,31 | 5036,31 | STO | Заказ | 5 недель |  |  | 23.05.2018 |  |  |  | Модульные устройства | Автоматические выключатели | S202 | S202 | 4016779507400 | 0.250 | KG | 368.000 | CCM
2CDS252001R0467 | S202 K16 | Автомат.выкл-ль 2-полюсной S202 K16 | 1 | ST | 2577,41 | 2577,41 | STO | Заказ | 4 недели |  |  | 23.05.2018 |  |  |  | Модульные устройства | Автоматические выключатели | S202 | S202 | 4016779507417 | 0.250 | KG | 368.000 | CCM
2CDS252001R0468 | S202 Z16 | Автомат.выкл-ль 2-полюсной S202 Z16 | 1 | ST | 3054,70 | 3054,70 | STO | Заказ | 5 недель |  |  | 23.05.2018 |  |  |  | Модульные устройства | Автоматические выключатели | S202 | S202 | 4016779530767 | 0.250 | KG | 368.000 | CCM
2CDS252001R0487 | S202 K20 | Автомат.выкл-ль 2-полюсной S202 K20 | 1 | ST | 3347,67 | 3347,67 | STO | Заказ | 4 недели |  |  | 23.05.2018 |  |  |  | Модульные устройства | Автоматические выключатели | S202 | S202 | 4016779507424 | 0.250 | KG | 368.000 | CCM
2CDS252001R0488 | S202 Z20 | Автомат.выкл-ль 2-полюсной S202 Z20 | 1 | ST | 3967,60 | 3967,60 | STO | Заказ | 5 недель |  |  | 23.05.2018 |  |  |  | Модульные устройства | Автоматические выключатели | S202 | S202 | 4016779530774 | 0.250 | KG | 368.000 | CCM
2CDS252001R0501 | S202 D50 | Автомат.выкл-ль 2-полюсной S202 D50 | 1 | ST | 5346,74 | 5346,74 | STO | Заказ | 5 недель |  |  | 23.05.2018 |  |  |  | Модульные устройства | Автоматические выключатели | S202 | S202 | 4016779552035 | 0.250 | KG | 368.000 | CCM
2CDS252001R0504 | S202 C50 | Автомат.выкл-ль 2-полюсной S202 C50 | 5 | ST | 1865,29 | 9326,45 | STO | A | 1 неделя |  |  | 23.05.2018 |  |  |  | Модульные устройства | Автоматические выключатели | S202 | S202 | 4016779551045 | 0.250 | KG | 368.000 | CCM
2CDS252001R0505 | S202 B50 | Автоматич.выкл-ль 2-полюсный S202 B50 | 1 | ST | 1697,05 | 1697,05 | STO | B | 5 недель |  |  | 23.05.2018 |  |  |  | Модульные устройства | Автоматические выключатели | S202 | S202 | 4016779550949 | 0.250 | KG | 368.000 | CCM
2CDS252001R0517 | S202 K25 | Автомат.выкл-ль 2-полюсной S202 K25 | 1 | ST | 3347,67 | 3347,67 | STO | Заказ | 4 недели |  |  | 23.05.2018 |  |  |  | Модульные устройства | Автоматические выключатели | S202 | S202 | 4016779507431 | 0.250 | KG | 368.000 | CCM
2CDS252001R0518 | S202 Z25 | Автомат.выкл-ль 2-полюсной S202 Z25 | 1 | ST | 3967,60 | 3967,60 | STO | Заказ | 4 недели |  |  | 23.05.2018 |  |  |  | Модульные устройства | Автоматические выключатели | S202 | S202 | 4016779530781 | 0.250 | KG | 368.000 | CCM
2CDS252001R0537 | S202 K32 | Автомат.выкл-ль 2-полюсной S202 K32 | 1 | ST | 3614,30 | 3614,30 | STO | Заказ | 5 недель |  |  | 23.05.2018 |  |  |  | Модульные устройства | Автоматические выключатели | S202 | S202 | 4016779507448 | 0.250 | KG | 368.000 | CCM
2CDS252001R0538 | S202 Z32 | Автомат.выкл-ль 2-полюсной S202 Z32 | 1 | ST | 4283,61 | 4283,61 | STO | Заказ | 4 недели |  |  | 23.05.2018 |  |  |  | Модульные устройства | Автоматические выключатели | S202 | S202 | 4016779530798 | 0.250 | KG | 368.000 | CCM
2CDS252001R0557 | S202 K40 | Автомат.выкл-ль 2-полюсной S202 K40 | 1 | ST | 3614,30 | 3614,30 | STO | Заказ | 5 недель |  |  | 23.05.2018 |  |  |  | Модульные устройства | Автоматические выключатели | S202 | S202 | 4016779507455 | 0.250 | KG | 368.000 | CCM
2CDS252001R0558 | S202 Z40 | Автомат.выкл-ль 2-полюсной S202 Z40 | 1 | ST | 4283,61 | 4283,61 | STO | Заказ | 4 недели |  |  | 23.05.2018 |  |  |  | Модульные устройства | Автоматические выключатели | S202 | S202 | 4016779530804 | 0.250 | KG | 368.000 | CCM
2CDS252001R0577 | S202 K50 | Автомат.выкл-ль 2-полюсной S202 K50 | 1 | ST | 5036,31 | 5036,31 | STO | Заказ | 5 недель |  |  | 23.05.2018 |  |  |  | Модульные устройства | Автоматические выключатели | S202 | S202 | 4016779551168 | 0.250 | KG | 368.000 | CCM
2CDS252001R0578 | S202 Z50 | Автомат.выкл-ль 2-полюсной S202 Z50 | 1 | ST | 5968,97 | 5968,97 | STO | Заказ | 4 недели |  |  | 23.05.2018 |  |  |  | Модульные устройства | Автоматические выключатели | S202 | S202 | 4016779551939 | 0.250 | KG | 368.000 | CCM
2CDS252001R0607 | S202 K63 | Автомат.выкл-ль 2-полюсной S202 K63 | 1 | ST | 5036,31 | 5036,31 | STO | Заказ | 5 недель |  |  | 23.05.2018 |  |  |  | Модульные устройства | Автоматические выключатели | S202 | S202 | 4016779551175 | 0.250 | KG | 368.000 | CCM
2CDS252001R0608 | S202 Z63 | Автомат.выкл-ль 2-полюсной S202 Z63 | 1 | ST | 5968,97 | 5968,97 | STO | Заказ | 4 недели |  |  | 23.05.2018 |  |  |  | Модульные устройства | Автоматические выключатели | S202 | S202 | 4016779551946 | 0.250 | KG | 368.000 | CCM
2CDS252001R0631 | S202 D63 | Автомат.выкл-ль 2-полюсной S202 D63 | 1 | ST | 5627,38 | 5627,38 | STO | Заказ | 5 недель |  |  | 23.05.2018 |  |  |  | Модульные устройства | Автоматические выключатели | S202 | S202 | 4016779552042 | 0.250 | KG | 368.000 | CCM
2CDS252001R0634 | S202 C63 | Автомат.выкл-ль 2-полюсной S202 C63 | 5 | ST | 1865,29 | 9326,45 | STO | A | 1 неделя |  |  | 23.05.2018 |  |  |  | Модульные устройства | Автоматические выключатели | S202 | S202 | 4016779551052 | 0.250 | KG | 368.000 | CCM
2CDS252001R0635 | S202 B63 | Автоматич.выкл-ль 2-полюсный S202 B63 | 1 | ST | 1697,05 | 1697,05 | STO | C | 5 недель |  |  | 23.05.2018 |  |  |  | Модульные устройства | Автоматические выключатели | S202 | S202 | 4016779550956 | 0.250 | KG | 368.000 | CCM
2CDS252001R0804 | S202 C80 | Автомат.выкл-ль 2-полюсной S202 C80 | 1 | ST | 4852,74 | 4852,74 | STO | Заказ | 7 недель |  |  | 23.05.2018 |  |  |  | Модульные устройства | Автоматические выключатели | Автоматические выключатели |  |  | 0.276 | KG | 212.520 | CCM
2CDS252001R0805 | S202 B80 | Автомат.выкл-ль 2-полюсной S202 B80 | 1 | ST | 6227,14 | 6227,14 | STO | Заказ | 5 недель |  |  | 23.05.2018 |  |  |  | Модульные устройства | Автоматические выключатели | Автоматические выключатели |  |  | 0.276 | KG | 212.520 | CCM
2CDS252001R0824 | S202 C100 | Автомат.выкл-ль 2-полюсной S202 C100 | 1 | ST | 5961,90 | 5961,90 | STO | Заказ | 7 недель |  |  | 23.05.2018 |  |  |  | Модульные устройства | Автоматические выключатели | Автоматические выключатели |  |  | 0.276 | KG | 212.520 | CCM
2CDS252001R0825 | S202 B100 | Автомат.выкл-ль 2-полюсной S202 B100 | 1 | ST | 7643,50 | 7643,50 | STO | Заказ | 5 недель |  |  | 23.05.2018 |  |  |  | Модульные устройства | Автоматические выключатели | Автоматические выключатели |  |  | 0.276 | KG | 212.520 | CCM
2CDS252001R0971 | S202 D1.6 | Автомат.выкл-ль 2-полюсной S202 D1.6 | 1 | ST | 3276,17 | 3276,17 | STO | Заказ | 4 недели |  |  | 23.05.2018 |  |  |  | Модульные устройства | Автоматические выключатели | S202 | S202 | 4016779530507 | 0.250 | KG | 368.000 | CCM
2CDS252001R0974 | S202 C1.6 | Автомат.выкл-ль 2-полюсной S202 C1.6 | 1 | ST | 2757,71 | 2757,71 | STO | C | 5 недель |  |  | 23.05.2018 |  |  |  | Модульные устройства | Автоматические выключатели | S202 | S202 | 4016779523370 | 0.250 | KG | 368.000 | CCM
2CDS252001R0981 | S202 D0.5 | Автомат.выкл-ль 2-полюсной S202 D0.5 | 1 | ST | 5857,79 | 5857,79 | STO | Заказ | 5 недель |  |  | 23.05.2018 |  |  |  | Модульные устройства | Автоматические выключатели | S202 | S202 | 4016779530484 | 0.250 | KG | 368.000 | CCM
2CDS252001R0984 | S202 C0.5 | Автомат.выкл-ль 2-полюсной S202 C0.5 | 1 | ST | 5059,35 | 5059,35 | STO | C | 5 недель |  |  | 23.05.2018 |  |  |  | Модульные устройства | Автоматические выключатели | S202 | S202 | 4016779523356 | 0.250 | KG | 368.000 | CCM
2CDS253001R0011 | S203 D1 | Автомат.выкл-ль 3-полюсной S203 D1 | 1 | ST | 8687,98 | 8687,98 | STO | Заказ | 5 недель |  |  | 23.05.2018 |  |  |  | Модульные устройства | Автоматические выключатели | S203 | S203 | 4016779530828 | 0.380 | KG | 552.000 | CCM
2CDS253001R0014 | S203 C1 | Автомат.выкл-ль 3-полюсной S203 C1 | 1 | ST | 2562,84 | 2562,84 | STO | B | 3 недели |  |  | 23.05.2018 |  |  |  | Модульные устройства | Автоматические выключатели | S203 | S203 | 4016779523424 | 0.380 | KG | 552.000 | CCM
2CDS253001R0021 | S203 D2 | Автомат.выкл-ль 3-полюсной S203 D2 | 1 | ST | 8927,11 | 8927,11 | STO | C | 5 недель |  |  | 23.05.2018 |  |  |  | Модульные устройства | Автоматические выключатели | S203 | S203 | 4016779530842 | 0.380 | KG | 552.000 | CCM
2CDS253001R0024 | S203 C2 | Автомат.выкл-ль 3-полюсной S203 C2 | 1 | ST | 2633,37 | 2633,37 | STO | A | 1 неделя |  |  | 23.05.2018 |  |  |  | Модульные устройства | Автоматические выключатели | S203 | S203 | 4016779523448 | 0.380 | KG | 552.000 | CCM
2CDS253001R0025 | S203 B2 | Автоматич.выкл-ль 3-полюсный S203 B2 | 1 | ST | 2714,25 | 2714,25 | STO | Заказ | 5 недель |  |  | 23.05.2018 |  |  |  | Модульные устройства | Автоматические выключатели | S203 | S203 |  | 0.420 | KG | 109.296 | CCM
2CDS253001R0031 | S203 D3 | Автомат.выкл-ль 3-полюсной S203 D3 | 1 | ST | 8687,98 | 8687,98 | STO | C | 4 недели |  |  | 23.05.2018 |  |  |  | Модульные устройства | Автоматические выключатели | S203 | S203 | 4016779530859 | 0.380 | KG | 552.000 | CCM
2CDS253001R0034 | S203 C3 | Автомат.выкл-ль 3-полюсной S203 C3 | 1 | ST | 2562,84 | 2562,84 | STO | B | 3 недели |  |  | 23.05.2018 |  |  |  | Модульные устройства | Автоматические выключатели | S203 | S203 | 4016779523455 | 0.380 | KG | 552.000 | CCM
2CDS253001R0041 | S203 D4 | Автомат.выкл-ль 3-полюсной S203 D4 | 1 | ST | 8927,11 | 8927,11 | STO | C | 5 недель |  |  | 23.05.2018 |  |  |  | Модульные устройства | Автоматические выключатели | S203 | S203 | 4016779530866 | 0.380 | KG | 552.000 | CCM
2CDS253001R0044 | S203 C4 | Автомат.выкл-ль 3-полюсной S203 C4 | 1 | ST | 2633,37 | 2633,37 | STO | A | 1 неделя |  |  | 23.05.2018 |  |  |  | Модульные устройства | Автоматические выключатели | S203 | S203 | 4016779523462 | 0.380 | KG | 552.000 | CCM
2CDS253001R0061 | S203 D6 | Автомат.выкл-ль 3-полюсной S203 D6 | 1 | ST | 5579,46 | 5579,46 | STO | B | 3 недели |  |  | 23.05.2018 |  |  |  | Модульные устройства | Автоматические выключатели | S203 | S203 | 4016779530880 | 0.380 | KG | 552.000 | CCM
2CDS253001R0064 | S203 C6 | Автомат.выкл-ль 3-полюсной S203 C6 | 1 | ST | 1645,85 | 1645,85 | STO | A | 1 неделя |  |  | 23.05.2018 |  |  |  | Модульные устройства | Автоматические выключатели | S203 | S203 | 4016779467506 | 0.380 | KG | 552.000 | CCM
2CDS253001R0065 | S203 B6 | Автоматич.выкл-ль 3-полюсный S203 B6 | 1 | ST | 1761,95 | 1761,95 | STO | B | 3 недели |  |  | 23.05.2018 |  |  |  | Модульные устройства | Автоматические выключатели | S203 | S203 | 4016779468602 | 0.380 | KG | 552.000 | CCM
2CDS253001R0081 | S203 D8 | Автомат.выкл-ль 3-полюсной S203 D8 | 1 | ST | 5430,00 | 5430,00 | STO | E | 5 недель |  |  | 23.05.2018 |  |  |  | Модульные устройства | Автоматические выключатели | S203 | S203 | 4016779530897 | 0.380 | KG | 552.000 | CCM
2CDS253001R0084 | S203 C8 | Автомат.выкл-ль 3-полюсной S203 C8 | 1 | ST | 1601,78 | 1601,78 | STO | B | 3 недели |  |  | 23.05.2018 |  |  |  | Модульные устройства | Автоматические выключатели | S203 | S203 | 4016779467605 | 0.380 | KG | 552.000 | CCM
2CDS253001R0085 | S203 B8 | Автомат.выкл-ль 3-полюсной S203 B8 | 1 | ST | 1761,95 | 1761,95 | STO | Заказ | 4 недели |  |  | 23.05.2018 |  |  |  | Модульные устройства | Автоматические выключатели | S203 | S203 | 4016779612982 | 0.375 | KG | 318.780 | CCM
2CDS253001R0101 | S203 D10 | Автомат.выкл-ль 3-полюсной S203 D10 | 1 | ST | 4351,97 | 4351,97 | STO | A | 1 неделя |  |  | 23.05.2018 |  |  |  | Модульные устройства | Автоматические выключатели | S203 | S203 | 4016779530903 | 0.380 | KG | 552.000 | CCM
2CDS253001R0104 | S203 C10 | Автомат.выкл-ль 3-полюсной S203 C10 | 1 | ST | 1283,77 | 1283,77 | STO | A | 1 неделя |  |  | 23.05.2018 |  |  |  | Модульные устройства | Автоматические выключатели | S203 | S203 | 4016779467803 | 0.380 | KG | 552.000 | CCM
2CDS253001R0105 | S203 B10 | Автоматич.выкл-ль 3-полюсный S203 B10 | 1 | ST | 1374,32 | 1374,32 | STO | B | 3 недели |  |  | 23.05.2018 |  |  |  | Модульные устройства | Автоматические выключатели | S203 | S203 | 4016779468701 | 0.380 | KG | 552.000 | CCM
2CDS253001R0131 | S203 D13 | Автомат.выкл-ль 3-полюсной S203 D13 | 1 | ST | 6695,34 | 6695,34 | STO | Заказ | 4 недели |  |  | 23.05.2018 |  |  |  | Модульные устройства | Автоматические выключатели | S203 | S203 | 4016779530910 | 0.380 | KG | 552.000 | CCM
2CDS253001R0134 | S203 C13 | Автомат.выкл-ль 3-полюсной S203 C13 | 1 | ST | 1975,03 | 1975,03 | STO | B | 3 недели |  |  | 23.05.2018 |  |  |  | Модульные устройства | Автоматические выключатели | S203 | S203 | 4016779467902 | 0.380 | KG | 552.000 | CCM
2CDS253001R0135 | S203 B13 | Автоматич.выкл-ль 3-полюсный S203 B13 | 1 | ST | 2114,33 | 2114,33 | STO | C | 4 недели |  |  | 23.05.2018 |  |  |  | Модульные устройства | Автоматические выключатели | S203 | S203 | 4016779468909 | 0.380 | KG | 552.000 | CCM
2CDS253001R0157 | S203 K0.5 | Автомат.выкл-ль 3-полюсной S203 K0.5 | 1 | ST | 11532,74 | 11532,74 | STO | Заказ | 5 недель |  |  | 23.05.2018 |  |  |  | Модульные устройства | Автоматические выключатели | S203 | S203 | 4016779507462 | 0.380 | KG | 552.000 | CCM
2CDS253001R0158 | S203 Z0.5 | Автомат.выкл-ль 3-полюсной S203 Z0.5 | 1 | ST | 11789,02 | 11789,02 | STO | Заказ | 5 недель |  |  | 23.05.2018 |  |  |  | Модульные устройства | Автоматические выключатели | S203 | S203 | 4016779530972 | 0.380 | KG | 552.000 | CCM
2CDS253001R0161 | S203 D16 | Автомат.выкл-ль 3-полюсной S203 D16 | 1 | ST | 4059,77 | 4059,77 | STO | A | 1 неделя |  |  | 23.05.2018 |  |  |  | Модульные устройства | Автоматические выключатели | S203 | S203 | 4016779530927 | 0.380 | KG | 552.000 | CCM
2CDS253001R0164 | S203 C16 | Автомат.выкл-ль 3-полюсной S203 C16 | 1 | ST | 1195,99 | 1195,99 | STO | A | 1 неделя |  |  | 23.05.2018 |  |  |  | Модульные устройства | Автоматические выключатели | S203 | S203 | 4016779468008 | 0.380 | KG | 552.000 | CCM
2CDS253001R0165 | S203 B16 | Автоматич.выкл-ль 3-полюсный S203 B16 | 1 | ST | 1315,59 | 1315,59 | STO | A | 1 неделя |  |  | 23.05.2018 |  |  |  | Модульные устройства | Автоматические выключатели | S203 | S203 | 4016779469005 | 0.380 | KG | 552.000 | CCM
2CDS253001R0201 | S203 D20 | Автомат.выкл-ль 3-полюсной S203 D20 | 1 | ST | 5058,70 | 5058,70 | STO | B | 1 неделя |  |  | 23.05.2018 |  |  |  | Модульные устройства | Автоматические выключатели | S203 | S203 | 4016779530934 | 0.380 | KG | 552.000 | CCM
2CDS253001R0204 | S203 C20 | Автомат.выкл-ль 3-полюсной S203 C20 | 1 | ST | 1492,24 | 1492,24 | STO | A | 1 неделя |  |  | 23.05.2018 |  |  |  | Модульные устройства | Автоматические выключатели | S203 | S203 | 4016779468107 | 0.380 | KG | 552.000 | CCM
2CDS253001R0205 | S203 B20 | Автоматич.выкл-ль 3-полюсный S203 B20 | 1 | ST | 1644,49 | 1644,49 | STO | A | 3 недели |  |  | 23.05.2018 |  |  |  | Модульные устройства | Автоматические выключатели | S203 | S203 | 4016779469104 | 0.380 | KG | 552.000 | CCM
2CDS253001R0217 | S203 K1 | Автомат.выкл-ль 3-полюсной S203 K1 | 1 | ST | 11532,74 | 11532,74 | STO | Заказ | 5 недель |  |  | 23.05.2018 |  |  |  | Модульные устройства | Автоматические выключатели | S203 | S203 | 4016779507479 | 0.380 | KG | 552.000 | CCM
2CDS253001R0218 | S203 Z1 | Автомат.выкл-ль 3-полюсной S203 Z1 | 1 | ST | 11789,02 | 11789,02 | STO | Заказ | 5 недель |  |  | 23.05.2018 |  |  |  | Модульные устройства | Автоматические выключатели | S203 | S203 | 4016779530989 | 0.380 | KG | 552.000 | CCM
2CDS253001R0251 | S203 D25 | Автомат.выкл-ль 3-полюсной S203 D25 | 1 | ST | 5025,33 | 5025,33 | STO | A | 1 неделя |  |  | 23.05.2018 |  |  |  | Модульные устройства | Автоматические выключатели | S203 | S203 | 4016779530941 | 0.380 | KG | 552.000 | CCM
2CDS253001R0254 | S203 C25 | Автомат.выкл-ль 3-полюсной S203 C25 | 1 | ST | 1448,36 | 1448,36 | STO | A | 1 неделя |  |  | 23.05.2018 |  |  |  | Модульные устройства | Автоматические выключатели | S203 | S203 | 4016779468206 | 0.380 | KG | 552.000 | CCM
2CDS253001R0255 | S203 B25 | Автоматич.выкл-ль 3-полюсный S203 B25 | 1 | ST | 1761,95 | 1761,95 | STO | A | 1 неделя |  |  | 23.05.2018 |  |  |  | Модульные устройства | Автоматические выключатели | S203 | S203 | 4016779469203 | 0.380 | KG | 552.000 | CCM
2CDS253001R0257 | S203 K1.6 | Автомат.выкл-ль 3-полюсной S203 K1.6 | 1 | ST | 11532,74 | 11532,74 | STO | Заказ | 4 недели |  |  | 23.05.2018 |  |  |  | Модульные устройства | Автоматические выключатели | S203 | S203 | 4016779507486 | 0.380 | KG | 552.000 | CCM
2CDS253001R0258 | S203 Z1.6 | Автомат.выкл-ль 3-полюсной S203 Z1.6 | 1 | ST | 11789,02 | 11789,02 | STO | Заказ | 5 недель |  |  | 23.05.2018 |  |  |  | Модульные устройства | Автоматические выключатели | S203 | S203 | 4016779530996 | 0.380 | KG | 552.000 | CCM
2CDS253001R0277 | S203 K2 | Автомат.выкл-ль 3-полюсной S203 K2 | 1 | ST | 11850,14 | 11850,14 | STO | Заказ | 4 недели |  |  | 23.05.2018 |  |  |  | Модульные устройства | Автоматические выключатели | S203 | S203 | 4016779507493 | 0.380 | KG | 552.000 | CCM
2CDS253001R0278 | S203 Z2 | Автомат.выкл-ль 3-полюсной S203 Z2 | 1 | ST | 12113,48 | 12113,48 | STO | C | 4 недели |  |  | 23.05.2018 |  |  |  | Модульные устройства | Автоматические выключатели | S203 | S203 | 4016779531009 | 0.380 | KG | 552.000 | CCM
2CDS253001R0317 | S203 K3 | Автомат.выкл-ль 3-полюсной S203 K3 | 1 | ST | 11532,74 | 11532,74 | STO | Заказ | 4 недели |  |  | 23.05.2018 |  |  |  | Модульные устройства | Автоматические выключатели | S203 | S203 | 4016779507509 | 0.380 | KG | 552.000 | CCM
2CDS253001R0318 | S203 Z3 | Автомат.выкл-ль 3-полюсной S203 Z3 | 1 | ST | 11789,02 | 11789,02 | STO | Заказ | 5 недель |  |  | 23.05.2018 |  |  |  | Модульные устройства | Автоматические выключатели | S203 | S203 | 4016779531016 | 0.380 | KG | 552.000 | CCM
2CDS253001R0321 | S203 D32 | Автомат.выкл-ль 3-полюсной S203 D32 | 1 | ST | 5025,33 | 5025,33 | STO | A | 1 неделя |  |  | 23.05.2018 |  |  |  | Модульные устройства | Автоматические выключатели | S203 | S203 | 4016779530958 | 0.380 | KG | 552.000 | CCM
2CDS253001R0324 | S203 C32 | Автомат.выкл-ль 3-полюсной S203 C32 | 1 | ST | 1580,02 | 1580,02 | STO | A | 1 неделя |  |  | 23.05.2018 |  |  |  | Модульные устройства | Автоматические выключатели | S203 | S203 | 4016779468305 | 0.380 | KG | 552.000 | CCM
2CDS253001R0325 | S203 B32 | Автоматич.выкл-ль 3-полюсный S203 B32 | 1 | ST | 1761,95 | 1761,95 | STO | B | 1 неделя |  |  | 23.05.2018 |  |  |  | Модульные устройства | Автоматические выключатели | S203 | S203 | 4016779469302 | 0.380 | KG | 552.000 | CCM
2CDS253001R0337 | S203 K4 | Автомат.выкл-ль 3-полюсной S203 K4 | 1 | ST | 11850,14 | 11850,14 | STO | Заказ | 4 недели |  |  | 23.05.2018 |  |  |  | Модульные устройства | Автоматические выключатели | S203 | S203 | 4016779507516 | 0.380 | KG | 552.000 | CCM
2CDS253001R0338 | S203 Z4 | Автомат.выкл-ль 3-полюсной S203 Z4 | 1 | ST | 12113,48 | 12113,48 | STO | Заказ | 4 недели |  |  | 23.05.2018 |  |  |  | Модульные устройства | Автоматические выключатели | S203 | S203 | 4016779531023 | 0.380 | KG | 552.000 | CCM
2CDS253001R0377 | S203 K6 | Автомат.выкл-ль 3-полюсной S203 K6 | 1 | ST | 7406,34 | 7406,34 | STO | Заказ | 4 недели |  |  | 23.05.2018 |  |  |  | Модульные устройства | Автоматические выключатели | S203 | S203 | 4016779507523 | 0.380 | KG | 552.000 | CCM
2CDS253001R0378 | S203 Z6 | Автомат.выкл-ль 3-полюсной S203 Z6 | 1 | ST | 7570,92 | 7570,92 | STO | Заказ | 5 недель |  |  | 23.05.2018 |  |  |  | Модульные устройства | Автоматические выключатели | S203 | S203 | 4016779531030 | 0.380 | KG | 552.000 | CCM
2CDS253001R0401 | S203 D40 | Автомат.выкл-ль 3-полюсной S203 D40 | 1 | ST | 5802,63 | 5802,63 | STO | A | 1 неделя |  |  | 23.05.2018 |  |  |  | Модульные устройства | Автоматические выключатели | S203 | S203 | 4016779530965 | 0.380 | KG | 552.000 | CCM
2CDS253001R0404 | S203 C40 | Автомат.выкл-ль 3-полюсной S203 C40 | 1 | ST | 1711,69 | 1711,69 | STO | A | 1 неделя |  |  | 23.05.2018 |  |  |  | Модульные устройства | Автоматические выключатели | S203 | S203 | 4016779468404 | 0.380 | KG | 552.000 | CCM
2CDS253001R0405 | S203 B40 | Автоматич.выкл-ль 3-полюсный S203 B40 | 1 | ST | 1832,43 | 1832,43 | STO | B | 3 недели |  |  | 23.05.2018 |  |  |  | Модульные устройства | Автоматические выключатели | S203 | S203 | 4016779469401 | 0.380 | KG | 552.000 | CCM
2CDS253001R0407 | S203 K8 | Автомат.выкл-ль 3-полюсной S203 K8 | 1 | ST | 7207,97 | 7207,97 | STO | Заказ | 5 недель |  |  | 23.05.2018 |  |  |  | Модульные устройства | Автоматические выключатели | S203 | S203 | 4016779507530 | 0.380 | KG | 552.000 | CCM
2CDS253001R0408 | S203 Z8 | Автомат.выкл-ль 3-полюсной S203 Z8 | 1 | ST | 7368,13 | 7368,13 | STO | Заказ | 4 недели |  |  | 23.05.2018 |  |  |  | Модульные устройства | Автоматические выключатели | S203 | S203 | 4016779531047 | 0.380 | KG | 552.000 | CCM
2CDS253001R0427 | S203 K10 | Автомат.выкл-ль 3-полюсной S203 K10 | 1 | ST | 5776,95 | 5776,95 | STO | C | 4 недели |  |  | 23.05.2018 |  |  |  | Модульные устройства | Автоматические выключатели | S203 | S203 | 4016779496148 | 0.380 | KG | 552.000 | CCM
2CDS253001R0428 | S203 Z10 | Автомат.выкл-ль 3-полюсной S203 Z10 | 1 | ST | 5905,33 | 5905,33 | STO | Заказ | 5 недель |  |  | 23.05.2018 |  |  |  | Модульные устройства | Автоматические выключатели | S203 | S203 | 4016779531054 | 0.380 | KG | 552.000 | CCM
2CDS253001R0447 | S203 K13 | Автомат.выкл-ль 3-полюсной S203 K13 | 1 | ST | 8887,61 | 8887,61 | STO | Заказ | 5 недель |  |  | 23.05.2018 |  |  |  | Модульные устройства | Автоматические выключатели | S203 | S203 | 4016779507547 | 0.380 | KG | 552.000 | CCM
2CDS253001R0467 | S203 K16 | Автомат.выкл-ль 3-полюсной S203 K16 | 1 | ST | 5381,94 | 5381,94 | STO | C | 4 недели |  |  | 23.05.2018 |  |  |  | Модульные устройства | Автоматические выключатели | S203 | S203 | 4016779496155 | 0.380 | KG | 552.000 | CCM
2CDS253001R0468 | S203 Z16 | Автомат.выкл-ль 3-полюсной S203 Z16 | 1 | ST | 5501,55 | 5501,55 | STO | Заказ | 5 недель |  |  | 23.05.2018 |  |  |  | Модульные устройства | Автоматические выключатели | S203 | S203 | 4016779531061 | 0.380 | KG | 552.000 | CCM
2CDS253001R0487 | S203 K20 | Автомат.выкл-ль 3-полюсной S203 K20 | 1 | ST | 6715,09 | 6715,09 | STO | Заказ | 4 недели |  |  | 23.05.2018 |  |  |  | Модульные устройства | Автоматические выключатели | S203 | S203 | 4016779507554 | 0.380 | KG | 552.000 | CCM
2CDS253001R0488 | S203 Z20 | Автомат.выкл-ль 3-полюсной S203 Z20 | 1 | ST | 6864,30 | 6864,30 | STO | Заказ | 5 недель |  |  | 23.05.2018 |  |  |  | Модульные устройства | Автоматические выключатели | S203 | S203 | 4016779531078 | 0.380 | KG | 552.000 | CCM
2CDS253001R0501 | S203 D50 | Автомат.выкл-ль 3-полюсной S203 D50 | 1 | ST | 5018,88 | 5018,88 | STO | A | 1 неделя |  |  | 23.05.2018 |  |  |  | Модульные устройства | Автоматические выключатели | S203 | S203 | 4016779552059 | 0.380 | KG | 552.000 | CCM
2CDS253001R0504 | S203 C50 | Автомат.выкл-ль 3-полюсной S203 C50 | 1 | ST | 2216,41 | 2216,41 | STO | A | 1 неделя |  |  | 23.05.2018 |  |  |  | Модульные устройства | Автоматические выключатели | S203 | S203 | 4016779551069 | 0.380 | KG | 552.000 | CCM
2CDS253001R0505 | S203 B50 | Автоматич.выкл-ль 3-полюсный S203 B50 | 1 | ST | 2466,72 | 2466,72 | STO | B | 3 недели |  |  | 23.05.2018 |  |  |  | Модульные устройства | Автоматические выключатели | S203 | S203 | 4016779550963 | 0.380 | KG | 552.000 | CCM
2CDS253001R0517 | S203 K25 | Автомат.выкл-ль 3-полюсной S203 K25 | 1 | ST | 4005,55 | 4005,55 | STO | Заказ | 4 недели |  |  | 23.05.2018 |  |  |  | Модульные устройства | Автоматические выключатели | S203 | S203 | 4016779507561 | 0.380 | KG | 552.000 | CCM
2CDS253001R0518 | S203 Z25 | Автомат.выкл-ль 3-полюсной S203 Z25 | 1 | ST | 6662,42 | 6662,42 | STO | Заказ | 5 недель |  |  | 23.05.2018 |  |  |  | Модульные устройства | Автоматические выключатели | S203 | S203 | 4016779531085 | 0.380 | KG | 552.000 | CCM
2CDS253001R0537 | S203 K32 | Автомат.выкл-ль 3-полюсной S203 K32 | 1 | ST | 4176,52 | 4176,52 | STO | Заказ | 4 недели |  |  | 23.05.2018 |  |  |  | Модульные устройства | Автоматические выключатели | S203 | S203 | 4016779496162 | 0.380 | KG | 552.000 | CCM
2CDS253001R0538 | S203 Z32 | Автомат.выкл-ль 3-полюсной S203 Z32 | 1 | ST | 7268,09 | 7268,09 | STO | Заказ | 5 недель |  |  | 23.05.2018 |  |  |  | Модульные устройства | Автоматические выключатели | S203 | S203 | 4016779531092 | 0.380 | KG | 552.000 | CCM
2CDS253001R0557 | S203 K40 | Автомат.выкл-ль 3-полюсной S203 K40 | 1 | ST | 4345,01 | 4345,01 | STO | Заказ | 4 недели |  |  | 23.05.2018 |  |  |  | Модульные устройства | Автоматические выключатели | S203 | S203 | 4016779507578 | 0.380 | KG | 552.000 | CCM
2CDS253001R0558 | S203 Z40 | Автомат.выкл-ль 3-полюсной S203 Z40 | 1 | ST | 7873,77 | 7873,77 | STO | Заказ | 5 недель |  |  | 23.05.2018 |  |  |  | Модульные устройства | Автоматические выключатели | S203 | S203 | 4016779531108 | 0.380 | KG | 552.000 | CCM
2CDS253001R0577 | S203 K50 | Автомат.выкл-ль 3-полюсной S203 K50 | 1 | ST | 9973,88 | 9973,88 | STO | Заказ | 4 недели |  |  | 23.05.2018 |  |  |  | Модульные устройства | Автоматические выключатели | S203 | S203 | 4016779551182 | 0.380 | KG | 552.000 | CCM
2CDS253001R0578 | S203 Z50 | Автомат.выкл-ль 3-полюсной S203 Z50 | 1 | ST | 10195,51 | 10195,51 | STO | Заказ | 4 недели |  |  | 23.05.2018 |  |  |  | Модульные устройства | Автоматические выключатели | S203 | S203 | 4016779551953 | 0.380 | KG | 552.000 | CCM
2CDS253001R0607 | S203 K63 | Автомат.выкл-ль 3-полюсной S203 K63 | 1 | ST | 10418,26 | 10418,26 | STO | Заказ | 4 недели |  |  | 23.05.2018 |  |  |  | Модульные устройства | Автоматические выключатели | S203 | S203 | 4016779551199 | 0.380 | KG | 552.000 | CCM
2CDS253001R0608 | S203 Z63 | Автомат.выкл-ль 3-полюсной S203 Z63 | 1 | ST | 10649,77 | 10649,77 | STO | Заказ | 4 недели |  |  | 23.05.2018 |  |  |  | Модульные устройства | Автоматические выключатели | S203 | S203 | 4016779551960 | 0.380 | KG | 552.000 | CCM
2CDS253001R0631 | S203 D63 | Автомат.выкл-ль 3-полюсной S203 D63 | 1 | ST | 5680,17 | 5680,17 | STO | A | 1 неделя |  |  | 23.05.2018 |  |  |  | Модульные устройства | Автоматические выключатели | S203 | S203 | 4016779552066 | 0.380 | KG | 552.000 | CCM
2CDS253001R0634 | S203 C63 | Автомат.выкл-ль 3-полюсной S203 C63 | 1 | ST | 2315,17 | 2315,17 | STO | A | 1 неделя |  |  | 23.05.2018 |  |  |  | Модульные устройства | Автоматические выключатели | S203 | S203 | 4016779551076 | 0.380 | KG | 552.000 | CCM
2CDS253001R0635 | S203 B63 | Автоматич.выкл-ль 3-полюсный S203 B63 | 1 | ST | 2584,19 | 2584,19 | STO | B | 3 недели |  |  | 23.05.2018 |  |  |  | Модульные устройства | Автоматические выключатели | S203 | S203 | 4016779550970 | 0.380 | KG | 552.000 | CCM
2CDS253001R0804 | S203 C80 | Автомат.выкл-ль 3-полюсной S203 C80 | 1 | ST | 7684,14 | 7684,14 | STO | A | 1 неделя |  |  | 23.05.2018 |  |  |  | Модульные устройства | Автоматические выключатели | Автоматические выключатели |  |  | 0.404 | KG | 315.740 | CCM
2CDS253001R0805 | S203 B80 | Автомат.выкл-ль 3-полюсной S203 B80 | 1 | ST | 9341,80 | 9341,80 | STO | Заказ | 5 недель |  |  | 23.05.2018 |  |  |  | Модульные устройства | Автоматические выключатели | Автоматические выключатели |  |  | 0.404 | KG | 315.740 | CCM
2CDS253001R0824 | S203 C100 | Автомат.выкл-ль 3-полюсной S203 C100 | 1 | ST | 8269,37 | 8269,37 | STO | A | 1 неделя |  |  | 23.05.2018 |  |  |  | Модульные устройства | Автоматические выключатели | Автоматические выключатели |  |  | 0.404 | KG | 315.740 | CCM
2CDS253001R0825 | S203 B100 | Автомат.выкл-ль 3-полюсной S203 B100 | 1 | ST | 11197,46 | 11197,46 | STO | Заказ | 5 недель |  |  | 23.05.2018 |  |  |  | Модульные устройства | Автоматические выключатели | Автоматические выключатели |  |  | 0.404 | KG | 315.740 | CCM
2CDS253001R0971 | S203 D1.6 | Автомат.выкл-ль 3-полюсной S203 D1.6 | 1 | ST | 0,00 | 0,00 | STO | Заказ | 4 недели | Снятие с заменой | 2CDS273001R0971 | 23.05.2018 | 31.05.2018 | новый статус |  | Модульные устройства | Автоматические выключатели | S203 | S203 | 4016779530835 | 0.380 | KG | 552.000 | CCM
2CDS253001R0974 | S203 C1.6 | Автомат.выкл-ль 3-полюсной S203 C1.6 | 1 | ST | 2562,84 | 2562,84 | STO | Заказ | 4 недели |  |  | 23.05.2018 |  |  |  | Модульные устройства | Автоматические выключатели | S203 | S203 | 4016779523431 | 0.380 | KG | 552.000 | CCM
2CDS253001R0981 | S203 D0.5 | Автомат.выкл-ль 3-полюсной S203 D0.5 | 1 | ST | 8687,98 | 8687,98 | STO | Заказ | 4 недели |  |  | 23.05.2018 |  |  |  | Модульные устройства | Автоматические выключатели | S203 | S203 | 4016779530811 | 0.380 | KG | 552.000 | CCM
2CDS253001R0984 | S203 C0.5 | Автомат.выкл-ль 3-полюсной S203 C0.5 | 1 | ST | 2562,84 | 2562,84 | STO | C | 5 недель |  |  | 23.05.2018 |  |  |  | Модульные устройства | Автоматические выключатели | S203 | S203 | 4016779523417 | 0.380 | KG | 552.000 | CCM
2CDS253002R0064 | S203S-C6 | Автомат.выкл-ль 3-полюс. S203S C6 | 1 | ST | 2167,40 | 2167,40 | STO | Заказ | 7 недель |  |  | 23.05.2018 |  |  |  | Модульные устройства | Автоматические выключатели | S203 | S203 | 4016779709378 | 0.300 | KG | 378.000 | CCM
2CDS253002R0065 | S203S-B6 | Автомат.выкл-ль 3-полюс. S203S B6 | 1 | ST | 2210,71 | 2210,71 | STO | Заказ | 7 недель |  |  | 23.05.2018 |  |  |  | Модульные устройства | Автоматические выключатели | S203 | S203 | 4016779709484 | 0.300 | KG | 378.000 | CCM
2CDS253002R0084 | S203S-C8 | Автомат.выкл-ль 3-полюс. S203S C8 | 1 | ST | 2167,40 | 2167,40 | STO | Заказ | 7 недель |  |  | 23.05.2018 |  |  |  | Модульные устройства | Автоматические выключатели | S203 | S203 | 4016779709491 | 0.300 | KG | 378.000 | CCM
2CDS253002R0104 | S203S-C10 | Автомат.выкл-ль 3-полюс. S203S C10 | 1 | ST | 1662,26 | 1662,26 | STO | Заказ | 7 недель |  |  | 23.05.2018 |  |  |  | Модульные устройства | Автоматические выключатели | S203 | S203 | 4016779709507 | 0.300 | KG | 378.000 | CCM
2CDS253002R0105 | S203S-B10 | Автомат.выкл-ль 3-полюс. S203S B10 | 1 | ST | 1845,06 | 1845,06 | STO | Заказ | 7 недель |  |  | 23.05.2018 |  |  |  | Модульные устройства | Автоматические выключатели | S203 | S203 | 4016779709514 | 0.300 | KG | 378.000 | CCM
2CDS253002R0134 | S203S-C13 | Автомат.выкл-ль 3-полюс. S203S C13 | 1 | ST | 1662,26 | 1662,26 | STO | Заказ | 7 недель |  |  | 23.05.2018 |  |  |  | Модульные устройства | Автоматические выключатели | S203 | S203 | 4016779709521 | 0.300 | KG | 378.000 | CCM
2CDS253002R0135 | S203S-B13 | Автомат.выкл-ль 3-полюс. S203S B13 | 1 | ST | 1845,06 | 1845,06 | STO | Заказ | 7 недель |  |  | 23.05.2018 |  |  |  | Модульные устройства | Автоматические выключатели | S203 | S203 | 4016779709538 | 0.300 | KG | 378.000 | CCM
2CDS253002R0164 | S203S-C16 | Автомат.выкл-ль 3-полюс. S203S C16 | 1 | ST | 1662,26 | 1662,26 | STO | Заказ | 4 недели |  |  | 23.05.2018 |  |  |  | Модульные устройства | Автоматические выключатели | S203 | S203 | 4016779709545 | 0.300 | KG | 378.000 | CCM
2CDS253002R0165 | S203S-B16 | Автомат.выкл-ль 3-полюс. S203S B16 | 1 | ST | 1845,06 | 1845,06 | STO | Заказ | 7 недель |  |  | 23.05.2018 |  |  |  | Модульные устройства | Автоматические выключатели | S203 | S203 | 4016779709552 | 0.300 | KG | 378.000 | CCM
2CDS253002R0204 | S203S-C20 | Автомат.выкл-ль 3-полюс. S203S C20 | 1 | ST | 1789,74 | 1789,74 | STO | Заказ | 7 недель |  |  | 23.05.2018 |  |  |  | Модульные устройства | Автоматические выключатели | S203 | S203 | 4016779709569 | 0.300 | KG | 378.000 | CCM
2CDS253002R0205 | S203S-B20 | Автомат.выкл-ль 3-полюс. S203S B20 | 1 | ST | 2121,70 | 2121,70 | STO | Заказ | 7 недель |  |  | 23.05.2018 |  |  |  | Модульные устройства | Автоматические выключатели | S203 | S203 | 4016779709576 | 0.300 | KG | 378.000 | CCM
2CDS253103R0011 | S203 D1NA | Автомат.выкл-ль 3P+N S203 D1NA | 1 | ST | 12768,54 | 12768,54 | STO | Заказ | 4 недели |  |  | 23.05.2018 |  |  |  | Модульные устройства | Автоматические выключатели | S203 | S203 | 4016779532778 | 0.380 | KG | 690.000 | CCM
2CDS253103R0014 | S203 C1NA | Автомат.выкл-ль 3P+N S203 C1NA | 1 | ST | 5107,41 | 5107,41 | STO | Заказ | 4 недели |  |  | 23.05.2018 |  |  |  | Модульные устройства | Автоматические выключатели | S203 | S203 | 4016779532372 | 0.380 | KG | 690.000 | CCM
2CDS253103R0021 | S203 D2NA | Автомат.выкл-ль 3P+N S203 D2NA | 1 | ST | 12768,54 | 12768,54 | STO | Заказ | 4 недели |  |  | 23.05.2018 |  |  |  | Модульные устройства | Автоматические выключатели | S203 | S203 | 4016779532792 | 0.380 | KG | 690.000 | CCM
2CDS253103R0024 | S203 C2NA | Автомат.выкл-ль 3P+N S203 C2NA | 1 | ST | 5107,41 | 5107,41 | STO | Заказ | 5 недель |  |  | 23.05.2018 |  |  |  | Модульные устройства | Автоматические выключатели | S203 | S203 | 4016779532402 | 0.380 | KG | 690.000 | CCM
2CDS253103R0031 | S203 D3NA | Автомат.выкл-ль 3P+N S203 D3NA | 1 | ST | 12768,54 | 12768,54 | STO | Заказ | 4 недели |  |  | 23.05.2018 |  |  |  | Модульные устройства | Автоматические выключатели | S203 | S203 | 4016779532808 | 0.380 | KG | 690.000 | CCM
2CDS253103R0034 | S203 C3NA | Автомат.выкл-ль 3P+N S203 C3NA | 1 | ST | 5107,41 | 5107,41 | STO | Заказ | 4 недели |  |  | 23.05.2018 |  |  |  | Модульные устройства | Автоматические выключатели | S203 | S203 | 4016779532419 | 0.380 | KG | 690.000 | CCM
2CDS253103R0041 | S203 D4NA | Автомат.выкл-ль 3P+N S203 D4NA | 1 | ST | 12248,32 | 12248,32 | STO | Заказ | 4 недели |  |  | 23.05.2018 |  |  |  | Модульные устройства | Автоматические выключатели | S203 | S203 | 4016779532815 | 0.380 | KG | 690.000 | CCM
2CDS253103R0044 | S203 C4NA | Автомат.выкл-ль 3P+N S203 C4NA | 1 | ST | 4899,34 | 4899,34 | STO | Заказ | 5 недель |  |  | 23.05.2018 |  |  |  | Модульные устройства | Автоматические выключатели | S203 | S203 | 4016779532426 | 0.380 | KG | 690.000 | CCM
2CDS253103R0061 | S203 D6NA | Автомат.выкл-ль 3P+N S203 D6NA | 1 | ST | 4776,38 | 4776,38 | STO | Заказ | 4 недели |  |  | 23.05.2018 |  |  |  | Модульные устройства | Автоматические выключатели | S203 | S203 | 4016779532822 | 0.380 | KG | 690.000 | CCM
2CDS253103R0064 | S203 C6NA | Автомат.выкл-ль 3P+N S203 C6NA | 1 | ST | 1910,55 | 1910,55 | STO | Заказ | 5 недель |  |  | 23.05.2018 |  |  |  | Модульные устройства | Автоматические выключатели | S203 | S203 | 4016779532433 | 0.380 | KG | 690.000 | CCM
2CDS253103R0065 | S203 B6NA | Автоматич.выкл-ль 3P+N S203 B6NA | 1 | ST | 2101,62 | 2101,62 | STO | Заказ | 5 недель |  |  | 23.05.2018 |  |  |  | Модульные устройства | Автоматические выключатели | S203 | S203 | 4016779532280 | 0.380 | KG | 690.000 | CCM
2CDS253103R0081 | S203 D8NA | Автомат.выкл-ль 3P+N S203 D8NA | 1 | ST | 4421,70 | 4421,70 | STO | Заказ | 4 недели |  |  | 23.05.2018 |  |  |  | Модульные устройства | Автоматические выключатели | S203 | S203 | 4016779532839 | 0.380 | KG | 690.000 | CCM
2CDS253103R0084 | S203 C8NA | Автомат.выкл-ль 3P+N S203 C8NA | 1 | ST | 1768,66 | 1768,66 | STO | Заказ | 4 недели |  |  | 23.05.2018 |  |  |  | Модульные устройства | Автоматические выключатели | S203 | S203 | 4016779532440 | 0.380 | KG | 690.000 | CCM
2CDS253103R0101 | S203 D10NA | Автомат.выкл-ль 3P+N S203 D10NA | 1 | ST | 3806,91 | 3806,91 | STO | Заказ | 4 недели |  |  | 23.05.2018 |  |  |  | Модульные устройства | Автоматические выключатели | S203 | S203 | 4016779532846 | 0.380 | KG | 690.000 | CCM
2CDS253103R0104 | S203 C10NA | Автомат.выкл-ль 3P+N S203 C10NA | 1 | ST | 1522,78 | 1522,78 | STO | Заказ | 4 недели |  |  | 23.05.2018 |  |  |  | Модульные устройства | Автоматические выключатели | S203 | S203 | 4016779532457 | 0.380 | KG | 690.000 | CCM
2CDS253103R0105 | S203 B10NA | Автоматич.выкл-ль 3P+N S203 B10NA | 1 | ST | 1675,05 | 1675,05 | STO | Заказ | 5 недель |  |  | 23.05.2018 |  |  |  | Модульные устройства | Автоматические выключатели | S203 | S203 | 4016779532297 | 0.380 | KG | 690.000 | CCM
2CDS253103R0131 | S203 D13NA | Автомат.выкл-ль 3P+N S203 D13NA | 1 | ST | 7921,21 | 7921,21 | STO | Заказ | 4 недели |  |  | 23.05.2018 |  |  |  | Модульные устройства | Автоматические выключатели | S203 | S203 | 4016779532860 | 0.380 | KG | 690.000 | CCM
2CDS253103R0134 | S203 C13NA | Автомат.выкл-ль 3P+N S203 C13NA | 1 | ST | 3168,48 | 3168,48 | STO | Заказ | 4 недели |  |  | 23.05.2018 |  |  |  | Модульные устройства | Автоматические выключатели | S203 | S203 | 4016779532464 | 0.380 | KG | 690.000 | CCM
2CDS253103R0135 | S203 B13NA | Автоматич.выкл-ль 3P+N S203 B13NA | 1 | ST | 3485,34 | 3485,34 | STO | Заказ | 4 недели |  |  | 23.05.2018 |  |  |  | Модульные устройства | Автоматические выключатели | S203 | S203 | 4016779532303 | 0.380 | KG | 690.000 | CCM
2CDS253103R0157 | S203 K0.5NA | Автомат.выкл-ль 3P+N S203 K0.5NA | 1 | ST | 20855,27 | 20855,27 | STO | Заказ | 4 недели |  |  | 23.05.2018 |  |  |  | Модульные устройства | Автоматические выключатели | S203 | S203 | 4016779532617 | 0.380 | KG | 690.000 | CCM
2CDS253103R0158 | S203 Z0.5NA | Автомат.выкл-ль 3P+N S203 Z0.5NA | 1 | ST | 22245,63 | 22245,63 | STO | Заказ | 4 недели |  |  | 23.05.2018 |  |  |  | Модульные устройства | Автоматические выключатели | S203 | S203 | 4016779532921 | 0.380 | KG | 690.000 | CCM
2CDS253103R0161 | S203 D16NA | Автомат.выкл-ль 3P+N S203 D16NA | 1 | ST | 3475,88 | 3475,88 | STO | Заказ | 5 недель |  |  | 23.05.2018 |  |  |  | Модульные устройства | Автоматические выключатели | S203 | S203 | 4016779532877 | 0.380 | KG | 690.000 | CCM
2CDS253103R0164 | S203 C16NA | Автомат.выкл-ль 3P+N S203 C16NA | 1 | ST | 1390,36 | 1390,36 | STO | Заказ | 4 недели |  |  | 23.05.2018 |  |  |  | Модульные устройства | Автоматические выключатели | S203 | S203 | 4016779532471 | 0.380 | KG | 690.000 | CCM
2CDS253103R0165 | S203 B16NA | Автоматич.выкл-ль 3P+N S203 B16NA | 1 | ST | 1529,39 | 1529,39 | STO | Заказ | 4 недели |  |  | 23.05.2018 |  |  |  | Модульные устройства | Автоматические выключатели | S203 | S203 | 4016779532310 | 0.380 | KG | 690.000 | CCM
2CDS253103R0201 | S203 D20NA | Автомат.выкл-ль 3P+N S203 D20NA | 1 | ST | 4303,47 | 4303,47 | STO | Заказ | 4 недели |  |  | 23.05.2018 |  |  |  | Модульные устройства | Автоматические выключатели | S203 | S203 | 4016779532884 | 0.380 | KG | 690.000 | CCM
2CDS253103R0204 | S203 C20NA | Автомат.выкл-ль 3P+N S203 C20NA | 1 | ST | 1721,39 | 1721,39 | STO | Заказ | 4 недели |  |  | 23.05.2018 |  |  |  | Модульные устройства | Автоматические выключатели | S203 | S203 | 4016779532488 | 0.380 | KG | 690.000 | CCM
2CDS253103R0205 | S203 B20NA | Автоматич.выкл-ль 3P+N S203 B20NA | 1 | ST | 1893,53 | 1893,53 | STO | Заказ | 5 недель |  |  | 23.05.2018 |  |  |  | Модульные устройства | Автоматические выключатели | S203 | S203 | 4016779532327 | 0.380 | KG | 690.000 | CCM
2CDS253103R0217 | S203 K1NA | Автомат.выкл-ль 3P+N S203 K1NA | 1 | ST | 15322,24 | 15322,24 | STO | Заказ | 4 недели |  |  | 23.05.2018 |  |  |  | Модульные устройства | Автоматические выключатели | S203 | S203 | 4016779532624 | 0.380 | KG | 690.000 | CCM
2CDS253103R0218 | S203 Z1NA | Автомат.выкл-ль 3P+N S203 Z1NA | 1 | ST | 16343,71 | 16343,71 | STO | Заказ | 4 недели |  |  | 23.05.2018 |  |  |  | Модульные устройства | Автоматические выключатели | S203 | S203 | 4016779532938 | 0.380 | KG | 690.000 | CCM
2CDS253103R0251 | S203 D25NA | Автомат.выкл-ль 3P+N S203 D25NA | 1 | ST | 4161,60 | 4161,60 | STO | Заказ | 4 недели |  |  | 23.05.2018 |  |  |  | Модульные устройства | Автоматические выключатели | S203 | S203 | 4016779532891 | 0.380 | KG | 690.000 | CCM
2CDS253103R0254 | S203 C25NA | Автомат.выкл-ль 3P+N S203 C25NA | 1 | ST | 1664,64 | 1664,64 | STO | E | 4 недели |  |  | 23.05.2018 |  |  |  | Модульные устройства | Автоматические выключатели | S203 | S203 | 4016779532495 | 0.380 | KG | 690.000 | CCM
2CDS253103R0255 | S203 B25NA | Автоматич.выкл-ль 3P+N S203 B25NA | 1 | ST | 1831,08 | 1831,08 | STO | Заказ | 5 недель |  |  | 23.05.2018 |  |  |  | Модульные устройства | Автоматические выключатели | S203 | S203 | 4016779532334 | 0.380 | KG | 690.000 | CCM
2CDS253103R0257 | S203 K1.6NA | Автомат.выкл-ль 3P+N S203 K1.6NA | 1 | ST | 15322,24 | 15322,24 | STO | Заказ | 4 недели |  |  | 23.05.2018 |  |  |  | Модульные устройства | Автоматические выключатели | S203 | S203 | 4016779532631 | 0.380 | KG | 690.000 | CCM
2CDS253103R0258 | S203 Z1.6NA | Автомат.выкл-ль 3P+N S203 Z1.6NA | 1 | ST | 16343,71 | 16343,71 | STO | Заказ | 4 недели |  |  | 23.05.2018 |  |  |  | Модульные устройства | Автоматические выключатели | S203 | S203 | 4016779532945 | 0.380 | KG | 690.000 | CCM
2CDS253103R0277 | S203 K2NA | Автомат.выкл-ль 3P+N S203 K2NA | 1 | ST | 15322,24 | 15322,24 | STO | Заказ | 5 недель |  |  | 23.05.2018 |  |  |  | Модульные устройства | Автоматические выключатели | S203 | S203 | 4016779532648 | 0.380 | KG | 690.000 | CCM
2CDS253103R0278 | S203 Z2NA | Автомат.выкл-ль 3P+N S203 Z2NA | 1 | ST | 16343,71 | 16343,71 | STO | Заказ | 5 недель |  |  | 23.05.2018 |  |  |  | Модульные устройства | Автоматические выключатели | S203 | S203 | 4016779532952 | 0.380 | KG | 690.000 | CCM
2CDS253103R0317 | S203 K3NA | Автомат.выкл-ль 3P+N S203 K3NA | 1 | ST | 15322,24 | 15322,24 | STO | Заказ | 4 недели |  |  | 23.05.2018 |  |  |  | Модульные устройства | Автоматические выключатели | S203 | S203 | 4016779532655 | 0.380 | KG | 690.000 | CCM
2CDS253103R0318 | S203 Z3NA | Автомат.выкл-ль 3P+N S203 Z3NA | 1 | ST | 16343,71 | 16343,71 | STO | Заказ | 4 недели |  |  | 23.05.2018 |  |  |  | Модульные устройства | Автоматические выключатели | S203 | S203 | 4016779532976 | 0.380 | KG | 690.000 | CCM
2CDS253103R0321 | S203 D32NA | Автомат.выкл-ль 3P+N S203 D32NA | 1 | ST | 4800,02 | 4800,02 | STO | Заказ | 4 недели |  |  | 23.05.2018 |  |  |  | Модульные устройства | Автоматические выключатели | S203 | S203 | 4016779532907 | 0.380 | KG | 690.000 | CCM
2CDS253103R0324 | S203 C32NA | Автомат.выкл-ль 3P+N S203 C32NA | 1 | ST | 1920,01 | 1920,01 | STO | C | 4 недели |  |  | 23.05.2018 |  |  |  | Модульные устройства | Автоматические выключатели | S203 | S203 | 4016779532501 | 0.380 | KG | 690.000 | CCM
2CDS253103R0325 | S203 B32NA | Автоматич.выкл-ль 3P+N S203 B32NA | 1 | ST | 2112,00 | 2112,00 | STO | Заказ | 5 недель |  |  | 23.05.2018 |  |  |  | Модульные устройства | Автоматические выключатели | S203 | S203 | 4016779532341 | 0.380 | KG | 690.000 | CCM
2CDS253103R0337 | S203 K4NA | Автомат.выкл-ль 3P+N S203 K4NA | 1 | ST | 14698,02 | 14698,02 | STO | Заказ | 4 недели |  |  | 23.05.2018 |  |  |  | Модульные устройства | Автоматические выключатели | S203 | S203 | 4016779532662 | 0.380 | KG | 690.000 | CCM
2CDS253103R0338 | S203 Z4NA | Автомат.выкл-ль 3P+N S203 Z4NA | 1 | ST | 15677,84 | 15677,84 | STO | Заказ | 5 недель |  |  | 23.05.2018 |  |  |  | Модульные устройства | Автоматические выключатели | S203 | S203 | 4016779532983 | 0.380 | KG | 690.000 | CCM
2CDS253103R0377 | S203 K6NA | Автомат.выкл-ль 3P+N S203 K6NA | 1 | ST | 5731,66 | 5731,66 | STO | Заказ | 5 недель |  |  | 23.05.2018 |  |  |  | Модульные устройства | Автоматические выключатели | S203 | S203 | 4016779532679 | 0.380 | KG | 690.000 | CCM
2CDS253103R0378 | S203 Z6NA | Автомат.выкл-ль 3P+N S203 Z6NA | 1 | ST | 6113,77 | 6113,77 | STO | Заказ | 4 недели |  |  | 23.05.2018 |  |  |  | Модульные устройства | Автоматические выключатели | S203 | S203 | 4016779532990 | 0.380 | KG | 690.000 | CCM
2CDS253103R0401 | S203 D40NA | Автомат.выкл-ль 3P+N S203 D40NA | 1 | ST | 5190,16 | 5190,16 | STO | Заказ | 4 недели |  |  | 23.05.2018 |  |  |  | Модульные устройства | Автоматические выключатели | S203 | S203 | 4016779532914 | 0.380 | KG | 690.000 | CCM
2CDS253103R0404 | S203 C40NA | Автомат.выкл-ль 3P+N S203 C40NA | 1 | ST | 2076,07 | 2076,07 | STO | Заказ | 5 недель |  |  | 23.05.2018 |  |  |  | Модульные устройства | Автоматические выключатели | S203 | S203 | 4016779532518 | 0.380 | KG | 690.000 | CCM
2CDS253103R0405 | S203 B40NA | Автоматич.выкл-ль 3P+N S203 B40NA | 1 | ST | 2283,67 | 2283,67 | STO | Заказ | 5 недель |  |  | 23.05.2018 |  |  |  | Модульные устройства | Автоматические выключатели | S203 | S203 | 4016779532358 | 0.380 | KG | 690.000 | CCM
2CDS253103R0407 | S203 K8NA | Автомат.выкл-ль 3P+N S203 K8NA | 1 | ST | 5306,02 | 5306,02 | STO | Заказ | 4 недели |  |  | 23.05.2018 |  |  |  | Модульные устройства | Автоматические выключатели | S203 | S203 | 4016779532686 | 0.380 | KG | 690.000 | CCM
2CDS253103R0408 | S203 Z8NA | Автомат.выкл-ль 3P+N S203 Z8NA | 1 | ST | 5659,77 | 5659,77 | STO | Заказ | 4 недели |  |  | 23.05.2018 |  |  |  | Модульные устройства | Автоматические выключатели | S203 | S203 | 4016779533003 | 0.380 | KG | 690.000 | CCM
2CDS253103R0427 | S203 K10NA | Автомат.выкл-ль 3P+N S203 K10NA | 1 | ST | 4568,30 | 4568,30 | STO | Заказ | 5 недель |  |  | 23.05.2018 |  |  |  | Модульные устройства | Автоматические выключатели | S203 | S203 | 4016779532693 | 0.380 | KG | 690.000 | CCM
2CDS253103R0428 | S203 Z10NA | Автомат.выкл-ль 3P+N S203 Z10NA | 1 | ST | 4872,84 | 4872,84 | STO | Заказ | 4 недели |  |  | 23.05.2018 |  |  |  | Модульные устройства | Автоматические выключатели | S203 | S203 | 4016779533010 | 0.380 | KG | 690.000 | CCM
2CDS253103R0447 | S203 K13NA | Автомат.выкл-ль 3P+N S203 K13NA | 1 | ST | 9505,45 | 9505,45 | STO | Заказ | 4 недели |  |  | 23.05.2018 |  |  |  | Модульные устройства | Автоматические выключатели | S203 | S203 | 4016779532709 | 0.380 | KG | 690.000 | CCM
2CDS253103R0467 | S203 K16NA | Автомат.выкл-ль 3P+N S203 K16NA | 1 | ST | 4171,04 | 4171,04 | STO | Заказ | 5 недель |  |  | 23.05.2018 |  |  |  | Модульные устройства | Автоматические выключатели | S203 | S203 | 4016779532716 | 0.380 | KG | 690.000 | CCM
2CDS253103R0468 | S203 Z16NA | Автомат.выкл-ль 3P+N S203 Z16NA | 1 | ST | 4449,12 | 4449,12 | STO | Заказ | 4 недели |  |  | 23.05.2018 |  |  |  | Модульные устройства | Автоматические выключатели | S203 | S203 | 4016779533027 | 0.380 | KG | 690.000 | CCM
2CDS253103R0487 | S203 K20NA | Автомат.выкл-ль 3P+N S203 K20NA | 1 | ST | 5164,16 | 5164,16 | STO | Заказ | 5 недель |  |  | 23.05.2018 |  |  |  | Модульные устройства | Автоматические выключатели | S203 | S203 | 4016779532723 | 0.380 | KG | 690.000 | CCM
2CDS253103R0488 | S203 Z20NA | Автомат.выкл-ль 3P+N S203 Z20NA | 1 | ST | 5508,44 | 5508,44 | STO | Заказ | 4 недели |  |  | 23.05.2018 |  |  |  | Модульные устройства | Автоматические выключатели | S203 | S203 | 4016779533058 | 0.380 | KG | 690.000 | CCM
2CDS253103R0501 | S203 D50NA | Автомат.выкл-ль 3P+N S203 D50NA | 1 | ST | 7921,21 | 7921,21 | STO | Заказ | 4 недели |  |  | 23.05.2018 |  |  |  | Модульные устройства | Автоматические выключатели | S203 | S203 | 4016779552073 | 0.380 | KG | 690.000 | CCM
2CDS253103R0504 | S203 C50NA | Автомат.выкл-ль 3P+N S203 C50NA | 1 | ST | 3168,48 | 3168,48 | STO | Заказ | 4 недели |  |  | 23.05.2018 |  |  |  | Модульные устройства | Автоматические выключатели | S203 | S203 | 4016779551083 | 0.380 | KG | 690.000 | CCM
2CDS253103R0505 | S203 B50NA | Автоматич.выкл-ль 3P+N S203 B50NA | 1 | ST | 3485,34 | 3485,34 | STO | Заказ | 5 недель |  |  | 23.05.2018 |  |  |  | Модульные устройства | Автоматические выключатели | S203 | S203 | 4016779536165 | 0.380 | KG | 690.000 | CCM
2CDS253103R0517 | S203 K25NA | Автомат.выкл-ль 3P+N S203 K25NA | 1 | ST | 4993,91 | 4993,91 | STO | Заказ | 5 недель |  |  | 23.05.2018 |  |  |  | Модульные устройства | Автоматические выключатели | S203 | S203 | 4016779532730 | 0.380 | KG | 690.000 | CCM
2CDS253103R0518 | S203 Z25NA | Автомат.выкл-ль 3P+N S203 Z25NA | 1 | ST | 5326,84 | 5326,84 | STO | Заказ | 4 недели |  |  | 23.05.2018 |  |  |  | Модульные устройства | Автоматические выключатели | S203 | S203 | 4016779533065 | 0.380 | KG | 690.000 | CCM
2CDS253103R0537 | S203 K32NA | Автомат.выкл-ль 3P+N S203 K32NA | 1 | ST | 5760,03 | 5760,03 | STO | Заказ | 5 недель |  |  | 23.05.2018 |  |  |  | Модульные устройства | Автоматические выключатели | S203 | S203 | 4016779532747 | 0.380 | KG | 690.000 | CCM
2CDS253103R0538 | S203 Z32NA | Автомат.выкл-ль 3P+N S203 Z32NA | 1 | ST | 6144,02 | 6144,02 | STO | Заказ | 4 недели |  |  | 23.05.2018 |  |  |  | Модульные устройства | Автоматические выключатели | S203 | S203 | 4016779533072 | 0.380 | KG | 690.000 | CCM
2CDS253103R0557 | S203 K40NA | Автомат.выкл-ль 3P+N S203 K40NA | 1 | ST | 6228,19 | 6228,19 | STO | Заказ | 5 недель |  |  | 23.05.2018 |  |  |  | Модульные устройства | Автоматические выключатели | S203 | S203 | 4016779532754 | 0.380 | KG | 690.000 | CCM
2CDS253103R0558 | S203 Z40NA | Автомат.выкл-ль 3P+N S203 Z40NA | 1 | ST | 6643,42 | 6643,42 | STO | Заказ | 4 недели |  |  | 23.05.2018 |  |  |  | Модульные устройства | Автоматические выключатели | S203 | S203 | 4016779533089 | 0.380 | KG | 690.000 | CCM
2CDS253103R0577 | S203 K50NA | Автомат.выкл-ль 3P+N S203 K50NA | 1 | ST | 9505,45 | 9505,45 | STO | Заказ | 4 недели |  |  | 23.05.2018 |  |  |  | Модульные устройства | Автоматические выключатели | S203 | S203 | 4016779551205 | 0.380 | KG | 690.000 | CCM
2CDS253103R0578 | S203 Z50NA | Автомат.выкл-ль 3P+N S203 Z50NA | 1 | ST | 10139,17 | 10139,17 | STO | Заказ | 4 недели |  |  | 23.05.2018 |  |  |  | Модульные устройства | Автоматические выключатели | S203 | S203 | 4016779552141 | 0.380 | KG | 690.000 | CCM
2CDS253103R0607 | S203 K63NA | Автомат.выкл-ль 3P+N S203 K63NA | 1 | ST | 9505,45 | 9505,45 | STO | Заказ | 5 недель |  |  | 23.05.2018 |  |  |  | Модульные устройства | Автоматические выключатели | S203 | S203 | 4016779551212 | 0.380 | KG | 690.000 | CCM
2CDS253103R0608 | S203 Z63NA | Автомат.выкл-ль 3P+N S203 Z63NA | 1 | ST | 10139,17 | 10139,17 | STO | Заказ | 4 недели |  |  | 23.05.2018 |  |  |  | Модульные устройства | Автоматические выключатели | S203 | S203 | 4016779552165 | 0.380 | KG | 690.000 | CCM
2CDS253103R0631 | S203 D63NA | Автомат.выкл-ль 3P+N S203 D63NA | 1 | ST | 7921,21 | 7921,21 | STO | Заказ | 4 недели |  |  | 23.05.2018 |  |  |  | Модульные устройства | Автоматические выключатели | S203 | S203 | 4016779552080 | 0.380 | KG | 690.000 | CCM
2CDS253103R0634 | S203 C63NA | Автомат.выкл-ль 3P+N S203 C63NA | 1 | ST | 3168,48 | 3168,48 | STO | Заказ | 4 недели |  |  | 23.05.2018 |  |  |  | Модульные устройства | Автоматические выключатели | S203 | S203 | 4016779551090 | 0.380 | KG | 690.000 | CCM
2CDS253103R0635 | S203 B63NA | Автоматич.выкл-ль 3P+N S203 B63NA | 1 | ST | 3485,34 | 3485,34 | STO | Заказ | 5 недель |  |  | 23.05.2018 |  |  |  | Модульные устройства | Автоматические выключатели | S203 | S203 | 4016779536172 | 0.380 | KG | 690.000 | CCM
2CDS253103R0804 | S203 C80NA | Автомат.выкл-ль 3P+N S203 C80NA | 1 | ST | 11039,45 | 11039,45 | STO | Заказ | 7 недель |  |  | 23.05.2018 |  |  |  | Модульные устройства | Автоматические выключатели | Автоматические выключатели |  |  | 0.532 | KG | 425.040 | CCM
2CDS253103R0805 | S203 B80NA | Автомат.выкл-ль 3P+N S203 B80NA | 1 | ST | 13420,35 | 13420,35 | STO | Заказ | 7 недель |  |  | 23.05.2018 |  |  |  | Модульные устройства | Автоматические выключатели | Автоматические выключатели |  |  | 0.532 | KG | 425.040 | CCM
2CDS253103R0824 | S203 C100NA | Автомат.выкл-ль 3P+N S203 C100NA | 1 | ST | 11881,08 | 11881,08 | STO | Заказ | 7 недель |  |  | 23.05.2018 |  |  |  | Модульные устройства | Автоматические выключатели | Автоматические выключатели |  |  | 0.532 | KG | 425.040 | CCM
2CDS253103R0825 | S203 B100NA | Автомат.выкл-ль 3P+N S203 B100NA | 1 | ST | 16089,13 | 16089,13 | STO | Заказ | 5 недель |  |  | 23.05.2018 |  |  |  | Модульные устройства | Автоматические выключатели | Автоматические выключатели |  |  | 0.532 | KG | 425.040 | CCM
2CDS253103R0971 | S203 D1.6NA | Автомат.выкл-ль 3P+N S203 D1.6NA | 1 | ST | 12768,54 | 12768,54 | STO | Заказ | 4 недели |  |  | 23.05.2018 |  |  |  | Модульные устройства | Автоматические выключатели | S203 | S203 | 4016779532785 | 0.380 | KG | 690.000 | CCM
2CDS253103R0974 | S203 C1.6NA | Автомат.выкл-ль 3P+N S203 C1.6NA | 1 | ST | 5107,41 | 5107,41 | STO | Заказ | 4 недели |  |  | 23.05.2018 |  |  |  | Модульные устройства | Автоматические выключатели | S203 | S203 | 4016779532389 | 0.380 | KG | 690.000 | CCM
2CDS253103R0981 | S203 D0.5NA | Автомат.выкл-ль 3P+N S203 D0.5NA | 1 | ST | 17379,40 | 17379,40 | STO | Заказ | 4 недели |  |  | 23.05.2018 |  |  |  | Модульные устройства | Автоматические выключатели | S203 | S203 | 4016779532761 | 0.380 | KG | 690.000 | CCM
2CDS253103R0984 | S203 C0.5NA | Автомат.выкл-ль 3P+N S203 C0.5NA | 1 | ST | 6951,76 | 6951,76 | STO | Заказ | 5 недель |  |  | 23.05.2018 |  |  |  | Модульные устройства | Автоматические выключатели | S203 | S203 | 4016779532365 | 0.380 | KG | 690.000 | CCM
2CDS254001R0011 | S204 D1 | Автомат.выкл-ль 4-полюсной S204 D1 | 1 | ST | 13772,73 | 13772,73 | STO | Заказ | 4 недели |  |  | 23.05.2018 |  |  |  | Модульные устройства | Автоматические выключатели | S204 | S204 | 4016779531139 | 0.500 | KG | 690.000 | CCM
2CDS254001R0014 | S204 C1 | Автомат.выкл-ль 4-полюсной S204 C1 | 1 | ST | 5509,09 | 5509,09 | STO | Заказ | 4 недели |  |  | 23.05.2018 |  |  |  | Модульные устройства | Автоматические выключатели | S204 | S204 | 4016779529129 | 0.500 | KG | 690.000 | CCM
2CDS254001R0021 | S204 D2 | Автомат.выкл-ль 4-полюсной S204 D2 | 1 | ST | 13772,73 | 13772,73 | STO | Заказ | 4 недели |  |  | 23.05.2018 |  |  |  | Модульные устройства | Автоматические выключатели | S204 | S204 | 4016779531153 | 0.500 | KG | 690.000 | CCM
2CDS254001R0024 | S204 C2 | Автомат.выкл-ль 4-полюсной S204 C2 | 1 | ST | 5509,09 | 5509,09 | STO | Заказ | 4 недели |  |  | 23.05.2018 |  |  |  | Модульные устройства | Автоматические выключатели | S204 | S204 | 4016779529143 | 0.500 | KG | 690.000 | CCM
2CDS254001R0031 | S204 D3 | Автомат.выкл-ль 4-полюсной S204 D3 | 1 | ST | 13772,73 | 13772,73 | STO | Заказ | 4 недели |  |  | 23.05.2018 |  |  |  | Модульные устройства | Автоматические выключатели | S204 | S204 | 4016779531160 | 0.500 | KG | 690.000 | CCM
2CDS254001R0034 | S204 C3 | Автомат.выкл-ль 4-полюсной S204 C3 | 1 | ST | 5509,09 | 5509,09 | STO | Заказ | 4 недели |  |  | 23.05.2018 |  |  |  | Модульные устройства | Автоматические выключатели | S204 | S204 | 4016779529150 | 0.500 | KG | 690.000 | CCM
2CDS254001R0041 | S204 D4 | Автомат.выкл-ль 4-полюсной S204 D4 | 1 | ST | 12740,30 | 12740,30 | STO | Заказ | 4 недели |  |  | 23.05.2018 |  |  |  | Модульные устройства | Автоматические выключатели | S204 | S204 | 4016779531177 | 0.500 | KG | 690.000 | CCM
2CDS254001R0044 | S204 C4 | Автомат.выкл-ль 4-полюсной S204 C4 | 1 | ST | 5096,13 | 5096,13 | STO | Заказ | 4 недели |  |  | 23.05.2018 |  |  |  | Модульные устройства | Автоматические выключатели | S204 | S204 | 4016779529167 | 0.500 | KG | 690.000 | CCM
2CDS254001R0061 | S204 D6 | Автомат.выкл-ль 4-полюсной S204 D6 | 1 | ST | 7624,35 | 7624,35 | STO | Заказ | 4 недели |  |  | 23.05.2018 |  |  |  | Модульные устройства | Автоматические выключатели | S204 | S204 | 4016779531184 | 0.500 | KG | 690.000 | CCM
2CDS254001R0064 | S204 C6 | Автомат.выкл-ль 4-полюсной S204 C6 | 1 | ST | 3049,74 | 3049,74 | STO | B | 5 недель |  |  | 23.05.2018 |  |  |  | Модульные устройства | Автоматические выключатели | S204 | S204 | 4016779529174 | 0.500 | KG | 690.000 | CCM
2CDS254001R0065 | S204 B6 | Автоматич.выкл-ль 4-полюсный S204 B6 | 1 | ST | 4757,60 | 4757,60 | STO | Заказ | 4 недели |  |  | 23.05.2018 |  |  |  | Модульные устройства | Автоматические выключатели | S204 | S204 | 4016779528955 | 0.500 | KG | 690.000 | CCM
2CDS254001R0081 | S204 D8 | Автомат.выкл-ль 4-полюсной S204 D8 | 1 | ST | 7624,35 | 7624,35 | STO | Заказ | 4 недели |  |  | 23.05.2018 |  |  |  | Модульные устройства | Автоматические выключатели | S204 | S204 | 4016779531191 | 0.500 | KG | 690.000 | CCM
2CDS254001R0084 | S204 C8 | Автомат.выкл-ль 4-полюсной S204 C8 | 1 | ST | 3049,74 | 3049,74 | STO | Заказ | 4 недели |  |  | 23.05.2018 |  |  |  | Модульные устройства | Автоматические выключатели | S204 | S204 | 4016779529181 | 0.500 | KG | 690.000 | CCM
2CDS254001R0085 | S204 B8 | Автомат.выкл-ль 4-полюсной S204 B8 | 1 | ST | 3558,90 | 3558,90 | STO | Заказ | 4 недели |  |  | 23.05.2018 |  |  |  | Модульные устройства | Автоматические выключатели | S204 | S204 | 4016779613026 | 0.500 | KG | 425.040 | CCM
2CDS254001R0101 | S204 D10 | Автомат.выкл-ль 4-полюсной S204 D10 | 1 | ST | 6278,94 | 6278,94 | STO | Заказ | 5 недель |  |  | 23.05.2018 |  |  |  | Модульные устройства | Автоматические выключатели | S204 | S204 | 4016779531207 | 0.500 | KG | 690.000 | CCM
2CDS254001R0104 | S204 C10 | Автомат.выкл-ль 4-полюсной S204 C10 | 1 | ST | 2511,58 | 2511,58 | STO | B | 3 недели |  |  | 23.05.2018 |  |  |  | Модульные устройства | Автоматические выключатели | S204 | S204 | 4016779529198 | 0.500 | KG | 690.000 | CCM
2CDS254001R0105 | S204 B10 | Автоматич.выкл-ль 4-полюсный S204 B10 | 1 | ST | 3918,06 | 3918,06 | STO | Заказ | 4 недели |  |  | 23.05.2018 |  |  |  | Модульные устройства | Автоматические выключатели | S204 | S204 | 4016779528962 | 0.500 | KG | 690.000 | CCM
2CDS254001R0131 | S204 D13 | Автомат.выкл-ль 4-полюсной S204 D13 | 1 | ST | 6633,29 | 6633,29 | STO | Заказ | 4 недели |  |  | 23.05.2018 |  |  |  | Модульные устройства | Автоматические выключатели | S204 | S204 | 4016779531214 | 0.500 | KG | 690.000 | CCM
2CDS254001R0134 | S204 C13 | Автомат.выкл-ль 4-полюсной S204 C13 | 1 | ST | 2653,32 | 2653,32 | STO | Заказ | 4 недели |  |  | 23.05.2018 |  |  |  | Модульные устройства | Автоматические выключатели | S204 | S204 | 4016779529204 | 0.500 | KG | 690.000 | CCM
2CDS254001R0135 | S204 B13 | Автоматич.выкл-ль 4-полюсный S204 B13 | 1 | ST | 4139,17 | 4139,17 | STO | Заказ | 4 недели |  |  | 23.05.2018 |  |  |  | Модульные устройства | Автоматические выключатели | S204 | S204 | 4016779528979 | 0.500 | KG | 690.000 | CCM
2CDS254001R0157 | S204 K0.5 | Автомат.выкл-ль 4-полюсной S204 K0.5 | 1 | ST | 26134,77 | 26134,77 | STO | Заказ | 4 недели |  |  | 23.05.2018 |  |  |  | Модульные устройства | Автоматические выключатели | S204 | S204 | 4016779529266 | 0.500 | KG | 690.000 | CCM
2CDS254001R0158 | S204 Z0.5 | Автомат.выкл-ль 4-полюсной S204 Z0.5 | 1 | ST | 27877,08 | 27877,08 | STO | Заказ | 4 недели |  |  | 23.05.2018 |  |  |  | Модульные устройства | Автоматические выключатели | S204 | S204 | 4016779530248 | 0.500 | KG | 690.000 | CCM
2CDS254001R0161 | S204 D16 | Автомат.выкл-ль 4-полюсной S204 D16 | 1 | ST | 5760,50 | 5760,50 | STO | Заказ | 4 недели |  |  | 23.05.2018 |  |  |  | Модульные устройства | Автоматические выключатели | S204 | S204 | 4016779531221 | 0.500 | KG | 690.000 | CCM
2CDS254001R0164 | S204 C16 | Автомат.выкл-ль 4-полюсной S204 C16 | 1 | ST | 2304,19 | 2304,19 | STO | A | 1 неделя |  |  | 23.05.2018 |  |  |  | Модульные устройства | Автоматические выключатели | S204 | S204 | 4016779529211 | 0.500 | KG | 690.000 | CCM
2CDS254001R0165 | S204 B16 | Автоматич.выкл-ль 4-полюсный S204 B16 | 1 | ST | 3594,55 | 3594,55 | STO | C | 4 недели |  |  | 23.05.2018 |  |  |  | Модульные устройства | Автоматические выключатели | S204 | S204 | 4016779528986 | 0.500 | KG | 690.000 | CCM
2CDS254001R0201 | S204 D20 | Автомат.выкл-ль 4-полюсной S204 D20 | 1 | ST | 5760,50 | 5760,50 | STO | Заказ | 5 недель |  |  | 23.05.2018 |  |  |  | Модульные устройства | Автоматические выключатели | S204 | S204 | 4016779531238 | 0.500 | KG | 690.000 | CCM
2CDS254001R0204 | S204 C20 | Автомат.выкл-ль 4-полюсной S204 C20 | 1 | ST | 2304,19 | 2304,19 | STO | B | 3 недели |  |  | 23.05.2018 |  |  |  | Модульные устройства | Автоматические выключатели | S204 | S204 | 4016779529228 | 0.500 | KG | 690.000 | CCM
2CDS254001R0205 | S204 B20 | Автоматич.выкл-ль 4-полюсный S204 B20 | 1 | ST | 3594,55 | 3594,55 | STO | Заказ | 4 недели |  |  | 23.05.2018 |  |  |  | Модульные устройства | Автоматические выключатели | S204 | S204 | 4016779528993 | 0.500 | KG | 690.000 | CCM
2CDS254001R0217 | S204 K1 | Автомат.выкл-ль 4-полюсной S204 K1 | 1 | ST | 16527,26 | 16527,26 | STO | Заказ | 4 недели |  |  | 23.05.2018 |  |  |  | Модульные устройства | Автоматические выключатели | S204 | S204 | 4016779529273 | 0.500 | KG | 690.000 | CCM
2CDS254001R0218 | S204 Z1 | Автомат.выкл-ль 4-полюсной S204 Z1 | 1 | ST | 17629,09 | 17629,09 | STO | Заказ | 4 недели |  |  | 23.05.2018 |  |  |  | Модульные устройства | Автоматические выключатели | S204 | S204 | 4016779531320 | 0.500 | KG | 690.000 | CCM
2CDS254001R0251 | S204 D25 | Автомат.выкл-ль 4-полюсной S204 D25 | 1 | ST | 6001,15 | 6001,15 | STO | Заказ | 4 недели |  |  | 23.05.2018 |  |  |  | Модульные устройства | Автоматические выключатели | S204 | S204 | 4016779531290 | 0.500 | KG | 690.000 | CCM
2CDS254001R0254 | S204 C25 | Автомат.выкл-ль 4-полюсной S204 C25 | 1 | ST | 2400,47 | 2400,47 | STO | A | 1 неделя |  |  | 23.05.2018 |  |  |  | Модульные устройства | Автоматические выключатели | S204 | S204 | 4016779529235 | 0.500 | KG | 690.000 | CCM
2CDS254001R0255 | S204 B25 | Автоматич.выкл-ль 4-полюсный S204 B25 | 1 | ST | 3744,71 | 3744,71 | STO | C | 5 недель |  |  | 23.05.2018 |  |  |  | Модульные устройства | Автоматические выключатели | S204 | S204 | 4016779529006 | 0.500 | KG | 690.000 | CCM
2CDS254001R0257 | S204 K1.6 | Автомат.выкл-ль 4-полюсной S204 K1.6 | 1 | ST | 16527,26 | 16527,26 | STO | Заказ | 4 недели |  |  | 23.05.2018 |  |  |  | Модульные устройства | Автоматические выключатели | S204 | S204 | 4016779529280 | 0.500 | KG | 690.000 | CCM
2CDS254001R0258 | S204 Z1.6 | Автомат.выкл-ль 4-полюсной S204 Z1.6 | 1 | ST | 17629,09 | 17629,09 | STO | Заказ | 4 недели |  |  | 23.05.2018 |  |  |  | Модульные устройства | Автоматические выключатели | S204 | S204 | 4016779531443 | 0.500 | KG | 690.000 | CCM
2CDS254001R0277 | S204 K 2 | Автомат.выкл-ль 4-полюсной S204 K 2 | 1 | ST | 16527,26 | 16527,26 | STO | Заказ | 5 недель |  |  | 23.05.2018 |  |  |  | Модульные устройства | Автоматические выключатели | S204 | S204 | 4016779529297 | 0.500 | KG | 690.000 | CCM
2CDS254001R0278 | S204 Z2 | Автомат.выкл-ль 4-полюсной S204 Z2 | 1 | ST | 17629,09 | 17629,09 | STO | Заказ | 4 недели |  |  | 23.05.2018 |  |  |  | Модульные устройства | Автоматические выключатели | S204 | S204 | 4016779531436 | 0.500 | KG | 690.000 | CCM
2CDS254001R0317 | S204 K3 | Автомат.выкл-ль 4-полюсной S204 K3 | 1 | ST | 16527,26 | 16527,26 | STO | Заказ | 4 недели |  |  | 23.05.2018 |  |  |  | Модульные устройства | Автоматические выключатели | S204 | S204 | 4016779529303 | 0.500 | KG | 690.000 | CCM
2CDS254001R0318 | S204 Z3 | Автомат.выкл-ль 4-полюсной S204 Z3 | 1 | ST | 17629,09 | 17629,09 | STO | Заказ | 4 недели |  |  | 23.05.2018 |  |  |  | Модульные устройства | Автоматические выключатели | S204 | S204 | 4016779531337 | 0.500 | KG | 690.000 | CCM
2CDS254001R0321 | S204 D32 | Автомат.выкл-ль 4-полюсной S204 D32 | 1 | ST | 6365,21 | 6365,21 | STO | Заказ | 4 недели |  |  | 23.05.2018 |  |  |  | Модульные устройства | Автоматические выключатели | S204 | S204 | 4016779531306 | 0.500 | KG | 690.000 | CCM
2CDS254001R0324 | S204 C32 | Автомат.выкл-ль 4-полюсной S204 C32 | 1 | ST | 2546,08 | 2546,08 | STO | A | 1 неделя |  |  | 23.05.2018 |  |  |  | Модульные устройства | Автоматические выключатели | S204 | S204 | 4016779529242 | 0.500 | KG | 690.000 | CCM
2CDS254001R0325 | S204 B32 | Автоматич.выкл-ль 4-полюсный S204 B32 | 1 | ST | 3971,89 | 3971,89 | STO | C | 4 недели |  |  | 23.05.2018 |  |  |  | Модульные устройства | Автоматические выключатели | S204 | S204 | 4016779529013 | 0.500 | KG | 690.000 | CCM
2CDS254001R0337 | S204 K4 | Автомат.выкл-ль 4-полюсной S204 K4 | 1 | ST | 15288,36 | 15288,36 | STO | Заказ | 4 недели |  |  | 23.05.2018 |  |  |  | Модульные устройства | Автоматические выключатели | S204 | S204 | 4016779529310 | 0.500 | KG | 690.000 | CCM
2CDS254001R0338 | S204 Z4 | Автомат.выкл-ль 4-полюсной S204 Z4 | 1 | ST | 16307,58 | 16307,58 | STO | Заказ | 4 недели |  |  | 23.05.2018 |  |  |  | Модульные устройства | Автоматические выключатели | S204 | S204 | 4016779531344 | 0.500 | KG | 690.000 | CCM
2CDS254001R0377 | S204 K6 | Автомат.выкл-ль 4-полюсной S204 K6 | 1 | ST | 9149,22 | 9149,22 | STO | Заказ | 5 недель |  |  | 23.05.2018 |  |  |  | Модульные устройства | Автоматические выключатели | S204 | S204 | 4016779529327 | 0.500 | KG | 690.000 | CCM
2CDS254001R0378 | S204 Z6 | Автомат.выкл-ль 4-полюсной S204 Z6 | 1 | ST | 9759,16 | 9759,16 | STO | Заказ | 4 недели |  |  | 23.05.2018 |  |  |  | Модульные устройства | Автоматические выключатели | S204 | S204 | 4016779531351 | 0.500 | KG | 690.000 | CCM
2CDS254001R0401 | S204 D40 | Автомат.выкл-ль 4-полюсной S204 D40 | 1 | ST | 6633,76 | 6633,76 | STO | Заказ | 5 недель |  |  | 23.05.2018 |  |  |  | Модульные устройства | Автоматические выключатели | S204 | S204 | 4016779531313 | 0.500 | KG | 690.000 | CCM
2CDS254001R0404 | S204 C40 | Автомат.выкл-ль 4-полюсной S204 C40 | 1 | ST | 2653,52 | 2653,52 | STO | A | 1 неделя |  |  | 23.05.2018 |  |  |  | Модульные устройства | Автоматические выключатели | S204 | S204 | 4016779529259 | 0.500 | KG | 690.000 | CCM
2CDS254001R0405 | S204 B40 | Автоматич.выкл-ль 4-полюсный S204 B40 | 1 | ST | 4139,47 | 4139,47 | STO | Заказ | 4 недели |  |  | 23.05.2018 |  |  |  | Модульные устройства | Автоматические выключатели | S204 | S204 | 4016779529020 | 0.500 | KG | 690.000 | CCM
2CDS254001R0407 | S204 K8 | Автомат.выкл-ль 4-полюсной S204 K8 | 1 | ST | 9149,22 | 9149,22 | STO | Заказ | 4 недели |  |  | 23.05.2018 |  |  |  | Модульные устройства | Автоматические выключатели | S204 | S204 | 4016779529334 | 0.500 | KG | 690.000 | CCM
2CDS254001R0408 | S204 Z8 | Автомат.выкл-ль 4-полюсной S204 Z8 | 1 | ST | 9759,16 | 9759,16 | STO | Заказ | 4 недели |  |  | 23.05.2018 |  |  |  | Модульные устройства | Автоматические выключатели | S204 | S204 | 4016779531368 | 0.500 | KG | 690.000 | CCM
2CDS254001R0427 | S204 K10 | Автомат.выкл-ль 4-полюсной S204 K10 | 1 | ST | 7534,72 | 7534,72 | STO | Заказ | 5 недель |  |  | 23.05.2018 |  |  |  | Модульные устройства | Автоматические выключатели | S204 | S204 | 4016779529341 | 0.500 | KG | 690.000 | CCM
2CDS254001R0428 | S204 Z10 | Автомат.выкл-ль 4-полюсной S204 Z10 | 1 | ST | 8037,04 | 8037,04 | STO | Заказ | 4 недели |  |  | 23.05.2018 |  |  |  | Модульные устройства | Автоматические выключатели | S204 | S204 | 4016779531375 | 0.500 | KG | 690.000 | CCM
2CDS254001R0447 | S204 K13 | Автомат.выкл-ль 4-полюсной S204 K13 | 1 | ST | 7959,92 | 7959,92 | STO | Заказ | 4 недели |  |  | 23.05.2018 |  |  |  | Модульные устройства | Автоматические выключатели | S204 | S204 | 4016779529358 | 0.500 | KG | 690.000 | CCM
2CDS254001R0467 | S204 K16 | Автомат.выкл-ль 4-полюсной S204 K16 | 1 | ST | 6912,59 | 6912,59 | STO | Заказ | 4 недели |  |  | 23.05.2018 |  |  |  | Модульные устройства | Автоматические выключатели | S204 | S204 | 4016779529365 | 0.500 | KG | 690.000 | CCM
2CDS254001R0468 | S204 Z16 | Автомат.выкл-ль 4-полюсной S204 Z16 | 1 | ST | 7373,43 | 7373,43 | STO | Заказ | 4 недели |  |  | 23.05.2018 |  |  |  | Модульные устройства | Автоматические выключатели | S204 | S204 | 4016779531382 | 0.500 | KG | 690.000 | CCM
2CDS254001R0487 | S204 K20 | Автомат.выкл-ль 4-полюсной S204 K20 | 1 | ST | 6912,59 | 6912,59 | STO | Заказ | 5 недель |  |  | 23.05.2018 |  |  |  | Модульные устройства | Автоматические выключатели | S204 | S204 | 4016779529372 | 0.500 | KG | 690.000 | CCM
2CDS254001R0488 | S204 Z20 | Автомат.выкл-ль 4-полюсной S204 Z20 | 1 | ST | 7373,43 | 7373,43 | STO | Заказ | 4 недели |  |  | 23.05.2018 |  |  |  | Модульные устройства | Автоматические выключатели | S204 | S204 | 4016779531399 | 0.500 | KG | 690.000 | CCM
2CDS254001R0501 | S204 D50 | Автомат.выкл-ль 4-полюсной S204 D50 | 1 | ST | 10252,02 | 10252,02 | STO | Заказ | 5 недель |  |  | 23.05.2018 |  |  |  | Модульные устройства | Автоматические выключатели | S204 | S204 | 4016779552097 | 0.500 | KG | 690.000 | CCM
2CDS254001R0504 | S204 C50 | Автомат.выкл-ль 4-полюсной S204 C50 | 1 | ST | 4100,81 | 4100,81 | STO | B | 3 недели |  |  | 23.05.2018 |  |  |  | Модульные устройства | Автоматические выключатели | S204 | S204 | 4016779551106 | 0.500 | KG | 690.000 | CCM
2CDS254001R0505 | S204 B50 | Автоматич.выкл-ль 4-полюсный S204 B50 | 1 | ST | 6397,27 | 6397,27 | STO | Заказ | 4 недели |  |  | 23.05.2018 |  |  |  | Модульные устройства | Автоматические выключатели | S204 | S204 | 4016779550987 | 0.500 | KG | 690.000 | CCM
2CDS254001R0517 | S204 K25 | Автомат.выкл-ль 4-полюсной S204 K25 | 1 | ST | 7201,37 | 7201,37 | STO | Заказ | 5 недель |  |  | 23.05.2018 |  |  |  | Модульные устройства | Автоматические выключатели | S204 | S204 | 4016779529389 | 0.500 | KG | 690.000 | CCM
2CDS254001R0518 | S204 Z25 | Автомат.выкл-ль 4-полюсной S204 Z25 | 1 | ST | 7681,47 | 7681,47 | STO | Заказ | 4 недели |  |  | 23.05.2018 |  |  |  | Модульные устройства | Автоматические выключатели | S204 | S204 | 4016779531405 | 0.500 | KG | 690.000 | CCM
2CDS254001R0537 | S204 K32 | Автомат.выкл-ль 4-полюсной S204 K32 | 1 | ST | 7638,27 | 7638,27 | STO | Заказ | 5 недель |  |  | 23.05.2018 |  |  |  | Модульные устройства | Автоматические выключатели | S204 | S204 | 4016779529396 | 0.500 | KG | 690.000 | CCM
2CDS254001R0538 | S204 Z32 | Автомат.выкл-ль 4-полюсной S204 Z32 | 1 | ST | 8147,48 | 8147,48 | STO | Заказ | 4 недели |  |  | 23.05.2018 |  |  |  | Модульные устройства | Автоматические выключатели | S204 | S204 | 4016779531412 | 0.500 | KG | 690.000 | CCM
2CDS254001R0557 | S204 K40 | Автомат.выкл-ль 4-полюсной S204 K40 | 1 | ST | 7960,51 | 7960,51 | STO | Заказ | 5 недель |  |  | 23.05.2018 |  |  |  | Модульные устройства | Автоматические выключатели | S204 | S204 | 4016779529402 | 0.500 | KG | 690.000 | CCM
2CDS254001R0558 | S204 Z40 | Автомат.выкл-ль 4-полюсной S204 Z40 | 1 | ST | 8491,21 | 8491,21 | STO | Заказ | 4 недели |  |  | 23.05.2018 |  |  |  | Модульные устройства | Автоматические выключатели | S204 | S204 | 4016779531429 | 0.500 | KG | 690.000 | CCM
2CDS254001R0577 | S204 K50 | Автомат.выкл-ль 4-полюсной S204 K50 | 1 | ST | 12302,44 | 12302,44 | STO | Заказ | 5 недель |  |  | 23.05.2018 |  |  |  | Модульные устройства | Автоматические выключатели | S204 | S204 | 4016779551229 | 0.500 | KG | 690.000 | CCM
2CDS254001R0578 | S204 Z50 | Автомат.выкл-ль 4-полюсной S204 Z50 | 1 | ST | 13122,57 | 13122,57 | STO | Заказ | 4 недели |  |  | 23.05.2018 |  |  |  | Модульные устройства | Автоматические выключатели | S204 | S204 | 4016779551977 | 0.500 | KG | 690.000 | CCM
2CDS254001R0607 | S204 K63 | Автомат.выкл-ль 4-полюсной S204 K63 | 1 | ST | 12302,44 | 12302,44 | STO | Заказ | 5 недель |  |  | 23.05.2018 |  |  |  | Модульные устройства | Автоматические выключатели | S204 | S204 | 4016779551236 | 0.500 | KG | 690.000 | CCM
2CDS254001R0608 | S204 Z63 | Автомат.выкл-ль 4-полюсной S204 Z63 | 1 | ST | 13122,57 | 13122,57 | STO | Заказ | 4 недели |  |  | 23.05.2018 |  |  |  | Модульные устройства | Автоматические выключатели | S204 | S204 | 4016779551984 | 0.500 | KG | 690.000 | CCM
2CDS254001R0631 | S204 D63 | Автомат.выкл-ль 4-полюсной S204 D63 | 1 | ST | 10252,02 | 10252,02 | STO | Заказ | 5 недель |  |  | 23.05.2018 |  |  |  | Модульные устройства | Автоматические выключатели | S204 | S204 | 4016779552103 | 0.500 | KG | 690.000 | CCM
2CDS254001R0634 | S204 C63 | Автомат.выкл-ль 4-полюсной S204 C63 | 1 | ST | 4100,81 | 4100,81 | STO | B | 3 недели |  |  | 23.05.2018 |  |  |  | Модульные устройства | Автоматические выключатели | S204 | S204 | 4016779551113 | 0.500 | KG | 690.000 | CCM
2CDS254001R0635 | S204 B63 | Автоматич.выкл-ль 4-полюсный S204 B63 | 1 | ST | 6397,27 | 6397,27 | STO | Заказ | 4 недели |  |  | 23.05.2018 |  |  |  | Модульные устройства | Автоматические выключатели | S204 | S204 | 4016779550994 | 0.500 | KG | 690.000 | CCM
2CDS254001R0804 | S204 C80 | Автомат.выкл-ль 4-полюсной S204 C80 | 1 | ST | 9956,30 | 9956,30 | STO | C | 7 недель |  |  | 23.05.2018 |  |  |  | Модульные устройства | Автоматические выключатели | Автоматические выключатели |  |  | 0.532 | KG | 425.040 | CCM
2CDS254001R0805 | S204 B80 | Автомат.выкл-ль 4-полюсной S204 B80 | 1 | ST | 12769,02 | 12769,02 | STO | Заказ | 5 недель |  |  | 23.05.2018 |  |  |  | Модульные устройства | Автоматические выключатели | Автоматические выключатели |  |  | 0.532 | KG | 425.040 | CCM
2CDS254001R0824 | S204 C100 | Автомат.выкл-ль 4-полюсной S204 C100 | 1 | ST | 11834,63 | 11834,63 | STO | Заказ | 7 недель |  |  | 23.05.2018 |  |  |  | Модульные устройства | Автоматические выключатели | Автоматические выключатели |  |  | 0.532 | KG | 425.040 | CCM
2CDS254001R0825 | S204 B100 | Автомат.выкл-ль 4-полюсной S204 B100 | 1 | ST | 15173,33 | 15173,33 | STO | Заказ | 7 недель |  |  | 23.05.2018 |  |  |  | Модульные устройства | Автоматические выключатели | Автоматические выключатели |  |  | 0.532 | KG | 425.040 | CCM
2CDS254001R0971 | S204 D1.6 | Автомат.выкл-ль 4-полюсной S204 D1.6 | 1 | ST | 13772,73 | 13772,73 | STO | Заказ | 5 недель |  |  | 23.05.2018 |  |  |  | Модульные устройства | Автоматические выключатели | S204 | S204 | 4016779531146 | 0.500 | KG | 690.000 | CCM
2CDS254001R0974 | S204 C1.6 | Автомат.выкл-ль 4-полюсной S204 C1.6 | 1 | ST | 5509,09 | 5509,09 | STO | Заказ | 4 недели |  |  | 23.05.2018 |  |  |  | Модульные устройства | Автоматические выключатели | S204 | S204 | 4016779529136 | 0.500 | KG | 690.000 | CCM
2CDS254001R0981 | S204 D0.5 | Автомат.выкл-ль 4-полюсной S204 D0.5 | 1 | ST | 21778,96 | 21778,96 | STO | Заказ | 5 недель |  |  | 23.05.2018 |  |  |  | Модульные устройства | Автоматические выключатели | S204 | S204 | 4016779531122 | 0.500 | KG | 690.000 | CCM
2CDS254001R0984 | S204 C0.5 | Автомат.выкл-ль 4-полюсной S204 C0.5 | 1 | ST | 8711,59 | 8711,59 | STO | Заказ | 4 недели |  |  | 23.05.2018 |  |  |  | Модульные устройства | Автоматические выключатели | S204 | S204 | 4016779529112 | 0.500 | KG | 690.000 | CCM
2CDS271001R0011 | S201M D1 | Автомат.выкл-ль 1-полюсной S201M D1 | 1 | ST | 2292,44 | 2292,44 | STO | Заказ | 4 недели |  |  | 23.05.2018 |  |  |  | Модульные устройства | Автоматические выключатели | S201M | S201M | 4016779599313 | 0.130 | KG | 230.000 | CCM
2CDS271001R0014 | S201M C1 | Автомат.выкл-ль 1-полюсной S201M C1 | 1 | ST | 1314,72 | 1314,72 | STO | C | 5 недель |  |  | 23.05.2018 |  |  |  | Модульные устройства | Автоматические выключатели | S201M | S201M | 4016779549929 | 0.130 | KG | 230.000 | CCM
2CDS271001R0015 | S201M B1 | Автомат.выкл-ль 1-полюсной S201M B1 | 1 | ST | 0,00 | 0,00 | STO | Заказ | 5 недель | Продажи прекращены |  |  | 05.09.2012 |  |  | Модульные устройства | Автоматические выключатели | S201M | S201M | 4016779599320 | 0.130 | KG | 230.000 | CCM
2CDS271001R0021 | S201M D2 | Автомат.выкл-ль 1-полюсной S201M D2 | 1 | ST | 2292,44 | 2292,44 | STO | Заказ | 4 недели |  |  | 23.05.2018 |  |  |  | Модульные устройства | Автоматические выключатели | S201M | S201M | 4016779599337 | 0.130 | KG | 230.000 | CCM
2CDS271001R0024 | S201M C2 | Автомат.выкл-ль 1-полюсной S201M C2 | 1 | ST | 1314,72 | 1314,72 | STO | B | 3 недели |  |  | 23.05.2018 |  |  |  | Модульные устройства | Автоматические выключатели | S201M | S201M | 4016779549936 | 0.130 | KG | 230.000 | CCM
2CDS271001R0025 | S201M B2 | Автомат.выкл-ль 1-полюсной S201M B2 | 1 | ST | 0,00 | 0,00 | STO | Заказ | 6 недель | Продажи прекращены |  |  | 05.09.2012 |  |  | Модульные устройства | Автоматические выключатели | S201M | S201M | 4016779599344 | 0.130 | KG | 230.000 | CCM
2CDS271001R0031 | S201M D3 | Автомат.выкл-ль 1-полюсной S201M D3 | 1 | ST | 2292,44 | 2292,44 | STO | Заказ | 4 недели |  |  | 23.05.2018 |  |  |  | Модульные устройства | Автоматические выключатели | S201M | S201M | 4016779599351 | 0.130 | KG | 230.000 | CCM
2CDS271001R0034 | S201M C3 | Автомат.выкл-ль 1-полюсной S201M C3 | 1 | ST | 1314,72 | 1314,72 | STO | C | 4 недели |  |  | 23.05.2018 |  |  |  | Модульные устройства | Автоматические выключатели | S201M | S201M | 4016779549943 | 0.130 | KG | 230.000 | CCM
2CDS271001R0035 | S201M B3 | Автомат.выкл-ль 1-полюсной S201M B3 | 1 | ST | 0,00 | 0,00 | STO | Заказ | 5 недель | Продажи прекращены |  |  | 05.09.2012 |  |  | Модульные устройства | Автоматические выключатели | S201M | S201M | 4016779599368 | 0.130 | KG | 230.000 | CCM
2CDS271001R0041 | S201M D4 | Автомат.выкл-ль 1-полюсной S201M D4 | 1 | ST | 2292,44 | 2292,44 | STO | Заказ | 5 недель |  |  | 23.05.2018 |  |  |  | Модульные устройства | Автоматические выключатели | S201M | S201M | 4016779599375 | 0.130 | KG | 230.000 | CCM
2CDS271001R0044 | S201M C4 | Автомат.выкл-ль 1-полюсной S201M C4 | 1 | ST | 1314,72 | 1314,72 | STO | C | 5 недель |  |  | 23.05.2018 |  |  |  | Модульные устройства | Автоматические выключатели | S201M | S201M | 4016779549950 | 0.130 | KG | 230.000 | CCM
2CDS271001R0045 | S201M B4 | Автомат.выкл-ль 1-полюсной S201M B4 | 1 | ST | 0,00 | 0,00 | STO | Заказ | 6 недель | Продажи прекращены |  |  | 05.09.2012 |  |  | Модульные устройства | Автоматические выключатели | S201M | S201M | 4016779599382 | 0.130 | KG | 230.000 | CCM
2CDS271001R0061 | S201M D6 | Автомат.выкл-ль 1-полюсной S201M D6 | 1 | ST | 2190,55 | 2190,55 | STO | Заказ | 4 недели |  |  | 23.05.2018 |  |  |  | Модульные устройства | Автоматические выключатели | S201M | S201M | 4016779599399 | 0.130 | KG | 230.000 | CCM
2CDS271001R0064 | S201M C6 | Автомат.выкл-ль 1-полюсной S201M C6 | 1 | ST | 1314,72 | 1314,72 | STO | A | 3 недели |  |  | 23.05.2018 |  |  |  | Модульные устройства | Автоматические выключатели | S201M | S201M | 4016779549967 | 0.130 | KG | 138.000 | CCM
2CDS271001R0065 | S201M B6 | Автомат.выкл-ль 1-полюсной S201M B6 | 1 | ST | 1573,33 | 1573,33 | STO | B | 4 недели |  |  | 23.05.2018 |  |  |  | Модульные устройства | Автоматические выключатели | S201M | S201M | 4016779549424 | 0.130 | KG | 230.000 | CCM
2CDS271001R0081 | S201M D8 | Автомат.выкл-ль 1-полюсной S201M D8 | 1 | ST | 2190,55 | 2190,55 | STO | Заказ | 4 недели |  |  | 23.05.2018 |  |  |  | Модульные устройства | Автоматические выключатели | S201M | S201M | 4016779599405 | 0.130 | KG | 230.000 | CCM
2CDS271001R0084 | S201M C8 | Автомат.выкл-ль 1-полюсной S201M C8 | 1 | ST | 1752,45 | 1752,45 | STO | Заказ | 5 недель |  |  | 23.05.2018 |  |  |  | Модульные устройства | Автоматические выключатели | S201M | S201M | 4016779549974 | 0.130 | KG | 230.000 | CCM
2CDS271001R0085 | S201M B8 | Автомат.выкл-ль 1-полюсной S201M B8 | 1 | ST | 2015,32 | 2015,32 | STO | Заказ | 4 недели |  |  | 23.05.2018 |  |  |  | Модульные устройства | Автоматические выключатели | S201M | S201M | 4016779599412 | 0.130 | KG | 230.000 | CCM
2CDS271001R0101 | S201M D10 | Автомат.выкл-ль 1-полюсной S201M D10 | 1 | ST | 1867,92 | 1867,92 | STO | Заказ | 5 недель |  |  | 23.05.2018 |  |  |  | Модульные устройства | Автоматические выключатели | S201M | S201M | 4016779599429 | 0.130 | KG | 230.000 | CCM
2CDS271001R0104 | S201M C10 | Автомат.выкл-ль 1-полюсной S201M C10 | 1 | ST | 1096,79 | 1096,79 | STO | A | 3 недели |  |  | 23.05.2018 |  |  |  | Модульные устройства | Автоматические выключатели | S201M | S201M | 4016779549981 | 0.130 | KG | 138.000 | CCM
2CDS271001R0105 | S201M B10 | Автомат.выкл-ль 1-полюсной S201M B10 | 1 | ST | 1312,33 | 1312,33 | STO | B | 4 недели |  |  | 23.05.2018 |  |  |  | Модульные устройства | Автоматические выключатели | S201M | S201M | 4016779549431 | 0.130 | KG | 138.000 | CCM
2CDS271001R0134 | S201M C13 | Автомат.выкл-ль 1-полюсной S201M C13 | 1 | ST | 1766,04 | 1766,04 | STO | Заказ | 5 недель |  |  | 23.05.2018 |  |  |  | Модульные устройства | Автоматические выключатели | S201M | S201M | 4016779549998 | 0.130 | KG | 138.000 | CCM
2CDS271001R0135 | S201M B13 | Автомат.выкл-ль 1-полюсной S201M B13 | 1 | ST | 2030,93 | 2030,93 | STO | Заказ | 4 недели |  |  | 23.05.2018 |  |  |  | Модульные устройства | Автоматические выключатели | S201M | S201M | 4016779549448 | 0.130 | KG | 230.000 | CCM
2CDS271001R0157 | S201M K0.5 | Автомат.выкл-ль 1-полюсной S201M K0.5 | 1 | ST | 5501,86 | 5501,86 | STO | Заказ | 4 недели |  |  | 23.05.2018 |  |  |  | Модульные устройства | Автоматические выключатели | S201M | S201M | 4016779599436 | 0.130 | KG | 230.000 | CCM
2CDS271001R0158 | S201M Z0.5 | Автомат.выкл-ль 1-полюсной S201M Z0.5 | 1 | ST | 5868,64 | 5868,64 | STO | Заказ | 4 недели |  |  | 23.05.2018 |  |  |  | Модульные устройства | Автоматические выключатели | S201M | S201M | 4016779599443 | 0.130 | KG | 230.000 | CCM
2CDS271001R0161 | S201M D16 | Автомат.выкл-ль 1-полюсной S201M D16 | 1 | ST | 1698,11 | 1698,11 | STO | C | 5 недель |  |  | 23.05.2018 |  |  |  | Модульные устройства | Автоматические выключатели | S201M | S201M | 4016779599450 | 0.130 | KG | 230.000 | CCM
2CDS271001R0164 | S201M C16 | Автомат.выкл-ль 1-полюсной S201M C16 | 1 | ST | 1096,79 | 1096,79 | STO | A | 1 неделя |  |  | 23.05.2018 |  |  |  | Модульные устройства | Автоматические выключатели | S201M | S201M | 4016779550000 | 0.130 | KG | 138.000 | CCM
2CDS271001R0165 | S201M B16 | Автомат.выкл-ль 1-полюсной S201M B16 | 1 | ST | 1312,33 | 1312,33 | STO | C | 4 недели |  |  | 23.05.2018 |  |  |  | Модульные устройства | Автоматические выключатели | S201M | S201M | 4016779549455 | 0.130 | KG | 138.000 | CCM
2CDS271001R0201 | S201M D20 | Автомат.выкл-ль 1-полюсной S201M D20 | 1 | ST | 2122,64 | 2122,64 | STO | Заказ | 5 недель |  |  | 23.05.2018 |  |  |  | Модульные устройства | Автоматические выключатели | S201M | S201M | 4016779599467 | 0.130 | KG | 230.000 | CCM
2CDS271001R0204 | S201M C20 | Автомат.выкл-ль 1-полюсной S201M C20 | 1 | ST | 1259,63 | 1259,63 | STO | B | 3 недели |  |  | 23.05.2018 |  |  |  | Модульные устройства | Автоматические выключатели | S201M | S201M | 4016779550017 | 0.130 | KG | 138.000 | CCM
2CDS271001R0205 | S201M B20 | Автомат.выкл-ль 1-полюсной S201M B20 | 1 | ST | 1952,81 | 1952,81 | STO | Заказ | 4 недели |  |  | 23.05.2018 |  |  |  | Модульные устройства | Автоматические выключатели | S201M | S201M | 4016779549462 | 0.130 | KG | 138.000 | CCM
2CDS271001R0217 | S201M K1 | Автомат.выкл-ль 1-полюсной S201M K1 | 1 | ST | 5501,86 | 5501,86 | STO | Заказ | 5 недель |  |  | 23.05.2018 |  |  |  | Модульные устройства | Автоматические выключатели | S201M | S201M | 4016779599474 | 0.130 | KG | 138.000 | CCM
2CDS271001R0218 | S201M Z1 | Автомат.выкл-ль 1-полюсной S201M Z1 | 1 | ST | 5868,64 | 5868,64 | STO | Заказ | 4 недели |  |  | 23.05.2018 |  |  |  | Модульные устройства | Автоматические выключатели | S201M | S201M | 4016779599481 | 0.130 | KG | 230.000 | CCM
2CDS271001R0251 | S201M D25 | Автомат.выкл-ль 1-полюсной S201M D25 | 1 | ST | 2122,64 | 2122,64 | STO | Заказ | 4 недели |  |  | 23.05.2018 |  |  |  | Модульные устройства | Автоматические выключатели | S201M | S201M | 4016779599498 | 0.130 | KG | 138.000 | CCM
2CDS271001R0254 | S201M C25 | Автомат.выкл-ль 1-полюсной S201M C25 | 1 | ST | 1314,72 | 1314,72 | STO | B | 3 недели |  |  | 23.05.2018 |  |  |  | Модульные устройства | Автоматические выключатели | S201M | S201M | 4016779550024 | 0.130 | KG | 138.000 | CCM
2CDS271001R0255 | S201M B25 | Автомат.выкл-ль 1-полюсной S201M B25 | 1 | ST | 1952,81 | 1952,81 | STO | Заказ | 4 недели |  |  | 23.05.2018 |  |  |  | Модульные устройства | Автоматические выключатели | S201M | S201M | 4016779549479 | 0.130 | KG | 138.000 | CCM
2CDS271001R0257 | S201M K1.6 | Автомат.выкл-ль 1-полюсной S201M K1.6 | 1 | ST | 5501,86 | 5501,86 | STO | Заказ | 4 недели |  |  | 23.05.2018 |  |  |  | Модульные устройства | Автоматические выключатели | S201M | S201M | 4016779599504 | 0.130 | KG | 230.000 | CCM
2CDS271001R0258 | S201M Z1.6 | Автомат.выкл-ль 1-полюсной S201M Z1.6 | 1 | ST | 5868,64 | 5868,64 | STO | Заказ | 4 недели |  |  | 23.05.2018 |  |  |  | Модульные устройства | Автоматические выключатели | S201M | S201M | 4016779599511 | 0.130 | KG | 230.000 | CCM
2CDS271001R0277 | S201M K2 | Автомат.выкл-ль 1-полюсной S201M K2 | 1 | ST | 5501,86 | 5501,86 | STO | Заказ | 5 недель |  |  | 23.05.2018 |  |  |  | Модульные устройства | Автоматические выключатели | S201M | S201M | 4016779599528 | 0.130 | KG | 230.000 | CCM
2CDS271001R0278 | S201M Z2 | Автомат.выкл-ль 1-полюсной S201M Z2 | 1 | ST | 5868,64 | 5868,64 | STO | Заказ | 5 недель |  |  | 23.05.2018 |  |  |  | Модульные устройства | Автоматические выключатели | S201M | S201M | 4016779599535 | 0.130 | KG | 138.000 | CCM
2CDS271001R0317 | S201M K3 | Автомат.выкл-ль 1-полюсной S201M K3 | 1 | ST | 5501,86 | 5501,86 | STO | Заказ | 5 недель |  |  | 23.05.2018 |  |  |  | Модульные устройства | Автоматические выключатели | S201M | S201M | 4016779599542 | 0.130 | KG | 138.000 | CCM
2CDS271001R0318 | S201M Z3 | Автомат.выкл-ль 1-полюсной S201M Z3 | 1 | ST | 5868,64 | 5868,64 | STO | Заказ | 4 недели |  |  | 23.05.2018 |  |  |  | Модульные устройства | Автоматические выключатели | S201M | S201M | 4016779599559 | 0.130 | KG | 230.000 | CCM
2CDS271001R0321 | S201M D32 | Автомат.выкл-ль 1-полюсной S201M D32 | 1 | ST | 2122,64 | 2122,64 | STO | Заказ | 5 недель |  |  | 23.05.2018 |  |  |  | Модульные устройства | Автоматические выключатели | S201M | S201M | 4016779599566 | 0.130 | KG | 230.000 | CCM
2CDS271001R0324 | S201M C32 | Автомат.выкл-ль 1-полюсной S201M C32 | 1 | ST | 1372,18 | 1372,18 | STO | B | 5 недель |  |  | 23.05.2018 |  |  |  | Модульные устройства | Автоматические выключатели | S201M | S201M | 4016779550031 | 0.130 | KG | 138.000 | CCM
2CDS271001R0325 | S201M B32 | Автомат.выкл-ль 1-полюсной S201M B32 | 1 | ST | 1952,81 | 1952,81 | STO | Заказ | 4 недели |  |  | 23.05.2018 |  |  |  | Модульные устройства | Автоматические выключатели | S201M | S201M | 4016779549486 | 0.130 | KG | 230.000 | CCM
2CDS271001R0337 | S201M K4 | Автомат.выкл-ль 1-полюсной S201M K4 | 1 | ST | 5501,86 | 5501,86 | STO | Заказ | 5 недель |  |  | 23.05.2018 |  |  |  | Модульные устройства | Автоматические выключатели | S201M | S201M | 4016779599573 | 0.130 | KG | 230.000 | CCM
2CDS271001R0338 | S201M Z4 | Автомат.выкл-ль 1-полюсной S201M Z4 | 1 | ST | 5868,64 | 5868,64 | STO | Заказ | 5 недель |  |  | 23.05.2018 |  |  |  | Модульные устройства | Автоматические выключатели | S201M | S201M | 4016779599580 | 0.130 | KG | 138.000 | CCM
2CDS271001R0377 | S201M K6 | Автомат.выкл-ль 1-полюсной S201M K6 | 1 | ST | 5257,33 | 5257,33 | STO | Заказ | 4 недели |  |  | 23.05.2018 |  |  |  | Модульные устройства | Автоматические выключатели | S201M | S201M | 4016779599597 | 0.130 | KG | 230.000 | CCM
2CDS271001R0378 | S201M Z6 | Автомат.выкл-ль 1-полюсной S201M Z6 | 1 | ST | 5607,82 | 5607,82 | STO | Заказ | 5 недель |  |  | 23.05.2018 |  |  |  | Модульные устройства | Автоматические выключатели | S201M | S201M | 4016779599603 | 0.130 | KG | 138.000 | CCM
2CDS271001R0401 | S201M D40 | Автомат.выкл-ль 1-полюсной S201M D40 | 1 | ST | 2547,15 | 2547,15 | STO | Заказ | 4 недели |  |  | 23.05.2018 |  |  |  | Модульные устройства | Автоматические выключатели | S201M | S201M | 4016779599610 | 0.130 | KG | 230.000 | CCM
2CDS271001R0404 | S201M C40 | Автомат.выкл-ль 1-полюсной S201M C40 | 1 | ST | 2037,72 | 2037,72 | STO | C | 4 недели |  |  | 23.05.2018 |  |  |  | Модульные устройства | Автоматические выключатели | S201M | S201M | 4016779550048 | 0.130 | KG | 230.000 | CCM
2CDS271001R0405 | S201M B40 | Автомат.выкл-ль 1-полюсной S201M B40 | 1 | ST | 2343,39 | 2343,39 | STO | Заказ | 5 недель |  |  | 23.05.2018 |  |  |  | Модульные устройства | Автоматические выключатели | S201M | S201M | 4016779549493 | 0.130 | KG | 230.000 | CCM
2CDS271001R0407 | S201M K8 | Автомат.выкл-ль 1-полюсной S201M K8 | 1 | ST | 5257,33 | 5257,33 | STO | Заказ | 4 недели |  |  | 23.05.2018 |  |  |  | Модульные устройства | Автоматические выключатели | S201M | S201M | 4016779599627 | 0.130 | KG | 230.000 | CCM
2CDS271001R0408 | S201M Z8 | Автомат.выкл-ль 1-полюсной S201M Z8 | 1 | ST | 5607,82 | 5607,82 | STO | Заказ | 4 недели |  |  | 23.05.2018 |  |  |  | Модульные устройства | Автоматические выключатели | S201M | S201M | 4016779599634 | 0.130 | KG | 230.000 | CCM
2CDS271001R0427 | S201M K10 | Автомат.выкл-ль 1-полюсной S201M K10 | 1 | ST | 4483,00 | 4483,00 | STO | Заказ | 4 недели |  |  | 23.05.2018 |  |  |  | Модульные устройства | Автоматические выключатели | S201M | S201M | 4016779599641 | 0.130 | KG | 230.000 | CCM
2CDS271001R0428 | S201M Z10 | Автомат.выкл-ль 1-полюсной S201M Z10 | 1 | ST | 4781,86 | 4781,86 | STO | Заказ | 4 недели |  |  | 23.05.2018 |  |  |  | Модульные устройства | Автоматические выключатели | S201M | S201M | 4016779599658 | 0.130 | KG | 230.000 | CCM
2CDS271001R0467 | S201M K16 | Автомат.выкл-ль 1-полюсной S201M K16 | 1 | ST | 4075,45 | 4075,45 | STO | Заказ | 5 недель |  |  | 23.05.2018 |  |  |  | Модульные устройства | Автоматические выключатели | S201M | S201M | 4016779599665 | 0.130 | KG | 230.000 | CCM
2CDS271001R0468 | S201M Z16 | Автомат.выкл-ль 1-полюсной S201M Z16 | 1 | ST | 4347,15 | 4347,15 | STO | Заказ | 5 недель |  |  | 23.05.2018 |  |  |  | Модульные устройства | Автоматические выключатели | S201M | S201M | 4016779599672 | 0.130 | KG | 230.000 | CCM
2CDS271001R0487 | S201M K20 | Автомат.выкл-ль 1-полюсной S201M K20 | 1 | ST | 5094,31 | 5094,31 | STO | Заказ | 5 недель |  |  | 23.05.2018 |  |  |  | Модульные устройства | Автоматические выключатели | S201M | S201M | 4016779599689 | 0.130 | KG | 230.000 | CCM
2CDS271001R0488 | S201M Z20 | Автомат.выкл-ль 1-полюсной S201M Z20 | 1 | ST | 5433,93 | 5433,93 | STO | Заказ | 4 недели |  |  | 23.05.2018 |  |  |  | Модульные устройства | Автоматические выключатели | S201M | S201M | 4016779599696 | 0.130 | KG | 230.000 | CCM
2CDS271001R0501 | S201M D50 | Автомат.выкл-ль 1-полюсной S201M D50 | 1 | ST | 3226,41 | 3226,41 | STO | Заказ | 5 недель |  |  | 23.05.2018 |  |  |  | Модульные устройства | Автоматические выключатели | S201M | S201M | 4016779599702 | 0.130 | KG | 230.000 | CCM
2CDS271001R0504 | S201M C50 | Автомат.выкл-ль 1-полюсной S201M C50 | 1 | ST | 2581,12 | 2581,12 | STO | Заказ | 4 недели |  |  | 23.05.2018 |  |  |  | Модульные устройства | Автоматические выключатели | S201M | S201M | 4016779543934 | 0.130 | KG | 230.000 | CCM
2CDS271001R0505 | S201M B50 | Автомат.выкл-ль 1-полюсной S201M B50 | 1 | ST | 2968,27 | 2968,27 | STO | Заказ | 4 недели |  |  | 23.05.2018 |  |  |  | Модульные устройства | Автоматические выключатели | S201M | S201M | 4016779543811 | 0.130 | KG | 230.000 | CCM
2CDS271001R0517 | S201M K25 | Автомат.выкл-ль 1-полюсной S201M K25 | 1 | ST | 5094,31 | 5094,31 | STO | Заказ | 5 недель |  |  | 23.05.2018 |  |  |  | Модульные устройства | Автоматические выключатели | S201M | S201M | 4016779599719 | 0.130 | KG | 138.000 | CCM
2CDS271001R0518 | S201M Z25 | Автомат.выкл-ль 1-полюсной S201M Z25 | 1 | ST | 5433,93 | 5433,93 | STO | Заказ | 4 недели |  |  | 23.05.2018 |  |  |  | Модульные устройства | Автоматические выключатели | S201M | S201M | 4016779599726 | 0.130 | KG | 230.000 | CCM
2CDS271001R0537 | S201M K32 | Автомат.выкл-ль 1-полюсной S201M K32 | 1 | ST | 5094,31 | 5094,31 | STO | Заказ | 5 недель |  |  | 23.05.2018 |  |  |  | Модульные устройства | Автоматические выключатели | S201M | S201M | 4016779599733 | 0.130 | KG | 230.000 | CCM
2CDS271001R0538 | S201M Z32 | Автомат.выкл-ль 1-полюсной S201M Z32 | 1 | ST | 5433,93 | 5433,93 | STO | Заказ | 4 недели |  |  | 23.05.2018 |  |  |  | Модульные устройства | Автоматические выключатели | S201M | S201M | 4016779599740 | 0.130 | KG | 230.000 | CCM
2CDS271001R0557 | S201M K40 | Автомат.выкл-ль 1-полюсной S201M K40 | 1 | ST | 6113,17 | 6113,17 | STO | Заказ | 5 недель |  |  | 23.05.2018 |  |  |  | Модульные устройства | Автоматические выключатели | S201M | S201M | 4016779599757 | 0.130 | KG | 230.000 | CCM
2CDS271001R0558 | S201M Z40 | Автомат.выкл-ль 1-полюсной S201M Z40 | 1 | ST | 6520,71 | 6520,71 | STO | Заказ | 4 недели |  |  | 23.05.2018 |  |  |  | Модульные устройства | Автоматические выключатели | S201M | S201M | 4016779599764 | 0.130 | KG | 230.000 | CCM
2CDS271001R0577 | S201M K50 | Автомат.выкл-ль 1-полюсной S201M K50 | 1 | ST | 7743,35 | 7743,35 | STO | Заказ | 5 недель |  |  | 23.05.2018 |  |  |  | Модульные устройства | Автоматические выключатели | S201M | S201M | 4016779599771 | 0.130 | KG | 138.000 | CCM
2CDS271001R0578 | S201M Z50 | Автомат.выкл-ль 1-полюсной S201M Z50 | 1 | ST | 8259,57 | 8259,57 | STO | Заказ | 4 недели |  |  | 23.05.2018 |  |  |  | Модульные устройства | Автоматические выключатели | S201M | S201M | 4016779599788 | 0.130 | KG | 230.000 | CCM
2CDS271001R0607 | S201M K63 | Автомат.выкл-ль 1-полюсной S201M K63 | 1 | ST | 8558,45 | 8558,45 | STO | Заказ | 5 недель |  |  | 23.05.2018 |  |  |  | Модульные устройства | Автоматические выключатели | S201M | S201M | 4016779599795 | 0.130 | KG | 230.000 | CCM
2CDS271001R0608 | S201M Z63 | Автомат.выкл-ль 1-полюсной S201M Z63 | 1 | ST | 9129,00 | 9129,00 | STO | Заказ | 4 недели |  |  | 23.05.2018 |  |  |  | Модульные устройства | Автоматические выключатели | S201M | S201M | 4016779599801 | 0.130 | KG | 230.000 | CCM
2CDS271001R0631 | S201M D63 | Автомат.выкл-ль 1-полюсной S201M D63 | 1 | ST | 3566,01 | 3566,01 | STO | Заказ | 4 недели |  |  | 23.05.2018 |  |  |  | Модульные устройства | Автоматические выключатели | S201M | S201M | 4016779599818 | 0.130 | KG | 138.000 | CCM
2CDS271001R0634 | S201M C63 | Автомат.выкл-ль 1-полюсной S201M C63 | 1 | ST | 2852,82 | 2852,82 | STO | Заказ | 4 недели |  |  | 23.05.2018 |  |  |  | Модульные устройства | Автоматические выключатели | S201M | S201M | 4016779543941 | 0.130 | KG | 230.000 | CCM
2CDS271001R0635 | S201M B63 | Автомат.выкл-ль 1-полюсной S201M B63 | 1 | ST | 3280,74 | 3280,74 | STO | Заказ | 4 недели |  |  | 23.05.2018 |  |  |  | Модульные устройства | Автоматические выключатели | S201M | S201M | 4016779543828 | 0.130 | KG | 230.000 | CCM
2CDS271001R0971 | S201M D1.6 | Автомат.выкл-ль 1-полюсной S201M D1.6 | 1 | ST | 2292,44 | 2292,44 | STO | Заказ | 4 недели |  |  | 23.05.2018 |  |  |  | Модульные устройства | Автоматические выключатели | S201M | S201M | 4016779599825 | 0.130 | KG | 230.000 | CCM
2CDS271001R0974 | S201M C1.6 | Автомат.выкл-ль 1-полюсной S201M C1.6 | 1 | ST | 1833,95 | 1833,95 | STO | Заказ | 5 недель |  |  | 23.05.2018 |  |  |  | Модульные устройства | Автоматические выключатели | S201M | S201M | 4016779549912 | 0.130 | KG | 230.000 | CCM
2CDS271001R0981 | S201M D0.5 | Автомат.выкл-ль 1-полюсной S201M D0.5 | 1 | ST | 2292,44 | 2292,44 | STO | Заказ | 4 недели |  |  | 23.05.2018 |  |  |  | Модульные устройства | Автоматические выключатели | S201M | S201M | 4016779599832 | 0.130 | KG | 230.000 | CCM
2CDS271001R0984 | S201M C0.5 | Автомат.выкл-ль 1-полюсной S201M C0.5 | 1 | ST | 1833,95 | 1833,95 | STO | Заказ | 5 недель |  |  | 23.05.2018 |  |  |  | Модульные устройства | Автоматические выключатели | S201M | S201M | 4016779549905 | 0.130 | KG | 230.000 | CCM
2CDS271006R0011 | S201MT-D1 | Автомат.выкл-ль 1-полюсной S201MT-D1 | 1 | ST | 2321,37 | 2321,37 | STO | Заказ | 6 недель |  |  | 23.05.2018 |  |  |  | Модульные устройства | Автоматические выключатели |  |  |  | 0.160 | KG | 106.260 | CCM
2CDS271006R0014 | S201MT-C1 | Автомат.выкл-ль 1-полюсной S201MT-C1 | 1 | ST | 2119,30 | 2119,30 | STO | Заказ | 6 недель |  |  | 23.05.2018 |  |  |  | Модульные устройства | Автоматические выключатели |  |  |  | 0.160 | KG | 106.260 | CCM
2CDS271006R0021 | S201MT-D2 | Автомат.выкл-ль 1-полюсной S201MT-D2 | 1 | ST | 2321,37 | 2321,37 | STO | Заказ | 6 недель |  |  | 23.05.2018 |  |  |  | Модульные устройства | Автоматические выключатели |  |  |  | 0.160 | KG | 106.260 | CCM
2CDS271006R0024 | S201MT-C2 | Автомат.выкл-ль 1-полюсной S201MT-C2 | 1 | ST | 2119,30 | 2119,30 | STO | Заказ | 6 недель |  |  | 23.05.2018 |  |  |  | Модульные устройства | Автоматические выключатели |  |  |  | 0.160 | KG | 106.260 | CCM
2CDS271006R0031 | S201MT-D3 | Автомат.выкл-ль 1-полюсной S201MT-D3 | 1 | ST | 2321,37 | 2321,37 | STO | Заказ | 6 недель |  |  | 23.05.2018 |  |  |  | Модульные устройства | Автоматические выключатели |  |  |  | 0.160 | KG | 106.260 | CCM
2CDS271006R0034 | S201MT-C3 | Автомат.выкл-ль 1-полюсной S201MT-C3 | 1 | ST | 2119,30 | 2119,30 | STO | Заказ | 6 недель |  |  | 23.05.2018 |  |  |  | Модульные устройства | Автоматические выключатели |  |  |  | 0.160 | KG | 106.260 | CCM
2CDS271006R0041 | S201MT-D4 | Автомат.выкл-ль 1-полюсной S201MT-D4 | 1 | ST | 2321,37 | 2321,37 | STO | Заказ | 6 недель |  |  | 23.05.2018 |  |  |  | Модульные устройства | Автоматические выключатели |  |  |  | 0.160 | KG | 106.260 | CCM
2CDS271006R0044 | S201MT-C4 | Автомат.выкл-ль 1-полюсной S201MT-C4 | 1 | ST | 2119,30 | 2119,30 | STO | Заказ | 6 недель |  |  | 23.05.2018 |  |  |  | Модульные устройства | Автоматические выключатели |  |  |  | 0.160 | KG | 106.260 | CCM
2CDS271006R0061 | S201MT-D6 | Автомат.выкл-ль 1-полюсной S201MT-D6 | 1 | ST | 2321,37 | 2321,37 | STO | Заказ | 6 недель |  |  | 23.05.2018 |  |  |  | Модульные устройства | Автоматические выключатели |  |  |  | 0.160 | KG | 106.260 | CCM
2CDS271006R0064 | S201MT-C6 | Автомат.выкл-ль 1-полюсной S201MT-C6 | 1 | ST | 2119,30 | 2119,30 | STO | Заказ | 6 недель |  |  | 23.05.2018 |  |  |  | Модульные устройства | Автоматические выключатели |  |  |  | 0.160 | KG | 106.260 | CCM
2CDS271006R0065 | S201MT-B6 | Автомат.выкл-ль 1-полюсной S201MT-B6 | 1 | ST | 1835,44 | 1835,44 | STO | Заказ | 6 недель |  |  | 23.05.2018 |  |  |  | Модульные устройства | Автоматические выключатели |  |  |  | 0.160 | KG | 106.260 | CCM
2CDS271006R0081 | S201MT-D8 | Автомат.выкл-ль 1-полюсной S201MT-D8 | 1 | ST | 2321,37 | 2321,37 | STO | Заказ | 6 недель |  |  | 23.05.2018 |  |  |  | Модульные устройства | Автоматические выключатели |  |  |  | 0.160 | KG | 106.260 | CCM
2CDS271006R0084 | S201MT-C8 | Автомат.выкл-ль 1-полюсной S201MT-C8 | 1 | ST | 2119,30 | 2119,30 | STO | Заказ | 6 недель |  |  | 23.05.2018 |  |  |  | Модульные устройства | Автоматические выключатели |  |  |  | 0.160 | KG | 106.260 | CCM
2CDS271006R0101 | S201MT-D10 | Автомат.выкл-ль 1-полюсной S201MT-D10 | 1 | ST | 1931,65 | 1931,65 | STO | Заказ | 6 недель |  |  | 23.05.2018 |  |  |  | Модульные устройства | Автоматические выключатели |  |  |  | 0.160 | KG | 106.260 | CCM
2CDS271006R0104 | S201MT-C10 | Автомат.выкл-ль 1-полюсной S201MT-C10 | 1 | ST | 1765,68 | 1765,68 | STO | Заказ | 6 недель |  |  | 23.05.2018 |  |  |  | Модульные устройства | Автоматические выключатели |  |  |  | 0.160 | KG | 106.260 | CCM
2CDS271006R0105 | S201MT-B10 | Автомат.выкл-ль 1-полюсной S201MT-B10 | 1 | ST | 1527,54 | 1527,54 | STO | Заказ | 6 недель |  |  | 23.05.2018 |  |  |  | Модульные устройства | Автоматические выключатели |  |  |  | 0.160 | KG | 106.260 | CCM
2CDS271006R0131 | S201MT-D13 | Автомат.выкл-ль 1-полюсной S201MT-D13 | 1 | ST | 3401,46 | 3401,46 | STO | Заказ | 6 недель |  |  | 23.05.2018 |  |  |  | Модульные устройства | Автоматические выключатели |  |  |  | 0.160 | KG | 106.260 | CCM
2CDS271006R0134 | S201MT-C13 | Автомат.выкл-ль 1-полюсной S201MT-C13 | 1 | ST | 1765,68 | 1765,68 | STO | Заказ | 6 недель |  |  | 23.05.2018 |  |  |  | Модульные устройства | Автоматические выключатели |  |  |  | 0.160 | KG | 106.260 | CCM
2CDS271006R0135 | S201MT-B13 | Автомат.выкл-ль 1-полюсной S201MT-B13 | 1 | ST | 1527,54 | 1527,54 | STO | Заказ | 6 недель |  |  | 23.05.2018 |  |  |  | Модульные устройства | Автоматические выключатели |  |  |  | 0.160 | KG | 106.260 | CCM
2CDS271006R0157 | S201MT-K0,5 | Автомат.выкл-ль 1-полюсной S201MT-K0,5 | 1 | ST | 2321,37 | 2321,37 | STO | Заказ | 6 недель |  |  | 23.05.2018 |  |  |  | Модульные устройства | Автоматические выключатели |  |  |  | 0.160 | KG | 106.260 | CCM
2CDS271006R0158 | S201MT-Z0,5 | Автомат.выкл-ль 1-полюсной S201MT-Z0,5 | 1 | ST | 2492,15 | 2492,15 | STO | Заказ | 6 недель |  |  | 23.05.2018 |  |  |  | Модульные устройства | Автоматические выключатели |  |  |  | 0.160 | KG | 106.260 | CCM
2CDS271006R0161 | S201MT-D16 | Автомат.выкл-ль 1-полюсной S201MT-D16 | 1 | ST | 1931,65 | 1931,65 | STO | Заказ | 6 недель |  |  | 23.05.2018 |  |  |  | Модульные устройства | Автоматические выключатели |  |  |  | 0.160 | KG | 106.260 | CCM
2CDS271006R0164 | S201MT-C16 | Автомат.выкл-ль 1-полюсной S201MT-C16 | 1 | ST | 1765,68 | 1765,68 | STO | Заказ | 6 недель |  |  | 23.05.2018 |  |  |  | Модульные устройства | Автоматические выключатели |  |  |  | 0.160 | KG | 106.260 | CCM
2CDS271006R0165 | S201MT-B16 | Автомат.выкл-ль 1-полюсной S201MT-B16 | 1 | ST | 1527,54 | 1527,54 | STO | Заказ | 6 недель |  |  | 23.05.2018 |  |  |  | Модульные устройства | Автоматические выключатели |  |  |  | 0.160 | KG | 106.260 | CCM
2CDS271006R0201 | S201MT-D20 | Автомат.выкл-ль 1-полюсной S201MT-D20 | 1 | ST | 2217,93 | 2217,93 | STO | Заказ | 6 недель |  |  | 23.05.2018 |  |  |  | Модульные устройства | Автоматические выключатели |  |  |  | 0.160 | KG | 106.260 | CCM
2CDS271006R0204 | S201MT-C20 | Автомат.выкл-ль 1-полюсной S201MT-C20 | 1 | ST | 2027,90 | 2027,90 | STO | Заказ | 6 недель |  |  | 23.05.2018 |  |  |  | Модульные устройства | Автоматические выключатели |  |  |  | 0.160 | KG | 106.260 | CCM
2CDS271006R0205 | S201MT-B20 | Автомат.выкл-ль 1-полюсной S201MT-B20 | 1 | ST | 1756,05 | 1756,05 | STO | Заказ | 6 недель |  |  | 23.05.2018 |  |  |  | Модульные устройства | Автоматические выключатели |  |  |  | 0.160 | KG | 106.260 | CCM
2CDS271006R0217 | S201MT-K1 | Автомат.выкл-ль 1-полюсной S201MT-K1 | 1 | ST | 2321,37 | 2321,37 | STO | Заказ | 6 недель |  |  | 23.05.2018 |  |  |  | Модульные устройства | Автоматические выключатели |  |  |  | 0.160 | KG | 106.260 | CCM
2CDS271006R0218 | S201MT-Z1 | Автомат.выкл-ль 1-полюсной S201MT-Z1 | 1 | ST | 2492,15 | 2492,15 | STO | Заказ | 6 недель |  |  | 23.05.2018 |  |  |  | Модульные устройства | Автоматические выключатели |  |  |  | 0.160 | KG | 106.260 | CCM
2CDS271006R0251 | S201MT-D25 | Автомат.выкл-ль 1-полюсной S201MT-D25 | 1 | ST | 2321,37 | 2321,37 | STO | Заказ | 6 недель |  |  | 23.05.2018 |  |  |  | Модульные устройства | Автоматические выключатели |  |  |  | 0.160 | KG | 106.260 | CCM
2CDS271006R0254 | S201MT-C25 | Автомат.выкл-ль 1-полюсной S201MT-C25 | 1 | ST | 2119,30 | 2119,30 | STO | Заказ | 6 недель |  |  | 23.05.2018 |  |  |  | Модульные устройства | Автоматические выключатели |  |  |  | 0.160 | KG | 106.260 | CCM
2CDS271006R0255 | S201MT-B25 | Автомат.выкл-ль 1-полюсной S201MT-B25 | 1 | ST | 1835,44 | 1835,44 | STO | Заказ | 6 недель |  |  | 23.05.2018 |  |  |  | Модульные устройства | Автоматические выключатели |  |  |  | 0.160 | KG | 106.260 | CCM
2CDS271006R0257 | S201MT-K1,6 | Автомат.выкл-ль 1-полюсной S201MT-K1,6 | 1 | ST | 2321,37 | 2321,37 | STO | Заказ | 6 недель |  |  | 23.05.2018 |  |  |  | Модульные устройства | Автоматические выключатели |  |  |  | 0.160 | KG | 106.260 | CCM
2CDS271006R0258 | S201MT-Z1,6 | Автомат.выкл-ль 1-полюсной S201MT-Z1,6 | 1 | ST | 2492,15 | 2492,15 | STO | Заказ | 6 недель |  |  | 23.05.2018 |  |  |  | Модульные устройства | Автоматические выключатели |  |  |  | 0.160 | KG | 106.260 | CCM
2CDS271006R0277 | S201MT-K2 | Автомат.выкл-ль 1-полюсной S201MT-K2 | 1 | ST | 2321,37 | 2321,37 | STO | Заказ | 6 недель |  |  | 23.05.2018 |  |  |  | Модульные устройства | Автоматические выключатели |  |  |  | 0.160 | KG | 106.260 | CCM
2CDS271006R0278 | S201MT-Z2 | Автомат.выкл-ль 1-полюсной S201MT-Z2 | 1 | ST | 2492,15 | 2492,15 | STO | Заказ | 6 недель |  |  | 23.05.2018 |  |  |  | Модульные устройства | Автоматические выключатели |  |  |  | 0.160 | KG | 106.260 | CCM
2CDS271006R0317 | S201MT-K3 | Автомат.выкл-ль 1-полюсной S201MT-K3 | 1 | ST | 2321,37 | 2321,37 | STO | Заказ | 6 недель |  |  | 23.05.2018 |  |  |  | Модульные устройства | Автоматические выключатели |  |  |  | 0.160 | KG | 106.260 | CCM
2CDS271006R0318 | S201MT-Z3 | Автомат.выкл-ль 1-полюсной S201MT-Z3 | 1 | ST | 2492,15 | 2492,15 | STO | Заказ | 6 недель |  |  | 23.05.2018 |  |  |  | Модульные устройства | Автоматические выключатели |  |  |  | 0.160 | KG | 106.260 | CCM
2CDS271006R0321 | S201MT-D32 | Автомат.выкл-ль 1-полюсной S201MT-D32 | 1 | ST | 2278,06 | 2278,06 | STO | Заказ | 6 недель |  |  | 23.05.2018 |  |  |  | Модульные устройства | Автоматические выключатели |  |  |  | 0.160 | KG | 106.260 | CCM
2CDS271006R0324 | S201MT-C32 | Автомат.выкл-ль 1-полюсной S201MT-C32 | 1 | ST | 2210,71 | 2210,71 | STO | Заказ | 6 недель |  |  | 23.05.2018 |  |  |  | Модульные устройства | Автоматические выключатели |  |  |  | 0.160 | KG | 106.260 | CCM
2CDS271006R0325 | S201MT-B32 | Автомат.выкл-ль 1-полюсной S201MT-B32 | 1 | ST | 1914,81 | 1914,81 | STO | Заказ | 6 недель |  |  | 23.05.2018 |  |  |  | Модульные устройства | Автоматические выключатели |  |  |  | 0.160 | KG | 106.260 | CCM
2CDS271006R0337 | S201MT-K4 | Автомат.выкл-ль 1-полюсной S201MT-K4 | 1 | ST | 2321,37 | 2321,37 | STO | Заказ | 6 недель |  |  | 23.05.2018 |  |  |  | Модульные устройства | Автоматические выключатели |  |  |  | 0.160 | KG | 106.260 | CCM
2CDS271006R0338 | S201MT-Z4 | Автомат.выкл-ль 1-полюсной S201MT-Z4 | 1 | ST | 2492,15 | 2492,15 | STO | Заказ | 6 недель |  |  | 23.05.2018 |  |  |  | Модульные устройства | Автоматические выключатели |  |  |  | 0.160 | KG | 106.260 | CCM
2CDS271006R0377 | S201MT-K6 | Автомат.выкл-ль 1-полюсной S201MT-K6 | 1 | ST | 2321,37 | 2321,37 | STO | Заказ | 6 недель |  |  | 23.05.2018 |  |  |  | Модульные устройства | Автоматические выключатели |  |  |  | 0.160 | KG | 106.260 | CCM
2CDS271006R0378 | S201MT-Z6 | Автомат.выкл-ль 1-полюсной S201MT-Z6 | 1 | ST | 2492,15 | 2492,15 | STO | Заказ | 6 недель |  |  | 23.05.2018 |  |  |  | Модульные устройства | Автоматические выключатели |  |  |  | 0.160 | KG | 106.260 | CCM
2CDS271006R0401 | S201MT-D40 | Автомат.выкл-ль 1-полюсной S201MT-D40 | 1 | ST | 2506,60 | 2506,60 | STO | Заказ | 6 недель |  |  | 23.05.2018 |  |  |  | Модульные устройства | Автоматические выключатели |  |  |  | 0.160 | KG | 106.260 | CCM
2CDS271006R0404 | S201MT-C40 | Автомат.выкл-ль 1-полюсной S201MT-C40 | 1 | ST | 2290,09 | 2290,09 | STO | Заказ | 6 недель |  |  | 23.05.2018 |  |  |  | Модульные устройства | Автоматические выключатели |  |  |  | 0.160 | KG | 106.260 | CCM
2CDS271006R0405 | S201MT-B40 | Автомат.выкл-ль 1-полюсной S201MT-B40 | 1 | ST | 1984,59 | 1984,59 | STO | Заказ | 6 недель |  |  | 23.05.2018 |  |  |  | Модульные устройства | Автоматические выключатели |  |  |  | 0.160 | KG | 106.260 | CCM
2CDS271006R0407 | S201MT-K8 | Автомат.выкл-ль 1-полюсной S201MT-K8 | 1 | ST | 2321,37 | 2321,37 | STO | Заказ | 6 недель |  |  | 23.05.2018 |  |  |  | Модульные устройства | Автоматические выключатели |  |  |  | 0.160 | KG | 106.260 | CCM
2CDS271006R0408 | S201MT-Z8 | Автомат.выкл-ль 1-полюсной S201MT-Z8 | 1 | ST | 2492,15 | 2492,15 | STO | Заказ | 6 недель |  |  | 23.05.2018 |  |  |  | Модульные устройства | Автоматические выключатели |  |  |  | 0.160 | KG | 106.260 | CCM
2CDS271006R0427 | S201MT-K10 | Автомат.выкл-ль 1-полюсной S201MT-K10 | 1 | ST | 1931,65 | 1931,65 | STO | Заказ | 6 недель |  |  | 23.05.2018 |  |  |  | Модульные устройства | Автоматические выключатели |  |  |  | 0.160 | KG | 106.260 | CCM
2CDS271006R0428 | S201MT-Z10 | Автомат.выкл-ль 1-полюсной S201MT-Z10 | 1 | ST | 2073,59 | 2073,59 | STO | Заказ | 6 недель |  |  | 23.05.2018 |  |  |  | Модульные устройства | Автоматические выключатели |  |  |  | 0.160 | KG | 106.260 | CCM
2CDS271006R0447 | S201MT-K13 | Автомат.выкл-ль 1-полюсной S201MT-K13 | 1 | ST | 2162,59 | 2162,59 | STO | Заказ | 6 недель |  |  | 23.05.2018 |  |  |  | Модульные устройства | Автоматические выключатели |  |  |  | 0.160 | KG | 106.260 | CCM
2CDS271006R0467 | S201MT-K16 | Автомат.выкл-ль 1-полюсной S201MT-K16 | 1 | ST | 1931,65 | 1931,65 | STO | Заказ | 6 недель |  |  | 23.05.2018 |  |  |  | Модульные устройства | Автоматические выключатели |  |  |  | 0.160 | KG | 106.260 | CCM
2CDS271006R0468 | S201MT-Z16 | Автомат.выкл-ль 1-полюсной S201MT-Z16 | 1 | ST | 2073,59 | 2073,59 | STO | Заказ | 6 недель |  |  | 23.05.2018 |  |  |  | Модульные устройства | Автоматические выключатели |  |  |  | 0.160 | KG | 106.260 | CCM
2CDS271006R0487 | S201MT-K20 | Автомат.выкл-ль 1-полюсной S201MT-K20 | 1 | ST | 2217,93 | 2217,93 | STO | Заказ | 6 недель |  |  | 23.05.2018 |  |  |  | Модульные устройства | Автоматические выключатели |  |  |  | 0.160 | KG | 106.260 | CCM
2CDS271006R0488 | S201MT-Z20 | Автомат.выкл-ль 1-полюсной S201MT-Z20 | 1 | ST | 2391,12 | 2391,12 | STO | Заказ | 6 недель |  |  | 23.05.2018 |  |  |  | Модульные устройства | Автоматические выключатели |  |  |  | 0.160 | KG | 106.260 | CCM
2CDS271006R0501 | S201MT-D50 | Автомат.выкл-ль 1-полюсной S201MT-D50 | 1 | ST | 2896,29 | 2896,29 | STO | Заказ | 6 недель |  |  | 23.05.2018 |  |  |  | Модульные устройства | Автоматические выключатели |  |  |  | 0.160 | KG | 106.260 | CCM
2CDS271006R0504 | S201MT-C50 | Автомат.выкл-ль 1-полюсной S201MT-C50 | 1 | ST | 2653,33 | 2653,33 | STO | Заказ | 6 недель |  |  | 23.05.2018 |  |  |  | Модульные устройства | Автоматические выключатели |  |  |  | 0.160 | KG | 106.260 | CCM
2CDS271006R0505 | S201MT-B50 | Автомат.выкл-ль 1-полюсной S201MT-B50 | 1 | ST | 2290,09 | 2290,09 | STO | Заказ | 6 недель |  |  | 23.05.2018 |  |  |  | Модульные устройства | Автоматические выключатели |  |  |  | 0.160 | KG | 106.260 | CCM
2CDS271006R0517 | S201MT-K25 | Автомат.выкл-ль 1-полюсной S201MT-K25 | 1 | ST | 2321,37 | 2321,37 | STO | Заказ | 6 недель |  |  | 23.05.2018 |  |  |  | Модульные устройства | Автоматические выключатели |  |  |  | 0.160 | KG | 106.260 | CCM
2CDS271006R0518 | S201MT-Z25 | Автомат.выкл-ль 1-полюсной S201MT-Z25 | 1 | ST | 2492,15 | 2492,15 | STO | Заказ | 6 недель |  |  | 23.05.2018 |  |  |  | Модульные устройства | Автоматические выключатели |  |  |  | 0.160 | KG | 106.260 | CCM
2CDS271006R0537 | S201MT-K32 | Автомат.выкл-ль 1-полюсной S201MT-K32 | 1 | ST | 2422,40 | 2422,40 | STO | Заказ | 6 недель |  |  | 23.05.2018 |  |  |  | Модульные устройства | Автоматические выключатели |  |  |  | 0.160 | KG | 106.260 | CCM
2CDS271006R0538 | S201MT-Z32 | Автомат.выкл-ль 1-полюсной S201MT-Z32 | 1 | ST | 2607,61 | 2607,61 | STO | Заказ | 6 недель |  |  | 23.05.2018 |  |  |  | Модульные устройства | Автоматические выключатели |  |  |  | 0.160 | KG | 106.260 | CCM
2CDS271006R0557 | S201MT-K40 | Автомат.выкл-ль 1-полюсной S201MT-K40 | 1 | ST | 2506,60 | 2506,60 | STO | Заказ | 6 недель |  |  | 23.05.2018 |  |  |  | Модульные устройства | Автоматические выключатели |  |  |  | 0.160 | KG | 106.260 | CCM
2CDS271006R0558 | S201MT-Z40 | Автомат.выкл-ль 1-полюсной S201MT-Z40 | 1 | ST | 2708,64 | 2708,64 | STO | Заказ | 6 недель |  |  | 23.05.2018 |  |  |  | Модульные устройства | Автоматические выключатели |  |  |  | 0.160 | KG | 106.260 | CCM
2CDS271006R0577 | S201MT-K50 | Автомат.выкл-ль 1-полюсной S201MT-K50 | 1 | ST | 2896,29 | 2896,29 | STO | Заказ | 6 недель |  |  | 23.05.2018 |  |  |  | Модульные устройства | Автоматические выключатели |  |  |  | 0.160 | KG | 106.260 | CCM
2CDS271006R0578 | S201MT-Z50 | Автомат.выкл-ль 1-полюсной S201MT-Z50 | 1 | ST | 3112,79 | 3112,79 | STO | Заказ | 6 недель |  |  | 23.05.2018 |  |  |  | Модульные устройства | Автоматические выключатели |  |  |  | 0.160 | KG | 106.260 | CCM
2CDS271006R0607 | S201MT-K63 | Автомат.выкл-ль 1-полюсной S201MT-K63 | 1 | ST | 3283,60 | 3283,60 | STO | Заказ | 6 недель |  |  | 23.05.2018 |  |  |  | Модульные устройства | Автоматические выключатели |  |  |  | 0.160 | KG | 106.260 | CCM
2CDS271006R0608 | S201MT-Z63 | Автомат.выкл-ль 1-полюсной S201MT-Z63 | 1 | ST | 3531,36 | 3531,36 | STO | Заказ | 6 недель |  |  | 23.05.2018 |  |  |  | Модульные устройства | Автоматические выключатели |  |  |  | 0.160 | KG | 106.260 | CCM
2CDS271006R0631 | S201MT-D63 | Автомат.выкл-ль 1-полюсной S201MT-D63 | 1 | ST | 3283,60 | 3283,60 | STO | Заказ | 6 недель |  |  | 23.05.2018 |  |  |  | Модульные устройства | Автоматические выключатели |  |  |  | 0.160 | KG | 106.260 | CCM
2CDS271006R0634 | S201MT-C63 | Автомат.выкл-ль 1-полюсной S201MT-C63 | 1 | ST | 3006,96 | 3006,96 | STO | Заказ | 6 недель |  |  | 23.05.2018 |  |  |  | Модульные устройства | Автоматические выключатели |  |  |  | 0.160 | KG | 106.260 | CCM
2CDS271006R0635 | S201MT-B63 | Автомат.выкл-ль 1-полюсной S201MT-B63 | 1 | ST | 2598,00 | 2598,00 | STO | Заказ | 6 недель |  |  | 23.05.2018 |  |  |  | Модульные устройства | Автоматические выключатели |  |  |  | 0.160 | KG | 106.260 | CCM
2CDS271006R0971 | S201MT-D1,6 | Автомат.выкл-ль 1-полюсной S201MT-D1,6 | 1 | ST | 2321,37 | 2321,37 | STO | Заказ | 6 недель |  |  | 23.05.2018 |  |  |  | Модульные устройства | Автоматические выключатели |  |  |  | 0.160 | KG | 106.260 | CCM
2CDS271006R0974 | S201MT-C1,6 | Автомат.выкл-ль 1-полюсной S201MT-C1,6 | 1 | ST | 2119,30 | 2119,30 | STO | Заказ | 6 недель |  |  | 23.05.2018 |  |  |  | Модульные устройства | Автоматические выключатели |  |  |  | 0.160 | KG | 106.260 | CCM
2CDS271006R0981 | S201MT-D0,5 | Автомат.выкл-ль 1-полюсной S201MT-D0,5 | 1 | ST | 2321,37 | 2321,37 | STO | Заказ | 6 недель |  |  | 23.05.2018 |  |  |  | Модульные устройства | Автоматические выключатели |  |  |  | 0.160 | KG | 106.260 | CCM
2CDS271006R0984 | S201MT-C0,5 | Автомат.выкл-ль 1-полюсной S201MT-C0,5 | 1 | ST | 2119,30 | 2119,30 | STO | Заказ | 6 недель |  |  | 23.05.2018 |  |  |  | Модульные устройства | Автоматические выключатели |  |  |  | 0.160 | KG | 106.260 | CCM
2CDS271061R0014 | S201M C1UC | Автомат.выкл-ль 1-полюсной S201M C1UC | 1 | ST | 2031,04 | 2031,04 | STO | C | 4 недели |  |  | 23.05.2018 |  |  |  | Модульные устройства | Автоматические выключатели | S201M | S201M | 4013614430701 | 0.125 | KG | 106.260 | CCM
2CDS271061R0024 | S201M C2UC | Автомат.выкл-ль 1-полюсной S201M C2UC | 1 | ST | 2031,04 | 2031,04 | STO | C | 4 недели |  |  | 23.05.2018 |  |  |  | Модульные устройства | Автоматические выключатели | S201M | S201M | 4013614430725 | 0.125 | KG | 106.260 | CCM
2CDS271061R0034 | S201M C3UC | Автомат.выкл-ль 1-полюсной S201M C3UC | 1 | ST | 2031,04 | 2031,04 | STO | C | 4 недели |  |  | 23.05.2018 |  |  |  | Модульные устройства | Автоматические выключатели | S201M | S201M | 4013614430732 | 0.125 | KG | 106.260 | CCM
2CDS271061R0044 | S201M C4UC | Автомат.выкл-ль 1-полюсной S201M C4UC | 1 | ST | 2031,04 | 2031,04 | STO | Заказ | 4 недели |  |  | 23.05.2018 |  |  |  | Модульные устройства | Автоматические выключатели | S201M | S201M | 4013614430749 | 0.125 | KG | 106.260 | CCM
2CDS271061R0064 | S201M C6UC | Автомат.выкл-ль 1-полюсной S201M C6UC | 1 | ST | 2031,04 | 2031,04 | STO | C | 6 недель |  |  | 23.05.2018 |  |  |  | Модульные устройства | Автоматические выключатели | S201M | S201M | 4013614430756 | 0.125 | KG | 106.260 | CCM
2CDS271061R0065 | S201M B6UC | Автомат.выкл-ль 1-полюсной S201M B6UC | 1 | ST | 2234,13 | 2234,13 | STO | C | 4 недели |  |  | 23.05.2018 |  |  |  | Модульные устройства | Автоматические выключатели | S201M | S201M | 4013614430596 | 0.125 | KG | 106.260 | CCM
2CDS271061R0084 | S201M C8UC | Автомат.выкл-ль 1-полюсной S201M C8UC | 1 | ST | 2031,04 | 2031,04 | STO | Заказ | 4 недели |  |  | 23.05.2018 |  |  |  | Модульные устройства | Автоматические выключатели | S201M | S201M | 4013614430763 | 0.125 | KG | 106.260 | CCM
2CDS271061R0087 | S201M K0,2UC | Автомат.выкл-ль 1-полюсной S201M K0,2UC | 1 | ST | 7009,77 | 7009,77 | STO | Заказ | 4 недели |  |  | 23.05.2018 |  |  |  | Модульные устройства | Автоматические выключатели | S201M | S201M | 4013614430862 | 0.125 | KG | 106.260 | CCM
2CDS271061R0104 | S201M C10UC | Автомат.выкл-ль 1-полюсной S201M C10UC | 1 | ST | 1797,38 | 1797,38 | STO | C | 4 недели |  |  | 23.05.2018 |  |  |  | Модульные устройства | Автоматические выключатели | S201M | S201M | 4013614430770 | 0.125 | KG | 106.260 | CCM
2CDS271061R0105 | S201M B10UC | Автомат.выкл-ль 1-полюсной S201M B10UC | 1 | ST | 1977,12 | 1977,12 | STO | Заказ | 4 недели |  |  | 23.05.2018 |  |  |  | Модульные устройства | Автоматические выключатели | S201M | S201M | 4013614430602 | 0.125 | KG | 106.260 | CCM
2CDS271061R0117 | S201M K0,3UC | Автомат.выкл-ль 1-полюсной S201M K0,3UC | 1 | ST | 7009,77 | 7009,77 | STO | Заказ | 4 недели |  |  | 23.05.2018 |  |  |  | Модульные устройства | Автоматические выключатели | S201M | S201M | 4013614430879 | 0.125 | KG | 106.260 | CCM
2CDS271061R0134 | S201M C13UC | Автомат.выкл-ль 1-полюсной S201M C13UC | 1 | ST | 1797,38 | 1797,38 | STO | Заказ | 4 недели |  |  | 23.05.2018 |  |  |  | Модульные устройства | Автоматические выключатели | S201M | S201M | 4013614430787 | 0.125 | KG | 106.260 | CCM
2CDS271061R0135 | S201M B13UC | Автомат.выкл-ль 1-полюсной S201M B13UC | 1 | ST | 1977,12 | 1977,12 | STO | Заказ | 4 недели |  |  | 23.05.2018 |  |  |  | Модульные устройства | Автоматические выключатели | S201M | S201M | 4013614430619 | 0.125 | KG | 106.260 | CCM
2CDS271061R0157 | S201M K0,5UC | Автомат.выкл-ль 1-полюсной S201M K0,5UC | 1 | ST | 7009,77 | 7009,77 | STO | Заказ | 4 недели |  |  | 23.05.2018 |  |  |  | Модульные устройства | Автоматические выключатели | S201M | S201M | 4013614430886 | 0.125 | KG | 106.260 | CCM
2CDS271061R0158 | S201M Z0,5UC | Автомат.выкл-ль 1-полюсной S201M Z0,5UC | 1 | ST | 9346,35 | 9346,35 | STO | Заказ | 4 недели |  |  | 23.05.2018 |  |  |  | Модульные устройства | Автоматические выключатели | S201M | S201M | 4013614431111 | 0.125 | KG | 106.260 | CCM
2CDS271061R0164 | S201M C16UC | Автомат.выкл-ль 1-полюсной S201M C16UC | 1 | ST | 1797,38 | 1797,38 | STO | C | 4 недели |  |  | 23.05.2018 |  |  |  | Модульные устройства | Автоматические выключатели | S201M | S201M | 4013614430794 | 0.125 | KG | 106.260 | CCM
2CDS271061R0165 | S201M B16UC | Автомат.выкл-ль 1-полюсной S201M B16UC | 1 | ST | 1977,12 | 1977,12 | STO | Заказ | 4 недели |  |  | 23.05.2018 |  |  |  | Модульные устройства | Автоматические выключатели | S201M | S201M | 4013614430626 | 0.125 | KG | 106.260 | CCM
2CDS271061R0187 | S201M K0,75UC | Автомат.выкл-ль 1-полюсной S201M K0,75UC | 1 | ST | 6093,11 | 6093,11 | STO | Заказ | 4 недели |  |  | 23.05.2018 |  |  |  | Модульные устройства | Автоматические выключатели | S201M | S201M | 4013614430893 | 0.125 | KG | 106.260 | CCM
2CDS271061R0204 | S201M C20UC | Автомат.выкл-ль 1-полюсной S201M C20UC | 1 | ST | 1797,38 | 1797,38 | STO | Заказ | 4 недели |  |  | 23.05.2018 |  |  |  | Модульные устройства | Автоматические выключатели | S201M | S201M | 4013614430800 | 0.125 | KG | 106.260 | CCM
2CDS271061R0205 | S201M B20UC | Автомат.выкл-ль 1-полюсной S201M B20UC | 1 | ST | 1977,12 | 1977,12 | STO | Заказ | 4 недели |  |  | 23.05.2018 |  |  |  | Модульные устройства | Автоматические выключатели | S201M | S201M | 4013614430633 | 0.125 | KG | 106.260 | CCM
2CDS271061R0217 | S201M K1UC | Автомат.выкл-ль 1-полюсной S201M K1UC | 1 | ST | 6093,11 | 6093,11 | STO | Заказ | 4 недели |  |  | 23.05.2018 |  |  |  | Модульные устройства | Автоматические выключатели | S201M | S201M | 4013614430909 | 0.125 | KG | 106.260 | CCM
2CDS271061R0218 | S201M Z1UC | Автомат.выкл-ль 1-полюсной S201M Z1UC | 1 | ST | 8124,14 | 8124,14 | STO | Заказ | 4 недели |  |  | 23.05.2018 |  |  |  | Модульные устройства | Автоматические выключатели | S201M | S201M | 4013614431128 | 0.125 | KG | 106.260 | CCM
2CDS271061R0254 | S201M C25UC | Автомат.выкл-ль 1-полюсной S201M C25UC | 1 | ST | 2156,85 | 2156,85 | STO | Заказ | 4 недели |  |  | 23.05.2018 |  |  |  | Модульные устройства | Автоматические выключатели | S201M | S201M | 4013614430817 | 0.125 | KG | 106.260 | CCM
2CDS271061R0255 | S201M B25UC | Автомат.выкл-ль 1-полюсной S201M B25UC | 1 | ST | 2372,54 | 2372,54 | STO | Заказ | 4 недели |  |  | 23.05.2018 |  |  |  | Модульные устройства | Автоматические выключатели | S201M | S201M | 4013614430640 | 0.125 | KG | 106.260 | CCM
2CDS271061R0257 | S201M K1,6UC | Автомат.выкл-ль 1-полюсной S201M K1,6UC | 1 | ST | 6093,11 | 6093,11 | STO | Заказ | 4 недели |  |  | 23.05.2018 |  |  |  | Модульные устройства | Автоматические выключатели | S201M | S201M | 4013614430916 | 0.125 | KG | 106.260 | CCM
2CDS271061R0258 | S201M Z1,6UC | Автомат.выкл-ль 1-полюсной S201M Z1,6UC | 1 | ST | 8124,14 | 8124,14 | STO | Заказ | 4 недели |  |  | 23.05.2018 |  |  |  | Модульные устройства | Автоматические выключатели | S201M | S201M | 4013614431135 | 0.125 | KG | 106.260 | CCM
2CDS271061R0277 | S201M K2UC | Автомат.выкл-ль 1-полюсной S201M K2UC | 1 | ST | 6093,11 | 6093,11 | STO | Заказ | 4 недели |  |  | 23.05.2018 |  |  |  | Модульные устройства | Автоматические выключатели | S201M | S201M | 4013614430923 | 0.125 | KG | 106.260 | CCM
2CDS271061R0278 | S201M Z2UC | Автомат.выкл-ль 1-полюсной S201M Z2UC | 1 | ST | 8124,14 | 8124,14 | STO | Заказ | 4 недели |  |  | 23.05.2018 |  |  |  | Модульные устройства | Автоматические выключатели | S201M | S201M | 4013614431142 | 0.125 | KG | 106.260 | CCM
2CDS271061R0317 | S201M K3UC | Автомат.выкл-ль 1-полюсной S201M K3UC | 1 | ST | 6093,11 | 6093,11 | STO | Заказ | 4 недели |  |  | 23.05.2018 |  |  |  | Модульные устройства | Автоматические выключатели | S201M | S201M | 4013614430930 | 0.125 | KG | 106.260 | CCM
2CDS271061R0318 | S201M Z3UC | Автомат.выкл-ль 1-полюсной S201M Z3UC | 1 | ST | 8124,14 | 8124,14 | STO | Заказ | 4 недели |  |  | 23.05.2018 |  |  |  | Модульные устройства | Автоматические выключатели | S201M | S201M | 4013614431159 | 0.125 | KG | 106.260 | CCM
2CDS271061R0324 | S201M C32UC | Автомат.выкл-ль 1-полюсной S201M C32UC | 1 | ST | 2156,85 | 2156,85 | STO | C | 4 недели |  |  | 23.05.2018 |  |  |  | Модульные устройства | Автоматические выключатели | S201M | S201M | 4013614430824 | 0.125 | KG | 106.260 | CCM
2CDS271061R0325 | S201M B32UC | Автомат.выкл-ль 1-полюсной S201M B32UC | 1 | ST | 2372,54 | 2372,54 | STO | Заказ | 4 недели |  |  | 23.05.2018 |  |  |  | Модульные устройства | Автоматические выключатели | S201M | S201M | 4013614430657 | 0.125 | KG | 106.260 | CCM
2CDS271061R0337 | S201M K4UC | Автомат.выкл-ль 1-полюсной S201M K4UC | 1 | ST | 6093,11 | 6093,11 | STO | Заказ | 4 недели |  |  | 23.05.2018 |  |  |  | Модульные устройства | Автоматические выключатели | S201M | S201M | 4013614430947 | 0.125 | KG | 106.260 | CCM
2CDS271061R0338 | S201M Z4UC | Автомат.выкл-ль 1-полюсной S201M Z4UC | 1 | ST | 8124,14 | 8124,14 | STO | Заказ | 4 недели |  |  | 23.05.2018 |  |  |  | Модульные устройства | Автоматические выключатели | S201M | S201M | 4013614431166 | 0.125 | KG | 106.260 | CCM
2CDS271061R0357 | S201M K5UC | Автомат.выкл-ль 1-полюсной S201M K5UC | 1 | ST | 6093,11 | 6093,11 | STO | Заказ | 4 недели |  |  | 23.05.2018 |  |  |  | Модульные устройства | Автоматические выключатели | S201M | S201M | 4013614430954 | 0.125 | KG | 106.260 | CCM
2CDS271061R0358 | S201M Z5UC | Автомат.выкл-ль 1-полюсной S201M Z5UC | 1 | ST | 8124,14 | 8124,14 | STO | Заказ | 4 недели |  |  | 23.05.2018 |  |  |  | Модульные устройства | Автоматические выключатели | S201M | S201M | 4013614431173 | 0.125 | KG | 106.260 | CCM
2CDS271061R0377 | S201M K6UC | Автомат.выкл-ль 1-полюсной S201M K6UC | 1 | ST | 2835,35 | 2835,35 | STO | Заказ | 4 недели |  |  | 23.05.2018 |  |  |  | Модульные устройства | Автоматические выключатели | S201M | S201M | 4013614430961 | 0.125 | KG | 106.260 | CCM
2CDS271061R0378 | S201M Z6UC | Автомат.выкл-ль 1-полюсной S201M Z6UC | 1 | ST | 8124,14 | 8124,14 | STO | Заказ | 4 недели |  |  | 23.05.2018 |  |  |  | Модульные устройства | Автоматические выключатели | S201M | S201M | 4013614431180 | 0.125 | KG | 106.260 | CCM
2CDS271061R0404 | S201M C40UC | Автомат.выкл-ль 1-полюсной S201M C40UC | 1 | ST | 2336,59 | 2336,59 | STO | C | 4 недели |  |  | 23.05.2018 |  |  |  | Модульные устройства | Автоматические выключатели | S201M | S201M | 4013614430831 | 0.125 | KG | 106.260 | CCM
2CDS271061R0405 | S201M B40UC | Автомат.выкл-ль 1-полюсной S201M B40UC | 1 | ST | 2570,25 | 2570,25 | STO | Заказ | 4 недели |  |  | 23.05.2018 |  |  |  | Модульные устройства | Автоматические выключатели | S201M | S201M | 4013614430664 | 0.125 | KG | 106.260 | CCM
2CDS271061R0407 | S201M K8UC | Автомат.выкл-ль 1-полюсной S201M K8UC | 1 | ST | 6093,11 | 6093,11 | STO | Заказ | 4 недели |  |  | 23.05.2018 |  |  |  | Модульные устройства | Автоматические выключатели | S201M | S201M | 4013614430978 | 0.125 | KG | 106.260 | CCM
2CDS271061R0408 | S201M Z8UC | Автомат.выкл-ль 1-полюсной S201M Z8UC | 1 | ST | 8124,14 | 8124,14 | STO | Заказ | 4 недели |  |  | 23.05.2018 |  |  |  | Модульные устройства | Автоматические выключатели | S201M | S201M | 4013614431197 | 0.125 | KG | 106.260 | CCM
2CDS271061R0427 | S201M K10UC | Автомат.выкл-ль 1-полюсной S201M K10UC | 1 | ST | 5392,13 | 5392,13 | STO | E | 4 недели |  |  | 23.05.2018 |  |  |  | Модульные устройства | Автоматические выключатели | S201M | S201M | 4013614430985 | 0.125 | KG | 106.260 | CCM
2CDS271061R0428 | S201M Z10UC | Автомат.выкл-ль 1-полюсной S201M Z10UC | 1 | ST | 7189,51 | 7189,51 | STO | Заказ | 4 недели |  |  | 23.05.2018 |  |  |  | Модульные устройства | Автоматические выключатели | S201M | S201M | 4013614431203 | 0.125 | KG | 106.260 | CCM
2CDS271061R0447 | S201M K13UC | Автомат.выкл-ль 1-полюсной S201M K13UC | 1 | ST | 5392,13 | 5392,13 | STO | Заказ | 4 недели |  |  | 23.05.2018 |  |  |  | Модульные устройства | Автоматические выключатели | S201M | S201M | 4013614430992 | 0.125 | KG | 106.260 | CCM
2CDS271061R0457 | S201M K15UC | Автомат.выкл-ль 1-полюсной S201M K15UC | 1 | ST | 5392,13 | 5392,13 | STO | Заказ | 4 недели |  |  | 23.05.2018 |  |  |  | Модульные устройства | Автоматические выключатели | S201M | S201M | 4013614431005 | 0.125 | KG | 106.260 | CCM
2CDS271061R0458 | S201M Z15UC | Автомат.выкл-ль 1-полюсной S201M Z15UC | 1 | ST | 7189,51 | 7189,51 | STO | Заказ | 4 недели |  |  | 23.05.2018 |  |  |  | Модульные устройства | Автоматические выключатели | S201M | S201M | 4013614431227 | 0.125 | KG | 106.260 | CCM
2CDS271061R0467 | S201M K16UC | Автомат.выкл-ль 1-полюсной S201M K16UC | 1 | ST | 5392,13 | 5392,13 | STO | Заказ | 4 недели |  |  | 23.05.2018 |  |  |  | Модульные устройства | Автоматические выключатели | S201M | S201M | 4013614431012 | 0.125 | KG | 106.260 | CCM
2CDS271061R0468 | S201M Z16UC | Автомат.выкл-ль 1-полюсной S201M Z16UC | 1 | ST | 7189,51 | 7189,51 | STO | Заказ | 4 недели |  |  | 23.05.2018 |  |  |  | Модульные устройства | Автоматические выключатели | S201M | S201M | 4013614431234 | 0.125 | KG | 106.260 | CCM
2CDS271061R0487 | S201M K20UC | Автомат.выкл-ль 1-полюсной S201M K20UC | 1 | ST | 5392,13 | 5392,13 | STO | Заказ | 4 недели |  |  | 23.05.2018 |  |  |  | Модульные устройства | Автоматические выключатели | S201M | S201M | 4013614431029 | 0.125 | KG | 106.260 | CCM
2CDS271061R0488 | S201M Z20UC | Автомат.выкл-ль 1-полюсной S201M Z20UC | 1 | ST | 7189,51 | 7189,51 | STO | Заказ | 4 недели |  |  | 23.05.2018 |  |  |  | Модульные устройства | Автоматические выключатели | S201M | S201M | 4013614431241 | 0.125 | KG | 106.260 | CCM
2CDS271061R0504 | S201M C50UC | Автомат.выкл-ль 1-полюсной S201M C50UC | 1 | ST | 2336,59 | 2336,59 | STO | Заказ | 4 недели |  |  | 23.05.2018 |  |  |  | Модульные устройства | Автоматические выключатели | S201M | S201M | 4013614430848 | 0.125 | KG | 106.260 | CCM
2CDS271061R0505 | S201M B50UC | Автомат.выкл-ль 1-полюсной S201M B50UC | 1 | ST | 2570,25 | 2570,25 | STO | Заказ | 4 недели |  |  | 23.05.2018 |  |  |  | Модульные устройства | Автоматические выключатели | S201M | S201M | 4013614430671 | 0.125 | KG | 106.260 | CCM
2CDS271061R0517 | S201M K25UC | Автомат.выкл-ль 1-полюсной S201M K25UC | 1 | ST | 6470,55 | 6470,55 | STO | Заказ | 4 недели |  |  | 23.05.2018 |  |  |  | Модульные устройства | Автоматические выключатели | S201M | S201M | 4013614431036 | 0.125 | KG | 106.260 | CCM
2CDS271061R0518 | S201M Z25UC | Автомат.выкл-ль 1-полюсной S201M Z25UC | 1 | ST | 8627,41 | 8627,41 | STO | Заказ | 4 недели |  |  | 23.05.2018 |  |  |  | Модульные устройства | Автоматические выключатели | S201M | S201M | 4013614431258 | 0.125 | KG | 106.260 | CCM
2CDS271061R0527 | S201M K30UC | Автомат.выкл-ль 1-полюсной S201M K30UC | 1 | ST | 6470,55 | 6470,55 | STO | Заказ | 4 недели |  |  | 23.05.2018 |  |  |  | Модульные устройства | Автоматические выключатели | S201M | S201M | 4013614431043 | 0.125 | KG | 106.260 | CCM
2CDS271061R0528 | S201M Z30UC | Автомат.выкл-ль 1-полюсной S201M Z30UC | 1 | ST | 8627,41 | 8627,41 | STO | Заказ | 4 недели |  |  | 23.05.2018 |  |  |  | Модульные устройства | Автоматические выключатели | S201M | S201M | 4013614431265 | 0.125 | KG | 106.260 | CCM
2CDS271061R0537 | S201M K32UC | Автомат.выкл-ль 1-полюсной S201M K32UC | 1 | ST | 6470,55 | 6470,55 | STO | Заказ | 4 недели |  |  | 23.05.2018 |  |  |  | Модульные устройства | Автоматические выключатели | S201M | S201M | 4013614431050 | 0.125 | KG | 106.260 | CCM
2CDS271061R0538 | S201M Z32UC | Автомат.выкл-ль 1-полюсной S201M Z32UC | 1 | ST | 8627,41 | 8627,41 | STO | Заказ | 4 недели |  |  | 23.05.2018 |  |  |  | Модульные устройства | Автоматические выключатели | S201M | S201M | 4013614431272 | 0.125 | KG | 106.260 | CCM
2CDS271061R0547 | S201M K35UC | Автомат.выкл-ль 1-полюсной S201M K35UC | 1 | ST | 6470,55 | 6470,55 | STO | Заказ | 4 недели |  |  | 23.05.2018 |  |  |  | Модульные устройства | Автоматические выключатели | S201M | S201M | 4013614431067 | 0.125 | KG | 106.260 | CCM
2CDS271061R0548 | S201M Z35UC | Автомат.выкл-ль 1-полюсной S201M Z35UC | 1 | ST | 8627,41 | 8627,41 | STO | Заказ | 4 недели |  |  | 23.05.2018 |  |  |  | Модульные устройства | Автоматические выключатели | S201M | S201M | 4013614431289 | 0.125 | KG | 106.260 | CCM
2CDS271061R0557 | S201M K40UC | Автомат.выкл-ль 1-полюсной S201M K40UC | 1 | ST | 7009,77 | 7009,77 | STO | Заказ | 4 недели |  |  | 23.05.2018 |  |  |  | Модульные устройства | Автоматические выключатели | S201M | S201M | 4013614431074 | 0.125 | KG | 106.260 | CCM
2CDS271061R0558 | S201M Z40UC | Автомат.выкл-ль 1-полюсной S201M Z40UC | 1 | ST | 9346,35 | 9346,35 | STO | Заказ | 4 недели |  |  | 23.05.2018 |  |  |  | Модульные устройства | Автоматические выключатели | S201M | S201M | 4013614431296 | 0.125 | KG | 106.260 | CCM
2CDS271061R0577 | S201M K50UC | Автомат.выкл-ль 1-полюсной S201M K50UC | 1 | ST | 7009,77 | 7009,77 | STO | Заказ | 4 недели |  |  | 23.05.2018 |  |  |  | Модульные устройства | Автоматические выключатели | S201M | S201M | 4013614431081 | 0.125 | KG | 106.260 | CCM
2CDS271061R0578 | S201M Z50UC | Автомат.выкл-ль 1-полюсной S201M Z50UC | 1 | ST | 9346,35 | 9346,35 | STO | Заказ | 4 недели |  |  | 23.05.2018 |  |  |  | Модульные устройства | Автоматические выключатели | S201M | S201M | 4013614431302 | 0.125 | KG | 106.260 | CCM
2CDS271061R0587 | S201M K60UC | Автомат.выкл-ль 1-полюсной S201M K60UC | 1 | ST | 8627,41 | 8627,41 | STO | Заказ | 4 недели |  |  | 23.05.2018 |  |  |  | Модульные устройства | Автоматические выключатели | S201M | S201M | 4013614431098 | 0.125 | KG | 106.260 | CCM
2CDS271061R0588 | S201M Z60UC | Автомат.выкл-ль 1-полюсной S201M Z60UC | 1 | ST | 11503,21 | 11503,21 | STO | Заказ | 4 недели |  |  | 23.05.2018 |  |  |  | Модульные устройства | Автоматические выключатели | S201M | S201M | 4013614431319 | 0.125 | KG | 106.260 | CCM
2CDS271061R0607 | S201M K63UC | Автомат.выкл-ль 1-полюсной S201M K63UC | 1 | ST | 8627,41 | 8627,41 | STO | Заказ | 4 недели |  |  | 23.05.2018 |  |  |  | Модульные устройства | Автоматические выключатели | S201M | S201M | 4013614431104 | 0.125 | KG | 106.260 | CCM
2CDS271061R0608 | S201M Z63UC | Автомат.выкл-ль 1-полюсной S201M Z63UC | 1 | ST | 11503,21 | 11503,21 | STO | Заказ | 4 недели |  |  | 23.05.2018 |  |  |  | Модульные устройства | Автоматические выключатели | S201M | S201M | 4013614431326 | 0.125 | KG | 106.260 | CCM
2CDS271061R0634 | S201M C63UC | Автомат.выкл-ль 1-полюсной S201M C63UC | 1 | ST | 2875,80 | 2875,80 | STO | Заказ | 4 недели |  |  | 23.05.2018 |  |  |  | Модульные устройства | Автоматические выключатели | S201M | S201M | 4013614430855 | 0.125 | KG | 106.260 | CCM
2CDS271061R0635 | S201M B63UC | Автомат.выкл-ль 1-полюсной S201M B63UC | 1 | ST | 3163,39 | 3163,39 | STO | Заказ | 4 недели |  |  | 23.05.2018 |  |  |  | Модульные устройства | Автоматические выключатели | S201M | S201M | 4013614430688 | 0.125 | KG | 106.260 | CCM
2CDS271061R0974 | S201M C1,6UC | Автомат.выкл-ль 1-полюсной S201M C1,6UC | 1 | ST | 2031,04 | 2031,04 | STO | Заказ | 4 недели |  |  | 23.05.2018 |  |  |  | Модульные устройства | Автоматические выключатели | S201M | S201M | 4013614430718 | 0.125 | KG | 106.260 | CCM
2CDS271061R0984 | S201M C0,5UC | Автомат.выкл-ль 1-полюсной S201M C0,5UC | 1 | ST | 2336,59 | 2336,59 | STO | C | 4 недели |  |  | 23.05.2018 |  |  |  | Модульные устройства | Автоматические выключатели | S201M | S201M | 4013614430695 | 0.125 | KG | 106.260 | CCM
2CDS271065R0014 | S201MT C1UC | Автомат.выкл-ль 1-полюсной S201MT C1UC | 1 | ST | 3771,98 | 3771,98 | STO | Заказ | 6 недель |  |  | 23.05.2018 |  |  |  | Модульные устройства | Автоматические выключатели | Автоматические выключатели |  |  | 0.125 | KG | 106.260 | CCM
2CDS271065R0024 | S201MT C2UC | Автомат.выкл-ль 1-полюсной S201MT C2UC | 1 | ST | 3771,98 | 3771,98 | STO | Заказ | 6 недель |  |  | 23.05.2018 |  |  |  | Модульные устройства | Автоматические выключатели | Автоматические выключатели |  |  | 0.125 | KG | 106.260 | CCM
2CDS271065R0034 | S201MT C3UC | Автомат.выкл-ль 1-полюсной S201MT C3UC | 1 | ST | 3771,98 | 3771,98 | STO | Заказ | 6 недель |  |  | 23.05.2018 |  |  |  | Модульные устройства | Автоматические выключатели | Автоматические выключатели |  |  | 0.125 | KG | 106.260 | CCM
2CDS271065R0044 | S201MT C4UC | Автомат.выкл-ль 1-полюсной S201MT C4UC | 1 | ST | 3771,98 | 3771,98 | STO | Заказ | 6 недель |  |  | 23.05.2018 |  |  |  | Модульные устройства | Автоматические выключатели | Автоматические выключатели |  |  | 0.125 | KG | 106.260 | CCM
2CDS271065R0064 | S201MT C6UC | Автомат.выкл-ль 1-полюсной S201MT C6UC | 1 | ST | 3771,98 | 3771,98 | STO | Заказ | 6 недель |  |  | 23.05.2018 |  |  |  | Модульные устройства | Автоматические выключатели | Автоматические выключатели |  |  | 0.125 | KG | 106.260 | CCM
2CDS271065R0065 | S201MT B6UC | Автомат.выкл-ль 1-полюсной S201MT B6UC | 1 | ST | 4036,58 | 4036,58 | STO | Заказ | 6 недель |  |  | 23.05.2018 |  |  |  | Модульные устройства | Автоматические выключатели | Автоматические выключатели |  |  | 0.125 | KG | 106.260 | CCM
2CDS271065R0084 | S201MT C8UC | Автомат.выкл-ль 1-полюсной S201MT C8UC | 1 | ST | 3771,98 | 3771,98 | STO | Заказ | 6 недель |  |  | 23.05.2018 |  |  |  | Модульные устройства | Автоматические выключатели | Автоматические выключатели |  |  | 0.125 | KG | 106.260 | CCM
2CDS271065R0087 | S201MT K0,2UC | Автомат.выкл-ль 1-полюсной S201MT K0,2UC | 1 | ST | 4288,62 | 4288,62 | STO | Заказ | 6 недель |  |  | 23.05.2018 |  |  |  | Модульные устройства | Автоматические выключатели | Автоматические выключатели |  |  | 0.125 | KG | 106.260 | CCM
2CDS271065R0104 | S201MT C10UC | Автомат.выкл-ль 1-полюсной S201MT C10UC | 1 | ST | 3343,12 | 3343,12 | STO | Заказ | 6 недель |  |  | 23.05.2018 |  |  |  | Модульные устройства | Автоматические выключатели | Автоматические выключатели |  |  | 0.125 | KG | 106.260 | CCM
2CDS271065R0105 | S201MT B10UC | Автомат.выкл-ль 1-полюсной S201MT B10UC | 1 | ST | 3622,76 | 3622,76 | STO | Заказ | 6 недель |  |  | 23.05.2018 |  |  |  | Модульные устройства | Автоматические выключатели | Автоматические выключатели |  |  | 0.125 | KG | 106.260 | CCM
2CDS271065R0117 | S201MT K0,3UC | Автомат.выкл-ль 1-полюсной S201MT K0,3UC | 1 | ST | 4288,62 | 4288,62 | STO | Заказ | 6 недель |  |  | 23.05.2018 |  |  |  | Модульные устройства | Автоматические выключатели | Автоматические выключатели |  |  | 0.125 | KG | 106.260 | CCM
2CDS271065R0134 | S201MT C13UC | Автомат.выкл-ль 1-полюсной S201MT C13UC | 1 | ST | 3343,12 | 3343,12 | STO | Заказ | 6 недель |  |  | 23.05.2018 |  |  |  | Модульные устройства | Автоматические выключатели | Автоматические выключатели |  |  | 0.125 | KG | 106.260 | CCM
2CDS271065R0135 | S201MT B13UC | Автомат.выкл-ль 1-полюсной S201MT B13UC | 1 | ST | 3622,76 | 3622,76 | STO | Заказ | 6 недель |  |  | 23.05.2018 |  |  |  | Модульные устройства | Автоматические выключатели | Автоматические выключатели |  |  | 0.125 | KG | 106.260 | CCM
2CDS271065R0157 | S201MT K0,5UC | Автомат.выкл-ль 1-полюсной S201MT K0,5UC | 1 | ST | 4288,62 | 4288,62 | STO | Заказ | 6 недель |  |  | 23.05.2018 |  |  |  | Модульные устройства | Автоматические выключатели | Автоматические выключатели |  |  | 0.125 | KG | 106.260 | CCM
2CDS271065R0158 | S201MT Z0,5UC | Автомат.выкл-ль 1-полюсной S201MT Z0,5UC | 1 | ST | 5111,23 | 5111,23 | STO | Заказ | 6 недель |  |  | 23.05.2018 |  |  |  | Модульные устройства | Автоматические выключатели | Автоматические выключатели |  |  | 0.125 | KG | 106.260 | CCM
2CDS271065R0164 | S201MT C16UC | Автомат.выкл-ль 1-полюсной S201MT C16UC | 1 | ST | 3343,12 | 3343,12 | STO | Заказ | 6 недель |  |  | 23.05.2018 |  |  |  | Модульные устройства | Автоматические выключатели | Автоматические выключатели |  |  | 0.125 | KG | 106.260 | CCM
2CDS271065R0165 | S201MT B16UC | Автомат.выкл-ль 1-полюсной S201MT B16UC | 1 | ST | 3622,76 | 3622,76 | STO | Заказ | 6 недель |  |  | 23.05.2018 |  |  |  | Модульные устройства | Автоматические выключатели | Автоматические выключатели |  |  | 0.125 | KG | 106.260 | CCM
2CDS271065R0187 | S201MT K0,75UC | Автомат.выкл-ль 1-полюсной S201MT K0,75UC | 1 | ST | 4288,62 | 4288,62 | STO | Заказ | 6 недель |  |  | 23.05.2018 |  |  |  | Модульные устройства | Автоматические выключатели | Автоматические выключатели |  |  | 0.125 | KG | 106.260 | CCM
2CDS271065R0204 | S201MT C20UC | Автомат.выкл-ль 1-полюсной S201MT C20UC | 1 | ST | 3343,12 | 3343,12 | STO | Заказ | 6 недель |  |  | 23.05.2018 |  |  |  | Модульные устройства | Автоматические выключатели | Автоматические выключатели |  |  | 0.125 | KG | 106.260 | CCM
2CDS271065R0205 | S201MT B20UC | Автомат.выкл-ль 1-полюсной S201MT B20UC | 1 | ST | 3622,76 | 3622,76 | STO | Заказ | 6 недель |  |  | 23.05.2018 |  |  |  | Модульные устройства | Автоматические выключатели | Автоматические выключатели |  |  | 0.125 | KG | 106.260 | CCM
2CDS271065R0217 | S201MT K1UC | Автомат.выкл-ль 1-полюсной S201MT K1UC | 1 | ST | 4288,62 | 4288,62 | STO | Заказ | 6 недель |  |  | 23.05.2018 |  |  |  | Модульные устройства | Автоматические выключатели | Автоматические выключатели |  |  | 0.125 | KG | 106.260 | CCM
2CDS271065R0218 | S201MT Z1UC | Автомат.выкл-ль 1-полюсной S201MT Z1UC | 1 | ST | 5111,23 | 5111,23 | STO | Заказ | 6 недель |  |  | 23.05.2018 |  |  |  | Модульные устройства | Автоматические выключатели | Автоматические выключатели |  |  | 0.125 | KG | 106.260 | CCM
2CDS271065R0254 | S201MT C25UC | Автомат.выкл-ль 1-полюсной S201MT C25UC | 1 | ST | 3771,98 | 3771,98 | STO | Заказ | 6 недель |  |  | 23.05.2018 |  |  |  | Модульные устройства | Автоматические выключатели | Автоматические выключатели |  |  | 0.125 | KG | 106.260 | CCM
2CDS271065R0255 | S201MT B25UC | Автомат.выкл-ль 1-полюсной S201MT B25UC | 1 | ST | 4036,58 | 4036,58 | STO | Заказ | 6 недель |  |  | 23.05.2018 |  |  |  | Модульные устройства | Автоматические выключатели | Автоматические выключатели |  |  | 0.125 | KG | 106.260 | CCM
2CDS271065R0257 | S201MT K1,6UC | Автомат.выкл-ль 1-полюсной S201MT K1,6UC | 1 | ST | 4288,62 | 4288,62 | STO | Заказ | 6 недель |  |  | 23.05.2018 |  |  |  | Модульные устройства | Автоматические выключатели | Автоматические выключатели |  |  | 0.125 | KG | 106.260 | CCM
2CDS271065R0258 | S201MT Z1,6UC | Автомат.выкл-ль 1-полюсной S201MT Z1,6UC | 1 | ST | 5111,23 | 5111,23 | STO | Заказ | 6 недель |  |  | 23.05.2018 |  |  |  | Модульные устройства | Автоматические выключатели | Автоматические выключатели |  |  | 0.125 | KG | 106.260 | CCM
2CDS271065R0277 | S201MT K2UC | Автомат.выкл-ль 1-полюсной S201MT K2UC | 1 | ST | 4288,62 | 4288,62 | STO | Заказ | 6 недель |  |  | 23.05.2018 |  |  |  | Модульные устройства | Автоматические выключатели | Автоматические выключатели |  |  | 0.125 | KG | 106.260 | CCM
2CDS271065R0278 | S201MT Z2UC | Автомат.выкл-ль 1-полюсной S201MT Z2UC | 1 | ST | 5111,23 | 5111,23 | STO | Заказ | 6 недель |  |  | 23.05.2018 |  |  |  | Модульные устройства | Автоматические выключатели | Автоматические выключатели |  |  | 0.125 | KG | 106.260 | CCM
2CDS271065R0317 | S201MT K3UC | Автомат.выкл-ль 1-полюсной S201MT K3UC | 1 | ST | 4288,62 | 4288,62 | STO | Заказ | 6 недель |  |  | 23.05.2018 |  |  |  | Модульные устройства | Автоматические выключатели | Автоматические выключатели |  |  | 0.125 | KG | 106.260 | CCM
2CDS271065R0318 | S201MT Z3UC | Автомат.выкл-ль 1-полюсной S201MT Z3UC | 1 | ST | 5111,23 | 5111,23 | STO | Заказ | 6 недель |  |  | 23.05.2018 |  |  |  | Модульные устройства | Автоматические выключатели | Автоматические выключатели |  |  | 0.125 | KG | 106.260 | CCM
2CDS271065R0324 | S201MT C32UC | Автомат.выкл-ль 1-полюсной S201MT C32UC | 1 | ST | 3771,98 | 3771,98 | STO | Заказ | 6 недель |  |  | 23.05.2018 |  |  |  | Модульные устройства | Автоматические выключатели | Автоматические выключатели |  |  | 0.125 | KG | 106.260 | CCM
2CDS271065R0325 | S201MT B32UC | Автомат.выкл-ль 1-полюсной S201MT B32UC | 1 | ST | 4036,58 | 4036,58 | STO | Заказ | 6 недель |  |  | 23.05.2018 |  |  |  | Модульные устройства | Автоматические выключатели | Автоматические выключатели |  |  | 0.125 | KG | 106.260 | CCM
2CDS271065R0337 | S201MT K4UC | Автомат.выкл-ль 1-полюсной S201MT K4UC | 1 | ST | 4288,62 | 4288,62 | STO | Заказ | 6 недель |  |  | 23.05.2018 |  |  |  | Модульные устройства | Автоматические выключатели | Автоматические выключатели |  |  | 0.125 | KG | 106.260 | CCM
2CDS271065R0338 | S201MT Z4UC | Автомат.выкл-ль 1-полюсной S201MT Z4UC | 1 | ST | 5111,23 | 5111,23 | STO | Заказ | 6 недель |  |  | 23.05.2018 |  |  |  | Модульные устройства | Автоматические выключатели | Автоматические выключатели |  |  | 0.125 | KG | 106.260 | CCM
2CDS271065R0357 | S201MT K5UC | Автомат.выкл-ль 1-полюсной S201MT K5UC | 1 | ST | 4288,62 | 4288,62 | STO | Заказ | 6 недель |  |  | 23.05.2018 |  |  |  | Модульные устройства | Автоматические выключатели | Автоматические выключатели |  |  | 0.125 | KG | 106.260 | CCM
2CDS271065R0358 | S201MT Z5UC | Автомат.выкл-ль 1-полюсной S201MT Z5UC | 1 | ST | 5111,23 | 5111,23 | STO | Заказ | 6 недель |  |  | 23.05.2018 |  |  |  | Модульные устройства | Автоматические выключатели | Автоматические выключатели |  |  | 0.125 | KG | 106.260 | CCM
2CDS271065R0377 | S201MT K6UC | Автомат.выкл-ль 1-полюсной S201MT K6UC | 1 | ST | 4288,62 | 4288,62 | STO | Заказ | 6 недель |  |  | 23.05.2018 |  |  |  | Модульные устройства | Автоматические выключатели | Автоматические выключатели |  |  | 0.125 | KG | 106.260 | CCM
2CDS271065R0378 | S201MT Z6UC | Автомат.выкл-ль 1-полюсной S201MT Z6UC | 1 | ST | 5111,23 | 5111,23 | STO | Заказ | 6 недель |  |  | 23.05.2018 |  |  |  | Модульные устройства | Автоматические выключатели | Автоматические выключатели |  |  | 0.125 | KG | 106.260 | CCM
2CDS271065R0404 | S201MT C40UC | Автомат.выкл-ль 1-полюсной S201MT C40UC | 1 | ST | 4373,89 | 4373,89 | STO | Заказ | 6 недель |  |  | 23.05.2018 |  |  |  | Модульные устройства | Автоматические выключатели | Автоматические выключатели |  |  | 0.125 | KG | 106.260 | CCM
2CDS271065R0405 | S201MT B40UC | Автомат.выкл-ль 1-полюсной S201MT B40UC | 1 | ST | 4657,30 | 4657,30 | STO | Заказ | 6 недель |  |  | 23.05.2018 |  |  |  | Модульные устройства | Автоматические выключатели | Автоматические выключатели |  |  | 0.125 | KG | 106.260 | CCM
2CDS271065R0407 | S201MT K8UC | Автомат.выкл-ль 1-полюсной S201MT K8UC | 1 | ST | 4288,62 | 4288,62 | STO | Заказ | 6 недель |  |  | 23.05.2018 |  |  |  | Модульные устройства | Автоматические выключатели | Автоматические выключатели |  |  | 0.125 | KG | 106.260 | CCM
2CDS271065R0408 | S201MT Z8UC | Автомат.выкл-ль 1-полюсной S201MT Z8UC | 1 | ST | 5111,23 | 5111,23 | STO | Заказ | 6 недель |  |  | 23.05.2018 |  |  |  | Модульные устройства | Автоматические выключатели | Автоматические выключатели |  |  | 0.125 | KG | 106.260 | CCM
2CDS271065R0427 | S201MT-K10UC | Автоматич.выкл-ль 1-полюсный S201MT-K10UC | 1 | ST | 3148,53 | 3148,53 | STO | Заказ | 5 недель |  |  | 23.05.2018 |  |  |  | Модульные устройства | Автоматические выключатели | S203 | S203 |  | 0.200 | KG | 109.296 | CCM
2CDS271065R0428 | S201MT Z10UC | Автомат.выкл-ль 1-полюсной S201MT Z10UC | 1 | ST | 4447,88 | 4447,88 | STO | Заказ | 6 недель |  |  | 23.05.2018 |  |  |  | Модульные устройства | Автоматические выключатели | Автоматические выключатели |  |  | 0.125 | KG | 106.260 | CCM
2CDS271065R0447 | S201MT K13UC | Автомат.выкл-ль 1-полюсной S201MT K13UC | 1 | ST | 3771,98 | 3771,98 | STO | Заказ | 6 недель |  |  | 23.05.2018 |  |  |  | Модульные устройства | Автоматические выключатели | Автоматические выключатели |  |  | 0.125 | KG | 106.260 | CCM
2CDS271065R0457 | S201MT K15UC | Автомат.выкл-ль 1-полюсной S201MT K15UC | 1 | ST | 3771,98 | 3771,98 | STO | Заказ | 6 недель |  |  | 23.05.2018 |  |  |  | Модульные устройства | Автоматические выключатели | Автоматические выключатели |  |  | 0.125 | KG | 106.260 | CCM
2CDS271065R0458 | S201MT Z15UC | Автомат.выкл-ль 1-полюсной S201MT Z15UC | 1 | ST | 4447,88 | 4447,88 | STO | Заказ | 6 недель |  |  | 23.05.2018 |  |  |  | Модульные устройства | Автоматические выключатели | Автоматические выключатели |  |  | 0.125 | KG | 106.260 | CCM
2CDS271065R0467 | S201MT K16UC | Автомат.выкл-ль 1-полюсной S201MT K16UC | 1 | ST | 3849,73 | 3849,73 | STO | Заказ | 6 недель |  |  | 23.05.2018 |  |  |  | Модульные устройства | Автоматические выключатели | Автоматические выключатели |  |  | 0.125 | KG | 106.260 | CCM
2CDS271065R0468 | S201MT Z16UC | Автомат.выкл-ль 1-полюсной S201MT Z16UC | 1 | ST | 4447,88 | 4447,88 | STO | Заказ | 6 недель |  |  | 23.05.2018 |  |  |  | Модульные устройства | Автоматические выключатели | Автоматические выключатели |  |  | 0.125 | KG | 106.260 | CCM
2CDS271065R0487 | S201MT K20UC | Автомат.выкл-ль 1-полюсной S201MT K20UC | 1 | ST | 3771,98 | 3771,98 | STO | Заказ | 6 недель |  |  | 23.05.2018 |  |  |  | Модульные устройства | Автоматические выключатели | Автоматические выключатели |  |  | 0.125 | KG | 106.260 | CCM
2CDS271065R0488 | S201MT Z20UC | Автомат.выкл-ль 1-полюсной S201MT Z20UC | 1 | ST | 4447,88 | 4447,88 | STO | Заказ | 6 недель |  |  | 23.05.2018 |  |  |  | Модульные устройства | Автоматические выключатели | Автоматические выключатели |  |  | 0.125 | KG | 106.260 | CCM
2CDS271065R0504 | S201MT C50UC | Автомат.выкл-ль 1-полюсной S201MT C50UC | 1 | ST | 5059,82 | 5059,82 | STO | Заказ | 6 недель |  |  | 23.05.2018 |  |  |  | Модульные устройства | Автоматические выключатели | Автоматические выключатели |  |  | 0.125 | KG | 106.260 | CCM
2CDS271065R0505 | S201MT B50UC | Автомат.выкл-ль 1-полюсной S201MT B50UC | 1 | ST | 5382,10 | 5382,10 | STO | Заказ | 6 недель |  |  | 23.05.2018 |  |  |  | Модульные устройства | Автоматические выключатели | Автоматические выключатели |  |  | 0.125 | KG | 106.260 | CCM
2CDS271065R0517 | S201MT K25UC | Автомат.выкл-ль 1-полюсной S201MT K25UC | 1 | ST | 4288,62 | 4288,62 | STO | Заказ | 6 недель |  |  | 23.05.2018 |  |  |  | Модульные устройства | Автоматические выключатели | Автоматические выключатели |  |  | 0.125 | KG | 106.260 | CCM
2CDS271065R0518 | S201MT Z25UC | Автомат.выкл-ль 1-полюсной S201MT Z25UC | 1 | ST | 5111,23 | 5111,23 | STO | Заказ | 6 недель |  |  | 23.05.2018 |  |  |  | Модульные устройства | Автоматические выключатели | Автоматические выключатели |  |  | 0.125 | KG | 106.260 | CCM
2CDS271065R0527 | S201MT K30UC | Автомат.выкл-ль 1-полюсной S201MT K30UC | 1 | ST | 4288,62 | 4288,62 | STO | Заказ | 6 недель |  |  | 23.05.2018 |  |  |  | Модульные устройства | Автоматические выключатели | Автоматические выключатели |  |  | 0.125 | KG | 106.260 | CCM
2CDS271065R0528 | S201MT Z30UC | Автомат.выкл-ль 1-полюсной S201MT Z30UC | 1 | ST | 5111,23 | 5111,23 | STO | Заказ | 6 недель |  |  | 23.05.2018 |  |  |  | Модульные устройства | Автоматические выключатели | Автоматические выключатели |  |  | 0.125 | KG | 106.260 | CCM
2CDS271065R0537 | S201MT K32UC | Автомат.выкл-ль 1-полюсной S201MT K32UC | 1 | ST | 4288,62 | 4288,62 | STO | Заказ | 6 недель |  |  | 23.05.2018 |  |  |  | Модульные устройства | Автоматические выключатели | Автоматические выключатели |  |  | 0.125 | KG | 106.260 | CCM
2CDS271065R0538 | S201MT Z32UC | Автомат.выкл-ль 1-полюсной S201MT Z32UC | 1 | ST | 5111,23 | 5111,23 | STO | Заказ | 6 недель |  |  | 23.05.2018 |  |  |  | Модульные устройства | Автоматические выключатели | Автоматические выключатели |  |  | 0.125 | KG | 106.260 | CCM
2CDS271065R0547 | S201MT K35UC | Автомат.выкл-ль 1-полюсной S201MT K35UC | 1 | ST | 4288,62 | 4288,62 | STO | Заказ | 6 недель |  |  | 23.05.2018 |  |  |  | Модульные устройства | Автоматические выключатели | Автоматические выключатели |  |  | 0.125 | KG | 106.260 | CCM
2CDS271065R0548 | S201MT Z35UC | Автомат.выкл-ль 1-полюсной S201MT Z35UC | 1 | ST | 5111,23 | 5111,23 | STO | Заказ | 6 недель |  |  | 23.05.2018 |  |  |  | Модульные устройства | Автоматические выключатели | Автоматические выключатели |  |  | 0.125 | KG | 106.260 | CCM
2CDS271065R0557 | S201MT K40UC | Автомат.выкл-ль 1-полюсной S201MT K40UC | 1 | ST | 4973,29 | 4973,29 | STO | Заказ | 6 недель |  |  | 23.05.2018 |  |  |  | Модульные устройства | Автоматические выключатели | Автоматические выключатели |  |  | 0.125 | KG | 106.260 | CCM
2CDS271065R0558 | S201MT Z40UC | Автомат.выкл-ль 1-полюсной S201MT Z40UC | 1 | ST | 5868,64 | 5868,64 | STO | Заказ | 6 недель |  |  | 23.05.2018 |  |  |  | Модульные устройства | Автоматические выключатели | Автоматические выключатели |  |  | 0.125 | KG | 106.260 | CCM
2CDS271065R0577 | S201MT K50UC | Автомат.выкл-ль 1-полюсной S201MT K50UC | 1 | ST | 5745,76 | 5745,76 | STO | Заказ | 6 недель |  |  | 23.05.2018 |  |  |  | Модульные устройства | Автоматические выключатели | Автоматические выключатели |  |  | 0.125 | KG | 106.260 | CCM
2CDS271065R0578 | S201MT Z50UC | Автомат.выкл-ль 1-полюсной S201MT Z50UC | 1 | ST | 6814,14 | 6814,14 | STO | Заказ | 6 недель |  |  | 23.05.2018 |  |  |  | Модульные устройства | Автоматические выключатели | Автоматические выключатели |  |  | 0.125 | KG | 106.260 | CCM
2CDS271065R0587 | S201MT K60UC | Автомат.выкл-ль 1-полюсной S201MT K60UC | 1 | ST | 6431,69 | 6431,69 | STO | Заказ | 6 недель |  |  | 23.05.2018 |  |  |  | Модульные устройства | Автоматические выключатели | Автоматические выключатели |  |  | 0.125 | KG | 106.260 | CCM
2CDS271065R0588 | S201MT Z60UC | Автомат.выкл-ль 1-полюсной S201MT Z60UC | 1 | ST | 7569,04 | 7569,04 | STO | Заказ | 6 недель |  |  | 23.05.2018 |  |  |  | Модульные устройства | Автоматические выключатели | Автоматические выключатели |  |  | 0.125 | KG | 106.260 | CCM
2CDS271065R0607 | S201MT K63UC | Автомат.выкл-ль 1-полюсной S201MT K63UC | 1 | ST | 6860,55 | 6860,55 | STO | Заказ | 6 недель |  |  | 23.05.2018 |  |  |  | Модульные устройства | Автоматические выключатели | Автоматические выключатели |  |  | 0.125 | KG | 106.260 | CCM
2CDS271065R0608 | S201MT Z63UC | Автомат.выкл-ль 1-полюсной S201MT Z63UC | 1 | ST | 8137,10 | 8137,10 | STO | Заказ | 6 недель |  |  | 23.05.2018 |  |  |  | Модульные устройства | Автоматические выключатели | Автоматические выключатели |  |  | 0.125 | KG | 106.260 | CCM
2CDS271065R0634 | S201MT C63UC | Автомат.выкл-ль 1-полюсной S201MT C63UC | 1 | ST | 6090,60 | 6090,60 | STO | Заказ | 6 недель |  |  | 23.05.2018 |  |  |  | Модульные устройства | Автоматические выключатели | Автоматические выключатели |  |  | 0.125 | KG | 106.260 | CCM
2CDS271065R0635 | S201MT B63UC | Автомат.выкл-ль 1-полюсной S201MT B63UC | 1 | ST | 6520,71 | 6520,71 | STO | Заказ | 6 недель |  |  | 23.05.2018 |  |  |  | Модульные устройства | Автоматические выключатели | Автоматические выключатели |  |  | 0.125 | KG | 106.260 | CCM
2CDS271065R0974 | S201MT C1,6UC | Автомат.выкл-ль 1-полюсной S201MT C1,6UC | 1 | ST | 3771,98 | 3771,98 | STO | Заказ | 6 недель |  |  | 23.05.2018 |  |  |  | Модульные устройства | Автоматические выключатели | Автоматические выключатели |  |  | 0.125 | KG | 106.260 | CCM
2CDS271065R0984 | S201MT C0,5UC | Автомат.выкл-ль 1-полюсной S201MT C0,5UC | 1 | ST | 3771,98 | 3771,98 | STO | Заказ | 6 недель |  |  | 23.05.2018 |  |  |  | Модульные устройства | Автоматические выключатели | Автоматические выключатели |  |  | 0.125 | KG | 106.260 | CCM
2CDS271103R0011 | S201M D1NA | Автомат.выкл-ль 1P+N S201M D1NA | 1 | ST | 4195,16 | 4195,16 | STO | Заказ | 4 недели |  |  | 23.05.2018 |  |  |  | Модульные устройства | Автоматические выключатели | S201M | S201M | 4016779599849 | 0.130 | KG | 368.000 | CCM
2CDS271103R0014 | S201M C1NA | Автомат.выкл-ль 1P+N S201M C1NA | 1 | ST | 3356,14 | 3356,14 | STO | Заказ | 5 недель |  |  | 23.05.2018 |  |  |  | Модульные устройства | Автоматические выключатели | S201M | S201M | 4016779550079 | 0.130 | KG | 368.000 | CCM
2CDS271103R0015 | S201M B1NA | Автомат.выкл-ль 1P+N S201M B1NA | 1 | ST | 0,00 | 0,00 | STO | Заказ | 6 недель | Продажи прекращены |  |  | 05.09.2012 |  |  | Модульные устройства | Автоматические выключатели | S201M | S201M | 4016779599856 | 0.130 | KG | 368.000 | CCM
2CDS271103R0021 | S201M D2NA | Автомат.выкл-ль 1P+N S201M D2NA | 1 | ST | 4195,16 | 4195,16 | STO | Заказ | 4 недели |  |  | 23.05.2018 |  |  |  | Модульные устройства | Автоматические выключатели | S201M | S201M | 4016779599863 | 0.130 | KG | 368.000 | CCM
2CDS271103R0024 | S201M C2NA | Автомат.выкл-ль 1P+N S201M C2NA | 1 | ST | 3356,14 | 3356,14 | STO | Заказ | 4 недели |  |  | 23.05.2018 |  |  |  | Модульные устройства | Автоматические выключатели | S201M | S201M | 4016779550086 | 0.130 | KG | 230.000 | CCM
2CDS271103R0025 | S201M B2NA | Автомат.выкл-ль 1P+N S201M B2NA | 1 | ST | 0,00 | 0,00 | STO | Заказ | 6 недель | Продажи прекращены |  |  | 05.09.2012 |  |  | Модульные устройства | Автоматические выключатели | S201M | S201M | 4016779599870 | 0.130 | KG | 368.000 | CCM
2CDS271103R0031 | S201M D3NA | Автомат.выкл-ль 1P+N S201M D3NA | 1 | ST | 4195,16 | 4195,16 | STO | Заказ | 4 недели |  |  | 23.05.2018 |  |  |  | Модульные устройства | Автоматические выключатели | S201M | S201M | 4016779599887 | 0.130 | KG | 368.000 | CCM
2CDS271103R0034 | S201M C3NA | Автомат.выкл-ль 1P+N S201M C3NA | 1 | ST | 3356,14 | 3356,14 | STO | Заказ | 5 недель |  |  | 23.05.2018 |  |  |  | Модульные устройства | Автоматические выключатели | S201M | S201M | 4016779550093 | 0.130 | KG | 368.000 | CCM
2CDS271103R0035 | S201M B3NA | Автомат.выкл-ль 1P+N S201M B3NA | 1 | ST | 0,00 | 0,00 | STO | Заказ | 5 недель | Продажи прекращены |  |  | 05.09.2012 |  |  | Модульные устройства | Автоматические выключатели | S201M | S201M | 4016779599894 | 0.130 | KG | 368.000 | CCM
2CDS271103R0041 | S201M D4NA | Автомат.выкл-ль 1P+N S201M D4NA | 1 | ST | 4195,16 | 4195,16 | STO | Заказ | 4 недели |  |  | 23.05.2018 |  |  |  | Модульные устройства | Автоматические выключатели | S201M | S201M | 4016779599900 | 0.130 | KG | 368.000 | CCM
2CDS271103R0044 | S201M C4NA | Автомат.выкл-ль 1P+N S201M C4NA | 1 | ST | 3356,14 | 3356,14 | STO | Заказ | 5 недель |  |  | 23.05.2018 |  |  |  | Модульные устройства | Автоматические выключатели | S201M | S201M | 4016779550109 | 0.130 | KG | 368.000 | CCM
2CDS271103R0045 | S201M B4NA | Автомат.выкл-ль 1P+N S201M B4NA | 1 | ST | 0,00 | 0,00 | STO | Заказ | 5 недель | Продажи прекращены |  |  | 05.09.2012 |  |  | Модульные устройства | Автоматические выключатели | S201M | S201M | 4016779599917 | 0.130 | KG | 368.000 | CCM
2CDS271103R0061 | S201M D6NA | Автомат.выкл-ль 1P+N S201M D6NA | 1 | ST | 4008,71 | 4008,71 | STO | Заказ | 4 недели |  |  | 23.05.2018 |  |  |  | Модульные устройства | Автоматические выключатели | S201M | S201M | 4016779599924 | 0.130 | KG | 368.000 | CCM
2CDS271103R0064 | S201M C6NA | Автомат.выкл-ль 1P+N S201M C6NA | 1 | ST | 3206,97 | 3206,97 | STO | Заказ | 5 недель |  |  | 23.05.2018 |  |  |  | Модульные устройства | Автоматические выключатели | S201M | S201M | 4016779550116 | 0.130 | KG | 368.000 | CCM
2CDS271103R0065 | S201M B6NA | Автомат.выкл-ль 1P+N S201M B6NA | 1 | ST | 3688,01 | 3688,01 | STO | Заказ | 5 недель |  |  | 23.05.2018 |  |  |  | Модульные устройства | Автоматические выключатели | S201M | S201M | 4016779549509 | 0.130 | KG | 368.000 | CCM
2CDS271103R0081 | S201M D8NA | Автомат.выкл-ль 1P+N S201M D8NA | 1 | ST | 4008,71 | 4008,71 | STO | Заказ | 4 недели |  |  | 23.05.2018 |  |  |  | Модульные устройства | Автоматические выключатели | S201M | S201M | 4016779599931 | 0.130 | KG | 368.000 | CCM
2CDS271103R0084 | S201M C8NA | Автомат.выкл-ль 1P+N S201M C8NA | 1 | ST | 3206,97 | 3206,97 | STO | Заказ | 4 недели |  |  | 23.05.2018 |  |  |  | Модульные устройства | Автоматические выключатели | S201M | S201M | 4016779550123 | 0.130 | KG | 368.000 | CCM
2CDS271103R0085 | S201M B8NA | Автомат.выкл-ль 1P+N S201M B8NA | 1 | ST | 1645,41 | 1645,41 | STO | Заказ | 5 недель |  |  | 23.05.2018 |  |  |  | Модульные устройства | Автоматические выключатели | S201M | S201M | 4016779602150 | 0.130 | KG | 368.000 | CCM
2CDS271103R0101 | S201M D10NA | Автомат.выкл-ль 1P+N S201M D10NA | 1 | ST | 3418,29 | 3418,29 | STO | Заказ | 4 недели |  |  | 23.05.2018 |  |  |  | Модульные устройства | Автоматические выключатели | S201M | S201M | 4016779599948 | 0.130 | KG | 368.000 | CCM
2CDS271103R0104 | S201M C10NA | Автомат.выкл-ль 1P+N S201M C10NA | 1 | ST | 2734,63 | 2734,63 | STO | Заказ | 5 недель |  |  | 23.05.2018 |  |  |  | Модульные устройства | Автоматические выключатели | S201M | S201M | 4016779550130 | 0.130 | KG | 368.000 | CCM
2CDS271103R0105 | S201M B10NA | Автомат.выкл-ль 1P+N S201M B10NA | 1 | ST | 3144,81 | 3144,81 | STO | Заказ | 5 недель |  |  | 23.05.2018 |  |  |  | Модульные устройства | Автоматические выключатели | S201M | S201M | 4016779549516 | 0.130 | KG | 368.000 | CCM
2CDS271103R0134 | S201M C13NA | Автомат.выкл-ль 1P+N S201M C13NA | 1 | ST | 3231,83 | 3231,83 | STO | Заказ | 4 недели |  |  | 23.05.2018 |  |  |  | Модульные устройства | Автоматические выключатели | S201M | S201M | 4016779550147 | 0.130 | KG | 368.000 | CCM
2CDS271103R0135 | S201M B13NA | Автомат.выкл-ль 1P+N S201M B13NA | 1 | ST | 3716,60 | 3716,60 | STO | Заказ | 4 недели |  |  | 23.05.2018 |  |  |  | Модульные устройства | Автоматические выключатели | S201M | S201M | 4016779549523 | 0.130 | KG | 368.000 | CCM
2CDS271103R0157 | S201M K0.5NA | Автомат.выкл-ль 1P+N S201M K0.5NA | 1 | ST | 10068,40 | 10068,40 | STO | Заказ | 4 недели |  |  | 23.05.2018 |  |  |  | Модульные устройства | Автоматические выключатели | S201M | S201M | 4016779599955 | 0.130 | KG | 368.000 | CCM
2CDS271103R0158 | S201M Z0.5NA | Автомат.выкл-ль 1P+N S201M Z0.5NA | 1 | ST | 10739,61 | 10739,61 | STO | Заказ | 4 недели |  |  | 23.05.2018 |  |  |  | Модульные устройства | Автоматические выключатели | S201M | S201M | 4016779599962 | 0.130 | KG | 368.000 | CCM
2CDS271103R0161 | S201M D16NA | Автомат.выкл-ль 1P+N S201M D16NA | 1 | ST | 3107,54 | 3107,54 | STO | Заказ | 4 недели |  |  | 23.05.2018 |  |  |  | Модульные устройства | Автоматические выключатели | S201M | S201M | 4016779599979 | 0.130 | KG | 368.000 | CCM
2CDS271103R0164 | S201M C16NA | Автомат.выкл-ль 1P+N S201M C16NA | 1 | ST | 2486,02 | 2486,02 | STO | Заказ | 4 недели |  |  | 23.05.2018 |  |  |  | Модульные устройства | Автоматические выключатели | S201M | S201M | 4016779550154 | 0.130 | KG | 368.000 | CCM
2CDS271103R0165 | S201M B16NA | Автомат.выкл-ль 1P+N S201M B16NA | 1 | ST | 2858,93 | 2858,93 | STO | Заказ | 5 недель |  |  | 23.05.2018 |  |  |  | Модульные устройства | Автоматические выключатели | S201M | S201M | 4016779549530 | 0.130 | KG | 368.000 | CCM
2CDS271103R0201 | S201M D20NA | Автомат.выкл-ль 1P+N S201M D20NA | 1 | ST | 3884,40 | 3884,40 | STO | Заказ | 4 недели |  |  | 23.05.2018 |  |  |  | Модульные устройства | Автоматические выключатели | S201M | S201M | 4016779599986 | 0.130 | KG | 368.000 | CCM
2CDS271103R0204 | S201M C20NA | Автомат.выкл-ль 1P+N S201M C20NA | 1 | ST | 3107,54 | 3107,54 | STO | Заказ | 5 недель |  |  | 23.05.2018 |  |  |  | Модульные устройства | Автоматические выключатели | S201M | S201M | 4016779550161 | 0.130 | KG | 368.000 | CCM
2CDS271103R0205 | S201M B20NA | Автомат.выкл-ль 1P+N S201M B20NA | 1 | ST | 3573,64 | 3573,64 | STO | Заказ | 4 недели |  |  | 23.05.2018 |  |  |  | Модульные устройства | Автоматические выключатели | S201M | S201M | 4016779549547 | 0.130 | KG | 368.000 | CCM
2CDS271103R0217 | S201M K1NA | Автомат.выкл-ль 1P+N S201M K1NA | 1 | ST | 10068,40 | 10068,40 | STO | Заказ | 4 недели |  |  | 23.05.2018 |  |  |  | Модульные устройства | Автоматические выключатели | S201M | S201M | 4016779599993 | 0.130 | KG | 368.000 | CCM
2CDS271103R0218 | S201M Z1NA | Автомат.выкл-ль 1P+N S201M Z1NA | 1 | ST | 10739,61 | 10739,61 | STO | Заказ | 4 недели |  |  | 23.05.2018 |  |  |  | Модульные устройства | Автоматические выключатели | S201M | S201M | 4016779600002 | 0.130 | KG | 368.000 | CCM
2CDS271103R0251 | S201M D25NA | Автомат.выкл-ль 1P+N S201M D25NA | 1 | ST | 3884,40 | 3884,40 | STO | Заказ | 4 недели |  |  | 23.05.2018 |  |  |  | Модульные устройства | Автоматические выключатели | S201M | S201M | 4016779600019 | 0.130 | KG | 368.000 | CCM
2CDS271103R0254 | S201M C25NA | Автомат.выкл-ль 1P+N S201M C25NA | 1 | ST | 3107,54 | 3107,54 | STO | Заказ | 5 недель |  |  | 23.05.2018 |  |  |  | Модульные устройства | Автоматические выключатели | S201M | S201M | 4016779550178 | 0.130 | KG | 368.000 | CCM
2CDS271103R0255 | S201M B25NA | Автомат.выкл-ль 1P+N S201M B25NA | 1 | ST | 3573,64 | 3573,64 | STO | Заказ | 4 недели |  |  | 23.05.2018 |  |  |  | Модульные устройства | Автоматические выключатели | S201M | S201M | 4016779549554 | 0.130 | KG | 368.000 | CCM
2CDS271103R0257 | S201M K1.6NA | Автомат.выкл-ль 1P+N S201M K1.6NA | 1 | ST | 10068,40 | 10068,40 | STO | Заказ | 4 недели |  |  | 23.05.2018 |  |  |  | Модульные устройства | Автоматические выключатели | S201M | S201M | 4016779600026 | 0.130 | KG | 368.000 | CCM
2CDS271103R0258 | S201M Z1.6NA | Автомат.выкл-ль 1P+N S201M Z1.6NA | 1 | ST | 10739,61 | 10739,61 | STO | Заказ | 4 недели |  |  | 23.05.2018 |  |  |  | Модульные устройства | Автоматические выключатели | S201M | S201M | 4016779600033 | 0.130 | KG | 368.000 | CCM
2CDS271103R0277 | S201M K2NA | Автомат.выкл-ль 1P+N S201M K2NA | 1 | ST | 10068,40 | 10068,40 | STO | Заказ | 4 недели |  |  | 23.05.2018 |  |  |  | Модульные устройства | Автоматические выключатели | S201M | S201M | 4016779600040 | 0.130 | KG | 368.000 | CCM
2CDS271103R0278 | S201M Z2NA | Автомат.выкл-ль 1P+N S201M Z2NA | 1 | ST | 10739,61 | 10739,61 | STO | Заказ | 4 недели |  |  | 23.05.2018 |  |  |  | Модульные устройства | Автоматические выключатели | S201M | S201M | 4016779600057 | 0.130 | KG | 368.000 | CCM
2CDS271103R0317 | S201M K3NA | Автомат.выкл-ль 1P+N S201M K3NA | 1 | ST | 10068,40 | 10068,40 | STO | Заказ | 4 недели |  |  | 23.05.2018 |  |  |  | Модульные устройства | Автоматические выключатели | S201M | S201M | 4016779600064 | 0.130 | KG | 368.000 | CCM
2CDS271103R0318 | S201M Z3NA | Автомат.выкл-ль 1P+N S201M Z3NA | 1 | ST | 10739,61 | 10739,61 | STO | Заказ | 4 недели |  |  | 23.05.2018 |  |  |  | Модульные устройства | Автоматические выключатели | S201M | S201M | 4016779600071 | 0.130 | KG | 368.000 | CCM
2CDS271103R0321 | S201M D32NA | Автомат.выкл-ль 1P+N S201M D32NA | 1 | ST | 3884,40 | 3884,40 | STO | Заказ | 4 недели |  |  | 23.05.2018 |  |  |  | Модульные устройства | Автоматические выключатели | S201M | S201M | 4016779600088 | 0.130 | KG | 368.000 | CCM
2CDS271103R0324 | S201M C32NA | Автомат.выкл-ль 1P+N S201M C32NA | 1 | ST | 3107,54 | 3107,54 | STO | Заказ | 4 недели |  |  | 23.05.2018 |  |  |  | Модульные устройства | Автоматические выключатели | S201M | S201M | 4016779550185 | 0.130 | KG | 368.000 | CCM
2CDS271103R0325 | S201M B32NA | Автомат.выкл-ль 1P+N S201M B32NA | 1 | ST | 3573,64 | 3573,64 | STO | Заказ | 4 недели |  |  | 23.05.2018 |  |  |  | Модульные устройства | Автоматические выключатели | S201M | S201M | 4016779549561 | 0.130 | KG | 368.000 | CCM
2CDS271103R0337 | S201M K4NA | Автомат.выкл-ль 1P+N S201M K4NA | 1 | ST | 10068,40 | 10068,40 | STO | Заказ | 4 недели |  |  | 23.05.2018 |  |  |  | Модульные устройства | Автоматические выключатели | S201M | S201M | 4016779600095 | 0.130 | KG | 368.000 | CCM
2CDS271103R0338 | S201M Z4NA | Автомат.выкл-ль 1P+N S201M Z4NA | 1 | ST | 10739,61 | 10739,61 | STO | Заказ | 4 недели |  |  | 23.05.2018 |  |  |  | Модульные устройства | Автоматические выключатели | S201M | S201M | 4016779600101 | 0.130 | KG | 368.000 | CCM
2CDS271103R0377 | S201M K6NA | Автомат.выкл-ль 1P+N S201M K6NA | 1 | ST | 9620,91 | 9620,91 | STO | Заказ | 5 недель |  |  | 23.05.2018 |  |  |  | Модульные устройства | Автоматические выключатели | S201M | S201M | 4016779600118 | 0.130 | KG | 368.000 | CCM
2CDS271103R0378 | S201M Z6NA | Автомат.выкл-ль 1P+N S201M Z6NA | 1 | ST | 10262,31 | 10262,31 | STO | Заказ | 4 недели |  |  | 23.05.2018 |  |  |  | Модульные устройства | Автоматические выключатели | S201M | S201M | 4016779600125 | 0.130 | KG | 368.000 | CCM
2CDS271103R0401 | S201M D40NA | Автомат.выкл-ль 1P+N S201M D40NA | 1 | ST | 4661,30 | 4661,30 | STO | Заказ | 4 недели |  |  | 23.05.2018 |  |  |  | Модульные устройства | Автоматические выключатели | S201M | S201M | 4016779600132 | 0.130 | KG | 368.000 | CCM
2CDS271103R0404 | S201M C40NA | Автомат.выкл-ль 1P+N S201M C40NA | 1 | ST | 3729,03 | 3729,03 | STO | Заказ | 4 недели |  |  | 23.05.2018 |  |  |  | Модульные устройства | Автоматические выключатели | S201M | S201M | 4016779550192 | 0.130 | KG | 368.000 | CCM
2CDS271103R0405 | S201M B40NA | Автомат.выкл-ль 1P+N S201M B40NA | 1 | ST | 4288,39 | 4288,39 | STO | Заказ | 4 недели |  |  | 23.05.2018 |  |  |  | Модульные устройства | Автоматические выключатели | S201M | S201M | 4016779549578 | 0.130 | KG | 368.000 | CCM
2CDS271103R0407 | S201M K8NA | Автомат.выкл-ль 1P+N S201M K8NA | 1 | ST | 9620,91 | 9620,91 | STO | Заказ | 4 недели |  |  | 23.05.2018 |  |  |  | Модульные устройства | Автоматические выключатели | S201M | S201M | 4016779600149 | 0.130 | KG | 368.000 | CCM
2CDS271103R0408 | S201M Z8NA | Автомат.выкл-ль 1P+N S201M Z8NA | 1 | ST | 10262,31 | 10262,31 | STO | Заказ | 4 недели |  |  | 23.05.2018 |  |  |  | Модульные устройства | Автоматические выключатели | S201M | S201M | 4016779600156 | 0.130 | KG | 368.000 | CCM
2CDS271103R0427 | S201M K10NA | Автомат.выкл-ль 1P+N S201M K10NA | 1 | ST | 8203,87 | 8203,87 | STO | Заказ | 4 недели |  |  | 23.05.2018 |  |  |  | Модульные устройства | Автоматические выключатели | S201M | S201M | 4016779600163 | 0.130 | KG | 368.000 | CCM
2CDS271103R0428 | S201M Z10NA | Автомат.выкл-ль 1P+N S201M Z10NA | 1 | ST | 8750,79 | 8750,79 | STO | Заказ | 4 недели |  |  | 23.05.2018 |  |  |  | Модульные устройства | Автоматические выключатели | S201M | S201M | 4016779600170 | 0.130 | KG | 368.000 | CCM
2CDS271103R0467 | S201M K16NA | Автомат.выкл-ль 1P+N S201M K16NA | 1 | ST | 7458,08 | 7458,08 | STO | Заказ | 4 недели |  |  | 23.05.2018 |  |  |  | Модульные устройства | Автоматические выключатели | S201M | S201M | 4016779600187 | 0.130 | KG | 368.000 | CCM
2CDS271103R0468 | S201M Z16NA | Автомат.выкл-ль 1P+N S201M Z16NA | 1 | ST | 7955,27 | 7955,27 | STO | Заказ | 4 недели |  |  | 23.05.2018 |  |  |  | Модульные устройства | Автоматические выключатели | S201M | S201M | 4016779600194 | 0.130 | KG | 368.000 | CCM
2CDS271103R0487 | S201M K20NA | Автомат.выкл-ль 1P+N S201M K20NA | 1 | ST | 9322,59 | 9322,59 | STO | Заказ | 4 недели |  |  | 23.05.2018 |  |  |  | Модульные устройства | Автоматические выключатели | S201M | S201M | 4016779600200 | 0.130 | KG | 368.000 | CCM
2CDS271103R0488 | S201M Z20NA | Автомат.выкл-ль 1P+N S201M Z20NA | 1 | ST | 9944,09 | 9944,09 | STO | Заказ | 4 недели |  |  | 23.05.2018 |  |  |  | Модульные устройства | Автоматические выключатели | S201M | S201M | 4016779600217 | 0.130 | KG | 368.000 | CCM
2CDS271103R0501 | S201M D50NA | Автомат.выкл-ль 1P+N S201M D50NA | 1 | ST | 5904,31 | 5904,31 | STO | Заказ | 4 недели |  |  | 23.05.2018 |  |  |  | Модульные устройства | Автоматические выключатели | S201M | S201M | 4016779600224 | 0.130 | KG | 368.000 | CCM
2CDS271103R0504 | S201M C50NA | Автомат.выкл-ль 1P+N S201M C50NA | 1 | ST | 4723,45 | 4723,45 | STO | Заказ | 4 недели |  |  | 23.05.2018 |  |  |  | Модульные устройства | Автоматические выключатели | S201M | S201M | 4016779543958 | 0.130 | KG | 368.000 | CCM
2CDS271103R0505 | S201M B50NA | Автомат.выкл-ль 1P+N S201M B50NA | 1 | ST | 5431,97 | 5431,97 | STO | Заказ | 4 недели |  |  | 23.05.2018 |  |  |  | Модульные устройства | Автоматические выключатели | S201M | S201M | 4016779543835 | 0.130 | KG | 368.000 | CCM
2CDS271103R0517 | S201M K25NA | Автомат.выкл-ль 1P+N S201M K25NA | 1 | ST | 9322,59 | 9322,59 | STO | Заказ | 4 недели |  |  | 23.05.2018 |  |  |  | Модульные устройства | Автоматические выключатели | S201M | S201M | 4016779600231 | 0.130 | KG | 368.000 | CCM
2CDS271103R0518 | S201M Z25NA | Автомат.выкл-ль 1P+N S201M Z25NA | 1 | ST | 9944,09 | 9944,09 | STO | Заказ | 4 недели |  |  | 23.05.2018 |  |  |  | Модульные устройства | Автоматические выключатели | S201M | S201M | 4016779600248 | 0.130 | KG | 368.000 | CCM
2CDS271103R0537 | S201M K32NA | Автомат.выкл-ль 1P+N S201M K32NA | 1 | ST | 9322,59 | 9322,59 | STO | Заказ | 4 недели |  |  | 23.05.2018 |  |  |  | Модульные устройства | Автоматические выключатели | S201M | S201M | 4016779600255 | 0.130 | KG | 368.000 | CCM
2CDS271103R0538 | S201M Z32NA | Автомат.выкл-ль 1P+N S201M Z32NA | 1 | ST | 9944,09 | 9944,09 | STO | Заказ | 4 недели |  |  | 23.05.2018 |  |  |  | Модульные устройства | Автоматические выключатели | S201M | S201M | 4016779600262 | 0.130 | KG | 368.000 | CCM
2CDS271103R0557 | S201M K40NA | Автомат.выкл-ль 1P+N S201M K40NA | 1 | ST | 11187,10 | 11187,10 | STO | Заказ | 4 недели |  |  | 23.05.2018 |  |  |  | Модульные устройства | Автоматические выключатели | S201M | S201M | 4016779600279 | 0.130 | KG | 368.000 | CCM
2CDS271103R0558 | S201M Z40NA | Автомат.выкл-ль 1P+N S201M Z40NA | 1 | ST | 11932,90 | 11932,90 | STO | Заказ | 4 недели |  |  | 23.05.2018 |  |  |  | Модульные устройства | Автоматические выключатели | S201M | S201M | 4016779600286 | 0.130 | KG | 368.000 | CCM
2CDS271103R0577 | S201M K50NA | Автомат.выкл-ль 1P+N S201M K50NA | 1 | ST | 14170,33 | 14170,33 | STO | Заказ | 4 недели |  |  | 23.05.2018 |  |  |  | Модульные устройства | Автоматические выключатели | S201M | S201M | 4016779600293 | 0.130 | KG | 368.000 | CCM
2CDS271103R0578 | S201M Z50NA | Автомат.выкл-ль 1P+N S201M Z50NA | 1 | ST | 15115,01 | 15115,01 | STO | Заказ | 4 недели |  |  | 23.05.2018 |  |  |  | Модульные устройства | Автоматические выключатели | S201M | S201M | 4016779600309 | 0.130 | KG | 368.000 | CCM
2CDS271103R0607 | S201M K63NA | Автомат.выкл-ль 1P+N S201M K63NA | 1 | ST | 15661,94 | 15661,94 | STO | Заказ | 4 недели |  |  | 23.05.2018 |  |  |  | Модульные устройства | Автоматические выключатели | S201M | S201M | 4016779600316 | 0.130 | KG | 368.000 | CCM
2CDS271103R0608 | S201M Z63NA | Автомат.выкл-ль 1P+N S201M Z63NA | 1 | ST | 16706,07 | 16706,07 | STO | Заказ | 4 недели |  |  | 23.05.2018 |  |  |  | Модульные устройства | Автоматические выключатели | S201M | S201M | 4016779600323 | 0.130 | KG | 368.000 | CCM
2CDS271103R0631 | S201M D63NA | Автомат.выкл-ль 1P+N S201M D63NA | 1 | ST | 6525,80 | 6525,80 | STO | Заказ | 4 недели |  |  | 23.05.2018 |  |  |  | Модульные устройства | Автоматические выключатели | S201M | S201M | 4016779600330 | 0.130 | KG | 368.000 | CCM
2CDS271103R0634 | S201M C63NA | Автомат.выкл-ль 1P+N S201M C63NA | 1 | ST | 5220,64 | 5220,64 | STO | Заказ | 4 недели |  |  | 23.05.2018 |  |  |  | Модульные устройства | Автоматические выключатели | S201M | S201M | 4016779543965 | 0.130 | KG | 368.000 | CCM
2CDS271103R0635 | S201M B63NA | Автомат.выкл-ль 1P+N S201M B63NA | 1 | ST | 6003,74 | 6003,74 | STO | Заказ | 4 недели |  |  | 23.05.2018 |  |  |  | Модульные устройства | Автоматические выключатели | S201M | S201M | 4016779543842 | 0.130 | KG | 368.000 | CCM
2CDS271103R0971 | S201M D1.6NA | Автомат.выкл-ль 1P+N S201M D1.6NA | 1 | ST | 4195,16 | 4195,16 | STO | Заказ | 4 недели |  |  | 23.05.2018 |  |  |  | Модульные устройства | Автоматические выключатели | S201M | S201M | 4016779600347 | 0.130 | KG | 368.000 | CCM
2CDS271103R0974 | S201M C1.6NA | Автомат.выкл-ль 1P+N S201M C1.6NA | 1 | ST | 3356,14 | 3356,14 | STO | Заказ | 4 недели |  |  | 23.05.2018 |  |  |  | Модульные устройства | Автоматические выключатели | S201M | S201M | 4016779550062 | 0.130 | KG | 368.000 | CCM
2CDS271103R0981 | S201M D0.5NA | Автомат.выкл-ль 1P+N S201M D0.5NA | 1 | ST | 4195,16 | 4195,16 | STO | Заказ | 4 недели |  |  | 23.05.2018 |  |  |  | Модульные устройства | Автоматические выключатели | S201M | S201M | 4016779600354 | 0.130 | KG | 368.000 | CCM
2CDS271103R0984 | S201M C0.5NA | Автомат.выкл-ль 1P+N S201M C0.5NA | 1 | ST | 3356,14 | 3356,14 | STO | Заказ | 4 недели |  |  | 23.05.2018 |  |  |  | Модульные устройства | Автоматические выключатели | S201M | S201M | 4016779550055 | 0.130 | KG | 368.000 | CCM
2CDS271106R0011 | S201MT-D1NA | Автомат.выкл-ль 1P+N S201MT-D1NA | 1 | ST | 4250,63 | 4250,63 | STO | Заказ | 6 недель |  |  | 23.05.2018 |  |  |  | Модульные устройства | Автоматические выключатели |  |  |  | 0.300 | KG | 212.520 | CCM
2CDS271106R0014 | S201MT-C1NA | Автомат.выкл-ль 1P+N S201MT-C1NA | 1 | ST | 3875,36 | 3875,36 | STO | Заказ | 6 недель |  |  | 23.05.2018 |  |  |  | Модульные устройства | Автоматические выключатели |  |  |  | 0.300 | KG | 212.520 | CCM
2CDS271106R0021 | S201MT-D2NA | Автомат.выкл-ль 1P+N S201MT-D2NA | 1 | ST | 4250,63 | 4250,63 | STO | Заказ | 6 недель |  |  | 23.05.2018 |  |  |  | Модульные устройства | Автоматические выключатели |  |  |  | 0.300 | KG | 212.520 | CCM
2CDS271106R0024 | S201MT-C2NA | Автомат.выкл-ль 1P+N S201MT-C2NA | 1 | ST | 3875,36 | 3875,36 | STO | Заказ | 6 недель |  |  | 23.05.2018 |  |  |  | Модульные устройства | Автоматические выключатели |  |  |  | 0.300 | KG | 212.520 | CCM
2CDS271106R0031 | S201MT-D3NA | Автомат.выкл-ль 1P+N S201MT-D3NA | 1 | ST | 4250,63 | 4250,63 | STO | Заказ | 6 недель |  |  | 23.05.2018 |  |  |  | Модульные устройства | Автоматические выключатели |  |  |  | 0.300 | KG | 212.520 | CCM
2CDS271106R0034 | S201MT-C3NA | Автомат.выкл-ль 1P+N S201MT-C3NA | 1 | ST | 3875,36 | 3875,36 | STO | Заказ | 6 недель |  |  | 23.05.2018 |  |  |  | Модульные устройства | Автоматические выключатели |  |  |  | 0.300 | KG | 212.520 | CCM
2CDS271106R0041 | S201MT-D4NA | Автомат.выкл-ль 1P+N S201MT-D4NA | 1 | ST | 4250,63 | 4250,63 | STO | Заказ | 6 недель |  |  | 23.05.2018 |  |  |  | Модульные устройства | Автоматические выключатели |  |  |  | 0.300 | KG | 212.520 | CCM
2CDS271106R0044 | S201MT-C4NA | Автомат.выкл-ль 1P+N S201MT-C4NA | 1 | ST | 3875,36 | 3875,36 | STO | Заказ | 6 недель |  |  | 23.05.2018 |  |  |  | Модульные устройства | Автоматические выключатели |  |  |  | 0.300 | KG | 212.520 | CCM
2CDS271106R0061 | S201MT-D6NA | Автомат.выкл-ль 1P+N S201MT-D6NA | 1 | ST | 4250,63 | 4250,63 | STO | Заказ | 6 недель |  |  | 23.05.2018 |  |  |  | Модульные устройства | Автоматические выключатели |  |  |  | 0.300 | KG | 212.520 | CCM
2CDS271106R0064 | S201MT-C6NA | Автомат.выкл-ль 1P+N S201MT-C6NA | 1 | ST | 3875,36 | 3875,36 | STO | Заказ | 6 недель |  |  | 23.05.2018 |  |  |  | Модульные устройства | Автоматические выключатели |  |  |  | 0.300 | KG | 212.520 | CCM
2CDS271106R0065 | S201MT-B6NA | Автомат.выкл-ль 1P+N S201MT-B6NA | 1 | ST | 3360,57 | 3360,57 | STO | Заказ | 6 недель |  |  | 23.05.2018 |  |  |  | Модульные устройства | Автоматические выключатели |  |  |  | 0.300 | KG | 212.520 | CCM
2CDS271106R0081 | S201MT-D8NA | Автомат.выкл-ль 1P+N S201MT-D8NA | 1 | ST | 4250,63 | 4250,63 | STO | Заказ | 6 недель |  |  | 23.05.2018 |  |  |  | Модульные устройства | Автоматические выключатели |  |  |  | 0.300 | KG | 212.520 | CCM
2CDS271106R0084 | S201MT-C8NA | Автомат.выкл-ль 1P+N S201MT-C8NA | 1 | ST | 3875,36 | 3875,36 | STO | Заказ | 6 недель |  |  | 23.05.2018 |  |  |  | Модульные устройства | Автоматические выключатели |  |  |  | 0.300 | KG | 212.520 | CCM
2CDS271106R0101 | S201MT-D10NA | Автомат.выкл-ль 1P+N S201MT-D10NA | 1 | ST | 3531,36 | 3531,36 | STO | Заказ | 6 недель |  |  | 23.05.2018 |  |  |  | Модульные устройства | Автоматические выключатели |  |  |  | 0.300 | KG | 212.520 | CCM
2CDS271106R0104 | S201MT-C10NA | Автомат.выкл-ль 1P+N S201MT-C10NA | 1 | ST | 3223,46 | 3223,46 | STO | Заказ | 6 недель |  |  | 23.05.2018 |  |  |  | Модульные устройства | Автоматические выключатели |  |  |  | 0.300 | KG | 212.520 | CCM
2CDS271106R0105 | S201MT-B10NA | Автомат.выкл-ль 1P+N S201MT-B10NA | 1 | ST | 2790,45 | 2790,45 | STO | Заказ | 6 недель |  |  | 23.05.2018 |  |  |  | Модульные устройства | Автоматические выключатели |  |  |  | 0.300 | KG | 212.520 | CCM
2CDS271106R0131 | S201MT-D13NA | Автомат.выкл-ль 1P+N S201MT-D13NA | 1 | ST | 5280,21 | 5280,21 | STO | Заказ | 6 недель |  |  | 23.05.2018 |  |  |  | Модульные устройства | Автоматические выключатели |  |  |  | 0.300 | KG | 212.520 | CCM
2CDS271106R0134 | S201MT-C13NA | Автомат.выкл-ль 1P+N S201MT-C13NA | 1 | ST | 3223,46 | 3223,46 | STO | Заказ | 6 недель |  |  | 23.05.2018 |  |  |  | Модульные устройства | Автоматические выключатели |  |  |  | 0.300 | KG | 212.520 | CCM
2CDS271106R0135 | S201MT-B13NA | Автомат.выкл-ль 1P+N S201MT-B13NA | 1 | ST | 2790,45 | 2790,45 | STO | Заказ | 6 недель |  |  | 23.05.2018 |  |  |  | Модульные устройства | Автоматические выключатели |  |  |  | 0.300 | KG | 212.520 | CCM
2CDS271106R0157 | S201MT-K0,5NA | Автомат.выкл-ль 1P+N S201MT-K0,5NA | 1 | ST | 4250,63 | 4250,63 | STO | Заказ | 6 недель |  |  | 23.05.2018 |  |  |  | Модульные устройства | Автоматические выключатели |  |  |  | 0.300 | KG | 212.520 | CCM
2CDS271106R0158 | S201MT-Z0,5NA | Автомат.выкл-ль 1P+N S201MT-Z0,5NA | 1 | ST | 4409,40 | 4409,40 | STO | Заказ | 6 недель |  |  | 23.05.2018 |  |  |  | Модульные устройства | Автоматические выключатели |  |  |  | 0.300 | KG | 212.520 | CCM
2CDS271106R0161 | S201MT-D16NA | Автомат.выкл-ль 1P+N S201MT-D16NA | 1 | ST | 3531,36 | 3531,36 | STO | Заказ | 6 недель |  |  | 23.05.2018 |  |  |  | Модульные устройства | Автоматические выключатели |  |  |  | 0.300 | KG | 212.520 | CCM
2CDS271106R0164 | S201MT-C16NA | Автомат.выкл-ль 1P+N S201MT-C16NA | 1 | ST | 3223,46 | 3223,46 | STO | Заказ | 6 недель |  |  | 23.05.2018 |  |  |  | Модульные устройства | Автоматические выключатели |  |  |  | 0.300 | KG | 212.520 | CCM
2CDS271106R0165 | S201MT-B16NA | Автомат.выкл-ль 1P+N S201MT-B16NA | 1 | ST | 2790,45 | 2790,45 | STO | Заказ | 6 недель |  |  | 23.05.2018 |  |  |  | Модульные устройства | Автоматические выключатели |  |  |  | 0.300 | KG | 212.520 | CCM
2CDS271106R0201 | S201MT-D20NA | Автомат.выкл-ль 1P+N S201MT-D20NA | 1 | ST | 4063,00 | 4063,00 | STO | Заказ | 6 недель |  |  | 23.05.2018 |  |  |  | Модульные устройства | Автоматические выключатели |  |  |  | 0.300 | KG | 212.520 | CCM
2CDS271106R0204 | S201MT-C20NA | Автомат.выкл-ль 1P+N S201MT-C20NA | 1 | ST | 3714,19 | 3714,19 | STO | Заказ | 6 недель |  |  | 23.05.2018 |  |  |  | Модульные устройства | Автоматические выключатели |  |  |  | 0.300 | KG | 212.520 | CCM
2CDS271106R0205 | S201MT-B20NA | Автомат.выкл-ль 1P+N S201MT-B20NA | 1 | ST | 3213,81 | 3213,81 | STO | Заказ | 6 недель |  |  | 23.05.2018 |  |  |  | Модульные устройства | Автоматические выключатели |  |  |  | 0.300 | KG | 212.520 | CCM
2CDS271106R0217 | S201MT-K1NA | Автомат.выкл-ль 1P+N S201MT-K1NA | 1 | ST | 4250,63 | 4250,63 | STO | Заказ | 6 недель |  |  | 23.05.2018 |  |  |  | Модульные устройства | Автоматические выключатели |  |  |  | 0.300 | KG | 212.520 | CCM
2CDS271106R0218 | S201MT-Z1NA | Автомат.выкл-ль 1P+N S201MT-Z1NA | 1 | ST | 4409,40 | 4409,40 | STO | Заказ | 6 недель |  |  | 23.05.2018 |  |  |  | Модульные устройства | Автоматические выключатели |  |  |  | 0.300 | KG | 212.520 | CCM
2CDS271106R0251 | S201MT-D25NA | Автомат.выкл-ль 1P+N S201MT-D25NA | 1 | ST | 4250,63 | 4250,63 | STO | Заказ | 6 недель |  |  | 23.05.2018 |  |  |  | Модульные устройства | Автоматические выключатели |  |  |  | 0.300 | KG | 212.520 | CCM
2CDS271106R0254 | S201MT-C25NA | Автомат.выкл-ль 1P+N S201MT-C25NA | 1 | ST | 3875,36 | 3875,36 | STO | Заказ | 6 недель |  |  | 23.05.2018 |  |  |  | Модульные устройства | Автоматические выключатели |  |  |  | 0.300 | KG | 212.520 | CCM
2CDS271106R0255 | S201MT-B25NA | Автомат.выкл-ль 1P+N S201MT-B25NA | 1 | ST | 3360,57 | 3360,57 | STO | Заказ | 6 недель |  |  | 23.05.2018 |  |  |  | Модульные устройства | Автоматические выключатели |  |  |  | 0.300 | KG | 212.520 | CCM
2CDS271106R0257 | S201MT-K1,6NA | Автомат.выкл-ль 1P+N S201MT-K1,6NA | 1 | ST | 4250,63 | 4250,63 | STO | Заказ | 6 недель |  |  | 23.05.2018 |  |  |  | Модульные устройства | Автоматические выключатели |  |  |  | 0.300 | KG | 212.520 | CCM
2CDS271106R0258 | S201MT-Z1,6NA | Автомат.выкл-ль 1P+N S201MT-Z1,6NA | 1 | ST | 4409,40 | 4409,40 | STO | Заказ | 6 недель |  |  | 23.05.2018 |  |  |  | Модульные устройства | Автоматические выключатели |  |  |  | 0.300 | KG | 212.520 | CCM
2CDS271106R0277 | S201MT-K2NA | Автомат.выкл-ль 1P+N S201MT-K2NA | 1 | ST | 4250,63 | 4250,63 | STO | Заказ | 6 недель |  |  | 23.05.2018 |  |  |  | Модульные устройства | Автоматические выключатели |  |  |  | 0.300 | KG | 212.520 | CCM
2CDS271106R0278 | S201MT-Z2NA | Автомат.выкл-ль 1P+N S201MT-Z2NA | 1 | ST | 4409,40 | 4409,40 | STO | Заказ | 6 недель |  |  | 23.05.2018 |  |  |  | Модульные устройства | Автоматические выключатели |  |  |  | 0.300 | KG | 212.520 | CCM
2CDS271106R0317 | S201MT-K3NA | Автомат.выкл-ль 1P+N S201MT-K3NA | 1 | ST | 4250,63 | 4250,63 | STO | Заказ | 6 недель |  |  | 23.05.2018 |  |  |  | Модульные устройства | Автоматические выключатели |  |  |  | 0.300 | KG | 212.520 | CCM
2CDS271106R0318 | S201MT-Z3NA | Автомат.выкл-ль 1P+N S201MT-Z3NA | 1 | ST | 4409,40 | 4409,40 | STO | Заказ | 6 недель |  |  | 23.05.2018 |  |  |  | Модульные устройства | Автоматические выключатели |  |  |  | 0.300 | KG | 212.520 | CCM
2CDS271106R0321 | S201MT-D32NA | Автомат.выкл-ль 1P+N S201MT-D32NA | 1 | ST | 4423,83 | 4423,83 | STO | Заказ | 6 недель |  |  | 23.05.2018 |  |  |  | Модульные устройства | Автоматические выключатели |  |  |  | 0.300 | KG | 212.520 | CCM
2CDS271106R0324 | S201MT-C32NA | Автомат.выкл-ль 1P+N S201MT-C32NA | 1 | ST | 4034,12 | 4034,12 | STO | Заказ | 6 недель |  |  | 23.05.2018 |  |  |  | Модульные устройства | Автоматические выключатели |  |  |  | 0.300 | KG | 212.520 | CCM
2CDS271106R0325 | S201MT-B32NA | Автомат.выкл-ль 1P+N S201MT-B32NA | 1 | ST | 3497,68 | 3497,68 | STO | Заказ | 6 недель |  |  | 23.05.2018 |  |  |  | Модульные устройства | Автоматические выключатели |  |  |  | 0.300 | KG | 212.520 | CCM
2CDS271106R0337 | S201MT-K4NA | Автомат.выкл-ль 1P+N S201MT-K4NA | 1 | ST | 4250,63 | 4250,63 | STO | Заказ | 6 недель |  |  | 23.05.2018 |  |  |  | Модульные устройства | Автоматические выключатели |  |  |  | 0.300 | KG | 212.520 | CCM
2CDS271106R0338 | S201MT-Z4NA | Автомат.выкл-ль 1P+N S201MT-Z4NA | 1 | ST | 4409,40 | 4409,40 | STO | Заказ | 6 недель |  |  | 23.05.2018 |  |  |  | Модульные устройства | Автоматические выключатели |  |  |  | 0.300 | KG | 212.520 | CCM
2CDS271106R0377 | S201MT-K6NA | Автомат.выкл-ль 1P+N S201MT-K6NA | 1 | ST | 4250,63 | 4250,63 | STO | Заказ | 6 недель |  |  | 23.05.2018 |  |  |  | Модульные устройства | Автоматические выключатели |  |  |  | 0.300 | KG | 212.520 | CCM
2CDS271106R0378 | S201MT-Z6NA | Автомат.выкл-ль 1P+N S201MT-Z6NA | 1 | ST | 4409,40 | 4409,40 | STO | Заказ | 6 недель |  |  | 23.05.2018 |  |  |  | Модульные устройства | Автоматические выключатели |  |  |  | 0.300 | KG | 212.520 | CCM
2CDS271106R0401 | S201MT-D40NA | Автомат.выкл-ль 1P+N S201MT-D40NA | 1 | ST | 4597,03 | 4597,03 | STO | Заказ | 6 недель |  |  | 23.05.2018 |  |  |  | Модульные устройства | Автоматические выключатели |  |  |  | 0.300 | KG | 212.520 | CCM
2CDS271106R0404 | S201MT-C40NA | Автомат.выкл-ль 1P+N S201MT-C40NA | 1 | ST | 4204,91 | 4204,91 | STO | Заказ | 6 недель |  |  | 23.05.2018 |  |  |  | Модульные устройства | Автоматические выключатели |  |  |  | 0.300 | KG | 212.520 | CCM
2CDS271106R0405 | S201MT-B40NA | Автомат.выкл-ль 1P+N S201MT-B40NA | 1 | ST | 3634,80 | 3634,80 | STO | Заказ | 6 недель |  |  | 23.05.2018 |  |  |  | Модульные устройства | Автоматические выключатели |  |  |  | 0.300 | KG | 212.520 | CCM
2CDS271106R0407 | S201MT-K8NA | Автомат.выкл-ль 1P+N S201MT-K8NA | 1 | ST | 4250,63 | 4250,63 | STO | Заказ | 6 недель |  |  | 23.05.2018 |  |  |  | Модульные устройства | Автоматические выключатели |  |  |  | 0.300 | KG | 212.520 | CCM
2CDS271106R0408 | S201MT-Z8NA | Автомат.выкл-ль 1P+N S201MT-Z8NA | 1 | ST | 4409,40 | 4409,40 | STO | Заказ | 6 недель |  |  | 23.05.2018 |  |  |  | Модульные устройства | Автоматические выключатели |  |  |  | 0.300 | KG | 212.520 | CCM
2CDS271106R0427 | S201MT-K10NA | Автомат.выкл-ль 1P+N S201MT-K10NA | 1 | ST | 3531,36 | 3531,36 | STO | Заказ | 6 недель |  |  | 23.05.2018 |  |  |  | Модульные устройства | Автоматические выключатели |  |  |  | 0.300 | KG | 212.520 | CCM
2CDS271106R0428 | S201MT-Z10NA | Автомат.выкл-ль 1P+N S201MT-Z10NA | 1 | ST | 3990,84 | 3990,84 | STO | Заказ | 6 недель |  |  | 23.05.2018 |  |  |  | Модульные устройства | Автоматические выключатели |  |  |  | 0.300 | KG | 212.520 | CCM
2CDS271106R0447 | S201MT-K13NA | Автомат.выкл-ль 1P+N S201MT-K13NA | 1 | ST | 4151,98 | 4151,98 | STO | Заказ | 6 недель |  |  | 23.05.2018 |  |  |  | Модульные устройства | Автоматические выключатели |  |  |  | 0.300 | KG | 212.520 | CCM
2CDS271106R0467 | S201MT-K16NA | Автомат.выкл-ль 1P+N S201MT-K16NA | 1 | ST | 3531,36 | 3531,36 | STO | Заказ | 6 недель |  |  | 23.05.2018 |  |  |  | Модульные устройства | Автоматические выключатели |  |  |  | 0.300 | KG | 212.520 | CCM
2CDS271106R0468 | S201MT-Z16NA | Автомат.выкл-ль 1P+N S201MT-Z16NA | 1 | ST | 3990,84 | 3990,84 | STO | Заказ | 6 недель |  |  | 23.05.2018 |  |  |  | Модульные устройства | Автоматические выключатели |  |  |  | 0.300 | KG | 212.520 | CCM
2CDS271106R0487 | S201MT-K20NA | Автомат.выкл-ль 1P+N S201MT-K20NA | 1 | ST | 4063,00 | 4063,00 | STO | Заказ | 6 недель |  |  | 23.05.2018 |  |  |  | Модульные устройства | Автоматические выключатели |  |  |  | 0.300 | KG | 212.520 | CCM
2CDS271106R0488 | S201MT-Z20NA | Автомат.выкл-ль 1P+N S201MT-Z20NA | 1 | ST | 4308,36 | 4308,36 | STO | Заказ | 6 недель |  |  | 23.05.2018 |  |  |  | Модульные устройства | Автоматические выключатели |  |  |  | 0.300 | KG | 212.520 | CCM
2CDS271106R0501 | S201MT-D50NA | Автомат.выкл-ль 1P+N S201MT-D50NA | 1 | ST | 5301,85 | 5301,85 | STO | Заказ | 6 недель |  |  | 23.05.2018 |  |  |  | Модульные устройства | Автоматические выключатели |  |  |  | 0.300 | KG | 212.520 | CCM
2CDS271106R0504 | S201MT-C50NA | Автомат.выкл-ль 1P+N S201MT-C50NA | 1 | ST | 4842,40 | 4842,40 | STO | Заказ | 6 недель |  |  | 23.05.2018 |  |  |  | Модульные устройства | Автоматические выключатели |  |  |  | 0.300 | KG | 212.520 | CCM
2CDS271106R0505 | S201MT-B50NA | Автомат.выкл-ль 1P+N S201MT-B50NA | 1 | ST | 4192,89 | 4192,89 | STO | Заказ | 6 недель |  |  | 23.05.2018 |  |  |  | Модульные устройства | Автоматические выключатели |  |  |  | 0.300 | KG | 212.520 | CCM
2CDS271106R0517 | S201MT-K25NA | Автомат.выкл-ль 1P+N S201MT-K25NA | 1 | ST | 4250,63 | 4250,63 | STO | Заказ | 6 недель |  |  | 23.05.2018 |  |  |  | Модульные устройства | Автоматические выключатели |  |  |  | 0.300 | KG | 212.520 | CCM
2CDS271106R0518 | S201MT-Z25NA | Автомат.выкл-ль 1P+N S201MT-Z25NA | 1 | ST | 4409,40 | 4409,40 | STO | Заказ | 6 недель |  |  | 23.05.2018 |  |  |  | Модульные устройства | Автоматические выключатели |  |  |  | 0.300 | KG | 212.520 | CCM
2CDS271106R0537 | S201MT-K32NA | Автомат.выкл-ль 1P+N S201MT-K32NA | 1 | ST | 4423,83 | 4423,83 | STO | Заказ | 6 недель |  |  | 23.05.2018 |  |  |  | Модульные устройства | Автоматические выключатели |  |  |  | 0.300 | KG | 212.520 | CCM
2CDS271106R0538 | S201MT-Z32NA | Автомат.выкл-ль 1P+N S201MT-Z32NA | 1 | ST | 4524,86 | 4524,86 | STO | Заказ | 6 недель |  |  | 23.05.2018 |  |  |  | Модульные устройства | Автоматические выключатели |  |  |  | 0.300 | KG | 212.520 | CCM
2CDS271106R0557 | S201MT-K40NA | Автомат.выкл-ль 1P+N S201MT-K40NA | 1 | ST | 4597,03 | 4597,03 | STO | Заказ | 6 недель |  |  | 23.05.2018 |  |  |  | Модульные устройства | Автоматические выключатели |  |  |  | 0.300 | KG | 212.520 | CCM
2CDS271106R0558 | S201MT-Z40NA | Автомат.выкл-ль 1P+N S201MT-Z40NA | 1 | ST | 4625,90 | 4625,90 | STO | Заказ | 6 недель |  |  | 23.05.2018 |  |  |  | Модульные устройства | Автоматические выключатели |  |  |  | 0.300 | KG | 212.520 | CCM
2CDS271106R0577 | S201MT-K50NA | Автомат.выкл-ль 1P+N S201MT-K50NA | 1 | ST | 5301,85 | 5301,85 | STO | Заказ | 6 недель |  |  | 23.05.2018 |  |  |  | Модульные устройства | Автоматические выключатели |  |  |  | 0.300 | KG | 212.520 | CCM
2CDS271106R0578 | S201MT-Z50NA | Автомат.выкл-ль 1P+N S201MT-Z50NA | 1 | ST | 5030,03 | 5030,03 | STO | Заказ | 6 недель |  |  | 23.05.2018 |  |  |  | Модульные устройства | Автоматические выключатели |  |  |  | 0.300 | KG | 212.520 | CCM
2CDS271106R0607 | S201MT-K63NA | Автомат.выкл-ль 1P+N S201MT-K63NA | 1 | ST | 6009,09 | 6009,09 | STO | Заказ | 6 недель |  |  | 23.05.2018 |  |  |  | Модульные устройства | Автоматические выключатели |  |  |  | 0.300 | KG | 212.520 | CCM
2CDS271106R0608 | S201MT-Z63NA | Автомат.выкл-ль 1P+N S201MT-Z63NA | 1 | ST | 5446,19 | 5446,19 | STO | Заказ | 6 недель |  |  | 23.05.2018 |  |  |  | Модульные устройства | Автоматические выключатели |  |  |  | 0.300 | KG | 212.520 | CCM
2CDS271106R0631 | S201MT-D63NA | Автомат.выкл-ль 1P+N S201MT-D63NA | 1 | ST | 6009,09 | 6009,09 | STO | Заказ | 6 недель |  |  | 23.05.2018 |  |  |  | Модульные устройства | Автоматические выключатели |  |  |  | 0.300 | KG | 212.520 | CCM
2CDS271106R0634 | S201MT-C63NA | Автомат.выкл-ль 1P+N S201MT-C63NA | 1 | ST | 5491,90 | 5491,90 | STO | Заказ | 6 недель |  |  | 23.05.2018 |  |  |  | Модульные устройства | Автоматические выключатели |  |  |  | 0.300 | KG | 212.520 | CCM
2CDS271106R0635 | S201MT-B63NA | Автомат.выкл-ль 1P+N S201MT-B63NA | 1 | ST | 4722,11 | 4722,11 | STO | Заказ | 6 недель |  |  | 23.05.2018 |  |  |  | Модульные устройства | Автоматические выключатели |  |  |  | 0.300 | KG | 212.520 | CCM
2CDS271106R0971 | S201MT-D1,6NA | Автомат.выкл-ль 1P+N S201MT-D1,6NA | 1 | ST | 4250,63 | 4250,63 | STO | Заказ | 6 недель |  |  | 23.05.2018 |  |  |  | Модульные устройства | Автоматические выключатели |  |  |  | 0.300 | KG | 212.520 | CCM
2CDS271106R0974 | S201MT-C1,6NA | Автомат.выкл-ль 1P+N S201MT-C1,6NA | 1 | ST | 3875,36 | 3875,36 | STO | Заказ | 6 недель |  |  | 23.05.2018 |  |  |  | Модульные устройства | Автоматические выключатели |  |  |  | 0.300 | KG | 212.520 | CCM
2CDS271106R0981 | S201MT-D0,5NA | Автомат.выкл-ль 1P+N S201MT-D0,5NA | 1 | ST | 4250,63 | 4250,63 | STO | Заказ | 6 недель |  |  | 23.05.2018 |  |  |  | Модульные устройства | Автоматические выключатели |  |  |  | 0.300 | KG | 212.520 | CCM
2CDS271106R0984 | S201MT-C0,5NA | Автомат.выкл-ль 1P+N S201MT-C0,5NA | 1 | ST | 3875,36 | 3875,36 | STO | Заказ | 6 недель |  |  | 23.05.2018 |  |  |  | Модульные устройства | Автоматические выключатели |  |  |  | 0.300 | KG | 212.520 | CCM
2CDS272001R0011 | S202M D1 | Автомат.выкл-ль 2-полюсной S202M D1 | 1 | ST | 5470,11 | 5470,11 | STO | Заказ | 5 недель |  |  | 23.05.2018 |  |  |  | Модульные устройства | Автоматические выключатели | S202M | S202M | 4016779600361 | 0.250 | KG | 368.000 | CCM
2CDS272001R0014 | S202M C1 | Автомат.выкл-ль 2-полюсной S202M C1 | 1 | ST | 4376,09 | 4376,09 | STO | Заказ | 4 недели |  |  | 23.05.2018 |  |  |  | Модульные устройства | Автоматические выключатели | S202M | S202M | 4016779550222 | 0.250 | KG | 368.000 | CCM
2CDS272001R0021 | S202M D2 | Автомат.выкл-ль 2-полюсной S202M D2 | 1 | ST | 5470,11 | 5470,11 | STO | Заказ | 5 недель |  |  | 23.05.2018 |  |  |  | Модульные устройства | Автоматические выключатели | S202M | S202M | 4016779600385 | 0.250 | KG | 368.000 | CCM
2CDS272001R0024 | S202M C2 | Автомат.выкл-ль 2-полюсной S202M C2 | 1 | ST | 3359,82 | 3359,82 | STO | C | 4 недели |  |  | 23.05.2018 |  |  |  | Модульные устройства | Автоматические выключатели | S202M | S202M | 4016779550239 | 0.250 | KG | 368.000 | CCM
2CDS272001R0031 | S202M D3 | Автомат.выкл-ль 2-полюсной S202M D3 | 1 | ST | 5470,11 | 5470,11 | STO | Заказ | 5 недель |  |  | 23.05.2018 |  |  |  | Модульные устройства | Автоматические выключатели | S202M | S202M | 4016779600408 | 0.250 | KG | 368.000 | CCM
2CDS272001R0034 | S202M C3 | Автомат.выкл-ль 2-полюсной S202M C3 | 1 | ST | 3359,82 | 3359,82 | STO | Заказ | 4 недели |  |  | 23.05.2018 |  |  |  | Модульные устройства | Автоматические выключатели | S202M | S202M | 4016779550246 | 0.250 | KG | 368.000 | CCM
2CDS272001R0041 | S202M D4 | Автомат.выкл-ль 2-полюсной S202M D4 | 1 | ST | 5470,11 | 5470,11 | STO | Заказ | 4 недели |  |  | 23.05.2018 |  |  |  | Модульные устройства | Автоматические выключатели | S202M | S202M | 4016779600422 | 0.250 | KG | 368.000 | CCM
2CDS272001R0044 | S202M C4 | Автомат.выкл-ль 2-полюсной S202M C4 | 1 | ST | 3359,82 | 3359,82 | STO | Заказ | 5 недель |  |  | 23.05.2018 |  |  |  | Модульные устройства | Автоматические выключатели | S202M | S202M | 4016779550253 | 0.250 | KG | 368.000 | CCM
2CDS272001R0061 | S202M D6 | Автомат.выкл-ль 2-полюсной S202M D6 | 1 | ST | 4862,33 | 4862,33 | STO | Заказ | 4 недели |  |  | 23.05.2018 |  |  |  | Модульные устройства | Автоматические выключатели | S202M | S202M | 4016779600446 | 0.250 | KG | 368.000 | CCM
2CDS272001R0064 | S202M C6 | Автомат.выкл-ль 2-полюсной S202M C6 | 1 | ST | 3889,86 | 3889,86 | STO | C | 4 недели |  |  | 23.05.2018 |  |  |  | Модульные устройства | Автоматические выключатели | S202M | S202M | 4016779550260 | 0.250 | KG | 368.000 | CCM
2CDS272001R0065 | S202M B6 | Автомат.выкл-ль 2-полюсной S202M B6 | 1 | ST | 4473,35 | 4473,35 | STO | Заказ | 4 недели |  |  | 23.05.2018 |  |  |  | Модульные устройства | Автоматические выключатели | S202M | S202M | 4016779549585 | 0.250 | KG | 368.000 | CCM
2CDS272001R0081 | S202M D8 | Автомат.выкл-ль 2-полюсной S202M D8 | 1 | ST | 4862,33 | 4862,33 | STO | Заказ | 5 недель |  |  | 23.05.2018 |  |  |  | Модульные устройства | Автоматические выключатели | S202M | S202M | 4016779600453 | 0.250 | KG | 368.000 | CCM
2CDS272001R0084 | S202M C8 | Автомат.выкл-ль 2-полюсной S202M C8 | 1 | ST | 3889,86 | 3889,86 | STO | Заказ | 5 недель |  |  | 23.05.2018 |  |  |  | Модульные устройства | Автоматические выключатели | S202M | S202M | 4016779550277 | 0.250 | KG | 368.000 | CCM
2CDS272001R0085 | S202M B8 | Автомат.выкл-ль 2-полюсной S202M B8 | 1 | ST | 2683,53 | 2683,53 | STO | Заказ | 4 недели |  |  | 23.05.2018 |  |  |  | Модульные устройства | Автоматические выключатели | S202M | S202M | 4016779600460 | 0.250 | KG | 368.000 | CCM
2CDS272001R0101 | S202M D10 | Автомат.выкл-ль 2-полюсной S202M D10 | 1 | ST | 4457,13 | 4457,13 | STO | Заказ | 4 недели |  |  | 23.05.2018 |  |  |  | Модульные устройства | Автоматические выключатели | S202M | S202M | 4016779600477 | 0.250 | KG | 368.000 | CCM
2CDS272001R0104 | S202M C10 | Автомат.выкл-ль 2-полюсной S202M C10 | 1 | ST | 2797,05 | 2797,05 | STO | C | 4 недели |  |  | 23.05.2018 |  |  |  | Модульные устройства | Автоматические выключатели | S202M | S202M | 4016779550284 | 0.250 | KG | 368.000 | CCM
2CDS272001R0105 | S202M B10 | Автомат.выкл-ль 2-полюсной S202M B10 | 1 | ST | 3230,50 | 3230,50 | STO | Заказ | 4 недели |  |  | 23.05.2018 |  |  |  | Модульные устройства | Автоматические выключатели | S202M | S202M | 4016779549592 | 0.250 | KG | 368.000 | CCM
2CDS272001R0134 | S202M C13 | Автомат.выкл-ль 2-полюсной S202M C13 | 1 | ST | 4051,93 | 4051,93 | STO | Заказ | 4 недели |  |  | 23.05.2018 |  |  |  | Модульные устройства | Автоматические выключатели | S202M | S202M | 4016779550291 | 0.250 | KG | 368.000 | CCM
2CDS272001R0135 | S202M B13 | Автомат.выкл-ль 2-полюсной S202M B13 | 1 | ST | 4659,72 | 4659,72 | STO | Заказ | 4 недели |  |  | 23.05.2018 |  |  |  | Модульные устройства | Автоматические выключатели | S202M | S202M | 4016779549608 | 0.250 | KG | 368.000 | CCM
2CDS272001R0157 | S202M K0.5 | Автомат.выкл-ль 2-полюсной S202M K0.5 | 1 | ST | 17018,12 | 17018,12 | STO | Заказ | 4 недели |  |  | 23.05.2018 |  |  |  | Модульные устройства | Автоматические выключатели | S202M | S202M | 4016779600484 | 0.250 | KG | 368.000 | CCM
2CDS272001R0158 | S202M Z0.5 | Автомат.выкл-ль 2-полюсной S202M Z0.5 | 1 | ST | 18152,66 | 18152,66 | STO | Заказ | 4 недели |  |  | 23.05.2018 |  |  |  | Модульные устройства | Автоматические выключатели | S202M | S202M | 4016779600491 | 0.250 | KG | 368.000 | CCM
2CDS272001R0161 | S202M D16 | Автомат.выкл-ль 2-полюсной S202M D16 | 1 | ST | 4051,93 | 4051,93 | STO | Заказ | 5 недель |  |  | 23.05.2018 |  |  |  | Модульные устройства | Автоматические выключатели | S202M | S202M | 4016779600507 | 0.250 | KG | 368.000 | CCM
2CDS272001R0164 | S202M C16 | Автомат.выкл-ль 2-полюсной S202M C16 | 1 | ST | 3241,55 | 3241,55 | STO | C | 4 недели |  |  | 23.05.2018 |  |  |  | Модульные устройства | Автоматические выключатели | S202M | S202M | 4016779550307 | 0.250 | KG | 368.000 | CCM
2CDS272001R0165 | S202M B16 | Автомат.выкл-ль 2-полюсной S202M B16 | 1 | ST | 3727,78 | 3727,78 | STO | Заказ | 4 недели |  |  | 23.05.2018 |  |  |  | Модульные устройства | Автоматические выключатели | S202M | S202M | 4016779549615 | 0.250 | KG | 368.000 | CCM
2CDS272001R0201 | S202M D20 | Автомат.выкл-ль 2-полюсной S202M D20 | 1 | ST | 4457,13 | 4457,13 | STO | Заказ | 5 недель |  |  | 23.05.2018 |  |  |  | Модульные устройства | Автоматические выключатели | S202M | S202M | 4016779600514 | 0.250 | KG | 368.000 | CCM
2CDS272001R0204 | S202M C20 | Автомат.выкл-ль 2-полюсной S202M C20 | 1 | ST | 3565,71 | 3565,71 | STO | Заказ | 4 недели |  |  | 23.05.2018 |  |  |  | Модульные устройства | Автоматические выключатели | S202M | S202M | 4016779550314 | 0.250 | KG | 368.000 | CCM
2CDS272001R0205 | S202M B20 | Автомат.выкл-ль 2-полюсной S202M B20 | 1 | ST | 4100,55 | 4100,55 | STO | Заказ | 4 недели |  |  | 23.05.2018 |  |  |  | Модульные устройства | Автоматические выключатели | S202M | S202M | 4016779549622 | 0.250 | KG | 368.000 | CCM
2CDS272001R0217 | S202M K1 | Автомат.выкл-ль 2-полюсной S202M K1 | 1 | ST | 13128,27 | 13128,27 | STO | Заказ | 5 недель |  |  | 23.05.2018 |  |  |  | Модульные устройства | Автоматические выключатели | S202M | S202M | 4016779600521 | 0.250 | KG | 368.000 | CCM
2CDS272001R0218 | S202M Z1 | Автомат.выкл-ль 2-полюсной S202M Z1 | 1 | ST | 14003,49 | 14003,49 | STO | Заказ | 4 недели |  |  | 23.05.2018 |  |  |  | Модульные устройства | Автоматические выключатели | S202M | S202M | 4016779600538 | 0.250 | KG | 368.000 | CCM
2CDS272001R0251 | S202M D25 | Автомат.выкл-ль 2-полюсной S202M D25 | 1 | ST | 4862,33 | 4862,33 | STO | Заказ | 5 недель |  |  | 23.05.2018 |  |  |  | Модульные устройства | Автоматические выключатели | S202M | S202M | 4016779600545 | 0.250 | KG | 368.000 | CCM
2CDS272001R0254 | S202M C25 | Автомат.выкл-ль 2-полюсной S202M C25 | 1 | ST | 3889,86 | 3889,86 | STO | Заказ | 4 недели |  |  | 23.05.2018 |  |  |  | Модульные устройства | Автоматические выключатели | S202M | S202M | 4016779550321 | 0.250 | KG | 368.000 | CCM
2CDS272001R0255 | S202M B25 | Автомат.выкл-ль 2-полюсной S202M B25 | 1 | ST | 4473,35 | 4473,35 | STO | Заказ | 4 недели |  |  | 23.05.2018 |  |  |  | Модульные устройства | Автоматические выключатели | S202M | S202M | 4016779549639 | 0.250 | KG | 368.000 | CCM
2CDS272001R0257 | S202M K1.6 | Автомат.выкл-ль 2-полюсной S202M K1.6 | 1 | ST | 13128,27 | 13128,27 | STO | Заказ | 4 недели |  |  | 23.05.2018 |  |  |  | Модульные устройства | Автоматические выключатели | S202M | S202M | 4016779600552 | 0.250 | KG | 368.000 | CCM
2CDS272001R0258 | S202M Z1.6 | Автомат.выкл-ль 2-полюсной S202M Z1.6 | 1 | ST | 14003,49 | 14003,49 | STO | Заказ | 4 недели |  |  | 23.05.2018 |  |  |  | Модульные устройства | Автоматические выключатели | S202M | S202M | 4016779600569 | 0.250 | KG | 368.000 | CCM
2CDS272001R0277 | S202M K2 | Автомат.выкл-ль 2-полюсной S202M K2 | 1 | ST | 13128,27 | 13128,27 | STO | Заказ | 5 недель |  |  | 23.05.2018 |  |  |  | Модульные устройства | Автоматические выключатели | S202M | S202M | 4016779600576 | 0.250 | KG | 368.000 | CCM
2CDS272001R0278 | S202M Z2 | Автомат.выкл-ль 2-полюсной S202M Z2 | 1 | ST | 14003,49 | 14003,49 | STO | Заказ | 4 недели |  |  | 23.05.2018 |  |  |  | Модульные устройства | Автоматические выключатели | S202M | S202M | 4016779600583 | 0.250 | KG | 368.000 | CCM
2CDS272001R0317 | S202M K3 | Автомат.выкл-ль 2-полюсной S202M K3 | 1 | ST | 13128,27 | 13128,27 | STO | Заказ | 5 недель |  |  | 23.05.2018 |  |  |  | Модульные устройства | Автоматические выключатели | S202M | S202M | 4016779600590 | 0.250 | KG | 368.000 | CCM
2CDS272001R0318 | S202M Z3 | Автомат.выкл-ль 2-полюсной S202M Z3 | 1 | ST | 14003,49 | 14003,49 | STO | Заказ | 4 недели |  |  | 23.05.2018 |  |  |  | Модульные устройства | Автоматические выключатели | S202M | S202M | 4016779600606 | 0.250 | KG | 368.000 | CCM
2CDS272001R0321 | S202M D32 | Автомат.выкл-ль 2-полюсной S202M D32 | 1 | ST | 4862,33 | 4862,33 | STO | Заказ | 5 недель |  |  | 23.05.2018 |  |  |  | Модульные устройства | Автоматические выключатели | S202M | S202M | 4016779600613 | 0.250 | KG | 368.000 | CCM
2CDS272001R0324 | S202M C32 | Автомат.выкл-ль 2-полюсной S202M C32 | 1 | ST | 3889,86 | 3889,86 | STO | Заказ | 4 недели |  |  | 23.05.2018 |  |  |  | Модульные устройства | Автоматические выключатели | S202M | S202M | 4016779550338 | 0.250 | KG | 368.000 | CCM
2CDS272001R0325 | S202M B32 | Автомат.выкл-ль 2-полюсной S202M B32 | 1 | ST | 4473,35 | 4473,35 | STO | Заказ | 4 недели |  |  | 23.05.2018 |  |  |  | Модульные устройства | Автоматические выключатели | S202M | S202M | 4016779549646 | 0.250 | KG | 368.000 | CCM
2CDS272001R0337 | S202M K4 | Автомат.выкл-ль 2-полюсной S202M K4 | 1 | ST | 13128,27 | 13128,27 | STO | Заказ | 5 недель |  |  | 23.05.2018 |  |  |  | Модульные устройства | Автоматические выключатели | S202M | S202M | 4016779600620 | 0.250 | KG | 368.000 | CCM
2CDS272001R0338 | S202M Z4 | Автомат.выкл-ль 2-полюсной S202M Z4 | 1 | ST | 14003,49 | 14003,49 | STO | Заказ | 4 недели |  |  | 23.05.2018 |  |  |  | Модульные устройства | Автоматические выключатели | S202M | S202M | 4016779600637 | 0.250 | KG | 368.000 | CCM
2CDS272001R0377 | S202M K6 | Автомат.выкл-ль 2-полюсной S202M K6 | 1 | ST | 11669,57 | 11669,57 | STO | Заказ | 5 недель |  |  | 23.05.2018 |  |  |  | Модульные устройства | Автоматические выключатели | S202M | S202M | 4016779600644 | 0.250 | KG | 368.000 | CCM
2CDS272001R0378 | S202M Z6 | Автомат.выкл-ль 2-полюсной S202M Z6 | 1 | ST | 12447,54 | 12447,54 | STO | Заказ | 4 недели |  |  | 23.05.2018 |  |  |  | Модульные устройства | Автоматические выключатели | S202M | S202M | 4016779600651 | 0.250 | KG | 368.000 | CCM
2CDS272001R0401 | S202M D40 | Автомат.выкл-ль 2-полюсной S202M D40 | 1 | ST | 5672,71 | 5672,71 | STO | Заказ | 5 недель |  |  | 23.05.2018 |  |  |  | Модульные устройства | Автоматические выключатели | S202M | S202M | 4016779600668 | 0.250 | KG | 368.000 | CCM
2CDS272001R0404 | S202M C40 | Автомат.выкл-ль 2-полюсной S202M C40 | 1 | ST | 4538,17 | 4538,17 | STO | Заказ | 4 недели |  |  | 23.05.2018 |  |  |  | Модульные устройства | Автоматические выключатели | S202M | S202M | 4016779550345 | 0.250 | KG | 368.000 | CCM
2CDS272001R0405 | S202M B40 | Автомат.выкл-ль 2-полюсной S202M B40 | 1 | ST | 5218,89 | 5218,89 | STO | Заказ | 5 недель |  |  | 23.05.2018 |  |  |  | Модульные устройства | Автоматические выключатели | S202M | S202M | 4016779549653 | 0.250 | KG | 368.000 | CCM
2CDS272001R0407 | S202M K8 | Автомат.выкл-ль 2-полюсной S202M K8 | 1 | ST | 11669,57 | 11669,57 | STO | Заказ | 4 недели |  |  | 23.05.2018 |  |  |  | Модульные устройства | Автоматические выключатели | S202M | S202M | 4016779600675 | 0.250 | KG | 368.000 | CCM
2CDS272001R0408 | S202M Z8 | Автомат.выкл-ль 2-полюсной S202M Z8 | 1 | ST | 12447,54 | 12447,54 | STO | Заказ | 4 недели |  |  | 23.05.2018 |  |  |  | Модульные устройства | Автоматические выключатели | S202M | S202M | 4016779600682 | 0.250 | KG | 368.000 | CCM
2CDS272001R0427 | S202M K10 | Автомат.выкл-ль 2-полюсной S202M K10 | 1 | ST | 10697,11 | 10697,11 | STO | Заказ | 5 недель |  |  | 23.05.2018 |  |  |  | Модульные устройства | Автоматические выключатели | S202M | S202M | 4016779600699 | 0.250 | KG | 368.000 | CCM
2CDS272001R0428 | S202M Z10 | Автомат.выкл-ль 2-полюсной S202M Z10 | 1 | ST | 11410,26 | 11410,26 | STO | Заказ | 4 недели |  |  | 23.05.2018 |  |  |  | Модульные устройства | Автоматические выключатели | S202M | S202M | 4016779600705 | 0.250 | KG | 368.000 | CCM
2CDS272001R0467 | S202M K16 | Автомат.выкл-ль 2-полюсной S202M K16 | 1 | ST | 9724,65 | 9724,65 | STO | Заказ | 5 недель |  |  | 23.05.2018 |  |  |  | Модульные устройства | Автоматические выключатели | S202M | S202M | 4016779600712 | 0.250 | KG | 368.000 | CCM
2CDS272001R0468 | S202M Z16 | Автомат.выкл-ль 2-полюсной S202M Z16 | 1 | ST | 10372,95 | 10372,95 | STO | Заказ | 4 недели |  |  | 23.05.2018 |  |  |  | Модульные устройства | Автоматические выключатели | S202M | S202M | 4016779600729 | 0.250 | KG | 368.000 | CCM
2CDS272001R0487 | S202M K20 | Автомат.выкл-ль 2-полюсной S202M K20 | 1 | ST | 10697,11 | 10697,11 | STO | Заказ | 5 недель |  |  | 23.05.2018 |  |  |  | Модульные устройства | Автоматические выключатели | S202M | S202M | 4016779600736 | 0.250 | KG | 368.000 | CCM
2CDS272001R0488 | S202M Z20 | Автомат.выкл-ль 2-полюсной S202M Z20 | 1 | ST | 11410,26 | 11410,26 | STO | Заказ | 4 недели |  |  | 23.05.2018 |  |  |  | Модульные устройства | Автоматические выключатели | S202M | S202M | 4016779600743 | 0.250 | KG | 368.000 | CCM
2CDS272001R0501 | S202M D50 | Автомат.выкл-ль 2-полюсной S202M D50 | 1 | ST | 7698,68 | 7698,68 | STO | Заказ | 4 недели |  |  | 23.05.2018 |  |  |  | Модульные устройства | Автоматические выключатели | S202M | S202M | 4016779600750 | 0.250 | KG | 368.000 | CCM
2CDS272001R0504 | S202M C50 | Автомат.выкл-ль 2-полюсной S202M C50 | 1 | ST | 6158,94 | 6158,94 | STO | Заказ | 4 недели |  |  | 23.05.2018 |  |  |  | Модульные устройства | Автоматические выключатели | S202M | S202M | 4016779543972 | 0.250 | KG | 368.000 | CCM
2CDS272001R0505 | S202M B50 | Автомат.выкл-ль 2-полюсной S202M B50 | 1 | ST | 7082,79 | 7082,79 | STO | Заказ | 4 недели |  |  | 23.05.2018 |  |  |  | Модульные устройства | Автоматические выключатели | S202M | S202M | 4016779543859 | 0.250 | KG | 368.000 | CCM
2CDS272001R0517 | S202M K25 | Автомат.выкл-ль 2-полюсной S202M K25 | 1 | ST | 11669,57 | 11669,57 | STO | Заказ | 5 недель |  |  | 23.05.2018 |  |  |  | Модульные устройства | Автоматические выключатели | S202M | S202M | 4016779600767 | 0.250 | KG | 368.000 | CCM
2CDS272001R0518 | S202M Z25 | Автомат.выкл-ль 2-полюсной S202M Z25 | 1 | ST | 12447,54 | 12447,54 | STO | Заказ | 4 недели |  |  | 23.05.2018 |  |  |  | Модульные устройства | Автоматические выключатели | S202M | S202M | 4016779600774 | 0.250 | KG | 368.000 | CCM
2CDS272001R0537 | S202M K32 | Автомат.выкл-ль 2-полюсной S202M K32 | 1 | ST | 11669,57 | 11669,57 | STO | Заказ | 5 недель |  |  | 23.05.2018 |  |  |  | Модульные устройства | Автоматические выключатели | S202M | S202M | 4016779600781 | 0.250 | KG | 368.000 | CCM
2CDS272001R0538 | S202M Z32 | Автомат.выкл-ль 2-полюсной S202M Z32 | 1 | ST | 12447,54 | 12447,54 | STO | Заказ | 4 недели |  |  | 23.05.2018 |  |  |  | Модульные устройства | Автоматические выключатели | S202M | S202M | 4016779600798 | 0.250 | KG | 368.000 | CCM
2CDS272001R0557 | S202M K40 | Автомат.выкл-ль 2-полюсной S202M K40 | 1 | ST | 13614,50 | 13614,50 | STO | Заказ | 5 недель |  |  | 23.05.2018 |  |  |  | Модульные устройства | Автоматические выключатели | S202M | S202M | 4016779600804 | 0.250 | KG | 368.000 | CCM
2CDS272001R0558 | S202M Z40 | Автомат.выкл-ль 2-полюсной S202M Z40 | 1 | ST | 14522,13 | 14522,13 | STO | Заказ | 4 недели |  |  | 23.05.2018 |  |  |  | Модульные устройства | Автоматические выключатели | S202M | S202M | 4016779600811 | 0.250 | KG | 368.000 | CCM
2CDS272001R0577 | S202M K50 | Автомат.выкл-ль 2-полюсной S202M K50 | 1 | ST | 18476,82 | 18476,82 | STO | Заказ | 4 недели |  |  | 23.05.2018 |  |  |  | Модульные устройства | Автоматические выключатели | S202M | S202M | 4016779600828 | 0.250 | KG | 368.000 | CCM
2CDS272001R0578 | S202M Z50 | Автомат.выкл-ль 2-полюсной S202M Z50 | 1 | ST | 19708,61 | 19708,61 | STO | Заказ | 4 недели |  |  | 23.05.2018 |  |  |  | Модульные устройства | Автоматические выключатели | S202M | S202M | 4016779600835 | 0.250 | KG | 368.000 | CCM
2CDS272001R0607 | S202M K63 | Автомат.выкл-ль 2-полюсной S202M K63 | 1 | ST | 20421,75 | 20421,75 | STO | Заказ | 5 недель |  |  | 23.05.2018 |  |  |  | Модульные устройства | Автоматические выключатели | S202M | S202M | 4016779600842 | 0.250 | KG | 368.000 | CCM
2CDS272001R0608 | S202M Z63 | Автомат.выкл-ль 2-полюсной S202M Z63 | 1 | ST | 21783,21 | 21783,21 | STO | Заказ | 4 недели |  |  | 23.05.2018 |  |  |  | Модульные устройства | Автоматические выключатели | S202M | S202M | 4016779600859 | 0.250 | KG | 368.000 | CCM
2CDS272001R0631 | S202M D63 | Автомат.выкл-ль 2-полюсной S202M D63 | 1 | ST | 8509,06 | 8509,06 | STO | Заказ | 4 недели |  |  | 23.05.2018 |  |  |  | Модульные устройства | Автоматические выключатели | S202M | S202M | 4016779600866 | 0.250 | KG | 368.000 | CCM
2CDS272001R0634 | S202M C63 | Автомат.выкл-ль 2-полюсной S202M C63 | 1 | ST | 6807,26 | 6807,26 | STO | Заказ | 4 недели |  |  | 23.05.2018 |  |  |  | Модульные устройства | Автоматические выключатели | S202M | S202M | 4016779543989 | 0.250 | KG | 368.000 | CCM
2CDS272001R0635 | S202M B63 | Автомат.выкл-ль 2-полюсной S202M B63 | 1 | ST | 7828,34 | 7828,34 | STO | Заказ | 4 недели |  |  | 23.05.2018 |  |  |  | Модульные устройства | Автоматические выключатели | S202M | S202M | 4016779543866 | 0.250 | KG | 368.000 | CCM
2CDS272001R0971 | S202M D1.6 | Автомат.выкл-ль 2-полюсной S202M D1.6 | 1 | ST | 5470,11 | 5470,11 | STO | Заказ | 4 недели |  |  | 23.05.2018 |  |  |  | Модульные устройства | Автоматические выключатели | S202M | S202M | 4016779600873 | 0.250 | KG | 368.000 | CCM
2CDS272001R0974 | S202M C1.6 | Автомат.выкл-ль 2-полюсной S202M C1.6 | 1 | ST | 4376,09 | 4376,09 | STO | Заказ | 5 недель |  |  | 23.05.2018 |  |  |  | Модульные устройства | Автоматические выключатели | S202M | S202M | 4016779550215 | 0.250 | KG | 368.000 | CCM
2CDS272001R0981 | S202M D0.5 | Автомат.выкл-ль 2-полюсной S202M D0.5 | 1 | ST | 7090,88 | 7090,88 | STO | Заказ | 4 недели |  |  | 23.05.2018 |  |  |  | Модульные устройства | Автоматические выключатели | S202M | S202M | 4016779600880 | 0.250 | KG | 368.000 | CCM
2CDS272001R0984 | S202M C0.5 | Автомат.выкл-ль 2-полюсной S202M C0.5 | 1 | ST | 5672,71 | 5672,71 | STO | Заказ | 5 недель |  |  | 23.05.2018 |  |  |  | Модульные устройства | Автоматические выключатели | S202M | S202M | 4016779550208 | 0.250 | KG | 368.000 | CCM
2CDS272006R0011 | S202MT-D1 | Автомат.выкл-ль 2-полюсной S202MT-D1 | 1 | ST | 5316,30 | 5316,30 | STO | Заказ | 6 недель |  |  | 23.05.2018 |  |  |  | Модульные устройства | Автоматические выключатели |  |  |  | 0.300 | KG | 212.520 | CCM
2CDS272006R0014 | S202MT-C1 | Автомат.выкл-ль 2-полюсной S202MT-C1 | 1 | ST | 4854,42 | 4854,42 | STO | Заказ | 6 недель |  |  | 23.05.2018 |  |  |  | Модульные устройства | Автоматические выключатели |  |  |  | 0.300 | KG | 212.520 | CCM
2CDS272006R0021 | S202MT-D2 | Автомат.выкл-ль 2-полюсной S202MT-D2 | 1 | ST | 5316,30 | 5316,30 | STO | Заказ | 6 недель |  |  | 23.05.2018 |  |  |  | Модульные устройства | Автоматические выключатели |  |  |  | 0.300 | KG | 212.520 | CCM
2CDS272006R0024 | S202MT-C2 | Автомат.выкл-ль 2-полюсной S202MT-C2 | 1 | ST | 4854,42 | 4854,42 | STO | Заказ | 6 недель |  |  | 23.05.2018 |  |  |  | Модульные устройства | Автоматические выключатели |  |  |  | 0.300 | KG | 212.520 | CCM
2CDS272006R0031 | S202MT-D3 | Автомат.выкл-ль 2-полюсной S202MT-D3 | 1 | ST | 5316,30 | 5316,30 | STO | Заказ | 6 недель |  |  | 23.05.2018 |  |  |  | Модульные устройства | Автоматические выключатели |  |  |  | 0.300 | KG | 212.520 | CCM
2CDS272006R0034 | S202MT-C3 | Автомат.выкл-ль 2-полюсной S202MT-C3 | 1 | ST | 4854,42 | 4854,42 | STO | Заказ | 6 недель |  |  | 23.05.2018 |  |  |  | Модульные устройства | Автоматические выключатели |  |  |  | 0.300 | KG | 212.520 | CCM
2CDS272006R0041 | S202MT-D4 | Автомат.выкл-ль 2-полюсной S202MT-D4 | 1 | ST | 5316,30 | 5316,30 | STO | Заказ | 6 недель |  |  | 23.05.2018 |  |  |  | Модульные устройства | Автоматические выключатели |  |  |  | 0.300 | KG | 212.520 | CCM
2CDS272006R0044 | S202MT-C4 | Автомат.выкл-ль 2-полюсной S202MT-C4 | 1 | ST | 4854,42 | 4854,42 | STO | Заказ | 6 недель |  |  | 23.05.2018 |  |  |  | Модульные устройства | Автоматические выключатели |  |  |  | 0.300 | KG | 212.520 | CCM
2CDS272006R0061 | S202MT-D6 | Автомат.выкл-ль 2-полюсной S202MT-D6 | 1 | ST | 5316,30 | 5316,30 | STO | Заказ | 6 недель |  |  | 23.05.2018 |  |  |  | Модульные устройства | Автоматические выключатели |  |  |  | 0.300 | KG | 212.520 | CCM
2CDS272006R0064 | S202MT-C6 | Автомат.выкл-ль 2-полюсной S202MT-C6 | 1 | ST | 4854,42 | 4854,42 | STO | Заказ | 6 недель |  |  | 23.05.2018 |  |  |  | Модульные устройства | Автоматические выключатели |  |  |  | 0.300 | KG | 212.520 | CCM
2CDS272006R0065 | S202MT-B6 | Автомат.выкл-ль 2-полюсной S202MT-B6 | 1 | ST | 4204,91 | 4204,91 | STO | Заказ | 6 недель |  |  | 23.05.2018 |  |  |  | Модульные устройства | Автоматические выключатели |  |  |  | 0.300 | KG | 212.520 | CCM
2CDS272006R0081 | S202MT-D8 | Автомат.выкл-ль 2-полюсной S202MT-D8 | 1 | ST | 5316,30 | 5316,30 | STO | Заказ | 6 недель |  |  | 23.05.2018 |  |  |  | Модульные устройства | Автоматические выключатели |  |  |  | 0.300 | KG | 212.520 | CCM
2CDS272006R0084 | S202MT-C8 | Автомат.выкл-ль 2-полюсной S202MT-C8 | 1 | ST | 4854,42 | 4854,42 | STO | Заказ | 6 недель |  |  | 23.05.2018 |  |  |  | Модульные устройства | Автоматические выключатели |  |  |  | 0.300 | KG | 212.520 | CCM
2CDS272006R0101 | S202MT-D10 | Автомат.выкл-ль 2-полюсной S202MT-D10 | 1 | ST | 4423,83 | 4423,83 | STO | Заказ | 6 недель |  |  | 23.05.2018 |  |  |  | Модульные устройства | Автоматические выключатели |  |  |  | 0.300 | KG | 212.520 | CCM
2CDS272006R0104 | S202MT-C10 | Автомат.выкл-ль 2-полюсной S202MT-C10 | 1 | ST | 4043,76 | 4043,76 | STO | Заказ | 6 недель |  |  | 23.05.2018 |  |  |  | Модульные устройства | Автоматические выключатели |  |  |  | 0.300 | KG | 212.520 | CCM
2CDS272006R0105 | S202MT-B10 | Автомат.выкл-ль 2-полюсной S202MT-B10 | 1 | ST | 8347,30 | 8347,30 | STO | Заказ | 6 недель |  |  | 23.05.2018 |  |  |  | Модульные устройства | Автоматические выключатели |  |  |  | 0.300 | KG | 212.520 | CCM
2CDS272006R0131 | S202MT-D13 | Автомат.выкл-ль 2-полюсной S202MT-D13 | 1 | ST | 9126,69 | 9126,69 | STO | Заказ | 6 недель |  |  | 23.05.2018 |  |  |  | Модульные устройства | Автоматические выключатели |  |  |  | 0.300 | KG | 212.520 | CCM
2CDS272006R0134 | S202MT-C13 | Автомат.выкл-ль 2-полюсной S202MT-C13 | 1 | ST | 4043,76 | 4043,76 | STO | Заказ | 6 недель |  |  | 23.05.2018 |  |  |  | Модульные устройства | Автоматические выключатели |  |  |  | 0.300 | KG | 212.520 | CCM
2CDS272006R0135 | S202MT-B13 | Автомат.выкл-ль 2-полюсной S202MT-B13 | 1 | ST | 3497,68 | 3497,68 | STO | Заказ | 6 недель |  |  | 23.05.2018 |  |  |  | Модульные устройства | Автоматические выключатели |  |  |  | 0.300 | KG | 212.520 | CCM
2CDS272006R0157 | S202MT-K0,5 | Автомат.выкл-ль 2-полюсной S202MT-K0,5 | 1 | ST | 5316,30 | 5316,30 | STO | Заказ | 6 недель |  |  | 23.05.2018 |  |  |  | Модульные устройства | Автоматические выключатели |  |  |  | 0.300 | KG | 212.520 | CCM
2CDS272006R0158 | S202MT-Z0,5 | Автомат.выкл-ль 2-полюсной S202MT-Z0,5 | 1 | ST | 5734,86 | 5734,86 | STO | Заказ | 6 недель |  |  | 23.05.2018 |  |  |  | Модульные устройства | Автоматические выключатели |  |  |  | 0.300 | KG | 212.520 | CCM
2CDS272006R0161 | S202MT-D16 | Автомат.выкл-ль 2-полюсной S202MT-D16 | 1 | ST | 4423,83 | 4423,83 | STO | Заказ | 6 недель |  |  | 23.05.2018 |  |  |  | Модульные устройства | Автоматические выключатели |  |  |  | 0.300 | KG | 212.520 | CCM
2CDS272006R0164 | S202MT-C16 | Автомат.выкл-ль 2-полюсной S202MT-C16 | 1 | ST | 4043,76 | 4043,76 | STO | Заказ | 6 недель |  |  | 23.05.2018 |  |  |  | Модульные устройства | Автоматические выключатели |  |  |  | 0.300 | KG | 212.520 | CCM
2CDS272006R0165 | S202MT-B16 | Автомат.выкл-ль 2-полюсной S202MT-B16 | 1 | ST | 3497,68 | 3497,68 | STO | Заказ | 6 недель |  |  | 23.05.2018 |  |  |  | Модульные устройства | Автоматические выключатели |  |  |  | 0.300 | KG | 212.520 | CCM
2CDS272006R0201 | S202MT-D20 | Автомат.выкл-ль 2-полюсной S202MT-D20 | 1 | ST | 5099,79 | 5099,79 | STO | Заказ | 6 недель |  |  | 23.05.2018 |  |  |  | Модульные устройства | Автоматические выключатели |  |  |  | 0.300 | KG | 212.520 | CCM
2CDS272006R0204 | S202MT-C20 | Автомат.выкл-ль 2-полюсной S202MT-C20 | 1 | ST | 4659,56 | 4659,56 | STO | Заказ | 6 недель |  |  | 23.05.2018 |  |  |  | Модульные устройства | Автоматические выключатели |  |  |  | 0.300 | KG | 212.520 | CCM
2CDS272006R0205 | S202MT-B20 | Автомат.выкл-ль 2-полюсной S202MT-B20 | 1 | ST | 4034,12 | 4034,12 | STO | Заказ | 6 недель |  |  | 23.05.2018 |  |  |  | Модульные устройства | Автоматические выключатели |  |  |  | 0.300 | KG | 212.520 | CCM
2CDS272006R0217 | S202MT-K1 | Автомат.выкл-ль 2-полюсной S202MT-K1 | 1 | ST | 5316,30 | 5316,30 | STO | Заказ | 6 недель |  |  | 23.05.2018 |  |  |  | Модульные устройства | Автоматические выключатели |  |  |  | 0.300 | KG | 212.520 | CCM
2CDS272006R0218 | S202MT-Z1 | Автомат.выкл-ль 2-полюсной S202MT-Z1 | 1 | ST | 5734,86 | 5734,86 | STO | Заказ | 6 недель |  |  | 23.05.2018 |  |  |  | Модульные устройства | Автоматические выключатели |  |  |  | 0.300 | KG | 212.520 | CCM
2CDS272006R0251 | S202MT-D25 | Автомат.выкл-ль 2-полюсной S202MT-D25 | 1 | ST | 5316,30 | 5316,30 | STO | Заказ | 6 недель |  |  | 23.05.2018 |  |  |  | Модульные устройства | Автоматические выключатели |  |  |  | 0.300 | KG | 212.520 | CCM
2CDS272006R0254 | S202MT-C25 | Автомат.выкл-ль 2-полюсной S202MT-C25 | 1 | ST | 4854,42 | 4854,42 | STO | Заказ | 6 недель |  |  | 23.05.2018 |  |  |  | Модульные устройства | Автоматические выключатели |  |  |  | 0.300 | KG | 212.520 | CCM
2CDS272006R0255 | S202MT-B25 | Автомат.выкл-ль 2-полюсной S202MT-B25 | 1 | ST | 4204,91 | 4204,91 | STO | Заказ | 6 недель |  |  | 23.05.2018 |  |  |  | Модульные устройства | Автоматические выключатели |  |  |  | 0.300 | KG | 212.520 | CCM
2CDS272006R0257 | S202MT-K1,6 | Автомат.выкл-ль 2-полюсной S202MT-K1,6 | 1 | ST | 5316,30 | 5316,30 | STO | Заказ | 6 недель |  |  | 23.05.2018 |  |  |  | Модульные устройства | Автоматические выключатели |  |  |  | 0.300 | KG | 212.520 | CCM
2CDS272006R0258 | S202MT-Z1,6 | Автомат.выкл-ль 2-полюсной S202MT-Z1,6 | 1 | ST | 5734,86 | 5734,86 | STO | Заказ | 6 недель |  |  | 23.05.2018 |  |  |  | Модульные устройства | Автоматические выключатели |  |  |  | 0.300 | KG | 212.520 | CCM
2CDS272006R0277 | S202MT-K2 | Автомат.выкл-ль 2-полюсной S202MT-K2 | 1 | ST | 5316,30 | 5316,30 | STO | Заказ | 6 недель |  |  | 23.05.2018 |  |  |  | Модульные устройства | Автоматические выключатели |  |  |  | 0.300 | KG | 212.520 | CCM
2CDS272006R0278 | S202MT-Z2 | Автомат.выкл-ль 2-полюсной S202MT-Z2 | 1 | ST | 5734,86 | 5734,86 | STO | Заказ | 6 недель |  |  | 23.05.2018 |  |  |  | Модульные устройства | Автоматические выключатели |  |  |  | 0.300 | KG | 212.520 | CCM
2CDS272006R0317 | S202MT-K3 | Автомат.выкл-ль 2-полюсной S202MT-K3 | 1 | ST | 5316,30 | 5316,30 | STO | Заказ | 6 недель |  |  | 23.05.2018 |  |  |  | Модульные устройства | Автоматические выключатели |  |  |  | 0.300 | KG | 212.520 | CCM
2CDS272006R0318 | S202MT-Z3 | Автомат.выкл-ль 2-полюсной S202MT-Z3 | 1 | ST | 5734,86 | 5734,86 | STO | Заказ | 6 недель |  |  | 23.05.2018 |  |  |  | Модульные устройства | Автоматические выключатели |  |  |  | 0.300 | KG | 212.520 | CCM
2CDS272006R0321 | S202MT-D32 | Автомат.выкл-ль 2-полюсной S202MT-D32 | 1 | ST | 5547,22 | 5547,22 | STO | Заказ | 6 недель |  |  | 23.05.2018 |  |  |  | Модульные устройства | Автоматические выключатели |  |  |  | 0.300 | KG | 212.520 | CCM
2CDS272006R0324 | S202MT-C32 | Автомат.выкл-ль 2-полюсной S202MT-C32 | 1 | ST | 5058,90 | 5058,90 | STO | Заказ | 6 недель |  |  | 23.05.2018 |  |  |  | Модульные устройства | Автоматические выключатели |  |  |  | 0.300 | KG | 212.520 | CCM
2CDS272006R0325 | S202MT-B32 | Автомат.выкл-ль 2-полюсной S202MT-B32 | 1 | ST | 4387,74 | 4387,74 | STO | Заказ | 6 недель |  |  | 23.05.2018 |  |  |  | Модульные устройства | Автоматические выключатели |  |  |  | 0.300 | KG | 212.520 | CCM
2CDS272006R0337 | S202MT-K4 | Автомат.выкл-ль 2-полюсной S202MT-K4 | 1 | ST | 5316,30 | 5316,30 | STO | Заказ | 6 недель |  |  | 23.05.2018 |  |  |  | Модульные устройства | Автоматические выключатели |  |  |  | 0.300 | KG | 212.520 | CCM
2CDS272006R0338 | S202MT-Z4 | Автомат.выкл-ль 2-полюсной S202MT-Z4 | 1 | ST | 5734,86 | 5734,86 | STO | Заказ | 6 недель |  |  | 23.05.2018 |  |  |  | Модульные устройства | Автоматические выключатели |  |  |  | 0.300 | KG | 212.520 | CCM
2CDS272006R0377 | S202MT-K6 | Автомат.выкл-ль 2-полюсной S202MT-K6 | 1 | ST | 5316,30 | 5316,30 | STO | Заказ | 6 недель |  |  | 23.05.2018 |  |  |  | Модульные устройства | Автоматические выключатели |  |  |  | 0.300 | KG | 212.520 | CCM
2CDS272006R0378 | S202MT-Z6 | Автомат.выкл-ль 2-полюсной S202MT-Z6 | 1 | ST | 5734,86 | 5734,86 | STO | Заказ | 6 недель |  |  | 23.05.2018 |  |  |  | Модульные устройства | Автоматические выключатели |  |  |  | 0.300 | KG | 212.520 | CCM
2CDS272006R0401 | S202MT-D40 | Автомат.выкл-ль 2-полюсной S202MT-D40 | 1 | ST | 5763,73 | 5763,73 | STO | Заказ | 6 недель |  |  | 23.05.2018 |  |  |  | Модульные устройства | Автоматические выключатели |  |  |  | 0.300 | KG | 212.520 | CCM
2CDS272006R0404 | S202MT-C40 | Автомат.выкл-ль 2-полюсной S202MT-C40 | 1 | ST | 5263,37 | 5263,37 | STO | Заказ | 6 недель |  |  | 23.05.2018 |  |  |  | Модульные устройства | Автоматические выключатели |  |  |  | 0.300 | KG | 212.520 | CCM
2CDS272006R0405 | S202MT-B40 | Автомат.выкл-ль 2-полюсной S202MT-B40 | 1 | ST | 4556,13 | 4556,13 | STO | Заказ | 6 недель |  |  | 23.05.2018 |  |  |  | Модульные устройства | Автоматические выключатели |  |  |  | 0.300 | KG | 212.520 | CCM
2CDS272006R0407 | S202MT-K8 | Автомат.выкл-ль 2-полюсной S202MT-K8 | 1 | ST | 5316,30 | 5316,30 | STO | Заказ | 6 недель |  |  | 23.05.2018 |  |  |  | Модульные устройства | Автоматические выключатели |  |  |  | 0.300 | KG | 212.520 | CCM
2CDS272006R0408 | S202MT-Z8 | Автомат.выкл-ль 2-полюсной S202MT-Z8 | 1 | ST | 5734,86 | 5734,86 | STO | Заказ | 6 недель |  |  | 23.05.2018 |  |  |  | Модульные устройства | Автоматические выключатели |  |  |  | 0.300 | KG | 212.520 | CCM
2CDS272006R0427 | S202MT-K10 | Автомат.выкл-ль 2-полюсной S202MT-K10 | 1 | ST | 4423,83 | 4423,83 | STO | Заказ | 6 недель |  |  | 23.05.2018 |  |  |  | Модульные устройства | Автоматические выключатели |  |  |  | 0.300 | KG | 212.520 | CCM
2CDS272006R0428 | S202MT-Z10 | Автомат.выкл-ль 2-полюсной S202MT-Z10 | 1 | ST | 4770,23 | 4770,23 | STO | Заказ | 6 недель |  |  | 23.05.2018 |  |  |  | Модульные устройства | Автоматические выключатели |  |  |  | 0.300 | KG | 212.520 | CCM
2CDS272006R0447 | S202MT-K13 | Автомат.выкл-ль 2-полюсной S202MT-K13 | 1 | ST | 4955,46 | 4955,46 | STO | Заказ | 6 недель |  |  | 23.05.2018 |  |  |  | Модульные устройства | Автоматические выключатели |  |  |  | 0.300 | KG | 212.520 | CCM
2CDS272006R0467 | S202MT-K16 | Автомат.выкл-ль 2-полюсной S202MT-K16 | 1 | ST | 4423,83 | 4423,83 | STO | Заказ | 6 недель |  |  | 23.05.2018 |  |  |  | Модульные устройства | Автоматические выключатели |  |  |  | 0.300 | KG | 212.520 | CCM
2CDS272006R0468 | S202MT-Z16 | Автомат.выкл-ль 2-полюсной S202MT-Z16 | 1 | ST | 4770,23 | 4770,23 | STO | Заказ | 6 недель |  |  | 23.05.2018 |  |  |  | Модульные устройства | Автоматические выключатели |  |  |  | 0.300 | KG | 212.520 | CCM
2CDS272006R0487 | S202MT-K20 | Автомат.выкл-ль 2-полюсной S202MT-K20 | 1 | ST | 5085,35 | 5085,35 | STO | Заказ | 6 недель |  |  | 23.05.2018 |  |  |  | Модульные устройства | Автоматические выключатели |  |  |  | 0.300 | KG | 212.520 | CCM
2CDS272006R0488 | S202MT-Z20 | Автомат.выкл-ль 2-полюсной S202MT-Z20 | 1 | ST | 5489,48 | 5489,48 | STO | Заказ | 6 недель |  |  | 23.05.2018 |  |  |  | Модульные устройства | Автоматические выключатели |  |  |  | 0.300 | KG | 212.520 | CCM
2CDS272006R0501 | S202MT-D50 | Автомат.выкл-ль 2-полюсной S202MT-D50 | 1 | ST | 6641,75 | 6641,75 | STO | Заказ | 6 недель |  |  | 23.05.2018 |  |  |  | Модульные устройства | Автоматические выключатели |  |  |  | 0.300 | KG | 212.520 | CCM
2CDS272006R0504 | S202MT-C50 | Автомат.выкл-ль 2-полюсной S202MT-C50 | 1 | ST | 6062,01 | 6062,01 | STO | Заказ | 6 недель |  |  | 23.05.2018 |  |  |  | Модульные устройства | Автоматические выключатели |  |  |  | 0.300 | KG | 212.520 | CCM
2CDS272006R0505 | S202MT-B50 | Автомат.выкл-ль 2-полюсной S202MT-B50 | 1 | ST | 5251,33 | 5251,33 | STO | Заказ | 6 недель |  |  | 23.05.2018 |  |  |  | Модульные устройства | Автоматические выключатели |  |  |  | 0.300 | KG | 212.520 | CCM
2CDS272006R0517 | S202MT-K25 | Автомат.выкл-ль 2-полюсной S202MT-K25 | 1 | ST | 5316,30 | 5316,30 | STO | Заказ | 6 недель |  |  | 23.05.2018 |  |  |  | Модульные устройства | Автоматические выключатели |  |  |  | 0.300 | KG | 212.520 | CCM
2CDS272006R0518 | S202MT-Z25 | Автомат.выкл-ль 2-полюсной S202MT-Z25 | 1 | ST | 5734,86 | 5734,86 | STO | Заказ | 6 недель |  |  | 23.05.2018 |  |  |  | Модульные устройства | Автоматические выключатели |  |  |  | 0.300 | KG | 212.520 | CCM
2CDS272006R0537 | S202MT-K32 | Автомат.выкл-ль 2-полюсной S202MT-K32 | 1 | ST | 5532,80 | 5532,80 | STO | Заказ | 6 недель |  |  | 23.05.2018 |  |  |  | Модульные устройства | Автоматические выключатели |  |  |  | 0.300 | KG | 212.520 | CCM
2CDS272006R0538 | S202MT-Z32 | Автомат.выкл-ль 2-полюсной S202MT-Z32 | 1 | ST | 5965,79 | 5965,79 | STO | Заказ | 6 недель |  |  | 23.05.2018 |  |  |  | Модульные устройства | Автоматические выключатели |  |  |  | 0.300 | KG | 212.520 | CCM
2CDS272006R0557 | S202MT-K40 | Автомат.выкл-ль 2-полюсной S202MT-K40 | 1 | ST | 5763,73 | 5763,73 | STO | Заказ | 6 недель |  |  | 23.05.2018 |  |  |  | Модульные устройства | Автоматические выключатели |  |  |  | 0.300 | KG | 212.520 | CCM
2CDS272006R0558 | S202MT-Z40 | Автомат.выкл-ль 2-полюсной S202MT-Z40 | 1 | ST | 6211,16 | 6211,16 | STO | Заказ | 6 недель |  |  | 23.05.2018 |  |  |  | Модульные устройства | Автоматические выключатели |  |  |  | 0.300 | KG | 212.520 | CCM
2CDS272006R0577 | S202MT-K50 | Автомат.выкл-ль 2-полюсной S202MT-K50 | 1 | ST | 6641,75 | 6641,75 | STO | Заказ | 6 недель |  |  | 23.05.2018 |  |  |  | Модульные устройства | Автоматические выключатели |  |  |  | 0.300 | KG | 212.520 | CCM
2CDS272006R0578 | S202MT-Z50 | Автомат.выкл-ль 2-полюсной S202MT-Z50 | 1 | ST | 7161,35 | 7161,35 | STO | Заказ | 6 недель |  |  | 23.05.2018 |  |  |  | Модульные устройства | Автоматические выключатели |  |  |  | 0.300 | KG | 212.520 | CCM
2CDS272006R0607 | S202MT-K63 | Автомат.выкл-ль 2-полюсной S202MT-K63 | 1 | ST | 7536,63 | 7536,63 | STO | Заказ | 6 недель |  |  | 23.05.2018 |  |  |  | Модульные устройства | Автоматические выключатели |  |  |  | 0.300 | KG | 212.520 | CCM
2CDS272006R0608 | S202MT-Z63 | Автомат.выкл-ль 2-полюсной S202MT-Z63 | 1 | ST | 8111,54 | 8111,54 | STO | Заказ | 6 недель |  |  | 23.05.2018 |  |  |  | Модульные устройства | Автоматические выключатели |  |  |  | 0.300 | KG | 212.520 | CCM
2CDS272006R0631 | S202MT-D63 | Автомат.выкл-ль 2-полюсной S202MT-D63 | 1 | ST | 7536,63 | 7536,63 | STO | Заказ | 6 недель |  |  | 23.05.2018 |  |  |  | Модульные устройства | Автоматические выключатели |  |  |  | 0.300 | KG | 212.520 | CCM
2CDS272006R0634 | S202MT-C63 | Автомат.выкл-ль 2-полюсной S202MT-C63 | 1 | ST | 6870,28 | 6870,28 | STO | Заказ | 6 недель |  |  | 23.05.2018 |  |  |  | Модульные устройства | Автоматические выключатели |  |  |  | 0.300 | KG | 212.520 | CCM
2CDS272006R0635 | S202MT-B63 | Автомат.выкл-ль 2-полюсной S202MT-B63 | 1 | ST | 5958,57 | 5958,57 | STO | Заказ | 6 недель |  |  | 23.05.2018 |  |  |  | Модульные устройства | Автоматические выключатели |  |  |  | 0.300 | KG | 212.520 | CCM
2CDS272006R0971 | S202MT-D1,6 | Автомат.выкл-ль 2-полюсной S202MT-D1,6 | 1 | ST | 5316,30 | 5316,30 | STO | Заказ | 6 недель |  |  | 23.05.2018 |  |  |  | Модульные устройства | Автоматические выключатели |  |  |  | 0.300 | KG | 212.520 | CCM
2CDS272006R0974 | S202MT-C1,6 | Автомат.выкл-ль 2-полюсной S202MT-C1,6 | 1 | ST | 4854,42 | 4854,42 | STO | Заказ | 6 недель |  |  | 23.05.2018 |  |  |  | Модульные устройства | Автоматические выключатели |  |  |  | 0.300 | KG | 212.520 | CCM
2CDS272006R0981 | S202MT-D0,5 | Автомат.выкл-ль 2-полюсной S202MT-D0,5 | 1 | ST | 5316,30 | 5316,30 | STO | Заказ | 6 недель |  |  | 23.05.2018 |  |  |  | Модульные устройства | Автоматические выключатели |  |  |  | 0.300 | KG | 212.520 | CCM
2CDS272006R0984 | S202MT-C0,5 | Автомат.выкл-ль 2-полюсной S202MT-C0,5 | 1 | ST | 4854,42 | 4854,42 | STO | Заказ | 6 недель |  |  | 23.05.2018 |  |  |  | Модульные устройства | Автоматические выключатели |  |  |  | 0.300 | KG | 212.520 | CCM
2CDS272061R0014 | S202M C1UC | Автомат.выкл-ль 2-полюсной S202M C1UC | 1 | ST | 4463,56 | 4463,56 | STO | C | 6 недель |  |  | 23.05.2018 |  |  |  | Модульные устройства | Автоматические выключатели | S202M | S202M | 4013614432927 | 0.250 | KG | 212.520 | CCM
2CDS272061R0024 | S202M C2UC | Автомат.выкл-ль 2-полюсной S202M C2UC | 1 | ST | 4463,56 | 4463,56 | STO | B | 3 недели |  |  | 23.05.2018 |  |  |  | Модульные устройства | Автоматические выключатели | S202M | S202M | 4013614432941 | 0.250 | KG | 212.520 | CCM
2CDS272061R0034 | S202M C3UC | Автомат.выкл-ль 2-полюсной S202M C3UC | 1 | ST | 4463,56 | 4463,56 | STO | B | 3 недели |  |  | 23.05.2018 |  |  |  | Модульные устройства | Автоматические выключатели | S202M | S202M | 4013614432958 | 0.250 | KG | 212.520 | CCM
2CDS272061R0044 | S202M C4UC | Автомат.выкл-ль 2-полюсной S202M C4UC | 1 | ST | 4463,56 | 4463,56 | STO | B | 3 недели |  |  | 23.05.2018 |  |  |  | Модульные устройства | Автоматические выключатели | S202M | S202M | 4013614432965 | 0.250 | KG | 212.520 | CCM
2CDS272061R0064 | S202M C6UC | Автомат.выкл-ль 2-полюсной S202M C6UC | 1 | ST | 4463,56 | 4463,56 | STO | B | 3 недели |  |  | 23.05.2018 |  |  |  | Модульные устройства | Автоматические выключатели | S202M | S202M | 4013614432972 | 0.250 | KG | 212.520 | CCM
2CDS272061R0065 | S202M B6UC | Автомат.выкл-ль 2-полюсной S202M B6UC | 1 | ST | 4909,91 | 4909,91 | STO | B | 6 недель |  |  | 23.05.2018 |  |  |  | Модульные устройства | Автоматические выключатели | S202M | S202M | 4013614432811 | 0.250 | KG | 212.520 | CCM
2CDS272061R0084 | S202M C8UC | Автомат.выкл-ль 2-полюсной S202M C8UC | 1 | ST | 4463,56 | 4463,56 | STO | Заказ | 4 недели |  |  | 23.05.2018 |  |  |  | Модульные устройства | Автоматические выключатели | S202M | S202M | 4013614432989 | 0.250 | KG | 212.520 | CCM
2CDS272061R0087 | S202M K0,2UC | Автомат.выкл-ль 2-полюсной S202M K0,2UC | 1 | ST | 15405,19 | 15405,19 | STO | Заказ | 4 недели |  |  | 23.05.2018 |  |  |  | Модульные устройства | Автоматические выключатели | S202M | S202M | 4013614433085 | 0.250 | KG | 212.520 | CCM
2CDS272061R0104 | S202M C10UC | Автомат.выкл-ль 2-полюсной S202M C10UC | 1 | ST | 3950,05 | 3950,05 | STO | B | 3 недели |  |  | 23.05.2018 |  |  |  | Модульные устройства | Автоматические выключатели | S202M | S202M | 4013614432996 | 0.250 | KG | 212.520 | CCM
2CDS272061R0105 | S202M B10UC | Автомат.выкл-ль 2-полюсной S202M B10UC | 1 | ST | 4345,06 | 4345,06 | STO | C | 6 недель |  |  | 23.05.2018 |  |  |  | Модульные устройства | Автоматические выключатели | S202M | S202M | 4013614432828 | 0.250 | KG | 212.520 | CCM
2CDS272061R0117 | S202M K0,3UC | Автомат.выкл-ль 2-полюсной S202M K0,3UC | 1 | ST | 15405,19 | 15405,19 | STO | Заказ | 4 недели |  |  | 23.05.2018 |  |  |  | Модульные устройства | Автоматические выключатели | S202M | S202M | 4013614433092 | 0.250 | KG | 212.520 | CCM
2CDS272061R0134 | S202M C13UC | Автомат.выкл-ль 2-полюсной S202M C13UC | 1 | ST | 3950,05 | 3950,05 | STO | Заказ | 4 недели |  |  | 23.05.2018 |  |  |  | Модульные устройства | Автоматические выключатели | S202M | S202M | 4013614433009 | 0.250 | KG | 212.520 | CCM
2CDS272061R0135 | S202M B13UC | Автомат.выкл-ль 2-полюсной S202M B13UC | 1 | ST | 4345,06 | 4345,06 | STO | Заказ | 4 недели |  |  | 23.05.2018 |  |  |  | Модульные устройства | Автоматические выключатели | S202M | S202M | 4013614432835 | 0.250 | KG | 212.520 | CCM
2CDS272061R0157 | S202M K0,5UC | Автомат.выкл-ль 2-полюсной S202M K0,5UC | 1 | ST | 6518,45 | 6518,45 | STO | Заказ | 4 недели |  |  | 23.05.2018 |  |  |  | Модульные устройства | Автоматические выключатели | S202M | S202M | 4013614433108 | 0.250 | KG | 212.520 | CCM
2CDS272061R0158 | S202M Z0,5UC | Автомат.выкл-ль 2-полюсной S202M Z0,5UC | 1 | ST | 20540,25 | 20540,25 | STO | Заказ | 4 недели |  |  | 23.05.2018 |  |  |  | Модульные устройства | Автоматические выключатели | S202M | S202M | 4013614433337 | 0.250 | KG | 212.520 | CCM
2CDS272061R0164 | S202M C16UC | Автомат.выкл-ль 2-полюсной S202M C16UC | 1 | ST | 3950,05 | 3950,05 | STO | B | 6 недель |  |  | 23.05.2018 |  |  |  | Модульные устройства | Автоматические выключатели | S202M | S202M | 4013614433016 | 0.250 | KG | 212.520 | CCM
2CDS272061R0165 | S202M B16UC | Автомат.выкл-ль 2-полюсной S202M B16UC | 1 | ST | 4345,06 | 4345,06 | STO | C | 6 недель |  |  | 23.05.2018 |  |  |  | Модульные устройства | Автоматические выключатели | S202M | S202M | 4013614432842 | 0.250 | KG | 212.520 | CCM
2CDS272061R0187 | S202M K0,75UC | Автомат.выкл-ль 2-полюсной S202M K0,75UC | 1 | ST | 13390,66 | 13390,66 | STO | Заказ | 4 недели |  |  | 23.05.2018 |  |  |  | Модульные устройства | Автоматические выключатели | S202M | S202M | 4013614433115 | 0.250 | KG | 212.520 | CCM
2CDS272061R0204 | S202M C20UC | Автомат.выкл-ль 2-полюсной S202M C20UC | 1 | ST | 3950,05 | 3950,05 | STO | C | 4 недели |  |  | 23.05.2018 |  |  |  | Модульные устройства | Автоматические выключатели | S202M | S202M | 4013614433023 | 0.250 | KG | 212.520 | CCM
2CDS272061R0205 | S202M B20UC | Автомат.выкл-ль 2-полюсной S202M B20UC | 1 | ST | 4345,06 | 4345,06 | STO | Заказ | 4 недели |  |  | 23.05.2018 |  |  |  | Модульные устройства | Автоматические выключатели | S202M | S202M | 4013614432859 | 0.250 | KG | 212.520 | CCM
2CDS272061R0217 | S202M K1UC | Автомат.выкл-ль 2-полюсной S202M K1UC | 1 | ST | 13390,66 | 13390,66 | STO | E | 6 недель |  |  | 23.05.2018 |  |  |  | Модульные устройства | Автоматические выключатели | S202M | S202M | 4013614433122 | 0.250 | KG | 212.520 | CCM
2CDS272061R0218 | S202M Z1UC | Автомат.выкл-ль 2-полюсной S202M Z1UC | 1 | ST | 7792,46 | 7792,46 | STO | C | 4 недели |  |  | 23.05.2018 |  |  |  | Модульные устройства | Автоматические выключатели | S202M | S202M | 4013614433344 | 0.250 | KG | 212.520 | CCM
2CDS272061R0254 | S202M C25UC | Автомат.выкл-ль 2-полюсной S202M C25UC | 1 | ST | 4740,06 | 4740,06 | STO | C | 6 недель |  |  | 23.05.2018 |  |  |  | Модульные устройства | Автоматические выключатели | S202M | S202M | 4013614433030 | 0.250 | KG | 212.520 | CCM
2CDS272061R0255 | S202M B25UC | Автомат.выкл-ль 2-полюсной S202M B25UC | 1 | ST | 5214,06 | 5214,06 | STO | C | 4 недели |  |  | 23.05.2018 |  |  |  | Модульные устройства | Автоматические выключатели | S202M | S202M | 4013614432866 | 0.250 | KG | 212.520 | CCM
2CDS272061R0257 | S202M K1,6UC | Автомат.выкл-ль 2-полюсной S202M K1,6UC | 1 | ST | 13390,66 | 13390,66 | STO | Заказ | 4 недели |  |  | 23.05.2018 |  |  |  | Модульные устройства | Автоматические выключатели | S202M | S202M | 4013614433139 | 0.250 | KG | 212.520 | CCM
2CDS272061R0258 | S202M Z1,6UC | Автомат.выкл-ль 2-полюсной S202M Z1,6UC | 1 | ST | 17854,22 | 17854,22 | STO | Заказ | 4 недели |  |  | 23.05.2018 |  |  |  | Модульные устройства | Автоматические выключатели | S202M | S202M | 4013614433351 | 0.250 | KG | 212.520 | CCM
2CDS272061R0277 | S202M K2UC | Автомат.выкл-ль 2-полюсной S202M K2UC | 1 | ST | 6518,45 | 6518,45 | STO | B | 3 недели |  |  | 23.05.2018 |  |  |  | Модульные устройства | Автоматические выключатели | S202M | S202M | 4013614433146 | 0.250 | KG | 212.520 | CCM
2CDS272061R0278 | S202M Z2UC | Автомат.выкл-ль 2-полюсной S202M Z2UC | 1 | ST | 7792,46 | 7792,46 | STO | B | 6 недель |  |  | 23.05.2018 |  |  |  | Модульные устройства | Автоматические выключатели | S202M | S202M | 4013614433368 | 0.250 | KG | 212.520 | CCM
2CDS272061R0317 | S202M K3UC | Автомат.выкл-ль 2-полюсной S202M K3UC | 1 | ST | 6518,45 | 6518,45 | STO | B | 3 недели |  |  | 23.05.2018 |  |  |  | Модульные устройства | Автоматические выключатели | S202M | S202M | 4013614433153 | 0.250 | KG | 212.520 | CCM
2CDS272061R0318 | S202M Z3UC | Автомат.выкл-ль 2-полюсной S202M Z3UC | 1 | ST | 7792,46 | 7792,46 | STO | C | 6 недель |  |  | 23.05.2018 |  |  |  | Модульные устройства | Автоматические выключатели | S202M | S202M | 4013614433375 | 0.250 | KG | 212.520 | CCM
2CDS272061R0324 | S202M C32UC | Автомат.выкл-ль 2-полюсной S202M C32UC | 1 | ST | 4740,06 | 4740,06 | STO | Заказ | 6 недель |  |  | 23.05.2018 |  |  |  | Модульные устройства | Автоматические выключатели | S202M | S202M | 4013614433047 | 0.250 | KG | 212.520 | CCM
2CDS272061R0325 | S202M B32UC | Автомат.выкл-ль 2-полюсной S202M B32UC | 1 | ST | 5214,06 | 5214,06 | STO | Заказ | 4 недели |  |  | 23.05.2018 |  |  |  | Модульные устройства | Автоматические выключатели | S202M | S202M | 4013614432873 | 0.250 | KG | 212.520 | CCM
2CDS272061R0337 | S202M K4UC | Автомат.выкл-ль 2-полюсной S202M K4UC | 1 | ST | 6518,45 | 6518,45 | STO | B | 3 недели |  |  | 23.05.2018 |  |  |  | Модульные устройства | Автоматические выключатели | S202M | S202M | 4013614433160 | 0.250 | KG | 212.520 | CCM
2CDS272061R0338 | S202M Z4UC | Автомат.выкл-ль 2-полюсной S202M Z4UC | 1 | ST | 7792,46 | 7792,46 | STO | B | 6 недель |  |  | 23.05.2018 |  |  |  | Модульные устройства | Автоматические выключатели | S202M | S202M | 4013614433382 | 0.250 | KG | 212.520 | CCM
2CDS272061R0357 | S202M K5UC | Автомат.выкл-ль 2-полюсной S202M K5UC | 1 | ST | 13390,66 | 13390,66 | STO | Заказ | 4 недели |  |  | 23.05.2018 |  |  |  | Модульные устройства | Автоматические выключатели | S202M | S202M | 4013614433177 | 0.250 | KG | 212.520 | CCM
2CDS272061R0358 | S202M Z5UC | Автомат.выкл-ль 2-полюсной S202M Z5UC | 1 | ST | 17854,22 | 17854,22 | STO | Заказ | 4 недели |  |  | 23.05.2018 |  |  |  | Модульные устройства | Автоматические выключатели | S202M | S202M | 4013614433399 | 0.250 | KG | 212.520 | CCM
2CDS272061R0377 | S202M K6UC | Автомат.выкл-ль 2-полюсной S202M K6UC | 1 | ST | 6518,45 | 6518,45 | STO | B | 3 недели |  |  | 23.05.2018 |  |  |  | Модульные устройства | Автоматические выключатели | S202M | S202M | 4013614433184 | 0.250 | KG | 212.520 | CCM
2CDS272061R0378 | S202M Z6UC | Автомат.выкл-ль 2-полюсной S202M Z6UC | 1 | ST | 7792,46 | 7792,46 | STO | B | 6 недель |  |  | 23.05.2018 |  |  |  | Модульные устройства | Автоматические выключатели | S202M | S202M | 4013614433405 | 0.250 | KG | 212.520 | CCM
2CDS272061R0404 | S202M C40UC | Автомат.выкл-ль 2-полюсной S202M C40UC | 1 | ST | 5135,07 | 5135,07 | STO | Заказ | 4 недели |  |  | 23.05.2018 |  |  |  | Модульные устройства | Автоматические выключатели | S202M | S202M | 4013614433054 | 0.250 | KG | 212.520 | CCM
2CDS272061R0405 | S202M B40UC | Автомат.выкл-ль 2-полюсной S202M B40UC | 1 | ST | 5648,57 | 5648,57 | STO | Заказ | 4 недели |  |  | 23.05.2018 |  |  |  | Модульные устройства | Автоматические выключатели | S202M | S202M | 4013614432880 | 0.250 | KG | 212.520 | CCM
2CDS272061R0407 | S202M K8UC | Автомат.выкл-ль 2-полюсной S202M K8UC | 1 | ST | 13390,66 | 13390,66 | STO | Заказ | 4 недели |  |  | 23.05.2018 |  |  |  | Модульные устройства | Автоматические выключатели | S202M | S202M | 4013614433191 | 0.250 | KG | 212.520 | CCM
2CDS272061R0408 | S202M Z8UC | Автомат.выкл-ль 2-полюсной S202M Z8UC | 1 | ST | 17854,22 | 17854,22 | STO | Заказ | 4 недели |  |  | 23.05.2018 |  |  |  | Модульные устройства | Автоматические выключатели | S202M | S202M | 4013614433412 | 0.250 | KG | 212.520 | CCM
2CDS272061R0427 | S202M K10UC | Автомат.выкл-ль 2-полюсной S202M K10UC | 1 | ST | 5725,80 | 5725,80 | STO | B | 3 недели |  |  | 23.05.2018 |  |  |  | Модульные устройства | Автоматические выключатели | S202M | S202M | 4013614433207 | 0.250 | KG | 212.520 | CCM
2CDS272061R0428 | S202M Z10UC | Автомат.выкл-ль 2-полюсной S202M Z10UC | 1 | ST | 6786,66 | 6786,66 | STO | Заказ | 4 недели |  |  | 23.05.2018 |  |  |  | Модульные устройства | Автоматические выключатели | S202M | S202M | 4013614433429 | 0.250 | KG | 212.520 | CCM
2CDS272061R0447 | S202M K13UC | Автомат.выкл-ль 2-полюсной S202M K13UC | 1 | ST | 11850,14 | 11850,14 | STO | Заказ | 4 недели |  |  | 23.05.2018 |  |  |  | Модульные устройства | Автоматические выключатели | S202M | S202M | 4013614433214 | 0.250 | KG | 212.520 | CCM
2CDS272061R0457 | S202M K15UC | Автомат.выкл-ль 2-полюсной S202M K15UC | 1 | ST | 11850,14 | 11850,14 | STO | Заказ | 4 недели |  |  | 23.05.2018 |  |  |  | Модульные устройства | Автоматические выключатели | S202M | S202M | 4013614433221 | 0.250 | KG | 212.520 | CCM
2CDS272061R0458 | S202M Z15UC | Автомат.выкл-ль 2-полюсной S202M Z15UC | 1 | ST | 15800,19 | 15800,19 | STO | Заказ | 4 недели |  |  | 23.05.2018 |  |  |  | Модульные устройства | Автоматические выключатели | S202M | S202M | 4013614433443 | 0.250 | KG | 212.520 | CCM
2CDS272061R0467 | S202M K16UC | Автомат.выкл-ль 2-полюсной S202M K16UC | 1 | ST | 5725,80 | 5725,80 | STO | B | 6 недель |  |  | 23.05.2018 |  |  |  | Модульные устройства | Автоматические выключатели | S202M | S202M | 4013614433238 | 0.250 | KG | 212.520 | CCM
2CDS272061R0468 | S202M Z16UC | Автомат.выкл-ль 2-полюсной S202M Z16UC | 1 | ST | 15800,19 | 15800,19 | STO | Заказ | 6 недель |  |  | 23.05.2018 |  |  |  | Модульные устройства | Автоматические выключатели | S202M | S202M | 4013614433450 | 0.250 | KG | 212.520 | CCM
2CDS272061R0487 | S202M K20UC | Автомат.выкл-ль 2-полюсной S202M K20UC | 1 | ST | 11850,14 | 11850,14 | STO | Заказ | 4 недели |  |  | 23.05.2018 |  |  |  | Модульные устройства | Автоматические выключатели | S202M | S202M | 4013614433245 | 0.250 | KG | 212.520 | CCM
2CDS272061R0488 | S202M Z20UC | Автомат.выкл-ль 2-полюсной S202M Z20UC | 1 | ST | 15800,19 | 15800,19 | STO | Заказ | 4 недели |  |  | 23.05.2018 |  |  |  | Модульные устройства | Автоматические выключатели | S202M | S202M | 4013614433467 | 0.250 | KG | 212.520 | CCM
2CDS272061R0504 | S202M C50UC | Автомат.выкл-ль 2-полюсной S202M C50UC | 1 | ST | 5135,07 | 5135,07 | STO | Заказ | 4 недели |  |  | 23.05.2018 |  |  |  | Модульные устройства | Автоматические выключатели | S202M | S202M | 4013614433061 | 0.250 | KG | 212.520 | CCM
2CDS272061R0505 | S202M B50UC | Автомат.выкл-ль 2-полюсной S202M B50UC | 1 | ST | 5648,57 | 5648,57 | STO | Заказ | 4 недели |  |  | 23.05.2018 |  |  |  | Модульные устройства | Автоматические выключатели | S202M | S202M | 4013614432897 | 0.250 | KG | 212.520 | CCM
2CDS272061R0517 | S202M K25UC | Автомат.выкл-ль 2-полюсной S202M K25UC | 1 | ST | 6518,45 | 6518,45 | STO | E | 6 недель |  |  | 23.05.2018 |  |  |  | Модульные устройства | Автоматические выключатели | S202M | S202M | 4013614433252 | 0.250 | KG | 212.520 | CCM
2CDS272061R0518 | S202M Z25UC | Автомат.выкл-ль 2-полюсной S202M Z25UC | 1 | ST | 18960,23 | 18960,23 | STO | Заказ | 4 недели |  |  | 23.05.2018 |  |  |  | Модульные устройства | Автоматические выключатели | S202M | S202M | 4013614433474 | 0.250 | KG | 212.520 | CCM
2CDS272061R0527 | S202M K30UC | Автомат.выкл-ль 2-полюсной S202M K30UC | 1 | ST | 14220,17 | 14220,17 | STO | Заказ | 4 недели |  |  | 23.05.2018 |  |  |  | Модульные устройства | Автоматические выключатели | S202M | S202M | 4013614433269 | 0.250 | KG | 212.520 | CCM
2CDS272061R0528 | S202M Z30UC | Автомат.выкл-ль 2-полюсной S202M Z30UC | 1 | ST | 18960,23 | 18960,23 | STO | Заказ | 4 недели |  |  | 23.05.2018 |  |  |  | Модульные устройства | Автоматические выключатели | S202M | S202M | 4013614433481 | 0.250 | KG | 212.520 | CCM
2CDS272061R0537 | S202M K32UC | Автомат.выкл-ль 2-полюсной S202M K32UC | 1 | ST | 14220,17 | 14220,17 | STO | Заказ | 4 недели |  |  | 23.05.2018 |  |  |  | Модульные устройства | Автоматические выключатели | S202M | S202M | 4013614433276 | 0.250 | KG | 212.520 | CCM
2CDS272061R0538 | S202M Z32UC | Автомат.выкл-ль 2-полюсной S202M Z32UC | 1 | ST | 18960,23 | 18960,23 | STO | Заказ | 4 недели |  |  | 23.05.2018 |  |  |  | Модульные устройства | Автоматические выключатели | S202M | S202M | 4013614433498 | 0.250 | KG | 212.520 | CCM
2CDS272061R0547 | S202M K35UC | Автомат.выкл-ль 2-полюсной S202M K35UC | 1 | ST | 14220,17 | 14220,17 | STO | Заказ | 4 недели |  |  | 23.05.2018 |  |  |  | Модульные устройства | Автоматические выключатели | S202M | S202M | 4013614433283 | 0.250 | KG | 212.520 | CCM
2CDS272061R0548 | S202M Z35UC | Автомат.выкл-ль 2-полюсной S202M Z35UC | 1 | ST | 18960,23 | 18960,23 | STO | Заказ | 4 недели |  |  | 23.05.2018 |  |  |  | Модульные устройства | Автоматические выключатели | S202M | S202M | 4013614433504 | 0.250 | KG | 212.520 | CCM
2CDS272061R0557 | S202M K40UC | Автомат.выкл-ль 2-полюсной S202M K40UC | 1 | ST | 15405,19 | 15405,19 | STO | Заказ | 4 недели |  |  | 23.05.2018 |  |  |  | Модульные устройства | Автоматические выключатели | S202M | S202M | 4013614433290 | 0.250 | KG | 212.520 | CCM
2CDS272061R0558 | S202M Z40UC | Автомат.выкл-ль 2-полюсной S202M Z40UC | 1 | ST | 20540,25 | 20540,25 | STO | Заказ | 4 недели |  |  | 23.05.2018 |  |  |  | Модульные устройства | Автоматические выключатели | S202M | S202M | 4013614433511 | 0.250 | KG | 212.520 | CCM
2CDS272061R0577 | S202M K50UC | Автомат.выкл-ль 2-полюсной S202M K50UC | 1 | ST | 15405,19 | 15405,19 | STO | C | 4 недели |  |  | 23.05.2018 |  |  |  | Модульные устройства | Автоматические выключатели | S202M | S202M | 4013614433306 | 0.250 | KG | 212.520 | CCM
2CDS272061R0578 | S202M Z50UC | Автомат.выкл-ль 2-полюсной S202M Z50UC | 1 | ST | 20540,25 | 20540,25 | STO | Заказ | 4 недели |  |  | 23.05.2018 |  |  |  | Модульные устройства | Автоматические выключатели | S202M | S202M | 4013614433528 | 0.250 | KG | 212.520 | CCM
2CDS272061R0587 | S202M K60UC | Автомат.выкл-ль 2-полюсной S202M K60UC | 1 | ST | 18960,23 | 18960,23 | STO | Заказ | 4 недели |  |  | 23.05.2018 |  |  |  | Модульные устройства | Автоматические выключатели | S202M | S202M | 4013614433313 | 0.250 | KG | 212.520 | CCM
2CDS272061R0588 | S202M Z60UC | Автомат.выкл-ль 2-полюсной S202M Z60UC | 1 | ST | 25280,30 | 25280,30 | STO | Заказ | 4 недели |  |  | 23.05.2018 |  |  |  | Модульные устройства | Автоматические выключатели | S202M | S202M | 4013614433535 | 0.250 | KG | 212.520 | CCM
2CDS272061R0607 | S202M K63UC | Автомат.выкл-ль 2-полюсной S202M K63UC | 1 | ST | 18960,23 | 18960,23 | STO | Заказ | 4 недели |  |  | 23.05.2018 |  |  |  | Модульные устройства | Автоматические выключатели | S202M | S202M | 4013614433320 | 0.250 | KG | 212.520 | CCM
2CDS272061R0608 | S202M Z63UC | Автомат.выкл-ль 2-полюсной S202M Z63UC | 1 | ST | 25280,30 | 25280,30 | STO | Заказ | 4 недели |  |  | 23.05.2018 |  |  |  | Модульные устройства | Автоматические выключатели | S202M | S202M | 4013614433542 | 0.250 | KG | 212.520 | CCM
2CDS272061R0634 | S202M C63UC | Автомат.выкл-ль 2-полюсной S202M C63UC | 1 | ST | 6320,08 | 6320,08 | STO | Заказ | 4 недели |  |  | 23.05.2018 |  |  |  | Модульные устройства | Автоматические выключатели | S202M | S202M | 4013614433078 | 0.250 | KG | 212.520 | CCM
2CDS272061R0635 | S202M B63UC | Автомат.выкл-ль 2-полюсной S202M B63UC | 1 | ST | 6952,08 | 6952,08 | STO | Заказ | 4 недели |  |  | 23.05.2018 |  |  |  | Модульные устройства | Автоматические выключатели | S202M | S202M | 4013614432903 | 0.250 | KG | 212.520 | CCM
2CDS272061R0974 | S202M C1,6UC | Автомат.выкл-ль 2-полюсной S202M C1,6UC | 1 | ST | 4463,56 | 4463,56 | STO | Заказ | 4 недели |  |  | 23.05.2018 |  |  |  | Модульные устройства | Автоматические выключатели | S202M | S202M | 4013614432934 | 0.250 | KG | 212.520 | CCM
2CDS272061R0984 | S202M C0,5UC | Автомат.выкл-ль 2-полюсной S202M C0,5UC | 1 | ST | 5135,07 | 5135,07 | STO | Заказ | 4 недели |  |  | 23.05.2018 |  |  |  | Модульные устройства | Автоматические выключатели | S202M | S202M | 4013614432910 | 0.250 | KG | 212.520 | CCM
2CDS272065R0014 | S202MT C1UC | Автомат.выкл-ль 2-полюсной S202MT C1UC | 1 | ST | 8661,27 | 8661,27 | STO | Заказ | 6 недель |  |  | 23.05.2018 |  |  |  | Модульные устройства | Автоматические выключатели | Автоматические выключатели |  |  | 0.250 | KG | 212.520 | CCM
2CDS272065R0024 | S202MT C2UC | Автомат.выкл-ль 2-полюсной S202MT C2UC | 1 | ST | 8661,27 | 8661,27 | STO | Заказ | 6 недель |  |  | 23.05.2018 |  |  |  | Модульные устройства | Автоматические выключатели | Автоматические выключатели |  |  | 0.250 | KG | 212.520 | CCM
2CDS272065R0034 | S202MT C3UC | Автомат.выкл-ль 2-полюсной S202MT C3UC | 1 | ST | 8661,27 | 8661,27 | STO | Заказ | 6 недель |  |  | 23.05.2018 |  |  |  | Модульные устройства | Автоматические выключатели | Автоматические выключатели |  |  | 0.250 | KG | 212.520 | CCM
2CDS272065R0044 | S202MT C4UC | Автомат.выкл-ль 2-полюсной S202MT C4UC | 1 | ST | 8661,27 | 8661,27 | STO | Заказ | 6 недель |  |  | 23.05.2018 |  |  |  | Модульные устройства | Автоматические выключатели | Автоматические выключатели |  |  | 0.250 | KG | 212.520 | CCM
2CDS272065R0064 | S202MT C6UC | Автомат.выкл-ль 2-полюсной S202MT C6UC | 1 | ST | 8661,27 | 8661,27 | STO | Заказ | 6 недель |  |  | 23.05.2018 |  |  |  | Модульные устройства | Автоматические выключатели | Автоматические выключатели |  |  | 0.250 | KG | 212.520 | CCM
2CDS272065R0065 | S202MT B6UC | Автомат.выкл-ль 2-полюсной S202MT B6UC | 1 | ST | 9211,77 | 9211,77 | STO | Заказ | 6 недель |  |  | 23.05.2018 |  |  |  | Модульные устройства | Автоматические выключатели | Автоматические выключатели |  |  | 0.250 | KG | 212.520 | CCM
2CDS272065R0084 | S202MT C8UC | Автомат.выкл-ль 2-полюсной S202MT C8UC | 1 | ST | 8661,27 | 8661,27 | STO | Заказ | 6 недель |  |  | 23.05.2018 |  |  |  | Модульные устройства | Автоматические выключатели | Автоматические выключатели |  |  | 0.250 | KG | 212.520 | CCM
2CDS272065R0087 | S202MT K0,2UC | Автомат.выкл-ль 2-полюсной S202MT K0,2UC | 1 | ST | 9861,33 | 9861,33 | STO | Заказ | 6 недель |  |  | 23.05.2018 |  |  |  | Модульные устройства | Автоматические выключатели | Автоматические выключатели |  |  | 0.250 | KG | 212.520 | CCM
2CDS272065R0104 | S202MT C10UC | Автомат.выкл-ль 2-полюсной S202MT C10UC | 1 | ST | 7631,75 | 7631,75 | STO | Заказ | 6 недель |  |  | 23.05.2018 |  |  |  | Модульные устройства | Автоматические выключатели | Автоматические выключатели |  |  | 0.250 | KG | 212.520 | CCM
2CDS272065R0105 | S202MT B10UC | Автомат.выкл-ль 2-полюсной S202MT B10UC | 1 | ST | 8280,06 | 8280,06 | STO | Заказ | 6 недель |  |  | 23.05.2018 |  |  |  | Модульные устройства | Автоматические выключатели | Автоматические выключатели |  |  | 0.250 | KG | 212.520 | CCM
2CDS272065R0117 | S202MT K0,3UC | Автомат.выкл-ль 2-полюсной S202MT K0,3UC | 1 | ST | 9861,33 | 9861,33 | STO | Заказ | 6 недель |  |  | 23.05.2018 |  |  |  | Модульные устройства | Автоматические выключатели | Автоматические выключатели |  |  | 0.250 | KG | 212.520 | CCM
2CDS272065R0134 | S202MT C13UC | Автомат.выкл-ль 2-полюсной S202MT C13UC | 1 | ST | 7631,75 | 7631,75 | STO | Заказ | 6 недель |  |  | 23.05.2018 |  |  |  | Модульные устройства | Автоматические выключатели | Автоматические выключатели |  |  | 0.250 | KG | 212.520 | CCM
2CDS272065R0135 | S202MT B13UC | Автомат.выкл-ль 2-полюсной S202MT B13UC | 1 | ST | 8280,06 | 8280,06 | STO | Заказ | 6 недель |  |  | 23.05.2018 |  |  |  | Модульные устройства | Автоматические выключатели | Автоматические выключатели |  |  | 0.250 | KG | 212.520 | CCM
2CDS272065R0157 | S202MT K0,5UC | Автомат.выкл-ль 2-полюсной S202MT K0,5UC | 1 | ST | 9861,33 | 9861,33 | STO | Заказ | 6 недель |  |  | 23.05.2018 |  |  |  | Модульные устройства | Автоматические выключатели | Автоматические выключатели |  |  | 0.250 | KG | 212.520 | CCM
2CDS272065R0158 | S202MT Z0,5UC | Автомат.выкл-ль 2-полюсной S202MT Z0,5UC | 1 | ST | 11734,78 | 11734,78 | STO | Заказ | 6 недель |  |  | 23.05.2018 |  |  |  | Модульные устройства | Автоматические выключатели | Автоматические выключатели |  |  | 0.250 | KG | 212.520 | CCM
2CDS272065R0164 | S202MT C16UC | Автомат.выкл-ль 2-полюсной S202MT C16UC | 1 | ST | 7631,75 | 7631,75 | STO | Заказ | 6 недель |  |  | 23.05.2018 |  |  |  | Модульные устройства | Автоматические выключатели | Автоматические выключатели |  |  | 0.250 | KG | 212.520 | CCM
2CDS272065R0165 | S202MT B16UC | Автомат.выкл-ль 2-полюсной S202MT B16UC | 1 | ST | 8280,06 | 8280,06 | STO | Заказ | 6 недель |  |  | 23.05.2018 |  |  |  | Модульные устройства | Автоматические выключатели | Автоматические выключатели |  |  | 0.250 | KG | 212.520 | CCM
2CDS272065R0187 | S202MT K0,75UC | Автомат.выкл-ль 2-полюсной S202MT K0,75UC | 1 | ST | 9861,33 | 9861,33 | STO | Заказ | 6 недель |  |  | 23.05.2018 |  |  |  | Модульные устройства | Автоматические выключатели | Автоматические выключатели |  |  | 0.250 | KG | 212.520 | CCM
2CDS272065R0204 | S202MT C20UC | Автомат.выкл-ль 2-полюсной S202MT C20UC | 1 | ST | 7631,75 | 7631,75 | STO | Заказ | 6 недель |  |  | 23.05.2018 |  |  |  | Модульные устройства | Автоматические выключатели | Автоматические выключатели |  |  | 0.250 | KG | 212.520 | CCM
2CDS272065R0205 | S202MT B20UC | Автомат.выкл-ль 2-полюсной S202MT B20UC | 1 | ST | 8280,06 | 8280,06 | STO | Заказ | 6 недель |  |  | 23.05.2018 |  |  |  | Модульные устройства | Автоматические выключатели | Автоматические выключатели |  |  | 0.250 | KG | 212.520 | CCM
2CDS272065R0217 | S202MT K1UC | Автомат.выкл-ль 2-полюсной S202MT K1UC | 1 | ST | 9861,33 | 9861,33 | STO | Заказ | 6 недель |  |  | 23.05.2018 |  |  |  | Модульные устройства | Автоматические выключатели | Автоматические выключатели |  |  | 0.250 | KG | 212.520 | CCM
2CDS272065R0218 | S202MT Z1UC | Автомат.выкл-ль 2-полюсной S202MT Z1UC | 1 | ST | 11734,78 | 11734,78 | STO | Заказ | 6 недель |  |  | 23.05.2018 |  |  |  | Модульные устройства | Автоматические выключатели | Автоматические выключатели |  |  | 0.250 | KG | 212.520 | CCM
2CDS272065R0254 | S202MT C25UC | Автомат.выкл-ль 2-полюсной S202MT C25UC | 1 | ST | 8661,27 | 8661,27 | STO | Заказ | 6 недель |  |  | 23.05.2018 |  |  |  | Модульные устройства | Автоматические выключатели | Автоматические выключатели |  |  | 0.250 | KG | 212.520 | CCM
2CDS272065R0255 | S202MT B25UC | Автомат.выкл-ль 2-полюсной S202MT B25UC | 1 | ST | 9211,77 | 9211,77 | STO | Заказ | 6 недель |  |  | 23.05.2018 |  |  |  | Модульные устройства | Автоматические выключатели | Автоматические выключатели |  |  | 0.250 | KG | 212.520 | CCM
2CDS272065R0257 | S202MT K1,6UC | Автомат.выкл-ль 2-полюсной S202MT K1,6UC | 1 | ST | 9861,33 | 9861,33 | STO | Заказ | 6 недель |  |  | 23.05.2018 |  |  |  | Модульные устройства | Автоматические выключатели | Автоматические выключатели |  |  | 0.250 | KG | 212.520 | CCM
2CDS272065R0258 | S202MT Z1,6UC | Автомат.выкл-ль 2-полюсной S202MT Z1,6UC | 1 | ST | 11734,78 | 11734,78 | STO | Заказ | 6 недель |  |  | 23.05.2018 |  |  |  | Модульные устройства | Автоматические выключатели | Автоматические выключатели |  |  | 0.250 | KG | 212.520 | CCM
2CDS272065R0277 | S202MT K2UC | Автомат.выкл-ль 2-полюсной S202MT K2UC | 1 | ST | 9861,33 | 9861,33 | STO | Заказ | 6 недель |  |  | 23.05.2018 |  |  |  | Модульные устройства | Автоматические выключатели | Автоматические выключатели |  |  | 0.250 | KG | 212.520 | CCM
2CDS272065R0278 | S202MT Z2UC | Автомат.выкл-ль 2-полюсной S202MT Z2UC | 1 | ST | 11734,78 | 11734,78 | STO | Заказ | 6 недель |  |  | 23.05.2018 |  |  |  | Модульные устройства | Автоматические выключатели | Автоматические выключатели |  |  | 0.250 | KG | 212.520 | CCM
2CDS272065R0317 | S202MT K3UC | Автомат.выкл-ль 2-полюсной S202MT K3UC | 1 | ST | 9861,33 | 9861,33 | STO | Заказ | 6 недель |  |  | 23.05.2018 |  |  |  | Модульные устройства | Автоматические выключатели | Автоматические выключатели |  |  | 0.250 | KG | 212.520 | CCM
2CDS272065R0318 | S202MT Z3UC | Автомат.выкл-ль 2-полюсной S202MT Z3UC | 1 | ST | 11734,78 | 11734,78 | STO | Заказ | 6 недель |  |  | 23.05.2018 |  |  |  | Модульные устройства | Автоматические выключатели | Автоматические выключатели |  |  | 0.250 | KG | 212.520 | CCM
2CDS272065R0324 | S202MT C32UC | Автомат.выкл-ль 2-полюсной S202MT C32UC | 1 | ST | 8661,27 | 8661,27 | STO | Заказ | 6 недель |  |  | 23.05.2018 |  |  |  | Модульные устройства | Автоматические выключатели | Автоматические выключатели |  |  | 0.250 | KG | 212.520 | CCM
2CDS272065R0325 | S202MT B32UC | Автомат.выкл-ль 2-полюсной S202MT B32UC | 1 | ST | 9211,77 | 9211,77 | STO | Заказ | 6 недель |  |  | 23.05.2018 |  |  |  | Модульные устройства | Автоматические выключатели | Автоматические выключатели |  |  | 0.250 | KG | 212.520 | CCM
2CDS272065R0337 | S202MT K4UC | Автомат.выкл-ль 2-полюсной S202MT K4UC | 1 | ST | 9861,33 | 9861,33 | STO | Заказ | 6 недель |  |  | 23.05.2018 |  |  |  | Модульные устройства | Автоматические выключатели | Автоматические выключатели |  |  | 0.250 | KG | 212.520 | CCM
2CDS272065R0357 | S202MT K5UC | Автомат.выкл-ль 2-полюсной S202MT K5UC | 1 | ST | 9861,33 | 9861,33 | STO | Заказ | 6 недель |  |  | 23.05.2018 |  |  |  | Модульные устройства | Автоматические выключатели | Автоматические выключатели |  |  | 0.250 | KG | 212.520 | CCM
2CDS272065R0358 | S202MT Z5UC | Автомат.выкл-ль 2-полюсной S202MT Z5UC | 1 | ST | 11734,78 | 11734,78 | STO | Заказ | 6 недель |  |  | 23.05.2018 |  |  |  | Модульные устройства | Автоматические выключатели | Автоматические выключатели |  |  | 0.250 | KG | 212.520 | CCM
2CDS272065R0377 | S202MT K6UC | Автомат.выкл-ль 2-полюсной S202MT K6UC | 1 | ST | 9861,33 | 9861,33 | STO | Заказ | 6 недель |  |  | 23.05.2018 |  |  |  | Модульные устройства | Автоматические выключатели | Автоматические выключатели |  |  | 0.250 | KG | 212.520 | CCM
2CDS272065R0404 | S202MT C40UC | Автомат.выкл-ль 2-полюсной S202MT C40UC | 1 | ST | 10034,38 | 10034,38 | STO | Заказ | 6 недель |  |  | 23.05.2018 |  |  |  | Модульные устройства | Автоматические выключатели | Автоматические выключатели |  |  | 0.250 | KG | 212.520 | CCM
2CDS272065R0405 | S202MT B40UC | Автомат.выкл-ль 2-полюсной S202MT B40UC | 1 | ST | 10658,87 | 10658,87 | STO | Заказ | 6 недель |  |  | 23.05.2018 |  |  |  | Модульные устройства | Автоматические выключатели | Автоматические выключатели |  |  | 0.250 | KG | 212.520 | CCM
2CDS272065R0407 | S202MT K8UC | Автомат.выкл-ль 2-полюсной S202MT K8UC | 1 | ST | 9861,33 | 9861,33 | STO | Заказ | 6 недель |  |  | 23.05.2018 |  |  |  | Модульные устройства | Автоматические выключатели | Автоматические выключатели |  |  | 0.250 | KG | 212.520 | CCM
2CDS272065R0408 | S202MT Z8UC | Автомат.выкл-ль 2-полюсной S202MT Z8UC | 1 | ST | 11734,78 | 11734,78 | STO | Заказ | 6 недель |  |  | 23.05.2018 |  |  |  | Модульные устройства | Автоматические выключатели | Автоматические выключатели |  |  | 0.250 | KG | 212.520 | CCM
2CDS272065R0427 | S202MT K10UC | Автомат.выкл-ль 2-полюсной S202MT K10UC | 1 | ST | 8661,27 | 8661,27 | STO | Заказ | 6 недель |  |  | 23.05.2018 |  |  |  | Модульные устройства | Автоматические выключатели | Автоматические выключатели |  |  | 0.250 | KG | 212.520 | CCM
2CDS272065R0428 | S202MT Z10UC | Автомат.выкл-ль 2-полюсной S202MT Z10UC | 1 | ST | 10219,97 | 10219,97 | STO | Заказ | 6 недель |  |  | 23.05.2018 |  |  |  | Модульные устройства | Автоматические выключатели | Автоматические выключатели |  |  | 0.250 | KG | 212.520 | CCM
2CDS272065R0447 | S202MT K13UC | Автомат.выкл-ль 2-полюсной S202MT K13UC | 1 | ST | 8661,27 | 8661,27 | STO | Заказ | 6 недель |  |  | 23.05.2018 |  |  |  | Модульные устройства | Автоматические выключатели | Автоматические выключатели |  |  | 0.250 | KG | 212.520 | CCM
2CDS272065R0457 | S202MT K15UC | Автомат.выкл-ль 2-полюсной S202MT K15UC | 1 | ST | 8661,27 | 8661,27 | STO | Заказ | 6 недель |  |  | 23.05.2018 |  |  |  | Модульные устройства | Автоматические выключатели | Автоматические выключатели |  |  | 0.250 | KG | 212.520 | CCM
2CDS272065R0458 | S202MT Z15UC | Автомат.выкл-ль 2-полюсной S202MT Z15UC | 1 | ST | 10219,97 | 10219,97 | STO | Заказ | 6 недель |  |  | 23.05.2018 |  |  |  | Модульные устройства | Автоматические выключатели | Автоматические выключатели |  |  | 0.250 | KG | 212.520 | CCM
2CDS272065R0467 | S202MT K16UC | Автомат.выкл-ль 2-полюсной S202MT K16UC | 1 | ST | 8661,27 | 8661,27 | STO | Заказ | 6 недель |  |  | 23.05.2018 |  |  |  | Модульные устройства | Автоматические выключатели | Автоматические выключатели |  |  | 0.250 | KG | 212.520 | CCM
2CDS272065R0468 | S202MT Z16UC | Автомат.выкл-ль 2-полюсной S202MT Z16UC | 1 | ST | 10219,97 | 10219,97 | STO | Заказ | 6 недель |  |  | 23.05.2018 |  |  |  | Модульные устройства | Автоматические выключатели | Автоматические выключатели |  |  | 0.250 | KG | 212.520 | CCM
2CDS272065R0487 | S202MT K20UC | Автомат.выкл-ль 2-полюсной S202MT K20UC | 1 | ST | 8661,27 | 8661,27 | STO | Заказ | 6 недель |  |  | 23.05.2018 |  |  |  | Модульные устройства | Автоматические выключатели | Автоматические выключатели |  |  | 0.250 | KG | 212.520 | CCM
2CDS272065R0488 | S202MT Z20UC | Автомат.выкл-ль 2-полюсной S202MT Z20UC | 1 | ST | 10219,97 | 10219,97 | STO | Заказ | 6 недель |  |  | 23.05.2018 |  |  |  | Модульные устройства | Автоматические выключатели | Автоматические выключатели |  |  | 0.250 | KG | 212.520 | CCM
2CDS272065R0504 | S202MT C50UC | Автомат.выкл-ль 2-полюсной S202MT C50UC | 1 | ST | 11575,53 | 11575,53 | STO | Заказ | 6 недель |  |  | 23.05.2018 |  |  |  | Модульные устройства | Автоматические выключатели | Автоматические выключатели |  |  | 0.250 | KG | 212.520 | CCM
2CDS272065R0505 | S202MT B50UC | Автомат.выкл-ль 2-полюсной S202MT B50UC | 1 | ST | 12315,38 | 12315,38 | STO | Заказ | 6 недель |  |  | 23.05.2018 |  |  |  | Модульные устройства | Автоматические выключатели | Автоматические выключатели |  |  | 0.250 | KG | 212.520 | CCM
2CDS272065R0517 | S202MT K25UC | Автомат.выкл-ль 2-полюсной S202MT K25UC | 1 | ST | 9861,33 | 9861,33 | STO | Заказ | 6 недель |  |  | 23.05.2018 |  |  |  | Модульные устройства | Автоматические выключатели | Автоматические выключатели |  |  | 0.250 | KG | 212.520 | CCM
2CDS272065R0518 | S202MT Z25UC | Автомат.выкл-ль 2-полюсной S202MT Z25UC | 1 | ST | 11734,78 | 11734,78 | STO | Заказ | 6 недель |  |  | 23.05.2018 |  |  |  | Модульные устройства | Автоматические выключатели | Автоматические выключатели |  |  | 0.250 | KG | 212.520 | CCM
2CDS272065R0527 | S202MT K30UC | Автомат.выкл-ль 2-полюсной S202MT K30UC | 1 | ST | 9861,33 | 9861,33 | STO | Заказ | 6 недель |  |  | 23.05.2018 |  |  |  | Модульные устройства | Автоматические выключатели | Автоматические выключатели |  |  | 0.250 | KG | 212.520 | CCM
2CDS272065R0528 | S202MT Z30UC | Автомат.выкл-ль 2-полюсной S202MT Z30UC | 1 | ST | 11734,78 | 11734,78 | STO | Заказ | 6 недель |  |  | 23.05.2018 |  |  |  | Модульные устройства | Автоматические выключатели | Автоматические выключатели |  |  | 0.250 | KG | 212.520 | CCM
2CDS272065R0537 | S202MT K32UC | Автомат.выкл-ль 2-полюсной S202MT K32UC | 1 | ST | 9861,33 | 9861,33 | STO | Заказ | 6 недель |  |  | 23.05.2018 |  |  |  | Модульные устройства | Автоматические выключатели | Автоматические выключатели |  |  | 0.250 | KG | 212.520 | CCM
2CDS272065R0538 | S202MT Z32UC | Автомат.выкл-ль 2-полюсной S202MT Z32UC | 1 | ST | 11734,78 | 11734,78 | STO | Заказ | 6 недель |  |  | 23.05.2018 |  |  |  | Модульные устройства | Автоматические выключатели | Автоматические выключатели |  |  | 0.250 | KG | 212.520 | CCM
2CDS272065R0547 | S202MT K35UC | Автомат.выкл-ль 2-полюсной S202MT K35UC | 1 | ST | 9861,33 | 9861,33 | STO | Заказ | 6 недель |  |  | 23.05.2018 |  |  |  | Модульные устройства | Автоматические выключатели | Автоматические выключатели |  |  | 0.250 | KG | 212.520 | CCM
2CDS272065R0548 | S202MT Z35UC | Автомат.выкл-ль 2-полюсной S202MT Z35UC | 1 | ST | 11734,78 | 11734,78 | STO | Заказ | 6 недель |  |  | 23.05.2018 |  |  |  | Модульные устройства | Автоматические выключатели | Автоматические выключатели |  |  | 0.250 | KG | 212.520 | CCM
2CDS272065R0557 | S202MT K40UC | Автомат.выкл-ль 2-полюсной S202MT K40UC | 1 | ST | 11403,72 | 11403,72 | STO | Заказ | 6 недель |  |  | 23.05.2018 |  |  |  | Модульные устройства | Автоматические выключатели | Автоматические выключатели |  |  | 0.250 | KG | 212.520 | CCM
2CDS272065R0558 | S202MT Z40UC | Автомат.выкл-ль 2-полюсной S202MT Z40UC | 1 | ST | 13437,69 | 13437,69 | STO | Заказ | 6 недель |  |  | 23.05.2018 |  |  |  | Модульные устройства | Автоматические выключатели | Автоматические выключатели |  |  | 0.250 | KG | 212.520 | CCM
2CDS272065R0577 | S202MT K50UC | Автомат.выкл-ль 2-полюсной S202MT K50UC | 1 | ST | 13120,43 | 13120,43 | STO | Заказ | 6 недель |  |  | 23.05.2018 |  |  |  | Модульные устройства | Автоматические выключатели | Автоматические выключатели |  |  | 0.250 | KG | 212.520 | CCM
2CDS272065R0578 | S202MT Z50UC | Автомат.выкл-ль 2-полюсной S202MT Z50UC | 1 | ST | 15614,60 | 15614,60 | STO | Заказ | 6 недель |  |  | 23.05.2018 |  |  |  | Модульные устройства | Автоматические выключатели | Автоматические выключатели |  |  | 0.250 | KG | 212.520 | CCM
2CDS272065R0587 | S202MT K60UC | Автомат.выкл-ль 2-полюсной S202MT K60UC | 1 | ST | 14751,86 | 14751,86 | STO | Заказ | 6 недель |  |  | 23.05.2018 |  |  |  | Модульные устройства | Автоматические выключатели | Автоматические выключатели |  |  | 0.250 | KG | 212.520 | CCM
2CDS272065R0588 | S202MT Z60UC | Автомат.выкл-ль 2-полюсной S202MT Z60UC | 1 | ST | 17317,51 | 17317,51 | STO | Заказ | 6 недель |  |  | 23.05.2018 |  |  |  | Модульные устройства | Автоматические выключатели | Автоматические выключатели |  |  | 0.250 | KG | 212.520 | CCM
2CDS272065R0607 | S202MT K63UC | Автомат.выкл-ль 2-полюсной S202MT K63UC | 1 | ST | 15692,34 | 15692,34 | STO | Заказ | 6 недель |  |  | 23.05.2018 |  |  |  | Модульные устройства | Автоматические выключатели | Автоматические выключатели |  |  | 0.250 | KG | 212.520 | CCM
2CDS272065R0608 | S202MT Z63UC | Автомат.выкл-ль 2-полюсной S202MT Z63UC | 1 | ST | 18642,98 | 18642,98 | STO | Заказ | 6 недель |  |  | 23.05.2018 |  |  |  | Модульные устройства | Автоматические выключатели | Автоматические выключатели |  |  | 0.250 | KG | 212.520 | CCM
2CDS272065R0634 | S202MT C63UC | Автомат.выкл-ль 2-полюсной S202MT C63UC | 1 | ST | 13978,16 | 13978,16 | STO | Заказ | 6 недель |  |  | 23.05.2018 |  |  |  | Модульные устройства | Автоматические выключатели | Автоматические выключатели |  |  | 0.250 | KG | 212.520 | CCM
2CDS272065R0635 | S202MT B63UC | Автомат.выкл-ль 2-полюсной S202MT B63UC | 1 | ST | 14903,60 | 14903,60 | STO | Заказ | 6 недель |  |  | 23.05.2018 |  |  |  | Модульные устройства | Автоматические выключатели | Автоматические выключатели |  |  | 0.250 | KG | 212.520 | CCM
2CDS272065R0974 | S202MT C1,6UC | Автомат.выкл-ль 2-полюсной S202MT C1,6UC | 1 | ST | 8661,27 | 8661,27 | STO | Заказ | 6 недель |  |  | 23.05.2018 |  |  |  | Модульные устройства | Автоматические выключатели | Автоматические выключатели |  |  | 0.250 | KG | 212.520 | CCM
2CDS272065R0984 | S202MT C0,5UC | Автомат.выкл-ль 2-полюсной S202MT C0,5UC | 1 | ST | 8661,27 | 8661,27 | STO | Заказ | 6 недель |  |  | 23.05.2018 |  |  |  | Модульные устройства | Автоматические выключатели | Автоматические выключатели |  |  | 0.250 | KG | 212.520 | CCM
2CDS273001R0011 | S203M D1 | Автомат.выкл-ль 3-полюсной S203M D1 | 1 | ST | 7732,90 | 7732,90 | STO | Заказ | 4 недели |  |  | 23.05.2018 |  |  |  | Модульные устройства | Автоматические выключатели | S203M | S203M | 4016779600897 | 0.380 | KG | 552.000 | CCM
2CDS273001R0014 | S203M C1 | Автомат.выкл-ль 3-полюсной S203M C1 | 1 | ST | 6186,32 | 6186,32 | STO | Заказ | 4 недели |  |  | 23.05.2018 |  |  |  | Модульные устройства | Автоматические выключатели | S203M | S203M | 4016779550376 | 0.380 | KG | 552.000 | CCM
2CDS273001R0021 | S203M D2 | Автомат.выкл-ль 3-полюсной S203M D2 | 1 | ST | 7732,90 | 7732,90 | STO | Заказ | 4 недели |  |  | 23.05.2018 |  |  |  | Модульные устройства | Автоматические выключатели | S203M | S203M | 4016779600910 | 0.380 | KG | 552.000 | CCM
2CDS273001R0024 | S203M C2 | Автомат.выкл-ль 3-полюсной S203M C2 | 1 | ST | 6186,32 | 6186,32 | STO | Заказ | 4 недели |  |  | 23.05.2018 |  |  |  | Модульные устройства | Автоматические выключатели | S203M | S203M | 4016779550383 | 0.380 | KG | 552.000 | CCM
2CDS273001R0031 | S203M D3 | Автомат.выкл-ль 3-полюсной S203M D3 | 1 | ST | 7732,90 | 7732,90 | STO | Заказ | 4 недели |  |  | 23.05.2018 |  |  |  | Модульные устройства | Автоматические выключатели | S203M | S203M | 4016779600934 | 0.380 | KG | 552.000 | CCM
2CDS273001R0034 | S203M C3 | Автомат.выкл-ль 3-полюсной S203M C3 | 1 | ST | 6186,32 | 6186,32 | STO | Заказ | 4 недели |  |  | 23.05.2018 |  |  |  | Модульные устройства | Автоматические выключатели | S203M | S203M | 4016779550390 | 0.380 | KG | 552.000 | CCM
2CDS273001R0041 | S203M D4 | Автомат.выкл-ль 3-полюсной S203M D4 | 1 | ST | 7732,90 | 7732,90 | STO | Заказ | 5 недель |  |  | 23.05.2018 |  |  |  | Модульные устройства | Автоматические выключатели | S203M | S203M | 4016779600958 | 0.380 | KG | 552.000 | CCM
2CDS273001R0044 | S203M C4 | Автомат.выкл-ль 3-полюсной S203M C4 | 1 | ST | 6186,32 | 6186,32 | STO | Заказ | 4 недели |  |  | 23.05.2018 |  |  |  | Модульные устройства | Автоматические выключатели | S203M | S203M | 4016779550406 | 0.380 | KG | 552.000 | CCM
2CDS273001R0061 | S203M D6 | Автомат.выкл-ль 3-полюсной S203M D6 | 1 | ST | 7423,58 | 7423,58 | STO | Заказ | 5 недель |  |  | 23.05.2018 |  |  |  | Модульные устройства | Автоматические выключатели | S203M | S203M | 4016779600972 | 0.380 | KG | 552.000 | CCM
2CDS273001R0064 | S203M C6 | Автомат.выкл-ль 3-полюсной S203M C6 | 1 | ST | 5938,86 | 5938,86 | STO | B | 3 недели |  |  | 23.05.2018 |  |  |  | Модульные устройства | Автоматические выключатели | S203M | S203M | 4016779550413 | 0.380 | KG | 552.000 | CCM
2CDS273001R0065 | S203M B6 | Автомат.выкл-ль 3-полюсной S203M B6 | 1 | ST | 6829,69 | 6829,69 | STO | Заказ | 4 недели |  |  | 23.05.2018 |  |  |  | Модульные устройства | Автоматические выключатели | S203M | S203M | 4016779549660 | 0.380 | KG | 552.000 | CCM
2CDS273001R0081 | S203M D8 | Автомат.выкл-ль 3-полюсной S203M D8 | 1 | ST | 7423,58 | 7423,58 | STO | Заказ | 4 недели |  |  | 23.05.2018 |  |  |  | Модульные устройства | Автоматические выключатели | S203M | S203M | 4016779600989 | 0.380 | KG | 552.000 | CCM
2CDS273001R0084 | S203M C8 | Автомат.выкл-ль 3-полюсной S203M C8 | 1 | ST | 5938,86 | 5938,86 | STO | Заказ | 5 недель |  |  | 23.05.2018 |  |  |  | Модульные устройства | Автоматические выключатели | S203M | S203M | 4016779550420 | 0.380 | KG | 552.000 | CCM
2CDS273001R0085 | S203M B8 | Автомат.выкл-ль 3-полюсной S203M B8 | 1 | ST | 6829,69 | 6829,69 | STO | Заказ | 4 недели |  |  | 23.05.2018 |  |  |  | Модульные устройства | Автоматические выключатели | S203M | S203M | 4016779600996 | 0.380 | KG | 552.000 | CCM
2CDS273001R0101 | S203M D10 | Автомат.выкл-ль 3-полюсной S203M D10 | 1 | ST | 6804,96 | 6804,96 | STO | C | 5 недель |  |  | 23.05.2018 |  |  |  | Модульные устройства | Автоматические выключатели | S203M | S203M | 4016779601009 | 0.380 | KG | 552.000 | CCM
2CDS273001R0104 | S203M C10 | Автомат.выкл-ль 3-полюсной S203M C10 | 1 | ST | 4243,47 | 4243,47 | STO | B | 3 недели |  |  | 23.05.2018 |  |  |  | Модульные устройства | Автоматические выключатели | S203M | S203M | 4016779550437 | 0.380 | KG | 552.000 | CCM
2CDS273001R0105 | S203M B10 | Автомат.выкл-ль 3-полюсной S203M B10 | 1 | ST | 6260,56 | 6260,56 | STO | C | 4 недели |  |  | 23.05.2018 |  |  |  | Модульные устройства | Автоматические выключатели | S203M | S203M | 4016779549677 | 0.380 | KG | 552.000 | CCM
2CDS273001R0134 | S203M C13 | Автомат.выкл-ль 3-полюсной S203M C13 | 1 | ST | 6186,32 | 6186,32 | STO | Заказ | 4 недели |  |  | 23.05.2018 |  |  |  | Модульные устройства | Автоматические выключатели | S203M | S203M | 4016779550444 | 0.380 | KG | 552.000 | CCM
2CDS273001R0135 | S203M B13 | Автомат.выкл-ль 3-полюсной S203M B13 | 1 | ST | 7114,26 | 7114,26 | STO | Заказ | 4 недели |  |  | 23.05.2018 |  |  |  | Модульные устройства | Автоматические выключатели | S203M | S203M | 4016779549684 | 0.380 | KG | 552.000 | CCM
2CDS273001R0157 | S203M K0.5 | Автомат.выкл-ль 3-полюсной S203M K0.5 | 1 | ST | 25982,53 | 25982,53 | STO | Заказ | 4 недели |  |  | 23.05.2018 |  |  |  | Модульные устройства | Автоматические выключатели | S203M | S203M | 4016779601016 | 0.380 | KG | 552.000 | CCM
2CDS273001R0158 | S203M Z0.5 | Автомат.выкл-ль 3-полюсной S203M Z0.5 | 1 | ST | 27714,71 | 27714,71 | STO | Заказ | 4 недели |  |  | 23.05.2018 |  |  |  | Модульные устройства | Автоматические выключатели | S203M | S203M | 4016779601023 | 0.380 | KG | 552.000 | CCM
2CDS273001R0161 | S203M D16 | Автомат.выкл-ль 3-полюсной S203M D16 | 1 | ST | 6186,32 | 6186,32 | STO | C | 5 недель |  |  | 23.05.2018 |  |  |  | Модульные устройства | Автоматические выключатели | S203M | S203M | 4016779601030 | 0.380 | KG | 552.000 | CCM
2CDS273001R0164 | S203M C16 | Автомат.выкл-ль 3-полюсной S203M C16 | 1 | ST | 4949,06 | 4949,06 | STO | A | 3 недели |  |  | 23.05.2018 |  |  |  | Модульные устройства | Автоматические выключатели | S203M | S203M | 4016779550451 | 0.380 | KG | 552.000 | CCM
2CDS273001R0165 | S203M B16 | Автомат.выкл-ль 3-полюсной S203M B16 | 1 | ST | 5691,41 | 5691,41 | STO | C | 4 недели |  |  | 23.05.2018 |  |  |  | Модульные устройства | Автоматические выключатели | S203M | S203M | 4016779549691 | 0.380 | KG | 552.000 | CCM
2CDS273001R0201 | S203M D20 | Автомат.выкл-ль 3-полюсной S203M D20 | 1 | ST | 7114,26 | 7114,26 | STO | C | 5 недель |  |  | 23.05.2018 |  |  |  | Модульные устройства | Автоматические выключатели | S203M | S203M | 4016779601047 | 0.380 | KG | 552.000 | CCM
2CDS273001R0204 | S203M C20 | Автомат.выкл-ль 3-полюсной S203M C20 | 1 | ST | 5691,41 | 5691,41 | STO | B | 3 недели |  |  | 23.05.2018 |  |  |  | Модульные устройства | Автоматические выключатели | S203M | S203M | 4016779550468 | 0.380 | KG | 552.000 | CCM
2CDS273001R0205 | S203M B20 | Автомат.выкл-ль 3-полюсной S203M B20 | 1 | ST | 6545,12 | 6545,12 | STO | Заказ | 5 недель |  |  | 23.05.2018 |  |  |  | Модульные устройства | Автоматические выключатели | S203M | S203M | 4016779549707 | 0.380 | KG | 552.000 | CCM
2CDS273001R0217 | S203M K1 | Автомат.выкл-ль 3-полюсной S203M K1 | 1 | ST | 18558,96 | 18558,96 | STO | Заказ | 4 недели |  |  | 23.05.2018 |  |  |  | Модульные устройства | Автоматические выключатели | S203M | S203M | 4016779601054 | 0.380 | KG | 552.000 | CCM
2CDS273001R0218 | S203M Z1 | Автомат.выкл-ль 3-полюсной S203M Z1 | 1 | ST | 19796,22 | 19796,22 | STO | Заказ | 4 недели |  |  | 23.05.2018 |  |  |  | Модульные устройства | Автоматические выключатели | S203M | S203M | 4016779601061 | 0.380 | KG | 552.000 | CCM
2CDS273001R0251 | S203M D25 | Автомат.выкл-ль 3-полюсной S203M D25 | 1 | ST | 5598,88 | 5598,88 | STO | C | 5 недель |  |  | 23.05.2018 |  |  |  | Модульные устройства | Автоматические выключатели | S203M | S203M | 4016779601078 | 0.380 | KG | 552.000 | CCM
2CDS273001R0254 | S203M C25 | Автомат.выкл-ль 3-полюсной S203M C25 | 1 | ST | 5938,86 | 5938,86 | STO | A | 1 неделя |  |  | 23.05.2018 |  |  |  | Модульные устройства | Автоматические выключатели | S203M | S203M | 4016779550475 | 0.380 | KG | 552.000 | CCM
2CDS273001R0255 | S203M B25 | Автомат.выкл-ль 3-полюсной S203M B25 | 1 | ST | 6829,69 | 6829,69 | STO | E | 5 недель |  |  | 23.05.2018 |  |  |  | Модульные устройства | Автоматические выключатели | S203M | S203M | 4016779549714 | 0.380 | KG | 552.000 | CCM
2CDS273001R0257 | S203M K1.6 | Автомат.выкл-ль 3-полюсной S203M K1.6 | 1 | ST | 18558,96 | 18558,96 | STO | Заказ | 4 недели |  |  | 23.05.2018 |  |  |  | Модульные устройства | Автоматические выключатели | S203M | S203M | 4016779601085 | 0.380 | KG | 552.000 | CCM
2CDS273001R0258 | S203M Z1.6 | Автомат.выкл-ль 3-полюсной S203M Z1.6 | 1 | ST | 19796,22 | 19796,22 | STO | Заказ | 4 недели |  |  | 23.05.2018 |  |  |  | Модульные устройства | Автоматические выключатели | S203M | S203M | 4016779601092 | 0.380 | KG | 552.000 | CCM
2CDS273001R0277 | S203M K2 | Автомат.выкл-ль 3-полюсной S203M K2 | 1 | ST | 18558,96 | 18558,96 | STO | Заказ | 5 недель |  |  | 23.05.2018 |  |  |  | Модульные устройства | Автоматические выключатели | S203M | S203M | 4016779601108 | 0.380 | KG | 552.000 | CCM
2CDS273001R0278 | S203M Z2 | Автомат.выкл-ль 3-полюсной S203M Z2 | 1 | ST | 19796,22 | 19796,22 | STO | Заказ | 4 недели |  |  | 23.05.2018 |  |  |  | Модульные устройства | Автоматические выключатели | S203M | S203M | 4016779601115 | 0.380 | KG | 552.000 | CCM
2CDS273001R0317 | S203M K3 | Автомат.выкл-ль 3-полюсной S203M K3 | 1 | ST | 18558,96 | 18558,96 | STO | Заказ | 4 недели |  |  | 23.05.2018 |  |  |  | Модульные устройства | Автоматические выключатели | S203M | S203M | 4016779601122 | 0.380 | KG | 552.000 | CCM
2CDS273001R0318 | S203M Z3 | Автомат.выкл-ль 3-полюсной S203M Z3 | 1 | ST | 19796,22 | 19796,22 | STO | Заказ | 4 недели |  |  | 23.05.2018 |  |  |  | Модульные устройства | Автоматические выключатели | S203M | S203M | 4016779601139 | 0.380 | KG | 552.000 | CCM
2CDS273001R0321 | S203M D32 | Автомат.выкл-ль 3-полюсной S203M D32 | 1 | ST | 7423,58 | 7423,58 | STO | C | 5 недель |  |  | 23.05.2018 |  |  |  | Модульные устройства | Автоматические выключатели | S203M | S203M | 4016779601146 | 0.380 | KG | 552.000 | CCM
2CDS273001R0324 | S203M C32 | Автомат.выкл-ль 3-полюсной S203M C32 | 1 | ST | 5938,86 | 5938,86 | STO | A | 3 недели |  |  | 23.05.2018 |  |  |  | Модульные устройства | Автоматические выключатели | S203M | S203M | 4016779550482 | 0.380 | KG | 552.000 | CCM
2CDS273001R0325 | S203M B32 | Автомат.выкл-ль 3-полюсной S203M B32 | 1 | ST | 6829,69 | 6829,69 | STO | Заказ | 4 недели |  |  | 23.05.2018 |  |  |  | Модульные устройства | Автоматические выключатели | S203M | S203M | 4016779549721 | 0.380 | KG | 552.000 | CCM
2CDS273001R0337 | S203M K4 | Автомат.выкл-ль 3-полюсной S203M K4 | 1 | ST | 18558,96 | 18558,96 | STO | Заказ | 4 недели |  |  | 23.05.2018 |  |  |  | Модульные устройства | Автоматические выключатели | S203M | S203M | 4016779601153 | 0.380 | KG | 552.000 | CCM
2CDS273001R0338 | S203M Z4 | Автомат.выкл-ль 3-полюсной S203M Z4 | 1 | ST | 19796,22 | 19796,22 | STO | Заказ | 4 недели |  |  | 23.05.2018 |  |  |  | Модульные устройства | Автоматические выключатели | S203M | S203M | 4016779601160 | 0.380 | KG | 552.000 | CCM
2CDS273001R0377 | S203M K6 | Автомат.выкл-ль 3-полюсной S203M K6 | 1 | ST | 17816,60 | 17816,60 | STO | Заказ | 5 недель |  |  | 23.05.2018 |  |  |  | Модульные устройства | Автоматические выключатели | S203M | S203M | 4016779601177 | 0.380 | KG | 552.000 | CCM
2CDS273001R0378 | S203M Z6 | Автомат.выкл-ль 3-полюсной S203M Z6 | 1 | ST | 19004,37 | 19004,37 | STO | Заказ | 4 недели |  |  | 23.05.2018 |  |  |  | Модульные устройства | Автоматические выключатели | S203M | S203M | 4016779601184 | 0.380 | KG | 552.000 | CCM
2CDS273001R0401 | S203M D40 | Автомат.выкл-ль 3-полюсной S203M D40 | 1 | ST | 8660,84 | 8660,84 | STO | C | 5 недель |  |  | 23.05.2018 |  |  |  | Модульные устройства | Автоматические выключатели | S203M | S203M | 4016779601191 | 0.380 | KG | 552.000 | CCM
2CDS273001R0404 | S203M C40 | Автомат.выкл-ль 3-полюсной S203M C40 | 1 | ST | 5524,65 | 5524,65 | STO | B | 3 недели |  |  | 23.05.2018 |  |  |  | Модульные устройства | Автоматические выключатели | S203M | S203M | 4016779550499 | 0.380 | KG | 552.000 | CCM
2CDS273001R0405 | S203M B40 | Автомат.выкл-ль 3-полюсной S203M B40 | 1 | ST | 7967,98 | 7967,98 | STO | Заказ | 5 недель |  |  | 23.05.2018 |  |  |  | Модульные устройства | Автоматические выключатели | S203M | S203M | 4016779549738 | 0.380 | KG | 552.000 | CCM
2CDS273001R0407 | S203M K8 | Автомат.выкл-ль 3-полюсной S203M K8 | 1 | ST | 17816,60 | 17816,60 | STO | Заказ | 4 недели |  |  | 23.05.2018 |  |  |  | Модульные устройства | Автоматические выключатели | S203M | S203M | 4016779601207 | 0.380 | KG | 552.000 | CCM
2CDS273001R0408 | S203M Z8 | Автомат.выкл-ль 3-полюсной S203M Z8 | 1 | ST | 19004,37 | 19004,37 | STO | Заказ | 4 недели |  |  | 23.05.2018 |  |  |  | Модульные устройства | Автоматические выключатели | S203M | S203M | 4016779601214 | 0.380 | KG | 552.000 | CCM
2CDS273001R0427 | S203M K10 | Автомат.выкл-ль 3-полюсной S203M K10 | 1 | ST | 16331,88 | 16331,88 | STO | Заказ | 5 недель |  |  | 23.05.2018 |  |  |  | Модульные устройства | Автоматические выключатели | S203M | S203M | 4016779601221 | 0.380 | KG | 552.000 | CCM
2CDS273001R0428 | S203M Z10 | Автомат.выкл-ль 3-полюсной S203M Z10 | 1 | ST | 17420,68 | 17420,68 | STO | Заказ | 4 недели |  |  | 23.05.2018 |  |  |  | Модульные устройства | Автоматические выключатели | S203M | S203M | 4016779601238 | 0.380 | KG | 552.000 | CCM
2CDS273001R0467 | S203M K16 | Автомат.выкл-ль 3-полюсной S203M K16 | 1 | ST | 14847,17 | 14847,17 | STO | Заказ | 5 недель |  |  | 23.05.2018 |  |  |  | Модульные устройства | Автоматические выключатели | S203M | S203M | 4016779601245 | 0.380 | KG | 552.000 | CCM
2CDS273001R0468 | S203M Z16 | Автомат.выкл-ль 3-полюсной S203M Z16 | 1 | ST | 15836,97 | 15836,97 | STO | Заказ | 4 недели |  |  | 23.05.2018 |  |  |  | Модульные устройства | Автоматические выключатели | S203M | S203M | 4016779601252 | 0.380 | KG | 552.000 | CCM
2CDS273001R0487 | S203M K20 | Автомат.выкл-ль 3-полюсной S203M K20 | 1 | ST | 17074,24 | 17074,24 | STO | Заказ | 5 недель |  |  | 23.05.2018 |  |  |  | Модульные устройства | Автоматические выключатели | S203M | S203M | 4016779601269 | 0.380 | KG | 552.000 | CCM
2CDS273001R0488 | S203M Z20 | Автомат.выкл-ль 3-полюсной S203M Z20 | 1 | ST | 18212,52 | 18212,52 | STO | Заказ | 4 недели |  |  | 23.05.2018 |  |  |  | Модульные устройства | Автоматические выключатели | S203M | S203M | 4016779601276 | 0.380 | KG | 552.000 | CCM
2CDS273001R0501 | S203M D50 | Автомат.выкл-ль 3-полюсной S203M D50 | 1 | ST | 11754,00 | 11754,00 | STO | C | 5 недель |  |  | 23.05.2018 |  |  |  | Модульные устройства | Автоматические выключатели | S203M | S203M | 4016779601283 | 0.380 | KG | 552.000 | CCM
2CDS273001R0504 | S203M C50 | Автомат.выкл-ль 3-полюсной S203M C50 | 1 | ST | 6374,77 | 6374,77 | STO | B | 3 недели |  |  | 23.05.2018 |  |  |  | Модульные устройства | Автоматические выключатели | S203M | S203M | 4016779543996 | 0.380 | KG | 552.000 | CCM
2CDS273001R0505 | S203M B50 | Автомат.выкл-ль 3-полюсной S203M B50 | 1 | ST | 10813,68 | 10813,68 | STO | Заказ | 4 недели |  |  | 23.05.2018 |  |  |  | Модульные устройства | Автоматические выключатели | S203M | S203M | 4016779543873 | 0.380 | KG | 552.000 | CCM
2CDS273001R0517 | S203M K25 | Автомат.выкл-ль 3-полюсной S203M K25 | 1 | ST | 17816,60 | 17816,60 | STO | Заказ | 5 недель |  |  | 23.05.2018 |  |  |  | Модульные устройства | Автоматические выключатели | S203M | S203M | 4016779601290 | 0.380 | KG | 552.000 | CCM
2CDS273001R0518 | S203M Z25 | Автомат.выкл-ль 3-полюсной S203M Z25 | 1 | ST | 19004,37 | 19004,37 | STO | Заказ | 4 недели |  |  | 23.05.2018 |  |  |  | Модульные устройства | Автоматические выключатели | S203M | S203M | 4016779601306 | 0.380 | KG | 552.000 | CCM
2CDS273001R0537 | S203M K32 | Автомат.выкл-ль 3-полюсной S203M K32 | 1 | ST | 5035,39 | 5035,39 | STO | Заказ | 5 недель |  |  | 23.05.2018 |  |  |  | Модульные устройства | Автоматические выключатели | S203M | S203M | 4016779601313 | 0.380 | KG | 552.000 | CCM
2CDS273001R0538 | S203M Z32 | Автомат.выкл-ль 3-полюсной S203M Z32 | 1 | ST | 5416,14 | 5416,14 | STO | Заказ | 4 недели |  |  | 23.05.2018 |  |  |  | Модульные устройства | Автоматические выключатели | S203M | S203M | 4016779601320 | 0.380 | KG | 552.000 | CCM
2CDS273001R0557 | S203M K40 | Автомат.выкл-ль 3-полюсной S203M K40 | 1 | ST | 5234,22 | 5234,22 | STO | Заказ | 5 недель |  |  | 23.05.2018 |  |  |  | Модульные устройства | Автоматические выключатели | S203M | S203M | 4016779601337 | 0.380 | KG | 552.000 | CCM
2CDS273001R0558 | S203M Z40 | Автомат.выкл-ль 3-полюсной S203M Z40 | 1 | ST | 5632,15 | 5632,15 | STO | Заказ | 4 недели |  |  | 23.05.2018 |  |  |  | Модульные устройства | Автоматические выключатели | S203M | S203M | 4016779601344 | 0.380 | KG | 552.000 | CCM
2CDS273001R0577 | S203M K50 | Автомат.выкл-ль 3-полюсной S203M K50 | 1 | ST | 6046,12 | 6046,12 | STO | Заказ | 5 недель |  |  | 23.05.2018 |  |  |  | Модульные устройства | Автоматические выключатели | S203M | S203M | 4016779601351 | 0.380 | KG | 552.000 | CCM
2CDS273001R0578 | S203M Z50 | Автомат.выкл-ль 3-полюсной S203M Z50 | 1 | ST | 6503,67 | 6503,67 | STO | Заказ | 4 недели |  |  | 23.05.2018 |  |  |  | Модульные устройства | Автоматические выключатели | S203M | S203M | 4016779601368 | 0.380 | KG | 552.000 | CCM
2CDS273001R0607 | S203M K63 | Автомат.выкл-ль 3-полюсной S203M K63 | 1 | ST | 6848,32 | 6848,32 | STO | Заказ | 5 недель |  |  | 23.05.2018 |  |  |  | Модульные устройства | Автоматические выключатели | S203M | S203M | 4016779601375 | 0.380 | KG | 552.000 | CCM
2CDS273001R0608 | S203M Z63 | Автомат.выкл-ль 3-полюсной S203M Z63 | 1 | ST | 7375,16 | 7375,16 | STO | Заказ | 4 недели |  |  | 23.05.2018 |  |  |  | Модульные устройства | Автоматические выключатели | S203M | S203M | 4016779601382 | 0.380 | KG | 552.000 | CCM
2CDS273001R0631 | S203M D63 | Автомат.выкл-ль 3-полюсной S203M D63 | 1 | ST | 12991,27 | 12991,27 | STO | Заказ | 5 недель |  |  | 23.05.2018 |  |  |  | Модульные устройства | Автоматические выключатели | S203M | S203M | 4016779601399 | 0.380 | KG | 552.000 | CCM
2CDS273001R0634 | S203M C63 | Автомат.выкл-ль 3-полюсной S203M C63 | 1 | ST | 7224,90 | 7224,90 | STO | B | 3 недели |  |  | 23.05.2018 |  |  |  | Модульные устройства | Автоматические выключатели | S203M | S203M | 4016779544009 | 0.380 | KG | 552.000 | CCM
2CDS273001R0635 | S203M B63 | Автомат.выкл-ль 3-полюсной S203M B63 | 1 | ST | 11951,97 | 11951,97 | STO | Заказ | 4 недели |  |  | 23.05.2018 |  |  |  | Модульные устройства | Автоматические выключатели | S203M | S203M | 4016779543880 | 0.380 | KG | 552.000 | CCM
2CDS273001R0971 | S203M D1.6 | Автомат.выкл-ль 3-полюсной S203M D1.6 | 1 | ST | 7732,90 | 7732,90 | STO | Заказ | 4 недели |  |  | 23.05.2018 |  |  |  | Модульные устройства | Автоматические выключатели | S203M | S203M | 4016779601405 | 0.380 | KG | 552.000 | CCM
2CDS273001R0974 | S203M C1.6 | Автомат.выкл-ль 3-полюсной S203M C1.6 | 1 | ST | 6186,32 | 6186,32 | STO | Заказ | 4 недели |  |  | 23.05.2018 |  |  |  | Модульные устройства | Автоматические выключатели | S203M | S203M | 4016779550369 | 0.380 | KG | 552.000 | CCM
2CDS273001R0981 | S203M D0.5 | Автомат.выкл-ль 3-полюсной S203M D0.5 | 1 | ST | 10826,06 | 10826,06 | STO | Заказ | 4 недели |  |  | 23.05.2018 |  |  |  | Модульные устройства | Автоматические выключатели | S203M | S203M | 4016779601412 | 0.380 | KG | 552.000 | CCM
2CDS273001R0984 | S203M C0.5 | Автомат.выкл-ль 3-полюсной S203M C0.5 | 1 | ST | 8660,84 | 8660,84 | STO | Заказ | 5 недель |  |  | 23.05.2018 |  |  |  | Модульные устройства | Автоматические выключатели | S203M | S203M | 4016779550352 | 0.380 | KG | 552.000 | CCM
2CDS273006R0011 | S203MT-D1 | Автомат.выкл-ль 3-полюсной S203MT-D1 | 1 | ST | 8082,68 | 8082,68 | STO | Заказ | 6 недель |  |  | 23.05.2018 |  |  |  | Модульные устройства | Автоматические выключатели |  |  |  | 0.440 | KG | 318.780 | CCM
2CDS273006R0014 | S203MT-C1 | Автомат.выкл-ль 3-полюсной S203MT-C1 | 1 | ST | 7361,01 | 7361,01 | STO | Заказ | 6 недель |  |  | 23.05.2018 |  |  |  | Модульные устройства | Автоматические выключатели |  |  |  | 0.440 | KG | 318.780 | CCM
2CDS273006R0021 | S203MT-D2 | Автомат.выкл-ль 3-полюсной S203MT-D2 | 1 | ST | 8082,68 | 8082,68 | STO | Заказ | 6 недель |  |  | 23.05.2018 |  |  |  | Модульные устройства | Автоматические выключатели |  |  |  | 0.440 | KG | 318.780 | CCM
2CDS273006R0024 | S203MT-C2 | Автомат.выкл-ль 3-полюсной S203MT-C2 | 1 | ST | 7361,01 | 7361,01 | STO | Заказ | 6 недель |  |  | 23.05.2018 |  |  |  | Модульные устройства | Автоматические выключатели |  |  |  | 0.440 | KG | 318.780 | CCM
2CDS273006R0031 | S203MT-D3 | Автомат.выкл-ль 3-полюсной S203MT-D3 | 1 | ST | 8082,68 | 8082,68 | STO | Заказ | 6 недель |  |  | 23.05.2018 |  |  |  | Модульные устройства | Автоматические выключатели |  |  |  | 0.440 | KG | 318.780 | CCM
2CDS273006R0034 | S203MT-C3 | Автомат.выкл-ль 3-полюсной S203MT-C3 | 1 | ST | 7361,01 | 7361,01 | STO | Заказ | 6 недель |  |  | 23.05.2018 |  |  |  | Модульные устройства | Автоматические выключатели |  |  |  | 0.440 | KG | 318.780 | CCM
2CDS273006R0041 | S203MT-D4 | Автомат.выкл-ль 3-полюсной S203MT-D4 | 1 | ST | 8082,68 | 8082,68 | STO | Заказ | 6 недель |  |  | 23.05.2018 |  |  |  | Модульные устройства | Автоматические выключатели |  |  |  | 0.440 | KG | 318.780 | CCM
2CDS273006R0044 | S203MT-C4 | Автомат.выкл-ль 3-полюсной S203MT-C4 | 1 | ST | 7361,01 | 7361,01 | STO | Заказ | 6 недель |  |  | 23.05.2018 |  |  |  | Модульные устройства | Автоматические выключатели |  |  |  | 0.440 | KG | 318.780 | CCM
2CDS273006R0061 | S203MT-D6 | Автомат.выкл-ль 3-полюсной S203MT-D6 | 1 | ST | 8082,68 | 8082,68 | STO | Заказ | 6 недель |  |  | 23.05.2018 |  |  |  | Модульные устройства | Автоматические выключатели |  |  |  | 0.440 | KG | 318.780 | CCM
2CDS273006R0064 | S203MT-C6 | Автомат.выкл-ль 3-полюсной S203MT-C6 | 1 | ST | 7361,01 | 7361,01 | STO | Заказ | 6 недель |  |  | 23.05.2018 |  |  |  | Модульные устройства | Автоматические выключатели |  |  |  | 0.440 | KG | 318.780 | CCM
2CDS273006R0065 | S203MT-B6 | Автомат.выкл-ль 3-полюсной S203MT-B6 | 1 | ST | 6379,54 | 6379,54 | STO | Заказ | 6 недель |  |  | 23.05.2018 |  |  |  | Модульные устройства | Автоматические выключатели |  |  |  | 0.440 | KG | 318.780 | CCM
2CDS273006R0081 | S203MT-D8 | Автомат.выкл-ль 3-полюсной S203MT-D8 | 1 | ST | 8082,68 | 8082,68 | STO | Заказ | 6 недель |  |  | 23.05.2018 |  |  |  | Модульные устройства | Автоматические выключатели |  |  |  | 0.440 | KG | 318.780 | CCM
2CDS273006R0084 | S203MT-C8 | Автомат.выкл-ль 3-полюсной S203MT-C8 | 1 | ST | 7361,01 | 7361,01 | STO | Заказ | 6 недель |  |  | 23.05.2018 |  |  |  | Модульные устройства | Автоматические выключатели |  |  |  | 0.440 | KG | 318.780 | CCM
2CDS273006R0101 | S203MT-D10 | Автомат.выкл-ль 3-полюсной S203MT-D10 | 1 | ST | 6728,36 | 6728,36 | STO | Заказ | 6 недель |  |  | 23.05.2018 |  |  |  | Модульные устройства | Автоматические выключатели |  |  |  | 0.440 | KG | 318.780 | CCM
2CDS273006R0104 | S203MT-C10 | Автомат.выкл-ль 3-полюсной S203MT-C10 | 1 | ST | 6129,36 | 6129,36 | STO | Заказ | 6 недель |  |  | 23.05.2018 |  |  |  | Модульные устройства | Автоматические выключатели |  |  |  | 0.440 | KG | 318.780 | CCM
2CDS273006R0105 | S203MT-B10 | Автомат.выкл-ль 3-полюсной S203MT-B10 | 1 | ST | 5321,10 | 5321,10 | STO | Заказ | 6 недель |  |  | 23.05.2018 |  |  |  | Модульные устройства | Автоматические выключатели |  |  |  | 0.440 | KG | 318.780 | CCM
2CDS273006R0131 | S203MT-D13 | Автомат.выкл-ль 3-полюсной S203MT-D13 | 1 | ST | 13692,44 | 13692,44 | STO | Заказ | 6 недель |  |  | 23.05.2018 |  |  |  | Модульные устройства | Автоматические выключатели |  |  |  | 0.440 | KG | 318.780 | CCM
2CDS273006R0134 | S203MT-C13 | Автомат.выкл-ль 3-полюсной S203MT-C13 | 1 | ST | 6129,36 | 6129,36 | STO | Заказ | 6 недель |  |  | 23.05.2018 |  |  |  | Модульные устройства | Автоматические выключатели |  |  |  | 0.440 | KG | 318.780 | CCM
2CDS273006R0135 | S203MT-B13 | Автомат.выкл-ль 3-полюсной S203MT-B13 | 1 | ST | 5321,10 | 5321,10 | STO | Заказ | 6 недель |  |  | 23.05.2018 |  |  |  | Модульные устройства | Автоматические выключатели |  |  |  | 0.440 | KG | 318.780 | CCM
2CDS273006R0157 | S203MT-K0,5 | Автомат.выкл-ль 3-полюсной S203MT-K0,5 | 1 | ST | 8070,65 | 8070,65 | STO | Заказ | 6 недель |  |  | 23.05.2018 |  |  |  | Модульные устройства | Автоматические выключатели |  |  |  | 0.440 | KG | 318.780 | CCM
2CDS273006R0158 | S203MT-Z0,5 | Автомат.выкл-ль 3-полюсной S203MT-Z0,5 | 1 | ST | 8688,88 | 8688,88 | STO | Заказ | 6 недель |  |  | 23.05.2018 |  |  |  | Модульные устройства | Автоматические выключатели |  |  |  | 0.440 | KG | 318.780 | CCM
2CDS273006R0161 | S203MT-D16 | Автомат.выкл-ль 3-полюсной S203MT-D16 | 1 | ST | 6728,36 | 6728,36 | STO | Заказ | 6 недель |  |  | 23.05.2018 |  |  |  | Модульные устройства | Автоматические выключатели |  |  |  | 0.440 | KG | 318.780 | CCM
2CDS273006R0164 | S203MT-C16 | Автомат.выкл-ль 3-полюсной S203MT-C16 | 1 | ST | 6129,36 | 6129,36 | STO | Заказ | 6 недель |  |  | 23.05.2018 |  |  |  | Модульные устройства | Автоматические выключатели |  |  |  | 0.440 | KG | 318.780 | CCM
2CDS273006R0165 | S203MT-B16 | Автомат.выкл-ль 3-полюсной S203MT-B16 | 1 | ST | 5321,10 | 5321,10 | STO | Заказ | 6 недель |  |  | 23.05.2018 |  |  |  | Модульные устройства | Автоматические выключатели |  |  |  | 0.440 | KG | 318.780 | CCM
2CDS273006R0201 | S203MT-D20 | Автомат.выкл-ль 3-полюсной S203MT-D20 | 1 | ST | 7738,68 | 7738,68 | STO | Заказ | 6 недель |  |  | 23.05.2018 |  |  |  | Модульные устройства | Автоматические выключатели |  |  |  | 0.440 | KG | 318.780 | CCM
2CDS273006R0204 | S203MT-C20 | Автомат.выкл-ль 3-полюсной S203MT-C20 | 1 | ST | 7053,10 | 7053,10 | STO | Заказ | 6 недель |  |  | 23.05.2018 |  |  |  | Модульные устройства | Автоматические выключатели |  |  |  | 0.440 | KG | 318.780 | CCM
2CDS273006R0205 | S203MT-B20 | Автомат.выкл-ль 3-полюсной S203MT-B20 | 1 | ST | 6117,33 | 6117,33 | STO | Заказ | 6 недель |  |  | 23.05.2018 |  |  |  | Модульные устройства | Автоматические выключатели |  |  |  | 0.440 | KG | 318.780 | CCM
2CDS273006R0217 | S203MT-K1 | Автомат.выкл-ль 3-полюсной S203MT-K1 | 1 | ST | 8070,65 | 8070,65 | STO | Заказ | 6 недель |  |  | 23.05.2018 |  |  |  | Модульные устройства | Автоматические выключатели |  |  |  | 0.440 | KG | 318.780 | CCM
2CDS273006R0218 | S203MT-Z1 | Автомат.выкл-ль 3-полюсной S203MT-Z1 | 1 | ST | 8688,88 | 8688,88 | STO | Заказ | 6 недель |  |  | 23.05.2018 |  |  |  | Модульные устройства | Автоматические выключатели |  |  |  | 0.440 | KG | 318.780 | CCM
2CDS273006R0251 | S203MT-D25 | Автомат.выкл-ль 3-полюсной S203MT-D25 | 1 | ST | 8082,68 | 8082,68 | STO | Заказ | 6 недель |  |  | 23.05.2018 |  |  |  | Модульные устройства | Автоматические выключатели |  |  |  | 0.440 | KG | 318.780 | CCM
2CDS273006R0254 | S203MT-C25 | Автомат.выкл-ль 3-полюсной S203MT-C25 | 1 | ST | 7361,01 | 7361,01 | STO | Заказ | 6 недель |  |  | 23.05.2018 |  |  |  | Модульные устройства | Автоматические выключатели |  |  |  | 0.440 | KG | 318.780 | CCM
2CDS273006R0255 | S203MT-B25 | Автомат.выкл-ль 3-полюсной S203MT-B25 | 1 | ST | 6379,54 | 6379,54 | STO | Заказ | 6 недель |  |  | 23.05.2018 |  |  |  | Модульные устройства | Автоматические выключатели |  |  |  | 0.440 | KG | 318.780 | CCM
2CDS273006R0257 | S203MT-K1,6 | Автомат.выкл-ль 3-полюсной S203MT-K1,6 | 1 | ST | 8070,65 | 8070,65 | STO | Заказ | 6 недель |  |  | 23.05.2018 |  |  |  | Модульные устройства | Автоматические выключатели |  |  |  | 0.440 | KG | 318.780 | CCM
2CDS273006R0258 | S203MT-Z1,6 | Автомат.выкл-ль 3-полюсной S203MT-Z1,6 | 1 | ST | 8688,88 | 8688,88 | STO | Заказ | 6 недель |  |  | 23.05.2018 |  |  |  | Модульные устройства | Автоматические выключатели |  |  |  | 0.440 | KG | 318.780 | CCM
2CDS273006R0277 | S203MT-K2 | Автомат.выкл-ль 3-полюсной S203MT-K2 | 1 | ST | 8070,65 | 8070,65 | STO | Заказ | 6 недель |  |  | 23.05.2018 |  |  |  | Модульные устройства | Автоматические выключатели |  |  |  | 0.440 | KG | 318.780 | CCM
2CDS273006R0278 | S203MT-Z2 | Автомат.выкл-ль 3-полюсной S203MT-Z2 | 1 | ST | 8688,88 | 8688,88 | STO | Заказ | 6 недель |  |  | 23.05.2018 |  |  |  | Модульные устройства | Автоматические выключатели |  |  |  | 0.440 | KG | 318.780 | CCM
2CDS273006R0317 | S203MT-K3 | Автомат.выкл-ль 3-полюсной S203MT-K3 | 1 | ST | 8070,65 | 8070,65 | STO | Заказ | 6 недель |  |  | 23.05.2018 |  |  |  | Модульные устройства | Автоматические выключатели |  |  |  | 0.440 | KG | 318.780 | CCM
2CDS273006R0318 | S203MT-Z3 | Автомат.выкл-ль 3-полюсной S203MT-Z3 | 1 | ST | 8688,88 | 8688,88 | STO | Заказ | 6 недель |  |  | 23.05.2018 |  |  |  | Модульные устройства | Автоматические выключатели |  |  |  | 0.440 | KG | 318.780 | CCM
2CDS273006R0321 | S203MT-D32 | Автомат.выкл-ль 3-полюсной S203MT-D32 | 1 | ST | 8414,65 | 8414,65 | STO | Заказ | 6 недель |  |  | 23.05.2018 |  |  |  | Модульные устройства | Автоматические выключатели |  |  |  | 0.440 | KG | 318.780 | CCM
2CDS273006R0324 | S203MT-C32 | Автомат.выкл-ль 3-полюсной S203MT-C32 | 1 | ST | 7666,52 | 7666,52 | STO | Заказ | 6 недель |  |  | 23.05.2018 |  |  |  | Модульные устройства | Автоматические выключатели |  |  |  | 0.440 | KG | 318.780 | CCM
2CDS273006R0325 | S203MT-B32 | Автомат.выкл-ль 3-полюсной S203MT-B32 | 1 | ST | 6653,78 | 6653,78 | STO | Заказ | 6 недель |  |  | 23.05.2018 |  |  |  | Модульные устройства | Автоматические выключатели |  |  |  | 0.440 | KG | 318.780 | CCM
2CDS273006R0337 | S203MT-K4 | Автомат.выкл-ль 3-полюсной S203MT-K4 | 1 | ST | 8070,65 | 8070,65 | STO | Заказ | 6 недель |  |  | 23.05.2018 |  |  |  | Модульные устройства | Автоматические выключатели |  |  |  | 0.440 | KG | 318.780 | CCM
2CDS273006R0338 | S203MT-Z4 | Автомат.выкл-ль 3-полюсной S203MT-Z4 | 1 | ST | 8688,88 | 8688,88 | STO | Заказ | 6 недель |  |  | 23.05.2018 |  |  |  | Модульные устройства | Автоматические выключатели |  |  |  | 0.440 | KG | 318.780 | CCM
2CDS273006R0377 | S203MT-K6 | Автомат.выкл-ль 3-полюсной S203MT-K6 | 1 | ST | 8070,65 | 8070,65 | STO | Заказ | 6 недель |  |  | 23.05.2018 |  |  |  | Модульные устройства | Автоматические выключатели |  |  |  | 0.440 | KG | 318.780 | CCM
2CDS273006R0378 | S203MT-Z6 | Автомат.выкл-ль 3-полюсной S203MT-Z6 | 1 | ST | 8688,88 | 8688,88 | STO | Заказ | 6 недель |  |  | 23.05.2018 |  |  |  | Модульные устройства | Автоматические выключатели |  |  |  | 0.440 | KG | 318.780 | CCM
2CDS273006R0401 | S203MT-D40 | Автомат.выкл-ль 3-полюсной S203MT-D40 | 1 | ST | 8746,61 | 8746,61 | STO | Заказ | 6 недель |  |  | 23.05.2018 |  |  |  | Модульные устройства | Автоматические выключатели |  |  |  | 0.440 | KG | 318.780 | CCM
2CDS273006R0404 | S203MT-C40 | Автомат.выкл-ль 3-полюсной S203MT-C40 | 1 | ST | 7976,83 | 7976,83 | STO | Заказ | 6 недель |  |  | 23.05.2018 |  |  |  | Модульные устройства | Автоматические выключатели |  |  |  | 0.440 | KG | 318.780 | CCM
2CDS273006R0405 | S203MT-B40 | Автомат.выкл-ль 3-полюсной S203MT-B40 | 1 | ST | 6872,68 | 6872,68 | STO | Заказ | 6 недель |  |  | 23.05.2018 |  |  |  | Модульные устройства | Автоматические выключатели |  |  |  | 0.440 | KG | 318.780 | CCM
2CDS273006R0407 | S203MT-K8 | Автомат.выкл-ль 3-полюсной S203MT-K8 | 1 | ST | 8070,65 | 8070,65 | STO | Заказ | 6 недель |  |  | 23.05.2018 |  |  |  | Модульные устройства | Автоматические выключатели |  |  |  | 0.440 | KG | 318.780 | CCM
2CDS273006R0408 | S203MT-Z8 | Автомат.выкл-ль 3-полюсной S203MT-Z8 | 1 | ST | 8688,88 | 8688,88 | STO | Заказ | 6 недель |  |  | 23.05.2018 |  |  |  | Модульные устройства | Автоматические выключатели |  |  |  | 0.440 | KG | 318.780 | CCM
2CDS273006R0427 | S203MT-K10 | Автомат.выкл-ль 3-полюсной S203MT-K10 | 1 | ST | 6728,36 | 6728,36 | STO | Заказ | 6 недель |  |  | 23.05.2018 |  |  |  | Модульные устройства | Автоматические выключатели |  |  |  | 0.440 | KG | 318.780 | CCM
2CDS273006R0428 | S203MT-Z10 | Автомат.выкл-ль 3-полюсной S203MT-Z10 | 1 | ST | 7247,95 | 7247,95 | STO | Заказ | 6 недель |  |  | 23.05.2018 |  |  |  | Модульные устройства | Автоматические выключатели |  |  |  | 0.440 | KG | 318.780 | CCM
2CDS273006R0447 | S203MT-K13 | Автомат.выкл-ль 3-полюсной S203MT-K13 | 1 | ST | 7551,04 | 7551,04 | STO | Заказ | 6 недель |  |  | 23.05.2018 |  |  |  | Модульные устройства | Автоматические выключатели |  |  |  | 0.440 | KG | 318.780 | CCM
2CDS273006R0467 | S203MT-K16 | Автомат.выкл-ль 3-полюсной S203MT-K16 | 1 | ST | 6728,36 | 6728,36 | STO | Заказ | 6 недель |  |  | 23.05.2018 |  |  |  | Модульные устройства | Автоматические выключатели |  |  |  | 0.440 | KG | 318.780 | CCM
2CDS273006R0468 | S203MT-Z16 | Автомат.выкл-ль 3-полюсной S203MT-Z16 | 1 | ST | 7247,95 | 7247,95 | STO | Заказ | 6 недель |  |  | 23.05.2018 |  |  |  | Модульные устройства | Автоматические выключатели |  |  |  | 0.440 | KG | 318.780 | CCM
2CDS273006R0487 | S203MT-K20 | Автомат.выкл-ль 3-полюсной S203MT-K20 | 1 | ST | 7738,68 | 7738,68 | STO | Заказ | 6 недель |  |  | 23.05.2018 |  |  |  | Модульные устройства | Автоматические выключатели |  |  |  | 0.440 | KG | 318.780 | CCM
2CDS273006R0488 | S203MT-Z20 | Автомат.выкл-ль 3-полюсной S203MT-Z20 | 1 | ST | 8328,03 | 8328,03 | STO | Заказ | 6 недель |  |  | 23.05.2018 |  |  |  | Модульные устройства | Автоматические выключатели |  |  |  | 0.440 | KG | 318.780 | CCM
2CDS273006R0501 | S203MT-D50 | Автомат.выкл-ль 3-полюсной S203MT-D50 | 1 | ST | 10100,93 | 10100,93 | STO | Заказ | 6 недель |  |  | 23.05.2018 |  |  |  | Модульные устройства | Автоматические выключатели |  |  |  | 0.440 | KG | 318.780 | CCM
2CDS273006R0504 | S203MT-C50 | Автомат.выкл-ль 3-полюсной S203MT-C50 | 1 | ST | 9206,06 | 9206,06 | STO | Заказ | 6 недель |  |  | 23.05.2018 |  |  |  | Модульные устройства | Автоматические выключатели |  |  |  | 0.440 | KG | 318.780 | CCM
2CDS273006R0505 | S203MT-B50 | Автомат.выкл-ль 3-полюсной S203MT-B50 | 1 | ST | 7986,46 | 7986,46 | STO | Заказ | 6 недель |  |  | 23.05.2018 |  |  |  | Модульные устройства | Автоматические выключатели |  |  |  | 0.440 | KG | 318.780 | CCM
2CDS273006R0517 | S203MT-K25 | Автомат.выкл-ль 3-полюсной S203MT-K25 | 1 | ST | 8070,65 | 8070,65 | STO | Заказ | 6 недель |  |  | 23.05.2018 |  |  |  | Модульные устройства | Автоматические выключатели |  |  |  | 0.440 | KG | 318.780 | CCM
2CDS273006R0518 | S203MT-Z25 | Автомат.выкл-ль 3-полюсной S203MT-Z25 | 1 | ST | 8688,88 | 8688,88 | STO | Заказ | 6 недель |  |  | 23.05.2018 |  |  |  | Модульные устройства | Автоматические выключатели |  |  |  | 0.440 | KG | 318.780 | CCM
2CDS273006R0537 | S203MT-K32 | Автомат.выкл-ль 3-полюсной S203MT-K32 | 1 | ST | 8414,65 | 8414,65 | STO | Заказ | 6 недель |  |  | 23.05.2018 |  |  |  | Модульные устройства | Автоматические выключатели |  |  |  | 0.440 | KG | 318.780 | CCM
2CDS273006R0538 | S203MT-Z32 | Автомат.выкл-ль 3-полюсной S203MT-Z32 | 1 | ST | 9049,71 | 9049,71 | STO | Заказ | 6 недель |  |  | 23.05.2018 |  |  |  | Модульные устройства | Автоматические выключатели |  |  |  | 0.440 | KG | 318.780 | CCM
2CDS273006R0557 | S203MT-K40 | Автомат.выкл-ль 3-полюсной S203MT-K40 | 1 | ST | 8746,61 | 8746,61 | STO | Заказ | 6 недель |  |  | 23.05.2018 |  |  |  | Модульные устройства | Автоматические выключатели |  |  |  | 0.440 | KG | 318.780 | CCM
2CDS273006R0558 | S203MT-Z40 | Автомат.выкл-ль 3-полюсной S203MT-Z40 | 1 | ST | 9408,14 | 9408,14 | STO | Заказ | 6 недель |  |  | 23.05.2018 |  |  |  | Модульные устройства | Автоматические выключатели |  |  |  | 0.440 | KG | 318.780 | CCM
2CDS273006R0577 | S203MT-K50 | Автомат.выкл-ль 3-полюсной S203MT-K50 | 1 | ST | 10100,93 | 10100,93 | STO | Заказ | 6 недель |  |  | 23.05.2018 |  |  |  | Модульные устройства | Автоматические выключатели |  |  |  | 0.440 | KG | 318.780 | CCM
2CDS273006R0578 | S203MT-Z50 | Автомат.выкл-ль 3-полюсной S203MT-Z50 | 1 | ST | 10863,50 | 10863,50 | STO | Заказ | 6 недель |  |  | 23.05.2018 |  |  |  | Модульные устройства | Автоматические выключатели |  |  |  | 0.440 | KG | 318.780 | CCM
2CDS273006R0607 | S203MT-K63 | Автомат.выкл-ль 3-полюсной S203MT-K63 | 1 | ST | 11440,83 | 11440,83 | STO | Заказ | 6 недель |  |  | 23.05.2018 |  |  |  | Модульные устройства | Автоматические выключатели |  |  |  | 0.440 | KG | 318.780 | CCM
2CDS273006R0608 | S203MT-Z63 | Автомат.выкл-ль 3-полюсной S203MT-Z63 | 1 | ST | 12318,87 | 12318,87 | STO | Заказ | 6 недель |  |  | 23.05.2018 |  |  |  | Модульные устройства | Автоматические выключатели |  |  |  | 0.440 | KG | 318.780 | CCM
2CDS273006R0631 | S203MT-D63 | Автомат.выкл-ль 3-полюсной S203MT-D63 | 1 | ST | 11440,83 | 11440,83 | STO | Заказ | 6 недель |  |  | 23.05.2018 |  |  |  | Модульные устройства | Автоматические выключатели |  |  |  | 0.440 | KG | 318.780 | CCM
2CDS273006R0634 | S203MT-C63 | Автомат.выкл-ль 3-полюсной S203MT-C63 | 1 | ST | 10435,31 | 10435,31 | STO | Заказ | 6 недель |  |  | 23.05.2018 |  |  |  | Модульные устройства | Автоматические выключатели |  |  |  | 0.440 | KG | 318.780 | CCM
2CDS273006R0635 | S203MT-B63 | Автомат.выкл-ль 3-полюсной S203MT-B63 | 1 | ST | 9047,30 | 9047,30 | STO | Заказ | 6 недель |  |  | 23.05.2018 |  |  |  | Модульные устройства | Автоматические выключатели |  |  |  | 0.440 | KG | 318.780 | CCM
2CDS273006R0971 | S203MT-D1,6 | Автомат.выкл-ль 3-полюсной S203MT-D1,6 | 1 | ST | 8082,68 | 8082,68 | STO | Заказ | 6 недель |  |  | 23.05.2018 |  |  |  | Модульные устройства | Автоматические выключатели |  |  |  | 0.440 | KG | 318.780 | CCM
2CDS273006R0974 | S203MT-C1,6 | Автомат.выкл-ль 3-полюсной S203MT-C1,6 | 1 | ST | 7361,01 | 7361,01 | STO | Заказ | 6 недель |  |  | 23.05.2018 |  |  |  | Модульные устройства | Автоматические выключатели |  |  |  | 0.440 | KG | 318.780 | CCM
2CDS273006R0981 | S203MT-D0,5 | Автомат.выкл-ль 3-полюсной S203MT-D0,5 | 1 | ST | 8082,68 | 8082,68 | STO | Заказ | 6 недель |  |  | 23.05.2018 |  |  |  | Модульные устройства | Автоматические выключатели |  |  |  | 0.440 | KG | 318.780 | CCM
2CDS273006R0984 | S203MT-C0,5 | Автомат.выкл-ль 3-полюсной S203MT-C0,5 | 1 | ST | 7361,01 | 7361,01 | STO | Заказ | 6 недель |  |  | 23.05.2018 |  |  |  | Модульные устройства | Автоматические выключатели |  |  |  | 0.440 | KG | 318.780 | CCM
2CDS273061R0014 | S203M C1UC | Автомат.выкл-ль 3-полюсной S203M C1UC | 1 | ST | 7108,63 | 7108,63 | STO | Заказ | 4 недели |  |  | 23.05.2018 |  |  |  | Модульные устройства | Автоматические выключатели | S203M | S203M | 4013614435140 | 0.375 | KG | 318.780 | CCM
2CDS273061R0024 | S203M C2UC | Автомат.выкл-ль 3-полюсной S203M C2UC | 1 | ST | 7108,63 | 7108,63 | STO | Заказ | 4 недели |  |  | 23.05.2018 |  |  |  | Модульные устройства | Автоматические выключатели | S203M | S203M | 4013614435164 | 0.375 | KG | 318.780 | CCM
2CDS273061R0034 | S203M C3UC | Автомат.выкл-ль 3-полюсной S203M C3UC | 1 | ST | 7108,63 | 7108,63 | STO | Заказ | 4 недели |  |  | 23.05.2018 |  |  |  | Модульные устройства | Автоматические выключатели | S203M | S203M | 4013614435171 | 0.375 | KG | 318.780 | CCM
2CDS273061R0044 | S203M C4UC | Автомат.выкл-ль 3-полюсной S203M C4UC | 1 | ST | 7108,63 | 7108,63 | STO | Заказ | 4 недели |  |  | 23.05.2018 |  |  |  | Модульные устройства | Автоматические выключатели | S203M | S203M | 4013614435188 | 0.375 | KG | 318.780 | CCM
2CDS273061R0064 | S203M C6UC | Автомат.выкл-ль 3-полюсной S203M C6UC | 1 | ST | 7108,63 | 7108,63 | STO | Заказ | 4 недели |  |  | 23.05.2018 |  |  |  | Модульные устройства | Автоматические выключатели | S203M | S203M | 4013614435195 | 0.375 | KG | 318.780 | CCM
2CDS273061R0065 | S203M B6UC | Автомат.выкл-ль 3-полюсной S203M B6UC | 1 | ST | 7819,50 | 7819,50 | STO | Заказ | 4 недели |  |  | 23.05.2018 |  |  |  | Модульные устройства | Автоматические выключатели | S203M | S203M | 4013614435034 | 0.375 | KG | 318.780 | CCM
2CDS273061R0084 | S203M C8UC | Автомат.выкл-ль 3-полюсной S203M C8UC | 1 | ST | 7108,63 | 7108,63 | STO | Заказ | 4 недели |  |  | 23.05.2018 |  |  |  | Модульные устройства | Автоматические выключатели | S203M | S203M | 4013614435201 | 0.375 | KG | 318.780 | CCM
2CDS273061R0087 | S203M K0,2UC | Автомат.выкл-ль 3-полюсной S203M K0,2UC | 1 | ST | 9863,90 | 9863,90 | STO | Заказ | 4 недели |  |  | 23.05.2018 |  |  |  | Модульные устройства | Автоматические выключатели | S203M | S203M | 4013614435300 | 0.375 | KG | 318.780 | CCM
2CDS273061R0104 | S203M C10UC | Автомат.выкл-ль 3-полюсной S203M C10UC | 1 | ST | 6290,81 | 6290,81 | STO | Заказ | 4 недели |  |  | 23.05.2018 |  |  |  | Модульные устройства | Автоматические выключатели | S203M | S203M | 4013614435218 | 0.375 | KG | 318.780 | CCM
2CDS273061R0105 | S203M B10UC | Автомат.выкл-ль 3-полюсной S203M B10UC | 1 | ST | 6919,91 | 6919,91 | STO | Заказ | 4 недели |  |  | 23.05.2018 |  |  |  | Модульные устройства | Автоматические выключатели | S203M | S203M | 4013614435041 | 0.375 | KG | 318.780 | CCM
2CDS273061R0117 | S203M K0,3UC | Автомат.выкл-ль 3-полюсной S203M K0,3UC | 1 | ST | 9863,90 | 9863,90 | STO | Заказ | 4 недели |  |  | 23.05.2018 |  |  |  | Модульные устройства | Автоматические выключатели | S203M | S203M | 4013614435317 | 0.375 | KG | 318.780 | CCM
2CDS273061R0134 | S203M C13UC | Автомат.выкл-ль 3-полюсной S203M C13UC | 1 | ST | 6290,81 | 6290,81 | STO | Заказ | 4 недели |  |  | 23.05.2018 |  |  |  | Модульные устройства | Автоматические выключатели | S203M | S203M | 4013614435225 | 0.375 | KG | 318.780 | CCM
2CDS273061R0135 | S203M B13UC | Автомат.выкл-ль 3-полюсной S203M B13UC | 1 | ST | 6919,91 | 6919,91 | STO | Заказ | 4 недели |  |  | 23.05.2018 |  |  |  | Модульные устройства | Автоматические выключатели | S203M | S203M | 4013614435058 | 0.375 | KG | 318.780 | CCM
2CDS273061R0157 | S203M K0,5UC | Автомат.выкл-ль 3-полюсной S203M K0,5UC | 1 | ST | 9863,90 | 9863,90 | STO | Заказ | 4 недели |  |  | 23.05.2018 |  |  |  | Модульные устройства | Автоматические выключатели | S203M | S203M | 4013614435324 | 0.375 | KG | 318.780 | CCM
2CDS273061R0158 | S203M Z0,5UC | Автомат.выкл-ль 3-полюсной S203M Z0,5UC | 1 | ST | 11571,35 | 11571,35 | STO | Заказ | 4 недели |  |  | 23.05.2018 |  |  |  | Модульные устройства | Автоматические выключатели | S203M | S203M | 4013614435553 | 0.375 | KG | 318.780 | CCM
2CDS273061R0164 | S203M C16UC | Автомат.выкл-ль 3-полюсной S203M C16UC | 1 | ST | 6290,81 | 6290,81 | STO | Заказ | 4 недели |  |  | 23.05.2018 |  |  |  | Модульные устройства | Автоматические выключатели | S203M | S203M | 4013614435232 | 0.375 | KG | 318.780 | CCM
2CDS273061R0165 | S203M B16UC | Автомат.выкл-ль 3-полюсной S203M B16UC | 1 | ST | 6919,91 | 6919,91 | STO | Заказ | 4 недели |  |  | 23.05.2018 |  |  |  | Модульные устройства | Автоматические выключатели | S203M | S203M | 4013614435065 | 0.375 | KG | 318.780 | CCM
2CDS273061R0187 | S203M K0,75UC | Автомат.выкл-ль 3-полюсной S203M K0,75UC | 1 | ST | 9863,90 | 9863,90 | STO | Заказ | 4 недели |  |  | 23.05.2018 |  |  |  | Модульные устройства | Автоматические выключатели | S203M | S203M | 4013614435331 | 0.375 | KG | 318.780 | CCM
2CDS273061R0204 | S203M C20UC | Автомат.выкл-ль 3-полюсной S203M C20UC | 1 | ST | 6290,81 | 6290,81 | STO | Заказ | 4 недели |  |  | 23.05.2018 |  |  |  | Модульные устройства | Автоматические выключатели | S203M | S203M | 4013614435249 | 0.375 | KG | 318.780 | CCM
2CDS273061R0205 | S203M B20UC | Автомат.выкл-ль 3-полюсной S203M B20UC | 1 | ST | 6919,91 | 6919,91 | STO | Заказ | 4 недели |  |  | 23.05.2018 |  |  |  | Модульные устройства | Автоматические выключатели | S203M | S203M | 4013614435072 | 0.375 | KG | 318.780 | CCM
2CDS273061R0217 | S203M K1UC | Автомат.выкл-ль 3-полюсной S203M K1UC | 1 | ST | 9863,90 | 9863,90 | STO | Заказ | 4 недели |  |  | 23.05.2018 |  |  |  | Модульные устройства | Автоматические выключатели | S203M | S203M | 4013614435348 | 0.375 | KG | 318.780 | CCM
2CDS273061R0218 | S203M Z1UC | Автомат.выкл-ль 3-полюсной S203M Z1UC | 1 | ST | 11571,35 | 11571,35 | STO | Заказ | 4 недели |  |  | 23.05.2018 |  |  |  | Модульные устройства | Автоматические выключатели | S203M | S203M | 4013614435560 | 0.375 | KG | 318.780 | CCM
2CDS273061R0254 | S203M C25UC | Автомат.выкл-ль 3-полюсной S203M C25UC | 1 | ST | 7548,99 | 7548,99 | STO | C | 4 недели |  |  | 23.05.2018 |  |  |  | Модульные устройства | Автоматические выключатели | S203M | S203M | 4013614435256 | 0.375 | KG | 318.780 | CCM
2CDS273061R0255 | S203M B25UC | Автомат.выкл-ль 3-полюсной S203M B25UC | 1 | ST | 8303,88 | 8303,88 | STO | Заказ | 4 недели |  |  | 23.05.2018 |  |  |  | Модульные устройства | Автоматические выключатели | S203M | S203M | 4013614435089 | 0.375 | KG | 318.780 | CCM
2CDS273061R0257 | S203M K1,6UC | Автомат.выкл-ль 3-полюсной S203M K1,6UC | 1 | ST | 9863,90 | 9863,90 | STO | Заказ | 4 недели |  |  | 23.05.2018 |  |  |  | Модульные устройства | Автоматические выключатели | S203M | S203M | 4013614435355 | 0.375 | KG | 318.780 | CCM
2CDS273061R0258 | S203M Z1,6UC | Автомат.выкл-ль 3-полюсной S203M Z1,6UC | 1 | ST | 11571,35 | 11571,35 | STO | Заказ | 4 недели |  |  | 23.05.2018 |  |  |  | Модульные устройства | Автоматические выключатели | S203M | S203M | 4013614435577 | 0.375 | KG | 318.780 | CCM
2CDS273061R0277 | S203M K2UC | Автомат.выкл-ль 3-полюсной S203M K2UC | 1 | ST | 9863,90 | 9863,90 | STO | Заказ | 4 недели |  |  | 23.05.2018 |  |  |  | Модульные устройства | Автоматические выключатели | S203M | S203M | 4013614435362 | 0.375 | KG | 318.780 | CCM
2CDS273061R0278 | S203M Z2UC | Автомат.выкл-ль 3-полюсной S203M Z2UC | 1 | ST | 11571,35 | 11571,35 | STO | Заказ | 4 недели |  |  | 23.05.2018 |  |  |  | Модульные устройства | Автоматические выключатели | S203M | S203M | 4013614435584 | 0.375 | KG | 318.780 | CCM
2CDS273061R0317 | S203M K3UC | Автомат.выкл-ль 3-полюсной S203M K3UC | 1 | ST | 9863,90 | 9863,90 | STO | Заказ | 4 недели |  |  | 23.05.2018 |  |  |  | Модульные устройства | Автоматические выключатели | S203M | S203M | 4013614435379 | 0.375 | KG | 318.780 | CCM
2CDS273061R0318 | S203M Z3UC | Автомат.выкл-ль 3-полюсной S203M Z3UC | 1 | ST | 11571,35 | 11571,35 | STO | Заказ | 4 недели |  |  | 23.05.2018 |  |  |  | Модульные устройства | Автоматические выключатели | S203M | S203M | 4013614435591 | 0.375 | KG | 318.780 | CCM
2CDS273061R0324 | S203M C32UC | Автомат.выкл-ль 3-полюсной S203M C32UC | 1 | ST | 7548,99 | 7548,99 | STO | Заказ | 4 недели |  |  | 23.05.2018 |  |  |  | Модульные устройства | Автоматические выключатели | S203M | S203M | 4013614435263 | 0.375 | KG | 318.780 | CCM
2CDS273061R0325 | S203M B32UC | Автомат.выкл-ль 3-полюсной S203M B32UC | 1 | ST | 8303,88 | 8303,88 | STO | Заказ | 4 недели |  |  | 23.05.2018 |  |  |  | Модульные устройства | Автоматические выключатели | S203M | S203M | 4013614435096 | 0.375 | KG | 318.780 | CCM
2CDS273061R0337 | S203M K4UC | Автомат.выкл-ль 3-полюсной S203M K4UC | 1 | ST | 9863,90 | 9863,90 | STO | C | 6 недель |  |  | 23.05.2018 |  |  |  | Модульные устройства | Автоматические выключатели | S203M | S203M | 4013614435386 | 0.375 | KG | 318.780 | CCM
2CDS273061R0338 | S203M Z4UC | Автомат.выкл-ль 3-полюсной S203M Z4UC | 1 | ST | 11571,35 | 11571,35 | STO | C | 4 недели |  |  | 23.05.2018 |  |  |  | Модульные устройства | Автоматические выключатели | S203M | S203M | 4013614435607 | 0.375 | KG | 318.780 | CCM
2CDS273061R0357 | S203M K5UC | Автомат.выкл-ль 3-полюсной S203M K5UC | 1 | ST | 9863,90 | 9863,90 | STO | Заказ | 4 недели |  |  | 23.05.2018 |  |  |  | Модульные устройства | Автоматические выключатели | S203M | S203M | 4013614435393 | 0.375 | KG | 318.780 | CCM
2CDS273061R0358 | S203M Z5UC | Автомат.выкл-ль 3-полюсной S203M Z5UC | 1 | ST | 11571,35 | 11571,35 | STO | Заказ | 4 недели |  |  | 23.05.2018 |  |  |  | Модульные устройства | Автоматические выключатели | S203M | S203M | 4013614435614 | 0.375 | KG | 318.780 | CCM
2CDS273061R0377 | S203M K6UC | Автомат.выкл-ль 3-полюсной S203M K6UC | 1 | ST | 9863,90 | 9863,90 | STO | Заказ | 4 недели |  |  | 23.05.2018 |  |  |  | Модульные устройства | Автоматические выключатели | S203M | S203M | 4013614435409 | 0.375 | KG | 318.780 | CCM
2CDS273061R0378 | S203M Z6UC | Автомат.выкл-ль 3-полюсной S203M Z6UC | 1 | ST | 11571,35 | 11571,35 | STO | Заказ | 4 недели |  |  | 23.05.2018 |  |  |  | Модульные устройства | Автоматические выключатели | S203M | S203M | 4013614435621 | 0.375 | KG | 318.780 | CCM
2CDS273061R0404 | S203M C40UC | Автомат.выкл-ль 3-полюсной S203M C40UC | 1 | ST | 8178,07 | 8178,07 | STO | Заказ | 4 недели |  |  | 23.05.2018 |  |  |  | Модульные устройства | Автоматические выключатели | S203M | S203M | 4013614435270 | 0.375 | KG | 318.780 | CCM
2CDS273061R0405 | S203M B40UC | Автомат.выкл-ль 3-полюсной S203M B40UC | 1 | ST | 8995,86 | 8995,86 | STO | Заказ | 4 недели |  |  | 23.05.2018 |  |  |  | Модульные устройства | Автоматические выключатели | S203M | S203M | 4013614435102 | 0.375 | KG | 318.780 | CCM
2CDS273061R0407 | S203M K8UC | Автомат.выкл-ль 3-полюсной S203M K8UC | 1 | ST | 9863,90 | 9863,90 | STO | Заказ | 4 недели |  |  | 23.05.2018 |  |  |  | Модульные устройства | Автоматические выключатели | S203M | S203M | 4013614435416 | 0.375 | KG | 318.780 | CCM
2CDS273061R0408 | S203M Z8UC | Автомат.выкл-ль 3-полюсной S203M Z8UC | 1 | ST | 11571,35 | 11571,35 | STO | Заказ | 4 недели |  |  | 23.05.2018 |  |  |  | Модульные устройства | Автоматические выключатели | S203M | S203M | 4013614435638 | 0.375 | KG | 318.780 | CCM
2CDS273061R0427 | S203M K10UC | Автомат.выкл-ль 3-полюсной S203M K10UC | 1 | ST | 8673,72 | 8673,72 | STO | Заказ | 4 недели |  |  | 23.05.2018 |  |  |  | Модульные устройства | Автоматические выключатели | S203M | S203M | 4013614435423 | 0.375 | KG | 318.780 | CCM
2CDS273061R0428 | S203M Z10UC | Автомат.выкл-ль 3-полюсной S203M Z10UC | 1 | ST | 10089,02 | 10089,02 | STO | Заказ | 4 недели |  |  | 23.05.2018 |  |  |  | Модульные устройства | Автоматические выключатели | S203M | S203M | 4013614435645 | 0.375 | KG | 318.780 | CCM
2CDS273061R0447 | S203M K13UC | Автомат.выкл-ль 3-полюсной S203M K13UC | 1 | ST | 8668,94 | 8668,94 | STO | Заказ | 4 недели |  |  | 23.05.2018 |  |  |  | Модульные устройства | Автоматические выключатели | S203M | S203M | 4013614435430 | 0.375 | KG | 318.780 | CCM
2CDS273061R0457 | S203M K15UC | Автомат.выкл-ль 3-полюсной S203M K15UC | 1 | ST | 8673,72 | 8673,72 | STO | Заказ | 4 недели |  |  | 23.05.2018 |  |  |  | Модульные устройства | Автоматические выключатели | S203M | S203M | 4013614435447 | 0.375 | KG | 318.780 | CCM
2CDS273061R0458 | S203M Z15UC | Автомат.выкл-ль 3-полюсной S203M Z15UC | 1 | ST | 10089,02 | 10089,02 | STO | Заказ | 4 недели |  |  | 23.05.2018 |  |  |  | Модульные устройства | Автоматические выключатели | S203M | S203M | 4013614435669 | 0.375 | KG | 318.780 | CCM
2CDS273061R0467 | S203M K16UC | Автомат.выкл-ль 3-полюсной S203M K16UC | 1 | ST | 8673,72 | 8673,72 | STO | Заказ | 4 недели |  |  | 23.05.2018 |  |  |  | Модульные устройства | Автоматические выключатели | S203M | S203M | 4013614435454 | 0.375 | KG | 318.780 | CCM
2CDS273061R0468 | S203M Z16UC | Автомат.выкл-ль 3-полюсной S203M Z16UC | 1 | ST | 10089,02 | 10089,02 | STO | Заказ | 4 недели |  |  | 23.05.2018 |  |  |  | Модульные устройства | Автоматические выключатели | S203M | S203M | 4013614435676 | 0.375 | KG | 318.780 | CCM
2CDS273061R0487 | S203M K20UC | Автомат.выкл-ль 3-полюсной S203M K20UC | 1 | ST | 8673,72 | 8673,72 | STO | Заказ | 4 недели |  |  | 23.05.2018 |  |  |  | Модульные устройства | Автоматические выключатели | S203M | S203M | 4013614435461 | 0.375 | KG | 318.780 | CCM
2CDS273061R0488 | S203M Z20UC | Автомат.выкл-ль 3-полюсной S203M Z20UC | 1 | ST | 10089,02 | 10089,02 | STO | Заказ | 4 недели |  |  | 23.05.2018 |  |  |  | Модульные устройства | Автоматические выключатели | S203M | S203M | 4013614435683 | 0.375 | KG | 318.780 | CCM
2CDS273061R0504 | S203M C50UC | Автомат.выкл-ль 3-полюсной S203M C50UC | 1 | ST | 8178,07 | 8178,07 | STO | Заказ | 4 недели |  |  | 23.05.2018 |  |  |  | Модульные устройства | Автоматические выключатели | S203M | S203M | 4013614435287 | 0.375 | KG | 318.780 | CCM
2CDS273061R0505 | S203M B50UC | Автомат.выкл-ль 3-полюсной S203M B50UC | 1 | ST | 8995,86 | 8995,86 | STO | Заказ | 4 недели |  |  | 23.05.2018 |  |  |  | Модульные устройства | Автоматические выключатели | S203M | S203M | 4013614435119 | 0.375 | KG | 318.780 | CCM
2CDS273061R0517 | S203M K25UC | Автомат.выкл-ль 3-полюсной S203M K25UC | 1 | ST | 9863,90 | 9863,90 | STO | Заказ | 4 недели |  |  | 23.05.2018 |  |  |  | Модульные устройства | Автоматические выключатели | S203M | S203M | 4013614435478 | 0.375 | KG | 318.780 | CCM
2CDS273061R0518 | S203M Z25UC | Автомат.выкл-ль 3-полюсной S203M Z25UC | 1 | ST | 11571,35 | 11571,35 | STO | Заказ | 4 недели |  |  | 23.05.2018 |  |  |  | Модульные устройства | Автоматические выключатели | S203M | S203M | 4013614435690 | 0.375 | KG | 318.780 | CCM
2CDS273061R0527 | S203M K30UC | Автомат.выкл-ль 3-полюсной S203M K30UC | 1 | ST | 9863,90 | 9863,90 | STO | Заказ | 4 недели |  |  | 23.05.2018 |  |  |  | Модульные устройства | Автоматические выключатели | S203M | S203M | 4013614435485 | 0.375 | KG | 318.780 | CCM
2CDS273061R0528 | S203M Z30UC | Автомат.выкл-ль 3-полюсной S203M Z30UC | 1 | ST | 11571,35 | 11571,35 | STO | Заказ | 4 недели |  |  | 23.05.2018 |  |  |  | Модульные устройства | Автоматические выключатели | S203M | S203M | 4013614435706 | 0.375 | KG | 318.780 | CCM
2CDS273061R0537 | S203M K32UC | Автомат.выкл-ль 3-полюсной S203M K32UC | 1 | ST | 9863,90 | 9863,90 | STO | Заказ | 4 недели |  |  | 23.05.2018 |  |  |  | Модульные устройства | Автоматические выключатели | S203M | S203M | 4013614435492 | 0.375 | KG | 318.780 | CCM
2CDS273061R0538 | S203M Z32UC | Автомат.выкл-ль 3-полюсной S203M Z32UC | 1 | ST | 11571,35 | 11571,35 | STO | Заказ | 4 недели |  |  | 23.05.2018 |  |  |  | Модульные устройства | Автоматические выключатели | S203M | S203M | 4013614435713 | 0.375 | KG | 318.780 | CCM
2CDS273061R0547 | S203M K35UC | Автомат.выкл-ль 3-полюсной S203M K35UC | 1 | ST | 9863,90 | 9863,90 | STO | Заказ | 4 недели |  |  | 23.05.2018 |  |  |  | Модульные устройства | Автоматические выключатели | S203M | S203M | 4013614435508 | 0.375 | KG | 318.780 | CCM
2CDS273061R0548 | S203M Z35UC | Автомат.выкл-ль 3-полюсной S203M Z35UC | 1 | ST | 11571,35 | 11571,35 | STO | Заказ | 4 недели |  |  | 23.05.2018 |  |  |  | Модульные устройства | Автоматические выключатели | S203M | S203M | 4013614435720 | 0.375 | KG | 318.780 | CCM
2CDS273061R0557 | S203M K40UC | Автомат.выкл-ль 3-полюсной S203M K40UC | 1 | ST | 11449,22 | 11449,22 | STO | Заказ | 4 недели |  |  | 23.05.2018 |  |  |  | Модульные устройства | Автоматические выключатели | S203M | S203M | 4013614435515 | 0.375 | KG | 318.780 | CCM
2CDS273061R0558 | S203M Z40UC | Автомат.выкл-ль 3-полюсной S203M Z40UC | 1 | ST | 13288,38 | 13288,38 | STO | Заказ | 4 недели |  |  | 23.05.2018 |  |  |  | Модульные устройства | Автоматические выключатели | S203M | S203M | 4013614435737 | 0.375 | KG | 318.780 | CCM
2CDS273061R0577 | S203M K50UC | Автомат.выкл-ль 3-полюсной S203M K50UC | 1 | ST | 13206,95 | 13206,95 | STO | Заказ | 4 недели |  |  | 23.05.2018 |  |  |  | Модульные устройства | Автоматические выключатели | S203M | S203M | 4013614435522 | 0.375 | KG | 318.780 | CCM
2CDS273061R0578 | S203M Z50UC | Автомат.выкл-ль 3-полюсной S203M Z50UC | 1 | ST | 15441,24 | 15441,24 | STO | Заказ | 4 недели |  |  | 23.05.2018 |  |  |  | Модульные устройства | Автоматические выключатели | S203M | S203M | 4013614435744 | 0.375 | KG | 318.780 | CCM
2CDS273061R0587 | S203M K60UC | Автомат.выкл-ль 3-полюсной S203M K60UC | 1 | ST | 14794,66 | 14794,66 | STO | Заказ | 4 недели |  |  | 23.05.2018 |  |  |  | Модульные устройства | Автоматические выключатели | S203M | S203M | 4013614435539 | 0.375 | KG | 318.780 | CCM
2CDS273061R0588 | S203M Z60UC | Автомат.выкл-ль 3-полюсной S203M Z60UC | 1 | ST | 17103,18 | 17103,18 | STO | Заказ | 4 недели |  |  | 23.05.2018 |  |  |  | Модульные устройства | Автоматические выключатели | S203M | S203M | 4013614435751 | 0.375 | KG | 318.780 | CCM
2CDS273061R0607 | S203M K63UC | Автомат.выкл-ль 3-полюсной S203M K63UC | 1 | ST | 15757,34 | 15757,34 | STO | Заказ | 4 недели |  |  | 23.05.2018 |  |  |  | Модульные устройства | Автоматические выключатели | S203M | S203M | 4013614435546 | 0.375 | KG | 318.780 | CCM
2CDS273061R0608 | S203M Z63UC | Автомат.выкл-ль 3-полюсной S203M Z63UC | 1 | ST | 18401,11 | 18401,11 | STO | Заказ | 4 недели |  |  | 23.05.2018 |  |  |  | Модульные устройства | Автоматические выключатели | S203M | S203M | 4013614435768 | 0.375 | KG | 318.780 | CCM
2CDS273061R0634 | S203M C63UC | Автомат.выкл-ль 3-полюсной S203M C63UC | 1 | ST | 10065,31 | 10065,31 | STO | Заказ | 4 недели |  |  | 23.05.2018 |  |  |  | Модульные устройства | Автоматические выключатели | S203M | S203M | 4013614435294 | 0.375 | KG | 318.780 | CCM
2CDS273061R0635 | S203M B63UC | Автомат.выкл-ль 3-полюсной S203M B63UC | 1 | ST | 11071,84 | 11071,84 | STO | Заказ | 4 недели |  |  | 23.05.2018 |  |  |  | Модульные устройства | Автоматические выключатели | S203M | S203M | 4013614435126 | 0.375 | KG | 318.780 | CCM
2CDS273061R0974 | S203M C1,6UC | Автомат.выкл-ль 3-полюсной S203M C1,6UC | 1 | ST | 7108,63 | 7108,63 | STO | Заказ | 4 недели |  |  | 23.05.2018 |  |  |  | Модульные устройства | Автоматические выключатели | S203M | S203M | 4013614435157 | 0.375 | KG | 318.780 | CCM
2CDS273061R0984 | S203M C0,5UC | Автомат.выкл-ль 3-полюсной S203M C0,5UC | 1 | ST | 8178,07 | 8178,07 | STO | Заказ | 4 недели |  |  | 23.05.2018 |  |  |  | Модульные устройства | Автоматические выключатели | S203M | S203M | 4013614435133 | 0.375 | KG | 318.780 | CCM
2CDS273065R0014 | S203MT C1UC | Автомат.выкл-ль 3-полюсной S203MT C1UC | 1 | ST | 13120,43 | 13120,43 | STO | Заказ | 6 недель |  |  | 23.05.2018 |  |  |  | Модульные устройства | Автоматические выключатели | Автоматические выключатели |  |  | 0.375 | KG | 318.780 | CCM
2CDS273065R0024 | S203MT C2UC | Автомат.выкл-ль 3-полюсной S203MT C2UC | 1 | ST | 13120,43 | 13120,43 | STO | Заказ | 6 недель |  |  | 23.05.2018 |  |  |  | Модульные устройства | Автоматические выключатели | Автоматические выключатели |  |  | 0.375 | KG | 318.780 | CCM
2CDS273065R0034 | S203MT C3UC | Автомат.выкл-ль 3-полюсной S203MT C3UC | 1 | ST | 13120,43 | 13120,43 | STO | Заказ | 6 недель |  |  | 23.05.2018 |  |  |  | Модульные устройства | Автоматические выключатели | Автоматические выключатели |  |  | 0.375 | KG | 318.780 | CCM
2CDS273065R0044 | S203MT C4UC | Автомат.выкл-ль 3-полюсной S203MT C4UC | 1 | ST | 13120,43 | 13120,43 | STO | Заказ | 6 недель |  |  | 23.05.2018 |  |  |  | Модульные устройства | Автоматические выключатели | Автоматические выключатели |  |  | 0.375 | KG | 318.780 | CCM
2CDS273065R0064 | S203MT C6UC | Автомат.выкл-ль 3-полюсной S203MT C6UC | 1 | ST | 13120,43 | 13120,43 | STO | Заказ | 6 недель |  |  | 23.05.2018 |  |  |  | Модульные устройства | Автоматические выключатели | Автоматические выключатели |  |  | 0.375 | KG | 318.780 | CCM
2CDS273065R0065 | S203MT B6UC | Автомат.выкл-ль 3-полюсной S203MT B6UC | 1 | ST | 14075,97 | 14075,97 | STO | Заказ | 6 недель |  |  | 23.05.2018 |  |  |  | Модульные устройства | Автоматические выключатели | Автоматические выключатели |  |  | 0.375 | KG | 318.780 | CCM
2CDS273065R0084 | S203MT C8UC | Автомат.выкл-ль 3-полюсной S203MT C8UC | 1 | ST | 13120,43 | 13120,43 | STO | Заказ | 6 недель |  |  | 23.05.2018 |  |  |  | Модульные устройства | Автоматические выключатели | Автоматические выключатели |  |  | 0.375 | KG | 318.780 | CCM
2CDS273065R0087 | S203MT K0,2UC | Автомат.выкл-ль 3-полюсной S203MT K0,2UC | 1 | ST | 14921,15 | 14921,15 | STO | Заказ | 6 недель |  |  | 23.05.2018 |  |  |  | Модульные устройства | Автоматические выключатели | Автоматические выключатели |  |  | 0.375 | KG | 318.780 | CCM
2CDS273065R0104 | S203MT C10UC | Автомат.выкл-ль 3-полюсной S203MT C10UC | 1 | ST | 11663,31 | 11663,31 | STO | Заказ | 6 недель |  |  | 23.05.2018 |  |  |  | Модульные устройства | Автоматические выключатели | Автоматические выключатели |  |  | 0.375 | KG | 318.780 | CCM
2CDS273065R0105 | S203MT B10UC | Автомат.выкл-ль 3-полюсной S203MT B10UC | 1 | ST | 12626,37 | 12626,37 | STO | Заказ | 6 недель |  |  | 23.05.2018 |  |  |  | Модульные устройства | Автоматические выключатели | Автоматические выключатели |  |  | 0.375 | KG | 318.780 | CCM
2CDS273065R0117 | S203MT K0,3UC | Автомат.выкл-ль 3-полюсной S203MT K0,3UC | 1 | ST | 14921,15 | 14921,15 | STO | Заказ | 6 недель |  |  | 23.05.2018 |  |  |  | Модульные устройства | Автоматические выключатели | Автоматические выключатели |  |  | 0.375 | KG | 318.780 | CCM
2CDS273065R0134 | S203MT C13UC | Автомат.выкл-ль 3-полюсной S203MT C13UC | 1 | ST | 11663,31 | 11663,31 | STO | Заказ | 6 недель |  |  | 23.05.2018 |  |  |  | Модульные устройства | Автоматические выключатели | Автоматические выключатели |  |  | 0.375 | KG | 318.780 | CCM
2CDS273065R0135 | S203MT B13UC | Автомат.выкл-ль 3-полюсной S203MT B13UC | 1 | ST | 12626,37 | 12626,37 | STO | Заказ | 6 недель |  |  | 23.05.2018 |  |  |  | Модульные устройства | Автоматические выключатели | Автоматические выключатели |  |  | 0.375 | KG | 318.780 | CCM
2CDS273065R0157 | S203MT K0,5UC | Автомат.выкл-ль 3-полюсной S203MT K0,5UC | 1 | ST | 14921,15 | 14921,15 | STO | Заказ | 6 недель |  |  | 23.05.2018 |  |  |  | Модульные устройства | Автоматические выключатели | Автоматические выключатели |  |  | 0.375 | KG | 318.780 | CCM
2CDS273065R0158 | S203MT Z0,5UC | Автомат.выкл-ль 3-полюсной S203MT Z0,5UC | 1 | ST | 17789,01 | 17789,01 | STO | Заказ | 6 недель |  |  | 23.05.2018 |  |  |  | Модульные устройства | Автоматические выключатели | Автоматические выключатели |  |  | 0.375 | KG | 318.780 | CCM
2CDS273065R0164 | S203MT C16UC | Автомат.выкл-ль 3-полюсной S203MT C16UC | 1 | ST | 11663,31 | 11663,31 | STO | Заказ | 6 недель |  |  | 23.05.2018 |  |  |  | Модульные устройства | Автоматические выключатели | Автоматические выключатели |  |  | 0.375 | KG | 318.780 | CCM
2CDS273065R0165 | S203MT B16UC | Автомат.выкл-ль 3-полюсной S203MT B16UC | 1 | ST | 12626,37 | 12626,37 | STO | Заказ | 6 недель |  |  | 23.05.2018 |  |  |  | Модульные устройства | Автоматические выключатели | Автоматические выключатели |  |  | 0.375 | KG | 318.780 | CCM
2CDS273065R0187 | S203MT K0,75UC | Автомат.выкл-ль 3-полюсной S203MT K0,75UC | 1 | ST | 14921,15 | 14921,15 | STO | Заказ | 6 недель |  |  | 23.05.2018 |  |  |  | Модульные устройства | Автоматические выключатели | Автоматические выключатели |  |  | 0.375 | KG | 318.780 | CCM
2CDS273065R0204 | S203MT C20UC | Автомат.выкл-ль 3-полюсной S203MT C20UC | 1 | ST | 11663,31 | 11663,31 | STO | Заказ | 6 недель |  |  | 23.05.2018 |  |  |  | Модульные устройства | Автоматические выключатели | Автоматические выключатели |  |  | 0.375 | KG | 318.780 | CCM
2CDS273065R0205 | S203MT B20UC | Автомат.выкл-ль 3-полюсной S203MT B20UC | 1 | ST | 12626,37 | 12626,37 | STO | Заказ | 6 недель |  |  | 23.05.2018 |  |  |  | Модульные устройства | Автоматические выключатели | Автоматические выключатели |  |  | 0.375 | KG | 318.780 | CCM
2CDS273065R0217 | S203MT K1UC | Автомат.выкл-ль 3-полюсной S203MT K1UC | 1 | ST | 14921,15 | 14921,15 | STO | Заказ | 6 недель |  |  | 23.05.2018 |  |  |  | Модульные устройства | Автоматические выключатели | Автоматические выключатели |  |  | 0.375 | KG | 318.780 | CCM
2CDS273065R0218 | S203MT Z1UC | Автомат.выкл-ль 3-полюсной S203MT Z1UC | 1 | ST | 17789,01 | 17789,01 | STO | Заказ | 6 недель |  |  | 23.05.2018 |  |  |  | Модульные устройства | Автоматические выключатели | Автоматические выключатели |  |  | 0.375 | KG | 318.780 | CCM
2CDS273065R0254 | S203MT C25UC | Автомат.выкл-ль 3-полюсной S203MT C25UC | 1 | ST | 13120,43 | 13120,43 | STO | Заказ | 6 недель |  |  | 23.05.2018 |  |  |  | Модульные устройства | Автоматические выключатели | Автоматические выключатели |  |  | 0.375 | KG | 318.780 | CCM
2CDS273065R0255 | S203MT B25UC | Автомат.выкл-ль 3-полюсной S203MT B25UC | 1 | ST | 14075,97 | 14075,97 | STO | Заказ | 6 недель |  |  | 23.05.2018 |  |  |  | Модульные устройства | Автоматические выключатели | Автоматические выключатели |  |  | 0.375 | KG | 318.780 | CCM
2CDS273065R0257 | S203MT K1,6UC | Автомат.выкл-ль 3-полюсной S203MT K1,6UC | 1 | ST | 14921,15 | 14921,15 | STO | Заказ | 6 недель |  |  | 23.05.2018 |  |  |  | Модульные устройства | Автоматические выключатели | Автоматические выключатели |  |  | 0.375 | KG | 318.780 | CCM
2CDS273065R0258 | S203MT Z1,6UC | Автомат.выкл-ль 3-полюсной S203MT Z1,6UC | 1 | ST | 17789,01 | 17789,01 | STO | Заказ | 6 недель |  |  | 23.05.2018 |  |  |  | Модульные устройства | Автоматические выключатели | Автоматические выключатели |  |  | 0.375 | KG | 318.780 | CCM
2CDS273065R0277 | S203MT K2UC | Автомат.выкл-ль 3-полюсной S203MT K2UC | 1 | ST | 14921,15 | 14921,15 | STO | Заказ | 6 недель |  |  | 23.05.2018 |  |  |  | Модульные устройства | Автоматические выключатели | Автоматические выключатели |  |  | 0.375 | KG | 318.780 | CCM
2CDS273065R0278 | S203MT Z2UC | Автомат.выкл-ль 3-полюсной S203MT Z2UC | 1 | ST | 17789,01 | 17789,01 | STO | Заказ | 6 недель |  |  | 23.05.2018 |  |  |  | Модульные устройства | Автоматические выключатели | Автоматические выключатели |  |  | 0.375 | KG | 318.780 | CCM
2CDS273065R0317 | S203MT K3UC | Автомат.выкл-ль 3-полюсной S203MT K3UC | 1 | ST | 14921,15 | 14921,15 | STO | Заказ | 6 недель |  |  | 23.05.2018 |  |  |  | Модульные устройства | Автоматические выключатели | Автоматические выключатели |  |  | 0.375 | KG | 318.780 | CCM
2CDS273065R0318 | S203MT Z3UC | Автомат.выкл-ль 3-полюсной S203MT Z3UC | 1 | ST | 17789,01 | 17789,01 | STO | Заказ | 6 недель |  |  | 23.05.2018 |  |  |  | Модульные устройства | Автоматические выключатели | Автоматические выключатели |  |  | 0.375 | KG | 318.780 | CCM
2CDS273065R0324 | S203MT C32UC | Автомат.выкл-ль 3-полюсной S203MT C32UC | 1 | ST | 13120,43 | 13120,43 | STO | Заказ | 6 недель |  |  | 23.05.2018 |  |  |  | Модульные устройства | Автоматические выключатели | Автоматические выключатели |  |  | 0.375 | KG | 318.780 | CCM
2CDS273065R0325 | S203MT B32UC | Автомат.выкл-ль 3-полюсной S203MT B32UC | 1 | ST | 14077,22 | 14077,22 | STO | Заказ | 6 недель |  |  | 23.05.2018 |  |  |  | Модульные устройства | Автоматические выключатели | Автоматические выключатели |  |  | 0.375 | KG | 318.780 | CCM
2CDS273065R0337 | S203MT K4UC | Автомат.выкл-ль 3-полюсной S203MT K4UC | 1 | ST | 14921,15 | 14921,15 | STO | Заказ | 6 недель |  |  | 23.05.2018 |  |  |  | Модульные устройства | Автоматические выключатели | Автоматические выключатели |  |  | 0.375 | KG | 318.780 | CCM
2CDS273065R0338 | S203MT Z4UC | Автомат.выкл-ль 3-полюсной S203MT Z4UC | 1 | ST | 17789,01 | 17789,01 | STO | Заказ | 6 недель |  |  | 23.05.2018 |  |  |  | Модульные устройства | Автоматические выключатели | Автоматические выключатели |  |  | 0.375 | KG | 318.780 | CCM
2CDS273065R0357 | S203MT K5UC | Автомат.выкл-ль 3-полюсной S203MT K5UC | 1 | ST | 14921,15 | 14921,15 | STO | Заказ | 6 недель |  |  | 23.05.2018 |  |  |  | Модульные устройства | Автоматические выключатели | Автоматические выключатели |  |  | 0.375 | KG | 318.780 | CCM
2CDS273065R0358 | S203MT Z5UC | Автомат.выкл-ль 3-полюсной S203MT Z5UC | 1 | ST | 17789,01 | 17789,01 | STO | Заказ | 6 недель |  |  | 23.05.2018 |  |  |  | Модульные устройства | Автоматические выключатели | Автоматические выключатели |  |  | 0.375 | KG | 318.780 | CCM
2CDS273065R0377 | S203MT K6UC | Автомат.выкл-ль 3-полюсной S203MT K6UC | 1 | ST | 14921,15 | 14921,15 | STO | Заказ | 6 недель |  |  | 23.05.2018 |  |  |  | Модульные устройства | Автоматические выключатели | Автоматические выключатели |  |  | 0.375 | KG | 318.780 | CCM
2CDS273065R0378 | S203MT Z6UC | Автомат.выкл-ль 3-полюсной S203MT Z6UC | 1 | ST | 17789,01 | 17789,01 | STO | Заказ | 6 недель |  |  | 23.05.2018 |  |  |  | Модульные устройства | Автоматические выключатели | Автоматические выключатели |  |  | 0.375 | KG | 318.780 | CCM
2CDS273065R0404 | S203MT C40UC | Автомат.выкл-ль 3-полюсной S203MT C40UC | 1 | ST | 15180,72 | 15180,72 | STO | Заказ | 6 недель |  |  | 23.05.2018 |  |  |  | Модульные устройства | Автоматические выключатели | Автоматические выключатели |  |  | 0.375 | KG | 318.780 | CCM
2CDS273065R0405 | S203MT B40UC | Автомат.выкл-ль 3-полюсной S203MT B40UC | 1 | ST | 16249,12 | 16249,12 | STO | Заказ | 6 недель |  |  | 23.05.2018 |  |  |  | Модульные устройства | Автоматические выключатели | Автоматические выключатели |  |  | 0.375 | KG | 318.780 | CCM
2CDS273065R0407 | S203MT K8UC | Автомат.выкл-ль 3-полюсной S203MT K8UC | 1 | ST | 14921,15 | 14921,15 | STO | Заказ | 6 недель |  |  | 23.05.2018 |  |  |  | Модульные устройства | Автоматические выключатели | Автоматические выключатели |  |  | 0.375 | KG | 318.780 | CCM
2CDS273065R0408 | S203MT Z8UC | Автомат.выкл-ль 3-полюсной S203MT Z8UC | 1 | ST | 17789,01 | 17789,01 | STO | Заказ | 6 недель |  |  | 23.05.2018 |  |  |  | Модульные устройства | Автоматические выключатели | Автоматические выключатели |  |  | 0.375 | KG | 318.780 | CCM
2CDS273065R0427 | S203MT K10UC | Автомат.выкл-ль 3-полюсной S203MT K10UC | 1 | ST | 13120,43 | 13120,43 | STO | Заказ | 6 недель |  |  | 23.05.2018 |  |  |  | Модульные устройства | Автоматические выключатели | Автоматические выключатели |  |  | 0.375 | KG | 318.780 | CCM
2CDS273065R0428 | S203MT Z10UC | Автомат.выкл-ль 3-полюсной S203MT Z10UC | 1 | ST | 15520,55 | 15520,55 | STO | Заказ | 6 недель |  |  | 23.05.2018 |  |  |  | Модульные устройства | Автоматические выключатели | Автоматические выключатели |  |  | 0.375 | KG | 318.780 | CCM
2CDS273065R0447 | S203MT K13UC | Автомат.выкл-ль 3-полюсной S203MT K13UC | 1 | ST | 13120,43 | 13120,43 | STO | Заказ | 6 недель |  |  | 23.05.2018 |  |  |  | Модульные устройства | Автоматические выключатели | Автоматические выключатели |  |  | 0.375 | KG | 318.780 | CCM
2CDS273065R0457 | S203MT K15UC | Автомат.выкл-ль 3-полюсной S203MT K15UC | 1 | ST | 13120,43 | 13120,43 | STO | Заказ | 6 недель |  |  | 23.05.2018 |  |  |  | Модульные устройства | Автоматические выключатели | Автоматические выключатели |  |  | 0.375 | KG | 318.780 | CCM
2CDS273065R0458 | S203MT Z15UC | Автомат.выкл-ль 3-полюсной S203MT Z15UC | 1 | ST | 14195,10 | 14195,10 | STO | Заказ | 6 недель |  |  | 23.05.2018 |  |  |  | Модульные устройства | Автоматические выключатели | Автоматические выключатели |  |  | 0.375 | KG | 318.780 | CCM
2CDS273065R0467 | S203MT K16UC | Автомат.выкл-ль 3-полюсной S203MT K16UC | 1 | ST | 13120,43 | 13120,43 | STO | Заказ | 6 недель |  |  | 23.05.2018 |  |  |  | Модульные устройства | Автоматические выключатели | Автоматические выключатели |  |  | 0.375 | KG | 318.780 | CCM
2CDS273065R0468 | S203MT Z16UC | Автомат.выкл-ль 3-полюсной S203MT Z16UC | 1 | ST | 15520,55 | 15520,55 | STO | Заказ | 6 недель |  |  | 23.05.2018 |  |  |  | Модульные устройства | Автоматические выключатели | Автоматические выключатели |  |  | 0.375 | KG | 318.780 | CCM
2CDS273065R0487 | S203MT K20UC | Автомат.выкл-ль 3-полюсной S203MT K20UC | 1 | ST | 13120,43 | 13120,43 | STO | Заказ | 6 недель |  |  | 23.05.2018 |  |  |  | Модульные устройства | Автоматические выключатели | Автоматические выключатели |  |  | 0.375 | KG | 318.780 | CCM
2CDS273065R0488 | S203MT Z20UC | Автомат.выкл-ль 3-полюсной S203MT Z20UC | 1 | ST | 15520,55 | 15520,55 | STO | Заказ | 6 недель |  |  | 23.05.2018 |  |  |  | Модульные устройства | Автоматические выключатели | Автоматические выключатели |  |  | 0.375 | KG | 318.780 | CCM
2CDS273065R0504 | S203MT C50UC | Автомат.выкл-ль 3-полюсной S203MT C50UC | 1 | ST | 17580,85 | 17580,85 | STO | Заказ | 6 недель |  |  | 23.05.2018 |  |  |  | Модульные устройства | Автоматические выключатели | Автоматические выключатели |  |  | 0.375 | KG | 318.780 | CCM
2CDS273065R0505 | S203MT B50UC | Автомат.выкл-ль 3-полюсной S203MT B50UC | 1 | ST | 18734,51 | 18734,51 | STO | Заказ | 6 недель |  |  | 23.05.2018 |  |  |  | Модульные устройства | Автоматические выключатели | Автоматические выключатели |  |  | 0.375 | KG | 318.780 | CCM
2CDS273065R0517 | S203MT K25UC | Автомат.выкл-ль 3-полюсной S203MT K25UC | 1 | ST | 14921,15 | 14921,15 | STO | Заказ | 6 недель |  |  | 23.05.2018 |  |  |  | Модульные устройства | Автоматические выключатели | Автоматические выключатели |  |  | 0.375 | KG | 318.780 | CCM
2CDS273065R0518 | S203MT Z25UC | Автомат.выкл-ль 3-полюсной S203MT Z25UC | 1 | ST | 17789,01 | 17789,01 | STO | Заказ | 6 недель |  |  | 23.05.2018 |  |  |  | Модульные устройства | Автоматические выключатели | Автоматические выключатели |  |  | 0.375 | KG | 318.780 | CCM
2CDS273065R0527 | S203MT K30UC | Автомат.выкл-ль 3-полюсной S203MT K30UC | 1 | ST | 14921,15 | 14921,15 | STO | Заказ | 6 недель |  |  | 23.05.2018 |  |  |  | Модульные устройства | Автоматические выключатели | Автоматические выключатели |  |  | 0.375 | KG | 318.780 | CCM
2CDS273065R0528 | S203MT Z30UC | Автомат.выкл-ль 3-полюсной S203MT Z30UC | 1 | ST | 17789,01 | 17789,01 | STO | Заказ | 6 недель |  |  | 23.05.2018 |  |  |  | Модульные устройства | Автоматические выключатели | Автоматические выключатели |  |  | 0.375 | KG | 318.780 | CCM
2CDS273065R0537 | S203MT K32UC | Автомат.выкл-ль 3-полюсной S203MT K32UC | 1 | ST | 14921,15 | 14921,15 | STO | Заказ | 6 недель |  |  | 23.05.2018 |  |  |  | Модульные устройства | Автоматические выключатели | Автоматические выключатели |  |  | 0.375 | KG | 318.780 | CCM
2CDS273065R0538 | S203MT Z32UC | Автомат.выкл-ль 3-полюсной S203MT Z32UC | 1 | ST | 17789,01 | 17789,01 | STO | Заказ | 6 недель |  |  | 23.05.2018 |  |  |  | Модульные устройства | Автоматические выключатели | Автоматические выключатели |  |  | 0.375 | KG | 318.780 | CCM
2CDS273065R0547 | S203MT K35UC | Автомат.выкл-ль 3-полюсной S203MT K35UC | 1 | ST | 14921,15 | 14921,15 | STO | Заказ | 6 недель |  |  | 23.05.2018 |  |  |  | Модульные устройства | Автоматические выключатели | Автоматические выключатели |  |  | 0.375 | KG | 318.780 | CCM
2CDS273065R0548 | S203MT Z35UC | Автомат.выкл-ль 3-полюсной S203MT Z35UC | 1 | ST | 17789,01 | 17789,01 | STO | Заказ | 6 недель |  |  | 23.05.2018 |  |  |  | Модульные устройства | Автоматические выключатели | Автоматические выключатели |  |  | 0.375 | KG | 318.780 | CCM
2CDS273065R0557 | S203MT K40UC | Автомат.выкл-ль 3-полюсной S203MT K40UC | 1 | ST | 17322,53 | 17322,53 | STO | Заказ | 6 недель |  |  | 23.05.2018 |  |  |  | Модульные устройства | Автоматические выключатели | Автоматические выключатели |  |  | 0.375 | KG | 318.780 | CCM
2CDS273065R0558 | S203MT Z40UC | Автомат.выкл-ль 3-полюсной S203MT Z40UC | 1 | ST | 20439,93 | 20439,93 | STO | Заказ | 6 недель |  |  | 23.05.2018 |  |  |  | Модульные устройства | Автоматические выключатели | Автоматические выключатели |  |  | 0.375 | KG | 318.780 | CCM
2CDS273065R0577 | S203MT K50UC | Автомат.выкл-ль 3-полюсной S203MT K50UC | 1 | ST | 19979,73 | 19979,73 | STO | Заказ | 6 недель |  |  | 23.05.2018 |  |  |  | Модульные устройства | Автоматические выключатели | Автоматические выключатели |  |  | 0.375 | KG | 318.780 | CCM
2CDS273065R0578 | S203MT Z50UC | Автомат.выкл-ль 3-полюсной S203MT Z50UC | 1 | ST | 23750,44 | 23750,44 | STO | Заказ | 6 недель |  |  | 23.05.2018 |  |  |  | Модульные устройства | Автоматические выключатели | Автоматические выключатели |  |  | 0.375 | KG | 318.780 | CCM
2CDS273065R0587 | S203MT K60UC | Автомат.выкл-ль 3-полюсной S203MT K60UC | 1 | ST | 22383,61 | 22383,61 | STO | Заказ | 6 недель |  |  | 23.05.2018 |  |  |  | Модульные устройства | Автоматические выключатели | Автоматические выключатели |  |  | 0.375 | KG | 318.780 | CCM
2CDS273065R0588 | S203MT Z60UC | Автомат.выкл-ль 3-полюсной S203MT Z60UC | 1 | ST | 26304,82 | 26304,82 | STO | Заказ | 6 недель |  |  | 23.05.2018 |  |  |  | Модульные устройства | Автоматические выключатели | Автоматические выключатели |  |  | 0.375 | KG | 318.780 | CCM
2CDS273065R0607 | S203MT K63UC | Автомат.выкл-ль 3-полюсной S203MT K63UC | 1 | ST | 23838,22 | 23838,22 | STO | Заказ | 6 недель |  |  | 23.05.2018 |  |  |  | Модульные устройства | Автоматические выключатели | Автоматические выключатели |  |  | 0.375 | KG | 318.780 | CCM
2CDS273065R0608 | S203MT Z63UC | Автомат.выкл-ль 3-полюсной S203MT Z63UC | 1 | ST | 28294,89 | 28294,89 | STO | Заказ | 6 недель |  |  | 23.05.2018 |  |  |  | Модульные устройства | Автоматические выключатели | Автоматические выключатели |  |  | 0.375 | KG | 318.780 | CCM
2CDS273065R0634 | S203MT C63UC | Автомат.выкл-ль 3-полюсной S203MT C63UC | 1 | ST | 21182,29 | 21182,29 | STO | Заказ | 6 недель |  |  | 23.05.2018 |  |  |  | Модульные устройства | Автоматические выключатели | Автоматические выключатели |  |  | 0.375 | KG | 318.780 | CCM
2CDS273065R0635 | S203MT B63UC | Автомат.выкл-ль 3-полюсной S203MT B63UC | 1 | ST | 22665,76 | 22665,76 | STO | Заказ | 6 недель |  |  | 23.05.2018 |  |  |  | Модульные устройства | Автоматические выключатели | Автоматические выключатели |  |  | 0.375 | KG | 318.780 | CCM
2CDS273065R0974 | S203MT C1,6UC | Автомат.выкл-ль 3-полюсной S203MT C1,6UC | 1 | ST | 13120,43 | 13120,43 | STO | Заказ | 6 недель |  |  | 23.05.2018 |  |  |  | Модульные устройства | Автоматические выключатели | Автоматические выключатели |  |  | 0.375 | KG | 318.780 | CCM
2CDS273065R0984 | S203MT C0,5UC | Автомат.выкл-ль 3-полюсной S203MT C0,5UC | 1 | ST | 13119,17 | 13119,17 | STO | Заказ | 6 недель |  |  | 23.05.2018 |  |  |  | Модульные устройства | Автоматические выключатели | Автоматические выключатели |  |  | 0.375 | KG | 318.780 | CCM
2CDS273103R0011 | S203M-D1NA | Автомат.выкл-ль 3P+N S203M-D1NA | 1 | ST | 9880,42 | 9880,42 | STO | Заказ | 4 недели |  |  | 23.05.2018 |  |  |  | Модульные устройства | Автоматические выключатели | S203M | S203M | 4016779663328 | 0.500 | KG | 425.040 | CCM
2CDS273103R0014 | S203M C1NA | Автомат.выкл-ль 3P+N S203M C1NA | 1 | ST | 7904,34 | 7904,34 | STO | Заказ | 4 недели |  |  | 23.05.2018 |  |  |  | Модульные устройства | Автоматические выключатели | S203M | S203M | 4016779550529 | 0.380 | KG | 690.000 | CCM
2CDS273103R0021 | S203M-D2NA | Автомат.выкл-ль 3P+N S203M-D2NA | 1 | ST | 9880,42 | 9880,42 | STO | Заказ | 4 недели |  |  | 23.05.2018 |  |  |  | Модульные устройства | Автоматические выключатели | S203M | S203M | 4016779663342 | 0.500 | KG | 425.040 | CCM
2CDS273103R0024 | S203M C2NA | Автомат.выкл-ль 3P+N S203M C2NA | 1 | ST | 7904,34 | 7904,34 | STO | Заказ | 4 недели |  |  | 23.05.2018 |  |  |  | Модульные устройства | Автоматические выключатели | S203M | S203M | 4016779550536 | 0.380 | KG | 690.000 | CCM
2CDS273103R0031 | S203M-D3NA | Автомат.выкл-ль 3P+N S203M-D3NA | 1 | ST | 9880,42 | 9880,42 | STO | Заказ | 4 недели |  |  | 23.05.2018 |  |  |  | Модульные устройства | Автоматические выключатели | S203M | S203M | 4016779663359 | 0.500 | KG | 425.040 | CCM
2CDS273103R0034 | S203M C3NA | Автомат.выкл-ль 3P+N S203M C3NA | 1 | ST | 7904,34 | 7904,34 | STO | Заказ | 4 недели |  |  | 23.05.2018 |  |  |  | Модульные устройства | Автоматические выключатели | S203M | S203M | 4016779550543 | 0.380 | KG | 690.000 | CCM
2CDS273103R0041 | S203M-D4NA | Автомат.выкл-ль 3P+N S203M-D4NA | 1 | ST | 9880,42 | 9880,42 | STO | Заказ | 4 недели |  |  | 23.05.2018 |  |  |  | Модульные устройства | Автоматические выключатели | S203M | S203M | 4016779663366 | 0.500 | KG | 425.040 | CCM
2CDS273103R0044 | S203M C4NA | Автомат.выкл-ль 3P+N S203M C4NA | 1 | ST | 7904,34 | 7904,34 | STO | Заказ | 5 недель |  |  | 23.05.2018 |  |  |  | Модульные устройства | Автоматические выключатели | S203M | S203M | 4016779550550 | 0.380 | KG | 690.000 | CCM
2CDS273103R0061 | S203M-D6NA | Автомат.выкл-ль 3P+N S203M-D6NA | 1 | ST | 9441,29 | 9441,29 | STO | Заказ | 4 недели |  |  | 23.05.2018 |  |  |  | Модульные устройства | Автоматические выключатели | S203M | S203M | 4016779663373 | 0.500 | KG | 425.040 | CCM
2CDS273103R0064 | S203M C6NA | Автомат.выкл-ль 3P+N S203M C6NA | 1 | ST | 7553,03 | 7553,03 | STO | Заказ | 4 недели |  |  | 23.05.2018 |  |  |  | Модульные устройства | Автоматические выключатели | S203M | S203M | 4016779550567 | 0.380 | KG | 690.000 | CCM
2CDS273103R0065 | S203M B6NA | Автомат.выкл-ль 3P+N S203M B6NA | 1 | ST | 8685,99 | 8685,99 | STO | Заказ | 4 недели |  |  | 23.05.2018 |  |  |  | Модульные устройства | Автоматические выключатели | S203M | S203M | 4016779549745 | 0.380 | KG | 690.000 | CCM
2CDS273103R0081 | S203M-D8NA | Автомат.выкл-ль 3P+N S203M-D8NA | 1 | ST | 9441,29 | 9441,29 | STO | Заказ | 4 недели |  |  | 23.05.2018 |  |  |  | Модульные устройства | Автоматические выключатели | S203M | S203M | 4016779663380 | 0.500 | KG | 425.040 | CCM
2CDS273103R0084 | S203M C8NA | Автомат.выкл-ль 3P+N S203M C8NA | 1 | ST | 7553,03 | 7553,03 | STO | Заказ | 4 недели |  |  | 23.05.2018 |  |  |  | Модульные устройства | Автоматические выключатели | S203M | S203M | 4016779550574 | 0.380 | KG | 690.000 | CCM
2CDS273103R0085 | S203M B8NA | Автомат.выкл-ль 3P+N S203M B8NA | 1 | ST | 4635,52 | 4635,52 | STO | Заказ | 4 недели |  |  | 23.05.2018 |  |  |  | Модульные устройства | Автоматические выключатели | S203M | S203M | 4016779601467 | 0.380 | KG | 690.000 | CCM
2CDS273103R0101 | S203M-D10NA | Автомат.выкл-ль 3P+N S203M-D10NA | 1 | ST | 8050,71 | 8050,71 | STO | Заказ | 4 недели |  |  | 23.05.2018 |  |  |  | Модульные устройства | Автоматические выключатели | S203M | S203M | 4016779663397 | 0.500 | KG | 425.040 | CCM
2CDS273103R0104 | S203M C10NA | Автомат.выкл-ль 3P+N S203M C10NA | 1 | ST | 6440,55 | 6440,55 | STO | Заказ | 5 недель |  |  | 23.05.2018 |  |  |  | Модульные устройства | Автоматические выключатели | S203M | S203M | 4016779550581 | 0.380 | KG | 690.000 | CCM
2CDS273103R0105 | S203M B10NA | Автомат.выкл-ль 3P+N S203M B10NA | 1 | ST | 7406,66 | 7406,66 | STO | Заказ | 4 недели |  |  | 23.05.2018 |  |  |  | Модульные устройства | Автоматические выключатели | S203M | S203M | 4016779549752 | 0.380 | KG | 690.000 | CCM
2CDS273103R0134 | S203M C13NA | Автомат.выкл-ль 3P+N S203M C13NA | 1 | ST | 7611,59 | 7611,59 | STO | Заказ | 4 недели |  |  | 23.05.2018 |  |  |  | Модульные устройства | Автоматические выключатели | S203M | S203M | 4016779550598 | 0.380 | KG | 690.000 | CCM
2CDS273103R0135 | S203M B13NA | Автомат.выкл-ль 3P+N S203M B13NA | 1 | ST | 8753,30 | 8753,30 | STO | Заказ | 4 недели |  |  | 23.05.2018 |  |  |  | Модульные устройства | Автоматические выключатели | S203M | S203M | 4016779549769 | 0.380 | KG | 690.000 | CCM
2CDS273103R0157 | S203M-K0.5NA | Автомат.выкл-ль 3п. S203M-K0.5NA | 1 | ST | 23712,99 | 23712,99 | STO | Заказ | 4 недели |  |  | 23.05.2018 |  |  |  | Модульные устройства | Автоматические выключатели | S203M | S203M | 4016779659444 | 0.500 | KG | 386.400 | CCM
2CDS273103R0158 | S203M Z0.5NA | Автомат.выкл-ль 3P+N S203M Z0.5NA | 1 | ST | 25293,85 | 25293,85 | STO | Заказ | 4 недели |  |  | 23.05.2018 |  |  |  | Модульные устройства | Автоматические выключатели | S203M | S203M | 4016779601474 | 0.380 | KG | 690.000 | CCM
2CDS273103R0161 | S203M-D16NA | Автомат.выкл-ль 3P+N S203M-D16NA | 1 | ST | 7318,83 | 7318,83 | STO | Заказ | 4 недели |  |  | 23.05.2018 |  |  |  | Модульные устройства | Автоматические выключатели | S203M | S203M | 4016779663410 | 0.500 | KG | 425.040 | CCM
2CDS273103R0164 | S203M C16NA | Автомат.выкл-ль 3P+N S203M C16NA | 1 | ST | 5855,06 | 5855,06 | STO | Заказ | 4 недели |  |  | 23.05.2018 |  |  |  | Модульные устройства | Автоматические выключатели | S203M | S203M | 4016779550604 | 0.380 | KG | 690.000 | CCM
2CDS273103R0165 | S203M B16NA | Автомат.выкл-ль 3P+N S203M B16NA | 1 | ST | 6733,31 | 6733,31 | STO | Заказ | 5 недель |  |  | 23.05.2018 |  |  |  | Модульные устройства | Автоматические выключатели | S203M | S203M | 4016779549776 | 0.380 | KG | 690.000 | CCM
2CDS273103R0201 | S203M-D20NA | Автомат.выкл-ль 3P+N S203M-D20NA | 1 | ST | 9148,53 | 9148,53 | STO | Заказ | 4 недели |  |  | 23.05.2018 |  |  |  | Модульные устройства | Автоматические выключатели | S203M | S203M | 4016779663427 | 0.500 | KG | 425.040 | CCM
2CDS273103R0204 | S203M C20NA | Автомат.выкл-ль 3P+N S203M C20NA | 1 | ST | 7318,83 | 7318,83 | STO | Заказ | 5 недель |  |  | 23.05.2018 |  |  |  | Модульные устройства | Автоматические выключатели | S203M | S203M | 4016779550611 | 0.380 | KG | 690.000 | CCM
2CDS273103R0205 | S203M B20NA | Автомат.выкл-ль 3P+N S203M B20NA | 1 | ST | 8416,65 | 8416,65 | STO | Заказ | 4 недели |  |  | 23.05.2018 |  |  |  | Модульные устройства | Автоматические выключатели | S203M | S203M | 4016779549783 | 0.380 | KG | 690.000 | CCM
2CDS273103R0217 | S203M-K1NA | Автомат.выкл-ль 3п. S203M-K1NA | 1 | ST | 23712,99 | 23712,99 | STO | Заказ | 4 недели |  |  | 23.05.2018 |  |  |  | Модульные устройства | Автоматические выключатели | S203M | S203M | 4016779659451 | 0.500 | KG | 386.400 | CCM
2CDS273103R0218 | S203M Z1NA | Автомат.выкл-ль 3P+N S203M Z1NA | 1 | ST | 25293,85 | 25293,85 | STO | Заказ | 4 недели |  |  | 23.05.2018 |  |  |  | Модульные устройства | Автоматические выключатели | S203M | S203M | 4016779601481 | 0.380 | KG | 690.000 | CCM
2CDS273103R0251 | S203M-D25NA | Автомат.выкл-ль 3P+N S203M-D25NA | 1 | ST | 9148,53 | 9148,53 | STO | Заказ | 4 недели |  |  | 23.05.2018 |  |  |  | Модульные устройства | Автоматические выключатели | S203M | S203M | 4016779663434 | 0.500 | KG | 425.040 | CCM
2CDS273103R0254 | S203M C25NA | Автомат.выкл-ль 3P+N S203M C25NA | 1 | ST | 7318,83 | 7318,83 | STO | Заказ | 5 недель |  |  | 23.05.2018 |  |  |  | Модульные устройства | Автоматические выключатели | S203M | S203M | 4016779550628 | 0.380 | KG | 690.000 | CCM
2CDS273103R0255 | S203M B25NA | Автомат.выкл-ль 3P+N S203M B25NA | 1 | ST | 8416,65 | 8416,65 | STO | Заказ | 4 недели |  |  | 23.05.2018 |  |  |  | Модульные устройства | Автоматические выключатели | S203M | S203M | 4016779549790 | 0.380 | KG | 690.000 | CCM
2CDS273103R0257 | S203M-K1.6NA | Автомат.выкл-ль 3п. S203M-K1.6NA | 1 | ST | 23712,99 | 23712,99 | STO | Заказ | 4 недели |  |  | 23.05.2018 |  |  |  | Модульные устройства | Автоматические выключатели | S203M | S203M | 4016779659468 | 0.500 | KG | 386.400 | CCM
2CDS273103R0258 | S203M Z1.6NA | Автомат.выкл-ль 3P+N S203M Z1.6NA | 1 | ST | 25293,85 | 25293,85 | STO | Заказ | 4 недели |  |  | 23.05.2018 |  |  |  | Модульные устройства | Автоматические выключатели | S203M | S203M | 4016779601498 | 0.380 | KG | 690.000 | CCM
2CDS273103R0277 | S203M-K2NA | Автомат.выкл-ль 3п. S203M-K2NA | 1 | ST | 23712,99 | 23712,99 | STO | Заказ | 4 недели |  |  | 23.05.2018 |  |  |  | Модульные устройства | Автоматические выключатели | S203M | S203M | 4016779659475 | 0.500 | KG | 386.400 | CCM
2CDS273103R0278 | S203M Z2NA | Автомат.выкл-ль 3P+N S203M Z2NA | 1 | ST | 25293,85 | 25293,85 | STO | Заказ | 4 недели |  |  | 23.05.2018 |  |  |  | Модульные устройства | Автоматические выключатели | S203M | S203M | 4016779601504 | 0.380 | KG | 690.000 | CCM
2CDS273103R0317 | S203M-K3NA | Автомат.выкл-ль 3п. S203M-K3NA | 1 | ST | 23712,99 | 23712,99 | STO | Заказ | 4 недели |  |  | 23.05.2018 |  |  |  | Модульные устройства | Автоматические выключатели | S203M | S203M | 4016779659482 | 0.500 | KG | 386.400 | CCM
2CDS273103R0318 | S203M Z3NA | Автомат.выкл-ль 3P+N S203M Z3NA | 1 | ST | 25293,85 | 25293,85 | STO | Заказ | 4 недели |  |  | 23.05.2018 |  |  |  | Модульные устройства | Автоматические выключатели | S203M | S203M | 4016779601511 | 0.380 | KG | 690.000 | CCM
2CDS273103R0321 | S203M-D32NA | Автомат.выкл-ль 3P+N S203M-D32NA | 1 | ST | 9148,53 | 9148,53 | STO | Заказ | 4 недели |  |  | 23.05.2018 |  |  |  | Модульные устройства | Автоматические выключатели | S203M | S203M | 4016779663441 | 0.500 | KG | 425.040 | CCM
2CDS273103R0324 | S203M C32NA | Автомат.выкл-ль 3P+N S203M C32NA | 1 | ST | 7318,83 | 7318,83 | STO | Заказ | 4 недели |  |  | 23.05.2018 |  |  |  | Модульные устройства | Автоматические выключатели | S203M | S203M | 4016779550635 | 0.380 | KG | 690.000 | CCM
2CDS273103R0325 | S203M B32NA | Автомат.выкл-ль 3P+N S203M B32NA | 1 | ST | 8416,65 | 8416,65 | STO | Заказ | 4 недели |  |  | 23.05.2018 |  |  |  | Модульные устройства | Автоматические выключатели | S203M | S203M | 4016779549806 | 0.380 | KG | 690.000 | CCM
2CDS273103R0337 | S203M-K4NA | Автомат.выкл-ль 3п. S203M-K4NA | 1 | ST | 23712,99 | 23712,99 | STO | Заказ | 4 недели |  |  | 23.05.2018 |  |  |  | Модульные устройства | Автоматические выключатели | S203M | S203M | 4016779659499 | 0.500 | KG | 386.400 | CCM
2CDS273103R0338 | S203M Z4NA | Автомат.выкл-ль 3P+N S203M Z4NA | 1 | ST | 25293,85 | 25293,85 | STO | Заказ | 4 недели |  |  | 23.05.2018 |  |  |  | Модульные устройства | Автоматические выключатели | S203M | S203M | 4016779601528 | 0.380 | KG | 690.000 | CCM
2CDS273103R0377 | S203M-K6NA | Автомат.выкл-ль 3п. S203M-K6NA | 1 | ST | 22659,08 | 22659,08 | STO | Заказ | 4 недели |  |  | 23.05.2018 |  |  |  | Модульные устройства | Автоматические выключатели | S203M | S203M | 4016779659505 | 0.500 | KG | 386.400 | CCM
2CDS273103R0378 | S203M Z6NA | Автомат.выкл-ль 3P+N S203M Z6NA | 1 | ST | 24169,68 | 24169,68 | STO | Заказ | 4 недели |  |  | 23.05.2018 |  |  |  | Модульные устройства | Автоматические выключатели | S203M | S203M | 4016779601535 | 0.380 | KG | 690.000 | CCM
2CDS273103R0401 | S203M-D40NA | Автомат.выкл-ль 3P+N S203M-D40NA | 1 | ST | 10978,23 | 10978,23 | STO | Заказ | 4 недели |  |  | 23.05.2018 |  |  |  | Модульные устройства | Автоматические выключатели | S203M | S203M | 4016779663458 | 0.500 | KG | 425.040 | CCM
2CDS273103R0404 | S203M C40NA | Автомат.выкл-ль 3P+N S203M C40NA | 1 | ST | 8782,59 | 8782,59 | STO | Заказ | 5 недель |  |  | 23.05.2018 |  |  |  | Модульные устройства | Автоматические выключатели | S203M | S203M | 4016779550642 | 0.380 | KG | 690.000 | CCM
2CDS273103R0405 | S203M B40NA | Автомат.выкл-ль 3P+N S203M B40NA | 1 | ST | 10099,97 | 10099,97 | STO | Заказ | 4 недели |  |  | 23.05.2018 |  |  |  | Модульные устройства | Автоматические выключатели | S203M | S203M | 4016779549813 | 0.380 | KG | 690.000 | CCM
2CDS273103R0407 | S203M-K8NA | Автомат.выкл-ль 3п. S203M-K8NA | 1 | ST | 22659,08 | 22659,08 | STO | Заказ | 4 недели |  |  | 23.05.2018 |  |  |  | Модульные устройства | Автоматические выключатели | S203M | S203M | 4016779659512 | 0.500 | KG | 386.400 | CCM
2CDS273103R0408 | S203M Z8NA | Автомат.выкл-ль 3P+N S203M Z8NA | 1 | ST | 24169,68 | 24169,68 | STO | Заказ | 4 недели |  |  | 23.05.2018 |  |  |  | Модульные устройства | Автоматические выключатели | S203M | S203M | 4016779601542 | 0.380 | KG | 690.000 | CCM
2CDS273103R0427 | S203M-K10NA | Автомат.выкл-ль 3п. S203M-K10NA | 1 | ST | 19321,69 | 19321,69 | STO | Заказ | 4 недели |  |  | 23.05.2018 |  |  |  | Модульные устройства | Автоматические выключатели | S203M | S203M | 4016779659529 | 0.500 | KG | 386.400 | CCM
2CDS273103R0428 | S203M Z10NA | Автомат.выкл-ль 3P+N S203M Z10NA | 1 | ST | 20609,80 | 20609,80 | STO | Заказ | 4 недели |  |  | 23.05.2018 |  |  |  | Модульные устройства | Автоматические выключатели | S203M | S203M | 4016779601559 | 0.380 | KG | 690.000 | CCM
2CDS273103R0467 | S203M-K16NA | Автомат.выкл-ль 3п. S203M-K16NA | 1 | ST | 17565,18 | 17565,18 | STO | Заказ | 4 недели |  |  | 23.05.2018 |  |  |  | Модульные устройства | Автоматические выключатели | S203M | S203M | 4016779659543 | 0.500 | KG | 386.400 | CCM
2CDS273103R0468 | S203M Z16NA | Автомат.выкл-ль 3P+N S203M Z16NA | 1 | ST | 18736,19 | 18736,19 | STO | Заказ | 4 недели |  |  | 23.05.2018 |  |  |  | Модульные устройства | Автоматические выключатели | S203M | S203M | 4016779601566 | 0.380 | KG | 690.000 | CCM
2CDS273103R0487 | S203M-K20NA | Автомат.выкл-ль 3п. S203M-K20NA | 1 | ST | 21956,48 | 21956,48 | STO | Заказ | 4 недели |  |  | 23.05.2018 |  |  |  | Модульные устройства | Автоматические выключатели | S203M | S203M | 4016779659550 | 0.500 | KG | 386.400 | CCM
2CDS273103R0488 | S203M Z20NA | Автомат.выкл-ль 3P+N S203M Z20NA | 1 | ST | 23420,23 | 23420,23 | STO | Заказ | 4 недели |  |  | 23.05.2018 |  |  |  | Модульные устройства | Автоматические выключатели | S203M | S203M | 4016779601573 | 0.380 | KG | 690.000 | CCM
2CDS273103R0501 | S203M-D50NA | Автомат.выкл-ль 3P+N S203M-D50NA | 1 | ST | 13905,76 | 13905,76 | STO | Заказ | 4 недели |  |  | 23.05.2018 |  |  |  | Модульные устройства | Автоматические выключатели | S203M | S203M | 4016779663465 | 0.580 | KG | 425.040 | CCM
2CDS273103R0504 | S203M C50NA | Автомат.выкл-ль 3P+N S203M C50NA | 1 | ST | 11124,61 | 11124,61 | STO | Заказ | 4 недели |  |  | 23.05.2018 |  |  |  | Модульные устройства | Автоматические выключатели | S203M | S203M | 4016779544016 | 0.380 | KG | 690.000 | CCM
2CDS273103R0505 | S203M B50NA | Автомат.выкл-ль 3P+N S203M B50NA | 1 | ST | 12793,31 | 12793,31 | STO | Заказ | 4 недели |  |  | 23.05.2018 |  |  |  | Модульные устройства | Автоматические выключатели | S203M | S203M | 4016779543897 | 0.380 | KG | 690.000 | CCM
2CDS273103R0517 | S203M-K25NA | Автомат.выкл-ль 3п. S203M-K25NA | 1 | ST | 21956,48 | 21956,48 | STO | Заказ | 4 недели |  |  | 23.05.2018 |  |  |  | Модульные устройства | Автоматические выключатели | S203M | S203M | 4016779659567 | 0.500 | KG | 386.400 | CCM
2CDS273103R0518 | S203M Z25NA | Автомат.выкл-ль 3P+N S203M Z25NA | 1 | ST | 23420,23 | 23420,23 | STO | Заказ | 4 недели |  |  | 23.05.2018 |  |  |  | Модульные устройства | Автоматические выключатели | S203M | S203M | 4016779601580 | 0.380 | KG | 690.000 | CCM
2CDS273103R0537 | S203M-K32NA | Автомат.выкл-ль 3п. S203M-K32NA | 1 | ST | 21956,48 | 21956,48 | STO | Заказ | 4 недели |  |  | 23.05.2018 |  |  |  | Модульные устройства | Автоматические выключатели | S203M | S203M | 4016779659574 | 0.500 | KG | 386.400 | CCM
2CDS273103R0538 | S203M Z32NA | Автомат.выкл-ль 3P+N S203M Z32NA | 1 | ST | 23420,23 | 23420,23 | STO | Заказ | 4 недели |  |  | 23.05.2018 |  |  |  | Модульные устройства | Автоматические выключатели | S203M | S203M | 4016779601597 | 0.380 | KG | 690.000 | CCM
2CDS273103R0557 | S203M-K40NA | Автомат.выкл-ль 3п. S203M-K40NA | 1 | ST | 26347,76 | 26347,76 | STO | Заказ | 4 недели |  |  | 23.05.2018 |  |  |  | Модульные устройства | Автоматические выключатели | S203M | S203M | 4016779659581 | 0.500 | KG | 386.400 | CCM
2CDS273103R0558 | S203M Z40NA | Автомат.выкл-ль 3P+N S203M Z40NA | 1 | ST | 28104,28 | 28104,28 | STO | Заказ | 4 недели |  |  | 23.05.2018 |  |  |  | Модульные устройства | Автоматические выключатели | S203M | S203M | 4016779601603 | 0.380 | KG | 690.000 | CCM
2CDS273103R0577 | S203M-K50NA | Автомат.выкл-ль 3п. S203M-K50NA | 1 | ST | 33373,83 | 33373,83 | STO | Заказ | 4 недели |  |  | 23.05.2018 |  |  |  | Модульные устройства | Автоматические выключатели | S203M | S203M | 4016779659604 | 0.580 | KG | 386.400 | CCM
2CDS273103R0578 | S203M Z50NA | Автомат.выкл-ль 3P+N S203M Z50NA | 1 | ST | 35598,76 | 35598,76 | STO | Заказ | 4 недели |  |  | 23.05.2018 |  |  |  | Модульные устройства | Автоматические выключатели | S203M | S203M | 4016779601610 | 0.380 | KG | 690.000 | CCM
2CDS273103R0607 | S203M-K63NA | Автомат.выкл-ль 3п. S203M-K63NA | 1 | ST | 36886,87 | 36886,87 | STO | Заказ | 4 недели |  |  | 23.05.2018 |  |  |  | Модульные устройства | Автоматические выключатели | S203M | S203M | 4016779659611 | 0.580 | KG | 386.400 | CCM
2CDS273103R0608 | S203M Z63NA | Автомат.выкл-ль 3P+N S203M Z63NA | 1 | ST | 39345,99 | 39345,99 | STO | Заказ | 4 недели |  |  | 23.05.2018 |  |  |  | Модульные устройства | Автоматические выключатели | S203M | S203M | 4016779601627 | 0.380 | KG | 690.000 | CCM
2CDS273103R0631 | S203M-D63NA | Автомат.выкл-ль 3P+N S203M-D63NA | 1 | ST | 15369,53 | 15369,53 | STO | Заказ | 4 недели |  |  | 23.05.2018 |  |  |  | Модульные устройства | Автоматические выключатели | S203M | S203M | 4016779663472 | 0.580 | KG | 425.040 | CCM
2CDS273103R0634 | S203M C63NA | Автомат.выкл-ль 3P+N S203M C63NA | 1 | ST | 12295,62 | 12295,62 | STO | Заказ | 5 недель |  |  | 23.05.2018 |  |  |  | Модульные устройства | Автоматические выключатели | S203M | S203M | 4016779544023 | 0.380 | KG | 690.000 | CCM
2CDS273103R0635 | S203M B63NA | Автомат.выкл-ль 3P+N S203M B63NA | 1 | ST | 14139,96 | 14139,96 | STO | Заказ | 4 недели |  |  | 23.05.2018 |  |  |  | Модульные устройства | Автоматические выключатели | S203M | S203M | 4016779543903 | 0.380 | KG | 690.000 | CCM
2CDS273103R0971 | S203M-D1.6NA | Автомат.выкл-ль 3P+N S203M-D1.6NA | 1 | ST | 9880,42 | 9880,42 | STO | Заказ | 4 недели |  |  | 23.05.2018 |  |  |  | Модульные устройства | Автоматические выключатели | S203M | S203M | 4016779663335 | 0.500 | KG | 425.040 | CCM
2CDS273103R0974 | S203M C1.6NA | Автомат.выкл-ль 3P+N S203M C1.6NA | 1 | ST | 7904,34 | 7904,34 | STO | Заказ | 4 недели |  |  | 23.05.2018 |  |  |  | Модульные устройства | Автоматические выключатели | S203M | S203M | 4016779550505 | 0.380 | KG | 690.000 | CCM
2CDS273103R0981 | S203M-D0.5NA | Автомат.выкл-ль 3P+N S203M-D0.5NA | 1 | ST | 9880,42 | 9880,42 | STO | Заказ | 4 недели |  |  | 23.05.2018 |  |  |  | Модульные устройства | Автоматические выключатели | S203M | S203M | 4016779663311 | 0.500 | KG | 425.040 | CCM
2CDS273103R0984 | S203M C0.5NA | Автомат.выкл-ль 3P+N S203M C0.5NA | 1 | ST | 7904,34 | 7904,34 | STO | Заказ | 4 недели |  |  | 23.05.2018 |  |  |  | Модульные устройства | Автоматические выключатели | S203M | S203M | 4016779550512 | 0.380 | KG | 690.000 | CCM
2CDS273106R0011 | S203MT-D1NA | Автомат.выкл-ль 3P+N S203MT-D1NA | 1 | ST | 15756,39 | 15756,39 | STO | Заказ | 6 недель |  |  | 23.05.2018 |  |  |  | Модульные устройства | Автоматические выключатели |  |  |  | 0.580 | KG | 425.040 | CCM
2CDS273106R0014 | S203MT-C1NA | Автомат.выкл-ль 3P+N S203MT-C1NA | 1 | ST | 9114,67 | 9114,67 | STO | Заказ | 6 недель |  |  | 23.05.2018 |  |  |  | Модульные устройства | Автоматические выключатели |  |  |  | 0.580 | KG | 425.040 | CCM
2CDS273106R0021 | S203MT-D2NA | Автомат.выкл-ль 3P+N S203MT-D2NA | 1 | ST | 15756,39 | 15756,39 | STO | Заказ | 6 недель |  |  | 23.05.2018 |  |  |  | Модульные устройства | Автоматические выключатели |  |  |  | 0.580 | KG | 425.040 | CCM
2CDS273106R0024 | S203MT-C2NA | Автомат.выкл-ль 3P+N S203MT-C2NA | 1 | ST | 9114,67 | 9114,67 | STO | Заказ | 6 недель |  |  | 23.05.2018 |  |  |  | Модульные устройства | Автоматические выключатели |  |  |  | 0.580 | KG | 425.040 | CCM
2CDS273106R0031 | S203MT-D3NA | Автомат.выкл-ль 3P+N S203MT-D3NA | 1 | ST | 15756,39 | 15756,39 | STO | Заказ | 6 недель |  |  | 23.05.2018 |  |  |  | Модульные устройства | Автоматические выключатели |  |  |  | 0.580 | KG | 425.040 | CCM
2CDS273106R0034 | S203MT-C3NA | Автомат.выкл-ль 3P+N S203MT-C3NA | 1 | ST | 9114,67 | 9114,67 | STO | Заказ | 6 недель |  |  | 23.05.2018 |  |  |  | Модульные устройства | Автоматические выключатели |  |  |  | 0.580 | KG | 425.040 | CCM
2CDS273106R0041 | S203MT-D4NA | Автомат.выкл-ль 3P+N S203MT-D4NA | 1 | ST | 15756,39 | 15756,39 | STO | Заказ | 6 недель |  |  | 23.05.2018 |  |  |  | Модульные устройства | Автоматические выключатели |  |  |  | 0.580 | KG | 425.040 | CCM
2CDS273106R0044 | S203MT-C4NA | Автомат.выкл-ль 3P+N S203MT-C4NA | 1 | ST | 9114,67 | 9114,67 | STO | Заказ | 6 недель |  |  | 23.05.2018 |  |  |  | Модульные устройства | Автоматические выключатели |  |  |  | 0.580 | KG | 425.040 | CCM
2CDS273106R0061 | S203MT-D6NA | Автомат.выкл-ль 3P+N S203MT-D6NA | 1 | ST | 15756,39 | 15756,39 | STO | Заказ | 6 недель |  |  | 23.05.2018 |  |  |  | Модульные устройства | Автоматические выключатели |  |  |  | 0.580 | KG | 425.040 | CCM
2CDS273106R0064 | S203MT-C6NA | Автомат.выкл-ль 3P+N S203MT-C6NA | 1 | ST | 9114,67 | 9114,67 | STO | Заказ | 6 недель |  |  | 23.05.2018 |  |  |  | Модульные устройства | Автоматические выключатели |  |  |  | 0.580 | KG | 425.040 | CCM
2CDS273106R0065 | S203MT-B6NA | Автомат.выкл-ль 3P+N S203MT-B6NA | 1 | ST | 7895,04 | 7895,04 | STO | Заказ | 6 недель |  |  | 23.05.2018 |  |  |  | Модульные устройства | Автоматические выключатели |  |  |  | 0.580 | KG | 425.040 | CCM
2CDS273106R0081 | S203MT-D8NA | Автомат.выкл-ль 3P+N S203MT-D8NA | 1 | ST | 15756,39 | 15756,39 | STO | Заказ | 6 недель |  |  | 23.05.2018 |  |  |  | Модульные устройства | Автоматические выключатели |  |  |  | 0.580 | KG | 425.040 | CCM
2CDS273106R0084 | S203MT-C8NA | Автомат.выкл-ль 3P+N S203MT-C8NA | 1 | ST | 9114,67 | 9114,67 | STO | Заказ | 6 недель |  |  | 23.05.2018 |  |  |  | Модульные устройства | Автоматические выключатели |  |  |  | 0.580 | KG | 425.040 | CCM
2CDS273106R0101 | S203MT-D10NA | Автомат.выкл-ль 3P+N S203MT-D10NA | 1 | ST | 14233,70 | 14233,70 | STO | Заказ | 6 недель |  |  | 23.05.2018 |  |  |  | Модульные устройства | Автоматические выключатели |  |  |  | 0.580 | KG | 425.040 | CCM
2CDS273106R0104 | S203MT-C10NA | Автомат.выкл-ль 3P+N S203MT-C10NA | 1 | ST | 7587,12 | 7587,12 | STO | Заказ | 6 недель |  |  | 23.05.2018 |  |  |  | Модульные устройства | Автоматические выключатели |  |  |  | 0.580 | KG | 425.040 | CCM
2CDS273106R0105 | S203MT-B10NA | Автомат.выкл-ль 3P+N S203MT-B10NA | 1 | ST | 6574,41 | 6574,41 | STO | Заказ | 6 недель |  |  | 23.05.2018 |  |  |  | Модульные устройства | Автоматические выключатели |  |  |  | 0.580 | KG | 425.040 | CCM
2CDS273106R0131 | S203MT-D13NA | Автомат.выкл-ль 3P+N S203MT-D13NA | 1 | ST | 14233,70 | 14233,70 | STO | Заказ | 6 недель |  |  | 23.05.2018 |  |  |  | Модульные устройства | Автоматические выключатели |  |  |  | 0.580 | KG | 425.040 | CCM
2CDS273106R0134 | S203MT-C13NA | Автомат.выкл-ль 3P+N S203MT-C13NA | 1 | ST | 7587,12 | 7587,12 | STO | Заказ | 6 недель |  |  | 23.05.2018 |  |  |  | Модульные устройства | Автоматические выключатели |  |  |  | 0.580 | KG | 425.040 | CCM
2CDS273106R0135 | S203MT-B13NA | Автомат.выкл-ль 3P+N S203MT-B13NA | 1 | ST | 6574,41 | 6574,41 | STO | Заказ | 6 недель |  |  | 23.05.2018 |  |  |  | Модульные устройства | Автоматические выключатели |  |  |  | 0.580 | KG | 425.040 | CCM
2CDS273106R0157 | S203MT-K0,5NA | Автомат.выкл-ль 3P+N S203MT-K0,5NA | 1 | ST | 10812,99 | 10812,99 | STO | Заказ | 6 недель |  |  | 23.05.2018 |  |  |  | Модульные устройства | Автоматические выключатели |  |  |  | 0.580 | KG | 425.040 | CCM
2CDS273106R0158 | S203MT-Z0,5NA | Автомат.выкл-ль 3P+N S203MT-Z0,5NA | 1 | ST | 10603,70 | 10603,70 | STO | Заказ | 6 недель |  |  | 23.05.2018 |  |  |  | Модульные устройства | Автоматические выключатели |  |  |  | 0.580 | KG | 425.040 | CCM
2CDS273106R0161 | S203MT-D16NA | Автомат.выкл-ль 3P+N S203MT-D16NA | 1 | ST | 14233,70 | 14233,70 | STO | Заказ | 6 недель |  |  | 23.05.2018 |  |  |  | Модульные устройства | Автоматические выключатели |  |  |  | 0.580 | KG | 425.040 | CCM
2CDS273106R0164 | S203MT-C16NA | Автомат.выкл-ль 3P+N S203MT-C16NA | 1 | ST | 7587,12 | 7587,12 | STO | Заказ | 6 недель |  |  | 23.05.2018 |  |  |  | Модульные устройства | Автоматические выключатели |  |  |  | 0.580 | KG | 425.040 | CCM
2CDS273106R0165 | S203MT-B16NA | Автомат.выкл-ль 3P+N S203MT-B16NA | 1 | ST | 6574,41 | 6574,41 | STO | Заказ | 6 недель |  |  | 23.05.2018 |  |  |  | Модульные устройства | Автоматические выключатели |  |  |  | 0.580 | KG | 425.040 | CCM
2CDS273106R0201 | S203MT-D20NA | Автомат.выкл-ль 3P+N S203MT-D20NA | 1 | ST | 14233,70 | 14233,70 | STO | Заказ | 6 недель |  |  | 23.05.2018 |  |  |  | Модульные устройства | Автоматические выключатели |  |  |  | 0.580 | KG | 425.040 | CCM
2CDS273106R0204 | S203MT-C20NA | Автомат.выкл-ль 3P+N S203MT-C20NA | 1 | ST | 8727,37 | 8727,37 | STO | Заказ | 6 недель |  |  | 23.05.2018 |  |  |  | Модульные устройства | Автоматические выключатели |  |  |  | 0.580 | KG | 425.040 | CCM
2CDS273106R0205 | S203MT-B20NA | Автомат.выкл-ль 3P+N S203MT-B20NA | 1 | ST | 7565,48 | 7565,48 | STO | Заказ | 6 недель |  |  | 23.05.2018 |  |  |  | Модульные устройства | Автоматические выключатели |  |  |  | 0.580 | KG | 425.040 | CCM
2CDS273106R0217 | S203MT-K1NA | Автомат.выкл-ль 3P+N S203MT-K1NA | 1 | ST | 10812,99 | 10812,99 | STO | Заказ | 6 недель |  |  | 23.05.2018 |  |  |  | Модульные устройства | Автоматические выключатели |  |  |  | 0.580 | KG | 425.040 | CCM
2CDS273106R0218 | S203MT-Z1NA | Автомат.выкл-ль 3P+N S203MT-Z1NA | 1 | ST | 10603,70 | 10603,70 | STO | Заказ | 6 недель |  |  | 23.05.2018 |  |  |  | Модульные устройства | Автоматические выключатели |  |  |  | 0.580 | KG | 425.040 | CCM
2CDS273106R0251 | S203MT-D25NA | Автомат.выкл-ль 3P+N S203MT-D25NA | 1 | ST | 15756,39 | 15756,39 | STO | Заказ | 6 недель |  |  | 23.05.2018 |  |  |  | Модульные устройства | Автоматические выключатели |  |  |  | 0.580 | KG | 425.040 | CCM
2CDS273106R0254 | S203MT-C25NA | Автомат.выкл-ль 3P+N S203MT-C25NA | 1 | ST | 9114,67 | 9114,67 | STO | Заказ | 6 недель |  |  | 23.05.2018 |  |  |  | Модульные устройства | Автоматические выключатели |  |  |  | 0.580 | KG | 425.040 | CCM
2CDS273106R0255 | S203MT-B25NA | Автомат.выкл-ль 3P+N S203MT-B25NA | 1 | ST | 7895,04 | 7895,04 | STO | Заказ | 6 недель |  |  | 23.05.2018 |  |  |  | Модульные устройства | Автоматические выключатели |  |  |  | 0.580 | KG | 425.040 | CCM
2CDS273106R0257 | S203MT-K1,6NA | Автомат.выкл-ль 3P+N S203MT-K1,6NA | 1 | ST | 10812,99 | 10812,99 | STO | Заказ | 6 недель |  |  | 23.05.2018 |  |  |  | Модульные устройства | Автоматические выключатели |  |  |  | 0.580 | KG | 425.040 | CCM
2CDS273106R0258 | S203MT-Z1,6NA | Автомат.выкл-ль 3P+N S203MT-Z1,6NA | 1 | ST | 10603,70 | 10603,70 | STO | Заказ | 6 недель |  |  | 23.05.2018 |  |  |  | Модульные устройства | Автоматические выключатели |  |  |  | 0.580 | KG | 425.040 | CCM
2CDS273106R0277 | S203MT-K2NA | Автомат.выкл-ль 3P+N S203MT-K2NA | 1 | ST | 10812,99 | 10812,99 | STO | Заказ | 6 недель |  |  | 23.05.2018 |  |  |  | Модульные устройства | Автоматические выключатели |  |  |  | 0.580 | KG | 425.040 | CCM
2CDS273106R0278 | S203MT-Z2NA | Автомат.выкл-ль 3P+N S203MT-Z2NA | 1 | ST | 10603,70 | 10603,70 | STO | Заказ | 6 недель |  |  | 23.05.2018 |  |  |  | Модульные устройства | Автоматические выключатели |  |  |  | 0.580 | KG | 425.040 | CCM
2CDS273106R0317 | S203MT-K3NA | Автомат.выкл-ль 3P+N S203MT-K3NA | 1 | ST | 10812,99 | 10812,99 | STO | Заказ | 6 недель |  |  | 23.05.2018 |  |  |  | Модульные устройства | Автоматические выключатели |  |  |  | 0.580 | KG | 425.040 | CCM
2CDS273106R0318 | S203MT-Z3NA | Автомат.выкл-ль 3P+N S203MT-Z3NA | 1 | ST | 10603,70 | 10603,70 | STO | Заказ | 6 недель |  |  | 23.05.2018 |  |  |  | Модульные устройства | Автоматические выключатели |  |  |  | 0.580 | KG | 425.040 | CCM
2CDS273106R0321 | S203MT-D32NA | Автомат.выкл-ль 3P+N S203MT-D32NA | 1 | ST | 15864,66 | 15864,66 | STO | Заказ | 6 недель |  |  | 23.05.2018 |  |  |  | Модульные устройства | Автоматические выключатели |  |  |  | 0.580 | KG | 425.040 | CCM
2CDS273106R0324 | S203MT-C32NA | Автомат.выкл-ль 3P+N S203MT-C32NA | 1 | ST | 9489,93 | 9489,93 | STO | Заказ | 6 недель |  |  | 23.05.2018 |  |  |  | Модульные устройства | Автоматические выключатели |  |  |  | 0.580 | KG | 425.040 | CCM
2CDS273106R0325 | S203MT-B32NA | Автомат.выкл-ль 3P+N S203MT-B32NA | 1 | ST | 8224,60 | 8224,60 | STO | Заказ | 6 недель |  |  | 23.05.2018 |  |  |  | Модульные устройства | Автоматические выключатели |  |  |  | 0.580 | KG | 425.040 | CCM
2CDS273106R0337 | S203MT-K4NA | Автомат.выкл-ль 3P+N S203MT-K4NA | 1 | ST | 10812,99 | 10812,99 | STO | Заказ | 6 недель |  |  | 23.05.2018 |  |  |  | Модульные устройства | Автоматические выключатели |  |  |  | 0.580 | KG | 425.040 | CCM
2CDS273106R0338 | S203MT-Z4NA | Автомат.выкл-ль 3P+N S203MT-Z4NA | 1 | ST | 10603,70 | 10603,70 | STO | Заказ | 6 недель |  |  | 23.05.2018 |  |  |  | Модульные устройства | Автоматические выключатели |  |  |  | 0.580 | KG | 425.040 | CCM
2CDS273106R0377 | S203MT-K6NA | Автомат.выкл-ль 3P+N S203MT-K6NA | 1 | ST | 10812,99 | 10812,99 | STO | Заказ | 6 недель |  |  | 23.05.2018 |  |  |  | Модульные устройства | Автоматические выключатели |  |  |  | 0.580 | KG | 425.040 | CCM
2CDS273106R0378 | S203MT-Z6NA | Автомат.выкл-ль 3P+N S203MT-Z6NA | 1 | ST | 10603,70 | 10603,70 | STO | Заказ | 6 недель |  |  | 23.05.2018 |  |  |  | Модульные устройства | Автоматические выключатели |  |  |  | 0.580 | KG | 425.040 | CCM
2CDS273106R0401 | S203MT-D40NA | Автомат.выкл-ль 3P+N S203MT-D40NA | 1 | ST | 21515,32 | 21515,32 | STO | Заказ | 6 недель |  |  | 23.05.2018 |  |  |  | Модульные устройства | Автоматические выключатели |  |  |  | 0.580 | KG | 425.040 | CCM
2CDS273106R0404 | S203MT-C40NA | Автомат.выкл-ль 3P+N S203MT-C40NA | 1 | ST | 9867,61 | 9867,61 | STO | Заказ | 6 недель |  |  | 23.05.2018 |  |  |  | Модульные устройства | Автоматические выключатели |  |  |  | 0.580 | KG | 425.040 | CCM
2CDS273106R0405 | S203MT-B40NA | Автомат.выкл-ль 3P+N S203MT-B40NA | 1 | ST | 8556,58 | 8556,58 | STO | Заказ | 6 недель |  |  | 23.05.2018 |  |  |  | Модульные устройства | Автоматические выключатели |  |  |  | 0.580 | KG | 425.040 | CCM
2CDS273106R0407 | S203MT-K8NA | Автомат.выкл-ль 3P+N S203MT-K8NA | 1 | ST | 10812,99 | 10812,99 | STO | Заказ | 6 недель |  |  | 23.05.2018 |  |  |  | Модульные устройства | Автоматические выключатели |  |  |  | 0.580 | KG | 425.040 | CCM
2CDS273106R0408 | S203MT-Z8NA | Автомат.выкл-ль 3P+N S203MT-Z8NA | 1 | ST | 10603,70 | 10603,70 | STO | Заказ | 6 недель |  |  | 23.05.2018 |  |  |  | Модульные устройства | Автоматические выключатели |  |  |  | 0.580 | KG | 425.040 | CCM
2CDS273106R0427 | S203MT-K10NA | Автомат.выкл-ль 3P+N S203MT-K10NA | 1 | ST | 9670,35 | 9670,35 | STO | Заказ | 6 недель |  |  | 23.05.2018 |  |  |  | Модульные устройства | Автоматические выключатели |  |  |  | 0.580 | KG | 425.040 | CCM
2CDS273106R0428 | S203MT-Z10NA | Автомат.выкл-ль 3P+N S203MT-Z10NA | 1 | ST | 9162,77 | 9162,77 | STO | Заказ | 6 недель |  |  | 23.05.2018 |  |  |  | Модульные устройства | Автоматические выключатели |  |  |  | 0.580 | KG | 425.040 | CCM
2CDS273106R0447 | S203MT-K13NA | Автомат.выкл-ль 3P+N S203MT-K13NA | 1 | ST | 9670,35 | 9670,35 | STO | Заказ | 6 недель |  |  | 23.05.2018 |  |  |  | Модульные устройства | Автоматические выключатели |  |  |  | 0.580 | KG | 425.040 | CCM
2CDS273106R0467 | S203MT-K16NA | Автомат.выкл-ль 3P+N S203MT-K16NA | 1 | ST | 9345,61 | 9345,61 | STO | Заказ | 6 недель |  |  | 23.05.2018 |  |  |  | Модульные устройства | Автоматические выключатели |  |  |  | 0.580 | KG | 425.040 | CCM
2CDS273106R0468 | S203MT-Z16NA | Автомат.выкл-ль 3P+N S203MT-Z16NA | 1 | ST | 9162,77 | 9162,77 | STO | Заказ | 6 недель |  |  | 23.05.2018 |  |  |  | Модульные устройства | Автоматические выключатели |  |  |  | 0.580 | KG | 425.040 | CCM
2CDS273106R0487 | S203MT-K20NA | Автомат.выкл-ль 3P+N S203MT-K20NA | 1 | ST | 10322,26 | 10322,26 | STO | Заказ | 6 недель |  |  | 23.05.2018 |  |  |  | Модульные устройства | Автоматические выключатели |  |  |  | 0.580 | KG | 425.040 | CCM
2CDS273106R0488 | S203MT-Z20NA | Автомат.выкл-ль 3P+N S203MT-Z20NA | 1 | ST | 10245,27 | 10245,27 | STO | Заказ | 6 недель |  |  | 23.05.2018 |  |  |  | Модульные устройства | Автоматические выключатели |  |  |  | 0.580 | KG | 425.040 | CCM
2CDS273106R0501 | S203MT-D50NA | Автомат.выкл-ль 3P+N S203MT-D50NA | 1 | ST | 24231,19 | 24231,19 | STO | Заказ | 6 недель |  |  | 23.05.2018 |  |  |  | Модульные устройства | Автоматические выключатели |  |  |  | 0.580 | KG | 425.040 | CCM
2CDS273106R0504 | S203MT-C50NA | Автомат.выкл-ль 3P+N S203MT-C50NA | 1 | ST | 11395,14 | 11395,14 | STO | Заказ | 6 недель |  |  | 23.05.2018 |  |  |  | Модульные устройства | Автоматические выключатели |  |  |  | 0.580 | KG | 425.040 | CCM
2CDS273106R0505 | S203MT-B50NA | Автомат.выкл-ль 3P+N S203MT-B50NA | 1 | ST | 9867,61 | 9867,61 | STO | Заказ | 6 недель |  |  | 23.05.2018 |  |  |  | Модульные устройства | Автоматические выключатели |  |  |  | 0.580 | KG | 425.040 | CCM
2CDS273106R0517 | S203MT-K25NA | Автомат.выкл-ль 3P+N S203MT-K25NA | 1 | ST | 11626,07 | 11626,07 | STO | Заказ | 6 недель |  |  | 23.05.2018 |  |  |  | Модульные устройства | Автоматические выключатели |  |  |  | 0.580 | KG | 425.040 | CCM
2CDS273106R0518 | S203MT-Z25NA | Автомат.выкл-ль 3P+N S203MT-Z25NA | 1 | ST | 10603,70 | 10603,70 | STO | Заказ | 6 недель |  |  | 23.05.2018 |  |  |  | Модульные устройства | Автоматические выключатели |  |  |  | 0.580 | KG | 425.040 | CCM
2CDS273106R0537 | S203MT-K32NA | Автомат.выкл-ль 3P+N S203MT-K32NA | 1 | ST | 12496,87 | 12496,87 | STO | Заказ | 6 недель |  |  | 23.05.2018 |  |  |  | Модульные устройства | Автоматические выключатели |  |  |  | 0.580 | KG | 425.040 | CCM
2CDS273106R0538 | S203MT-Z32NA | Автомат.выкл-ль 3P+N S203MT-Z32NA | 1 | ST | 10964,54 | 10964,54 | STO | Заказ | 6 недель |  |  | 23.05.2018 |  |  |  | Модульные устройства | Автоматические выключатели |  |  |  | 0.580 | KG | 425.040 | CCM
2CDS273106R0557 | S203MT-K40NA | Автомат.выкл-ль 3P+N S203MT-K40NA | 1 | ST | 14669,10 | 14669,10 | STO | Заказ | 6 недель |  |  | 23.05.2018 |  |  |  | Модульные устройства | Автоматические выключатели |  |  |  | 0.580 | KG | 425.040 | CCM
2CDS273106R0558 | S203MT-Z40NA | Автомат.выкл-ль 3P+N S203MT-Z40NA | 1 | ST | 11325,37 | 11325,37 | STO | Заказ | 6 недель |  |  | 23.05.2018 |  |  |  | Модульные устройства | Автоматические выключатели |  |  |  | 0.580 | KG | 425.040 | CCM
2CDS273106R0577 | S203MT-K50NA | Автомат.выкл-ль 3P+N S203MT-K50NA | 1 | ST | 19015,95 | 19015,95 | STO | Заказ | 6 недель |  |  | 23.05.2018 |  |  |  | Модульные устройства | Автоматические выключатели |  |  |  | 0.580 | KG | 425.040 | CCM
2CDS273106R0578 | S203MT-Z50NA | Автомат.выкл-ль 3P+N S203MT-Z50NA | 1 | ST | 12780,74 | 12780,74 | STO | Заказ | 6 недель |  |  | 23.05.2018 |  |  |  | Модульные устройства | Автоматические выключатели |  |  |  | 0.580 | KG | 425.040 | CCM
2CDS273106R0607 | S203MT-K63NA | Автомат.выкл-ль 3P+N S203MT-K63NA | 1 | ST | 21515,32 | 21515,32 | STO | Заказ | 6 недель |  |  | 23.05.2018 |  |  |  | Модульные устройства | Автоматические выключатели |  |  |  | 0.580 | KG | 425.040 | CCM
2CDS273106R0608 | S203MT-Z63NA | Автомат.выкл-ль 3P+N S203MT-Z63NA | 1 | ST | 14236,10 | 14236,10 | STO | Заказ | 6 недель |  |  | 23.05.2018 |  |  |  | Модульные устройства | Автоматические выключатели |  |  |  | 0.580 | KG | 425.040 | CCM
2CDS273106R0631 | S203MT-D63NA | Автомат.выкл-ль 3P+N S203MT-D63NA | 1 | ST | 28034,38 | 28034,38 | STO | Заказ | 6 недель |  |  | 23.05.2018 |  |  |  | Модульные устройства | Автоматические выключатели |  |  |  | 0.580 | KG | 425.040 | CCM
2CDS273106R0634 | S203MT-C63NA | Автомат.выкл-ль 3P+N S203MT-C63NA | 1 | ST | 12908,24 | 12908,24 | STO | Заказ | 6 недель |  |  | 23.05.2018 |  |  |  | Модульные устройства | Автоматические выключатели |  |  |  | 0.580 | KG | 425.040 | CCM
2CDS273106R0635 | S203MT-B63NA | Автомат.выкл-ль 3P+N S203MT-B63NA | 1 | ST | 11188,25 | 11188,25 | STO | Заказ | 6 недель |  |  | 23.05.2018 |  |  |  | Модульные устройства | Автоматические выключатели |  |  |  | 0.580 | KG | 425.040 | CCM
2CDS273106R0971 | S203MT-D1,6NA | Автомат.выкл-ль 3P+N S203MT-D1,6NA | 1 | ST | 15756,39 | 15756,39 | STO | Заказ | 6 недель |  |  | 23.05.2018 |  |  |  | Модульные устройства | Автоматические выключатели |  |  |  | 0.580 | KG | 425.040 | CCM
2CDS273106R0974 | S203MT-C1,6NA | Автомат.выкл-ль 3P+N S203MT-C1,6NA | 1 | ST | 9114,67 | 9114,67 | STO | Заказ | 6 недель |  |  | 23.05.2018 |  |  |  | Модульные устройства | Автоматические выключатели |  |  |  | 0.580 | KG | 425.040 | CCM
2CDS273106R0981 | S203MT-D0,5NA | Автомат.выкл-ль 3P+N S203MT-D0,5NA | 1 | ST | 15756,39 | 15756,39 | STO | Заказ | 6 недель |  |  | 23.05.2018 |  |  |  | Модульные устройства | Автоматические выключатели |  |  |  | 0.580 | KG | 425.040 | CCM
2CDS273106R0984 | S203MT-C0,5NA | Автомат.выкл-ль 3P+N S203MT-C0,5NA | 1 | ST | 9114,67 | 9114,67 | STO | Заказ | 6 недель |  |  | 23.05.2018 |  |  |  | Модульные устройства | Автоматические выключатели |  |  |  | 0.580 | KG | 425.040 | CCM
2CDS274001R0011 | S204M D1 | Автомат.выкл-ль 4-полюсной S204M D1 | 1 | ST | 10547,83 | 10547,83 | STO | Заказ | 4 недели |  |  | 23.05.2018 |  |  |  | Модульные устройства | Автоматические выключатели | S204M | S204M | 4016779601634 | 0.500 | KG | 690.000 | CCM
2CDS274001R0014 | S204M C1 | Автомат.выкл-ль 4-полюсной S204M C1 | 1 | ST | 8438,26 | 8438,26 | STO | Заказ | 4 недели |  |  | 23.05.2018 |  |  |  | Модульные устройства | Автоматические выключатели | S204M | S204M | 4016779550673 | 0.500 | KG | 690.000 | CCM
2CDS274001R0021 | S204M D2 | Автомат.выкл-ль 4-полюсной S204M D2 | 1 | ST | 10547,83 | 10547,83 | STO | Заказ | 4 недели |  |  | 23.05.2018 |  |  |  | Модульные устройства | Автоматические выключатели | S204M | S204M | 4016779601658 | 0.500 | KG | 690.000 | CCM
2CDS274001R0024 | S204M C2 | Автомат.выкл-ль 4-полюсной S204M C2 | 1 | ST | 8438,26 | 8438,26 | STO | Заказ | 4 недели |  |  | 23.05.2018 |  |  |  | Модульные устройства | Автоматические выключатели | S204M | S204M | 4016779550680 | 0.500 | KG | 690.000 | CCM
2CDS274001R0031 | S204M D3 | Автомат.выкл-ль 4-полюсной S204M D3 | 1 | ST | 10547,83 | 10547,83 | STO | Заказ | 4 недели |  |  | 23.05.2018 |  |  |  | Модульные устройства | Автоматические выключатели | S204M | S204M | 4016779601672 | 0.500 | KG | 690.000 | CCM
2CDS274001R0034 | S204M C3 | Автомат.выкл-ль 4-полюсной S204M C3 | 1 | ST | 8438,26 | 8438,26 | STO | Заказ | 4 недели |  |  | 23.05.2018 |  |  |  | Модульные устройства | Автоматические выключатели | S204M | S204M | 4016779550697 | 0.500 | KG | 690.000 | CCM
2CDS274001R0041 | S204M D4 | Автомат.выкл-ль 4-полюсной S204M D4 | 1 | ST | 10547,83 | 10547,83 | STO | Заказ | 4 недели |  |  | 23.05.2018 |  |  |  | Модульные устройства | Автоматические выключатели | S204M | S204M | 4016779601696 | 0.500 | KG | 690.000 | CCM
2CDS274001R0044 | S204M C4 | Автомат.выкл-ль 4-полюсной S204M C4 | 1 | ST | 8438,26 | 8438,26 | STO | Заказ | 4 недели |  |  | 23.05.2018 |  |  |  | Модульные устройства | Автоматические выключатели | S204M | S204M | 4016779550703 | 0.500 | KG | 690.000 | CCM
2CDS274001R0061 | S204M D6 | Автомат.выкл-ль 4-полюсной S204M D6 | 1 | ST | 10125,93 | 10125,93 | STO | Заказ | 5 недель |  |  | 23.05.2018 |  |  |  | Модульные устройства | Автоматические выключатели | S204M | S204M | 4016779601719 | 0.500 | KG | 690.000 | CCM
2CDS274001R0064 | S204M C6 | Автомат.выкл-ль 4-полюсной S204M C6 | 1 | ST | 8100,73 | 8100,73 | STO | Заказ | 4 недели |  |  | 23.05.2018 |  |  |  | Модульные устройства | Автоматические выключатели | S204M | S204M | 4016779550710 | 0.500 | KG | 690.000 | CCM
2CDS274001R0065 | S204M B6 | Автомат.выкл-ль 4-полюсной S204M B6 | 1 | ST | 9315,85 | 9315,85 | STO | Заказ | 4 недели |  |  | 23.05.2018 |  |  |  | Модульные устройства | Автоматические выключатели | S204M | S204M | 4016779549820 | 0.500 | KG | 690.000 | CCM
2CDS274001R0081 | S204M D8 | Автомат.выкл-ль 4-полюсной S204M D8 | 1 | ST | 10125,93 | 10125,93 | STO | Заказ | 4 недели |  |  | 23.05.2018 |  |  |  | Модульные устройства | Автоматические выключатели | S204M | S204M | 4016779601726 | 0.500 | KG | 690.000 | CCM
2CDS274001R0084 | S204M C8 | Автомат.выкл-ль 4-полюсной S204M C8 | 1 | ST | 8100,73 | 8100,73 | STO | Заказ | 4 недели |  |  | 23.05.2018 |  |  |  | Модульные устройства | Автоматические выключатели | S204M | S204M | 4016779550727 | 0.500 | KG | 690.000 | CCM
2CDS274001R0085 | S204M B8 | Автомат.выкл-ль 4-полюсной S204M B8 | 1 | ST | 9315,85 | 9315,85 | STO | Заказ | 5 недель |  |  | 23.05.2018 |  |  |  | Модульные устройства | Автоматические выключатели | S204M | S204M | 4016779601733 | 0.500 | KG | 690.000 | CCM
2CDS274001R0101 | S204M D10 | Автомат.выкл-ль 4-полюсной S204M D10 | 1 | ST | 8438,26 | 8438,26 | STO | Заказ | 5 недель |  |  | 23.05.2018 |  |  |  | Модульные устройства | Автоматические выключатели | S204M | S204M | 4016779601740 | 0.500 | KG | 690.000 | CCM
2CDS274001R0104 | S204M C10 | Автомат.выкл-ль 4-полюсной S204M C10 | 1 | ST | 6750,61 | 6750,61 | STO | Заказ | 4 недели |  |  | 23.05.2018 |  |  |  | Модульные устройства | Автоматические выключатели | S204M | S204M | 4016779550734 | 0.500 | KG | 690.000 | CCM
2CDS274001R0105 | S204M B10 | Автомат.выкл-ль 4-полюсной S204M B10 | 1 | ST | 7763,20 | 7763,20 | STO | Заказ | 4 недели |  |  | 23.05.2018 |  |  |  | Модульные устройства | Автоматические выключатели | S204M | S204M | 4016779549837 | 0.500 | KG | 690.000 | CCM
2CDS274001R0134 | S204M C13 | Автомат.выкл-ль 4-полюсной S204M C13 | 1 | ST | 8438,26 | 8438,26 | STO | Заказ | 4 недели |  |  | 23.05.2018 |  |  |  | Модульные устройства | Автоматические выключатели | S204M | S204M | 4016779550741 | 0.500 | KG | 690.000 | CCM
2CDS274001R0135 | S204M B13 | Автомат.выкл-ль 4-полюсной S204M B13 | 1 | ST | 9704,01 | 9704,01 | STO | Заказ | 4 недели |  |  | 23.05.2018 |  |  |  | Модульные устройства | Автоматические выключатели | S204M | S204M | 4016779549844 | 0.500 | KG | 690.000 | CCM
2CDS274001R0157 | S204M K0.5 | Автомат.выкл-ль 4-полюсной S204M K0.5 | 1 | ST | 35440,71 | 35440,71 | STO | Заказ | 4 недели |  |  | 23.05.2018 |  |  |  | Модульные устройства | Автоматические выключатели | S204M | S204M | 4016779601757 | 0.500 | KG | 690.000 | CCM
2CDS274001R0158 | S204M Z0.5 | Автомат.выкл-ль 4-полюсной S204M Z0.5 | 1 | ST | 37803,42 | 37803,42 | STO | Заказ | 4 недели |  |  | 23.05.2018 |  |  |  | Модульные устройства | Автоматические выключатели | S204M | S204M | 4016779601764 | 0.500 | KG | 690.000 | CCM
2CDS274001R0161 | S204M D16 | Автомат.выкл-ль 4-полюсной S204M D16 | 1 | ST | 8438,26 | 8438,26 | STO | Заказ | 4 недели |  |  | 23.05.2018 |  |  |  | Модульные устройства | Автоматические выключатели | S204M | S204M | 4016779601771 | 0.500 | KG | 690.000 | CCM
2CDS274001R0164 | S204M C16 | Автомат.выкл-ль 4-полюсной S204M C16 | 1 | ST | 6750,61 | 6750,61 | STO | Заказ | 4 недели |  |  | 23.05.2018 |  |  |  | Модульные устройства | Автоматические выключатели | S204M | S204M | 4016779550758 | 0.500 | KG | 690.000 | CCM
2CDS274001R0165 | S204M B16 | Автомат.выкл-ль 4-полюсной S204M B16 | 1 | ST | 7763,20 | 7763,20 | STO | Заказ | 4 недели |  |  | 23.05.2018 |  |  |  | Модульные устройства | Автоматические выключатели | S204M | S204M | 4016779549851 | 0.500 | KG | 690.000 | CCM
2CDS274001R0201 | S204M D20 | Автомат.выкл-ль 4-полюсной S204M D20 | 1 | ST | 9704,01 | 9704,01 | STO | Заказ | 5 недель |  |  | 23.05.2018 |  |  |  | Модульные устройства | Автоматические выключатели | S204M | S204M | 4016779601788 | 0.500 | KG | 690.000 | CCM
2CDS274001R0204 | S204M C20 | Автомат.выкл-ль 4-полюсной S204M C20 | 1 | ST | 7763,20 | 7763,20 | STO | Заказ | 4 недели |  |  | 23.05.2018 |  |  |  | Модульные устройства | Автоматические выключатели | S204M | S204M | 4016779550765 | 0.500 | KG | 690.000 | CCM
2CDS274001R0205 | S204M B20 | Автомат.выкл-ль 4-полюсной S204M B20 | 1 | ST | 8927,68 | 8927,68 | STO | Заказ | 4 недели |  |  | 23.05.2018 |  |  |  | Модульные устройства | Автоматические выключатели | S204M | S204M | 4016779549868 | 0.500 | KG | 690.000 | CCM
2CDS274001R0217 | S204M K1 | Автомат.выкл-ль 4-полюсной S204M K1 | 1 | ST | 25314,80 | 25314,80 | STO | Заказ | 4 недели |  |  | 23.05.2018 |  |  |  | Модульные устройства | Автоматические выключатели | S204M | S204M | 4016779601795 | 0.500 | KG | 690.000 | CCM
2CDS274001R0218 | S204M Z1 | Автомат.выкл-ль 4-полюсной S204M Z1 | 1 | ST | 27002,44 | 27002,44 | STO | Заказ | 4 недели |  |  | 23.05.2018 |  |  |  | Модульные устройства | Автоматические выключатели | S204M | S204M | 4016779601801 | 0.500 | KG | 690.000 | CCM
2CDS274001R0251 | S204M D25 | Автомат.выкл-ль 4-полюсной S204M D25 | 1 | ST | 10125,93 | 10125,93 | STO | Заказ | 4 недели |  |  | 23.05.2018 |  |  |  | Модульные устройства | Автоматические выключатели | S204M | S204M | 4016779601818 | 0.500 | KG | 690.000 | CCM
2CDS274001R0254 | S204M C25 | Автомат.выкл-ль 4-полюсной S204M C25 | 1 | ST | 8100,73 | 8100,73 | STO | Заказ | 4 недели |  |  | 23.05.2018 |  |  |  | Модульные устройства | Автоматические выключатели | S204M | S204M | 4016779550772 | 0.500 | KG | 690.000 | CCM
2CDS274001R0255 | S204M B25 | Автомат.выкл-ль 4-полюсной S204M B25 | 1 | ST | 9315,85 | 9315,85 | STO | Заказ | 4 недели |  |  | 23.05.2018 |  |  |  | Модульные устройства | Автоматические выключатели | S204M | S204M | 4016779549875 | 0.500 | KG | 690.000 | CCM
2CDS274001R0257 | S204M K1.6 | Автомат.выкл-ль 4-полюсной S204M K1.6 | 1 | ST | 25314,80 | 25314,80 | STO | Заказ | 4 недели |  |  | 23.05.2018 |  |  |  | Модульные устройства | Автоматические выключатели | S204M | S204M | 4016779601825 | 0.500 | KG | 690.000 | CCM
2CDS274001R0258 | S204M Z1.6 | Автомат.выкл-ль 4-полюсной S204M Z1.6 | 1 | ST | 27002,44 | 27002,44 | STO | Заказ | 4 недели |  |  | 23.05.2018 |  |  |  | Модульные устройства | Автоматические выключатели | S204M | S204M | 4016779601832 | 0.500 | KG | 690.000 | CCM
2CDS274001R0277 | S204M K2 | Автомат.выкл-ль 4-полюсной S204M K2 | 1 | ST | 25314,80 | 25314,80 | STO | Заказ | 4 недели |  |  | 23.05.2018 |  |  |  | Модульные устройства | Автоматические выключатели | S204M | S204M | 4016779601849 | 0.500 | KG | 690.000 | CCM
2CDS274001R0278 | S204M Z2 | Автомат.выкл-ль 4-полюсной S204M Z2 | 1 | ST | 27002,44 | 27002,44 | STO | Заказ | 4 недели |  |  | 23.05.2018 |  |  |  | Модульные устройства | Автоматические выключатели | S204M | S204M | 4016779601856 | 0.500 | KG | 690.000 | CCM
2CDS274001R0317 | S204M K3 | Автомат.выкл-ль 4-полюсной S204M K3 | 1 | ST | 25314,80 | 25314,80 | STO | Заказ | 4 недели |  |  | 23.05.2018 |  |  |  | Модульные устройства | Автоматические выключатели | S204M | S204M | 4016779601863 | 0.500 | KG | 690.000 | CCM
2CDS274001R0318 | S204M Z3 | Автомат.выкл-ль 4-полюсной S204M Z3 | 1 | ST | 27002,44 | 27002,44 | STO | Заказ | 4 недели |  |  | 23.05.2018 |  |  |  | Модульные устройства | Автоматические выключатели | S204M | S204M | 4016779601870 | 0.500 | KG | 690.000 | CCM
2CDS274001R0321 | S204M D32 | Автомат.выкл-ль 4-полюсной S204M D32 | 1 | ST | 10125,93 | 10125,93 | STO | Заказ | 5 недель |  |  | 23.05.2018 |  |  |  | Модульные устройства | Автоматические выключатели | S204M | S204M | 4016779601887 | 0.500 | KG | 690.000 | CCM
2CDS274001R0324 | S204M C32 | Автомат.выкл-ль 4-полюсной S204M C32 | 1 | ST | 8100,73 | 8100,73 | STO | Заказ | 4 недели |  |  | 23.05.2018 |  |  |  | Модульные устройства | Автоматические выключатели | S204M | S204M | 4016779550789 | 0.500 | KG | 690.000 | CCM
2CDS274001R0325 | S204M B32 | Автомат.выкл-ль 4-полюсной S204M B32 | 1 | ST | 9315,85 | 9315,85 | STO | Заказ | 4 недели |  |  | 23.05.2018 |  |  |  | Модульные устройства | Автоматические выключатели | S204M | S204M | 4016779549882 | 0.500 | KG | 690.000 | CCM
2CDS274001R0337 | S204M K4 | Автомат.выкл-ль 4-полюсной S204M K4 | 1 | ST | 25314,80 | 25314,80 | STO | Заказ | 4 недели |  |  | 23.05.2018 |  |  |  | Модульные устройства | Автоматические выключатели | S204M | S204M | 4016779601894 | 0.500 | KG | 690.000 | CCM
2CDS274001R0338 | S204M Z4 | Автомат.выкл-ль 4-полюсной S204M Z4 | 1 | ST | 27002,44 | 27002,44 | STO | Заказ | 4 недели |  |  | 23.05.2018 |  |  |  | Модульные устройства | Автоматические выключатели | S204M | S204M | 4016779601900 | 0.500 | KG | 690.000 | CCM
2CDS274001R0377 | S204M K6 | Автомат.выкл-ль 4-полюсной S204M K6 | 1 | ST | 24302,20 | 24302,20 | STO | Заказ | 4 недели |  |  | 23.05.2018 |  |  |  | Модульные устройства | Автоматические выключатели | S204M | S204M | 4016779601917 | 0.500 | KG | 690.000 | CCM
2CDS274001R0378 | S204M Z6 | Автомат.выкл-ль 4-полюсной S204M Z6 | 1 | ST | 25922,35 | 25922,35 | STO | Заказ | 4 недели |  |  | 23.05.2018 |  |  |  | Модульные устройства | Автоматические выключатели | S204M | S204M | 4016779601924 | 0.500 | KG | 690.000 | CCM
2CDS274001R0401 | S204M D40 | Автомат.выкл-ль 4-полюсной S204M D40 | 1 | ST | 11813,57 | 11813,57 | STO | Заказ | 5 недель |  |  | 23.05.2018 |  |  |  | Модульные устройства | Автоматические выключатели | S204M | S204M | 4016779601931 | 0.500 | KG | 690.000 | CCM
2CDS274001R0404 | S204M C40 | Автомат.выкл-ль 4-полюсной S204M C40 | 1 | ST | 9450,85 | 9450,85 | STO | Заказ | 4 недели |  |  | 23.05.2018 |  |  |  | Модульные устройства | Автоматические выключатели | S204M | S204M | 4016779550796 | 0.500 | KG | 690.000 | CCM
2CDS274001R0405 | S204M B40 | Автомат.выкл-ль 4-полюсной S204M B40 | 1 | ST | 10868,49 | 10868,49 | STO | Заказ | 4 недели |  |  | 23.05.2018 |  |  |  | Модульные устройства | Автоматические выключатели | S204M | S204M | 4016779549899 | 0.500 | KG | 690.000 | CCM
2CDS274001R0407 | S204M K8 | Автомат.выкл-ль 4-полюсной S204M K8 | 1 | ST | 24302,20 | 24302,20 | STO | Заказ | 4 недели |  |  | 23.05.2018 |  |  |  | Модульные устройства | Автоматические выключатели | S204M | S204M | 4016779601948 | 0.500 | KG | 690.000 | CCM
2CDS274001R0408 | S204M Z8 | Автомат.выкл-ль 4-полюсной S204M Z8 | 1 | ST | 25922,35 | 25922,35 | STO | Заказ | 4 недели |  |  | 23.05.2018 |  |  |  | Модульные устройства | Автоматические выключатели | S204M | S204M | 4016779601955 | 0.500 | KG | 690.000 | CCM
2CDS274001R0427 | S204M K10 | Автомат.выкл-ль 4-полюсной S204M K10 | 1 | ST | 20251,83 | 20251,83 | STO | Заказ | 5 недель |  |  | 23.05.2018 |  |  |  | Модульные устройства | Автоматические выключатели | S204M | S204M | 4016779601962 | 0.500 | KG | 690.000 | CCM
2CDS274001R0428 | S204M Z10 | Автомат.выкл-ль 4-полюсной S204M Z10 | 1 | ST | 21601,95 | 21601,95 | STO | Заказ | 4 недели |  |  | 23.05.2018 |  |  |  | Модульные устройства | Автоматические выключатели | S204M | S204M | 4016779601979 | 0.500 | KG | 690.000 | CCM
2CDS274001R0467 | S204M K16 | Автомат.выкл-ль 4-полюсной S204M K16 | 1 | ST | 20251,83 | 20251,83 | STO | Заказ | 5 недель |  |  | 23.05.2018 |  |  |  | Модульные устройства | Автоматические выключатели | S204M | S204M | 4016779601986 | 0.500 | KG | 690.000 | CCM
2CDS274001R0468 | S204M Z16 | Автомат.выкл-ль 4-полюсной S204M Z16 | 1 | ST | 21601,95 | 21601,95 | STO | Заказ | 4 недели |  |  | 23.05.2018 |  |  |  | Модульные устройства | Автоматические выключатели | S204M | S204M | 4016779601993 | 0.500 | KG | 690.000 | CCM
2CDS274001R0487 | S204M K20 | Автомат.выкл-ль 4-полюсной S204M K20 | 1 | ST | 23289,61 | 23289,61 | STO | Заказ | 5 недель |  |  | 23.05.2018 |  |  |  | Модульные устройства | Автоматические выключатели | S204M | S204M | 4016779602006 | 0.500 | KG | 690.000 | CCM
2CDS274001R0488 | S204M Z20 | Автомат.выкл-ль 4-полюсной S204M Z20 | 1 | ST | 24842,24 | 24842,24 | STO | Заказ | 4 недели |  |  | 23.05.2018 |  |  |  | Модульные устройства | Автоматические выключатели | S204M | S204M | 4016779659628 | 0.500 | KG | 116.730 | CCM
2CDS274001R0501 | S204M D50 | Автомат.выкл-ль 4-полюсной S204M D50 | 1 | ST | 16032,70 | 16032,70 | STO | Заказ | 5 недель |  |  | 23.05.2018 |  |  |  | Модульные устройства | Автоматические выключатели | S204M | S204M | 4016779602013 | 0.500 | KG | 690.000 | CCM
2CDS274001R0504 | S204M C50 | Автомат.выкл-ль 4-полюсной S204M C50 | 1 | ST | 12826,17 | 12826,17 | STO | C | 4 недели |  |  | 23.05.2018 |  |  |  | Модульные устройства | Автоматические выключатели | S204M | S204M | 4016779544030 | 0.500 | KG | 690.000 | CCM
2CDS274001R0505 | S204M B50 | Автомат.выкл-ль 4-полюсной S204M B50 | 1 | ST | 14750,09 | 14750,09 | STO | Заказ | 4 недели |  |  | 23.05.2018 |  |  |  | Модульные устройства | Автоматические выключатели | S204M | S204M | 4016779543910 | 0.500 | KG | 690.000 | CCM
2CDS274001R0517 | S204M K25 | Автомат.выкл-ль 4-полюсной S204M K25 | 1 | ST | 24302,20 | 24302,20 | STO | Заказ | 5 недель |  |  | 23.05.2018 |  |  |  | Модульные устройства | Автоматические выключатели | S204M | S204M | 4016779602020 | 0.500 | KG | 690.000 | CCM
2CDS274001R0518 | S204M Z25 | Автомат.выкл-ль 4-полюсной S204M Z25 | 1 | ST | 25922,35 | 25922,35 | STO | Заказ | 4 недели |  |  | 23.05.2018 |  |  |  | Модульные устройства | Автоматические выключатели | S204M | S204M | 4016779602037 | 0.500 | KG | 690.000 | CCM
2CDS274001R0537 | S204M K32 | Автомат.выкл-ль 4-полюсной S204M K32 | 1 | ST | 24302,20 | 24302,20 | STO | Заказ | 5 недель |  |  | 23.05.2018 |  |  |  | Модульные устройства | Автоматические выключатели | S204M | S204M | 4016779602044 | 0.500 | KG | 690.000 | CCM
2CDS274001R0538 | S204M Z32 | Автомат.выкл-ль 4-полюсной S204M Z32 | 1 | ST | 25922,35 | 25922,35 | STO | Заказ | 4 недели |  |  | 23.05.2018 |  |  |  | Модульные устройства | Автоматические выключатели | S204M | S204M | 4016779602051 | 0.500 | KG | 690.000 | CCM
2CDS274001R0557 | S204M K40 | Автомат.выкл-ль 4-полюсной S204M K40 | 1 | ST | 28352,56 | 28352,56 | STO | Заказ | 5 недель |  |  | 23.05.2018 |  |  |  | Модульные устройства | Автоматические выключатели | S204M | S204M | 4016779602068 | 0.500 | KG | 690.000 | CCM
2CDS274001R0558 | S204M Z40 | Автомат.выкл-ль 4-полюсной S204M Z40 | 1 | ST | 30242,74 | 30242,74 | STO | Заказ | 4 недели |  |  | 23.05.2018 |  |  |  | Модульные устройства | Автоматические выключатели | S204M | S204M | 4016779602075 | 0.500 | KG | 690.000 | CCM
2CDS274001R0577 | S204M K50 | Автомат.выкл-ль 4-полюсной S204M K50 | 1 | ST | 38478,49 | 38478,49 | STO | Заказ | 5 недель |  |  | 23.05.2018 |  |  |  | Модульные устройства | Автоматические выключатели | S204M | S204M | 4016779602082 | 0.500 | KG | 690.000 | CCM
2CDS274001R0578 | S204M Z50 | Автомат.выкл-ль 4-полюсной S204M Z50 | 1 | ST | 41043,71 | 41043,71 | STO | Заказ | 4 недели |  |  | 23.05.2018 |  |  |  | Модульные устройства | Автоматические выключатели | S204M | S204M | 4016779602099 | 0.500 | KG | 690.000 | CCM
2CDS274001R0607 | S204M K63 | Автомат.выкл-ль 4-полюсной S204M K63 | 1 | ST | 42528,85 | 42528,85 | STO | Заказ | 5 недель |  |  | 23.05.2018 |  |  |  | Модульные устройства | Автоматические выключатели | S204M | S204M | 4016779602105 | 0.500 | KG | 690.000 | CCM
2CDS274001R0608 | S204M Z63 | Автомат.выкл-ль 4-полюсной S204M Z63 | 1 | ST | 45364,11 | 45364,11 | STO | Заказ | 4 недели |  |  | 23.05.2018 |  |  |  | Модульные устройства | Автоматические выключатели | S204M | S204M | 4016779602112 | 0.500 | KG | 690.000 | CCM
2CDS274001R0631 | S204M D63 | Автомат.выкл-ль 4-полюсной S204M D63 | 1 | ST | 17720,35 | 17720,35 | STO | Заказ | 4 недели |  |  | 23.05.2018 |  |  |  | Модульные устройства | Автоматические выключатели | S204M | S204M | 4016779602129 | 0.500 | KG | 690.000 | CCM
2CDS274001R0634 | S204M C63 | Автомат.выкл-ль 4-полюсной S204M C63 | 1 | ST | 14176,29 | 14176,29 | STO | Заказ | 4 недели |  |  | 23.05.2018 |  |  |  | Модульные устройства | Автоматические выключатели | S204M | S204M | 4016779544047 | 0.500 | KG | 690.000 | CCM
2CDS274001R0635 | S204M B63 | Автомат.выкл-ль 4-полюсной S204M B63 | 1 | ST | 16302,73 | 16302,73 | STO | Заказ | 4 недели |  |  | 23.05.2018 |  |  |  | Модульные устройства | Автоматические выключатели | S204M | S204M | 4016779543927 | 0.500 | KG | 690.000 | CCM
2CDS274001R0971 | S204M D1.6 | Автомат.выкл-ль 4-полюсной S204M D1.6 | 1 | ST | 10547,83 | 10547,83 | STO | Заказ | 4 недели |  |  | 23.05.2018 |  |  |  | Модульные устройства | Автоматические выключатели | S204M | S204M | 4016779602136 | 0.500 | KG | 690.000 | CCM
2CDS274001R0974 | S204M C1.6 | Автомат.выкл-ль 4-полюсной S204M C1.6 | 1 | ST | 8438,26 | 8438,26 | STO | Заказ | 4 недели |  |  | 23.05.2018 |  |  |  | Модульные устройства | Автоматические выключатели | S204M | S204M | 4016779550666 | 0.500 | KG | 690.000 | CCM
2CDS274001R0981 | S204M D0.5 | Автомат.выкл-ль 4-полюсной S204M D0.5 | 1 | ST | 14766,95 | 14766,95 | STO | Заказ | 4 недели |  |  | 23.05.2018 |  |  |  | Модульные устройства | Автоматические выключатели | S204M | S204M | 4016779602143 | 0.500 | KG | 690.000 | CCM
2CDS274001R0984 | S204M C0.5 | Автомат.выкл-ль 4-полюсной S204M C0.5 | 1 | ST | 11813,57 | 11813,57 | STO | Заказ | 4 недели |  |  | 23.05.2018 |  |  |  | Модульные устройства | Автоматические выключатели | S204M | S204M | 4016779550659 | 0.500 | KG | 690.000 | CCM
2CDS274006R0011 | S204MT-D1 | Автомат.выкл-ль 4-полюсной S204MT-D1 | 1 | ST | 11597,20 | 11597,20 | STO | Заказ | 6 недель |  |  | 23.05.2018 |  |  |  | Модульные устройства | Автоматические выключатели |  |  |  | 0.580 | KG | 425.040 | CCM
2CDS274006R0014 | S204MT-C1 | Автомат.выкл-ль 4-полюсной S204MT-C1 | 1 | ST | 10608,51 | 10608,51 | STO | Заказ | 6 недель |  |  | 23.05.2018 |  |  |  | Модульные устройства | Автоматические выключатели |  |  |  | 0.580 | KG | 425.040 | CCM
2CDS274006R0021 | S204MT-D2 | Автомат.выкл-ль 4-полюсной S204MT-D2 | 1 | ST | 11597,20 | 11597,20 | STO | Заказ | 6 недель |  |  | 23.05.2018 |  |  |  | Модульные устройства | Автоматические выключатели |  |  |  | 0.580 | KG | 425.040 | CCM
2CDS274006R0024 | S204MT-C2 | Автомат.выкл-ль 4-полюсной S204MT-C2 | 1 | ST | 10608,51 | 10608,51 | STO | Заказ | 6 недель |  |  | 23.05.2018 |  |  |  | Модульные устройства | Автоматические выключатели |  |  |  | 0.580 | KG | 425.040 | CCM
2CDS274006R0031 | S204MT-D3 | Автомат.выкл-ль 4-полюсной S204MT-D3 | 1 | ST | 11597,20 | 11597,20 | STO | Заказ | 6 недель |  |  | 23.05.2018 |  |  |  | Модульные устройства | Автоматические выключатели |  |  |  | 0.580 | KG | 425.040 | CCM
2CDS274006R0034 | S204MT-C3 | Автомат.выкл-ль 4-полюсной S204MT-C3 | 1 | ST | 10608,51 | 10608,51 | STO | Заказ | 6 недель |  |  | 23.05.2018 |  |  |  | Модульные устройства | Автоматические выключатели |  |  |  | 0.580 | KG | 425.040 | CCM
2CDS274006R0041 | S204MT-D4 | Автомат.выкл-ль 4-полюсной S204MT-D4 | 1 | ST | 11597,20 | 11597,20 | STO | Заказ | 6 недель |  |  | 23.05.2018 |  |  |  | Модульные устройства | Автоматические выключатели |  |  |  | 0.580 | KG | 425.040 | CCM
2CDS274006R0044 | S204MT-C4 | Автомат.выкл-ль 4-полюсной S204MT-C4 | 1 | ST | 10608,51 | 10608,51 | STO | Заказ | 6 недель |  |  | 23.05.2018 |  |  |  | Модульные устройства | Автоматические выключатели |  |  |  | 0.580 | KG | 425.040 | CCM
2CDS274006R0061 | S204MT-D6 | Автомат.выкл-ль 4-полюсной S204MT-D6 | 1 | ST | 11597,20 | 11597,20 | STO | Заказ | 6 недель |  |  | 23.05.2018 |  |  |  | Модульные устройства | Автоматические выключатели |  |  |  | 0.580 | KG | 425.040 | CCM
2CDS274006R0064 | S204MT-C6 | Автомат.выкл-ль 4-полюсной S204MT-C6 | 1 | ST | 10608,51 | 10608,51 | STO | Заказ | 6 недель |  |  | 23.05.2018 |  |  |  | Модульные устройства | Автоматические выключатели |  |  |  | 0.580 | KG | 425.040 | CCM
2CDS274006R0065 | S204MT-B6 | Автомат.выкл-ль 4-полюсной S204MT-B6 | 1 | ST | 9172,39 | 9172,39 | STO | Заказ | 6 недель |  |  | 23.05.2018 |  |  |  | Модульные устройства | Автоматические выключатели |  |  |  | 0.580 | KG | 425.040 | CCM
2CDS274006R0081 | S204MT-D8 | Автомат.выкл-ль 4-полюсной S204MT-D8 | 1 | ST | 11597,20 | 11597,20 | STO | Заказ | 6 недель |  |  | 23.05.2018 |  |  |  | Модульные устройства | Автоматические выключатели |  |  |  | 0.580 | KG | 425.040 | CCM
2CDS274006R0084 | S204MT-C8 | Автомат.выкл-ль 4-полюсной S204MT-C8 | 1 | ST | 10608,51 | 10608,51 | STO | Заказ | 6 недель |  |  | 23.05.2018 |  |  |  | Модульные устройства | Автоматические выключатели |  |  |  | 0.580 | KG | 425.040 | CCM
2CDS274006R0101 | S204MT-D10 | Автомат.выкл-ль 4-полюсной S204MT-D10 | 1 | ST | 9653,50 | 9653,50 | STO | Заказ | 6 недель |  |  | 23.05.2018 |  |  |  | Модульные устройства | Автоматические выключатели |  |  |  | 0.580 | KG | 425.040 | CCM
2CDS274006R0104 | S204MT-C10 | Автомат.выкл-ль 4-полюсной S204MT-C10 | 1 | ST | 8830,80 | 8830,80 | STO | Заказ | 6 недель |  |  | 23.05.2018 |  |  |  | Модульные устройства | Автоматические выключатели |  |  |  | 0.580 | KG | 425.040 | CCM
2CDS274006R0105 | S204MT-B10 | Автомат.выкл-ль 4-полюсной S204MT-B10 | 1 | ST | 7635,24 | 7635,24 | STO | Заказ | 6 недель |  |  | 23.05.2018 |  |  |  | Модульные устройства | Автоматические выключатели |  |  |  | 0.580 | KG | 425.040 | CCM
2CDS274006R0131 | S204MT-D13 | Автомат.выкл-ль 4-полюсной S204MT-D13 | 1 | ST | 16624,82 | 16624,82 | STO | Заказ | 6 недель |  |  | 23.05.2018 |  |  |  | Модульные устройства | Автоматические выключатели |  |  |  | 0.580 | KG | 425.040 | CCM
2CDS274006R0134 | S204MT-C13 | Автомат.выкл-ль 4-полюсной S204MT-C13 | 1 | ST | 8830,80 | 8830,80 | STO | Заказ | 6 недель |  |  | 23.05.2018 |  |  |  | Модульные устройства | Автоматические выключатели |  |  |  | 0.580 | KG | 425.040 | CCM
2CDS274006R0135 | S204MT-B13 | Автомат.выкл-ль 4-полюсной S204MT-B13 | 1 | ST | 7635,24 | 7635,24 | STO | Заказ | 6 недель |  |  | 23.05.2018 |  |  |  | Модульные устройства | Автоматические выключатели |  |  |  | 0.580 | KG | 425.040 | CCM
2CDS274006R0157 | S204MT-K0,5 | Автомат.выкл-ль 4-полюсной S204MT-K0,5 | 1 | ST | 11597,20 | 11597,20 | STO | Заказ | 6 недель |  |  | 23.05.2018 |  |  |  | Модульные устройства | Автоматические выключатели |  |  |  | 0.580 | KG | 425.040 | CCM
2CDS274006R0158 | S204MT-Z0,5 | Автомат.выкл-ль 4-полюсной S204MT-Z0,5 | 1 | ST | 12492,07 | 12492,07 | STO | Заказ | 6 недель |  |  | 23.05.2018 |  |  |  | Модульные устройства | Автоматические выключатели |  |  |  | 0.580 | KG | 425.040 | CCM
2CDS274006R0161 | S204MT-D16 | Автомат.выкл-ль 4-полюсной S204MT-D16 | 1 | ST | 9653,50 | 9653,50 | STO | Заказ | 6 недель |  |  | 23.05.2018 |  |  |  | Модульные устройства | Автоматические выключатели |  |  |  | 0.580 | KG | 425.040 | CCM
2CDS274006R0164 | S204MT-C16 | Автомат.выкл-ль 4-полюсной S204MT-C16 | 1 | ST | 8830,80 | 8830,80 | STO | Заказ | 6 недель |  |  | 23.05.2018 |  |  |  | Модульные устройства | Автоматические выключатели |  |  |  | 0.580 | KG | 425.040 | CCM
2CDS274006R0165 | S204MT-B16 | Автомат.выкл-ль 4-полюсной S204MT-B16 | 1 | ST | 7635,24 | 7635,24 | STO | Заказ | 6 недель |  |  | 23.05.2018 |  |  |  | Модульные устройства | Автоматические выключатели |  |  |  | 0.580 | KG | 425.040 | CCM
2CDS274006R0201 | S204MT-D20 | Автомат.выкл-ль 4-полюсной S204MT-D20 | 1 | ST | 11123,30 | 11123,30 | STO | Заказ | 6 недель |  |  | 23.05.2018 |  |  |  | Модульные устройства | Автоматические выключатели |  |  |  | 0.580 | KG | 425.040 | CCM
2CDS274006R0204 | S204MT-C20 | Автомат.выкл-ль 4-полюсной S204MT-C20 | 1 | ST | 10163,49 | 10163,49 | STO | Заказ | 6 недель |  |  | 23.05.2018 |  |  |  | Модульные устройства | Автоматические выключатели |  |  |  | 0.580 | KG | 425.040 | CCM
2CDS274006R0205 | S204MT-B20 | Автомат.выкл-ль 4-полюсной S204MT-B20 | 1 | ST | 8797,13 | 8797,13 | STO | Заказ | 6 недель |  |  | 23.05.2018 |  |  |  | Модульные устройства | Автоматические выключатели |  |  |  | 0.580 | KG | 425.040 | CCM
2CDS274006R0217 | S204MT-K1 | Автомат.выкл-ль 4-полюсной S204MT-K1 | 1 | ST | 11597,20 | 11597,20 | STO | Заказ | 6 недель |  |  | 23.05.2018 |  |  |  | Модульные устройства | Автоматические выключатели |  |  |  | 0.580 | KG | 425.040 | CCM
2CDS274006R0218 | S204MT-Z1 | Автомат.выкл-ль 4-полюсной S204MT-Z1 | 1 | ST | 12492,07 | 12492,07 | STO | Заказ | 6 недель |  |  | 23.05.2018 |  |  |  | Модульные устройства | Автоматические выключатели |  |  |  | 0.580 | KG | 425.040 | CCM
2CDS274006R0251 | S204MT-D25 | Автомат.выкл-ль 4-полюсной S204MT-D25 | 1 | ST | 11597,20 | 11597,20 | STO | Заказ | 6 недель |  |  | 23.05.2018 |  |  |  | Модульные устройства | Автоматические выключатели |  |  |  | 0.580 | KG | 425.040 | CCM
2CDS274006R0254 | S204MT-C25 | Автомат.выкл-ль 4-полюсной S204MT-C25 | 1 | ST | 10608,51 | 10608,51 | STO | Заказ | 6 недель |  |  | 23.05.2018 |  |  |  | Модульные устройства | Автоматические выключатели |  |  |  | 0.580 | KG | 425.040 | CCM
2CDS274006R0255 | S204MT-B25 | Автомат.выкл-ль 4-полюсной S204MT-B25 | 1 | ST | 9172,39 | 9172,39 | STO | Заказ | 6 недель |  |  | 23.05.2018 |  |  |  | Модульные устройства | Автоматические выключатели |  |  |  | 0.580 | KG | 425.040 | CCM
2CDS274006R0257 | S204MT-K1,6 | Автомат.выкл-ль 4-полюсной S204MT-K1,6 | 1 | ST | 11597,20 | 11597,20 | STO | Заказ | 6 недель |  |  | 23.05.2018 |  |  |  | Модульные устройства | Автоматические выключатели |  |  |  | 0.580 | KG | 425.040 | CCM
2CDS274006R0258 | S204MT-Z1,6 | Автомат.выкл-ль 4-полюсной S204MT-Z1,6 | 1 | ST | 12492,07 | 12492,07 | STO | Заказ | 6 недель |  |  | 23.05.2018 |  |  |  | Модульные устройства | Автоматические выключатели |  |  |  | 0.580 | KG | 425.040 | CCM
2CDS274006R0277 | S204MT-K2 | Автомат.выкл-ль 4-полюсной S204MT-K2 | 1 | ST | 11597,20 | 11597,20 | STO | Заказ | 6 недель |  |  | 23.05.2018 |  |  |  | Модульные устройства | Автоматические выключатели |  |  |  | 0.580 | KG | 425.040 | CCM
2CDS274006R0278 | S204MT-Z2 | Автомат.выкл-ль 4-полюсной S204MT-Z2 | 1 | ST | 12492,07 | 12492,07 | STO | Заказ | 6 недель |  |  | 23.05.2018 |  |  |  | Модульные устройства | Автоматические выключатели |  |  |  | 0.580 | KG | 425.040 | CCM
2CDS274006R0317 | S204MT-K3 | Автомат.выкл-ль 4-полюсной S204MT-K3 | 1 | ST | 11597,20 | 11597,20 | STO | Заказ | 6 недель |  |  | 23.05.2018 |  |  |  | Модульные устройства | Автоматические выключатели |  |  |  | 0.580 | KG | 425.040 | CCM
2CDS274006R0318 | S204MT-Z3 | Автомат.выкл-ль 4-полюсной S204MT-Z3 | 1 | ST | 12492,07 | 12492,07 | STO | Заказ | 6 недель |  |  | 23.05.2018 |  |  |  | Модульные устройства | Автоматические выключатели |  |  |  | 0.580 | KG | 425.040 | CCM
2CDS274006R0321 | S204MT-D32 | Автомат.выкл-ль 4-полюсной S204MT-D32 | 1 | ST | 12090,33 | 12090,33 | STO | Заказ | 6 недель |  |  | 23.05.2018 |  |  |  | Модульные устройства | Автоматические выключатели |  |  |  | 0.580 | KG | 425.040 | CCM
2CDS274006R0324 | S204MT-C32 | Автомат.выкл-ль 4-полюсной S204MT-C32 | 1 | ST | 11039,10 | 11039,10 | STO | Заказ | 6 недель |  |  | 23.05.2018 |  |  |  | Модульные устройства | Автоматические выключатели |  |  |  | 0.580 | KG | 425.040 | CCM
2CDS274006R0325 | S204MT-B32 | Автомат.выкл-ль 4-полюсной S204MT-B32 | 1 | ST | 9559,68 | 9559,68 | STO | Заказ | 6 недель |  |  | 23.05.2018 |  |  |  | Модульные устройства | Автоматические выключатели |  |  |  | 0.580 | KG | 425.040 | CCM
2CDS274006R0337 | S204MT-K4 | Автомат.выкл-ль 4-полюсной S204MT-K4 | 1 | ST | 11597,20 | 11597,20 | STO | Заказ | 6 недель |  |  | 23.05.2018 |  |  |  | Модульные устройства | Автоматические выключатели |  |  |  | 0.580 | KG | 425.040 | CCM
2CDS274006R0338 | S204MT-Z4 | Автомат.выкл-ль 4-полюсной S204MT-Z4 | 1 | ST | 12492,07 | 12492,07 | STO | Заказ | 6 недель |  |  | 23.05.2018 |  |  |  | Модульные устройства | Автоматические выключатели |  |  |  | 0.580 | KG | 425.040 | CCM
2CDS274006R0377 | S204MT-K6 | Автомат.выкл-ль 4-полюсной S204MT-K6 | 1 | ST | 11597,20 | 11597,20 | STO | Заказ | 6 недель |  |  | 23.05.2018 |  |  |  | Модульные устройства | Автоматические выключатели |  |  |  | 0.580 | KG | 425.040 | CCM
2CDS274006R0378 | S204MT-Z6 | Автомат.выкл-ль 4-полюсной S204MT-Z6 | 1 | ST | 12492,07 | 12492,07 | STO | Заказ | 6 недель |  |  | 23.05.2018 |  |  |  | Модульные устройства | Автоматические выключатели |  |  |  | 0.580 | KG | 425.040 | CCM
2CDS274006R0401 | S204MT-D40 | Автомат.выкл-ль 4-полюсной S204MT-D40 | 1 | ST | 12593,10 | 12593,10 | STO | Заказ | 6 недель |  |  | 23.05.2018 |  |  |  | Модульные устройства | Автоматические выключатели |  |  |  | 0.580 | KG | 425.040 | CCM
2CDS274006R0404 | S204MT-C40 | Автомат.выкл-ль 4-полюсной S204MT-C40 | 1 | ST | 11474,52 | 11474,52 | STO | Заказ | 6 недель |  |  | 23.05.2018 |  |  |  | Модульные устройства | Автоматические выключатели |  |  |  | 0.580 | KG | 425.040 | CCM
2CDS274006R0405 | S204MT-B40 | Автомат.выкл-ль 4-полюсной S204MT-B40 | 1 | ST | 9934,97 | 9934,97 | STO | Заказ | 6 недель |  |  | 23.05.2018 |  |  |  | Модульные устройства | Автоматические выключатели |  |  |  | 0.580 | KG | 425.040 | CCM
2CDS274006R0407 | S204MT-K8 | Автомат.выкл-ль 4-полюсной S204MT-K8 | 1 | ST | 11597,20 | 11597,20 | STO | Заказ | 6 недель |  |  | 23.05.2018 |  |  |  | Модульные устройства | Автоматические выключатели |  |  |  | 0.580 | KG | 425.040 | CCM
2CDS274006R0408 | S204MT-Z8 | Автомат.выкл-ль 4-полюсной S204MT-Z8 | 1 | ST | 12492,07 | 12492,07 | STO | Заказ | 6 недель |  |  | 23.05.2018 |  |  |  | Модульные устройства | Автоматические выключатели |  |  |  | 0.580 | KG | 425.040 | CCM
2CDS274006R0427 | S204MT-K10 | Автомат.выкл-ль 4-полюсной S204MT-K10 | 1 | ST | 9509,17 | 9509,17 | STO | Заказ | 6 недель |  |  | 23.05.2018 |  |  |  | Модульные устройства | Автоматические выключатели |  |  |  | 0.580 | KG | 425.040 | CCM
2CDS274006R0428 | S204MT-Z10 | Автомат.выкл-ль 4-полюсной S204MT-Z10 | 1 | ST | 10387,20 | 10387,20 | STO | Заказ | 6 недель |  |  | 23.05.2018 |  |  |  | Модульные устройства | Автоматические выключатели |  |  |  | 0.580 | KG | 425.040 | CCM
2CDS274006R0447 | S204MT-K13 | Автомат.выкл-ль 4-полюсной S204MT-K13 | 1 | ST | 10812,99 | 10812,99 | STO | Заказ | 6 недель |  |  | 23.05.2018 |  |  |  | Модульные устройства | Автоматические выключатели |  |  |  | 0.580 | KG | 425.040 | CCM
2CDS274006R0467 | S204MT-K16 | Автомат.выкл-ль 4-полюсной S204MT-K16 | 1 | ST | 9509,17 | 9509,17 | STO | Заказ | 6 недель |  |  | 23.05.2018 |  |  |  | Модульные устройства | Автоматические выключатели |  |  |  | 0.580 | KG | 425.040 | CCM
2CDS274006R0468 | S204MT-Z16 | Автомат.выкл-ль 4-полюсной S204MT-Z16 | 1 | ST | 10387,20 | 10387,20 | STO | Заказ | 6 недель |  |  | 23.05.2018 |  |  |  | Модульные устройства | Автоматические выключатели |  |  |  | 0.580 | KG | 425.040 | CCM
2CDS274006R0487 | S204MT-K20 | Автомат.выкл-ль 4-полюсной S204MT-K20 | 1 | ST | 11123,30 | 11123,30 | STO | Заказ | 6 недель |  |  | 23.05.2018 |  |  |  | Модульные устройства | Автоматические выключатели |  |  |  | 0.580 | KG | 425.040 | CCM
2CDS274006R0488 | S204MT-Z20 | Автомат.выкл-ль 4-полюсной S204MT-Z20 | 1 | ST | 10812,99 | 10812,99 | STO | Заказ | 6 недель |  |  | 23.05.2018 |  |  |  | Модульные устройства | Автоматические выключатели |  |  |  | 0.580 | KG | 425.040 | CCM
2CDS274006R0501 | S204MT-D50 | Автомат.выкл-ль 4-полюсной S204MT-D50 | 1 | ST | 14481,46 | 14481,46 | STO | Заказ | 6 недель |  |  | 23.05.2018 |  |  |  | Модульные устройства | Автоматические выключатели |  |  |  | 0.580 | KG | 425.040 | CCM
2CDS274006R0504 | S204MT-C50 | Автомат.выкл-ль 4-полюсной S204MT-C50 | 1 | ST | 13252,23 | 13252,23 | STO | Заказ | 6 недель |  |  | 23.05.2018 |  |  |  | Модульные устройства | Автоматические выключатели |  |  |  | 0.580 | KG | 425.040 | CCM
2CDS274006R0505 | S204MT-B50 | Автомат.выкл-ль 4-полюсной S204MT-B50 | 1 | ST | 11450,45 | 11450,45 | STO | Заказ | 6 недель |  |  | 23.05.2018 |  |  |  | Модульные устройства | Автоматические выключатели |  |  |  | 0.580 | KG | 425.040 | CCM
2CDS274006R0517 | S204MT-K25 | Автомат.выкл-ль 4-полюсной S204MT-K25 | 1 | ST | 11597,20 | 11597,20 | STO | Заказ | 6 недель |  |  | 23.05.2018 |  |  |  | Модульные устройства | Автоматические выключатели |  |  |  | 0.580 | KG | 425.040 | CCM
2CDS274006R0518 | S204MT-Z25 | Автомат.выкл-ль 4-полюсной S204MT-Z25 | 1 | ST | 12492,07 | 12492,07 | STO | Заказ | 6 недель |  |  | 23.05.2018 |  |  |  | Модульные устройства | Автоматические выключатели |  |  |  | 0.580 | KG | 425.040 | CCM
2CDS274006R0537 | S204MT-K32 | Автомат.выкл-ль 4-полюсной S204MT-K32 | 1 | ST | 12090,33 | 12090,33 | STO | Заказ | 6 недель |  |  | 23.05.2018 |  |  |  | Модульные устройства | Автоматические выключатели |  |  |  | 0.580 | KG | 425.040 | CCM
2CDS274006R0538 | S204MT-Z32 | Автомат.выкл-ль 4-полюсной S204MT-Z32 | 1 | ST | 12997,24 | 12997,24 | STO | Заказ | 6 недель |  |  | 23.05.2018 |  |  |  | Модульные устройства | Автоматические выключатели |  |  |  | 0.580 | KG | 425.040 | CCM
2CDS274006R0557 | S204MT-K40 | Автомат.выкл-ль 4-полюсной S204MT-K40 | 1 | ST | 12564,23 | 12564,23 | STO | Заказ | 6 недель |  |  | 23.05.2018 |  |  |  | Модульные устройства | Автоматические выключатели |  |  |  | 0.580 | KG | 425.040 | CCM
2CDS274006R0558 | S204MT-Z40 | Автомат.выкл-ль 4-полюсной S204MT-Z40 | 1 | ST | 13516,85 | 13516,85 | STO | Заказ | 6 недель |  |  | 23.05.2018 |  |  |  | Модульные устройства | Автоматические выключатели |  |  |  | 0.580 | KG | 425.040 | CCM
2CDS274006R0577 | S204MT-K50 | Автомат.выкл-ль 4-полюсной S204MT-K50 | 1 | ST | 14481,46 | 14481,46 | STO | Заказ | 6 недель |  |  | 23.05.2018 |  |  |  | Модульные устройства | Автоматические выключатели |  |  |  | 0.580 | KG | 425.040 | CCM
2CDS274006R0578 | S204MT-Z50 | Автомат.выкл-ль 4-полюсной S204MT-Z50 | 1 | ST | 15575,99 | 15575,99 | STO | Заказ | 6 недель |  |  | 23.05.2018 |  |  |  | Модульные устройства | Автоматические выключатели |  |  |  | 0.580 | KG | 425.040 | CCM
2CDS274006R0607 | S204MT-K63 | Автомат.выкл-ль 4-полюсной S204MT-K63 | 1 | ST | 16425,15 | 16425,15 | STO | Заказ | 6 недель |  |  | 23.05.2018 |  |  |  | Модульные устройства | Автоматические выключатели |  |  |  | 0.580 | KG | 425.040 | CCM
2CDS274006R0608 | S204MT-Z63 | Автомат.выкл-ль 4-полюсной S204MT-Z63 | 1 | ST | 17678,44 | 17678,44 | STO | Заказ | 6 недель |  |  | 23.05.2018 |  |  |  | Модульные устройства | Автоматические выключатели |  |  |  | 0.580 | KG | 425.040 | CCM
2CDS274006R0631 | S204MT-D63 | Автомат.выкл-ль 4-полюсной S204MT-D63 | 1 | ST | 16425,15 | 16425,15 | STO | Заказ | 6 недель |  |  | 23.05.2018 |  |  |  | Модульные устройства | Автоматические выключатели |  |  |  | 0.580 | KG | 425.040 | CCM
2CDS274006R0634 | S204MT-C63 | Автомат.выкл-ль 4-полюсной S204MT-C63 | 1 | ST | 15027,52 | 15027,52 | STO | Заказ | 6 недель |  |  | 23.05.2018 |  |  |  | Модульные устройства | Автоматические выключатели |  |  |  | 0.580 | KG | 425.040 | CCM
2CDS274006R0635 | S204MT-B63 | Автомат.выкл-ль 4-полюсной S204MT-B63 | 1 | ST | 12965,96 | 12965,96 | STO | Заказ | 6 недель |  |  | 23.05.2018 |  |  |  | Модульные устройства | Автоматические выключатели |  |  |  | 0.580 | KG | 425.040 | CCM
2CDS274006R0971 | S204MT-D1,6 | Автомат.выкл-ль 4-полюсной S204MT-D1,6 | 1 | ST | 11597,20 | 11597,20 | STO | Заказ | 6 недель |  |  | 23.05.2018 |  |  |  | Модульные устройства | Автоматические выключатели |  |  |  | 0.580 | KG | 425.040 | CCM
2CDS274006R0974 | S204MT-C1,6 | Автомат.выкл-ль 4-полюсной S204MT-C1,6 | 1 | ST | 10608,51 | 10608,51 | STO | Заказ | 6 недель |  |  | 23.05.2018 |  |  |  | Модульные устройства | Автоматические выключатели |  |  |  | 0.580 | KG | 425.040 | CCM
2CDS274006R0981 | S204MT-D0,5 | Автомат.выкл-ль 4-полюсной S204MT-D0,5 | 1 | ST | 11597,20 | 11597,20 | STO | Заказ | 6 недель |  |  | 23.05.2018 |  |  |  | Модульные устройства | Автоматические выключатели |  |  |  | 0.580 | KG | 425.040 | CCM
2CDS274006R0984 | S204MT-C0,5 | Автомат.выкл-ль 4-полюсной S204MT-C0,5 | 1 | ST | 10608,51 | 10608,51 | STO | Заказ | 6 недель |  |  | 23.05.2018 |  |  |  | Модульные устройства | Автоматические выключатели |  |  |  | 0.580 | KG | 425.040 | CCM
2CDS274061R0014 | S204M C1UC | Автомат.выкл-ль 4-полюсной 204M C1UC | 1 | ST | 10155,18 | 10155,18 | STO | Заказ | 4 недели |  |  | 23.05.2018 |  |  |  | Модульные устройства | Автоматические выключатели | S204M | S204M | 4013614437366 | 0.500 | KG | 425.040 | CCM
2CDS274061R0024 | S204M C2UC | Автомат.выкл-ль 4-полюсной 204M C2UC | 1 | ST | 10155,18 | 10155,18 | STO | Заказ | 4 недели |  |  | 23.05.2018 |  |  |  | Модульные устройства | Автоматические выключатели | S204M | S204M | 4013614437380 | 0.500 | KG | 425.040 | CCM
2CDS274061R0034 | S204M C3UC | Автомат.выкл-ль 4-полюсной 204M C3UC | 1 | ST | 10155,18 | 10155,18 | STO | Заказ | 4 недели |  |  | 23.05.2018 |  |  |  | Модульные устройства | Автоматические выключатели | S204M | S204M | 4013614437397 | 0.500 | KG | 425.040 | CCM
2CDS274061R0044 | S204M C4UC | Автомат.выкл-ль 4-полюсной 204M C4UC | 1 | ST | 10155,18 | 10155,18 | STO | Заказ | 4 недели |  |  | 23.05.2018 |  |  |  | Модульные устройства | Автоматические выключатели | S204M | S204M | 4013614437403 | 0.500 | KG | 425.040 | CCM
2CDS274061R0064 | S204M C6UC | Автомат.выкл-ль 4-полюсной 204M C6UC | 1 | ST | 10155,18 | 10155,18 | STO | Заказ | 4 недели |  |  | 23.05.2018 |  |  |  | Модульные устройства | Автоматические выключатели | S204M | S204M | 4013614437410 | 0.500 | KG | 425.040 | CCM
2CDS274061R0065 | S204M B6UC | Автомат.выкл-ль 4-полюсной 204M B6UC | 1 | ST | 11170,70 | 11170,70 | STO | Заказ | 4 недели |  |  | 23.05.2018 |  |  |  | Модульные устройства | Автоматические выключатели | S204M | S204M | 4013614437250 | 0.500 | KG | 425.040 | CCM
2CDS274061R0084 | S204M C8UC | Автомат.выкл-ль 4-полюсной 204M C8UC | 1 | ST | 10155,18 | 10155,18 | STO | Заказ | 4 недели |  |  | 23.05.2018 |  |  |  | Модульные устройства | Автоматические выключатели | S204M | S204M | 4013614437427 | 0.500 | KG | 425.040 | CCM
2CDS274061R0087 | S204M K0,2UC | Автомат.выкл-ль 4-полюсной S204M K0,2UC | 1 | ST | 14172,02 | 14172,02 | STO | Заказ | 4 недели |  |  | 23.05.2018 |  |  |  | Модульные устройства | Автоматические выключатели | S204M | S204M | 4013614437526 | 0.500 | KG | 425.040 | CCM
2CDS274061R0104 | S204M C10UC | Автомат.выкл-ль 4-полюсной S204M C10UC | 1 | ST | 8986,89 | 8986,89 | STO | Заказ | 4 недели |  |  | 23.05.2018 |  |  |  | Модульные устройства | Автоматические выключатели | S204M | S204M | 4013614437434 | 0.500 | KG | 425.040 | CCM
2CDS274061R0105 | S204M B10UC | Автомат.выкл-ль 4-полюсной S204M B10UC | 1 | ST | 9885,57 | 9885,57 | STO | Заказ | 4 недели |  |  | 23.05.2018 |  |  |  | Модульные устройства | Автоматические выключатели | S204M | S204M | 4013614437267 | 0.500 | KG | 425.040 | CCM
2CDS274061R0117 | S204M K0,3UC | Автомат.выкл-ль 4-полюсной S204M K0,3UC | 1 | ST | 14172,02 | 14172,02 | STO | Заказ | 4 недели |  |  | 23.05.2018 |  |  |  | Модульные устройства | Автоматические выключатели | S204M | S204M | 4013614437533 | 0.500 | KG | 425.040 | CCM
2CDS274061R0134 | S204M C13UC | Автомат.выкл-ль 4-полюсной S204M C13UC | 1 | ST | 8986,89 | 8986,89 | STO | Заказ | 4 недели |  |  | 23.05.2018 |  |  |  | Модульные устройства | Автоматические выключатели | S204M | S204M | 4013614437441 | 0.500 | KG | 425.040 | CCM
2CDS274061R0135 | S204M B13UC | Автомат.выкл-ль 4-полюсной S204M B13UC | 1 | ST | 9885,57 | 9885,57 | STO | Заказ | 4 недели |  |  | 23.05.2018 |  |  |  | Модульные устройства | Автоматические выключатели | S204M | S204M | 4013614437274 | 0.500 | KG | 425.040 | CCM
2CDS274061R0157 | S204M K0,5UC | Автомат.выкл-ль 4-полюсной S204M K0,5UC | 1 | ST | 14172,02 | 14172,02 | STO | Заказ | 4 недели |  |  | 23.05.2018 |  |  |  | Модульные устройства | Автоматические выключатели | S204M | S204M | 4013614437540 | 0.500 | KG | 425.040 | CCM
2CDS274061R0158 | S204M Z0,5UC | Автомат.выкл-ль 4-полюсной S204M Z0,5UC | 1 | ST | 17864,70 | 17864,70 | STO | Заказ | 4 недели |  |  | 23.05.2018 |  |  |  | Модульные устройства | Автоматические выключатели | S204M | S204M | 4013614437779 | 0.500 | KG | 425.040 | CCM
2CDS274061R0164 | S204M C16UC | Автомат.выкл-ль 4-полюсной S204M C16UC | 1 | ST | 8986,89 | 8986,89 | STO | Заказ | 4 недели |  |  | 23.05.2018 |  |  |  | Модульные устройства | Автоматические выключатели | S204M | S204M | 4013614437458 | 0.500 | KG | 425.040 | CCM
2CDS274061R0165 | S204M B16UC | Автомат.выкл-ль 4-полюсной S204M B16UC | 1 | ST | 9885,57 | 9885,57 | STO | Заказ | 4 недели |  |  | 23.05.2018 |  |  |  | Модульные устройства | Автоматические выключатели | S204M | S204M | 4013614437281 | 0.500 | KG | 425.040 | CCM
2CDS274061R0187 | S204M K0,75UC | Автомат.выкл-ль 4-полюсной S204M K0,75UC | 1 | ST | 14172,02 | 14172,02 | STO | Заказ | 4 недели |  |  | 23.05.2018 |  |  |  | Модульные устройства | Автоматические выключатели | S204M | S204M | 4013614437557 | 0.500 | KG | 425.040 | CCM
2CDS274061R0204 | S204M C20UC | Автомат.выкл-ль 4-полюсной S204M C20UC | 1 | ST | 8986,89 | 8986,89 | STO | Заказ | 4 недели |  |  | 23.05.2018 |  |  |  | Модульные устройства | Автоматические выключатели | S204M | S204M | 4013614437465 | 0.500 | KG | 425.040 | CCM
2CDS274061R0205 | S204M B20UC | Автомат.выкл-ль 4-полюсной S204M B20UC | 1 | ST | 9885,57 | 9885,57 | STO | Заказ | 4 недели |  |  | 23.05.2018 |  |  |  | Модульные устройства | Автоматические выключатели | S204M | S204M | 4013614437298 | 0.500 | KG | 425.040 | CCM
2CDS274061R0217 | S204M K1UC | Автомат.выкл-ль 4-полюсной S204M K1UC | 1 | ST | 14172,02 | 14172,02 | STO | Заказ | 4 недели |  |  | 23.05.2018 |  |  |  | Модульные устройства | Автоматические выключатели | S204M | S204M | 4013614437564 | 0.500 | KG | 425.040 | CCM
2CDS274061R0218 | S204M Z1UC | Автомат.выкл-ль 4-полюсной S204M Z1UC | 1 | ST | 17864,70 | 17864,70 | STO | Заказ | 4 недели |  |  | 23.05.2018 |  |  |  | Модульные устройства | Автоматические выключатели | S204M | S204M | 4013614437786 | 0.500 | KG | 425.040 | CCM
2CDS274061R0254 | S204M C25UC | Автомат.выкл-ль 4-полюсной S204M C25UC | 1 | ST | 10784,26 | 10784,26 | STO | Заказ | 4 недели |  |  | 23.05.2018 |  |  |  | Модульные устройства | Автоматические выключатели | S204M | S204M | 4013614437472 | 0.500 | KG | 425.040 | CCM
2CDS274061R0255 | S204M B25UC | Автомат.выкл-ль 4-полюсной S204M B25UC | 1 | ST | 11862,68 | 11862,68 | STO | Заказ | 4 недели |  |  | 23.05.2018 |  |  |  | Модульные устройства | Автоматические выключатели | S204M | S204M | 4013614437304 | 0.500 | KG | 425.040 | CCM
2CDS274061R0257 | S204M K1,6UC | Автомат.выкл-ль 4-полюсной S204M K1,6UC | 1 | ST | 14172,02 | 14172,02 | STO | Заказ | 4 недели |  |  | 23.05.2018 |  |  |  | Модульные устройства | Автоматические выключатели | S204M | S204M | 4013614437571 | 0.500 | KG | 425.040 | CCM
2CDS274061R0258 | S204M Z1,6UC | Автомат.выкл-ль 4-полюсной S204M Z1,6UC | 1 | ST | 17864,70 | 17864,70 | STO | Заказ | 4 недели |  |  | 23.05.2018 |  |  |  | Модульные устройства | Автоматические выключатели | S204M | S204M | 4013614437793 | 0.500 | KG | 425.040 | CCM
2CDS274061R0277 | S204M K2UC | Автомат.выкл-ль 4-полюсной S204M K2UC | 1 | ST | 14172,02 | 14172,02 | STO | Заказ | 4 недели |  |  | 23.05.2018 |  |  |  | Модульные устройства | Автоматические выключатели | S204M | S204M | 4013614437588 | 0.500 | KG | 425.040 | CCM
2CDS274061R0278 | S204M Z2UC | Автомат.выкл-ль 4-полюсной S204M Z2UC | 1 | ST | 17864,70 | 17864,70 | STO | Заказ | 4 недели |  |  | 23.05.2018 |  |  |  | Модульные устройства | Автоматические выключатели | S204M | S204M | 4013614437809 | 0.500 | KG | 425.040 | CCM
2CDS274061R0317 | S204M K3UC | Автомат.выкл-ль 4-полюсной S204M K3UC | 1 | ST | 14172,02 | 14172,02 | STO | Заказ | 4 недели |  |  | 23.05.2018 |  |  |  | Модульные устройства | Автоматические выключатели | S204M | S204M | 4013614437595 | 0.500 | KG | 425.040 | CCM
2CDS274061R0318 | S204M Z3UC | Автомат.выкл-ль 4-полюсной S204M Z3UC | 1 | ST | 17864,70 | 17864,70 | STO | Заказ | 4 недели |  |  | 23.05.2018 |  |  |  | Модульные устройства | Автоматические выключатели | S204M | S204M | 4013614437816 | 0.500 | KG | 425.040 | CCM
2CDS274061R0324 | S204M C32UC | Автомат.выкл-ль 4-полюсной S204M C32UC | 1 | ST | 10784,26 | 10784,26 | STO | Заказ | 4 недели |  |  | 23.05.2018 |  |  |  | Модульные устройства | Автоматические выключатели | S204M | S204M | 4013614437489 | 0.500 | KG | 425.040 | CCM
2CDS274061R0325 | S204M B32UC | Автомат.выкл-ль 4-полюсной S204M B32UC | 1 | ST | 11862,68 | 11862,68 | STO | Заказ | 4 недели |  |  | 23.05.2018 |  |  |  | Модульные устройства | Автоматические выключатели | S204M | S204M | 4013614437311 | 0.500 | KG | 425.040 | CCM
2CDS274061R0337 | S204M K4UC | Автомат.выкл-ль 4-полюсной S204M K4UC | 1 | ST | 14172,02 | 14172,02 | STO | Заказ | 4 недели |  |  | 23.05.2018 |  |  |  | Модульные устройства | Автоматические выключатели | S204M | S204M | 4013614437601 | 0.500 | KG | 425.040 | CCM
2CDS274061R0338 | S204M Z4UC | Автомат.выкл-ль 4-полюсной S204M Z4UC | 1 | ST | 17864,70 | 17864,70 | STO | Заказ | 4 недели |  |  | 23.05.2018 |  |  |  | Модульные устройства | Автоматические выключатели | S204M | S204M | 4013614437823 | 0.500 | KG | 425.040 | CCM
2CDS274061R0357 | S204M K5UC | Автомат.выкл-ль 4-полюсной S204M K5UC | 1 | ST | 14172,02 | 14172,02 | STO | Заказ | 4 недели |  |  | 23.05.2018 |  |  |  | Модульные устройства | Автоматические выключатели | S204M | S204M | 4013614437618 | 0.500 | KG | 425.040 | CCM
2CDS274061R0358 | S204M Z5UC | Автомат.выкл-ль 4-полюсной S204M Z5UC | 1 | ST | 17864,70 | 17864,70 | STO | Заказ | 4 недели |  |  | 23.05.2018 |  |  |  | Модульные устройства | Автоматические выключатели | S204M | S204M | 4013614437830 | 0.500 | KG | 425.040 | CCM
2CDS274061R0377 | S204M K6UC | Автомат.выкл-ль 4-полюсной S204M K6UC | 1 | ST | 14172,02 | 14172,02 | STO | Заказ | 4 недели |  |  | 23.05.2018 |  |  |  | Модульные устройства | Автоматические выключатели | S204M | S204M | 4013614437625 | 0.500 | KG | 425.040 | CCM
2CDS274061R0378 | S204M Z6UC | Автомат.выкл-ль 4-полюсной S204M Z6UC | 1 | ST | 17864,70 | 17864,70 | STO | Заказ | 4 недели |  |  | 23.05.2018 |  |  |  | Модульные устройства | Автоматические выключатели | S204M | S204M | 4013614437847 | 0.500 | KG | 425.040 | CCM
2CDS274061R0404 | S204M C40UC | Автомат.выкл-ль 4-полюсной S204M C40UC | 1 | ST | 11682,95 | 11682,95 | STO | Заказ | 4 недели |  |  | 23.05.2018 |  |  |  | Модульные устройства | Автоматические выключатели | S204M | S204M | 4013614437496 | 0.500 | KG | 425.040 | CCM
2CDS274061R0405 | S204M B40UC | Автомат.выкл-ль 4-полюсной S204M B40UC | 1 | ST | 12851,24 | 12851,24 | STO | Заказ | 4 недели |  |  | 23.05.2018 |  |  |  | Модульные устройства | Автоматические выключатели | S204M | S204M | 4013614437328 | 0.500 | KG | 425.040 | CCM
2CDS274061R0407 | S204M K8UC | Автомат.выкл-ль 4-полюсной S204M K8UC | 1 | ST | 14172,02 | 14172,02 | STO | Заказ | 4 недели |  |  | 23.05.2018 |  |  |  | Модульные устройства | Автоматические выключатели | S204M | S204M | 4013614437632 | 0.500 | KG | 425.040 | CCM
2CDS274061R0408 | S204M Z8UC | Автомат.выкл-ль 4-полюсной S204M Z8UC | 1 | ST | 17864,70 | 17864,70 | STO | Заказ | 4 недели |  |  | 23.05.2018 |  |  |  | Модульные устройства | Автоматические выключатели | S204M | S204M | 4013614437854 | 0.500 | KG | 425.040 | CCM
2CDS274061R0427 | S204M K10UC | Автомат.выкл-ль 4-полюсной S204M K10UC | 1 | ST | 12469,37 | 12469,37 | STO | Заказ | 4 недели |  |  | 23.05.2018 |  |  |  | Модульные устройства | Автоматические выключатели | S204M | S204M | 4013614437649 | 0.500 | KG | 425.040 | CCM
2CDS274061R0428 | S204M Z10UC | Автомат.выкл-ль 4-полюсной S204M Z10UC | 1 | ST | 15544,21 | 15544,21 | STO | Заказ | 4 недели |  |  | 23.05.2018 |  |  |  | Модульные устройства | Автоматические выключатели | S204M | S204M | 4013614437861 | 0.500 | KG | 425.040 | CCM
2CDS274061R0447 | S204M K13UC | Автомат.выкл-ль 4-полюсной S204M K13UC | 1 | ST | 12464,58 | 12464,58 | STO | Заказ | 4 недели |  |  | 23.05.2018 |  |  |  | Модульные устройства | Автоматические выключатели | S204M | S204M | 4013614437656 | 0.500 | KG | 425.040 | CCM
2CDS274061R0457 | S204M K15UC | Автомат.выкл-ль 4-полюсной S204M K15UC | 1 | ST | 12469,37 | 12469,37 | STO | Заказ | 4 недели |  |  | 23.05.2018 |  |  |  | Модульные устройства | Автоматические выключатели | S204M | S204M | 4013614437663 | 0.500 | KG | 425.040 | CCM
2CDS274061R0458 | S204M Z15UC | Автомат.выкл-ль 4-полюсной S204M Z15UC | 1 | ST | 15544,21 | 15544,21 | STO | Заказ | 4 недели |  |  | 23.05.2018 |  |  |  | Модульные устройства | Автоматические выключатели | S204M | S204M | 4013614437885 | 0.500 | KG | 425.040 | CCM
2CDS274061R0467 | S204M K16UC | Автомат.выкл-ль 4-полюсной S204M K16UC | 1 | ST | 12469,37 | 12469,37 | STO | Заказ | 4 недели |  |  | 23.05.2018 |  |  |  | Модульные устройства | Автоматические выключатели | S204M | S204M | 4013614437670 | 0.500 | KG | 425.040 | CCM
2CDS274061R0468 | S204M Z16UC | Автомат.выкл-ль 4-полюсной S204M Z16UC | 1 | ST | 15544,21 | 15544,21 | STO | Заказ | 4 недели |  |  | 23.05.2018 |  |  |  | Модульные устройства | Автоматические выключатели | S204M | S204M | 4013614437892 | 0.500 | KG | 425.040 | CCM
2CDS274061R0487 | S204M K20UC | Автомат.выкл-ль 4-полюсной S204M K20UC | 1 | ST | 12469,37 | 12469,37 | STO | Заказ | 4 недели |  |  | 23.05.2018 |  |  |  | Модульные устройства | Автоматические выключатели | S204M | S204M | 4013614437687 | 0.500 | KG | 425.040 | CCM
2CDS274061R0488 | S204M Z20UC | Автомат.выкл-ль 4-полюсной S204M Z20UC | 1 | ST | 15544,21 | 15544,21 | STO | Заказ | 4 недели |  |  | 23.05.2018 |  |  |  | Модульные устройства | Автоматические выключатели | S204M | S204M | 4013614437908 | 0.500 | KG | 425.040 | CCM
2CDS274061R0504 | S204M C50UC | Автомат.выкл-ль 4-полюсной S204M C50UC | 1 | ST | 11682,95 | 11682,95 | STO | Заказ | 4 недели |  |  | 23.05.2018 |  |  |  | Модульные устройства | Автоматические выключатели | S204M | S204M | 4013614437502 | 0.500 | KG | 425.040 | CCM
2CDS274061R0505 | S204M B50UC | Автомат.выкл-ль 4-полюсной S204M B50UC | 1 | ST | 12851,24 | 12851,24 | STO | Заказ | 4 недели |  |  | 23.05.2018 |  |  |  | Модульные устройства | Автоматические выключатели | S204M | S204M | 4013614437335 | 0.500 | KG | 425.040 | CCM
2CDS274061R0517 | S204M K25UC | Автомат.выкл-ль 4-полюсной S204M K25UC | 1 | ST | 14172,02 | 14172,02 | STO | Заказ | 4 недели |  |  | 23.05.2018 |  |  |  | Модульные устройства | Автоматические выключатели | S204M | S204M | 4013614437694 | 0.500 | KG | 425.040 | CCM
2CDS274061R0518 | S204M Z25UC | Автомат.выкл-ль 4-полюсной S204M Z25UC | 1 | ST | 17864,70 | 17864,70 | STO | Заказ | 4 недели |  |  | 23.05.2018 |  |  |  | Модульные устройства | Автоматические выключатели | S204M | S204M | 4013614437915 | 0.500 | KG | 425.040 | CCM
2CDS274061R0527 | S204M K30UC | Автомат.выкл-ль 4-полюсной S204M K30UC | 1 | ST | 14172,02 | 14172,02 | STO | Заказ | 4 недели |  |  | 23.05.2018 |  |  |  | Модульные устройства | Автоматические выключатели | S204M | S204M | 4013614437700 | 0.500 | KG | 425.040 | CCM
2CDS274061R0528 | S204M Z30UC | Автомат.выкл-ль 4-полюсной S204M Z30UC | 1 | ST | 17864,70 | 17864,70 | STO | Заказ | 4 недели |  |  | 23.05.2018 |  |  |  | Модульные устройства | Автоматические выключатели | S204M | S204M | 4013614437922 | 0.500 | KG | 425.040 | CCM
2CDS274061R0537 | S204M K32UC | Автомат.выкл-ль 4-полюсной S204M K32UC | 1 | ST | 14172,02 | 14172,02 | STO | Заказ | 4 недели |  |  | 23.05.2018 |  |  |  | Модульные устройства | Автоматические выключатели | S204M | S204M | 4013614437717 | 0.500 | KG | 425.040 | CCM
2CDS274061R0538 | S204M Z32UC | Автомат.выкл-ль 4-полюсной S204M Z32UC | 1 | ST | 17864,70 | 17864,70 | STO | Заказ | 4 недели |  |  | 23.05.2018 |  |  |  | Модульные устройства | Автоматические выключатели | S204M | S204M | 4013614437939 | 0.500 | KG | 425.040 | CCM
2CDS274061R0547 | S204M K35UC | Автомат.выкл-ль 4-полюсной S204M K35UC | 1 | ST | 14172,02 | 14172,02 | STO | Заказ | 4 недели |  |  | 23.05.2018 |  |  |  | Модульные устройства | Автоматические выключатели | S204M | S204M | 4013614437724 | 0.500 | KG | 425.040 | CCM
2CDS274061R0548 | S204M Z35UC | Автомат.выкл-ль 4-полюсной S204M Z35UC | 1 | ST | 17864,70 | 17864,70 | STO | Заказ | 4 недели |  |  | 23.05.2018 |  |  |  | Модульные устройства | Автоматические выключатели | S204M | S204M | 4013614437946 | 0.500 | KG | 425.040 | CCM
2CDS274061R0557 | S204M K40UC | Автомат.выкл-ль 4-полюсной S204M K40UC | 1 | ST | 16437,45 | 16437,45 | STO | Заказ | 4 недели |  |  | 23.05.2018 |  |  |  | Модульные устройства | Автоматические выключатели | S204M | S204M | 4013614437731 | 0.500 | KG | 425.040 | CCM
2CDS274061R0558 | S204M Z40UC | Автомат.выкл-ль 4-полюсной S204M Z40UC | 1 | ST | 20510,88 | 20510,88 | STO | Заказ | 4 недели |  |  | 23.05.2018 |  |  |  | Модульные устройства | Автоматические выключатели | S204M | S204M | 4013614437953 | 0.500 | KG | 425.040 | CCM
2CDS274061R0577 | S204M K50UC | Автомат.выкл-ль 4-полюсной S204M K50UC | 1 | ST | 18987,83 | 18987,83 | STO | Заказ | 4 недели |  |  | 23.05.2018 |  |  |  | Модульные устройства | Автоматические выключатели | S204M | S204M | 4013614437748 | 0.500 | KG | 425.040 | CCM
2CDS274061R0578 | S204M Z50UC | Автомат.выкл-ль 4-полюсной S204M Z50UC | 1 | ST | 23820,41 | 23820,41 | STO | Заказ | 4 недели |  |  | 23.05.2018 |  |  |  | Модульные устройства | Автоматические выключатели | S204M | S204M | 4013614437960 | 0.500 | KG | 425.040 | CCM
2CDS274061R0587 | S204M K60UC | Автомат.выкл-ль 4-полюсной S204M K60UC | 1 | ST | 21255,65 | 21255,65 | STO | Заказ | 4 недели |  |  | 23.05.2018 |  |  |  | Модульные устройства | Автоматические выключатели | S204M | S204M | 4013614437755 | 0.500 | KG | 425.040 | CCM
2CDS274061R0588 | S204M Z60UC | Автомат.выкл-ль 4-полюсной S204M Z60UC | 1 | ST | 26466,57 | 26466,57 | STO | Заказ | 4 недели |  |  | 23.05.2018 |  |  |  | Модульные устройства | Автоматические выключатели | S204M | S204M | 4013614437977 | 0.500 | KG | 425.040 | CCM
2CDS274061R0607 | S204M K63UC | Автомат.выкл-ль 4-полюсной S204M K63UC | 1 | ST | 22673,32 | 22673,32 | STO | Заказ | 4 недели |  |  | 23.05.2018 |  |  |  | Модульные устройства | Автоматические выключатели | S204M | S204M | 4013614437762 | 0.500 | KG | 425.040 | CCM
2CDS274061R0608 | S204M Z63UC | Автомат.выкл-ль 4-полюсной S204M Z63UC | 1 | ST | 28451,82 | 28451,82 | STO | Заказ | 4 недели |  |  | 23.05.2018 |  |  |  | Модульные устройства | Автоматические выключатели | S204M | S204M | 4013614437984 | 0.500 | KG | 425.040 | CCM
2CDS274061R0634 | S204M C63UC | Автомат.выкл-ль 4-полюсной S204M C63UC | 1 | ST | 14379,02 | 14379,02 | STO | Заказ | 4 недели |  |  | 23.05.2018 |  |  |  | Модульные устройства | Автоматические выключатели | S204M | S204M | 4013614437519 | 0.500 | KG | 425.040 | CCM
2CDS274061R0635 | S204M B63UC | Автомат.выкл-ль 4-полюсной S204M B63UC | 1 | ST | 15816,92 | 15816,92 | STO | Заказ | 4 недели |  |  | 23.05.2018 |  |  |  | Модульные устройства | Автоматические выключатели | S204M | S204M | 4013614437342 | 0.500 | KG | 425.040 | CCM
2CDS274061R0974 | S204M C1,6UC | Автомат.выкл-ль 4-полюсной S204M C1,6UC | 1 | ST | 10155,18 | 10155,18 | STO | Заказ | 4 недели |  |  | 23.05.2018 |  |  |  | Модульные устройства | Автоматические выключатели | S204M | S204M | 4013614437373 | 0.500 | KG | 425.040 | CCM
2CDS274061R0984 | S204M C0,5UC | Автомат.выкл-ль 4-полюсной S204M C0,5UC | 1 | ST | 11682,95 | 11682,95 | STO | Заказ | 4 недели |  |  | 23.05.2018 |  |  |  | Модульные устройства | Автоматические выключатели | S204M | S204M | 4013614437359 | 0.500 | KG | 425.040 | CCM
2CDS274065R0014 | S204MT C1UC | Автомат.выкл-ль 4-полюсной S204MT C1UC | 1 | ST | 18864,93 | 18864,93 | STO | Заказ | 6 недель |  |  | 23.05.2018 |  |  |  | Модульные устройства | Автоматические выключатели | Автоматические выключатели |  |  | 0.500 | KG | 425.040 | CCM
2CDS274065R0024 | S204MT C2UC | Автомат.выкл-ль 4-полюсной S204MT C2UC | 1 | ST | 18864,93 | 18864,93 | STO | Заказ | 6 недель |  |  | 23.05.2018 |  |  |  | Модульные устройства | Автоматические выключатели | Автоматические выключатели |  |  | 0.500 | KG | 425.040 | CCM
2CDS274065R0034 | S204MT C3UC | Автомат.выкл-ль 4-полюсной S204MT C3UC | 1 | ST | 18864,93 | 18864,93 | STO | Заказ | 6 недель |  |  | 23.05.2018 |  |  |  | Модульные устройства | Автоматические выключатели | Автоматические выключатели |  |  | 0.500 | KG | 425.040 | CCM
2CDS274065R0044 | S204MT C4UC | Автомат.выкл-ль 4-полюсной S204MT C4UC | 1 | ST | 18864,93 | 18864,93 | STO | Заказ | 6 недель |  |  | 23.05.2018 |  |  |  | Модульные устройства | Автоматические выключатели | Автоматические выключатели |  |  | 0.500 | KG | 425.040 | CCM
2CDS274065R0064 | S204MT C6UC | Автомат.выкл-ль 4-полюсной S204MT C6UC | 1 | ST | 18864,93 | 18864,93 | STO | Заказ | 6 недель |  |  | 23.05.2018 |  |  |  | Модульные устройства | Автоматические выключатели | Автоматические выключатели |  |  | 0.500 | KG | 425.040 | CCM
2CDS274065R0065 | S204MT B6UC | Автомат.выкл-ль 4-полюсной S204MT B6UC | 1 | ST | 20181,61 | 20181,61 | STO | Заказ | 6 недель |  |  | 23.05.2018 |  |  |  | Модульные устройства | Автоматические выключатели | Автоматические выключатели |  |  | 0.500 | KG | 425.040 | CCM
2CDS274065R0084 | S204MT C8UC | Автомат.выкл-ль 4-полюсной S204MT C8UC | 1 | ST | 18864,93 | 18864,93 | STO | Заказ | 6 недель |  |  | 23.05.2018 |  |  |  | Модульные устройства | Автоматические выключатели | Автоматические выключатели |  |  | 0.500 | KG | 425.040 | CCM
2CDS274065R0087 | S204MT K0,2UC | Автомат.выкл-ль 4-полюсной S204MT K0,2UC | 1 | ST | 21436,85 | 21436,85 | STO | Заказ | 6 недель |  |  | 23.05.2018 |  |  |  | Модульные устройства | Автоматические выключатели | Автоматические выключатели |  |  | 0.500 | KG | 425.040 | CCM
2CDS274065R0104 | S204MT C10UC | Автомат.выкл-ль 4-полюсной S204MT C10UC | 1 | ST | 16721,88 | 16721,88 | STO | Заказ | 6 недель |  |  | 23.05.2018 |  |  |  | Модульные устройства | Автоматические выключатели | Автоматические выключатели |  |  | 0.500 | KG | 425.040 | CCM
2CDS274065R0105 | S204MT B10UC | Автомат.выкл-ль 4-полюсной S204MT B10UC | 1 | ST | 18112,54 | 18112,54 | STO | Заказ | 6 недель |  |  | 23.05.2018 |  |  |  | Модульные устройства | Автоматические выключатели | Автоматические выключатели |  |  | 0.500 | KG | 425.040 | CCM
2CDS274065R0117 | S204MT K0,3UC | Автомат.выкл-ль 4-полюсной S204MT K0,3UC | 1 | ST | 21438,10 | 21438,10 | STO | Заказ | 6 недель |  |  | 23.05.2018 |  |  |  | Модульные устройства | Автоматические выключатели | Автоматические выключатели |  |  | 0.500 | KG | 425.040 | CCM
2CDS274065R0134 | S204MT C13UC | Автомат.выкл-ль 4-полюсной S204MT C13UC | 1 | ST | 16721,88 | 16721,88 | STO | Заказ | 6 недель |  |  | 23.05.2018 |  |  |  | Модульные устройства | Автоматические выключатели | Автоматические выключатели |  |  | 0.500 | KG | 425.040 | CCM
2CDS274065R0135 | S204MT B13UC | Автомат.выкл-ль 4-полюсной S204MT B13UC | 1 | ST | 18112,54 | 18112,54 | STO | Заказ | 6 недель |  |  | 23.05.2018 |  |  |  | Модульные устройства | Автоматические выключатели | Автоматические выключатели |  |  | 0.500 | KG | 425.040 | CCM
2CDS274065R0157 | S204MT K0,5UC | Автомат.выкл-ль 4-полюсной S204MT K0,5UC | 1 | ST | 21438,10 | 21438,10 | STO | Заказ | 6 недель |  |  | 23.05.2018 |  |  |  | Модульные устройства | Автоматические выключатели | Автоматические выключатели |  |  | 0.500 | KG | 425.040 | CCM
2CDS274065R0158 | S204MT Z0,5UC | Автомат.выкл-ль 4-полюсной S204MT Z0,5UC | 1 | ST | 25549,92 | 25549,92 | STO | Заказ | 6 недель |  |  | 23.05.2018 |  |  |  | Модульные устройства | Автоматические выключатели | Автоматические выключатели |  |  | 0.500 | KG | 425.040 | CCM
2CDS274065R0164 | S204MT C16UC | Автомат.выкл-ль 4-полюсной S204MT C16UC | 1 | ST | 16721,88 | 16721,88 | STO | Заказ | 6 недель |  |  | 23.05.2018 |  |  |  | Модульные устройства | Автоматические выключатели | Автоматические выключатели |  |  | 0.500 | KG | 425.040 | CCM
2CDS274065R0165 | S204MT B16UC | Автомат.выкл-ль 4-полюсной S204MT B16UC | 1 | ST | 18112,54 | 18112,54 | STO | Заказ | 6 недель |  |  | 23.05.2018 |  |  |  | Модульные устройства | Автоматические выключатели | Автоматические выключатели |  |  | 0.500 | KG | 425.040 | CCM
2CDS274065R0187 | S204MT K0,75UC | Автомат.выкл-ль 4-полюсной S204MT K0,75UC | 1 | ST | 21438,10 | 21438,10 | STO | Заказ | 6 недель |  |  | 23.05.2018 |  |  |  | Модульные устройства | Автоматические выключатели | Автоматические выключатели |  |  | 0.500 | KG | 425.040 | CCM
2CDS274065R0204 | S204MT C20UC | Автомат.выкл-ль 4-полюсной S204MT C20UC | 1 | ST | 16721,88 | 16721,88 | STO | Заказ | 6 недель |  |  | 23.05.2018 |  |  |  | Модульные устройства | Автоматические выключатели | Автоматические выключатели |  |  | 0.500 | KG | 425.040 | CCM
2CDS274065R0205 | S204MT B20UC | Автомат.выкл-ль 4-полюсной S204MT B20UC | 1 | ST | 18112,54 | 18112,54 | STO | Заказ | 6 недель |  |  | 23.05.2018 |  |  |  | Модульные устройства | Автоматические выключатели | Автоматические выключатели |  |  | 0.500 | KG | 425.040 | CCM
2CDS274065R0217 | S204MT K1UC | Автомат.выкл-ль 4-полюсной S204MT K1UC | 1 | ST | 21438,10 | 21438,10 | STO | Заказ | 6 недель |  |  | 23.05.2018 |  |  |  | Модульные устройства | Автоматические выключатели | Автоматические выключатели |  |  | 0.500 | KG | 425.040 | CCM
2CDS274065R0218 | S204MT Z1UC | Автомат.выкл-ль 4-полюсной S204MT Z1UC | 1 | ST | 25549,92 | 25549,92 | STO | Заказ | 6 недель |  |  | 23.05.2018 |  |  |  | Модульные устройства | Автоматические выключатели | Автоматические выключатели |  |  | 0.500 | KG | 425.040 | CCM
2CDS274065R0254 | S204MT C25UC | Автомат.выкл-ль 4-полюсной S204MT C25UC | 1 | ST | 18864,93 | 18864,93 | STO | Заказ | 6 недель |  |  | 23.05.2018 |  |  |  | Модульные устройства | Автоматические выключатели | Автоматические выключатели |  |  | 0.500 | KG | 425.040 | CCM
2CDS274065R0255 | S204MT B25UC | Автомат.выкл-ль 4-полюсной S204MT B25UC | 1 | ST | 20181,61 | 20181,61 | STO | Заказ | 6 недель |  |  | 23.05.2018 |  |  |  | Модульные устройства | Автоматические выключатели | Автоматические выключатели |  |  | 0.500 | KG | 425.040 | CCM
2CDS274065R0257 | S204MT K1,6UC | Автомат.выкл-ль 4-полюсной S204MT K1,6UC | 1 | ST | 21438,10 | 21438,10 | STO | Заказ | 6 недель |  |  | 23.05.2018 |  |  |  | Модульные устройства | Автоматические выключатели | Автоматические выключатели |  |  | 0.500 | KG | 425.040 | CCM
2CDS274065R0258 | S204MT Z1,6UC | Автомат.выкл-ль 4-полюсной S204MT Z1,6UC | 1 | ST | 25549,92 | 25549,92 | STO | Заказ | 6 недель |  |  | 23.05.2018 |  |  |  | Модульные устройства | Автоматические выключатели | Автоматические выключатели |  |  | 0.500 | KG | 425.040 | CCM
2CDS274065R0277 | S204MT K2UC | Автомат.выкл-ль 4-полюсной S204MT K2UC | 1 | ST | 21438,10 | 21438,10 | STO | Заказ | 6 недель |  |  | 23.05.2018 |  |  |  | Модульные устройства | Автоматические выключатели | Автоматические выключатели |  |  | 0.500 | KG | 425.040 | CCM
2CDS274065R0278 | S204MT Z2UC | Автомат.выкл-ль 4-полюсной S204MT Z2UC | 1 | ST | 25549,92 | 25549,92 | STO | Заказ | 6 недель |  |  | 23.05.2018 |  |  |  | Модульные устройства | Автоматические выключатели | Автоматические выключатели |  |  | 0.500 | KG | 425.040 | CCM
2CDS274065R0317 | S204MT K3UC | Автомат.выкл-ль 4-полюсной S204MT K3UC | 1 | ST | 21438,10 | 21438,10 | STO | Заказ | 6 недель |  |  | 23.05.2018 |  |  |  | Модульные устройства | Автоматические выключатели | Автоматические выключатели |  |  | 0.500 | KG | 425.040 | CCM
2CDS274065R0318 | S204MT Z3UC | Автомат.выкл-ль 4-полюсной S204MT Z3UC | 1 | ST | 25549,92 | 25549,92 | STO | Заказ | 6 недель |  |  | 23.05.2018 |  |  |  | Модульные устройства | Автоматические выключатели | Автоматические выключатели |  |  | 0.500 | KG | 425.040 | CCM
2CDS274065R0324 | S204MT C32UC | Автомат.выкл-ль 4-полюсной S204MT C32UC | 1 | ST | 18864,93 | 18864,93 | STO | Заказ | 6 недель |  |  | 23.05.2018 |  |  |  | Модульные устройства | Автоматические выключатели | Автоматические выключатели |  |  | 0.500 | KG | 425.040 | CCM
2CDS274065R0325 | S204MT B32UC | Автомат.выкл-ль 4-полюсной S204MT B32UC | 1 | ST | 20181,61 | 20181,61 | STO | Заказ | 6 недель |  |  | 23.05.2018 |  |  |  | Модульные устройства | Автоматические выключатели | Автоматические выключатели |  |  | 0.500 | KG | 425.040 | CCM
2CDS274065R0337 | S204MT K4UC | Автомат.выкл-ль 4-полюсной S204MT K4UC | 1 | ST | 21438,10 | 21438,10 | STO | Заказ | 6 недель |  |  | 23.05.2018 |  |  |  | Модульные устройства | Автоматические выключатели | Автоматические выключатели |  |  | 0.500 | KG | 425.040 | CCM
2CDS274065R0338 | S204MT Z4UC | Автомат.выкл-ль 4-полюсной S204MT Z4UC | 1 | ST | 25549,92 | 25549,92 | STO | Заказ | 6 недель |  |  | 23.05.2018 |  |  |  | Модульные устройства | Автоматические выключатели | Автоматические выключатели |  |  | 0.500 | KG | 425.040 | CCM
2CDS274065R0357 | S204MT K5UC | Автомат.выкл-ль 4-полюсной S204MT K5UC | 1 | ST | 21438,10 | 21438,10 | STO | Заказ | 6 недель |  |  | 23.05.2018 |  |  |  | Модульные устройства | Автоматические выключатели | Автоматические выключатели |  |  | 0.500 | KG | 425.040 | CCM
2CDS274065R0358 | S204MT Z5UC | Автомат.выкл-ль 4-полюсной S204MT Z5UC | 1 | ST | 25549,92 | 25549,92 | STO | Заказ | 6 недель |  |  | 23.05.2018 |  |  |  | Модульные устройства | Автоматические выключатели | Автоматические выключатели |  |  | 0.500 | KG | 425.040 | CCM
2CDS274065R0377 | S204MT K6UC | Автомат.выкл-ль 4-полюсной S204MT K6UC | 1 | ST | 21438,10 | 21438,10 | STO | Заказ | 6 недель |  |  | 23.05.2018 |  |  |  | Модульные устройства | Автоматические выключатели | Автоматические выключатели |  |  | 0.500 | KG | 425.040 | CCM
2CDS274065R0378 | S204MT Z6UC | Автомат.выкл-ль 4-полюсной S204MT Z6UC | 1 | ST | 25549,92 | 25549,92 | STO | Заказ | 6 недель |  |  | 23.05.2018 |  |  |  | Модульные устройства | Автоматические выключатели | Автоматические выключатели |  |  | 0.500 | KG | 425.040 | CCM
2CDS274065R0404 | S204MT C40UC | Автомат.выкл-ль 4-полюсной S204MT C40UC | 1 | ST | 21865,71 | 21865,71 | STO | Заказ | 6 недель |  |  | 23.05.2018 |  |  |  | Модульные устройства | Автоматические выключатели | Автоматические выключатели |  |  | 0.500 | KG | 425.040 | CCM
2CDS274065R0405 | S204MT B40UC | Автомат.выкл-ль 4-полюсной S204MT B40UC | 1 | ST | 23288,98 | 23288,98 | STO | Заказ | 6 недель |  |  | 23.05.2018 |  |  |  | Модульные устройства | Автоматические выключатели | Автоматические выключатели |  |  | 0.500 | KG | 425.040 | CCM
2CDS274065R0407 | S204MT K8UC | Автомат.выкл-ль 4-полюсной S204MT K8UC | 1 | ST | 21438,10 | 21438,10 | STO | Заказ | 6 недель |  |  | 23.05.2018 |  |  |  | Модульные устройства | Автоматические выключатели | Автоматические выключатели |  |  | 0.500 | KG | 425.040 | CCM
2CDS274065R0408 | S204MT Z8UC | Автомат.выкл-ль 4-полюсной S204MT Z8UC | 1 | ST | 25549,92 | 25549,92 | STO | Заказ | 6 недель |  |  | 23.05.2018 |  |  |  | Модульные устройства | Автоматические выключатели | Автоматические выключатели |  |  | 0.500 | KG | 425.040 | CCM
2CDS274065R0427 | S204MT K10UC | Автомат.выкл-ль 4-полюсной S204MT K10UC | 1 | ST | 18864,93 | 18864,93 | STO | Заказ | 6 недель |  |  | 23.05.2018 |  |  |  | Модульные устройства | Автоматические выключатели | Автоматические выключатели |  |  | 0.500 | KG | 425.040 | CCM
2CDS274065R0428 | S204MT Z10UC | Автомат.выкл-ль 4-полюсной S204MT Z10UC | 1 | ST | 22238,14 | 22238,14 | STO | Заказ | 6 недель |  |  | 23.05.2018 |  |  |  | Модульные устройства | Автоматические выключатели | Автоматические выключатели |  |  | 0.500 | KG | 425.040 | CCM
2CDS274065R0447 | S204MT K13UC | Автомат.выкл-ль 4-полюсной S204MT K13UC | 1 | ST | 18864,93 | 18864,93 | STO | Заказ | 6 недель |  |  | 23.05.2018 |  |  |  | Модульные устройства | Автоматические выключатели | Автоматические выключатели |  |  | 0.500 | KG | 425.040 | CCM
2CDS274065R0457 | S204MT K15UC | Автомат.выкл-ль 4-полюсной S204MT K15UC | 1 | ST | 18864,93 | 18864,93 | STO | Заказ | 6 недель |  |  | 23.05.2018 |  |  |  | Модульные устройства | Автоматические выключатели | Автоматические выключатели |  |  | 0.500 | KG | 425.040 | CCM
2CDS274065R0458 | S204MT Z15UC | Автомат.выкл-ль 4-полюсной S204MT Z15UC | 1 | ST | 22238,14 | 22238,14 | STO | Заказ | 6 недель |  |  | 23.05.2018 |  |  |  | Модульные устройства | Автоматические выключатели | Автоматические выключатели |  |  | 0.500 | KG | 425.040 | CCM
2CDS274065R0467 | S204MT K16UC | Автомат.выкл-ль 4-полюсной S204MT K16UC | 1 | ST | 18864,93 | 18864,93 | STO | Заказ | 6 недель |  |  | 23.05.2018 |  |  |  | Модульные устройства | Автоматические выключатели | Автоматические выключатели |  |  | 0.500 | KG | 425.040 | CCM
2CDS274065R0468 | S204MT Z16UC | Автомат.выкл-ль 4-полюсной S204MT Z16UC | 1 | ST | 22238,14 | 22238,14 | STO | Заказ | 6 недель |  |  | 23.05.2018 |  |  |  | Модульные устройства | Автоматические выключатели | Автоматические выключатели |  |  | 0.500 | KG | 425.040 | CCM
2CDS274065R0487 | S204MT K20UC | Автомат.выкл-ль 4-полюсной S204MT K20UC | 1 | ST | 18864,93 | 18864,93 | STO | Заказ | 6 недель |  |  | 23.05.2018 |  |  |  | Модульные устройства | Автоматические выключатели | Автоматические выключатели |  |  | 0.500 | KG | 425.040 | CCM
2CDS274065R0488 | S204MT Z20UC | Автомат.выкл-ль 4-полюсной S204MT Z20UC | 1 | ST | 22238,14 | 22238,14 | STO | Заказ | 6 недель |  |  | 23.05.2018 |  |  |  | Модульные устройства | Автоматические выключатели | Автоматические выключатели |  |  | 0.500 | KG | 425.040 | CCM
2CDS274065R0504 | S204MT C50UC | Автомат.выкл-ль 4-полюсной S204MT C50UC | 1 | ST | 25296,61 | 25296,61 | STO | Заказ | 6 недель |  |  | 23.05.2018 |  |  |  | Модульные устройства | Автоматические выключатели | Автоматические выключатели |  |  | 0.500 | KG | 425.040 | CCM
2CDS274065R0505 | S204MT B50UC | Автомат.выкл-ль 4-полюсной S204MT B50UC | 1 | ST | 26906,73 | 26906,73 | STO | Заказ | 6 недель |  |  | 23.05.2018 |  |  |  | Модульные устройства | Автоматические выключатели | Автоматические выключатели |  |  | 0.500 | KG | 425.040 | CCM
2CDS274065R0517 | S204MT K25UC | Автомат.выкл-ль 4-полюсной S204MT K25UC | 1 | ST | 21438,10 | 21438,10 | STO | Заказ | 6 недель |  |  | 23.05.2018 |  |  |  | Модульные устройства | Автоматические выключатели | Автоматические выключатели |  |  | 0.500 | KG | 425.040 | CCM
2CDS274065R0518 | S204MT Z25UC | Автомат.выкл-ль 4-полюсной S204MT Z25UC | 1 | ST | 25549,92 | 25549,92 | STO | Заказ | 6 недель |  |  | 23.05.2018 |  |  |  | Модульные устройства | Автоматические выключатели | Автоматические выключатели |  |  | 0.500 | KG | 425.040 | CCM
2CDS274065R0527 | S204MT K30UC | Автомат.выкл-ль 4-полюсной S204MT K30UC | 1 | ST | 21438,10 | 21438,10 | STO | Заказ | 6 недель |  |  | 23.05.2018 |  |  |  | Модульные устройства | Автоматические выключатели | Автоматические выключатели |  |  | 0.500 | KG | 425.040 | CCM
2CDS274065R0528 | S204MT Z30UC | Автомат.выкл-ль 4-полюсной S204MT Z30UC | 1 | ST | 25551,17 | 25551,17 | STO | Заказ | 6 недель |  |  | 23.05.2018 |  |  |  | Модульные устройства | Автоматические выключатели | Автоматические выключатели |  |  | 0.500 | KG | 425.040 | CCM
2CDS274065R0537 | S204MT K32UC | Автомат.выкл-ль 4-полюсной S204MT K32UC | 1 | ST | 21438,10 | 21438,10 | STO | Заказ | 6 недель |  |  | 23.05.2018 |  |  |  | Модульные устройства | Автоматические выключатели | Автоматические выключатели |  |  | 0.500 | KG | 425.040 | CCM
2CDS274065R0538 | S204MT Z32UC | Автомат.выкл-ль 4-полюсной S204MT Z32UC | 1 | ST | 25551,17 | 25551,17 | STO | Заказ | 6 недель |  |  | 23.05.2018 |  |  |  | Модульные устройства | Автоматические выключатели | Автоматические выключатели |  |  | 0.500 | KG | 425.040 | CCM
2CDS274065R0547 | S204MT K35UC | Автомат.выкл-ль 4-полюсной S204MT K35UC | 1 | ST | 21438,10 | 21438,10 | STO | Заказ | 6 недель |  |  | 23.05.2018 |  |  |  | Модульные устройства | Автоматические выключатели | Автоматические выключатели |  |  | 0.500 | KG | 425.040 | CCM
2CDS274065R0548 | S204MT Z35UC | Автомат.выкл-ль 4-полюсной S204MT Z35UC | 1 | ST | 25551,17 | 25551,17 | STO | Заказ | 6 недель |  |  | 23.05.2018 |  |  |  | Модульные устройства | Автоматические выключатели | Автоматические выключатели |  |  | 0.500 | KG | 425.040 | CCM
2CDS274065R0557 | S204MT K40UC | Автомат.выкл-ль 4-полюсной S204MT K40UC | 1 | ST | 24866,49 | 24866,49 | STO | Заказ | 6 недель |  |  | 23.05.2018 |  |  |  | Модульные устройства | Автоматические выключатели | Автоматические выключатели |  |  | 0.500 | KG | 425.040 | CCM
2CDS274065R0558 | S204MT Z40UC | Автомат.выкл-ль 4-полюсной S204MT Z40UC | 1 | ST | 29335,69 | 29335,69 | STO | Заказ | 6 недель |  |  | 23.05.2018 |  |  |  | Модульные устройства | Автоматические выключатели | Автоматические выключатели |  |  | 0.500 | KG | 425.040 | CCM
2CDS274065R0577 | S204MT K50UC | Автомат.выкл-ль 4-полюсной S204MT K50UC | 1 | ST | 28728,77 | 28728,77 | STO | Заказ | 6 недель |  |  | 23.05.2018 |  |  |  | Модульные устройства | Автоматические выключатели | Автоматические выключатели |  |  | 0.500 | KG | 425.040 | CCM
2CDS274065R0578 | S204MT Z50UC | Автомат.выкл-ль 4-полюсной S204MT Z50UC | 1 | ST | 34068,23 | 34068,23 | STO | Заказ | 6 недель |  |  | 23.05.2018 |  |  |  | Модульные устройства | Автоматические выключатели | Автоматические выключатели |  |  | 0.500 | KG | 425.040 | CCM
2CDS274065R0587 | S204MT K60UC | Автомат.выкл-ль 4-полюсной S204MT K60UC | 1 | ST | 32158,41 | 32158,41 | STO | Заказ | 6 недель |  |  | 23.05.2018 |  |  |  | Модульные устройства | Автоматические выключатели | Автоматические выключатели |  |  | 0.500 | KG | 425.040 | CCM
2CDS274065R0588 | S204MT Z60UC | Автомат.выкл-ль 4-полюсной S204MT Z60UC | 1 | ST | 37851,50 | 37851,50 | STO | Заказ | 6 недель |  |  | 23.05.2018 |  |  |  | Модульные устройства | Автоматические выключатели | Автоматические выключатели |  |  | 0.500 | KG | 425.040 | CCM
2CDS274065R0607 | S204MT K63UC | Автомат.выкл-ль 4-полюсной S204MT K63UC | 1 | ST | 34305,23 | 34305,23 | STO | Заказ | 6 недель |  |  | 23.05.2018 |  |  |  | Модульные устройства | Автоматические выключатели | Автоматические выключатели |  |  | 0.500 | KG | 425.040 | CCM
2CDS274065R0608 | S204MT Z63UC | Автомат.выкл-ль 4-полюсной S204MT Z63UC | 1 | ST | 40691,76 | 40691,76 | STO | Заказ | 6 недель |  |  | 23.05.2018 |  |  |  | Модульные устройства | Автоматические выключатели | Автоматические выключатели |  |  | 0.500 | KG | 425.040 | CCM
2CDS274065R0634 | S204MT C63UC | Автомат.выкл-ль 4-полюсной S204MT C63UC | 1 | ST | 30444,21 | 30444,21 | STO | Заказ | 6 недель |  |  | 23.05.2018 |  |  |  | Модульные устройства | Автоматические выключатели | Автоматические выключатели |  |  | 0.500 | KG | 425.040 | CCM
2CDS274065R0635 | S204MT B63UC | Автомат.выкл-ль 4-полюсной S204MT B63UC | 1 | ST | 32603,57 | 32603,57 | STO | Заказ | 6 недель |  |  | 23.05.2018 |  |  |  | Модульные устройства | Автоматические выключатели | Автоматические выключатели |  |  | 0.500 | KG | 425.040 | CCM
2CDS274065R0974 | S204MT C1,6UC | Автомат.выкл-ль 4-полюсной S204MT C1,6UC | 1 | ST | 18864,93 | 18864,93 | STO | Заказ | 6 недель |  |  | 23.05.2018 |  |  |  | Модульные устройства | Автоматические выключатели | Автоматические выключатели |  |  | 0.500 | KG | 425.040 | CCM
2CDS274065R0984 | S204MT C0,5UC | Автомат.выкл-ль 4-полюсной S204MT C0,5UC | 1 | ST | 18864,93 | 18864,93 | STO | Заказ | 6 недель |  |  | 23.05.2018 |  |  |  | Модульные устройства | Автоматические выключатели | Автоматические выключатели |  |  | 0.500 | KG | 425.040 | CCM
2CDS281001R0011 | S201P D1 | Автомат.выкл-ль 1-полюсный S201P D1 | 1 | ST | 5336,95 | 5336,95 | STO | Заказ | 4 недели |  |  | 23.05.2018 |  |  |  | Модульные устройства | Автоматические выключатели | S201P | S201P | 4016779591201 | 0.140 | KG | 230.000 | CCM
2CDS281001R0014 | S201P C1 | Автомат.выкл-ль 1-полюсный S201P C1 | 1 | ST | 2528,03 | 2528,03 | STO | Заказ | 5 недель |  |  | 23.05.2018 |  |  |  | Модульные устройства | Автоматические выключатели | S201P | S201P | 4016779590181 | 0.140 | KG | 230.000 | CCM
2CDS281001R0021 | S201P D2 | Автомат.выкл-ль 1-полюсный S201P D2 | 1 | ST | 3932,49 | 3932,49 | STO | Заказ | 4 недели |  |  | 23.05.2018 |  |  |  | Модульные устройства | Автоматические выключатели | S201P | S201P | 4016779591225 | 0.140 | KG | 230.000 | CCM
2CDS281001R0024 | S201P C2 | Автомат.выкл-ль 1-полюсный S201P C2 | 1 | ST | 1812,80 | 1812,80 | STO | C | 5 недель |  |  | 23.05.2018 |  |  |  | Модульные устройства | Автоматические выключатели | S201P | S201P | 4016779590204 | 0.140 | KG | 138.000 | CCM
2CDS281001R0031 | S201P D3 | Автомат.выкл-ль 1-полюсный S201P D3 | 1 | ST | 3932,49 | 3932,49 | STO | Заказ | 4 недели |  |  | 23.05.2018 |  |  |  | Модульные устройства | Автоматические выключатели | S201P | S201P | 4016779591232 | 0.140 | KG | 230.000 | CCM
2CDS281001R0034 | S201P C3 | Автомат.выкл-ль 1-полюсный S201P C3 | 1 | ST | 2528,03 | 2528,03 | STO | Заказ | 5 недель |  |  | 23.05.2018 |  |  |  | Модульные устройства | Автоматические выключатели | S201P | S201P | 4016779590211 | 0.140 | KG | 230.000 | CCM
2CDS281001R0041 | S201P D4 | Автомат.выкл-ль 1-полюсный S201P D4 | 1 | ST | 3932,49 | 3932,49 | STO | Заказ | 4 недели |  |  | 23.05.2018 |  |  |  | Модульные устройства | Автоматические выключатели | S201P | S201P | 4016779591249 | 0.140 | KG | 230.000 | CCM
2CDS281001R0044 | S201P C4 | Автомат.выкл-ль 1-полюсный S201P C4 | 1 | ST | 1812,80 | 1812,80 | STO | C | 6 недель |  |  | 23.05.2018 |  |  |  | Модульные устройства | Автоматические выключатели | S201P | S201P | 4016779590228 | 0.140 | KG | 230.000 | CCM
2CDS281001R0061 | S201P D6 | Автомат.выкл-ль 1-полюсный S201P D6 | 1 | ST | 3932,49 | 3932,49 | STO | Заказ | 5 недель |  |  | 23.05.2018 |  |  |  | Модульные устройства | Автоматические выключатели | S201P | S201P | 4016779591256 | 0.140 | KG | 230.000 | CCM
2CDS281001R0064 | S201P C6 | Автомат.выкл-ль 1-полюсный S201P C6 | 1 | ST | 1812,80 | 1812,80 | STO | B | 3 недели |  |  | 23.05.2018 |  |  |  | Модульные устройства | Автоматические выключатели | S201P | S201P | 4016779590235 | 0.140 | KG | 138.000 | CCM
2CDS281001R0065 | S201P B6 | Автомат.выкл-ль 1-полюсный S201P B6 | 1 | ST | 2654,43 | 2654,43 | STO | C | 4 недели |  |  | 23.05.2018 |  |  |  | Модульные устройства | Автоматические выключатели | S201P | S201P | 4016779589574 | 0.140 | KG | 138.000 | CCM
2CDS281001R0081 | S201P D8 | Автомат.выкл-ль 1-полюсный S201P D8 | 1 | ST | 3932,49 | 3932,49 | STO | Заказ | 4 недели |  |  | 23.05.2018 |  |  |  | Модульные устройства | Автоматические выключатели | S201P | S201P | 4016779591263 | 0.140 | KG | 230.000 | CCM
2CDS281001R0084 | S201P C8 | Автомат.выкл-ль 1-полюсный S201P C8 | 1 | ST | 2528,03 | 2528,03 | STO | Заказ | 4 недели |  |  | 23.05.2018 |  |  |  | Модульные устройства | Автоматические выключатели | S201P | S201P | 4016779590242 | 0.140 | KG | 230.000 | CCM
2CDS281001R0087 | S201P K0.2 | Автомат.выкл-ль 1-полюсный S201P K0.2 | 1 | ST | 6179,63 | 6179,63 | STO | Заказ | 5 недель |  |  | 23.05.2018 |  |  |  | Модульные устройства | Автоматические выключатели | S201P | S201P | 4016779592215 | 0.140 | KG | 230.000 | CCM
2CDS281001R0101 | S201P D10 | Автомат.выкл-ль 1-полюсный S201P D10 | 1 | ST | 3174,09 | 3174,09 | STO | Заказ | 4 недели |  |  | 23.05.2018 |  |  |  | Модульные устройства | Автоматические выключатели | S201P | S201P | 4016779591270 | 0.140 | KG | 230.000 | CCM
2CDS281001R0104 | S201P C10 | Автомат.выкл-ль 1-полюсный S201P C10 | 1 | ST | 1508,69 | 1508,69 | STO | B | 3 недели |  |  | 23.05.2018 |  |  |  | Модульные устройства | Автоматические выключатели | S201P | S201P | 4016779590259 | 0.140 | KG | 138.000 | CCM
2CDS281001R0105 | S201P B10 | Автомат.выкл-ль 1-полюсный S201P B10 | 1 | ST | 2580,70 | 2580,70 | STO | C | 4 недели |  |  | 23.05.2018 |  |  |  | Модульные устройства | Автоматические выключатели | S201P | S201P | 4016779589581 | 0.140 | KG | 230.000 | CCM
2CDS281001R0117 | S201P K0.3 | Автомат.выкл-ль 1-полюсный S201P K0.3 | 1 | ST | 6179,63 | 6179,63 | STO | Заказ | 4 недели |  |  | 23.05.2018 |  |  |  | Модульные устройства | Автоматические выключатели | S201P | S201P | 4016779592222 | 0.140 | KG | 230.000 | CCM
2CDS281001R0131 | S201P D13 | Автомат.выкл-ль 1-полюсный S201P D13 | 1 | ST | 3511,16 | 3511,16 | STO | Заказ | 5 недель |  |  | 23.05.2018 |  |  |  | Модульные устройства | Автоматические выключатели | S201P | S201P | 4016779591287 | 0.140 | KG | 230.000 | CCM
2CDS281001R0134 | S201P C13 | Автомат.выкл-ль 1-полюсный S201P C13 | 1 | ST | 2925,96 | 2925,96 | STO | Заказ | 4 недели |  |  | 23.05.2018 |  |  |  | Модульные устройства | Автоматические выключатели | S201P | S201P | 4016779590266 | 0.140 | KG | 230.000 | CCM
2CDS281001R0135 | S201P B13 | Автомат.выкл-ль 1-полюсный S201P B13 | 1 | ST | 3072,26 | 3072,26 | STO | Заказ | 5 недель |  |  | 23.05.2018 |  |  |  | Модульные устройства | Автоматические выключатели | S201P | S201P | 4016779589598 | 0.140 | KG | 138.000 | CCM
2CDS281001R0157 | S201P K0.5 | Автомат.выкл-ль 1-полюсный S201P K0.5 | 1 | ST | 2057,08 | 2057,08 | STO | Заказ | 5 недель |  |  | 23.05.2018 |  |  |  | Модульные устройства | Автоматические выключатели | S201P | S201P | 4016779592239 | 0.140 | KG | 230.000 | CCM
2CDS281001R0158 | S201P Z0.5 | Автомат.выкл-ль 1-полюсный S201P Z0.5 | 1 | ST | 7209,57 | 7209,57 | STO | Заказ | 5 недель |  |  | 23.05.2018 |  |  |  | Модульные устройства | Автоматические выключатели | S201P | S201P | 4016779593410 | 0.140 | KG | 138.000 | CCM
2CDS281001R0161 | S201P D16 | Автомат.выкл-ль 1-полюсный S201P D16 | 1 | ST | 2808,92 | 2808,92 | STO | Заказ | 4 недели |  |  | 23.05.2018 |  |  |  | Модульные устройства | Автоматические выключатели | S201P | S201P | 4016779591294 | 0.140 | KG | 138.000 | CCM
2CDS281001R0164 | S201P C16 | Автомат.выкл-ль 1-полюсный S201P C16 | 1 | ST | 1508,69 | 1508,69 | STO | B | 3 недели |  |  | 23.05.2018 |  |  |  | Модульные устройства | Автоматические выключатели | S201P | S201P | 4016779590273 | 0.140 | KG | 138.000 | CCM
2CDS281001R0165 | S201P B16 | Автомат.выкл-ль 1-полюсный S201P B16 | 1 | ST | 1633,21 | 1633,21 | STO | Заказ | 4 недели |  |  | 23.05.2018 |  |  |  | Модульные устройства | Автоматические выключатели | S201P | S201P | 4016779589260 | 0.140 | KG | 230.000 | CCM
2CDS281001R0187 | S201P K0.75 | Автомат.выкл-ль 1-полюсный S201P K0.75 | 1 | ST | 1962,99 | 1962,99 | STO | Заказ | 5 недель |  |  | 23.05.2018 |  |  |  | Модульные устройства | Автоматические выключатели | S201P | S201P | 4016779592246 | 0.140 | KG | 230.000 | CCM
2CDS281001R0201 | S201P D20 | Автомат.выкл-ль 1-полюсный S201P D20 | 1 | ST | 3651,60 | 3651,60 | STO | Заказ | 4 недели |  |  | 23.05.2018 |  |  |  | Модульные устройства | Автоматические выключатели | S201P | S201P | 4016779591300 | 0.140 | KG | 230.000 | CCM
2CDS281001R0204 | S201P C20 | Автомат.выкл-ль 1-полюсный S201P C20 | 1 | ST | 2457,81 | 2457,81 | STO | C | 5 недель |  |  | 23.05.2018 |  |  |  | Модульные устройства | Автоматические выключатели | S201P | S201P | 4016779590280 | 0.140 | KG | 138.000 | CCM
2CDS281001R0205 | S201P B20 | Автомат.выкл-ль 1-полюсный S201P B20 | 1 | ST | 2580,70 | 2580,70 | STO | Заказ | 5 недель |  |  | 23.05.2018 |  |  |  | Модульные устройства | Автоматические выключатели | S201P | S201P | 4016779589604 | 0.140 | KG | 138.000 | CCM
2CDS281001R0217 | S201P K1 | Автомат.выкл-ль 1-полюсный S201P K1 | 1 | ST | 5336,95 | 5336,95 | STO | Заказ | 5 недель |  |  | 23.05.2018 |  |  |  | Модульные устройства | Автоматические выключатели | S201P | S201P | 4016779592253 | 0.140 | KG | 230.000 | CCM
2CDS281001R0218 | S201P Z1 | Автомат.выкл-ль 1-полюсный S201P Z1 | 1 | ST | 6226,45 | 6226,45 | STO | Заказ | 5 недель |  |  | 23.05.2018 |  |  |  | Модульные устройства | Автоматические выключатели | S201P | S201P | 4016779593427 | 0.140 | KG | 138.000 | CCM
2CDS281001R0251 | S201P D25 | Автомат.выкл-ль 1-полюсный S201P D25 | 1 | ST | 3651,60 | 3651,60 | STO | Заказ | 4 недели |  |  | 23.05.2018 |  |  |  | Модульные устройства | Автоматические выключатели | S201P | S201P | 4016779591317 | 0.140 | KG | 230.000 | CCM
2CDS281001R0254 | S201P C25 | Автомат.выкл-ль 1-полюсный S201P C25 | 1 | ST | 1812,80 | 1812,80 | STO | C | 3 недели |  |  | 23.05.2018 |  |  |  | Модульные устройства | Автоматические выключатели | S201P | S201P | 4016779590297 | 0.140 | KG | 138.000 | CCM
2CDS281001R0255 | S201P B25 | Автомат.выкл-ль 1-полюсный S201P B25 | 1 | ST | 2654,43 | 2654,43 | STO | Заказ | 5 недель |  |  | 23.05.2018 |  |  |  | Модульные устройства | Автоматические выключатели | S201P | S201P | 4016779589611 | 0.140 | KG | 138.000 | CCM
2CDS281001R0257 | S201P K1.6 | Автомат.выкл-ль 1-полюсный S201P K1.6 | 1 | ST | 5336,95 | 5336,95 | STO | Заказ | 5 недель |  |  | 23.05.2018 |  |  |  | Модульные устройства | Автоматические выключатели | S201P | S201P | 4016779592260 | 0.140 | KG | 230.000 | CCM
2CDS281001R0258 | S201P Z1.6 | Автомат.выкл-ль 1-полюсный S201P Z1.6 | 1 | ST | 6226,45 | 6226,45 | STO | Заказ | 5 недель |  |  | 23.05.2018 |  |  |  | Модульные устройства | Автоматические выключатели | S201P | S201P | 4016779593434 | 0.140 | KG | 138.000 | CCM
2CDS281001R0277 | S201P K2 | Автомат.выкл-ль 1-полюсный S201P K2 | 1 | ST | 2057,08 | 2057,08 | STO | Заказ | 4 недели |  |  | 23.05.2018 |  |  |  | Модульные устройства | Автоматические выключатели | S201P | S201P | 4016779592277 | 0.140 | KG | 230.000 | CCM
2CDS281001R0278 | S201P Z2 | Автомат.выкл-ль 1-полюсный S201P Z2 | 1 | ST | 4587,91 | 4587,91 | STO | Заказ | 5 недель |  |  | 23.05.2018 |  |  |  | Модульные устройства | Автоматические выключатели | S201P | S201P | 4016779593441 | 0.140 | KG | 230.000 | CCM
2CDS281001R0317 | S201P K3 | Автомат.выкл-ль 1-полюсный S201P K3 | 1 | ST | 3932,49 | 3932,49 | STO | Заказ | 5 недель |  |  | 23.05.2018 |  |  |  | Модульные устройства | Автоматические выключатели | S201P | S201P | 4016779592284 | 0.140 | KG | 230.000 | CCM
2CDS281001R0318 | S201P Z3 | Автомат.выкл-ль 1-полюсный S201P Z3 | 1 | ST | 4587,91 | 4587,91 | STO | Заказ | 5 недель |  |  | 23.05.2018 |  |  |  | Модульные устройства | Автоматические выключатели | S201P | S201P | 4016779593458 | 0.140 | KG | 230.000 | CCM
2CDS281001R0321 | S201P D32 | Автомат.выкл-ль 1-полюсный S201P D32 | 1 | ST | 4213,39 | 4213,39 | STO | Заказ | 5 недель |  |  | 23.05.2018 |  |  |  | Модульные устройства | Автоматические выключатели | S201P | S201P | 4016779591324 | 0.140 | KG | 230.000 | CCM
2CDS281001R0324 | S201P C32 | Автомат.выкл-ль 1-полюсный S201P C32 | 1 | ST | 2528,03 | 2528,03 | STO | E | 6 недель |  |  | 23.05.2018 |  |  |  | Модульные устройства | Автоматические выключатели | S201P | S201P | 4016779590303 | 0.140 | KG | 138.000 | CCM
2CDS281001R0325 | S201P B32 | Автомат.выкл-ль 1-полюсный S201P B32 | 1 | ST | 2654,43 | 2654,43 | STO | Заказ | 5 недель |  |  | 23.05.2018 |  |  |  | Модульные устройства | Автоматические выключатели | S201P | S201P | 4016779589628 | 0.140 | KG | 138.000 | CCM
2CDS281001R0337 | S201P K4 | Автомат.выкл-ль 1-полюсный S201P K4 | 1 | ST | 3932,49 | 3932,49 | STO | Заказ | 4 недели |  |  | 23.05.2018 |  |  |  | Модульные устройства | Автоматические выключатели | S201P | S201P | 4016779592291 | 0.140 | KG | 230.000 | CCM
2CDS281001R0338 | S201P Z4 | Автомат.выкл-ль 1-полюсный S201P Z4 | 1 | ST | 4587,91 | 4587,91 | STO | Заказ | 5 недель |  |  | 23.05.2018 |  |  |  | Модульные устройства | Автоматические выключатели | S201P | S201P | 4016779593465 | 0.140 | KG | 138.000 | CCM
2CDS281001R0377 | S201P K6 | Автомат.выкл-ль 1-полюсный S201P K6 | 1 | ST | 2057,08 | 2057,08 | STO | Заказ | 4 недели |  |  | 23.05.2018 |  |  |  | Модульные устройства | Автоматические выключатели | S201P | S201P | 4016779592307 | 0.140 | KG | 230.000 | CCM
2CDS281001R0378 | S201P Z6 | Автомат.выкл-ль 1-полюсный S201P Z6 | 1 | ST | 4587,91 | 4587,91 | STO | Заказ | 5 недель |  |  | 23.05.2018 |  |  |  | Модульные устройства | Автоматические выключатели | S201P | S201P | 4016779593472 | 0.140 | KG | 230.000 | CCM
2CDS281001R0401 | S201P D40 | Автомат.выкл-ль 1-полюсный S201P D40 | 1 | ST | 5056,07 | 5056,07 | STO | Заказ | 4 недели |  |  | 23.05.2018 |  |  |  | Модульные устройства | Автоматические выключатели | S201P | S201P | 4016779591331 | 0.140 | KG | 230.000 | CCM
2CDS281001R0404 | S201P C40 | Автомат.выкл-ль 1-полюсный S201P C40 | 1 | ST | 3089,81 | 3089,81 | STO | Заказ | 5 недель |  |  | 23.05.2018 |  |  |  | Модульные устройства | Автоматические выключатели | S201P | S201P | 4016779590310 | 0.140 | KG | 138.000 | CCM
2CDS281001R0405 | S201P B40 | Автомат.выкл-ль 1-полюсный S201P B40 | 1 | ST | 3244,31 | 3244,31 | STO | Заказ | 4 недели |  |  | 23.05.2018 |  |  |  | Модульные устройства | Автоматические выключатели | S201P | S201P | 4016779589635 | 0.140 | KG | 230.000 | CCM
2CDS281001R0407 | S201P K8 | Автомат.выкл-ль 1-полюсный S201P K8 | 1 | ST | 3932,49 | 3932,49 | STO | Заказ | 5 недель |  |  | 23.05.2018 |  |  |  | Модульные устройства | Автоматические выключатели | S201P | S201P | 4016779592314 | 0.140 | KG | 230.000 | CCM
2CDS281001R0408 | S201P Z8 | Автомат.выкл-ль 1-полюсный S201P Z8 | 1 | ST | 4587,91 | 4587,91 | STO | Заказ | 4 недели |  |  | 23.05.2018 |  |  |  | Модульные устройства | Автоматические выключатели | S201P | S201P | 4016779593489 | 0.140 | KG | 230.000 | CCM
2CDS281001R0427 | S201P K10 | Автомат.выкл-ль 1-полюсный S201P K10 | 1 | ST | 1712,24 | 1712,24 | STO | Заказ | 4 недели |  |  | 23.05.2018 |  |  |  | Модульные устройства | Автоматические выключатели | S201P | S201P | 4016779592321 | 0.140 | KG | 230.000 | CCM
2CDS281001R0428 | S201P Z10 | Автомат.выкл-ль 1-полюсный S201P Z10 | 1 | ST | 3703,10 | 3703,10 | STO | Заказ | 4 недели |  |  | 23.05.2018 |  |  |  | Модульные устройства | Автоматические выключатели | S201P | S201P | 4016779593496 | 0.140 | KG | 230.000 | CCM
2CDS281001R0447 | S201P K13 | Автомат.выкл-ль 1-полюсный S201P K13 | 1 | ST | 3511,16 | 3511,16 | STO | Заказ | 4 недели |  |  | 23.05.2018 |  |  |  | Модульные устройства | Автоматические выключатели | S201P | S201P | 4016779592338 | 0.140 | KG | 230.000 | CCM
2CDS281001R0467 | S201P K16 | Автомат.выкл-ль 1-полюсный S201P K16 | 1 | ST | 1712,24 | 1712,24 | STO | Заказ | 5 недель |  |  | 23.05.2018 |  |  |  | Модульные устройства | Автоматические выключатели | S201P | S201P | 4016779592345 | 0.140 | KG | 230.000 | CCM
2CDS281001R0468 | S201P Z16 | Автомат.выкл-ль 1-полюсный S201P Z16 | 1 | ST | 3277,08 | 3277,08 | STO | Заказ | 4 недели |  |  | 23.05.2018 |  |  |  | Модульные устройства | Автоматические выключатели | S201P | S201P | 4016779593502 | 0.140 | KG | 230.000 | CCM
2CDS281001R0487 | S201P K20 | Автомат.выкл-ль 1-полюсный S201P K20 | 1 | ST | 3651,60 | 3651,60 | STO | Заказ | 5 недель |  |  | 23.05.2018 |  |  |  | Модульные устройства | Автоматические выключатели | S201P | S201P | 4016779592352 | 0.140 | KG | 230.000 | CCM
2CDS281001R0488 | S201P Z20 | Автомат.выкл-ль 1-полюсный S201P Z20 | 1 | ST | 4260,20 | 4260,20 | STO | Заказ | 5 недель |  |  | 23.05.2018 |  |  |  | Модульные устройства | Автоматические выключатели | S201P | S201P | 4016779593519 | 0.140 | KG | 230.000 | CCM
2CDS281001R0501 | S201P D50 | Автомат.выкл-ль 1-полюсный S201P D50 | 1 | ST | 5336,95 | 5336,95 | STO | Заказ | 4 недели |  |  | 23.05.2018 |  |  |  | Модульные устройства | Автоматические выключатели | S201P | S201P | 4016779591348 | 0.140 | KG | 230.000 | CCM
2CDS281001R0504 | S201P C50 | Автомат.выкл-ль 1-полюсный S201P C50 | 1 | ST | 4213,39 | 4213,39 | STO | Заказ | 4 недели |  |  | 23.05.2018 |  |  |  | Модульные устройства | Автоматические выключатели | S201P | S201P | 4016779590327 | 0.140 | KG | 230.000 | CCM
2CDS281001R0505 | S201P B50 | Автомат.выкл-ль 1-полюсный S201P B50 | 1 | ST | 4424,05 | 4424,05 | STO | Заказ | 4 недели |  |  | 23.05.2018 |  |  |  | Модульные устройства | Автоматические выключатели | S201P | S201P | 4016779589659 | 0.140 | KG | 230.000 | CCM
2CDS281001R0517 | S201P K25 | Автомат.выкл-ль 1-полюсный S201P K25 | 1 | ST | 2057,08 | 2057,08 | STO | Заказ | 5 недель |  |  | 23.05.2018 |  |  |  | Модульные устройства | Автоматические выключатели | S201P | S201P | 4016779592369 | 0.140 | KG | 138.000 | CCM
2CDS281001R0518 | S201P Z25 | Автомат.выкл-ль 1-полюсный S201P Z25 | 1 | ST | 4260,20 | 4260,20 | STO | Заказ | 5 недель |  |  | 23.05.2018 |  |  |  | Модульные устройства | Автоматические выключатели | S201P | S201P | 4016779593526 | 0.140 | KG | 138.000 | CCM
2CDS281001R0537 | S201P K32 | Автомат.выкл-ль 1-полюсный S201P K32 | 1 | ST | 4213,39 | 4213,39 | STO | Заказ | 5 недель |  |  | 23.05.2018 |  |  |  | Модульные устройства | Автоматические выключатели | S201P | S201P | 4016779592376 | 0.140 | KG | 230.000 | CCM
2CDS281001R0538 | S201P Z32 | Автомат.выкл-ль 1-полюсный S201P Z32 | 1 | ST | 4915,62 | 4915,62 | STO | Заказ | 5 недель |  |  | 23.05.2018 |  |  |  | Модульные устройства | Автоматические выключатели | S201P | S201P | 4016779593533 | 0.140 | KG | 230.000 | CCM
2CDS281001R0557 | S201P K40 | Автомат.выкл-ль 1-полюсный S201P K40 | 1 | ST | 5056,07 | 5056,07 | STO | Заказ | 4 недели |  |  | 23.05.2018 |  |  |  | Модульные устройства | Автоматические выключатели | S201P | S201P | 4016779592383 | 0.140 | KG | 230.000 | CCM
2CDS281001R0558 | S201P Z40 | Автомат.выкл-ль 1-полюсный S201P Z40 | 1 | ST | 5898,74 | 5898,74 | STO | Заказ | 4 недели |  |  | 23.05.2018 |  |  |  | Модульные устройства | Автоматические выключатели | S201P | S201P | 4016779593540 | 0.140 | KG | 230.000 | CCM
2CDS281001R0577 | S201P K50 | Автомат.выкл-ль 1-полюсный S201P K50 | 1 | ST | 5336,95 | 5336,95 | STO | Заказ | 5 недель |  |  | 23.05.2018 |  |  |  | Модульные устройства | Автоматические выключатели | S201P | S201P | 4016779592390 | 0.140 | KG | 230.000 | CCM
2CDS281001R0578 | S201P Z50 | Автомат.выкл-ль 1-полюсный S201P Z50 | 1 | ST | 6226,45 | 6226,45 | STO | Заказ | 4 недели |  |  | 23.05.2018 |  |  |  | Модульные устройства | Автоматические выключатели | S201P | S201P | 4016779593557 | 0.140 | KG | 230.000 | CCM
2CDS281001R0607 | S201P K63 | Автомат.выкл-ль 1-полюсный S201P K63 | 1 | ST | 7022,31 | 7022,31 | STO | Заказ | 5 недель |  |  | 23.05.2018 |  |  |  | Модульные устройства | Автоматические выключатели | S201P | S201P | 4016779592406 | 0.140 | KG | 230.000 | CCM
2CDS281001R0608 | S201P Z63 | Автомат.выкл-ль 1-полюсный S201P Z63 | 1 | ST | 8192,69 | 8192,69 | STO | Заказ | 4 недели |  |  | 23.05.2018 |  |  |  | Модульные устройства | Автоматические выключатели | S201P | S201P | 4016779593564 | 0.140 | KG | 230.000 | CCM
2CDS281001R0631 | S201P D63 | Автомат.выкл-ль 1-полюсный S201P D63 | 1 | ST | 7022,31 | 7022,31 | STO | Заказ | 4 недели |  |  | 23.05.2018 |  |  |  | Модульные устройства | Автоматические выключатели | S201P | S201P | 4016779591355 | 0.140 | KG | 230.000 | CCM
2CDS281001R0634 | S201P C63 | Автомат.выкл-ль 1-полюсный S201P C63 | 1 | ST | 4447,46 | 4447,46 | STO | Заказ | 5 недель |  |  | 23.05.2018 |  |  |  | Модульные устройства | Автоматические выключатели | S201P | S201P | 4016779590334 | 0.140 | KG | 138.000 | CCM
2CDS281001R0635 | S201P B63 | Автомат.выкл-ль 1-полюсный S201P B63 | 1 | ST | 4669,83 | 4669,83 | STO | Заказ | 5 недель |  |  | 23.05.2018 |  |  |  | Модульные устройства | Автоматические выключатели | S201P | S201P | 4016779589666 | 0.140 | KG | 230.000 | CCM
2CDS281001R0971 | S201P D1.6 | Автомат.выкл-ль 1-полюсный S201P D1.6 | 1 | ST | 5336,95 | 5336,95 | STO | Заказ | 4 недели |  |  | 23.05.2018 |  |  |  | Модульные устройства | Автоматические выключатели | S201P | S201P | 4016779591218 | 0.140 | KG | 230.000 | CCM
2CDS281001R0974 | S201P C1.6 | Автомат.выкл-ль 1-полюсный S201P C1.6 | 1 | ST | 2528,03 | 2528,03 | STO | Заказ | 4 недели |  |  | 23.05.2018 |  |  |  | Модульные устройства | Автоматические выключатели | S201P | S201P | 4016779590198 | 0.140 | KG | 230.000 | CCM
2CDS281001R0981 | S201P D0.5 | Автомат.выкл-ль 1-полюсный S201P D0.5 | 1 | ST | 6179,63 | 6179,63 | STO | Заказ | 4 недели |  |  | 23.05.2018 |  |  |  | Модульные устройства | Автоматические выключатели | S201P | S201P | 4016779591195 | 0.140 | KG | 230.000 | CCM
2CDS281001R0984 | S201P C0.5 | Автомат.выкл-ль 1-полюсный S201P C0.5 | 1 | ST | 4470,87 | 4470,87 | STO | Заказ | 4 недели |  |  | 23.05.2018 |  |  |  | Модульные устройства | Автоматические выключатели | S201P | S201P | 4016779590174 | 0.140 | KG | 230.000 | CCM
2CDS281103R0011 | S201P D1NA | Автомат.выкл-ль 1P+N S201P D1NA | 1 | ST | 9766,62 | 9766,62 | STO | Заказ | 4 недели |  |  | 23.05.2018 |  |  |  | Модульные устройства | Автоматические выключатели | S201P | S201P | 4016779591881 | 0.140 | KG | 368.000 | CCM
2CDS281103R0014 | S201P C1NA | Автомат.выкл-ль 1P+N S201P C1NA | 1 | ST | 4626,29 | 4626,29 | STO | Заказ | 4 недели |  |  | 23.05.2018 |  |  |  | Модульные устройства | Автоматические выключатели | S201P | S201P | 4016779590860 | 0.140 | KG | 368.000 | CCM
2CDS281103R0021 | S201P D2NA | Автомат.выкл-ль 1P+N S201P D2NA | 1 | ST | 7196,46 | 7196,46 | STO | Заказ | 4 недели |  |  | 23.05.2018 |  |  |  | Модульные устройства | Автоматические выключатели | S201P | S201P | 4016779591904 | 0.140 | KG | 368.000 | CCM
2CDS281103R0024 | S201P C2NA | Автомат.выкл-ль 1P+N S201P C2NA | 1 | ST | 4626,29 | 4626,29 | STO | Заказ | 5 недель |  |  | 23.05.2018 |  |  |  | Модульные устройства | Автоматические выключатели | S201P | S201P | 4016779590884 | 0.140 | KG | 368.000 | CCM
2CDS281103R0031 | S201P D3NA | Автомат.выкл-ль 1P+N S201P D3NA | 1 | ST | 7196,46 | 7196,46 | STO | Заказ | 4 недели |  |  | 23.05.2018 |  |  |  | Модульные устройства | Автоматические выключатели | S201P | S201P | 4016779591911 | 0.140 | KG | 368.000 | CCM
2CDS281103R0034 | S201P C3NA | Автомат.выкл-ль 1P+N S201P C3NA | 1 | ST | 4626,29 | 4626,29 | STO | Заказ | 4 недели |  |  | 23.05.2018 |  |  |  | Модульные устройства | Автоматические выключатели | S201P | S201P | 4016779590891 | 0.140 | KG | 368.000 | CCM
2CDS281103R0041 | S201P D4NA | Автомат.выкл-ль 1P+N S201P D4NA | 1 | ST | 7196,46 | 7196,46 | STO | Заказ | 4 недели |  |  | 23.05.2018 |  |  |  | Модульные устройства | Автоматические выключатели | S201P | S201P | 4016779591928 | 0.140 | KG | 368.000 | CCM
2CDS281103R0044 | S201P C4NA | Автомат.выкл-ль 1P+N S201P C4NA | 1 | ST | 4626,29 | 4626,29 | STO | Заказ | 5 недель |  |  | 23.05.2018 |  |  |  | Модульные устройства | Автоматические выключатели | S201P | S201P | 4016779590907 | 0.140 | KG | 368.000 | CCM
2CDS281103R0061 | S201P D6NA | Автомат.выкл-ль 1P+N S201P D6NA | 1 | ST | 7196,46 | 7196,46 | STO | Заказ | 4 недели |  |  | 23.05.2018 |  |  |  | Модульные устройства | Автоматические выключатели | S201P | S201P | 4016779591935 | 0.140 | KG | 230.000 | CCM
2CDS281103R0064 | S201P C6NA | Автомат.выкл-ль 1P+N S201P C6NA | 1 | ST | 4626,29 | 4626,29 | STO | Заказ | 5 недель |  |  | 23.05.2018 |  |  |  | Модульные устройства | Автоматические выключатели | S201P | S201P | 4016779590914 | 0.140 | KG | 368.000 | CCM
2CDS281103R0065 | S201P B6NA | Автомат.выкл-ль 1P+N S201P B6NA | 1 | ST | 4857,60 | 4857,60 | STO | Заказ | 5 недель |  |  | 23.05.2018 |  |  |  | Модульные устройства | Автоматические выключатели | S201P | S201P | 4016779589970 | 0.140 | KG | 368.000 | CCM
2CDS281103R0081 | S201P D8NA | Автомат.выкл-ль 1P+N S201P D8NA | 1 | ST | 7196,46 | 7196,46 | STO | Заказ | 4 недели |  |  | 23.05.2018 |  |  |  | Модульные устройства | Автоматические выключатели | S201P | S201P | 4016779591942 | 0.140 | KG | 368.000 | CCM
2CDS281103R0084 | S201P C8NA | Автомат.выкл-ль 1P+N S201P C8NA | 1 | ST | 4626,29 | 4626,29 | STO | Заказ | 4 недели |  |  | 23.05.2018 |  |  |  | Модульные устройства | Автоматические выключатели | S201P | S201P | 4016779590921 | 0.140 | KG | 368.000 | CCM
2CDS281103R0087 | S201P K0.2NA | Автомат.выкл-ль 1P+N S201P K0.2NA | 1 | ST | 11308,73 | 11308,73 | STO | Заказ | 4 недели |  |  | 23.05.2018 |  |  |  | Модульные устройства | Автоматические выключатели | S201P | S201P | 4016779593014 | 0.140 | KG | 368.000 | CCM
2CDS281103R0101 | S201P D10NA | Автомат.выкл-ль 1P+N S201P D10NA | 1 | ST | 5808,58 | 5808,58 | STO | Заказ | 4 недели |  |  | 23.05.2018 |  |  |  | Модульные устройства | Автоматические выключатели | S201P | S201P | 4016779591959 | 0.140 | KG | 368.000 | CCM
2CDS281103R0104 | S201P C10NA | Автомат.выкл-ль 1P+N S201P C10NA | 1 | ST | 4497,78 | 4497,78 | STO | Заказ | 5 недель |  |  | 23.05.2018 |  |  |  | Модульные устройства | Автоматические выключатели | S201P | S201P | 4016779590938 | 0.140 | KG | 368.000 | CCM
2CDS281103R0105 | S201P B10NA | Автомат.выкл-ль 1P+N S201P B10NA | 1 | ST | 4722,69 | 4722,69 | STO | Заказ | 5 недель |  |  | 23.05.2018 |  |  |  | Модульные устройства | Автоматические выключатели | S201P | S201P | 4016779589987 | 0.140 | KG | 368.000 | CCM
2CDS281103R0117 | S201P K0.3NA | Автомат.выкл-ль 1P+N S201P K0.3NA | 1 | ST | 11308,73 | 11308,73 | STO | Заказ | 4 недели |  |  | 23.05.2018 |  |  |  | Модульные устройства | Автоматические выключатели | S201P | S201P | 4016779593021 | 0.140 | KG | 368.000 | CCM
2CDS281103R0131 | S201P D13NA | Автомат.выкл-ль 1P+N S201P D13NA | 1 | ST | 6425,41 | 6425,41 | STO | Заказ | 4 недели |  |  | 23.05.2018 |  |  |  | Модульные устройства | Автоматические выключатели | S201P | S201P | 4016779591966 | 0.140 | KG | 368.000 | CCM
2CDS281103R0134 | S201P C13NA | Автомат.выкл-ль 1P+N S201P C13NA | 1 | ST | 5354,51 | 5354,51 | STO | Заказ | 4 недели |  |  | 23.05.2018 |  |  |  | Модульные устройства | Автоматические выключатели | S201P | S201P | 4016779590945 | 0.140 | KG | 368.000 | CCM
2CDS281103R0135 | S201P B13NA | Автомат.выкл-ль 1P+N S201P B13NA | 1 | ST | 5622,25 | 5622,25 | STO | Заказ | 4 недели |  |  | 23.05.2018 |  |  |  | Модульные устройства | Автоматические выключатели | S201P | S201P | 4016779589994 | 0.140 | KG | 368.000 | CCM
2CDS281103R0157 | S201P K0.5NA | Автомат.выкл-ль 1P+N S201P K0.5NA | 1 | ST | 11308,73 | 11308,73 | STO | Заказ | 4 недели |  |  | 23.05.2018 |  |  |  | Модульные устройства | Автоматические выключатели | S201P | S201P | 4016779593038 | 0.140 | KG | 368.000 | CCM
2CDS281103R0158 | S201P Z0.5NA | Автомат.выкл-ль 1P+N S201P Z0.5NA | 1 | ST | 13193,50 | 13193,50 | STO | Заказ | 4 недели |  |  | 23.05.2018 |  |  |  | Модульные устройства | Автоматические выключатели | S201P | S201P | 4016779594059 | 0.140 | KG | 368.000 | CCM
2CDS281103R0161 | S201P D16NA | Автомат.выкл-ль 1P+N S201P D16NA | 1 | ST | 5140,34 | 5140,34 | STO | Заказ | 4 недели |  |  | 23.05.2018 |  |  |  | Модульные устройства | Автоматические выключатели | S201P | S201P | 4016779591973 | 0.140 | KG | 368.000 | CCM
2CDS281103R0164 | S201P C16NA | Автомат.выкл-ль 1P+N S201P C16NA | 1 | ST | 4283,61 | 4283,61 | STO | Заказ | 5 недель |  |  | 23.05.2018 |  |  |  | Модульные устройства | Автоматические выключатели | S201P | S201P | 4016779590952 | 0.140 | KG | 368.000 | CCM
2CDS281103R0165 | S201P B16NA | Автомат.выкл-ль 1P+N S201P B16NA | 1 | ST | 4497,78 | 4497,78 | STO | Заказ | 5 недель |  |  | 23.05.2018 |  |  |  | Модульные устройства | Автоматические выключатели | S201P | S201P | 4016779590006 | 0.140 | KG | 368.000 | CCM
2CDS281103R0187 | S201P K0.75NA | Автомат.выкл-ль 1P+N S201P K0.75NA | 1 | ST | 11308,73 | 11308,73 | STO | Заказ | 5 недель |  |  | 23.05.2018 |  |  |  | Модульные устройства | Автоматические выключатели | S201P | S201P | 4016779593045 | 0.140 | KG | 368.000 | CCM
2CDS281103R0201 | S201P D20NA | Автомат.выкл-ль 1P+N S201P D20NA | 1 | ST | 6682,43 | 6682,43 | STO | Заказ | 4 недели |  |  | 23.05.2018 |  |  |  | Модульные устройства | Автоматические выключатели | S201P | S201P | 4016779591980 | 0.140 | KG | 368.000 | CCM
2CDS281103R0204 | S201P C20NA | Автомат.выкл-ль 1P+N S201P C20NA | 1 | ST | 4497,78 | 4497,78 | STO | Заказ | 5 недель |  |  | 23.05.2018 |  |  |  | Модульные устройства | Автоматические выключатели | S201P | S201P | 4016779590969 | 0.140 | KG | 368.000 | CCM
2CDS281103R0205 | S201P B20NA | Автомат.выкл-ль 1P+N S201P B20NA | 1 | ST | 4722,69 | 4722,69 | STO | Заказ | 4 недели |  |  | 23.05.2018 |  |  |  | Модульные устройства | Автоматические выключатели | S201P | S201P | 4016779590013 | 0.140 | KG | 368.000 | CCM
2CDS281103R0217 | S201P K1NA | Автомат.выкл-ль 1P+N S201P K1NA | 1 | ST | 9766,62 | 9766,62 | STO | Заказ | 4 недели |  |  | 23.05.2018 |  |  |  | Модульные устройства | Автоматические выключатели | S201P | S201P | 4016779593052 | 0.140 | KG | 368.000 | CCM
2CDS281103R0218 | S201P Z1NA | Автомат.выкл-ль 1P+N S201P Z1NA | 1 | ST | 11394,40 | 11394,40 | STO | Заказ | 4 недели |  |  | 23.05.2018 |  |  |  | Модульные устройства | Автоматические выключатели | S201P | S201P | 4016779594066 | 0.140 | KG | 368.000 | CCM
2CDS281103R0251 | S201P D25NA | Автомат.выкл-ль 1P+N S201P D25NA | 1 | ST | 6682,43 | 6682,43 | STO | Заказ | 4 недели |  |  | 23.05.2018 |  |  |  | Модульные устройства | Автоматические выключатели | S201P | S201P | 4016779591997 | 0.140 | KG | 368.000 | CCM
2CDS281103R0254 | S201P C25NA | Автомат.выкл-ль 1P+N S201P C25NA | 1 | ST | 4626,29 | 4626,29 | STO | Заказ | 4 недели |  |  | 23.05.2018 |  |  |  | Модульные устройства | Автоматические выключатели | S201P | S201P | 4016779590976 | 0.140 | KG | 368.000 | CCM
2CDS281103R0255 | S201P B25NA | Автомат.выкл-ль 1P+N S201P B25NA | 1 | ST | 4857,60 | 4857,60 | STO | Заказ | 4 недели |  |  | 23.05.2018 |  |  |  | Модульные устройства | Автоматические выключатели | S201P | S201P | 4016779590020 | 0.140 | KG | 368.000 | CCM
2CDS281103R0257 | S201P K1.6NA | Автомат.выкл-ль 1P+N S201P K1.6NA | 1 | ST | 9766,62 | 9766,62 | STO | Заказ | 4 недели |  |  | 23.05.2018 |  |  |  | Модульные устройства | Автоматические выключатели | S201P | S201P | 4016779593069 | 0.140 | KG | 368.000 | CCM
2CDS281103R0258 | S201P Z1.6NA | Автомат.выкл-ль 1P+N S201P Z1.6NA | 1 | ST | 11394,40 | 11394,40 | STO | Заказ | 4 недели |  |  | 23.05.2018 |  |  |  | Модульные устройства | Автоматические выключатели | S201P | S201P | 4016779594073 | 0.140 | KG | 368.000 | CCM
2CDS281103R0277 | S201P K2NA | Автомат.выкл-ль 1P+N S201P K2NA | 1 | ST | 7196,46 | 7196,46 | STO | Заказ | 5 недель |  |  | 23.05.2018 |  |  |  | Модульные устройства | Автоматические выключатели | S201P | S201P | 4016779593076 | 0.140 | KG | 368.000 | CCM
2CDS281103R0278 | S201P Z2NA | Автомат.выкл-ль 1P+N S201P Z2NA | 1 | ST | 8395,87 | 8395,87 | STO | Заказ | 4 недели |  |  | 23.05.2018 |  |  |  | Модульные устройства | Автоматические выключатели | S201P | S201P | 4016779594080 | 0.140 | KG | 368.000 | CCM
2CDS281103R0317 | S201P K3NA | Автомат.выкл-ль 1P+N S201P K3NA | 1 | ST | 7196,46 | 7196,46 | STO | Заказ | 4 недели |  |  | 23.05.2018 |  |  |  | Модульные устройства | Автоматические выключатели | S201P | S201P | 4016779593083 | 0.140 | KG | 368.000 | CCM
2CDS281103R0318 | S201P Z3NA | Автомат.выкл-ль 1P+N S201P Z3NA | 1 | ST | 8395,87 | 8395,87 | STO | Заказ | 4 недели |  |  | 23.05.2018 |  |  |  | Модульные устройства | Автоматические выключатели | S201P | S201P | 4016779594097 | 0.140 | KG | 368.000 | CCM
2CDS281103R0321 | S201P D32NA | Автомат.выкл-ль 1P+N S201P D32NA | 1 | ST | 7710,49 | 7710,49 | STO | Заказ | 4 недели |  |  | 23.05.2018 |  |  |  | Модульные устройства | Автоматические выключатели | S201P | S201P | 4016779592000 | 0.140 | KG | 368.000 | CCM
2CDS281103R0324 | S201P C32NA | Автомат.выкл-ль 1P+N S201P C32NA | 1 | ST | 4626,29 | 4626,29 | STO | Заказ | 4 недели |  |  | 23.05.2018 |  |  |  | Модульные устройства | Автоматические выключатели | S201P | S201P | 4016779590983 | 0.140 | KG | 368.000 | CCM
2CDS281103R0325 | S201P B32NA | Автомат.выкл-ль 1P+N S201P B32NA | 1 | ST | 4857,60 | 4857,60 | STO | Заказ | 4 недели |  |  | 23.05.2018 |  |  |  | Модульные устройства | Автоматические выключатели | S201P | S201P | 4016779590037 | 0.140 | KG | 368.000 | CCM
2CDS281103R0337 | S201P K4NA | Автомат.выкл-ль 1P+N S201P K4NA | 1 | ST | 7196,46 | 7196,46 | STO | Заказ | 5 недель |  |  | 23.05.2018 |  |  |  | Модульные устройства | Автоматические выключатели | S201P | S201P | 4016779593090 | 0.140 | KG | 368.000 | CCM
2CDS281103R0338 | S201P Z4NA | Автомат.выкл-ль 1P+N S201P Z4NA | 1 | ST | 8395,87 | 8395,87 | STO | Заказ | 4 недели |  |  | 23.05.2018 |  |  |  | Модульные устройства | Автоматические выключатели | S201P | S201P | 4016779594103 | 0.140 | KG | 368.000 | CCM
2CDS281103R0377 | S201P K6NA | Автомат.выкл-ль 1P+N S201P K6NA | 1 | ST | 7196,46 | 7196,46 | STO | Заказ | 5 недель |  |  | 23.05.2018 |  |  |  | Модульные устройства | Автоматические выключатели | S201P | S201P | 4016779593106 | 0.140 | KG | 368.000 | CCM
2CDS281103R0378 | S201P Z6NA | Автомат.выкл-ль 1P+N S201P Z6NA | 1 | ST | 8395,87 | 8395,87 | STO | Заказ | 4 недели |  |  | 23.05.2018 |  |  |  | Модульные устройства | Автоматические выключатели | S201P | S201P | 4016779594110 | 0.140 | KG | 368.000 | CCM
2CDS281103R0401 | S201P D40NA | Автомат.выкл-ль 1P+N S201P D40NA | 1 | ST | 9252,60 | 9252,60 | STO | Заказ | 4 недели |  |  | 23.05.2018 |  |  |  | Модульные устройства | Автоматические выключатели | S201P | S201P | 4016779592017 | 0.140 | KG | 368.000 | CCM
2CDS281103R0404 | S201P C40NA | Автомат.выкл-ль 1P+N S201P C40NA | 1 | ST | 5654,37 | 5654,37 | STO | Заказ | 4 недели |  |  | 23.05.2018 |  |  |  | Модульные устройства | Автоматические выключатели | S201P | S201P | 4016779590990 | 0.140 | KG | 368.000 | CCM
2CDS281103R0405 | S201P B40NA | Автомат.выкл-ль 1P+N S201P B40NA | 1 | ST | 5937,09 | 5937,09 | STO | Заказ | 4 недели |  |  | 23.05.2018 |  |  |  | Модульные устройства | Автоматические выключатели | S201P | S201P | 4016779590044 | 0.140 | KG | 368.000 | CCM
2CDS281103R0407 | S201P K8NA | Автомат.выкл-ль 1P+N S201P K8NA | 1 | ST | 7196,46 | 7196,46 | STO | Заказ | 4 недели |  |  | 23.05.2018 |  |  |  | Модульные устройства | Автоматические выключатели | S201P | S201P | 4016779593113 | 0.140 | KG | 368.000 | CCM
2CDS281103R0408 | S201P Z8NA | Автомат.выкл-ль 1P+N S201P Z8NA | 1 | ST | 8395,87 | 8395,87 | STO | Заказ | 4 недели |  |  | 23.05.2018 |  |  |  | Модульные устройства | Автоматические выключатели | S201P | S201P | 4016779594127 | 0.140 | KG | 368.000 | CCM
2CDS281103R0427 | S201P K10NA | Автомат.выкл-ль 1P+N S201P K10NA | 1 | ST | 5808,58 | 5808,58 | STO | Заказ | 5 недель |  |  | 23.05.2018 |  |  |  | Модульные устройства | Автоматические выключатели | S201P | S201P | 4016779593120 | 0.140 | KG | 368.000 | CCM
2CDS281103R0428 | S201P Z10NA | Автомат.выкл-ль 1P+N S201P Z10NA | 1 | ST | 6776,67 | 6776,67 | STO | Заказ | 4 недели |  |  | 23.05.2018 |  |  |  | Модульные устройства | Автоматические выключатели | S201P | S201P | 4016779594134 | 0.140 | KG | 368.000 | CCM
2CDS281103R0447 | S201P K13NA | Автомат.выкл-ль 1P+N S201P K13NA | 1 | ST | 6425,41 | 6425,41 | STO | Заказ | 4 недели |  |  | 23.05.2018 |  |  |  | Модульные устройства | Автоматические выключатели | S201P | S201P | 4016779593137 | 0.140 | KG | 368.000 | CCM
2CDS281103R0467 | S201P K16NA | Автомат.выкл-ль 1P+N S201P K16NA | 1 | ST | 5140,34 | 5140,34 | STO | Заказ | 5 недель |  |  | 23.05.2018 |  |  |  | Модульные устройства | Автоматические выключатели | S201P | S201P | 4016779593144 | 0.140 | KG | 368.000 | CCM
2CDS281103R0468 | S201P Z16NA | Автомат.выкл-ль 1P+N S201P Z16NA | 1 | ST | 5997,04 | 5997,04 | STO | Заказ | 4 недели |  |  | 23.05.2018 |  |  |  | Модульные устройства | Автоматические выключатели | S201P | S201P | 4016779594141 | 0.140 | KG | 368.000 | CCM
2CDS281103R0487 | S201P K20NA | Автомат.выкл-ль 1P+N S201P K20NA | 1 | ST | 6682,43 | 6682,43 | STO | Заказ | 4 недели |  |  | 23.05.2018 |  |  |  | Модульные устройства | Автоматические выключатели | S201P | S201P | 4016779593151 | 0.140 | KG | 368.000 | CCM
2CDS281103R0488 | S201P Z20NA | Автомат.выкл-ль 1P+N S201P Z20NA | 1 | ST | 7796,18 | 7796,18 | STO | Заказ | 4 недели |  |  | 23.05.2018 |  |  |  | Модульные устройства | Автоматические выключатели | S201P | S201P | 4016779594158 | 0.140 | KG | 368.000 | CCM
2CDS281103R0501 | S201P D50NA | Автомат.выкл-ль 1P+N S201P D50NA | 1 | ST | 9766,62 | 9766,62 | STO | Заказ | 4 недели |  |  | 23.05.2018 |  |  |  | Модульные устройства | Автоматические выключатели | S201P | S201P | 4016779592024 | 0.140 | KG | 368.000 | CCM
2CDS281103R0504 | S201P C50NA | Автомат.выкл-ль 1P+N S201P C50NA | 1 | ST | 7710,49 | 7710,49 | STO | Заказ | 4 недели |  |  | 23.05.2018 |  |  |  | Модульные устройства | Автоматические выключатели | S201P | S201P | 4016779591003 | 0.140 | KG | 368.000 | CCM
2CDS281103R0505 | S201P B50NA | Автомат.выкл-ль 1P+N S201P B50NA | 1 | ST | 8096,03 | 8096,03 | STO | Заказ | 4 недели |  |  | 23.05.2018 |  |  |  | Модульные устройства | Автоматические выключатели | S201P | S201P | 4016779590051 | 0.140 | KG | 368.000 | CCM
2CDS281103R0517 | S201P K25NA | Автомат.выкл-ль 1P+N S201P K25NA | 1 | ST | 6682,43 | 6682,43 | STO | Заказ | 4 недели |  |  | 23.05.2018 |  |  |  | Модульные устройства | Автоматические выключатели | S201P | S201P | 4016779593168 | 0.140 | KG | 368.000 | CCM
2CDS281103R0518 | S201P Z25NA | Автомат.выкл-ль 1P+N S201P Z25NA | 1 | ST | 7796,18 | 7796,18 | STO | Заказ | 4 недели |  |  | 23.05.2018 |  |  |  | Модульные устройства | Автоматические выключатели | S201P | S201P | 4016779594165 | 0.140 | KG | 368.000 | CCM
2CDS281103R0537 | S201P K32NA | Автомат.выкл-ль 1P+N S201P K32NA | 1 | ST | 7710,49 | 7710,49 | STO | Заказ | 4 недели |  |  | 23.05.2018 |  |  |  | Модульные устройства | Автоматические выключатели | S201P | S201P | 4016779593175 | 0.140 | KG | 368.000 | CCM
2CDS281103R0538 | S201P Z32NA | Автомат.выкл-ль 1P+N S201P Z32NA | 1 | ST | 8995,58 | 8995,58 | STO | Заказ | 4 недели |  |  | 23.05.2018 |  |  |  | Модульные устройства | Автоматические выключатели | S201P | S201P | 4016779594172 | 0.140 | KG | 368.000 | CCM
2CDS281103R0557 | S201P K40NA | Автомат.выкл-ль 1P+N S201P K40NA | 1 | ST | 9252,60 | 9252,60 | STO | Заказ | 4 недели |  |  | 23.05.2018 |  |  |  | Модульные устройства | Автоматические выключатели | S201P | S201P | 4016779593182 | 0.140 | KG | 368.000 | CCM
2CDS281103R0558 | S201P Z40NA | Автомат.выкл-ль 1P+N S201P Z40NA | 1 | ST | 10794,69 | 10794,69 | STO | Заказ | 4 недели |  |  | 23.05.2018 |  |  |  | Модульные устройства | Автоматические выключатели | S201P | S201P | 4016779594189 | 0.140 | KG | 368.000 | CCM
2CDS281103R0577 | S201P K50NA | Автомат.выкл-ль 1P+N S201P K50NA | 1 | ST | 9766,62 | 9766,62 | STO | Заказ | 4 недели |  |  | 23.05.2018 |  |  |  | Модульные устройства | Автоматические выключатели | S201P | S201P | 4016779593199 | 0.140 | KG | 368.000 | CCM
2CDS281103R0578 | S201P Z50NA | Автомат.выкл-ль 1P+N S201P Z50NA | 1 | ST | 11394,40 | 11394,40 | STO | Заказ | 4 недели |  |  | 23.05.2018 |  |  |  | Модульные устройства | Автоматические выключатели | S201P | S201P | 4016779594196 | 0.140 | KG | 368.000 | CCM
2CDS281103R0607 | S201P K63NA | Автомат.выкл-ль 1P+N S201P K63NA | 1 | ST | 12850,82 | 12850,82 | STO | Заказ | 4 недели |  |  | 23.05.2018 |  |  |  | Модульные устройства | Автоматические выключатели | S201P | S201P | 4016779593205 | 0.140 | KG | 368.000 | CCM
2CDS281103R0608 | S201P Z63NA | Автомат.выкл-ль 1P+N S201P Z63NA | 1 | ST | 14992,62 | 14992,62 | STO | Заказ | 4 недели |  |  | 23.05.2018 |  |  |  | Модульные устройства | Автоматические выключатели | S201P | S201P | 4016779594202 | 0.140 | KG | 368.000 | CCM
2CDS281103R0631 | S201P D63NA | Автомат.выкл-ль 1P+N S201P D63NA | 1 | ST | 12850,82 | 12850,82 | STO | Заказ | 4 недели |  |  | 23.05.2018 |  |  |  | Модульные устройства | Автоматические выключатели | S201P | S201P | 4016779592031 | 0.140 | KG | 368.000 | CCM
2CDS281103R0634 | S201P C63NA | Автомат.выкл-ль 1P+N S201P C63NA | 1 | ST | 8138,85 | 8138,85 | STO | Заказ | 4 недели |  |  | 23.05.2018 |  |  |  | Модульные устройства | Автоматические выключатели | S201P | S201P | 4016779591010 | 0.140 | KG | 368.000 | CCM
2CDS281103R0635 | S201P B63NA | Автомат.выкл-ль 1P+N S201P B63NA | 1 | ST | 8545,80 | 8545,80 | STO | Заказ | 4 недели |  |  | 23.05.2018 |  |  |  | Модульные устройства | Автоматические выключатели | S201P | S201P | 4016779590068 | 0.140 | KG | 368.000 | CCM
2CDS281103R0971 | S201P D1.6NA | Автомат.выкл-ль 1P+N S201P D1.6NA | 1 | ST | 9766,62 | 9766,62 | STO | Заказ | 4 недели |  |  | 23.05.2018 |  |  |  | Модульные устройства | Автоматические выключатели | S201P | S201P | 4016779591898 | 0.140 | KG | 368.000 | CCM
2CDS281103R0974 | S201P C1.6NA | Автомат.выкл-ль 1P+N S201P C1.6NA | 1 | ST | 4626,29 | 4626,29 | STO | Заказ | 4 недели |  |  | 23.05.2018 |  |  |  | Модульные устройства | Автоматические выключатели | S201P | S201P | 4016779590877 | 0.140 | KG | 368.000 | CCM
2CDS281103R0981 | S201P D0.5NA | Автомат.выкл-ль 1P+N S201P D0.5NA | 1 | ST | 11308,73 | 11308,73 | STO | Заказ | 4 недели |  |  | 23.05.2018 |  |  |  | Модульные устройства | Автоматические выключатели | S201P | S201P | 4016779591874 | 0.140 | KG | 368.000 | CCM
2CDS281103R0984 | S201P C0.5NA | Автомат.выкл-ль 1P+N S201P C0.5NA | 1 | ST | 4626,29 | 4626,29 | STO | Заказ | 4 недели |  |  | 23.05.2018 |  |  |  | Модульные устройства | Автоматические выключатели | S201P | S201P | 4016779590853 | 0.140 | KG | 368.000 | CCM
2CDS282001R0011 | S202P D1 | Автомат.выкл-ль 2-полюсный S202P D1 | 1 | ST | 8186,00 | 8186,00 | STO | Заказ | 4 недели |  |  | 23.05.2018 |  |  |  | Модульные устройства | Автоматические выключатели | S202P | S202P | 4016779591379 | 0.280 | KG | 368.000 | CCM
2CDS282001R0014 | S202P C1 | Автомат.выкл-ль 2-полюсный S202P C1 | 1 | ST | 4150,07 | 4150,07 | STO | Заказ | 5 недель |  |  | 23.05.2018 |  |  |  | Модульные устройства | Автоматические выключатели | S202P | S202P | 4016779590358 | 0.280 | KG | 368.000 | CCM
2CDS282001R0021 | S202P D2 | Автомат.выкл-ль 2-полюсный S202P D2 | 1 | ST | 6259,89 | 6259,89 | STO | Заказ | 5 недель |  |  | 23.05.2018 |  |  |  | Модульные устройства | Автоматические выключатели | S202P | S202P | 4016779591393 | 0.280 | KG | 368.000 | CCM
2CDS282001R0024 | S202P C2 | Автомат.выкл-ль 2-полюсный S202P C2 | 1 | ST | 5216,57 | 5216,57 | STO | Заказ | 4 недели |  |  | 23.05.2018 |  |  |  | Модульные устройства | Автоматические выключатели | S202P | S202P | 4016779590372 | 0.280 | KG | 368.000 | CCM
2CDS282001R0031 | S202P D3 | Автомат.выкл-ль 2-полюсный S202P D3 | 1 | ST | 6259,89 | 6259,89 | STO | Заказ | 4 недели |  |  | 23.05.2018 |  |  |  | Модульные устройства | Автоматические выключатели | S202P | S202P | 4016779591409 | 0.280 | KG | 368.000 | CCM
2CDS282001R0034 | S202P C3 | Автомат.выкл-ль 2-полюсный S202P C3 | 1 | ST | 5216,57 | 5216,57 | STO | Заказ | 5 недель |  |  | 23.05.2018 |  |  |  | Модульные устройства | Автоматические выключатели | S202P | S202P | 4016779590389 | 0.280 | KG | 368.000 | CCM
2CDS282001R0041 | S202P D4 | Автомат.выкл-ль 2-полюсный S202P D4 | 1 | ST | 6259,89 | 6259,89 | STO | Заказ | 5 недель |  |  | 23.05.2018 |  |  |  | Модульные устройства | Автоматические выключатели | S202P | S202P | 4016779591416 | 0.280 | KG | 368.000 | CCM
2CDS282001R0044 | S202P C4 | Автомат.выкл-ль 2-полюсный S202P C4 | 1 | ST | 5216,57 | 5216,57 | STO | C | 5 недель |  |  | 23.05.2018 |  |  |  | Модульные устройства | Автоматические выключатели | S202P | S202P | 4016779590396 | 0.280 | KG | 368.000 | CCM
2CDS282001R0061 | S202P D6 | Автомат.выкл-ль 2-полюсный S202P D6 | 1 | ST | 6259,89 | 6259,89 | STO | Заказ | 5 недель |  |  | 23.05.2018 |  |  |  | Модульные устройства | Автоматические выключатели | S202P | S202P | 4016779591423 | 0.280 | KG | 368.000 | CCM
2CDS282001R0064 | S202P C6 | Автомат.выкл-ль 2-полюсный S202P C6 | 1 | ST | 4150,07 | 4150,07 | STO | C | 4 недели |  |  | 23.05.2018 |  |  |  | Модульные устройства | Автоматические выключатели | S202P | S202P | 4016779590402 | 0.280 | KG | 368.000 | CCM
2CDS282001R0065 | S202P B6 | Автомат.выкл-ль 2-полюсный S202P B6 | 1 | ST | 5477,40 | 5477,40 | STO | Заказ | 5 недель |  |  | 23.05.2018 |  |  |  | Модульные устройства | Автоматические выключатели | S202P | S202P | 4016779589673 | 0.280 | KG | 368.000 | CCM
2CDS282001R0081 | S202P D8 | Автомат.выкл-ль 2-полюсный S202P D8 | 1 | ST | 6259,89 | 6259,89 | STO | Заказ | 4 недели |  |  | 23.05.2018 |  |  |  | Модульные устройства | Автоматические выключатели | S202P | S202P | 4016779591430 | 0.280 | KG | 368.000 | CCM
2CDS282001R0084 | S202P C8 | Автомат.выкл-ль 2-полюсный S202P C8 | 1 | ST | 5216,57 | 5216,57 | STO | Заказ | 4 недели |  |  | 23.05.2018 |  |  |  | Модульные устройства | Автоматические выключатели | S202P | S202P | 4016779590419 | 0.280 | KG | 368.000 | CCM
2CDS282001R0085 | S202P B8 | Автомат.выкл-ль 2-полюсный S202P B8 | 1 | ST | 5477,40 | 5477,40 | STO | Заказ | 4 недели |  |  | 23.05.2018 |  |  |  | Модульные устройства | Автоматические выключатели | S202P | S202P | 4016779615570 | 0.280 | KG | 368.000 | CCM
2CDS282001R0087 | S202P K0.2 | Автомат.выкл-ль 2-полюсный S202P K0.2 | 1 | ST | 8667,53 | 8667,53 | STO | Заказ | 5 недель |  |  | 23.05.2018 |  |  |  | Модульные устройства | Автоматические выключатели | S202P | S202P | 4016779592413 | 0.280 | KG | 368.000 | CCM
2CDS282001R0101 | S202P D10 | Автомат.выкл-ль 2-полюсный S202P D10 | 1 | ST | 3927,37 | 3927,37 | STO | Заказ | 5 недель |  |  | 23.05.2018 |  |  |  | Модульные устройства | Автоматические выключатели | S202P | S202P | 4016779591447 | 0.280 | KG | 368.000 | CCM
2CDS282001R0104 | S202P C10 | Автомат.выкл-ль 2-полюсный S202P C10 | 1 | ST | 4414,02 | 4414,02 | STO | E | 4 недели |  |  | 23.05.2018 |  |  |  | Модульные устройства | Автоматические выключатели | S202P | S202P | 4016779590426 | 0.280 | KG | 368.000 | CCM
2CDS282001R0105 | S202P B10 | Автомат.выкл-ль 2-полюсный S202P B10 | 1 | ST | 4634,72 | 4634,72 | STO | Заказ | 4 недели |  |  | 23.05.2018 |  |  |  | Модульные устройства | Автоматические выключатели | S202P | S202P | 4016779589680 | 0.280 | KG | 368.000 | CCM
2CDS282001R0117 | S202P K0.3 | Автомат.выкл-ль 2-полюсный S202P K0.3 | 1 | ST | 8667,53 | 8667,53 | STO | Заказ | 4 недели |  |  | 23.05.2018 |  |  |  | Модульные устройства | Автоматические выключатели | S202P | S202P | 4016779592420 | 0.280 | KG | 368.000 | CCM
2CDS282001R0131 | S202P D13 | Автомат.выкл-ль 2-полюсный S202P D13 | 1 | ST | 6019,13 | 6019,13 | STO | Заказ | 4 недели |  |  | 23.05.2018 |  |  |  | Модульные устройства | Автоматические выключатели | S202P | S202P | 4016779591454 | 0.280 | KG | 368.000 | CCM
2CDS282001R0134 | S202P C13 | Автомат.выкл-ль 2-полюсный S202P C13 | 1 | ST | 5015,93 | 5015,93 | STO | Заказ | 4 недели |  |  | 23.05.2018 |  |  |  | Модульные устройства | Автоматические выключатели | S202P | S202P | 4016779590433 | 0.280 | KG | 368.000 | CCM
2CDS282001R0135 | S202P B13 | Автомат.выкл-ль 2-полюсный S202P B13 | 1 | ST | 5266,73 | 5266,73 | STO | Заказ | 4 недели |  |  | 23.05.2018 |  |  |  | Модульные устройства | Автоматические выключатели | S202P | S202P | 4016779589697 | 0.280 | KG | 368.000 | CCM
2CDS282001R0157 | S202P K0.5 | Автомат.выкл-ль 2-полюсный S202P K0.5 | 1 | ST | 8667,53 | 8667,53 | STO | Заказ | 5 недель |  |  | 23.05.2018 |  |  |  | Модульные устройства | Автоматические выключатели | S202P | S202P | 4016779592437 | 0.280 | KG | 368.000 | CCM
2CDS282001R0158 | S202P Z0.5 | Автомат.выкл-ль 2-полюсный S202P Z0.5 | 1 | ST | 10112,12 | 10112,12 | STO | Заказ | 4 недели |  |  | 23.05.2018 |  |  |  | Модульные устройства | Автоматические выключатели | S202P | S202P | 4016779593571 | 0.280 | KG | 368.000 | CCM
2CDS282001R0161 | S202P D16 | Автомат.выкл-ль 2-полюсный S202P D16 | 1 | ST | 4815,30 | 4815,30 | STO | Заказ | 5 недель |  |  | 23.05.2018 |  |  |  | Модульные устройства | Автоматические выключатели | S202P | S202P | 4016779591461 | 0.280 | KG | 368.000 | CCM
2CDS282001R0164 | S202P C16 | Автомат.выкл-ль 2-полюсный S202P C16 | 1 | ST | 4012,74 | 4012,74 | STO | C | 4 недели |  |  | 23.05.2018 |  |  |  | Модульные устройства | Автоматические выключатели | S202P | S202P | 4016779590440 | 0.280 | KG | 368.000 | CCM
2CDS282001R0165 | S202P B16 | Автомат.выкл-ль 2-полюсный S202P B16 | 1 | ST | 4213,39 | 4213,39 | STO | Заказ | 4 недели |  |  | 23.05.2018 |  |  |  | Модульные устройства | Автоматические выключатели | S202P | S202P | 4016779589703 | 0.280 | KG | 368.000 | CCM
2CDS282001R0187 | S202P K0.75 | Автомат.выкл-ль 2-полюсный S202P K0.75 | 1 | ST | 4506,76 | 4506,76 | STO | Заказ | 4 недели |  |  | 23.05.2018 |  |  |  | Модульные устройства | Автоматические выключатели | S202P | S202P | 4016779592444 | 0.280 | KG | 368.000 | CCM
2CDS282001R0201 | S202P D20 | Автомат.выкл-ль 2-полюсный S202P D20 | 1 | ST | 6019,13 | 6019,13 | STO | Заказ | 4 недели |  |  | 23.05.2018 |  |  |  | Модульные устройства | Автоматические выключатели | S202P | S202P | 4016779591478 | 0.280 | KG | 368.000 | CCM
2CDS282001R0204 | S202P C20 | Автомат.выкл-ль 2-полюсный S202P C20 | 1 | ST | 5015,93 | 5015,93 | STO | Заказ | 4 недели |  |  | 23.05.2018 |  |  |  | Модульные устройства | Автоматические выключатели | S202P | S202P | 4016779590457 | 0.280 | KG | 368.000 | CCM
2CDS282001R0205 | S202P B20 | Автомат.выкл-ль 2-полюсный S202P B20 | 1 | ST | 5266,73 | 5266,73 | STO | Заказ | 5 недель |  |  | 23.05.2018 |  |  |  | Модульные устройства | Автоматические выключатели | S202P | S202P | 4016779589710 | 0.280 | KG | 368.000 | CCM
2CDS282001R0217 | S202P K1 | Автомат.выкл-ль 2-полюсный S202P K1 | 1 | ST | 8186,00 | 8186,00 | STO | Заказ | 5 недель |  |  | 23.05.2018 |  |  |  | Модульные устройства | Автоматические выключатели | S202P | S202P | 4016779592451 | 0.280 | KG | 368.000 | CCM
2CDS282001R0218 | S202P Z1 | Автомат.выкл-ль 2-полюсный S202P Z1 | 1 | ST | 9550,34 | 9550,34 | STO | Заказ | 5 недель |  |  | 23.05.2018 |  |  |  | Модульные устройства | Автоматические выключатели | S202P | S202P | 4016779593588 | 0.280 | KG | 368.000 | CCM
2CDS282001R0251 | S202P D25 | Автомат.выкл-ль 2-полюсный S202P D25 | 1 | ST | 6019,13 | 6019,13 | STO | Заказ | 5 недель |  |  | 23.05.2018 |  |  |  | Модульные устройства | Автоматические выключатели | S202P | S202P | 4016779591485 | 0.280 | KG | 368.000 | CCM
2CDS282001R0254 | S202P C25 | Автомат.выкл-ль 2-полюсный S202P C25 | 1 | ST | 5015,93 | 5015,93 | STO | Заказ | 5 недель |  |  | 23.05.2018 |  |  |  | Модульные устройства | Автоматические выключатели | S202P | S202P | 4016779590464 | 0.280 | KG | 368.000 | CCM
2CDS282001R0255 | S202P B25 | Автомат.выкл-ль 2-полюсный S202P B25 | 1 | ST | 5266,73 | 5266,73 | STO | Заказ | 5 недель |  |  | 23.05.2018 |  |  |  | Модульные устройства | Автоматические выключатели | S202P | S202P | 4016779589727 | 0.280 | KG | 368.000 | CCM
2CDS282001R0257 | S202P K1.6 | Автомат.выкл-ль 2-полюсный S202P K1.6 | 1 | ST | 8186,00 | 8186,00 | STO | Заказ | 5 недель |  |  | 23.05.2018 |  |  |  | Модульные устройства | Автоматические выключатели | S202P | S202P | 4016779592468 | 0.280 | KG | 368.000 | CCM
2CDS282001R0258 | S202P Z1.6 | Автомат.выкл-ль 2-полюсный S202P Z1.6 | 1 | ST | 9550,34 | 9550,34 | STO | Заказ | 4 недели |  |  | 23.05.2018 |  |  |  | Модульные устройства | Автоматические выключатели | S202P | S202P | 4016779593595 | 0.280 | KG | 368.000 | CCM
2CDS282001R0277 | S202P K2 | Автомат.выкл-ль 2-полюсный S202P K2 | 1 | ST | 6259,89 | 6259,89 | STO | Заказ | 4 недели |  |  | 23.05.2018 |  |  |  | Модульные устройства | Автоматические выключатели | S202P | S202P | 4016779592475 | 0.280 | KG | 368.000 | CCM
2CDS282001R0278 | S202P Z2 | Автомат.выкл-ль 2-полюсный S202P Z2 | 1 | ST | 7303,20 | 7303,20 | STO | Заказ | 5 недель |  |  | 23.05.2018 |  |  |  | Модульные устройства | Автоматические выключатели | S202P | S202P | 4016779593601 | 0.280 | KG | 368.000 | CCM
2CDS282001R0317 | S202P K3 | Автомат.выкл-ль 2-полюсный S202P K3 | 1 | ST | 6259,89 | 6259,89 | STO | Заказ | 5 недель |  |  | 23.05.2018 |  |  |  | Модульные устройства | Автоматические выключатели | S202P | S202P | 4016779592482 | 0.280 | KG | 368.000 | CCM
2CDS282001R0318 | S202P Z3 | Автомат.выкл-ль 2-полюсный S202P Z3 | 1 | ST | 7303,20 | 7303,20 | STO | Заказ | 5 недель |  |  | 23.05.2018 |  |  |  | Модульные устройства | Автоматические выключатели | S202P | S202P | 4016779593618 | 0.280 | KG | 368.000 | CCM
2CDS282001R0321 | S202P D32 | Автомат.выкл-ль 2-полюсный S202P D32 | 1 | ST | 6741,42 | 6741,42 | STO | Заказ | 4 недели |  |  | 23.05.2018 |  |  |  | Модульные устройства | Автоматические выключатели | S202P | S202P | 4016779591492 | 0.280 | KG | 368.000 | CCM
2CDS282001R0324 | S202P C32 | Автомат.выкл-ль 2-полюсный S202P C32 | 1 | ST | 5617,85 | 5617,85 | STO | Заказ | 5 недель |  |  | 23.05.2018 |  |  |  | Модульные устройства | Автоматические выключатели | S202P | S202P | 4016779590471 | 0.280 | KG | 368.000 | CCM
2CDS282001R0325 | S202P B32 | Автомат.выкл-ль 2-полюсный S202P B32 | 1 | ST | 5898,74 | 5898,74 | STO | Заказ | 5 недель |  |  | 23.05.2018 |  |  |  | Модульные устройства | Автоматические выключатели | S202P | S202P | 4016779589734 | 0.280 | KG | 368.000 | CCM
2CDS282001R0337 | S202P K4 | Автомат.выкл-ль 2-полюсный S202P K4 | 1 | ST | 6259,89 | 6259,89 | STO | Заказ | 4 недели |  |  | 23.05.2018 |  |  |  | Модульные устройства | Автоматические выключатели | S202P | S202P | 4016779592499 | 0.280 | KG | 368.000 | CCM
2CDS282001R0338 | S202P Z4 | Автомат.выкл-ль 2-полюсный S202P Z4 | 1 | ST | 7303,20 | 7303,20 | STO | Заказ | 5 недель |  |  | 23.05.2018 |  |  |  | Модульные устройства | Автоматические выключатели | S202P | S202P | 4016779593625 | 0.280 | KG | 368.000 | CCM
2CDS282001R0377 | S202P K6 | Автомат.выкл-ль 2-полюсный S202P K6 | 1 | ST | 6259,89 | 6259,89 | STO | Заказ | 4 недели |  |  | 23.05.2018 |  |  |  | Модульные устройства | Автоматические выключатели | S202P | S202P | 4016779592505 | 0.280 | KG | 368.000 | CCM
2CDS282001R0378 | S202P Z6 | Автомат.выкл-ль 2-полюсный S202P Z6 | 1 | ST | 7303,20 | 7303,20 | STO | Заказ | 5 недель |  |  | 23.05.2018 |  |  |  | Модульные устройства | Автоматические выключатели | S202P | S202P | 4016779593632 | 0.280 | KG | 368.000 | CCM
2CDS282001R0401 | S202P D40 | Автомат.выкл-ль 2-полюсный S202P D40 | 1 | ST | 8667,53 | 8667,53 | STO | Заказ | 4 недели |  |  | 23.05.2018 |  |  |  | Модульные устройства | Автоматические выключатели | S202P | S202P | 4016779591508 | 0.280 | KG | 368.000 | CCM
2CDS282001R0404 | S202P C40 | Автомат.выкл-ль 2-полюсный S202P C40 | 1 | ST | 7222,95 | 7222,95 | STO | Заказ | 5 недель |  |  | 23.05.2018 |  |  |  | Модульные устройства | Автоматические выключатели | S202P | S202P | 4016779590488 | 0.280 | KG | 368.000 | CCM
2CDS282001R0405 | S202P B40 | Автомат.выкл-ль 2-полюсный S202P B40 | 1 | ST | 7584,09 | 7584,09 | STO | Заказ | 4 недели |  |  | 23.05.2018 |  |  |  | Модульные устройства | Автоматические выключатели | S202P | S202P | 4016779589741 | 0.280 | KG | 368.000 | CCM
2CDS282001R0407 | S202P K8 | Автомат.выкл-ль 2-полюсный S202P K8 | 1 | ST | 6259,89 | 6259,89 | STO | Заказ | 5 недель |  |  | 23.05.2018 |  |  |  | Модульные устройства | Автоматические выключатели | S202P | S202P | 4016779592512 | 0.280 | KG | 368.000 | CCM
2CDS282001R0408 | S202P Z8 | Автомат.выкл-ль 2-полюсный S202P Z8 | 1 | ST | 7303,20 | 7303,20 | STO | Заказ | 5 недель |  |  | 23.05.2018 |  |  |  | Модульные устройства | Автоматические выключатели | S202P | S202P | 4016779593649 | 0.280 | KG | 368.000 | CCM
2CDS282001R0427 | S202P K10 | Автомат.выкл-ль 2-полюсный S202P K10 | 1 | ST | 5296,83 | 5296,83 | STO | Заказ | 4 недели |  |  | 23.05.2018 |  |  |  | Модульные устройства | Автоматические выключатели | S202P | S202P | 4016779592529 | 0.280 | KG | 368.000 | CCM
2CDS282001R0428 | S202P Z10 | Автомат.выкл-ль 2-полюсный S202P Z10 | 1 | ST | 6179,63 | 6179,63 | STO | Заказ | 5 недель |  |  | 23.05.2018 |  |  |  | Модульные устройства | Автоматические выключатели | S202P | S202P | 4016779593656 | 0.280 | KG | 368.000 | CCM
2CDS282001R0447 | S202P K13 | Автомат.выкл-ль 2-полюсный S202P K13 | 1 | ST | 6019,13 | 6019,13 | STO | Заказ | 5 недель |  |  | 23.05.2018 |  |  |  | Модульные устройства | Автоматические выключатели | S202P | S202P | 4016779592536 | 0.280 | KG | 368.000 | CCM
2CDS282001R0467 | S202P K16 | Автомат.выкл-ль 2-полюсный S202P K16 | 1 | ST | 4815,30 | 4815,30 | STO | Заказ | 4 недели |  |  | 23.05.2018 |  |  |  | Модульные устройства | Автоматические выключатели | S202P | S202P | 4016779592543 | 0.280 | KG | 368.000 | CCM
2CDS282001R0468 | S202P Z16 | Автомат.выкл-ль 2-полюсный S202P Z16 | 1 | ST | 5617,85 | 5617,85 | STO | Заказ | 5 недель |  |  | 23.05.2018 |  |  |  | Модульные устройства | Автоматические выключатели | S202P | S202P | 4016779593663 | 0.280 | KG | 368.000 | CCM
2CDS282001R0487 | S202P K20 | Автомат.выкл-ль 2-полюсный S202P K20 | 1 | ST | 6019,13 | 6019,13 | STO | Заказ | 5 недель |  |  | 23.05.2018 |  |  |  | Модульные устройства | Автоматические выключатели | S202P | S202P | 4016779592550 | 0.280 | KG | 368.000 | CCM
2CDS282001R0488 | S202P Z20 | Автомат.выкл-ль 2-полюсный S202P Z20 | 1 | ST | 7022,31 | 7022,31 | STO | Заказ | 5 недель |  |  | 23.05.2018 |  |  |  | Модульные устройства | Автоматические выключатели | S202P | S202P | 4016779593670 | 0.280 | KG | 368.000 | CCM
2CDS282001R0501 | S202P D50 | Автомат.выкл-ль 2-полюсный S202P D50 | 1 | ST | 11556,71 | 11556,71 | STO | Заказ | 4 недели |  |  | 23.05.2018 |  |  |  | Модульные устройства | Автоматические выключатели | S202P | S202P | 4016779591515 | 0.280 | KG | 368.000 | CCM
2CDS282001R0504 | S202P C50 | Автомат.выкл-ль 2-полюсный S202P C50 | 1 | ST | 9630,59 | 9630,59 | STO | Заказ | 5 недель |  |  | 23.05.2018 |  |  |  | Модульные устройства | Автоматические выключатели | S202P | S202P | 4016779590495 | 0.280 | KG | 368.000 | CCM
2CDS282001R0505 | S202P B50 | Автомат.выкл-ль 2-полюсный S202P B50 | 1 | ST | 10112,12 | 10112,12 | STO | Заказ | 4 недели |  |  | 23.05.2018 |  |  |  | Модульные устройства | Автоматические выключатели | S202P | S202P | 4016779589758 | 0.280 | KG | 368.000 | CCM
2CDS282001R0517 | S202P K25 | Автомат.выкл-ль 2-полюсный S202P K25 | 1 | ST | 6019,13 | 6019,13 | STO | Заказ | 5 недель |  |  | 23.05.2018 |  |  |  | Модульные устройства | Автоматические выключатели | S202P | S202P | 4016779592567 | 0.280 | KG | 368.000 | CCM
2CDS282001R0518 | S202P Z25 | Автомат.выкл-ль 2-полюсный S202P Z25 | 1 | ST | 7022,31 | 7022,31 | STO | Заказ | 4 недели |  |  | 23.05.2018 |  |  |  | Модульные устройства | Автоматические выключатели | S202P | S202P | 4016779593687 | 0.280 | KG | 368.000 | CCM
2CDS282001R0537 | S202P K32 | Автомат.выкл-ль 2-полюсный S202P K32 | 1 | ST | 6741,42 | 6741,42 | STO | Заказ | 5 недель |  |  | 23.05.2018 |  |  |  | Модульные устройства | Автоматические выключатели | S202P | S202P | 4016779592574 | 0.280 | KG | 368.000 | CCM
2CDS282001R0538 | S202P Z32 | Автомат.выкл-ль 2-полюсный S202P Z32 | 1 | ST | 7864,98 | 7864,98 | STO | Заказ | 4 недели |  |  | 23.05.2018 |  |  |  | Модульные устройства | Автоматические выключатели | S202P | S202P | 4016779593694 | 0.280 | KG | 368.000 | CCM
2CDS282001R0557 | S202P K40 | Автомат.выкл-ль 2-полюсный S202P K40 | 1 | ST | 8667,53 | 8667,53 | STO | Заказ | 5 недель |  |  | 23.05.2018 |  |  |  | Модульные устройства | Автоматические выключатели | S202P | S202P | 4016779592581 | 0.280 | KG | 368.000 | CCM
2CDS282001R0558 | S202P Z40 | Автомат.выкл-ль 2-полюсный S202P Z40 | 1 | ST | 10112,12 | 10112,12 | STO | Заказ | 4 недели |  |  | 23.05.2018 |  |  |  | Модульные устройства | Автоматические выключатели | S202P | S202P | 4016779593700 | 0.280 | KG | 368.000 | CCM
2CDS282001R0577 | S202P K50 | Автомат.выкл-ль 2-полюсный S202P K50 | 1 | ST | 11556,71 | 11556,71 | STO | Заказ | 5 недель |  |  | 23.05.2018 |  |  |  | Модульные устройства | Автоматические выключатели | S202P | S202P | 4016779592598 | 0.280 | KG | 368.000 | CCM
2CDS282001R0578 | S202P Z50 | Автомат.выкл-ль 2-полюсный S202P Z50 | 1 | ST | 13482,83 | 13482,83 | STO | Заказ | 4 недели |  |  | 23.05.2018 |  |  |  | Модульные устройства | Автоматические выключатели | S202P | S202P | 4016779593717 | 0.280 | KG | 368.000 | CCM
2CDS282001R0607 | S202P K63 | Автомат.выкл-ль 2-полюсный S202P K63 | 1 | ST | 12038,24 | 12038,24 | STO | Заказ | 5 недель |  |  | 23.05.2018 |  |  |  | Модульные устройства | Автоматические выключатели | S202P | S202P | 4016779592604 | 0.280 | KG | 368.000 | CCM
2CDS282001R0608 | S202P Z63 | Автомат.выкл-ль 2-полюсный S202P Z63 | 1 | ST | 14044,61 | 14044,61 | STO | Заказ | 5 недель |  |  | 23.05.2018 |  |  |  | Модульные устройства | Автоматические выключатели | S202P | S202P | 4016779593724 | 0.280 | KG | 368.000 | CCM
2CDS282001R0631 | S202P D63 | Автомат.выкл-ль 2-полюсный S202P D63 | 1 | ST | 12038,24 | 12038,24 | STO | Заказ | 4 недели |  |  | 23.05.2018 |  |  |  | Модульные устройства | Автоматические выключатели | S202P | S202P | 4016779591522 | 0.280 | KG | 368.000 | CCM
2CDS282001R0634 | S202P C63 | Автомат.выкл-ль 2-полюсный S202P C63 | 1 | ST | 10031,87 | 10031,87 | STO | Заказ | 5 недель |  |  | 23.05.2018 |  |  |  | Модульные устройства | Автоматические выключатели | S202P | S202P | 4016779590501 | 0.280 | KG | 368.000 | CCM
2CDS282001R0635 | S202P B63 | Автомат.выкл-ль 2-полюсный S202P B63 | 1 | ST | 10533,46 | 10533,46 | STO | Заказ | 4 недели |  |  | 23.05.2018 |  |  |  | Модульные устройства | Автоматические выключатели | S202P | S202P | 4016779589765 | 0.280 | KG | 368.000 | CCM
2CDS282001R0971 | S202P D1.6 | Автомат.выкл-ль 2-полюсный S202P D1.6 | 1 | ST | 8186,00 | 8186,00 | STO | Заказ | 4 недели |  |  | 23.05.2018 |  |  |  | Модульные устройства | Автоматические выключатели | S202P | S202P | 4016779591386 | 0.280 | KG | 368.000 | CCM
2CDS282001R0974 | S202P C1.6 | Автомат.выкл-ль 2-полюсный S202P C1.6 | 1 | ST | 6821,67 | 6821,67 | STO | Заказ | 4 недели |  |  | 23.05.2018 |  |  |  | Модульные устройства | Автоматические выключатели | S202P | S202P | 4016779590365 | 0.280 | KG | 368.000 | CCM
2CDS282001R0981 | S202P D0.5 | Автомат.выкл-ль 2-полюсный S202P D0.5 | 1 | ST | 8667,53 | 8667,53 | STO | Заказ | 4 недели |  |  | 23.05.2018 |  |  |  | Модульные устройства | Автоматические выключатели | S202P | S202P | 4016779591362 | 0.280 | KG | 368.000 | CCM
2CDS282001R0984 | S202P C0.5 | Автомат.выкл-ль 2-полюсный S202P C0.5 | 1 | ST | 4150,07 | 4150,07 | STO | Заказ | 4 недели |  |  | 23.05.2018 |  |  |  | Модульные устройства | Автоматические выключатели | S202P | S202P | 4016779590341 | 0.280 | KG | 368.000 | CCM
2CDS283001R0011 | S203P D1 | Автомат.выкл-ль 3-полюсный S203P D1 | 1 | ST | 11932,90 | 11932,90 | STO | Заказ | 4 недели |  |  | 23.05.2018 |  |  |  | Модульные устройства | Автоматические выключатели | S203P | S203P | 4016779591546 | 0.420 | KG | 552.000 | CCM
2CDS283001R0014 | S203P C1 | Автомат.выкл-ль 3-полюсный S203P C1 | 1 | ST | 6307,73 | 6307,73 | STO | C | 5 недель |  |  | 23.05.2018 |  |  |  | Модульные устройства | Автоматические выключатели | S203P | S203P | 4016779590525 | 0.420 | KG | 552.000 | CCM
2CDS283001R0021 | S203P D2 | Автомат.выкл-ль 3-полюсный S203P D2 | 1 | ST | 11932,90 | 11932,90 | STO | Заказ | 4 недели |  |  | 23.05.2018 |  |  |  | Модульные устройства | Автоматические выключатели | S203P | S203P | 4016779591560 | 0.420 | KG | 552.000 | CCM
2CDS283001R0024 | S203P C2 | Автомат.выкл-ль 3-полюсный S203P C2 | 1 | ST | 9944,09 | 9944,09 | STO | Заказ | 5 недель |  |  | 23.05.2018 |  |  |  | Модульные устройства | Автоматические выключатели | S203P | S203P | 4016779590549 | 0.420 | KG | 552.000 | CCM
2CDS283001R0031 | S203P D3 | Автомат.выкл-ль 3-полюсный S203P D3 | 1 | ST | 11932,90 | 11932,90 | STO | Заказ | 4 недели |  |  | 23.05.2018 |  |  |  | Модульные устройства | Автоматические выключатели | S203P | S203P | 4016779591577 | 0.420 | KG | 552.000 | CCM
2CDS283001R0034 | S203P C3 | Автомат.выкл-ль 3-полюсный S203P C3 | 1 | ST | 9944,09 | 9944,09 | STO | Заказ | 5 недель |  |  | 23.05.2018 |  |  |  | Модульные устройства | Автоматические выключатели | S203P | S203P | 4016779590556 | 0.420 | KG | 552.000 | CCM
2CDS283001R0041 | S203P D4 | Автомат.выкл-ль 3-полюсный S203P D4 | 1 | ST | 11932,90 | 11932,90 | STO | Заказ | 4 недели |  |  | 23.05.2018 |  |  |  | Модульные устройства | Автоматические выключатели | S203P | S203P | 4016779591584 | 0.420 | KG | 552.000 | CCM
2CDS283001R0044 | S203P C4 | Автомат.выкл-ль 3-полюсный S203P C4 | 1 | ST | 9944,09 | 9944,09 | STO | Заказ | 5 недель |  |  | 23.05.2018 |  |  |  | Модульные устройства | Автоматические выключатели | S203P | S203P | 4016779590563 | 0.420 | KG | 552.000 | CCM
2CDS283001R0061 | S203P D6 | Автомат.выкл-ль 3-полюсный S203P D6 | 1 | ST | 10556,03 | 10556,03 | STO | Заказ | 4 недели |  |  | 23.05.2018 |  |  |  | Модульные устройства | Автоматические выключатели | S203P | S203P | 4016779591591 | 0.420 | KG | 552.000 | CCM
2CDS283001R0064 | S203P C6 | Автомат.выкл-ль 3-полюсный S203P C6 | 1 | ST | 6307,73 | 6307,73 | STO | B | 5 недель |  |  | 23.05.2018 |  |  |  | Модульные устройства | Автоматические выключатели | S203P | S203P | 4016779590570 | 0.420 | KG | 552.000 | CCM
2CDS283001R0065 | S203P B6 | Автомат.выкл-ль 3-полюсный S203P B6 | 1 | ST | 9236,52 | 9236,52 | STO | Заказ | 4 недели |  |  | 23.05.2018 |  |  |  | Модульные устройства | Автоматические выключатели | S203P | S203P | 4016779589772 | 0.420 | KG | 552.000 | CCM
2CDS283001R0081 | S203P D8 | Автомат.выкл-ль 3-полюсный S203P D8 | 1 | ST | 10556,03 | 10556,03 | STO | Заказ | 4 недели |  |  | 23.05.2018 |  |  |  | Модульные устройства | Автоматические выключатели | S203P | S203P | 4016779591607 | 0.420 | KG | 552.000 | CCM
2CDS283001R0084 | S203P C8 | Автомат.выкл-ль 3-полюсный S203P C8 | 1 | ST | 8796,70 | 8796,70 | STO | Заказ | 4 недели |  |  | 23.05.2018 |  |  |  | Модульные устройства | Автоматические выключатели | S203P | S203P | 4016779590587 | 0.420 | KG | 552.000 | CCM
2CDS283001R0085 | S203P B8 | Автомат.выкл-ль 3-полюсный S203P B8 | 1 | ST | 9236,52 | 9236,52 | STO | Заказ | 4 недели |  |  | 23.05.2018 |  |  |  | Модульные устройства | Автоматические выключатели | S203P | S203P | 4016779615594 | 0.420 | KG | 552.000 | CCM
2CDS283001R0087 | S203P K0.2 | Автомат.выкл-ль 3-полюсный S203P K0.2 | 1 | ST | 16522,49 | 16522,49 | STO | Заказ | 4 недели |  |  | 23.05.2018 |  |  |  | Модульные устройства | Автоматические выключатели | S203P | S203P | 4016779592611 | 0.420 | KG | 552.000 | CCM
2CDS283001R0101 | S203P D10 | Автомат.выкл-ль 3-полюсный S203P D10 | 1 | ST | 9821,70 | 9821,70 | STO | Заказ | 5 недель |  |  | 23.05.2018 |  |  |  | Модульные устройства | Автоматические выключатели | S203P | S203P | 4016779591614 | 0.420 | KG | 552.000 | CCM
2CDS283001R0104 | S203P C10 | Автомат.выкл-ль 3-полюсный S203P C10 | 1 | ST | 5256,44 | 5256,44 | STO | B | 4 недели |  |  | 23.05.2018 |  |  |  | Модульные устройства | Автоматические выключатели | S203P | S203P | 4016779590594 | 0.420 | KG | 552.000 | CCM
2CDS283001R0105 | S203P B10 | Автомат.выкл-ль 3-полюсный S203P B10 | 1 | ST | 8593,99 | 8593,99 | STO | Заказ | 5 недель |  |  | 23.05.2018 |  |  |  | Модульные устройства | Автоматические выключатели | S203P | S203P | 4016779589789 | 0.420 | KG | 552.000 | CCM
2CDS283001R0117 | S203P K0.3 | Автомат.выкл-ль 3-полюсный S203P K0.3 | 1 | ST | 16522,49 | 16522,49 | STO | Заказ | 4 недели |  |  | 23.05.2018 |  |  |  | Модульные устройства | Автоматические выключатели | S203P | S203P | 4016779592628 | 0.420 | KG | 552.000 | CCM
2CDS283001R0131 | S203P D13 | Автомат.выкл-ль 3-полюсный S203P D13 | 1 | ST | 11473,95 | 11473,95 | STO | Заказ | 4 недели |  |  | 23.05.2018 |  |  |  | Модульные устройства | Автоматические выключатели | S203P | S203P | 4016779591621 | 0.420 | KG | 552.000 | CCM
2CDS283001R0134 | S203P C13 | Автомат.выкл-ль 3-полюсный S203P C13 | 1 | ST | 9561,63 | 9561,63 | STO | Заказ | 4 недели |  |  | 23.05.2018 |  |  |  | Модульные устройства | Автоматические выключатели | S203P | S203P | 4016779590600 | 0.420 | KG | 552.000 | CCM
2CDS283001R0135 | S203P B13 | Автомат.выкл-ль 3-полюсный S203P B13 | 1 | ST | 10039,71 | 10039,71 | STO | Заказ | 4 недели |  |  | 23.05.2018 |  |  |  | Модульные устройства | Автоматические выключатели | S203P | S203P | 4016779589796 | 0.420 | KG | 552.000 | CCM
2CDS283001R0157 | S203P K0.5 | Автомат.выкл-ль 3-полюсный S203P K0.5 | 1 | ST | 16522,49 | 16522,49 | STO | Заказ | 4 недели |  |  | 23.05.2018 |  |  |  | Модульные устройства | Автоматические выключатели | S203P | S203P | 4016779592635 | 0.420 | KG | 552.000 | CCM
2CDS283001R0158 | S203P Z0.5 | Автомат.выкл-ль 3-полюсный S203P Z0.5 | 1 | ST | 19276,24 | 19276,24 | STO | Заказ | 5 недель |  |  | 23.05.2018 |  |  |  | Модульные устройства | Автоматические выключатели | S203P | S203P | 4016779593731 | 0.420 | KG | 552.000 | CCM
2CDS283001R0161 | S203P D16 | Автомат.выкл-ль 3-полюсный S203P D16 | 1 | ST | 5967,66 | 5967,66 | STO | C | 5 недель |  |  | 23.05.2018 |  |  |  | Модульные устройства | Автоматические выключатели | S203P | S203P | 4016779591638 | 0.420 | KG | 552.000 | CCM
2CDS283001R0164 | S203P C16 | Автомат.выкл-ль 3-полюсный S203P C16 | 1 | ST | 5256,44 | 5256,44 | STO | B | 3 недели |  |  | 23.05.2018 |  |  |  | Модульные устройства | Автоматические выключатели | S203P | S203P | 4016779590617 | 0.420 | KG | 552.000 | CCM
2CDS283001R0165 | S203P B16 | Автомат.выкл-ль 3-полюсный S203P B16 | 1 | ST | 8031,77 | 8031,77 | STO | Заказ | 4 недели |  |  | 23.05.2018 |  |  |  | Модульные устройства | Автоматические выключатели | S203P | S203P | 4016779589802 | 0.420 | KG | 552.000 | CCM
2CDS283001R0187 | S203P K0.75 | Автомат.выкл-ль 3-полюсный S203P K0.75 | 1 | ST | 6836,12 | 6836,12 | STO | Заказ | 5 недель |  |  | 23.05.2018 |  |  |  | Модульные устройства | Автоматические выключатели | S203P | S203P | 4016779592642 | 0.420 | KG | 552.000 | CCM
2CDS283001R0201 | S203P D20 | Автомат.выкл-ль 3-полюсный S203P D20 | 1 | ST | 10556,03 | 10556,03 | STO | Заказ | 5 недель |  |  | 23.05.2018 |  |  |  | Модульные устройства | Автоматические выключатели | S203P | S203P | 4016779591645 | 0.420 | KG | 552.000 | CCM
2CDS283001R0204 | S203P C20 | Автомат.выкл-ль 3-полюсный S203P C20 | 1 | ST | 6046,70 | 6046,70 | STO | B | 5 недель |  |  | 23.05.2018 |  |  |  | Модульные устройства | Автоматические выключатели | S203P | S203P | 4016779590624 | 0.420 | KG | 552.000 | CCM
2CDS283001R0205 | S203P B20 | Автомат.выкл-ль 3-полюсный S203P B20 | 1 | ST | 9236,52 | 9236,52 | STO | Заказ | 5 недель |  |  | 23.05.2018 |  |  |  | Модульные устройства | Автоматические выключатели | S203P | S203P | 4016779589819 | 0.420 | KG | 552.000 | CCM
2CDS283001R0217 | S203P K1 | Автомат.выкл-ль 3-полюсный S203P K1 | 1 | ST | 11932,90 | 11932,90 | STO | Заказ | 5 недель |  |  | 23.05.2018 |  |  |  | Модульные устройства | Автоматические выключатели | S203P | S203P | 4016779592659 | 0.420 | KG | 552.000 | CCM
2CDS283001R0218 | S203P Z1 | Автомат.выкл-ль 3-полюсный S203P Z1 | 1 | ST | 13921,73 | 13921,73 | STO | Заказ | 5 недель |  |  | 23.05.2018 |  |  |  | Модульные устройства | Автоматические выключатели | S203P | S203P | 4016779593748 | 0.420 | KG | 552.000 | CCM
2CDS283001R0251 | S203P D25 | Автомат.выкл-ль 3-полюсный S203P D25 | 1 | ST | 11014,99 | 11014,99 | STO | Заказ | 5 недель |  |  | 23.05.2018 |  |  |  | Модульные устройства | Автоматические выключатели | S203P | S203P | 4016779591652 | 0.420 | KG | 552.000 | CCM
2CDS283001R0254 | S203P C25 | Автомат.выкл-ль 3-полюсный S203P C25 | 1 | ST | 6307,73 | 6307,73 | STO | B | 3 недели |  |  | 23.05.2018 |  |  |  | Модульные устройства | Автоматические выключатели | S203P | S203P | 4016779590631 | 0.420 | KG | 552.000 | CCM
2CDS283001R0255 | S203P B25 | Автомат.выкл-ль 3-полюсный S203P B25 | 1 | ST | 9638,12 | 9638,12 | STO | Заказ | 5 недель |  |  | 23.05.2018 |  |  |  | Модульные устройства | Автоматические выключатели | S203P | S203P | 4016779589826 | 0.420 | KG | 552.000 | CCM
2CDS283001R0257 | S203P K1.6 | Автомат.выкл-ль 3-полюсный S203P K1.6 | 1 | ST | 11932,90 | 11932,90 | STO | Заказ | 5 недель |  |  | 23.05.2018 |  |  |  | Модульные устройства | Автоматические выключатели | S203P | S203P | 4016779592666 | 0.420 | KG | 552.000 | CCM
2CDS283001R0258 | S203P Z1.6 | Автомат.выкл-ль 3-полюсный S203P Z1.6 | 1 | ST | 13921,73 | 13921,73 | STO | Заказ | 5 недель |  |  | 23.05.2018 |  |  |  | Модульные устройства | Автоматические выключатели | S203P | S203P | 4016779593755 | 0.420 | KG | 552.000 | CCM
2CDS283001R0277 | S203P K2 | Автомат.выкл-ль 3-полюсный S203P K2 | 1 | ST | 11932,90 | 11932,90 | STO | Заказ | 5 недель |  |  | 23.05.2018 |  |  |  | Модульные устройства | Автоматические выключатели | S203P | S203P | 4016779592673 | 0.420 | KG | 552.000 | CCM
2CDS283001R0278 | S203P Z2 | Автомат.выкл-ль 3-полюсный S203P Z2 | 1 | ST | 13921,73 | 13921,73 | STO | Заказ | 4 недели |  |  | 23.05.2018 |  |  |  | Модульные устройства | Автоматические выключатели | S203P | S203P | 4016779593762 | 0.420 | KG | 552.000 | CCM
2CDS283001R0317 | S203P K3 | Автомат.выкл-ль 3-полюсный S203P K3 | 1 | ST | 11932,90 | 11932,90 | STO | Заказ | 5 недель |  |  | 23.05.2018 |  |  |  | Модульные устройства | Автоматические выключатели | S203P | S203P | 4016779592680 | 0.420 | KG | 552.000 | CCM
2CDS283001R0318 | S203P Z3 | Автомат.выкл-ль 3-полюсный S203P Z3 | 1 | ST | 13921,73 | 13921,73 | STO | Заказ | 5 недель |  |  | 23.05.2018 |  |  |  | Модульные устройства | Автоматические выключатели | S203P | S203P | 4016779593779 | 0.420 | KG | 552.000 | CCM
2CDS283001R0321 | S203P D32 | Автомат.выкл-ль 3-полюсный S203P D32 | 1 | ST | 11014,99 | 11014,99 | STO | Заказ | 5 недель |  |  | 23.05.2018 |  |  |  | Модульные устройства | Автоматические выключатели | S203P | S203P | 4016779591669 | 0.420 | KG | 552.000 | CCM
2CDS283001R0324 | S203P C32 | Автомат.выкл-ль 3-полюсный S203P C32 | 1 | ST | 6573,55 | 6573,55 | STO | B | 3 недели |  |  | 23.05.2018 |  |  |  | Модульные устройства | Автоматические выключатели | S203P | S203P | 4016779590648 | 0.420 | KG | 552.000 | CCM
2CDS283001R0325 | S203P B32 | Автомат.выкл-ль 3-полюсный S203P B32 | 1 | ST | 9638,12 | 9638,12 | STO | Заказ | 5 недель |  |  | 23.05.2018 |  |  |  | Модульные устройства | Автоматические выключатели | S203P | S203P | 4016779589833 | 0.420 | KG | 552.000 | CCM
2CDS283001R0337 | S203P K4 | Автомат.выкл-ль 3-полюсный S203P K4 | 1 | ST | 11932,90 | 11932,90 | STO | Заказ | 5 недель |  |  | 23.05.2018 |  |  |  | Модульные устройства | Автоматические выключатели | S203P | S203P | 4016779592697 | 0.420 | KG | 552.000 | CCM
2CDS283001R0338 | S203P Z4 | Автомат.выкл-ль 3-полюсный S203P Z4 | 1 | ST | 13921,73 | 13921,73 | STO | Заказ | 5 недель |  |  | 23.05.2018 |  |  |  | Модульные устройства | Автоматические выключатели | S203P | S203P | 4016779593786 | 0.420 | KG | 552.000 | CCM
2CDS283001R0377 | S203P K6 | Автомат.выкл-ль 3-полюсный S203P K6 | 1 | ST | 10556,03 | 10556,03 | STO | Заказ | 4 недели |  |  | 23.05.2018 |  |  |  | Модульные устройства | Автоматические выключатели | S203P | S203P | 4016779592703 | 0.420 | KG | 552.000 | CCM
2CDS283001R0378 | S203P Z6 | Автомат.выкл-ль 3-полюсный S203P Z6 | 1 | ST | 12315,38 | 12315,38 | STO | Заказ | 5 недель |  |  | 23.05.2018 |  |  |  | Модульные устройства | Автоматические выключатели | S203P | S203P | 4016779593793 | 0.420 | KG | 552.000 | CCM
2CDS283001R0401 | S203P D40 | Автомат.выкл-ль 3-полюсный S203P D40 | 1 | ST | 12850,82 | 12850,82 | STO | Заказ | 5 недель |  |  | 23.05.2018 |  |  |  | Модульные устройства | Автоматические выключатели | S203P | S203P | 4016779591676 | 0.420 | KG | 552.000 | CCM
2CDS283001R0404 | S203P C40 | Автомат.выкл-ль 3-полюсный S203P C40 | 1 | ST | 6834,56 | 6834,56 | STO | C | 4 недели |  |  | 23.05.2018 |  |  |  | Модульные устройства | Автоматические выключатели | S203P | S203P | 4016779590655 | 0.420 | KG | 552.000 | CCM
2CDS283001R0405 | S203P B40 | Автомат.выкл-ль 3-полюсный S203P B40 | 1 | ST | 11244,47 | 11244,47 | STO | Заказ | 5 недель |  |  | 23.05.2018 |  |  |  | Модульные устройства | Автоматические выключатели | S203P | S203P | 4016779589840 | 0.420 | KG | 552.000 | CCM
2CDS283001R0407 | S203P K8 | Автомат.выкл-ль 3-полюсный S203P K8 | 1 | ST | 10556,03 | 10556,03 | STO | Заказ | 5 недель |  |  | 23.05.2018 |  |  |  | Модульные устройства | Автоматические выключатели | S203P | S203P | 4016779592710 | 0.420 | KG | 552.000 | CCM
2CDS283001R0408 | S203P Z8 | Автомат.выкл-ль 3-полюсный S203P Z8 | 1 | ST | 12315,38 | 12315,38 | STO | Заказ | 4 недели |  |  | 23.05.2018 |  |  |  | Модульные устройства | Автоматические выключатели | S203P | S203P | 4016779593809 | 0.420 | KG | 552.000 | CCM
2CDS283001R0427 | S203P K10 | Автомат.выкл-ль 3-полюсный S203P K10 | 1 | ST | 9821,70 | 9821,70 | STO | Заказ | 4 недели |  |  | 23.05.2018 |  |  |  | Модульные устройства | Автоматические выключатели | S203P | S203P | 4016779592727 | 0.420 | KG | 552.000 | CCM
2CDS283001R0428 | S203P Z10 | Автомат.выкл-ль 3-полюсный S203P Z10 | 1 | ST | 11458,65 | 11458,65 | STO | Заказ | 5 недель |  |  | 23.05.2018 |  |  |  | Модульные устройства | Автоматические выключатели | S203P | S203P | 4016779593816 | 0.420 | KG | 552.000 | CCM
2CDS283001R0447 | S203P K13 | Автомат.выкл-ль 3-полюсный S203P K13 | 1 | ST | 11473,95 | 11473,95 | STO | Заказ | 5 недель |  |  | 23.05.2018 |  |  |  | Модульные устройства | Автоматические выключатели | S203P | S203P | 4016779592734 | 0.420 | KG | 552.000 | CCM
2CDS283001R0467 | S203P K16 | Автомат.выкл-ль 3-полюсный S203P K16 | 1 | ST | 9179,16 | 9179,16 | STO | Заказ | 4 недели |  |  | 23.05.2018 |  |  |  | Модульные устройства | Автоматические выключатели | S203P | S203P | 4016779592741 | 0.420 | KG | 552.000 | CCM
2CDS283001R0468 | S203P Z16 | Автомат.выкл-ль 3-полюсный S203P Z16 | 1 | ST | 10709,02 | 10709,02 | STO | Заказ | 5 недель |  |  | 23.05.2018 |  |  |  | Модульные устройства | Автоматические выключатели | S203P | S203P | 4016779593823 | 0.420 | KG | 552.000 | CCM
2CDS283001R0487 | S203P K20 | Автомат.выкл-ль 3-полюсный S203P K20 | 1 | ST | 10556,03 | 10556,03 | STO | Заказ | 5 недель |  |  | 23.05.2018 |  |  |  | Модульные устройства | Автоматические выключатели | S203P | S203P | 4016779592758 | 0.420 | KG | 552.000 | CCM
2CDS283001R0488 | S203P Z20 | Автомат.выкл-ль 3-полюсный S203P Z20 | 1 | ST | 12315,38 | 12315,38 | STO | Заказ | 4 недели |  |  | 23.05.2018 |  |  |  | Модульные устройства | Автоматические выключатели | S203P | S203P | 4016779593830 | 0.420 | KG | 552.000 | CCM
2CDS283001R0501 | S203P D50 | Автомат.выкл-ль 3-полюсный S203P D50 | 1 | ST | 14686,65 | 14686,65 | STO | Заказ | 4 недели |  |  | 23.05.2018 |  |  |  | Модульные устройства | Автоматические выключатели | S203P | S203P | 4016779591683 | 0.420 | KG | 552.000 | CCM
2CDS283001R0504 | S203P C50 | Автомат.выкл-ль 3-полюсный S203P C50 | 1 | ST | 7890,63 | 7890,63 | STO | C | 5 недель |  |  | 23.05.2018 |  |  |  | Модульные устройства | Автоматические выключатели | S203P | S203P | 4016779590662 | 0.420 | KG | 552.000 | CCM
2CDS283001R0505 | S203P B50 | Автомат.выкл-ль 3-полюсный S203P B50 | 1 | ST | 12850,82 | 12850,82 | STO | Заказ | 4 недели |  |  | 23.05.2018 |  |  |  | Модульные устройства | Автоматические выключатели | S203P | S203P | 4016779589857 | 0.420 | KG | 552.000 | CCM
2CDS283001R0517 | S203P K25 | Автомат.выкл-ль 3-полюсный S203P K25 | 1 | ST | 11014,99 | 11014,99 | STO | Заказ | 5 недель |  |  | 23.05.2018 |  |  |  | Модульные устройства | Автоматические выключатели | S203P | S203P | 4016779592765 | 0.420 | KG | 552.000 | CCM
2CDS283001R0518 | S203P Z25 | Автомат.выкл-ль 3-полюсный S203P Z25 | 1 | ST | 12850,82 | 12850,82 | STO | Заказ | 5 недель |  |  | 23.05.2018 |  |  |  | Модульные устройства | Автоматические выключатели | S203P | S203P | 4016779593847 | 0.420 | KG | 552.000 | CCM
2CDS283001R0537 | S203P K32 | Автомат.выкл-ль 3-полюсный S203P K32 | 1 | ST | 11014,99 | 11014,99 | STO | Заказ | 4 недели |  |  | 23.05.2018 |  |  |  | Модульные устройства | Автоматические выключатели | S203P | S203P | 4016779592772 | 0.420 | KG | 552.000 | CCM
2CDS283001R0538 | S203P Z32 | Автомат.выкл-ль 3-полюсный S203P Z32 | 1 | ST | 12850,82 | 12850,82 | STO | Заказ | 5 недель |  |  | 23.05.2018 |  |  |  | Модульные устройства | Автоматические выключатели | S203P | S203P | 4016779593854 | 0.420 | KG | 552.000 | CCM
2CDS283001R0557 | S203P K40 | Автомат.выкл-ль 3-полюсный S203P K40 | 1 | ST | 12850,82 | 12850,82 | STO | Заказ | 5 недель |  |  | 23.05.2018 |  |  |  | Модульные устройства | Автоматические выключатели | S203P | S203P | 4016779592789 | 0.420 | KG | 552.000 | CCM
2CDS283001R0558 | S203P Z40 | Автомат.выкл-ль 3-полюсный S203P Z40 | 1 | ST | 14992,62 | 14992,62 | STO | Заказ | 4 недели |  |  | 23.05.2018 |  |  |  | Модульные устройства | Автоматические выключатели | S203P | S203P | 4016779593861 | 0.420 | KG | 552.000 | CCM
2CDS283001R0577 | S203P K50 | Автомат.выкл-ль 3-полюсный S203P K50 | 1 | ST | 14686,65 | 14686,65 | STO | Заказ | 5 недель |  |  | 23.05.2018 |  |  |  | Модульные устройства | Автоматические выключатели | S203P | S203P | 4016779592796 | 0.420 | KG | 552.000 | CCM
2CDS283001R0578 | S203P Z50 | Автомат.выкл-ль 3-полюсный S203P Z50 | 1 | ST | 17134,44 | 17134,44 | STO | Заказ | 4 недели |  |  | 23.05.2018 |  |  |  | Модульные устройства | Автоматические выключатели | S203P | S203P | 4016779593878 | 0.420 | KG | 552.000 | CCM
2CDS283001R0607 | S203P K63 | Автомат.выкл-ль 3-полюсный S203P K63 | 1 | ST | 22947,90 | 22947,90 | STO | Заказ | 5 недель |  |  | 23.05.2018 |  |  |  | Модульные устройства | Автоматические выключатели | S203P | S203P | 4016779592802 | 0.420 | KG | 552.000 | CCM
2CDS283001R0608 | S203P Z63 | Автомат.выкл-ль 3-полюсный S203P Z63 | 1 | ST | 26772,54 | 26772,54 | STO | Заказ | 4 недели |  |  | 23.05.2018 |  |  |  | Модульные устройства | Автоматические выключатели | S203P | S203P | 4016779593885 | 0.420 | KG | 552.000 | CCM
2CDS283001R0631 | S203P D63 | Автомат.выкл-ль 3-полюсный S203P D63 | 1 | ST | 22947,90 | 22947,90 | STO | Заказ | 5 недель |  |  | 23.05.2018 |  |  |  | Модульные устройства | Автоматические выключатели | S203P | S203P | 4016779591690 | 0.420 | KG | 552.000 | CCM
2CDS283001R0634 | S203P C63 | Автомат.выкл-ль 3-полюсный S203P C63 | 1 | ST | 8939,54 | 8939,54 | STO | B | 4 недели |  |  | 23.05.2018 |  |  |  | Модульные устройства | Автоматические выключатели | S203P | S203P | 4016779590679 | 0.420 | KG | 552.000 | CCM
2CDS283001R0635 | S203P B63 | Автомат.выкл-ль 3-полюсный S203P B63 | 1 | ST | 20079,41 | 20079,41 | STO | Заказ | 5 недель |  |  | 23.05.2018 |  |  |  | Модульные устройства | Автоматические выключатели | S203P | S203P | 4016779589864 | 0.420 | KG | 552.000 | CCM
2CDS283001R0971 | S203P D1.6 | Автомат.выкл-ль 3-полюсный S203P D1.6 | 1 | ST | 11932,90 | 11932,90 | STO | Заказ | 4 недели |  |  | 23.05.2018 |  |  |  | Модульные устройства | Автоматические выключатели | S203P | S203P | 4016779591553 | 0.420 | KG | 552.000 | CCM
2CDS283001R0974 | S203P C1.6 | Автомат.выкл-ль 3-полюсный S203P C1.6 | 1 | ST | 9944,09 | 9944,09 | STO | Заказ | 5 недель |  |  | 23.05.2018 |  |  |  | Модульные устройства | Автоматические выключатели | S203P | S203P | 4016779590532 | 0.420 | KG | 552.000 | CCM
2CDS283001R0981 | S203P D0.5 | Автомат.выкл-ль 3-полюсный S203P D0.5 | 1 | ST | 16522,49 | 16522,49 | STO | Заказ | 4 недели |  |  | 23.05.2018 |  |  |  | Модульные устройства | Автоматические выключатели | S203P | S203P | 4016779591539 | 0.420 | KG | 552.000 | CCM
2CDS283001R0984 | S203P C0.5 | Автомат.выкл-ль 3-полюсный S203P C0.5 | 1 | ST | 13768,73 | 13768,73 | STO | Заказ | 4 недели |  |  | 23.05.2018 |  |  |  | Модульные устройства | Автоматические выключатели | S203P | S203P | 4016779590518 | 0.420 | KG | 552.000 | CCM
2CDS283103R0011 | S203P D1NA | Автомат.выкл-ль 3P+N S203P D1NA | 1 | ST | 15738,41 | 15738,41 | STO | Заказ | 4 недели |  |  | 23.05.2018 |  |  |  | Модульные устройства | Автоматические выключатели | S203P | S203P | 4016779592055 | 0.420 | KG | 690.000 | CCM
2CDS283103R0014 | S203P C1NA | Автомат.выкл-ль 3P+N S203P C1NA | 1 | ST | 13115,33 | 13115,33 | STO | Заказ | 4 недели |  |  | 23.05.2018 |  |  |  | Модульные устройства | Автоматические выключатели | S203P | S203P | 4016779591034 | 0.420 | KG | 690.000 | CCM
2CDS283103R0021 | S203P D2NA | Автомат.выкл-ль 3P+N S203P D2NA | 1 | ST | 15738,41 | 15738,41 | STO | Заказ | 4 недели |  |  | 23.05.2018 |  |  |  | Модульные устройства | Автоматические выключатели | S203P | S203P | 4016779592079 | 0.420 | KG | 690.000 | CCM
2CDS283103R0024 | S203P C2NA | Автомат.выкл-ль 3P+N S203P C2NA | 1 | ST | 13115,33 | 13115,33 | STO | Заказ | 4 недели |  |  | 23.05.2018 |  |  |  | Модульные устройства | Автоматические выключатели | S203P | S203P | 4016779591058 | 0.420 | KG | 690.000 | CCM
2CDS283103R0031 | S203P D3NA | Автомат.выкл-ль 3P+N S203P D3NA | 1 | ST | 15738,41 | 15738,41 | STO | Заказ | 4 недели |  |  | 23.05.2018 |  |  |  | Модульные устройства | Автоматические выключатели | S203P | S203P | 4016779592086 | 0.420 | KG | 690.000 | CCM
2CDS283103R0034 | S203P C3NA | Автомат.выкл-ль 3P+N S203P C3NA | 1 | ST | 13115,33 | 13115,33 | STO | Заказ | 4 недели |  |  | 23.05.2018 |  |  |  | Модульные устройства | Автоматические выключатели | S203P | S203P | 4016779591065 | 0.420 | KG | 690.000 | CCM
2CDS283103R0041 | S203P D4NA | Автомат.выкл-ль 3P+N S203P D4NA | 1 | ST | 15738,41 | 15738,41 | STO | Заказ | 4 недели |  |  | 23.05.2018 |  |  |  | Модульные устройства | Автоматические выключатели | S203P | S203P | 4016779592093 | 0.420 | KG | 690.000 | CCM
2CDS283103R0044 | S203P C4NA | Автомат.выкл-ль 3P+N S203P C4NA | 1 | ST | 13115,33 | 13115,33 | STO | Заказ | 4 недели |  |  | 23.05.2018 |  |  |  | Модульные устройства | Автоматические выключатели | S203P | S203P | 4016779591072 | 0.420 | KG | 690.000 | CCM
2CDS283103R0061 | S203P D6NA | Автомат.выкл-ль 3P+N S203P D6NA | 1 | ST | 13922,43 | 13922,43 | STO | Заказ | 4 недели |  |  | 23.05.2018 |  |  |  | Модульные устройства | Автоматические выключатели | S203P | S203P | 4016779592109 | 0.420 | KG | 690.000 | CCM
2CDS283103R0064 | S203P C6NA | Автомат.выкл-ль 3P+N S203P C6NA | 1 | ST | 11602,02 | 11602,02 | STO | Заказ | 4 недели |  |  | 23.05.2018 |  |  |  | Модульные устройства | Автоматические выключатели | S203P | S203P | 4016779591089 | 0.420 | KG | 690.000 | CCM
2CDS283103R0065 | S203P B6NA | Автомат.выкл-ль 3P+N S203P B6NA | 1 | ST | 12182,13 | 12182,13 | STO | Заказ | 4 недели |  |  | 23.05.2018 |  |  |  | Модульные устройства | Автоматические выключатели | S203P | S203P | 4016779590075 | 0.420 | KG | 690.000 | CCM
2CDS283103R0081 | S203P D8NA | Автомат.выкл-ль 3P+N S203P D8NA | 1 | ST | 13922,43 | 13922,43 | STO | Заказ | 4 недели |  |  | 23.05.2018 |  |  |  | Модульные устройства | Автоматические выключатели | S203P | S203P | 4016779592116 | 0.420 | KG | 690.000 | CCM
2CDS283103R0084 | S203P C8NA | Автомат.выкл-ль 3P+N S203P C8NA | 1 | ST | 11602,02 | 11602,02 | STO | Заказ | 4 недели |  |  | 23.05.2018 |  |  |  | Модульные устройства | Автоматические выключатели | S203P | S203P | 4016779591096 | 0.420 | KG | 690.000 | CCM
2CDS283103R0087 | S203P K0.2NA | Автомат.выкл-ль 3P+N S203P K0.2NA | 1 | ST | 21791,63 | 21791,63 | STO | Заказ | 4 недели |  |  | 23.05.2018 |  |  |  | Модульные устройства | Автоматические выключатели | S203P | S203P | 4016779593212 | 0.420 | KG | 690.000 | CCM
2CDS283103R0101 | S203P D10NA | Автомат.выкл-ль 3P+N S203P D10NA | 1 | ST | 12953,91 | 12953,91 | STO | Заказ | 4 недели |  |  | 23.05.2018 |  |  |  | Модульные устройства | Автоматические выключатели | S203P | S203P | 4016779592123 | 0.420 | KG | 690.000 | CCM
2CDS283103R0104 | S203P C10NA | Автомат.выкл-ль 3P+N S203P C10NA | 1 | ST | 10794,93 | 10794,93 | STO | Заказ | 4 недели |  |  | 23.05.2018 |  |  |  | Модульные устройства | Автоматические выключатели | S203P | S203P | 4016779591102 | 0.420 | KG | 690.000 | CCM
2CDS283103R0105 | S203P B10NA | Автомат.выкл-ль 3P+N S203P B10NA | 1 | ST | 11334,68 | 11334,68 | STO | Заказ | 4 недели |  |  | 23.05.2018 |  |  |  | Модульные устройства | Автоматические выключатели | S203P | S203P | 4016779590082 | 0.420 | KG | 690.000 | CCM
2CDS283103R0117 | S203P K0.3NA | Автомат.выкл-ль 3P+N S203P K0.3NA | 1 | ST | 21791,63 | 21791,63 | STO | Заказ | 4 недели |  |  | 23.05.2018 |  |  |  | Модульные устройства | Автоматические выключатели | S203P | S203P | 4016779593229 | 0.420 | KG | 690.000 | CCM
2CDS283103R0131 | S203P D13NA | Автомат.выкл-ль 3P+N S203P D13NA | 1 | ST | 15133,07 | 15133,07 | STO | Заказ | 4 недели |  |  | 23.05.2018 |  |  |  | Модульные устройства | Автоматические выключатели | S203P | S203P | 4016779592130 | 0.420 | KG | 690.000 | CCM
2CDS283103R0134 | S203P C13NA | Автомат.выкл-ль 3P+N S203P C13NA | 1 | ST | 12610,90 | 12610,90 | STO | Заказ | 4 недели |  |  | 23.05.2018 |  |  |  | Модульные устройства | Автоматические выключатели | S203P | S203P | 4016779591119 | 0.420 | KG | 690.000 | CCM
2CDS283103R0135 | S203P B13NA | Автомат.выкл-ль 3P+N S203P B13NA | 1 | ST | 13241,45 | 13241,45 | STO | Заказ | 4 недели |  |  | 23.05.2018 |  |  |  | Модульные устройства | Автоматические выключатели | S203P | S203P | 4016779590099 | 0.420 | KG | 690.000 | CCM
2CDS283103R0157 | S203P K0.5NA | Автомат.выкл-ль 3P+N S203P K0.5NA | 1 | ST | 21791,63 | 21791,63 | STO | Заказ | 4 недели |  |  | 23.05.2018 |  |  |  | Модульные устройства | Автоматические выключатели | S203P | S203P | 4016779593236 | 0.420 | KG | 690.000 | CCM
2CDS283103R0158 | S203P Z0.5NA | Автомат.выкл-ль 3P+N S203P Z0.5NA | 1 | ST | 25423,57 | 25423,57 | STO | Заказ | 4 недели |  |  | 23.05.2018 |  |  |  | Модульные устройства | Автоматические выключатели | S203P | S203P | 4016779594219 | 0.420 | KG | 690.000 | CCM
2CDS283103R0161 | S203P D16NA | Автомат.выкл-ль 3P+N S203P D16NA | 1 | ST | 12106,46 | 12106,46 | STO | Заказ | 4 недели |  |  | 23.05.2018 |  |  |  | Модульные устройства | Автоматические выключатели | S203P | S203P | 4016779592147 | 0.420 | KG | 690.000 | CCM
2CDS283103R0164 | S203P C16NA | Автомат.выкл-ль 3P+N S203P C16NA | 1 | ST | 10088,72 | 10088,72 | STO | Заказ | 5 недель |  |  | 23.05.2018 |  |  |  | Модульные устройства | Автоматические выключатели | S203P | S203P | 4016779591126 | 0.420 | KG | 690.000 | CCM
2CDS283103R0165 | S203P B16NA | Автомат.выкл-ль 3P+N S203P B16NA | 1 | ST | 10593,16 | 10593,16 | STO | Заказ | 4 недели |  |  | 23.05.2018 |  |  |  | Модульные устройства | Автоматические выключатели | S203P | S203P | 4016779590105 | 0.420 | KG | 690.000 | CCM
2CDS283103R0187 | S203P K0.75NA | Автомат.выкл-ль 3P+N S203P K0.75NA | 1 | ST | 21791,63 | 21791,63 | STO | Заказ | 4 недели |  |  | 23.05.2018 |  |  |  | Модульные устройства | Автоматические выключатели | S203P | S203P | 4016779593243 | 0.420 | KG | 690.000 | CCM
2CDS283103R0201 | S203P D20NA | Автомат.выкл-ль 3P+N S203P D20NA | 1 | ST | 13922,43 | 13922,43 | STO | Заказ | 4 недели |  |  | 23.05.2018 |  |  |  | Модульные устройства | Автоматические выключатели | S203P | S203P | 4016779592154 | 0.420 | KG | 690.000 | CCM
2CDS283103R0204 | S203P C20NA | Автомат.выкл-ль 3P+N S203P C20NA | 1 | ST | 11602,02 | 11602,02 | STO | Заказ | 5 недель |  |  | 23.05.2018 |  |  |  | Модульные устройства | Автоматические выключатели | S203P | S203P | 4016779591133 | 0.420 | KG | 690.000 | CCM
2CDS283103R0205 | S203P B20NA | Автомат.выкл-ль 3P+N S203P B20NA | 1 | ST | 12182,13 | 12182,13 | STO | Заказ | 4 недели |  |  | 23.05.2018 |  |  |  | Модульные устройства | Автоматические выключатели | S203P | S203P | 4016779590112 | 0.420 | KG | 690.000 | CCM
2CDS283103R0217 | S203P K1NA | Автомат.выкл-ль 3P+N S203P K1NA | 1 | ST | 15738,41 | 15738,41 | STO | Заказ | 4 недели |  |  | 23.05.2018 |  |  |  | Модульные устройства | Автоматические выключатели | S203P | S203P | 4016779593250 | 0.420 | KG | 690.000 | CCM
2CDS283103R0218 | S203P Z1NA | Автомат.выкл-ль 3P+N S203P Z1NA | 1 | ST | 18361,47 | 18361,47 | STO | Заказ | 4 недели |  |  | 23.05.2018 |  |  |  | Модульные устройства | Автоматические выключатели | S203P | S203P | 4016779594226 | 0.420 | KG | 690.000 | CCM
2CDS283103R0251 | S203P D25NA | Автомат.выкл-ль 3P+N S203P D25NA | 1 | ST | 14527,74 | 14527,74 | STO | Заказ | 4 недели |  |  | 23.05.2018 |  |  |  | Модульные устройства | Автоматические выключатели | S203P | S203P | 4016779592161 | 0.420 | KG | 690.000 | CCM
2CDS283103R0254 | S203P C25NA | Автомат.выкл-ль 3P+N S203P C25NA | 1 | ST | 12106,46 | 12106,46 | STO | Заказ | 4 недели |  |  | 23.05.2018 |  |  |  | Модульные устройства | Автоматические выключатели | S203P | S203P | 4016779591140 | 0.420 | KG | 690.000 | CCM
2CDS283103R0255 | S203P B25NA | Автомат.выкл-ль 3P+N S203P B25NA | 1 | ST | 12711,78 | 12711,78 | STO | Заказ | 4 недели |  |  | 23.05.2018 |  |  |  | Модульные устройства | Автоматические выключатели | S203P | S203P | 4016779590129 | 0.420 | KG | 690.000 | CCM
2CDS283103R0257 | S203P K1.6NA | Автомат.выкл-ль 3P+N S203P K1.6NA | 1 | ST | 15738,41 | 15738,41 | STO | Заказ | 4 недели |  |  | 23.05.2018 |  |  |  | Модульные устройства | Автоматические выключатели | S203P | S203P | 4016779593267 | 0.420 | KG | 690.000 | CCM
2CDS283103R0258 | S203P Z1.6NA | Автомат.выкл-ль 3P+N S203P Z1.6NA | 1 | ST | 18361,47 | 18361,47 | STO | Заказ | 4 недели |  |  | 23.05.2018 |  |  |  | Модульные устройства | Автоматические выключатели | S203P | S203P | 4016779594233 | 0.420 | KG | 690.000 | CCM
2CDS283103R0277 | S203P K2NA | Автомат.выкл-ль 3P+N S203P K2NA | 1 | ST | 15738,41 | 15738,41 | STO | Заказ | 4 недели |  |  | 23.05.2018 |  |  |  | Модульные устройства | Автоматические выключатели | S203P | S203P | 4016779593274 | 0.420 | KG | 690.000 | CCM
2CDS283103R0278 | S203P Z2NA | Автомат.выкл-ль 3P+N S203P Z2NA | 1 | ST | 18361,47 | 18361,47 | STO | Заказ | 4 недели |  |  | 23.05.2018 |  |  |  | Модульные устройства | Автоматические выключатели | S203P | S203P | 4016779594240 | 0.420 | KG | 690.000 | CCM
2CDS283103R0317 | S203P K3NA | Автомат.выкл-ль 3P+N S203P K3NA | 1 | ST | 15738,41 | 15738,41 | STO | Заказ | 4 недели |  |  | 23.05.2018 |  |  |  | Модульные устройства | Автоматические выключатели | S203P | S203P | 4016779593281 | 0.420 | KG | 690.000 | CCM
2CDS283103R0318 | S203P Z3NA | Автомат.выкл-ль 3P+N S203P Z3NA | 1 | ST | 18361,47 | 18361,47 | STO | Заказ | 4 недели |  |  | 23.05.2018 |  |  |  | Модульные устройства | Автоматические выключатели | S203P | S203P | 4016779594257 | 0.420 | KG | 690.000 | CCM
2CDS283103R0321 | S203P D32NA | Автомат.выкл-ль 3P+N S203P D32NA | 1 | ST | 14527,74 | 14527,74 | STO | Заказ | 4 недели |  |  | 23.05.2018 |  |  |  | Модульные устройства | Автоматические выключатели | S203P | S203P | 4016779592178 | 0.420 | KG | 690.000 | CCM
2CDS283103R0324 | S203P C32NA | Автомат.выкл-ль 3P+N S203P C32NA | 1 | ST | 12106,46 | 12106,46 | STO | Заказ | 5 недель |  |  | 23.05.2018 |  |  |  | Модульные устройства | Автоматические выключатели | S203P | S203P | 4016779591157 | 0.420 | KG | 690.000 | CCM
2CDS283103R0325 | S203P B32NA | Автомат.выкл-ль 3P+N S203P B32NA | 1 | ST | 12711,78 | 12711,78 | STO | Заказ | 4 недели |  |  | 23.05.2018 |  |  |  | Модульные устройства | Автоматические выключатели | S203P | S203P | 4016779590136 | 0.420 | KG | 690.000 | CCM
2CDS283103R0337 | S203P K4NA | Автомат.выкл-ль 3P+N S203P K4NA | 1 | ST | 15738,41 | 15738,41 | STO | Заказ | 4 недели |  |  | 23.05.2018 |  |  |  | Модульные устройства | Автоматические выключатели | S203P | S203P | 4016779593298 | 0.420 | KG | 690.000 | CCM
2CDS283103R0338 | S203P Z4NA | Автомат.выкл-ль 3P+N S203P Z4NA | 1 | ST | 18361,47 | 18361,47 | STO | Заказ | 4 недели |  |  | 23.05.2018 |  |  |  | Модульные устройства | Автоматические выключатели | S203P | S203P | 4016779594264 | 0.420 | KG | 690.000 | CCM
2CDS283103R0377 | S203P K6NA | Автомат.выкл-ль 3P+N S203P K6NA | 1 | ST | 13922,43 | 13922,43 | STO | Заказ | 4 недели |  |  | 23.05.2018 |  |  |  | Модульные устройства | Автоматические выключатели | S203P | S203P | 4016779593304 | 0.420 | KG | 690.000 | CCM
2CDS283103R0378 | S203P Z6NA | Автомат.выкл-ль 3P+N S203P Z6NA | 1 | ST | 16242,83 | 16242,83 | STO | Заказ | 4 недели |  |  | 23.05.2018 |  |  |  | Модульные устройства | Автоматические выключатели | S203P | S203P | 4016779594271 | 0.420 | KG | 690.000 | CCM
2CDS283103R0401 | S203P D40NA | Автомат.выкл-ль 3P+N S203P D40NA | 1 | ST | 16949,05 | 16949,05 | STO | Заказ | 4 недели |  |  | 23.05.2018 |  |  |  | Модульные устройства | Автоматические выключатели | S203P | S203P | 4016779592185 | 0.420 | KG | 690.000 | CCM
2CDS283103R0404 | S203P C40NA | Автомат.выкл-ль 3P+N S203P C40NA | 1 | ST | 14124,20 | 14124,20 | STO | Заказ | 4 недели |  |  | 23.05.2018 |  |  |  | Модульные устройства | Автоматические выключатели | S203P | S203P | 4016779591164 | 0.420 | KG | 690.000 | CCM
2CDS283103R0405 | S203P B40NA | Автомат.выкл-ль 3P+N S203P B40NA | 1 | ST | 14830,41 | 14830,41 | STO | Заказ | 4 недели |  |  | 23.05.2018 |  |  |  | Модульные устройства | Автоматические выключатели | S203P | S203P | 4016779590143 | 0.420 | KG | 690.000 | CCM
2CDS283103R0407 | S203P K8NA | Автомат.выкл-ль 3P+N S203P K8NA | 1 | ST | 13922,43 | 13922,43 | STO | Заказ | 4 недели |  |  | 23.05.2018 |  |  |  | Модульные устройства | Автоматические выключатели | S203P | S203P | 4016779593311 | 0.420 | KG | 690.000 | CCM
2CDS283103R0408 | S203P Z8NA | Автомат.выкл-ль 3P+N S203P Z8NA | 1 | ST | 16242,83 | 16242,83 | STO | Заказ | 4 недели |  |  | 23.05.2018 |  |  |  | Модульные устройства | Автоматические выключатели | S203P | S203P | 4016779594288 | 0.420 | KG | 690.000 | CCM
2CDS283103R0427 | S203P K10NA | Автомат.выкл-ль 3P+N S203P K10NA | 1 | ST | 12953,91 | 12953,91 | STO | Заказ | 5 недель |  |  | 23.05.2018 |  |  |  | Модульные устройства | Автоматические выключатели | S203P | S203P | 4016779593328 | 0.420 | KG | 690.000 | CCM
2CDS283103R0428 | S203P Z10NA | Автомат.выкл-ль 3P+N S203P Z10NA | 1 | ST | 15112,90 | 15112,90 | STO | Заказ | 4 недели |  |  | 23.05.2018 |  |  |  | Модульные устройства | Автоматические выключатели | S203P | S203P | 4016779594295 | 0.420 | KG | 690.000 | CCM
2CDS283103R0447 | S203P K13NA | Автомат.выкл-ль 3P+N S203P K13NA | 1 | ST | 15133,07 | 15133,07 | STO | Заказ | 4 недели |  |  | 23.05.2018 |  |  |  | Модульные устройства | Автоматические выключатели | S203P | S203P | 4016779593335 | 0.420 | KG | 690.000 | CCM
2CDS283103R0467 | S203P K16NA | Автомат.выкл-ль 3P+N S203P K16NA | 1 | ST | 12106,46 | 12106,46 | STO | Заказ | 5 недель |  |  | 23.05.2018 |  |  |  | Модульные устройства | Автоматические выключатели | S203P | S203P | 4016779593342 | 0.420 | KG | 690.000 | CCM
2CDS283103R0468 | S203P Z16NA | Автомат.выкл-ль 3P+N S203P Z16NA | 1 | ST | 14124,20 | 14124,20 | STO | Заказ | 4 недели |  |  | 23.05.2018 |  |  |  | Модульные устройства | Автоматические выключатели | S203P | S203P | 4016779594301 | 0.420 | KG | 690.000 | CCM
2CDS283103R0487 | S203P K20NA | Автомат.выкл-ль 3P+N S203P K20NA | 1 | ST | 13922,43 | 13922,43 | STO | Заказ | 5 недель |  |  | 23.05.2018 |  |  |  | Модульные устройства | Автоматические выключатели | S203P | S203P | 4016779593359 | 0.420 | KG | 690.000 | CCM
2CDS283103R0488 | S203P Z20NA | Автомат.выкл-ль 3P+N S203P Z20NA | 1 | ST | 16242,83 | 16242,83 | STO | Заказ | 4 недели |  |  | 23.05.2018 |  |  |  | Модульные устройства | Автоматические выключатели | S203P | S203P | 4016779594318 | 0.420 | KG | 690.000 | CCM
2CDS283103R0501 | S203P D50NA | Автомат.выкл-ль 3P+N S203P D50NA | 1 | ST | 19370,34 | 19370,34 | STO | Заказ | 4 недели |  |  | 23.05.2018 |  |  |  | Модульные устройства | Автоматические выключатели | S203P | S203P | 4016779592192 | 0.420 | KG | 690.000 | CCM
2CDS283103R0504 | S203P C50NA | Автомат.выкл-ль 3P+N S203P C50NA | 1 | ST | 16141,94 | 16141,94 | STO | Заказ | 4 недели |  |  | 23.05.2018 |  |  |  | Модульные устройства | Автоматические выключатели | S203P | S203P | 4016779591171 | 0.420 | KG | 690.000 | CCM
2CDS283103R0505 | S203P B50NA | Автомат.выкл-ль 3P+N S203P B50NA | 1 | ST | 16949,05 | 16949,05 | STO | Заказ | 4 недели |  |  | 23.05.2018 |  |  |  | Модульные устройства | Автоматические выключатели | S203P | S203P | 4016779590150 | 0.420 | KG | 690.000 | CCM
2CDS283103R0517 | S203P K25NA | Автомат.выкл-ль 3P+N S203P K25NA | 1 | ST | 14527,74 | 14527,74 | STO | Заказ | 4 недели |  |  | 23.05.2018 |  |  |  | Модульные устройства | Автоматические выключатели | S203P | S203P | 4016779593366 | 0.420 | KG | 690.000 | CCM
2CDS283103R0518 | S203P Z25NA | Автомат.выкл-ль 3P+N S203P Z25NA | 1 | ST | 16949,05 | 16949,05 | STO | Заказ | 4 недели |  |  | 23.05.2018 |  |  |  | Модульные устройства | Автоматические выключатели | S203P | S203P | 4016779594325 | 0.420 | KG | 690.000 | CCM
2CDS283103R0537 | S203P K32NA | Автомат.выкл-ль 3P+N S203P K32NA | 1 | ST | 14527,74 | 14527,74 | STO | Заказ | 5 недель |  |  | 23.05.2018 |  |  |  | Модульные устройства | Автоматические выключатели | S203P | S203P | 4016779593373 | 0.420 | KG | 690.000 | CCM
2CDS283103R0538 | S203P Z32NA | Автомат.выкл-ль 3P+N S203P Z32NA | 1 | ST | 16949,05 | 16949,05 | STO | Заказ | 4 недели |  |  | 23.05.2018 |  |  |  | Модульные устройства | Автоматические выключатели | S203P | S203P | 4016779594332 | 0.420 | KG | 690.000 | CCM
2CDS283103R0557 | S203P K40NA | Автомат.выкл-ль 3P+N S203P K40NA | 1 | ST | 16949,05 | 16949,05 | STO | Заказ | 5 недель |  |  | 23.05.2018 |  |  |  | Модульные устройства | Автоматические выключатели | S203P | S203P | 4016779593380 | 0.420 | KG | 690.000 | CCM
2CDS283103R0558 | S203P Z40NA | Автомат.выкл-ль 3P+N S203P Z40NA | 1 | ST | 19773,87 | 19773,87 | STO | Заказ | 4 недели |  |  | 23.05.2018 |  |  |  | Модульные устройства | Автоматические выключатели | S203P | S203P | 4016779594349 | 0.420 | KG | 690.000 | CCM
2CDS283103R0577 | S203P K50NA | Автомат.выкл-ль 3P+N S203P K50NA | 1 | ST | 19370,34 | 19370,34 | STO | Заказ | 4 недели |  |  | 23.05.2018 |  |  |  | Модульные устройства | Автоматические выключатели | S203P | S203P | 4016779593397 | 0.420 | KG | 690.000 | CCM
2CDS283103R0578 | S203P Z50NA | Автомат.выкл-ль 3P+N S203P Z50NA | 1 | ST | 22598,73 | 22598,73 | STO | Заказ | 4 недели |  |  | 23.05.2018 |  |  |  | Модульные устройства | Автоматические выключатели | S203P | S203P | 4016779594356 | 0.420 | KG | 690.000 | CCM
2CDS283103R0607 | S203P K63NA | Автомат.выкл-ль 3P+N S203P K63NA | 1 | ST | 30266,15 | 30266,15 | STO | Заказ | 4 недели |  |  | 23.05.2018 |  |  |  | Модульные устройства | Автоматические выключатели | S203P | S203P | 4016779593403 | 0.420 | KG | 690.000 | CCM
2CDS283103R0608 | S203P Z63NA | Автомат.выкл-ль 3P+N S203P Z63NA | 1 | ST | 35310,50 | 35310,50 | STO | Заказ | 4 недели |  |  | 23.05.2018 |  |  |  | Модульные устройства | Автоматические выключатели | S203P | S203P | 4016779594363 | 0.420 | KG | 690.000 | CCM
2CDS283103R0631 | S203P D63NA | Автомат.выкл-ль 3P+N S203P D63NA | 1 | ST | 30266,15 | 30266,15 | STO | Заказ | 4 недели |  |  | 23.05.2018 |  |  |  | Модульные устройства | Автоматические выключатели | S203P | S203P | 4016779592208 | 0.420 | KG | 690.000 | CCM
2CDS283103R0634 | S203P C63NA | Автомат.выкл-ль 3P+N S203P C63NA | 1 | ST | 25221,79 | 25221,79 | STO | Заказ | 4 недели |  |  | 23.05.2018 |  |  |  | Модульные устройства | Автоматические выключатели | S203P | S203P | 4016779591188 | 0.420 | KG | 690.000 | CCM
2CDS283103R0635 | S203P B63NA | Автомат.выкл-ль 3P+N S203P B63NA | 1 | ST | 26482,88 | 26482,88 | STO | Заказ | 4 недели |  |  | 23.05.2018 |  |  |  | Модульные устройства | Автоматические выключатели | S203P | S203P | 4016779590167 | 0.420 | KG | 690.000 | CCM
2CDS283103R0971 | S203P D1.6NA | Автомат.выкл-ль 3P+N S203P D1.6NA | 1 | ST | 15738,41 | 15738,41 | STO | Заказ | 4 недели |  |  | 23.05.2018 |  |  |  | Модульные устройства | Автоматические выключатели | S203P | S203P | 4016779592062 | 0.420 | KG | 690.000 | CCM
2CDS283103R0974 | S203P C1.6NA | Автомат.выкл-ль 3P+N S203P C1.6NA | 1 | ST | 13115,33 | 13115,33 | STO | Заказ | 4 недели |  |  | 23.05.2018 |  |  |  | Модульные устройства | Автоматические выключатели | S203P | S203P | 4016779591041 | 0.420 | KG | 690.000 | CCM
2CDS283103R0981 | S203P D0.5NA | Автомат.выкл-ль 3P+N S203P D0.5NA | 1 | ST | 21791,63 | 21791,63 | STO | Заказ | 4 недели |  |  | 23.05.2018 |  |  |  | Модульные устройства | Автоматические выключатели | S203P | S203P | 4016779592048 | 0.420 | KG | 690.000 | CCM
2CDS283103R0984 | S203P C0.5NA | Автомат.выкл-ль 3P+N S203P C0.5NA | 1 | ST | 18159,69 | 18159,69 | STO | Заказ | 4 недели |  |  | 23.05.2018 |  |  |  | Модульные устройства | Автоматические выключатели | S203P | S203P | 4016779591027 | 0.420 | KG | 690.000 | CCM
2CDS284001R0011 | S204P D1 | Автомат.выкл-ль 4-полюсный S204P D1 | 1 | ST | 13950,57 | 13950,57 | STO | Заказ | 4 недели |  |  | 23.05.2018 |  |  |  | Модульные устройства | Автоматические выключатели | S204P | S204P | 4016779591713 | 0.560 | KG | 690.000 | CCM
2CDS284001R0014 | S204P C1 | Автомат.выкл-ль 4-полюсный S204P C1 | 1 | ST | 11625,47 | 11625,47 | STO | Заказ | 4 недели |  |  | 23.05.2018 |  |  |  | Модульные устройства | Автоматические выключатели | S204P | S204P | 4016779590693 | 0.560 | KG | 690.000 | CCM
2CDS284001R0021 | S204P D2 | Автомат.выкл-ль 4-полюсный S204P D2 | 1 | ST | 13950,57 | 13950,57 | STO | Заказ | 4 недели |  |  | 23.05.2018 |  |  |  | Модульные устройства | Автоматические выключатели | S204P | S204P | 4016779591737 | 0.560 | KG | 690.000 | CCM
2CDS284001R0024 | S204P C2 | Автомат.выкл-ль 4-полюсный S204P C2 | 1 | ST | 11625,47 | 11625,47 | STO | Заказ | 5 недель |  |  | 23.05.2018 |  |  |  | Модульные устройства | Автоматические выключатели | S204P | S204P | 4016779590716 | 0.560 | KG | 690.000 | CCM
2CDS284001R0031 | S204P D3 | Автомат.выкл-ль 4-полюсный S204P D3 | 1 | ST | 13950,57 | 13950,57 | STO | Заказ | 4 недели |  |  | 23.05.2018 |  |  |  | Модульные устройства | Автоматические выключатели | S204P | S204P | 4016779591744 | 0.560 | KG | 690.000 | CCM
2CDS284001R0034 | S204P C3 | Автомат.выкл-ль 4-полюсный S204P C3 | 1 | ST | 11625,47 | 11625,47 | STO | Заказ | 4 недели |  |  | 23.05.2018 |  |  |  | Модульные устройства | Автоматические выключатели | S204P | S204P | 4016779590723 | 0.560 | KG | 690.000 | CCM
2CDS284001R0041 | S204P D4 | Автомат.выкл-ль 4-полюсный S204P D4 | 1 | ST | 13950,57 | 13950,57 | STO | Заказ | 4 недели |  |  | 23.05.2018 |  |  |  | Модульные устройства | Автоматические выключатели | S204P | S204P | 4016779591751 | 0.560 | KG | 690.000 | CCM
2CDS284001R0044 | S204P C4 | Автомат.выкл-ль 4-полюсный S204P C4 | 1 | ST | 11625,47 | 11625,47 | STO | Заказ | 4 недели |  |  | 23.05.2018 |  |  |  | Модульные устройства | Автоматические выключатели | S204P | S204P | 4016779590730 | 0.560 | KG | 690.000 | CCM
2CDS284001R0061 | S204P D6 | Автомат.выкл-ль 4-полюсный S204P D6 | 1 | ST | 13950,57 | 13950,57 | STO | Заказ | 4 недели |  |  | 23.05.2018 |  |  |  | Модульные устройства | Автоматические выключатели | S204P | S204P | 4016779591768 | 0.560 | KG | 690.000 | CCM
2CDS284001R0064 | S204P C6 | Автомат.выкл-ль 4-полюсный S204P C6 | 1 | ST | 11625,47 | 11625,47 | STO | Заказ | 5 недель |  |  | 23.05.2018 |  |  |  | Модульные устройства | Автоматические выключатели | S204P | S204P | 4016779590747 | 0.560 | KG | 690.000 | CCM
2CDS284001R0065 | S204P B6 | Автомат.выкл-ль 4-полюсный S204P B6 | 1 | ST | 12206,75 | 12206,75 | STO | Заказ | 4 недели |  |  | 23.05.2018 |  |  |  | Модульные устройства | Автоматические выключатели | S204P | S204P | 4016779589871 | 0.560 | KG | 690.000 | CCM
2CDS284001R0081 | S204P D8 | Автомат.выкл-ль 4-полюсный S204P D8 | 1 | ST | 13950,57 | 13950,57 | STO | Заказ | 4 недели |  |  | 23.05.2018 |  |  |  | Модульные устройства | Автоматические выключатели | S204P | S204P | 4016779591775 | 0.560 | KG | 690.000 | CCM
2CDS284001R0084 | S204P C8 | Автомат.выкл-ль 4-полюсный S204P C8 | 1 | ST | 11625,47 | 11625,47 | STO | Заказ | 4 недели |  |  | 23.05.2018 |  |  |  | Модульные устройства | Автоматические выключатели | S204P | S204P | 4016779590754 | 0.560 | KG | 690.000 | CCM
2CDS284001R0087 | S204P K0.2 | Автомат.выкл-ль 4-полюсный S204P K0.2 | 1 | ST | 20088,82 | 20088,82 | STO | Заказ | 4 недели |  |  | 23.05.2018 |  |  |  | Модульные устройства | Автоматические выключатели | S204P | S204P | 4016779592819 | 0.560 | KG | 690.000 | CCM
2CDS284001R0101 | S204P D10 | Автомат.выкл-ль 4-полюсный S204P D10 | 1 | ST | 12276,50 | 12276,50 | STO | Заказ | 4 недели |  |  | 23.05.2018 |  |  |  | Модульные устройства | Автоматические выключатели | S204P | S204P | 4016779591782 | 0.560 | KG | 690.000 | CCM
2CDS284001R0104 | S204P C10 | Автомат.выкл-ль 4-полюсный S204P C10 | 1 | ST | 10230,42 | 10230,42 | STO | Заказ | 4 недели |  |  | 23.05.2018 |  |  |  | Модульные устройства | Автоматические выключатели | S204P | S204P | 4016779590761 | 0.560 | KG | 690.000 | CCM
2CDS284001R0105 | S204P B10 | Автомат.выкл-ль 4-полюсный S204P B10 | 1 | ST | 10741,94 | 10741,94 | STO | Заказ | 5 недель |  |  | 23.05.2018 |  |  |  | Модульные устройства | Автоматические выключатели | S204P | S204P | 4016779589888 | 0.560 | KG | 690.000 | CCM
2CDS284001R0117 | S204P K0.3 | Автомат.выкл-ль 4-полюсный S204P K0.3 | 1 | ST | 20088,82 | 20088,82 | STO | Заказ | 4 недели |  |  | 23.05.2018 |  |  |  | Модульные устройства | Автоматические выключатели | S204P | S204P | 4016779592826 | 0.560 | KG | 690.000 | CCM
2CDS284001R0131 | S204P D13 | Автомат.выкл-ль 4-полюсный S204P D13 | 1 | ST | 13950,57 | 13950,57 | STO | Заказ | 4 недели |  |  | 23.05.2018 |  |  |  | Модульные устройства | Автоматические выключатели | S204P | S204P | 4016779591799 | 0.560 | KG | 690.000 | CCM
2CDS284001R0134 | S204P C13 | Автомат.выкл-ль 4-полюсный S204P C13 | 1 | ST | 11625,47 | 11625,47 | STO | Заказ | 4 недели |  |  | 23.05.2018 |  |  |  | Модульные устройства | Автоматические выключатели | S204P | S204P | 4016779590778 | 0.560 | KG | 690.000 | CCM
2CDS284001R0135 | S204P B13 | Автомат.выкл-ль 4-полюсный S204P B13 | 1 | ST | 12206,75 | 12206,75 | STO | Заказ | 4 недели |  |  | 23.05.2018 |  |  |  | Модульные устройства | Автоматические выключатели | S204P | S204P | 4016779589895 | 0.560 | KG | 690.000 | CCM
2CDS284001R0157 | S204P K0.5 | Автомат.выкл-ль 4-полюсный S204P K0.5 | 1 | ST | 16182,66 | 16182,66 | STO | Заказ | 4 недели |  |  | 23.05.2018 |  |  |  | Модульные устройства | Автоматические выключатели | S204P | S204P | 4016779592833 | 0.560 | KG | 690.000 | CCM
2CDS284001R0158 | S204P Z0.5 | Автомат.выкл-ль 4-полюсный S204P Z0.5 | 1 | ST | 18879,76 | 18879,76 | STO | Заказ | 4 недели |  |  | 23.05.2018 |  |  |  | Модульные устройства | Автоматические выключатели | S204P | S204P | 4016779593892 | 0.560 | KG | 690.000 | CCM
2CDS284001R0161 | S204P D16 | Автомат.выкл-ль 4-полюсный S204P D16 | 1 | ST | 11160,45 | 11160,45 | STO | Заказ | 5 недель |  |  | 23.05.2018 |  |  |  | Модульные устройства | Автоматические выключатели | S204P | S204P | 4016779591805 | 0.560 | KG | 690.000 | CCM
2CDS284001R0164 | S204P C16 | Автомат.выкл-ль 4-полюсный S204P C16 | 1 | ST | 9300,38 | 9300,38 | STO | Заказ | 4 недели |  |  | 23.05.2018 |  |  |  | Модульные устройства | Автоматические выключатели | S204P | S204P | 4016779590785 | 0.560 | KG | 690.000 | CCM
2CDS284001R0165 | S204P B16 | Автомат.выкл-ль 4-полюсный S204P B16 | 1 | ST | 9765,41 | 9765,41 | STO | Заказ | 5 недель |  |  | 23.05.2018 |  |  |  | Модульные устройства | Автоматические выключатели | S204P | S204P | 4016779589901 | 0.560 | KG | 690.000 | CCM
2CDS284001R0187 | S204P K0.75 | Автомат.выкл-ль 4-полюсный S204P K0.75 | 1 | ST | 9817,03 | 9817,03 | STO | Заказ | 4 недели |  |  | 23.05.2018 |  |  |  | Модульные устройства | Автоматические выключатели | S204P | S204P | 4016779592840 | 0.560 | KG | 690.000 | CCM
2CDS284001R0201 | S204P D20 | Автомат.выкл-ль 4-полюсный S204P D20 | 1 | ST | 12834,53 | 12834,53 | STO | Заказ | 5 недель |  |  | 23.05.2018 |  |  |  | Модульные устройства | Автоматические выключатели | S204P | S204P | 4016779591812 | 0.560 | KG | 690.000 | CCM
2CDS284001R0204 | S204P C20 | Автомат.выкл-ль 4-полюсный S204P C20 | 1 | ST | 10695,44 | 10695,44 | STO | Заказ | 5 недель |  |  | 23.05.2018 |  |  |  | Модульные устройства | Автоматические выключатели | S204P | S204P | 4016779590792 | 0.560 | KG | 690.000 | CCM
2CDS284001R0205 | S204P B20 | Автомат.выкл-ль 4-полюсный S204P B20 | 1 | ST | 11230,21 | 11230,21 | STO | Заказ | 4 недели |  |  | 23.05.2018 |  |  |  | Модульные устройства | Автоматические выключатели | S204P | S204P | 4016779589918 | 0.560 | KG | 690.000 | CCM
2CDS284001R0217 | S204P K1 | Автомат.выкл-ль 4-полюсный S204P K1 | 1 | ST | 13950,57 | 13950,57 | STO | Заказ | 4 недели |  |  | 23.05.2018 |  |  |  | Модульные устройства | Автоматические выключатели | S204P | S204P | 4016779592857 | 0.560 | KG | 690.000 | CCM
2CDS284001R0218 | S204P Z1 | Автомат.выкл-ль 4-полюсный S204P Z1 | 1 | ST | 16275,66 | 16275,66 | STO | Заказ | 4 недели |  |  | 23.05.2018 |  |  |  | Модульные устройства | Автоматические выключатели | S204P | S204P | 4016779593908 | 0.560 | KG | 690.000 | CCM
2CDS284001R0251 | S204P D25 | Автомат.выкл-ль 4-полюсный S204P D25 | 1 | ST | 14508,59 | 14508,59 | STO | Заказ | 5 недель |  |  | 23.05.2018 |  |  |  | Модульные устройства | Автоматические выключатели | S204P | S204P | 4016779591829 | 0.560 | KG | 690.000 | CCM
2CDS284001R0254 | S204P C25 | Автомат.выкл-ль 4-полюсный S204P C25 | 1 | ST | 12090,50 | 12090,50 | STO | Заказ | 4 недели |  |  | 23.05.2018 |  |  |  | Модульные устройства | Автоматические выключатели | S204P | S204P | 4016779590808 | 0.560 | KG | 690.000 | CCM
2CDS284001R0255 | S204P B25 | Автомат.выкл-ль 4-полюсный S204P B25 | 1 | ST | 12695,01 | 12695,01 | STO | Заказ | 5 недель |  |  | 23.05.2018 |  |  |  | Модульные устройства | Автоматические выключатели | S204P | S204P | 4016779589925 | 0.560 | KG | 690.000 | CCM
2CDS284001R0257 | S204P K1.6 | Автомат.выкл-ль 4-полюсный S204P K1.6 | 1 | ST | 13950,57 | 13950,57 | STO | Заказ | 4 недели |  |  | 23.05.2018 |  |  |  | Модульные устройства | Автоматические выключатели | S204P | S204P | 4016779592864 | 0.560 | KG | 690.000 | CCM
2CDS284001R0258 | S204P Z1.6 | Автомат.выкл-ль 4-полюсный S204P Z1.6 | 1 | ST | 16275,66 | 16275,66 | STO | Заказ | 4 недели |  |  | 23.05.2018 |  |  |  | Модульные устройства | Автоматические выключатели | S204P | S204P | 4016779593915 | 0.560 | KG | 690.000 | CCM
2CDS284001R0277 | S204P K2 | Автомат.выкл-ль 4-полюсный S204P K2 | 1 | ST | 13950,57 | 13950,57 | STO | Заказ | 4 недели |  |  | 23.05.2018 |  |  |  | Модульные устройства | Автоматические выключатели | S204P | S204P | 4016779592871 | 0.560 | KG | 690.000 | CCM
2CDS284001R0278 | S204P Z2 | Автомат.выкл-ль 4-полюсный S204P Z2 | 1 | ST | 16275,66 | 16275,66 | STO | Заказ | 5 недель |  |  | 23.05.2018 |  |  |  | Модульные устройства | Автоматические выключатели | S204P | S204P | 4016779593922 | 0.560 | KG | 690.000 | CCM
2CDS284001R0317 | S204P K3 | Автомат.выкл-ль 4-полюсный S204P K3 | 1 | ST | 13950,57 | 13950,57 | STO | Заказ | 4 недели |  |  | 23.05.2018 |  |  |  | Модульные устройства | Автоматические выключатели | S204P | S204P | 4016779592888 | 0.560 | KG | 690.000 | CCM
2CDS284001R0318 | S204P Z3 | Автомат.выкл-ль 4-полюсный S204P Z3 | 1 | ST | 16275,66 | 16275,66 | STO | Заказ | 5 недель |  |  | 23.05.2018 |  |  |  | Модульные устройства | Автоматические выключатели | S204P | S204P | 4016779593939 | 0.560 | KG | 690.000 | CCM
2CDS284001R0321 | S204P D32 | Автомат.выкл-ль 4-полюсный S204P D32 | 1 | ST | 14508,59 | 14508,59 | STO | Заказ | 5 недель |  |  | 23.05.2018 |  |  |  | Модульные устройства | Автоматические выключатели | S204P | S204P | 4016779591836 | 0.560 | KG | 690.000 | CCM
2CDS284001R0324 | S204P C32 | Автомат.выкл-ль 4-полюсный S204P C32 | 1 | ST | 12090,50 | 12090,50 | STO | Заказ | 4 недели |  |  | 23.05.2018 |  |  |  | Модульные устройства | Автоматические выключатели | S204P | S204P | 4016779590815 | 0.560 | KG | 690.000 | CCM
2CDS284001R0325 | S204P B32 | Автомат.выкл-ль 4-полюсный S204P B32 | 1 | ST | 12695,01 | 12695,01 | STO | Заказ | 4 недели |  |  | 23.05.2018 |  |  |  | Модульные устройства | Автоматические выключатели | S204P | S204P | 4016779589932 | 0.560 | KG | 690.000 | CCM
2CDS284001R0337 | S204P K4 | Автомат.выкл-ль 4-полюсный S204P K4 | 1 | ST | 13950,57 | 13950,57 | STO | Заказ | 4 недели |  |  | 23.05.2018 |  |  |  | Модульные устройства | Автоматические выключатели | S204P | S204P | 4016779592895 | 0.560 | KG | 690.000 | CCM
2CDS284001R0338 | S204P Z4 | Автомат.выкл-ль 4-полюсный S204P Z4 | 1 | ST | 16275,66 | 16275,66 | STO | Заказ | 5 недель |  |  | 23.05.2018 |  |  |  | Модульные устройства | Автоматические выключатели | S204P | S204P | 4016779593946 | 0.560 | KG | 690.000 | CCM
2CDS284001R0377 | S204P K6 | Автомат.выкл-ль 4-полюсный S204P K6 | 1 | ST | 13950,57 | 13950,57 | STO | Заказ | 5 недель |  |  | 23.05.2018 |  |  |  | Модульные устройства | Автоматические выключатели | S204P | S204P | 4016779592901 | 0.560 | KG | 690.000 | CCM
2CDS284001R0378 | S204P Z6 | Автомат.выкл-ль 4-полюсный S204P Z6 | 1 | ST | 16275,66 | 16275,66 | STO | Заказ | 4 недели |  |  | 23.05.2018 |  |  |  | Модульные устройства | Автоматические выключатели | S204P | S204P | 4016779593953 | 0.560 | KG | 690.000 | CCM
2CDS284001R0401 | S204P D40 | Автомат.выкл-ль 4-полюсный S204P D40 | 1 | ST | 16182,66 | 16182,66 | STO | Заказ | 5 недель |  |  | 23.05.2018 |  |  |  | Модульные устройства | Автоматические выключатели | S204P | S204P | 4016779591843 | 0.560 | KG | 690.000 | CCM
2CDS284001R0404 | S204P C40 | Автомат.выкл-ль 4-полюсный S204P C40 | 1 | ST | 13485,56 | 13485,56 | STO | Заказ | 4 недели |  |  | 23.05.2018 |  |  |  | Модульные устройства | Автоматические выключатели | S204P | S204P | 4016779590822 | 0.560 | KG | 690.000 | CCM
2CDS284001R0405 | S204P B40 | Автомат.выкл-ль 4-полюсный S204P B40 | 1 | ST | 14159,83 | 14159,83 | STO | Заказ | 5 недель |  |  | 23.05.2018 |  |  |  | Модульные устройства | Автоматические выключатели | S204P | S204P | 4016779589949 | 0.560 | KG | 690.000 | CCM
2CDS284001R0407 | S204P K8 | Автомат.выкл-ль 4-полюсный S204P K8 | 1 | ST | 13950,57 | 13950,57 | STO | Заказ | 4 недели |  |  | 23.05.2018 |  |  |  | Модульные устройства | Автоматические выключатели | S204P | S204P | 4016779592918 | 0.560 | KG | 690.000 | CCM
2CDS284001R0408 | S204P Z8 | Автомат.выкл-ль 4-полюсный S204P Z8 | 1 | ST | 16275,66 | 16275,66 | STO | Заказ | 4 недели |  |  | 23.05.2018 |  |  |  | Модульные устройства | Автоматические выключатели | S204P | S204P | 4016779593960 | 0.560 | KG | 690.000 | CCM
2CDS284001R0427 | S204P K10 | Автомат.выкл-ль 4-полюсный S204P K10 | 1 | ST | 12276,50 | 12276,50 | STO | Заказ | 5 недель |  |  | 23.05.2018 |  |  |  | Модульные устройства | Автоматические выключатели | S204P | S204P | 4016779592925 | 0.560 | KG | 690.000 | CCM
2CDS284001R0428 | S204P Z10 | Автомат.выкл-ль 4-полюсный S204P Z10 | 1 | ST | 14322,59 | 14322,59 | STO | Заказ | 4 недели |  |  | 23.05.2018 |  |  |  | Модульные устройства | Автоматические выключатели | S204P | S204P | 4016779593977 | 0.560 | KG | 690.000 | CCM
2CDS284001R0447 | S204P K13 | Автомат.выкл-ль 4-полюсный S204P K13 | 1 | ST | 13950,57 | 13950,57 | STO | Заказ | 4 недели |  |  | 23.05.2018 |  |  |  | Модульные устройства | Автоматические выключатели | S204P | S204P | 4016779592932 | 0.560 | KG | 690.000 | CCM
2CDS284001R0467 | S204P K16 | Автомат.выкл-ль 4-полюсный S204P K16 | 1 | ST | 11160,45 | 11160,45 | STO | Заказ | 5 недель |  |  | 23.05.2018 |  |  |  | Модульные устройства | Автоматические выключатели | S204P | S204P | 4016779592949 | 0.560 | KG | 690.000 | CCM
2CDS284001R0468 | S204P Z16 | Автомат.выкл-ль 4-полюсный S204P Z16 | 1 | ST | 13020,53 | 13020,53 | STO | Заказ | 4 недели |  |  | 23.05.2018 |  |  |  | Модульные устройства | Автоматические выключатели | S204P | S204P | 4016779593984 | 0.560 | KG | 690.000 | CCM
2CDS284001R0487 | S204P K20 | Автомат.выкл-ль 4-полюсный S204P K20 | 1 | ST | 12834,53 | 12834,53 | STO | Заказ | 5 недель |  |  | 23.05.2018 |  |  |  | Модульные устройства | Автоматические выключатели | S204P | S204P | 4016779592956 | 0.560 | KG | 690.000 | CCM
2CDS284001R0488 | S204P Z20 | Автомат.выкл-ль 4-полюсный S204P Z20 | 1 | ST | 14973,61 | 14973,61 | STO | Заказ | 4 недели |  |  | 23.05.2018 |  |  |  | Модульные устройства | Автоматические выключатели | S204P | S204P | 4016779593991 | 0.560 | KG | 690.000 | CCM
2CDS284001R0501 | S204P D50 | Автомат.выкл-ль 4-полюсный S204P D50 | 1 | ST | 22320,91 | 22320,91 | STO | Заказ | 4 недели |  |  | 23.05.2018 |  |  |  | Модульные устройства | Автоматические выключатели | S204P | S204P | 4016779591850 | 0.560 | KG | 690.000 | CCM
2CDS284001R0504 | S204P C50 | Автомат.выкл-ль 4-полюсный S204P C50 | 1 | ST | 18600,76 | 18600,76 | STO | Заказ | 4 недели |  |  | 23.05.2018 |  |  |  | Модульные устройства | Автоматические выключатели | S204P | S204P | 4016779590839 | 0.560 | KG | 690.000 | CCM
2CDS284001R0505 | S204P B50 | Автомат.выкл-ль 4-полюсный S204P B50 | 1 | ST | 19530,80 | 19530,80 | STO | Заказ | 4 недели |  |  | 23.05.2018 |  |  |  | Модульные устройства | Автоматические выключатели | S204P | S204P | 4016779589956 | 0.560 | KG | 690.000 | CCM
2CDS284001R0517 | S204P K25 | Автомат.выкл-ль 4-полюсный S204P K25 | 1 | ST | 14508,59 | 14508,59 | STO | Заказ | 5 недель |  |  | 23.05.2018 |  |  |  | Модульные устройства | Автоматические выключатели | S204P | S204P | 4016779592963 | 0.560 | KG | 690.000 | CCM
2CDS284001R0518 | S204P Z25 | Автомат.выкл-ль 4-полюсный S204P Z25 | 1 | ST | 16926,69 | 16926,69 | STO | Заказ | 4 недели |  |  | 23.05.2018 |  |  |  | Модульные устройства | Автоматические выключатели | S204P | S204P | 4016779594004 | 0.560 | KG | 690.000 | CCM
2CDS284001R0537 | S204P K32 | Автомат.выкл-ль 4-полюсный S204P K32 | 1 | ST | 14508,59 | 14508,59 | STO | Заказ | 5 недель |  |  | 23.05.2018 |  |  |  | Модульные устройства | Автоматические выключатели | S204P | S204P | 4016779592970 | 0.560 | KG | 690.000 | CCM
2CDS284001R0538 | S204P Z32 | Автомат.выкл-ль 4-полюсный S204P Z32 | 1 | ST | 16926,69 | 16926,69 | STO | Заказ | 4 недели |  |  | 23.05.2018 |  |  |  | Модульные устройства | Автоматические выключатели | S204P | S204P | 4016779594011 | 0.560 | KG | 690.000 | CCM
2CDS284001R0557 | S204P K40 | Автомат.выкл-ль 4-полюсный S204P K40 | 1 | ST | 16182,66 | 16182,66 | STO | Заказ | 4 недели |  |  | 23.05.2018 |  |  |  | Модульные устройства | Автоматические выключатели | S204P | S204P | 4016779592987 | 0.560 | KG | 690.000 | CCM
2CDS284001R0558 | S204P Z40 | Автомат.выкл-ль 4-полюсный S204P Z40 | 1 | ST | 18879,76 | 18879,76 | STO | Заказ | 4 недели |  |  | 23.05.2018 |  |  |  | Модульные устройства | Автоматические выключатели | S204P | S204P | 4016779594028 | 0.560 | KG | 690.000 | CCM
2CDS284001R0577 | S204P K50 | Автомат.выкл-ль 4-полюсный S204P K50 | 1 | ST | 22320,91 | 22320,91 | STO | Заказ | 4 недели |  |  | 23.05.2018 |  |  |  | Модульные устройства | Автоматические выключатели | S204P | S204P | 4016779592994 | 0.560 | KG | 690.000 | CCM
2CDS284001R0578 | S204P Z50 | Автомат.выкл-ль 4-полюсный S204P Z50 | 1 | ST | 26041,06 | 26041,06 | STO | Заказ | 4 недели |  |  | 23.05.2018 |  |  |  | Модульные устройства | Автоматические выключатели | S204P | S204P | 4016779594035 | 0.560 | KG | 690.000 | CCM
2CDS284001R0607 | S204P K63 | Автомат.выкл-ль 4-полюсный S204P K63 | 1 | ST | 24553,00 | 24553,00 | STO | Заказ | 5 недель |  |  | 23.05.2018 |  |  |  | Модульные устройства | Автоматические выключатели | S204P | S204P | 4016779593007 | 0.560 | KG | 690.000 | CCM
2CDS284001R0608 | S204P Z63 | Автомат.выкл-ль 4-полюсный S204P Z63 | 1 | ST | 28645,17 | 28645,17 | STO | Заказ | 4 недели |  |  | 23.05.2018 |  |  |  | Модульные устройства | Автоматические выключатели | S204P | S204P | 4016779594042 | 0.560 | KG | 690.000 | CCM
2CDS284001R0631 | S204P D63 | Автомат.выкл-ль 4-полюсный S204P D63 | 1 | ST | 24553,00 | 24553,00 | STO | Заказ | 5 недель |  |  | 23.05.2018 |  |  |  | Модульные устройства | Автоматические выключатели | S204P | S204P | 4016779591867 | 0.560 | KG | 690.000 | CCM
2CDS284001R0634 | S204P C63 | Автомат.выкл-ль 4-полюсный S204P C63 | 1 | ST | 20460,84 | 20460,84 | STO | Заказ | 4 недели |  |  | 23.05.2018 |  |  |  | Модульные устройства | Автоматические выключатели | S204P | S204P | 4016779590846 | 0.560 | KG | 690.000 | CCM
2CDS284001R0635 | S204P B63 | Автомат.выкл-ль 4-полюсный S204P B63 | 1 | ST | 21483,87 | 21483,87 | STO | Заказ | 4 недели |  |  | 23.05.2018 |  |  |  | Модульные устройства | Автоматические выключатели | S204P | S204P | 4016779589963 | 0.560 | KG | 690.000 | CCM
2CDS284001R0971 | S204P D1.6 | Автомат.выкл-ль 4-полюсный S204P D1.6 | 1 | ST | 13950,57 | 13950,57 | STO | Заказ | 4 недели |  |  | 23.05.2018 |  |  |  | Модульные устройства | Автоматические выключатели | S204P | S204P | 4016779591720 | 0.560 | KG | 690.000 | CCM
2CDS284001R0974 | S204P C1.6 | Автомат.выкл-ль 4-полюсный S204P C1.6 | 1 | ST | 11625,47 | 11625,47 | STO | Заказ | 4 недели |  |  | 23.05.2018 |  |  |  | Модульные устройства | Автоматические выключатели | S204P | S204P | 4016779590709 | 0.560 | KG | 690.000 | CCM
2CDS284001R0981 | S204P D0.5 | Автомат.выкл-ль 4-полюсный S204P D0.5 | 1 | ST | 16182,66 | 16182,66 | STO | Заказ | 4 недели |  |  | 23.05.2018 |  |  |  | Модульные устройства | Автоматические выключатели | S204P | S204P | 4016779591706 | 0.560 | KG | 690.000 | CCM
2CDS284001R0984 | S204P C0.5 | Автомат.выкл-ль 4-полюсный S204P C0.5 | 1 | ST | 13485,56 | 13485,56 | STO | Заказ | 4 недели |  |  | 23.05.2018 |  |  |  | Модульные устройства | Автоматические выключатели | S204P | S204P | 4016779590686 | 0.560 | KG | 690.000 | CCM
2CDS641041R0064 | BMS411C06 | Авт. выкл. 1P, 6A, C, 4,5кА, BMS411C06 | 12 | ST | 159,00 | 1908,00 | BLG | Заказ | 5 недель |  |  | 20.07.2017 |  |  |  | Модульные устройства | Автоматические выключатели | SH201L | SH201L | 4016779046008 | 0.300 | KG | 114.318 | CCM
2CDS641041R0104 | BMS411C10 | Авт. выкл. 1P, 10A, C, 4,5кА, BMS411C10 | 12 | ST | 134,00 | 1608,00 | BLG | Заказ | 5 недель |  |  | 20.07.2017 |  |  |  | Модульные устройства | Автоматические выключатели | SH201L | SH201L | 4016779046084 | 0.300 | KG | 114.318 | CCM
2CDS641041R0164 | BMS411C16 | Авт. выкл. 1P, 16A, C, 4,5кА, BMS411C16 | 12 | ST | 129,00 | 1548,00 | BLG | Заказ | 5 недель |  |  | 20.07.2017 |  |  |  | Модульные устройства | Автоматические выключатели | SH201L | SH201L | 4016779046169 | 0.300 | KG | 114.318 | CCM
2CDS641041R0204 | BMS411C20 | Авт. выкл. 1P, 20A, C, 4,5кА, BMS411C20 | 12 | ST | 153,16 | 1837,92 | BLG | Заказ | 5 недель |  |  | 20.07.2017 |  |  |  | Модульные устройства | Автоматические выключатели | SH201L | SH201L | 4016779046244 | 0.300 | KG | 114.318 | CCM
2CDS641041R0254 | BMS411C25 | Авт. выкл. 1P, 25A, C, 4,5кА, BMS411C25 | 12 | ST | 140,00 | 1680,00 | BLG | Заказ | 5 недель |  |  | 20.07.2017 |  |  |  | Модульные устройства | Автоматические выключатели | SH201L | SH201L | 4016779046329 | 0.300 | KG | 114.318 | CCM
2CDS641041R0324 | BMS411C32 | Авт. выкл. 1P, 32A, C, 4,5кА, BMS411C32 | 12 | ST | 160,00 | 1920,00 | BLG | Заказ | 5 недель |  |  | 20.07.2017 |  |  |  | Модульные устройства | Автоматические выключатели | SH201L | SH201L | 4016779046404 | 0.300 | KG | 114.318 | CCM
2CDS641041R0404 | BMS411C40 | Авт. выкл. 1P, 40A, C, 4,5кА, BMS411C40 | 12 | ST | 176,58 | 2118,96 | BLG | Заказ | 5 недель |  |  | 20.07.2017 |  |  |  | Модульные устройства | Автоматические выключатели | SH201L | SH201L | 4016779046480 | 0.300 | KG | 114.318 | CCM
2CDS641041R0504 | BMS411C50 | Авт. выкл. 1P, 50A, C, 4,5кА, BMS411C50 | 12 | ST | 230,63 | 2767,56 | BLG | Заказ | 5 недель |  |  | 20.07.2017 |  |  |  | Модульные устройства | Автоматические выключатели | SH201L | SH201L | 4016779046565 | 0.300 | KG | 114.318 | CCM
2CDS641041R0634 | BMS411C63 | Авт. выкл. 1P, 63A, C, 4,5кА, BMS411C63 | 12 | ST | 239,64 | 2875,68 | BLG | Заказ | 5 недель |  |  | 20.07.2017 |  |  |  | Модульные устройства | Автоматические выключатели | SH201L | SH201L | 4016779046640 | 0.300 | KG | 114.318 | CCM
2CDS642041R0064 | BMS412C06 | Авт. выкл. 2P, 6A, C, 4,5кА, BMS412C06 | 6 | ST | 401,81 | 2410,86 | BLG | Заказ | 5 недель |  |  | 20.07.2017 |  |  |  | Модульные устройства | Автоматические выключатели | SH201L | SH201L | 4016779046725 | 0.400 | KG | 222.285 | CCM
2CDS642041R0104 | BMS412C10 | Авт. выкл. 2P, 10A, C, 4,5кА, BMS412C10 | 6 | ST | 365,77 | 2194,62 | BLG | Заказ | 5 недель |  |  | 20.07.2017 |  |  |  | Модульные устройства | Автоматические выключатели | SH201L | SH201L | 4016779046800 | 0.400 | KG | 222.285 | CCM
2CDS642041R0164 | BMS412C16 | Авт. выкл. 2P, 16A, C, 4,5кА, BMS412C16 | 6 | ST | 320,00 | 1920,00 | BLG | Заказ | 5 недель |  |  | 20.07.2017 |  |  |  | Модульные устройства | Автоматические выключатели | SH201L | SH201L | 4016779046886 | 0.400 | KG | 222.285 | CCM
2CDS642041R0204 | BMS412C20 | Авт. выкл. 2P, 20A, C, 4,5кА, BMS412C20 | 6 | ST | 376,58 | 2259,48 | BLG | Заказ | 5 недель |  |  | 20.07.2017 |  |  |  | Модульные устройства | Автоматические выключатели | SH201L | SH201L | 4016779046961 | 0.400 | KG | 222.285 | CCM
2CDS642041R0254 | BMS412C25 | Авт. выкл. 2P, 25A, C, 4,5кА, BMS412C25 | 6 | ST | 340,00 | 2040,00 | BLG | Заказ | 5 недель |  |  | 20.07.2017 |  |  |  | Модульные устройства | Автоматические выключатели | SH201L | SH201L | 4016779047043 | 0.400 | KG | 222.285 | CCM
2CDS642041R0324 | BMS412C32 | Авт. выкл. 2P, 32A, C, 4,5кА, BMS412C32 | 6 | ST | 392,80 | 2356,80 | BLG | Заказ | 5 недель |  |  | 20.07.2017 |  |  |  | Модульные устройства | Автоматические выключатели | SH201L | SH201L | 4016779047128 | 0.400 | KG | 222.285 | CCM
2CDS642041R0404 | BMS412C40 | Авт. выкл. 2P, 40A, C, 4,5кА, BMS412C40 | 6 | ST | 401,81 | 2410,86 | BLG | Заказ | 5 недель |  |  | 20.07.2017 |  |  |  | Модульные устройства | Автоматические выключатели | SH201L | SH201L | 4016779047203 | 0.400 | KG | 222.285 | CCM
2CDS642041R0504 | BMS412C50 | Авт. выкл. 2P, 50A, C, 4,5кА, BMS412C50 | 6 | ST | 545,95 | 3275,70 | BLG | Заказ | 5 недель |  |  | 20.07.2017 |  |  |  | Модульные устройства | Автоматические выключатели | SH201L | SH201L | 4016779047289 | 0.400 | KG | 222.285 | CCM
2CDS642041R0634 | BMS412C63 | Авт. выкл. 2P, 63A, C, 4,5кА, BMS412C63 | 6 | ST | 565,77 | 3394,62 | BLG | Заказ | 5 недель |  |  | 20.07.2017 |  |  |  | Модульные устройства | Автоматические выключатели | SH201L | SH201L | 4016779047364 | 0.400 | KG | 222.285 | CCM
2CDS643041R0064 | BMS413C06 | Авт. выкл. 3P, 6A, C, 4,5кА, BMS413C06 | 4 | ST | 581,99 | 2327,96 | BLG | Заказ | 5 недель |  |  | 20.07.2017 |  |  |  | Модульные устройства | Автоматические выключатели | SH201L | SH201L | 4016779047449 | 0.500 | KG | 336.603 | CCM
2CDS643041R0104 | BMS413C10 | Авт. выкл. 3P, 10A, C, 4,5кА, BMS413C10 | 4 | ST | 518,93 | 2075,72 | BLG | Заказ | 5 недель |  |  | 20.07.2017 |  |  |  | Модульные устройства | Автоматические выключатели | SH201L | SH201L | 4016779047524 | 0.500 | KG | 336.603 | CCM
2CDS643041R0164 | BMS413C16 | Авт. выкл. 3P, 16A, C, 4,5кА, BMS413C16 | 4 | ST | 469,00 | 1876,00 | BLG | Заказ | 5 недель |  |  | 20.07.2017 |  |  |  | Модульные устройства | Автоматические выключатели | SH201L | SH201L | 4016779047609 | 0.500 | KG | 336.603 | CCM
2CDS643041R0204 | BMS413C20 | Авт. выкл. 3P, 20A, C, 4,5кА, BMS413C20 | 4 | ST | 583,79 | 2335,16 | BLG | Заказ | 5 недель |  |  | 20.07.2017 |  |  |  | Модульные устройства | Автоматические выключатели | SH201L | SH201L | 4016779047685 | 0.500 | KG | 336.603 | CCM
2CDS643041R0254 | BMS413C25 | Авт. выкл. 3P, 25A, C, 4,5кА, BMS413C25 | 4 | ST | 540,00 | 2160,00 | BLG | Заказ | 5 недель |  |  | 20.07.2017 |  |  |  | Модульные устройства | Автоматические выключатели | SH201L | SH201L | 4016779047760 | 0.500 | KG | 336.603 | CCM
2CDS643041R0324 | BMS413C32 | Авт. выкл. 3P, 32A, C, 4,5кА, BMS413C32 | 4 | ST | 527,00 | 2108,00 | BLG | Заказ | 5 недель |  |  | 20.07.2017 |  |  |  | Модульные устройства | Автоматические выключатели | SH201L | SH201L | 4016779047845 | 0.500 | KG | 336.603 | CCM
2CDS643041R0404 | BMS413C40 | Авт. выкл. 3P, 40A, C, 4,5кА, BMS413C40 | 4 | ST | 572,00 | 2288,00 | BLG | Заказ | 5 недель |  |  | 20.07.2017 |  |  |  | Модульные устройства | Автоматические выключатели | SH201L | SH201L | 4016779047920 | 0.500 | KG | 336.603 | CCM
2CDS643041R0504 | BMS413C50 | Авт. выкл. 3P, 50A, C, 4,5кА, BMS413C50 | 4 | ST | 763,98 | 3055,92 | BLG | Заказ | 5 недель |  |  | 20.07.2017 |  |  |  | Модульные устройства | Автоматические выключатели | SH201L | SH201L | 4016779048002 | 0.500 | KG | 336.603 | CCM
2CDS643041R0634 | BMS413C63 | Авт. выкл. 3P, 63A, C, 4,5кА, BMS413C63 | 4 | ST | 789,20 | 3156,80 | BLG | Заказ | 5 недель |  |  | 20.07.2017 |  |  |  | Модульные устройства | Автоматические выключатели | SH201L | SH201L | 4016779048088 | 0.500 | KG | 336.603 | CCM
2CDS644041R0064 | BMS414C06 | Авт. выкл. 4P, 6A, C, 4,5кА, BMS414C06 | 3 | ST | 935,15 | 2805,45 | BLG | Заказ | 5 недель |  |  | 20.07.2017 |  |  |  | Модульные устройства | Автоматические выключатели | SH201L | SH201L | 4016779048163 | 0.600 | KG | 444.570 | CCM
2CDS644041R0104 | BMS414C10 | Авт. выкл. 4P, 10A, C, 4,5кА, BMS414C10 | 3 | ST | 836,05 | 2508,15 | BLG | Заказ | 5 недель |  |  | 20.07.2017 |  |  |  | Модульные устройства | Автоматические выключатели | SH201L | SH201L | 4016779048248 | 0.600 | KG | 444.570 | CCM
2CDS644041R0164 | BMS414C16 | Авт. выкл. 4P, 16A, C, 4,5кА, BMS414C16 | 3 | ST | 836,05 | 2508,15 | BLG | Заказ | 5 недель |  |  | 20.07.2017 |  |  |  | Модульные устройства | Автоматические выключатели | SH201L | SH201L | 4016779048323 | 0.600 | KG | 444.570 | CCM
2CDS644041R0204 | BMS414C20 | Авт. выкл. 4P, 20A, C, 4,5кА, BMS414C20 | 3 | ST | 855,87 | 2567,61 | BLG | Заказ | 5 недель |  |  | 20.07.2017 |  |  |  | Модульные устройства | Автоматические выключатели | SH201L | SH201L | 4016779048408 | 0.600 | KG | 444.570 | CCM
2CDS644041R0254 | BMS414C25 | Авт. выкл. 4P, 25A, C, 4,5кА, BMS414C25 | 3 | ST | 875,69 | 2627,07 | BLG | Заказ | 5 недель |  |  | 20.07.2017 |  |  |  | Модульные устройства | Автоматические выключатели | SH201L | SH201L | 4016779048484 | 0.600 | KG | 444.570 | CCM
2CDS644041R0324 | BMS414C32 | Авт. выкл. 4P, 32A, C, 4,5кА, BMS414C32 | 3 | ST | 915,33 | 2745,99 | BLG | Заказ | 5 недель |  |  | 20.07.2017 |  |  |  | Модульные устройства | Автоматические выключатели | SH201L | SH201L | 4016779048569 | 0.600 | KG | 444.570 | CCM
2CDS644041R0404 | BMS414C40 | Авт. выкл. 4P, 40A, C, 4,5кА, BMS414C40 | 3 | ST | 956,77 | 2870,31 | BLG | Заказ | 5 недель |  |  | 20.07.2017 |  |  |  | Модульные устройства | Автоматические выключатели | SH201L | SH201L | 4016779048644 | 0.600 | KG | 444.570 | CCM
2CDS644041R0504 | BMS414C50 | Авт. выкл. 4P, 50A, C, 4,5кА, BMS414C50 | 3 | ST | 1257,68 | 3773,04 | BLG | Заказ | 5 недель |  |  | 20.07.2017 |  |  |  | Модульные устройства | Автоматические выключатели | SH201L | SH201L | 4016779048729 | 0.600 | KG | 444.570 | CCM
2CDS644041R0634 | BMS414C63 | Авт. выкл. 4P, 63A, C, 4,5кА, BMS414C63 | 3 | ST | 1308,13 | 3924,39 | BLG | Заказ | 5 недель |  |  | 20.07.2017 |  |  |  | Модульные устройства | Автоматические выключатели | SH201L | SH201L | 4016779048804 | 0.600 | KG | 444.570 | CCM
2CKA006115A0454 | 6115-0-0454 | 6108/60-500 6-и функциональный сенсор KNX с дисплеем + 5 входов | 1 | ST | 18989,17 | 18989,17 | EIB | D | 4 недели |  |  | 01.02.2018 |  |  |  | Электроустановочные изделия | Механизмы таймеров | Механизмы таймеров | Механизмы таймеров | 4011395210147 | 0.100 | KG | 0.050 | CDM
2CKA006115A0474 | 6115-0-0474 | 6108/61-212-500 Накладка для сенсора 6108/60-500, BD, слоновая кость | 1 | ST | 643,27 | 643,27 | EIB | Заказ | 4 недели |  |  | 29.01.2018 |  |  |  | Электроустановочные изделия | Механизмы таймеров | Механизмы таймеров | Механизмы таймеров | 4011395209929 | 0.050 | KG | 0.020 | CDM
2CKA006115A0475 | 6115-0-0475 | 6108/61-214-500 Накладка для сенсора 6108/60-500, Reflex, альпийский белый | 1 | ST | 643,27 | 643,27 | EIB | Заказ | 4 недели |  |  | 29.01.2018 |  |  |  | Электроустановочные изделия | Механизмы таймеров | Механизмы таймеров | Механизмы таймеров | 4011395209936 | 0.050 | KG | 0.020 | CDM
2CKA006115A0483 | 6115-0-0483 | 6108/61-81-500 Накладка для сенсора 6108/60-500, антрацит | 1 | ST | 1535,55 | 1535,55 | EIB | Заказ | 4 недели |  |  | 29.01.2018 |  |  |  | Электроустановочные изделия | Механизмы таймеров | Механизмы таймеров | Механизмы таймеров | 4011395210024 | 0.050 | KG | 0.020 | CDM
2CKA006115A0484 | 6115-0-0484 | 6108/61-82-500 Накладка для сенсора 6108/60-500, слоновая кость | 1 | ST | 968,36 | 968,36 | EIB | Заказ | 4 недели |  |  | 29.01.2018 |  |  |  | Электроустановочные изделия | Механизмы таймеров | Механизмы таймеров | Механизмы таймеров | 4011395210031 | 0.050 | KG | 0.020 | CDM
2CKA006115A0485 | 6115-0-0485 | 6108/61-83-500 Накладка для сенсора 6108/60-500, серебристый алюминий | 1 | ST | 1595,50 | 1595,50 | EIB | Заказ | 4 недели |  |  | 29.01.2018 |  |  |  | Электроустановочные изделия | Механизмы таймеров | Механизмы таймеров | Механизмы таймеров | 4011395210048 | 0.050 | KG | 0.020 | CDM
2CKA006115A0486 | 6115-0-0486 | 6108/61-84-500 Накладка для сенсора 6108/60-500, белый | 1 | ST | 968,36 | 968,36 | EIB | Заказ | 4 недели |  |  | 29.01.2018 |  |  |  | Электроустановочные изделия | Механизмы таймеров | Механизмы таймеров | Механизмы таймеров | 4011395210055 | 0.050 | KG | 0.020 | CDM
2CKA006115A0487 | 6115-0-0487 | 6108/61-884-500 Накладка для сенсора 6108/60-500, белый бархат | 1 | ST | 1595,50 | 1595,50 | EIB | Заказ | 4 недели |  |  | 29.01.2018 |  |  |  | Электроустановочные изделия | Механизмы таймеров | Механизмы таймеров | Механизмы таймеров | 4011395210062 | 0.050 | KG | 0.020 | CDM
2CKA006115A0488 | 6115-0-0488 | 6108/61-885-500 Накладка для сенсора 6108/60-500, чёрный бархат | 1 | ST | 1595,50 | 1595,50 | EIB | Заказ | 4 недели |  |  | 29.01.2018 |  |  |  | Электроустановочные изделия | Механизмы таймеров | Механизмы таймеров | Механизмы таймеров | 4011395210079 | 0.050 | KG | 0.020 | CDM
2CKA006115A0489 | 6115-0-0489 | 6108/61-803-500 Накладка для сенсора 6108/60-500, meteor/серый металлик | 1 | ST | 1595,50 | 1595,50 | EIB | Заказ | 4 недели |  |  | 29.01.2018 |  |  |  | Электроустановочные изделия | Механизмы таймеров | Механизмы таймеров | Механизмы таймеров | 4011395210086 | 0.050 | KG | 0.020 | CDM
2CKA006115A0492 | 6115-0-0492 | 6108/61-866-500 Накладка для сенсора 6108/60-500, сталь | 1 | ST | 2356,35 | 2356,35 | EIB | Заказ | 4 недели |  |  | 29.01.2018 |  |  |  | Электроустановочные изделия | Механизмы таймеров | Механизмы таймеров | Механизмы таймеров | 4011395210123 | 0.050 | KG | 0.020 | CDM
2CKA006132A0359 | 6132-0-0359 | 6122/10-914 Датчик движения standart 180, Basic 55, цвет альпийский белый | 1 | ST | 16750,80 | 16750,80 | EIB | Заказ | 4 недели |  |  | 01.02.2018 |  |  |  | Автоматизация free@home | Компоненты скрытого монтажа | Исполнительные устройства |  | 4011395211083 | 0.063 | KG | 1.420 | CDM
2CKA006132A0373 | 6132-0-0373 | 6122/10-212-500 Датчик движения standart 180, BD, слоновая кость | 1 | ST | 16750,80 | 16750,80 | EIB | Заказ | 4 недели |  |  | 01.02.2018 |  |  |  | Автоматизация free@home | Компоненты скрытого монтажа | Исполнительные устройства |  | 4011395211236 | 0.063 | KG | 0.420 | CDM
2CKA006132A0374 | 6132-0-0374 | 6122/10-214-500 Датчик движения standart 180, Reflex, альпийский белый | 1 | ST | 16750,80 | 16750,80 | EIB | Заказ | 4 недели |  |  | 01.02.2018 |  |  |  | Автоматизация free@home | Компоненты скрытого монтажа | Исполнительные устройства |  | 4011395211243 | 0.063 | KG | 0.420 | CDM
2CKA006132A0376 | 6132-0-0376 | 6122/10-81-500 Датчик движения standart 180, антрацит | 1 | ST | 17267,80 | 17267,80 | EIB | Заказ | 4 недели |  |  | 01.02.2018 |  |  |  | Автоматизация free@home | Компоненты скрытого монтажа | Исполнительные устройства |  | 4011395211267 | 0.063 | KG | 0.420 | CDM
2CKA006132A0377 | 6132-0-0377 | 6122/10-82-500 Датчик движения standart 180, слоновая кость | 1 | ST | 17061,00 | 17061,00 | EIB | Заказ | 4 недели |  |  | 01.02.2018 |  |  |  | Автоматизация free@home | Компоненты скрытого монтажа | Исполнительные устройства |  | 4011395211274 | 0.063 | KG | 0.420 | CDM
2CKA006132A0378 | 6132-0-0378 | 6122/10-83-500 Датчик движения standart 180, серебристый алюминий | 1 | ST | 17578,00 | 17578,00 | EIB | Заказ | 4 недели |  |  | 01.02.2018 |  |  |  | Автоматизация free@home | Компоненты скрытого монтажа | Исполнительные устройства |  | 4011395211281 | 0.063 | KG | 0.420 | CDM
2CKA006132A0379 | 6132-0-0379 | 6122/10-84-500 Датчик движения standart 180, белый | 1 | ST | 17061,00 | 17061,00 | EIB | Заказ | 4 недели |  |  | 01.02.2018 |  |  |  | Автоматизация free@home | Компоненты скрытого монтажа | Исполнительные устройства |  | 4011395211298 | 0.063 | KG | 0.420 | CDM
2CKA006132A0380 | 6132-0-0380 | 6122/10-884-500 Датчик движения standart 180, белый бархат | 1 | ST | 17578,00 | 17578,00 | EIB | Заказ | 4 недели |  |  | 01.02.2018 |  |  |  | Автоматизация free@home | Компоненты скрытого монтажа | Исполнительные устройства |  | 4011395211311 | 0.063 | KG | 0.420 | CDM
2CKA006132A0381 | 6132-0-0381 | 6122/10-885-500 Датчик движения standart 180, чёрный бархат | 1 | ST | 17578,00 | 17578,00 | EIB | Заказ | 4 недели |  |  | 01.02.2018 |  |  |  | Автоматизация free@home | Компоненты скрытого монтажа | Исполнительные устройства |  | 4011395211328 | 0.063 | KG | 0.420 | CDM
2CKA006132A0382 | 6132-0-0382 | 6122/10-803-500 Датчик движения standart 180, meteor/серый металлик | 1 | ST | 17578,00 | 17578,00 | EIB | Заказ | 4 недели |  |  | 01.02.2018 |  |  |  | Автоматизация free@home | Компоненты скрытого монтажа | Исполнительные устройства |  | 4011395211335 | 0.063 | KG | 0.420 | CDM
2CKA006132A0383 | 6132-0-0383 | 6122/10-815-500 Датчик движения standart 180, сахара | 1 | ST | 16700,00 | 16700,00 | EIB | Заказ | 4 недели | Продажи прекращены |  | 10.04.2017 | 17.01.2018 |  |  | Автоматизация free@home | Компоненты скрытого монтажа | Исполнительные устройства |  | 4011395211342 | 0.063 | KG | 0.420 | CDM
2CKA006132A0384 | 6132-0-0384 | 6122/10-896-500 Датчик движения standart 180, шале | 1 | ST | 17267,80 | 17267,80 | EIB | Заказ | 4 недели |  |  | 01.02.2018 |  |  |  | Автоматизация free@home | Компоненты скрытого монтажа | Исполнительные устройства |  | 4011395211359 | 0.063 | KG | 0.420 | CDM
2CKA006132A0385 | 6132-0-0385 | 6122/10-866-500 Датчик движения standart 180, сталь | 1 | ST | 18095,00 | 18095,00 | EIB | Заказ | 4 недели |  |  | 01.02.2018 |  |  |  | Автоматизация free@home | Компоненты скрытого монтажа | Исполнительные устройства |  | 4011395211366 | 0.063 | KG | 0.420 | CDM
2CKA006132A0386 | 6132-0-0386 | 6122/10-93-500 Датчик движения standart 180,Basic 55, шампань | 1 | ST | 17578,00 | 17578,00 | EIB | Заказ | 4 недели |  |  | 01.02.2018 |  |  |  | Автоматизация free@home | Компоненты скрытого монтажа | Исполнительные устройства |  | 4011395211373 | 0.063 | KG | 0.420 | CDM
2CKA006132A0387 | 6132-0-0387 | 6122/10-95-500 Датчик движения standart 180,Basic 55,château-black | 1 | ST | 17061,00 | 17061,00 | EIB | Заказ | 4 недели |  |  | 01.02.2018 |  |  |  | Автоматизация free@home | Компоненты скрытого монтажа | Исполнительные устройства |  | 4011395211380 | 0.063 | KG | 0.420 | CDM
2CKA006132A0388 | 6132-0-0388 | 6122/10-96-500 Датчик движения standart 180,Basic 55, chalet-белый | 1 | ST | 17061,00 | 17061,00 | EIB | Заказ | 4 недели |  |  | 01.02.2018 |  |  |  | Автоматизация free@home | Компоненты скрытого монтажа | Исполнительные устройства |  | 4011395211397 | 0.063 | KG | 0.420 | CDM
2CKA006132A0399 | 6132-0-0399 | 6131/50-24-500 Датчик присутствия KNX коридорный, альпийский белый | 1 | ST | 23265,00 | 23265,00 | EIB | E | 4 недели |  |  | 01.02.2018 |  |  |  | Интеллектуальные инсталляционные системы (EIB/KNX) | ABB i-bus EIB/KNX | ABB i-bus EIB/KNX Устройства управления | ABB i-bus EIB/KNX Устройства управления | 4011395216446 | 0.185 | KG | 0.364 | CDM
2CKA006132A0400 | 6132-0-0400 | 6131/50-183-500 Датчик присутствия KNX коридорный, серебристый алюминий | 1 | ST | 24505,80 | 24505,80 | EIB | Заказ | 4 недели |  |  | 01.02.2018 |  |  |  | Интеллектуальные инсталляционные системы (EIB/KNX) | ABB i-bus EIB/KNX | ABB i-bus EIB/KNX Устройства управления | ABB i-bus EIB/KNX Устройства управления | 4011395216453 | 0.185 | KG | 0.364 | CDM
2CKA006132A0407 | 6132-0-0407 | 6122/10-840-500 Датчик движения standart 180, античная латунь | 1 | ST | 20783,40 | 20783,40 | EIB | Заказ | 4 недели |  |  | 01.02.2018 |  |  |  | Автоматизация free@home | Компоненты скрытого монтажа | Исполнительные устройства |  | 4011395218631 | 0.063 | KG | 0.420 | CDM
2CKA006132A0413 | 6132-0-0413 | 6131/51-24-500 Датчик присутствия KNX коридорный premium, альпийский белый | 1 | ST | 28021,40 | 28021,40 | EIB | Заказ | 4 недели |  |  | 01.02.2018 |  |  |  | Интеллектуальные инсталляционные системы (EIB/KNX) | ABB i-bus EIB/KNX | ABB i-bus EIB/KNX Устройства управления | ABB i-bus EIB/KNX Устройства управления | 4011395222294 | 0.185 | KG | 0.364 | CDM
2CKA006132A0414 | 6132-0-0414 | 6131/51-183-500 Датчик присутствия KNX коридорный premium, серебристый алюминий | 1 | ST | 29158,80 | 29158,80 | EIB | Заказ | 4 недели |  |  | 01.02.2018 |  |  |  | Интеллектуальные инсталляционные системы (EIB/KNX) | ABB i-bus EIB/KNX | ABB i-bus EIB/KNX Устройства управления | ABB i-bus EIB/KNX Устройства управления | 4011395222317 | 0.185 | KG | 0.364 | CDM
2CKA006134A0313 | 6134-0-0313 | 6109/08-500 Терморегулятор с суппортом, со встроенным датчиком температуры, для общих зон, без дисплея + 5 входов | 1 | ST | 20894,70 | 20894,70 | EIB | Заказ | 4 недели |  |  | 15.05.2018 |  | новая позиция | #N/A | Электроустановочные изделия | Механизмы таймеров | Механизмы таймеров | Механизмы таймеров | 4011395208755 | 0.100 | KG | 0.050 | CDM
2CKA006134A0315 | 6134-0-0315 | 6109/18-500 Терморегулятор + 5 входов | 1 | ST | 30606,40 | 30606,40 | EIB | D | 4 недели |  |  | 01.02.2018 |  |  |  | Электроустановочные изделия | Механизмы таймеров | Механизмы таймеров | Механизмы таймеров |  | 0.100 | KG | 0.050 | CDM
2CKA006134A0317 | 6134-0-0317 | 6109/28-500 Терморегулятор CO2, влажность, + 5 входов | 1 | ST | 37224,00 | 37224,00 | EIB | D | 4 недели |  |  | 01.02.2018 |  |  |  | Электроустановочные изделия | Механизмы таймеров | Механизмы таймеров | Механизмы таймеров |  | 0.100 | KG | 0.050 | CDM
2CKA006134A0319 | 6134-0-0319 | 6108/18-500 Терморегулятор с дисплеем | 1 | ST | 23368,40 | 23368,40 | EIB | Заказ | 4 недели |  |  | 01.02.2018 |  |  |  | Электроустановочные изделия | Механизмы таймеров | Механизмы таймеров | Механизмы таймеров |  | 0.100 | KG | 0.050 | CDM
2CKA006136A0205 | 6136-0-0205 | 6136/07-811-500 Сенсорная панель 7,белое стекло | 1 | ST | 108570,00 | 108570,00 | EIB | D | 4 недели |  |  | 01.02.2018 |  |  |  | Интеллектуальные инсталляционные системы (EIB/KNX) | ABB i-bus EIB/KNX | ABB i-bus EIB/KNX Средства визуализации, отображения и сигнализации | ABB i-bus EIB/KNX Средства визуализации, отображения и сигнализации |  | 0.600 | KG | 1.010 | CDM
2CKA006136A0206 | 6136-0-0206 | 6136/07-825-500 Сенсорная панель 7, чёрное стекло | 1 | ST | 108570,00 | 108570,00 | EIB | D | 4 недели |  |  | 01.02.2018 |  |  |  | Интеллектуальные инсталляционные системы (EIB/KNX) | ABB i-bus EIB/KNX | ABB i-bus EIB/KNX Средства визуализации, отображения и сигнализации | ABB i-bus EIB/KNX Средства визуализации, отображения и сигнализации |  | 0.600 | KG | 1.010 | CDM
2CKA006136A0209 | 6136-0-0209 | 6136/27-811-500 Коробка 7, накладной монтаж, белая | 1 | ST | 6204,00 | 6204,00 | EIB | D | 4 недели |  |  | 01.02.2018 |  |  |  | Интеллектуальные инсталляционные системы (EIB/KNX) | ABB i-bus EIB/KNX | ABB i-bus EIB/KNX Средства визуализации, отображения и сигнализации | ABB i-bus EIB/KNX Средства визуализации, отображения и сигнализации |  | 0.100 | KG | 0.400 | CDM
2CKA006136A0210 | 6136-0-0210 | 6136/27-825-500 Коробка 7, накладной монтаж, чёрная | 1 | ST | 6204,00 | 6204,00 | EIB | D | 4 недели |  |  | 01.02.2018 |  |  |  | Интеллектуальные инсталляционные системы (EIB/KNX) | ABB i-bus EIB/KNX | ABB i-bus EIB/KNX Средства визуализации, отображения и сигнализации | ABB i-bus EIB/KNX Средства визуализации, отображения и сигнализации |  | 0.100 | KG | 0.400 | CDM
2CKA006136A0212 | 6136-0-0212 | 6136/07 UP-500 Коробка 7, скрытого монтажа | 1 | ST | 7238,00 | 7238,00 | EIB | D | 4 недели |  |  | 01.02.2018 |  |  |  | Интеллектуальные инсталляционные системы (EIB/KNX) | ABB i-bus EIB/KNX | ABB i-bus EIB/KNX Средства визуализации, отображения и сигнализации | ABB i-bus EIB/KNX Средства визуализации, отображения и сигнализации |  | 0.100 | KG | 2.100 | CDM
2CKA006151A0254 | 6151-0-0254 | 6155/30-500 KNX LED-диммер, 4-канальный, без блока питания | 1 | ST | 25022,80 | 25022,80 | EIB | D | 4 недели |  |  | 01.02.2018 |  |  |  | Интеллектуальные инсталляционные системы (EIB/KNX) | ABB i-bus EIB/KNX | ABB i-bus EIB/KNX Освещение и датчики освещенности | ABB i-bus EIB/KNX Освещение и датчики освещенности | 4011395202081 | 0.200 | KG | 0.170 | CDM
2CKA006155A0051 | 6155-0-0051 | 6109/03-212-500 Накладка на терморегулятор, BD, слоновая кость | 1 | ST | 723,80 | 723,80 | EIB | Заказ | 4 недели |  |  | 01.02.2018 |  |  |  | Электроустановочные изделия | Механизмы таймеров | Механизмы таймеров | Механизмы таймеров |  | 0.050 | KG | 0.010 | CDM
2CKA006155A0052 | 6155-0-0052 | 6109/03-214-500 Накладка на терморегулятор, Reflex, альпийский белый | 1 | ST | 723,80 | 723,80 | EIB | Заказ | 4 недели |  |  | 01.02.2018 |  |  |  | Электроустановочные изделия | Механизмы таймеров | Механизмы таймеров | Механизмы таймеров |  | 0.050 | KG | 0.010 | CDM
2CKA006155A0060 | 6155-0-0060 | 6109/03-81-500 Накладка на терморегулятор,антрацит | 1 | ST | 1549,40 | 1549,40 | EIB | Заказ | 4 недели |  |  | 01.02.2018 |  |  |  | Электроустановочные изделия | Механизмы таймеров | Механизмы таймеров | Механизмы таймеров |  | 0.050 | KG | 0.020 | CDM
2CKA006155A0061 | 6155-0-0061 | 6109/03-82-500 Накладка на терморегулятор, слоновая кость | 1 | ST | 1034,00 | 1034,00 | EIB | Заказ | 4 недели |  |  | 01.02.2018 |  |  |  | Электроустановочные изделия | Механизмы таймеров | Механизмы таймеров | Механизмы таймеров |  | 0.050 | KG | 0.020 | CDM
2CKA006155A0062 | 6155-0-0062 | 6109/03-83-500 Накладка на терморегулятор, серебристый алюминий | 1 | ST | 1654,40 | 1654,40 | EIB | Заказ | 4 недели |  |  | 01.02.2018 |  |  |  | Электроустановочные изделия | Механизмы таймеров | Механизмы таймеров | Механизмы таймеров |  | 0.050 | KG | 0.020 | CDM
2CKA006155A0063 | 6155-0-0063 | 6109/03-84-500 Накладка на терморегулятор, белый | 1 | ST | 1034,00 | 1034,00 | EIB | Заказ | 4 недели |  |  | 01.02.2018 |  |  |  | Электроустановочные изделия | Механизмы таймеров | Механизмы таймеров | Механизмы таймеров |  | 0.050 | KG | 0.020 | CDM
2CKA006155A0064 | 6155-0-0064 | 6109/03-884-500 Накладка на терморегулятор, белый бархат | 1 | ST | 1654,40 | 1654,40 | EIB | Заказ | 4 недели |  |  | 01.02.2018 |  |  |  | Электроустановочные изделия | Механизмы таймеров | Механизмы таймеров | Механизмы таймеров |  | 0.050 | KG | 0.020 | CDM
2CKA006155A0065 | 6155-0-0065 | 6109/03-885-500 Накладка на терморегулятор,чёрный бархат | 1 | ST | 1654,40 | 1654,40 | EIB | Заказ | 4 недели |  |  | 01.02.2018 |  |  |  | Электроустановочные изделия | Механизмы таймеров | Механизмы таймеров | Механизмы таймеров |  | 0.050 | KG | 0.020 | CDM
2CKA006155A0066 | 6155-0-0066 | 6109/03-803-500 Накладка на терморегулятор, meteor/серый металлик | 1 | ST | 1654,40 | 1654,40 | EIB | Заказ | 4 недели |  |  | 01.02.2018 |  |  |  | Электроустановочные изделия | Механизмы таймеров | Механизмы таймеров | Механизмы таймеров |  | 0.050 | KG | 0.020 | CDM
2CKA006155A0069 | 6155-0-0069 | 6109/03-866-500 Накладка на терморегулятор, сталь | 1 | ST | 2378,20 | 2378,20 | EIB | Заказ | 4 недели |  |  | 01.02.2018 |  |  |  | Электроустановочные изделия | Механизмы таймеров | Механизмы таймеров | Механизмы таймеров |  | 0.050 | KG | 0.020 | CDM
2CKA006155A0115 | 6155-0-0115 | 6108/61-866-500 Накладка для сенсора 6108/60-500, Basic 55, цвет альпийский белый | 1 | ST | 643,27 | 643,27 | EIB | Заказ | 4 недели |  |  | 29.01.2018 |  |  |  | Электроустановочные изделия | Механизмы таймеров | Механизмы таймеров | Механизмы таймеров | 4011395220818 | 0.050 | KG | 0.020 | CDM
2CKA006181A0013 | 6181-0-0013 | 6109/05-500 Терморегулятор + 5 входов для общих зон без дисплея | 1 | ST | 11989,04 | 11989,04 | EIB | Заказ | 4 недели |  |  | 01.02.2018 |  |  |  | Электроустановочные изделия | Механизмы таймеров | Механизмы таймеров | Механизмы таймеров | 4011395208731 | 0.100 | KG | 0.050 | CDM
2CKA006200A0072 | 6200-0-0072 | SU-F-1.0.1-WL Элемент управления 1-кан. free@home, беспроводной | 1 | ST | 8932,73 | 8932,73 | FATH | Заказ | 4 недели |  |  | 01.02.2018 |  |  |  | Автоматизация free@home | Компоненты скрытого монтажа | Исполнительные устройства |  | 4011395215616 | 0.066 | KG | 0.192 | CDM
2CKA006200A0073 | 6200-0-0073 | SU-F-2.0.1-WL Элемент управления 2-кан. free@home, беспроводной | 1 | ST | 9420,77 | 9420,77 | FATH | Заказ | 4 недели |  |  | 01.02.2018 |  |  |  | Автоматизация free@home | Компоненты скрытого монтажа | Исполнительные устройства |  | 4011395215623 | 0.066 | KG | 0.192 | CDM
2CKA006200A0074 | 6200-0-0074 | SSA-F-1.1.1-WL Датчик/активатор выключателя 1/1-кан. free@home, беспроводной | 1 | ST | 9905,72 | 9905,72 | FATH | Заказ | 4 недели |  |  | 01.02.2018 |  |  |  | Автоматизация free@home | Компоненты скрытого монтажа | Исполнительные устройства |  | 4011395215630 | 0.066 | KG | 0.192 | CDM
2CKA006200A0075 | 6200-0-0075 | SSA-F-2.1.1-WL Датчик/активатор выключателя 2/1-кан. free@home, беспроводной | 1 | ST | 10390,67 | 10390,67 | FATH | Заказ | 4 недели |  |  | 01.02.2018 |  |  |  | Автоматизация free@home | Компоненты скрытого монтажа | Исполнительные устройства |  | 4011395215647 | 0.066 | KG | 0.192 | CDM
2CKA006200A0076 | 6200-0-0076 | SSA-F-2.2.1-WL Датчик/активатор выключателя 2/2-кан. free@home, беспроводной | 1 | ST | 11361,59 | 11361,59 | FATH | Заказ | 4 недели |  |  | 01.02.2018 |  |  |  | Автоматизация free@home | Компоненты скрытого монтажа | Исполнительные устройства |  | 4011395215654 | 0.066 | KG | 0.192 | CDM
2CKA006200A0077 | 6200-0-0077 | SDA-F-1.1.1-WL Датчик/активатор регулировки освещения 1/1-кан. free@home, беспроводной | 1 | ST | 14857,55 | 14857,55 | FATH | Заказ | 4 недели |  |  | 01.02.2018 |  |  |  | Автоматизация free@home | Компоненты скрытого монтажа | Исполнительные устройства |  | 4011395215661 | 0.066 | KG | 0.192 | CDM
2CKA006200A0078 | 6200-0-0078 | SDA-F-2.1.1-WL Датчик/активатор регулировки освещения 2/1-кан. free@home, беспроводной | 1 | ST | 15342,49 | 15342,49 | FATH | Заказ | 4 недели |  |  | 01.02.2018 |  |  |  | Автоматизация free@home | Компоненты скрытого монтажа | Исполнительные устройства |  | 4011395215678 | 0.066 | KG | 0.192 | CDM
2CKA006200A0079 | 6200-0-0079 | SBA-F-1.1.1-WL Датчик/активатор жалюзи 1/1-кан. free@home, беспроводной | 1 | ST | 10876,65 | 10876,65 | FATH | Заказ | 4 недели |  |  | 01.02.2018 |  |  |  | Автоматизация free@home | Компоненты скрытого монтажа | Исполнительные устройства |  | 4011395215685 | 0.066 | KG | 0.192 | CDM
2CKA006200A0080 | 6200-0-0080 | SBA-F-2.1.1-WL Датчик/активатор жалюзи 2/1-кан. free@home, беспроводной | 1 | ST | 11361,59 | 11361,59 | FATH | Заказ | 4 недели |  |  | 01.02.2018 |  |  |  | Автоматизация free@home | Компоненты скрытого монтажа | Исполнительные устройства |  | 4011395215692 | 0.066 | KG | 0.192 | CDM
2CKA006200A0081 | 6200-0-0081 | RTC-F-1-WL Комнатный терморегулятор free@home, беспроводной | 1 | ST | 16931,75 | 16931,75 | FATH | Заказ | 4 недели |  |  | 01.02.2018 |  |  |  | Автоматизация free@home | Компоненты скрытого монтажа | Отопление и кондиционирование |  | 4011395215715 | 0.072 | KG | 0.192 | CDM
2CKA006200A0082 | 6200-0-0082 | RTC-F-2.1-1-WL Комнатный терморегулятор/активатор отопления free@home, беспроводной | 1 | ST | 17929,56 | 17929,56 | FATH | Заказ | 4 недели |  |  | 01.02.2018 |  |  |  | Автоматизация free@home | Компоненты скрытого монтажа | Отопление и кондиционирование |  | 4011395215722 | 0.072 | KG | 0.192 | CDM
2CKA006200A0083 | 6200-0-0083 | MSA-F-1.1.1-81-WL Датчик движения/активатор выключателя free@home, 1-кан., беспроводной, серия solo/future, цвет антрацит | 1 | ST | 18001,94 | 18001,94 | FATH | Заказ | 4 недели |  |  | 01.02.2018 |  |  |  | Автоматизация free@home | Компоненты скрытого монтажа | Исполнительные устройства |  | 4011395215739 | 0.127 | KG | 0.416 | CDM
2CKA006200A0084 | 6200-0-0084 | MSA-F-1.1.1-82-WL Датчик движения/активатор выключателя free@home, 1-кан., беспроводной, серия solo/future, цвет слоновая кость | 1 | ST | 18001,94 | 18001,94 | FATH | Заказ | 4 недели |  |  | 01.02.2018 |  |  |  | Автоматизация free@home | Компоненты скрытого монтажа | Исполнительные устройства |  | 4011395215746 | 0.127 | KG | 0.416 | CDM
2CKA006200A0085 | 6200-0-0085 | MSA-F-1.1.1-83-WL Датчик движения/активатор выключателя free@home, 1-кан., беспроводной, серия solo/future, цвет серебристо-алюминиевый | 1 | ST | 18255,27 | 18255,27 | FATH | Заказ | 4 недели |  |  | 01.02.2018 |  |  |  | Автоматизация free@home | Компоненты скрытого монтажа | Исполнительные устройства |  | 4011395215753 | 0.127 | KG | 0.416 | CDM
2CKA006200A0086 | 6200-0-0086 | MSA-F-1.1.1-84-WL Датчик движения/активатор выключателя free@home, 1-кан., беспроводной, серия solo/future, цвет альпийский белый | 1 | ST | 18001,94 | 18001,94 | FATH | Заказ | 4 недели |  |  | 01.02.2018 |  |  |  | Автоматизация free@home | Компоненты скрытого монтажа | Исполнительные устройства |  | 4011395215760 | 0.127 | KG | 0.416 | CDM
2CKA006200A0087 | 6200-0-0087 | MSA-F-1.1.1-92-WL Датчик движения/активатор выключателя free@home, 1-кан., беспроводной, серия Basic 55, цвет слоновая кость | 1 | ST | 17829,26 | 17829,26 | FATH | Заказ | 4 недели |  |  | 01.02.2018 |  |  |  | Автоматизация free@home | Компоненты скрытого монтажа | Исполнительные устройства |  | 4011395215777 | 0.127 | KG | 0.416 | CDM
2CKA006200A0088 | 6200-0-0088 | MSA-F-1.1.1-93-WL Датчик движения/активатор выключателя free@home, 1-кан., беспроводной, серия Basic 55, цвет шампань | 1 | ST | 18352,47 | 18352,47 | FATH | Заказ | 4 недели |  |  | 01.02.2018 |  |  |  | Автоматизация free@home | Компоненты скрытого монтажа | Исполнительные устройства |  | 4011395215784 | 0.127 | KG | 0.416 | CDM
2CKA006200A0089 | 6200-0-0089 | MSA-F-1.1.1-94-WL Датчик движения/активатор выключателя free@home, 1-кан., беспроводной, серия Basic 55, цвет альпийский белый | 1 | ST | 17829,26 | 17829,26 | FATH | Заказ | 4 недели |  |  | 01.02.2018 |  |  |  | Автоматизация free@home | Компоненты скрытого монтажа | Исполнительные устройства |  | 4011395215791 | 0.127 | KG | 0.416 | CDM
2CKA006200A0090 | 6200-0-0090 | MSA-F-1.1.1-95-WL Датчик движения/активатор выключателя free@home, 1-кан., беспроводной, серия Basic 55, цвет château-черный | 1 | ST | 17976,09 | 17976,09 | FATH | Заказ | 4 недели |  |  | 01.02.2018 |  |  |  | Автоматизация free@home | Компоненты скрытого монтажа | Исполнительные устройства |  | 4011395215807 | 0.127 | KG | 0.416 | CDM
2CKA006200A0091 | 6200-0-0091 | MSA-F-1.1.1-96-WL Датчик движения/активатор выключателя free@home, 1-кан., беспроводной, серия Basic 55, цвет chalet-белый | 1 | ST | 17976,09 | 17976,09 | FATH | Заказ | 4 недели |  |  | 01.02.2018 |  |  |  | Автоматизация free@home | Компоненты скрытого монтажа | Исполнительные устройства |  | 4011395215814 | 0.127 | KG | 0.416 | CDM
2CKA006200A0092 | 6200-0-0092 | MSA-F-1.1.1-212-WL Датчик движения/активатор выключателя free@home, 1-кан., беспроводной, серия Busch-Duro 2000 SI, цвет слоновая кость | 1 | ST | 17829,26 | 17829,26 | FATH | Заказ | 4 недели |  |  | 01.02.2018 |  |  |  | Автоматизация free@home | Компоненты скрытого монтажа | Исполнительные устройства |  | 4011395215821 | 0.127 | KG | 0.416 | CDM
2CKA006200A0093 | 6200-0-0093 | MSA-F-1.1.1-214-WL Датчик движения/активатор выключателя free@home, 1-кан., беспроводной, серия Reflex SI, цвет альпийский белый | 1 | ST | 17829,26 | 17829,26 | FATH | Заказ | 4 недели |  |  | 01.02.2018 |  |  |  | Автоматизация free@home | Компоненты скрытого монтажа | Исполнительные устройства |  | 4011395215838 | 0.127 | KG | 0.416 | CDM
2CKA006200A0094 | 6200-0-0094 | MSA-F-1.1.1-803-WL Датчик движения/активатор выключателя free@home, 1-кан., беспроводной, серия solo/future, цвет meteor/серый металлик | 1 | ST | 18255,27 | 18255,27 | FATH | Заказ | 4 недели |  |  | 01.02.2018 |  |  |  | Автоматизация free@home | Компоненты скрытого монтажа | Исполнительные устройства |  | 4011395215845 | 0.127 | KG | 0.416 | CDM
2CKA006200A0096 | 6200-0-0096 | MSA-F-1.1.1-866-WL Датчик движения/активатор выключателя free@home, 1-кан., беспроводной, серия pure/сталь | 1 | ST | 18352,47 | 18352,47 | FATH | Заказ | 4 недели |  |  | 01.02.2018 |  |  |  | Автоматизация free@home | Компоненты скрытого монтажа | Исполнительные устройства |  | 4011395215869 | 0.127 | KG | 0.416 | CDM
2CKA006200A0097 | 6200-0-0097 | MSA-F-1.1.1-884-WL Датчик движения/активатор выключателя free@home, 1-кан., беспроводной, серия solo/future, цвет белый бархат | 1 | ST | 18255,27 | 18255,27 | FATH | Заказ | 4 недели |  |  | 01.02.2018 |  |  |  | Автоматизация free@home | Компоненты скрытого монтажа | Исполнительные устройства |  | 4011395215876 | 0.127 | KG | 0.416 | CDM
2CKA006200A0098 | 6200-0-0098 | MSA-F-1.1.1-885-WL Датчик движения/активатор выключателя free@home, 1-кан., беспроводной, серия solo/future, цвет чёрный бархат | 1 | ST | 18255,27 | 18255,27 | FATH | Заказ | 4 недели |  |  | 01.02.2018 |  |  |  | Автоматизация free@home | Компоненты скрытого монтажа | Исполнительные устройства |  | 4011395215883 | 0.127 | KG | 0.416 | CDM
2CKA006200A0100 | 6200-0-0100 | SAP-1-WL Внешняя антенна free@home | 1 | ST | 3354,30 | 3354,30 | FATH | Заказ | 4 недели |  |  | 01.02.2018 |  |  |  | Автоматизация free@home | Компоненты скрытого монтажа | Аксессуары |  | 4011395216224 | 0.127 | KG | 0.416 | CDM
2CKA006200A0101 | WBI-S-1-64-WL | WBI-S-1-64-WL Датчик открытия окна, беспроводной, белый | 1 | ST | 5966,00 | 5966,00 | FATH | Заказ | 4 недели | Временно недоступно |  | 13.02.2018 | 13.02.2018 |  |  | Автоматизация free@home | Компоненты скрытого монтажа | Аксессуары |  | 4011395215906 | 0.240 | KG | 0.083 | CDM
2CKA006200A0102 | BI-S-1-64-WL | BI-S-1-64-WL Универсальный оконный/дверной датчик с герконом, беспроводной, белый | 1 | ST | 6461,00 | 6461,00 | FATH | Заказ | 4 недели | Временно недоступно |  | 13.02.2018 | 13.02.2018 |  |  | Автоматизация free@home | Компоненты скрытого монтажа | Аксессуары |  | 4011395215906 | 0.180 | KG | 0.078 | CDM
2CKA006200A0103 | WBI-S-1-65-WL | WBI-S-1-65-WL Датчик открытия окна, беспроводной, черный | 1 | ST | 5966,00 | 5966,00 | FATH | Заказ | 4 недели | Временно недоступно |  | 13.02.2018 | 13.02.2018 |  |  | Автоматизация free@home | Компоненты скрытого монтажа | Аксессуары |  | 4011395215906 | 0.240 | KG | 0.083 | CDM
2CKA006200A0104 | BI-S-1-65-WL | BI-S-1-65-WL Универсальный оконный/дверной датчик с герконом, беспроводной, черный | 1 | ST | 6461,00 | 6461,00 | FATH | Заказ | 4 недели | Временно недоступно |  | 13.02.2018 | 13.02.2018 |  |  | Автоматизация free@home | Компоненты скрытого монтажа | Аксессуары |  | 4011395215906 | 0.180 | KG | 0.078 | CDM
2CKA006200A0105 | 6200-0-0105 | SAP-S-2 Системная точка доступа free@home, беспроводная | 1 | ST | 29459,69 | 29459,69 | FATH | C | 4 недели |  |  | 01.02.2018 |  |  |  | Автоматизация free@home | Компоненты скрытого монтажа | Системные компоненты |  | 4011395215944 | 0.467 | KG | 3.904 | CDM
2CKA006200A0133 | HA-S-1-WL | HA-S-1-WL Термостат радиатора отопления, беспроводной, базовая версия | 1 | ST | 6800,00 | 6800,00 | FATH | Заказ | 4 недели | Временно недоступно |  | 13.02.2018 | 13.02.2018 |  |  | Автоматизация free@home | Компоненты скрытого монтажа | Отопление и кондиционирование |  | 4011395215906 | 0.340 | KG | 0.254 | CDM
2CKA006200A0134 | HA-S-2-WL | HA-S-2-WL Термостат радиатора отопления, беспроводной, с дисплеем | 1 | ST | 9715,00 | 9715,00 | FATH | Заказ | 4 недели | Временно недоступно |  | 13.02.2018 | 13.02.2018 |  |  | Автоматизация free@home | Компоненты скрытого монтажа | Отопление и кондиционирование |  | 4011395215906 | 0.337 | KG | 0.287 | CDM
2CKA006200A0142 | WBI-S-1-66-WL | WBI-S-1-66-WL Датчик открытия окна, беспроводной, серебристый | 1 | ST | 5966,00 | 5966,00 | FATH | Заказ | 4 недели | Временно недоступно |  | 13.02.2018 | 13.02.2018 |  |  | Автоматизация free@home | Компоненты скрытого монтажа | Аксессуары |  | 4011395215906 | 0.240 | KG | 0.083 | CDM
2CKA006220A0721 | DP4-T-1 | DP4-T-1 Внешний датчик температуры | 1 | ST | 2131,00 | 2131,00 | FATH | Заказ | 4 недели |  |  | 24.01.2018 |  |  |  | Автоматизация free@home | Компоненты скрытого монтажа | Аксессуары |  | 4011395213339 | 0.178 | KG | 0.840 | CDM
2CKA008300A0478 | 8300-0-0478 | 83506-500 подставка под панель 7 | 1 | ST | 16544,00 | 16544,00 | EIB | Заказ | 4 недели |  |  | 01.02.2018 |  |  |  | Интеллектуальные инсталляционные системы (EIB/KNX) | ABB i-bus EIB/KNX | ABB i-bus EIB/KNX Средства визуализации, отображения и сигнализации | ABB i-bus EIB/KNX Средства визуализации, отображения и сигнализации |  | 0.300 | KG | 1.800 | CDM
2CLA201730A1001 | 2017.3 | Разъём телекоммуникационный на 8 контактов, тип RJ45, категория 3 | 1 | ST | 978,00 | 978,00 | NIE | E | 6 недель |  |  | 01.02.2018 |  |  |  | Электроустановочные изделия | Системы передачи данных | Системы передачи данных | spring® | 8427238070414 | 0.016 | KG | 0.025 | CDM
2CLA215520N1101 | N2155.2 BL | Механизм 2xRCA разъёма, красный+белый, 1-модульный, серия Zenit, цвет альпийский белый | 1 | ST | 1920,00 | 1920,00 | NIE | Заказ | 6 недель |  |  | 23.05.2018 |  |  |  | Электроустановочные изделия | Системы передачи данных | Системы передачи данных | Zenit | 8427238140322 | 0.030 | KG | 0.039 | CDM
2CLA215520N1301 | N2155.2 PL | Механизм 2xRCA разъёма, красный+белый, 1-модульный, серия Zenit, цвет серебристый | 1 | ST | 2143,00 | 2143,00 | NIE | Заказ | 6 недель |  |  | 23.05.2018 |  |  |  | Электроустановочные изделия | Системы передачи данных | Системы передачи данных | Zenit | 8427238142135 | 0.030 | KG | 0.039 | CDM
2CLA215520N1801 | N2155.2 AN | Механизм 2xRCA разъёма, красный+белый, 1-модульный, серия Zenit, цвет антрацит | 1 | ST | 2108,00 | 2108,00 | NIE | Заказ | 6 недель |  |  | 23.05.2018 |  |  |  | Электроустановочные изделия | Системы передачи данных | Системы передачи данных | Zenit | 8427238142142 | 0.030 | KG | 0.039 | CDM
2CLA215520N1901 | N2155.2 CV | Механизм 2xRCA разъёма, красный+белый, 1-модульный, серия Zenit, цвет шампань | 1 | ST | 2212,00 | 2212,00 | NIE | Заказ | 6 недель |  |  | 23.05.2018 |  |  |  | Электроустановочные изделия | Системы передачи данных | Системы передачи данных | Zenit | 8427238142159 | 0.030 | KG | 0.039 | CDM
2CLA215530N1101 | N2155.3 BL | Механизм 3xRCA разъёма, красный+белый+жёлтый, 1-модульный, серия Zenit, цвет альпийский белый | 1 | ST | 2216,00 | 2216,00 | NIE | Заказ | 6 недель |  |  | 23.05.2018 |  |  |  | Электроустановочные изделия | Системы передачи данных | Системы передачи данных | Zenit | 8427238142166 | 0.033 | KG | 0.039 | CDM
2CLA215530N1301 | N2155.3 PL | Механизм 3xRCA разъёма, красный+белый, 1-модульный, серия Zenit, цвет серебристый | 1 | ST | 2439,00 | 2439,00 | NIE | Заказ | 6 недель |  |  | 23.05.2018 |  |  |  | Электроустановочные изделия | Системы передачи данных | Системы передачи данных | Zenit | 8427238142173 | 0.033 | KG | 0.039 | CDM
2CLA215530N1801 | N2155.3 AN | Механизм 3xRCA разъёма, красный+белый, 1-модульный, серия Zenit, цвет антрацит | 1 | ST | 2404,00 | 2404,00 | NIE | Заказ | 6 недель |  |  | 23.05.2018 |  |  |  | Электроустановочные изделия | Системы передачи данных | Системы передачи данных | Zenit | 8427238142180 | 0.033 | KG | 0.039 | CDM
2CLA215530N1901 | N2155.3 CV | Механизм 3xRCA разъёма, красный+белый, 1-модульный, серия Zenit, цвет шампань | 1 | ST | 2478,00 | 2478,00 | NIE | Заказ | 6 недель |  |  | 23.05.2018 |  |  |  | Электроустановочные изделия | Системы передачи данных | Системы передачи данных | Zenit | 8427238142197 | 0.033 | KG | 0.039 | CDM
2CLA215540N1101 | N2155.4 BL | Механизм mini-jack 3.5мм разъёма, 1-модульный, серия Zenit, цвет альпийский белый | 1 | ST | 1920,00 | 1920,00 | NIE | Заказ | 6 недель |  |  | 23.05.2018 |  |  |  | Электроустановочные изделия | Системы передачи данных | Системы передачи данных | Zenit | 8427238142203 | 0.029 | KG | 0.033 | CDM
2CLA215540N1301 | N2155.4 PL | Механизм mini-jack 3.5мм разъёма, 1-модульный, серия Zenit, цвет серебристый | 1 | ST | 2143,00 | 2143,00 | NIE | Заказ | 6 недель |  |  | 23.05.2018 |  |  |  | Электроустановочные изделия | Системы передачи данных | Системы передачи данных | Zenit | 8427238142210 | 0.029 | KG | 0.033 | CDM
2CLA215540N1801 | N2155.4 AN | Механизм mini-jack 3.5мм разъёма, 1-модульный, серия Zenit, цвет антрацит | 1 | ST | 2108,00 | 2108,00 | NIE | Заказ | 6 недель |  |  | 23.05.2018 |  |  |  | Электроустановочные изделия | Системы передачи данных | Системы передачи данных | Zenit | 8427238142227 | 0.029 | KG | 0.033 | CDM
2CLA215540N1901 | N2155.4 CV | Механизм mini-jack 3.5мм разъёма, 1-модульный, серия Zenit, цвет шампань | 1 | ST | 2212,00 | 2212,00 | NIE | Заказ | 6 недель |  |  | 23.05.2018 |  |  |  | Электроустановочные изделия | Системы передачи данных | Системы передачи данных | Zenit | 8427238142234 | 0.029 | KG | 0.033 | CDM
2CLA215550N1101 | N2155.5 BL | Механизм VGA (DE-15) 3.5мм разъёма, 1-модульный, серия Zenit, цвет альпийский белый | 1 | ST | 2216,00 | 2216,00 | NIE | Заказ | 6 недель |  |  | 23.05.2018 |  |  |  | Электроустановочные изделия | Системы передачи данных | Системы передачи данных | Zenit | 8427238142241 | 0.041 | KG | 0.047 | CDM
2CLA215550N1301 | N2155.5 PL | Механизм VGA (DE-15) 3.5мм разъёма, 1-модульный, серия Zenit, цвет серебристый | 1 | ST | 2439,00 | 2439,00 | NIE | Заказ | 6 недель |  |  | 23.05.2018 |  |  |  | Электроустановочные изделия | Системы передачи данных | Системы передачи данных | Zenit | 8427238142258 | 0.041 | KG | 0.047 | CDM
2CLA215550N1801 | N2155.5 AN | Механизм VGA (DE-15) 3.5мм разъёма, 1-модульный, серия Zenit, цвет антрацит | 1 | ST | 2404,00 | 2404,00 | NIE | Заказ | 6 недель |  |  | 23.05.2018 |  |  |  | Электроустановочные изделия | Системы передачи данных | Системы передачи данных | Zenit | 8427238142265 | 0.041 | KG | 0.047 | CDM
2CLA215550N1901 | N2155.5 CV | Механизм VGA (DE-15) 3.5мм разъёма, 1-модульный, серия Zenit, цвет шампань | 1 | ST | 2478,00 | 2478,00 | NIE | Заказ | 6 недель |  |  | 23.05.2018 |  |  |  | Электроустановочные изделия | Системы передачи данных | Системы передачи данных | Zenit | 8427238142272 | 0.041 | KG | 0.047 | CDM
2CLA215560N1101 | N2155.6 BL | Механизм HDMI разъёма, тип А, с безвинтовым подключением проводов (20п), 1-модульный, серия Zenit, цвет альпийский белый | 1 | ST | 2439,00 | 2439,00 | NIE | Заказ | 6 недель |  |  | 23.05.2018 |  |  |  | Электроустановочные изделия | Системы передачи данных | Системы передачи данных | Zenit | 8427238142289 | 0.035 | KG | 0.038 | CDM
2CLA215560N1301 | N2155.6 PL | Механизм HDMI разъёма, тип А, с безвинтовым подключением проводов (20п), 1-модульный, серия Zenit, цвет серебристый | 1 | ST | 2646,00 | 2646,00 | NIE | Заказ | 6 недель |  |  | 23.05.2018 |  |  |  | Электроустановочные изделия | Системы передачи данных | Системы передачи данных | Zenit | 8427238142296 | 0.035 | KG | 0.038 | CDM
2CLA215560N1801 | N2155.6 AN | Механизм HDMI разъёма, тип А, с безвинтовым подключением проводов (20п), 1-модульный, серия Zenit, цвет антрацит | 1 | ST | 2608,00 | 2608,00 | NIE | Заказ | 6 недель |  |  | 23.05.2018 |  |  |  | Электроустановочные изделия | Системы передачи данных | Системы передачи данных | Zenit | 8427238142302 | 0.035 | KG | 0.038 | CDM
2CLA215560N1901 | N2155.6 CV | Механизм HDMI разъёма, тип А, с безвинтовым подключением проводов (20п), 1-модульный, серия Zenit, цвет шампань | 1 | ST | 2700,00 | 2700,00 | NIE | Заказ | 6 недель |  |  | 23.05.2018 |  |  |  | Электроустановочные изделия | Системы передачи данных | Системы передачи данных | Zenit | 8427238142319 | 0.035 | KG | 0.038 | CDM
2CLA215570N1101 | N2155.7 BL | Механизм HDMI разъёма, тип А, с HDMI разъёмом мама на тыльной стороне, 1-модульный, серия Zenit, цвет альпийский белый | 1 | ST | 2439,00 | 2439,00 | NIE | Заказ | 6 недель |  |  | 23.05.2018 |  |  |  | Электроустановочные изделия | Системы передачи данных | Системы передачи данных | Zenit | 8427238142326 | 0.025 | KG | 0.033 | CDM
2CLA215570N1301 | N2155.7 PL | Механизм HDMI разъёма, тип А, с HDMI разъёмом мама на тыльной стороне, 1-модульный, серия Zenit, цвет серебристый | 1 | ST | 2646,00 | 2646,00 | NIE | Заказ | 6 недель |  |  | 23.05.2018 |  |  |  | Электроустановочные изделия | Системы передачи данных | Системы передачи данных | Zenit | 8427238142333 | 0.025 | KG | 0.033 | CDM
2CLA215570N1801 | N2155.7 AN | Механизм HDMI разъёма, тип А, с HDMI разъёмом мама на тыльной стороне, 1-модульный, серия Zenit, цвет антрацит | 1 | ST | 2608,00 | 2608,00 | NIE | Заказ | 6 недель |  |  | 23.05.2018 |  |  |  | Электроустановочные изделия | Системы передачи данных | Системы передачи данных | Zenit | 8427238142340 | 0.025 | KG | 0.033 | CDM
2CLA215570N1901 | N2155.7 CV | Механизм HDMI разъёма, тип А, с HDMI разъёмом мама на тыльной стороне, 1-модульный, серия Zenit, цвет шампань | 1 | ST | 2700,00 | 2700,00 | NIE | Заказ | 6 недель |  |  | 23.05.2018 |  |  |  | Электроустановочные изделия | Системы передачи данных | Системы передачи данных | Zenit | 8427238142357 | 0.025 | KG | 0.033 | CDM
2CLA215580N1101 | N2155.8 BL | Механизм USB разъёма, тип А, с винтовым подключением проводов (5п), 1-модульный, серия Zenit, цвет альпийский белый | 1 | ST | 1920,00 | 1920,00 | NIE | Заказ | 6 недель |  |  | 23.05.2018 |  |  |  | Электроустановочные изделия | Системы передачи данных | Системы передачи данных | Zenit | 8427238142364 | 0.031 | KG | 0.033 | CDM
2CLA215580N1301 | N2155.8 PL | Механизм USB разъёма, тип А, с винтовым подключением проводов (5п), 1-модульный, серия Zenit, цвет серебристый | 1 | ST | 2143,00 | 2143,00 | NIE | Заказ | 6 недель |  |  | 23.05.2018 |  |  |  | Электроустановочные изделия | Системы передачи данных | Системы передачи данных | Zenit | 8427238142371 | 0.031 | KG | 0.033 | CDM
2CLA215580N1801 | N2155.8 AN | Механизм USB разъёма, тип А, с винтовым подключением проводов (5п), 1-модульный, серия Zenit, цвет антрацит | 1 | ST | 2108,00 | 2108,00 | NIE | Заказ | 6 недель |  |  | 23.05.2018 |  |  |  | Электроустановочные изделия | Системы передачи данных | Системы передачи данных | Zenit | 8427238142388 | 0.031 | KG | 0.033 | CDM
2CLA215580N1901 | N2155.8 CV | Механизм USB разъёма, тип А, с винтовым подключением проводов (5п), 1-модульный, серия Zenit, цвет шампань | 1 | ST | 2212,00 | 2212,00 | NIE | Заказ | 6 недель |  |  | 23.05.2018 |  |  |  | Электроустановочные изделия | Системы передачи данных | Системы передачи данных | Zenit | 8427238142395 | 0.031 | KG | 0.033 | CDM
2CLA215590N1101 | N2155.9 BL | Механизм USB разъёма, тип А, с USB разъёмом мама на тыльной стороне, 1-модульный, серия Zenit, цвет альпийский белый | 1 | ST | 1920,00 | 1920,00 | NIE | Заказ | 6 недель |  |  | 23.05.2018 |  |  |  | Электроустановочные изделия | Системы передачи данных | Системы передачи данных | Zenit | 8427238142401 | 0.028 | KG | 0.033 | CDM
2CLA215590N1301 | N2155.9 PL | Механизм USB разъёма, тип А, с USB разъёмом мама на тыльной стороне, 1-модульный, серия Zenit, цвет серебристый | 1 | ST | 2143,00 | 2143,00 | NIE | Заказ | 6 недель |  |  | 23.05.2018 |  |  |  | Электроустановочные изделия | Системы передачи данных | Системы передачи данных | Zenit | 8427238142418 | 0.028 | KG | 0.033 | CDM
2CLA215590N1801 | N2155.9 AN | Механизм USB разъёма, тип А, с USB разъёмом мама на тыльной стороне, 1-модульный, серия Zenit, цвет антрацит | 1 | ST | 2108,00 | 2108,00 | NIE | Заказ | 6 недель |  |  | 23.05.2018 |  |  |  | Электроустановочные изделия | Системы передачи данных | Системы передачи данных | Zenit | 8427238142425 | 0.028 | KG | 0.033 | CDM
2CLA215590N1901 | N2155.9 CV | Механизм USB разъёма, тип А, с USB разъёмом мама на тыльной стороне, 1-модульный, серия Zenit, цвет шампань | 1 | ST | 2212,00 | 2212,00 | NIE | Заказ | 6 недель |  |  | 23.05.2018 |  |  |  | Электроустановочные изделия | Системы передачи данных | Системы передачи данных | Zenit | 8427238142432 | 0.028 | KG | 0.033 | CDM
2CLA216010N1901 |  | Механизм электронного поворотного светорегулятора 500 Вт, 1-модульный, серия Zenit, цвет шампань | 1 | ST | 2870,00 | 2870,00 | NIE | Заказ | 6 недель |  |  | 23.05.2018 |  |  |  | Электроустановочные изделия | Электронные светорегуляторы | Электронные светорегуляторы | Zenit | 8427238140827 | 0.070 | KG | 0.050 | CDM
2CLA224040N1101 | N2240.4 BL | N2240.4 BL Плата центральная Zenit для терморегулятора KNX, белая | 1 | ST | 900,00 | 900,00 | EIB | Заказ | 4 недели |  |  | 18.05.2017 |  |  |  | Интеллектуальные инсталляционные системы (EIB/KNX) | ABB i-bus EIB/KNX | ABB i-bus EIB/KNX Устройства управления | ABB i-bus EIB/KNX Устройства управления | 8427238100715 | 0.028 | KG | 0.160 | CDM
2CLA225710N1101 | N2257.1 BL | Механизм аудиоразъёма для подключения громкоговорителей/динамиков (прищепки), чёрный+красный, 2-модульный, серия Zenit, цвет альпийский белый | 1 | ST | 2216,00 | 2216,00 | NIE | Заказ | 6 недель |  |  | 23.05.2018 |  |  |  | Электроустановочные изделия | Системы передачи данных | Системы передачи данных | Zenit | 8427238143002 | 0.087 | KG | 0.066 | CDM
2CLA225710N1301 | N2257.1 PL | Механизм аудиоразъёма для подключения громкоговорителей/динамиков (прищепки), чёрный+красный, 2-модульный, серия Zenit, цвет серебристый | 1 | ST | 2216,00 | 2216,00 | NIE | Заказ | 6 недель |  |  | 23.05.2018 |  |  |  | Электроустановочные изделия | Системы передачи данных | Системы передачи данных | Zenit | 8427238143019 | 0.087 | KG | 0.066 | CDM
2CLA225710N1801 | N2257.1 AN | Механизм аудиоразъёма для подключения громкоговорителей/динамиков (прищепки), чёрный+красный, 2-модульный, серия Zenit, цвет антраци | 1 | ST | 2439,00 | 2439,00 | NIE | Заказ | 6 недель |  |  | 23.05.2018 |  |  |  | Электроустановочные изделия | Системы передачи данных | Системы передачи данных | Zenit | 8427238143026 | 0.087 | KG | 0.066 | CDM
2CLA225710N1901 | N2257.1 CV | Механизм аудиоразъёма для подключения громкоговорителей/динамиков (прищепки), чёрный+красный, 2-модульный, серия Zenit, цвет шампань | 1 | ST | 2387,00 | 2387,00 | NIE | Заказ | 6 недель |  |  | 23.05.2018 |  |  |  | Электроустановочные изделия | Системы передачи данных | Системы передачи данных | Zenit | 8427238143033 | 0.087 | KG | 0.066 | CDM
2CLA226090N1901 |  | Механизм электронного поворотного светорегулятора для люминесцентных ламп 700 Вт, 0/1-10 В, 50 мА, 2-модульный, серия Zenit, цвет шампань | 1 | ST | 5236,00 | 5236,00 | NIE | Заказ | 6 недель |  |  | 23.05.2018 |  |  |  | Электроустановочные изделия | Электронные светорегуляторы | Электронные светорегуляторы | Zenit | 8427238140902 | 0.070 | KG | 0.330 | CDM
2CLA811410A1001 | 8114.1 | Механизм карточного выключателя, 2-полюсного, 16А/250В | 1 | ST | 1269,00 | 1269,00 | NIE | E | 6 недель |  |  | 13.07.2016 |  |  |  | Электроустановочные изделия | Механизмы устройств скрытой установки | Механизмы выключателей/возвратно-нажимных выключателей | Механизмы выключателей/возвратно-нажимных выключателей | 8427238025193 | 0.065 | KG | 0.192 | CDM
2CLA811700A1001 | 8117 | Механизм телекоммуникационной универсальной розетки на 2, 4 и 6 контактов, тип RJ12, серия SKY/SKY Moon | 1 | ST | 992,00 | 992,00 | NIE | C | 6 недель |  |  | 01.02.2018 |  |  |  | Электроустановочные изделия | Системы передачи данных | Системы передачи данных | SKY | 8427238137872 | 0.044 | KG | 0.192 | CDM
2CLA811800A1001 | 8118 | Механизм телекоммуникационной универсальной розетки, 8 контактов, тип RJ45, категория 5е, серия SKY/SKY Moon | 1 | ST | 1099,00 | 1099,00 | NIE | B | 6 недель |  |  | 01.02.2018 |  |  |  | Электроустановочные изделия | Системы передачи данных | Системы передачи данных | SKY | 8427238137889 | 0.071 | KG | 0.192 | CDM
2CLA813000A1001 | 8130 | Механизм электронного универсального клавишного светорегулятора 60 - 450 Вт | 1 | ST | 9516,00 | 9516,00 | NIE | E | 6 недель |  |  | 01.02.2018 |  |  |  | Электроустановочные изделия | Электронные светорегуляторы | Электронные светорегуляторы | SKY | 8427238057286 | 0.069 | KG | 0.277 | CDM
2CLA813010A1001 | 8130.1 | Механизм электронного выключателя (реле) с временной задержкой отключения (30 - 300 сек) | 1 | ST | 7177,00 | 7177,00 | NIE | E | 6 недель |  |  | 01.02.2018 |  |  |  | Электроустановочные изделия | Механизмы устройств скрытой установки | Механизмы таймеров | SKY | 8427238057293 | 0.056 | KG | 0.277 | CDM
2CLA813020A1001 | 8130.2 | Механизм электронного 2-канального выключателя (реле) с временной задержкой отключения (30 - 300 сек) | 1 | ST | 7177,00 | 7177,00 | NIE | E | 6 недель |  |  | 01.02.2018 |  |  |  | Электроустановочные изделия | spring® | Выключатели скрытой установки | SKY | 8427238057309 | 0.039 | KG | 0.277 | CDM
2CLA813030A1001 | 8130.3 | Механизм электронного выключателя жалюзи | 1 | ST | 7107,00 | 7107,00 | NIE | E | 6 недель |  |  | 01.02.2018 |  |  |  | Электроустановочные изделия | Управление жалюзи | Управление жалюзи скрытой установки | SKY | 8427238057316 | 0.039 | KG | 0.277 | CDM
2CLA814090A1001 | 8140.9 | Механизм терморегулятора для тёплых полов с выносным датчиком температуры, 10А/250В, серия SKY | 1 | ST | 7564,00 | 7564,00 | NIE | B | 6 недель |  |  | 01.02.2018 |  |  |  | Электроустановочные изделия | Механизмы устройств скрытой установки | Механизмы терморегуляторов | Механизмы терморегуляторов | 8427238149141 | 0.078 | KG | 0.277 | CDM
2CLA816210A1001 | 8162.1 | Механизм электронного выключателя (симистор) с таймером 10 сек - 10 мин, 40-500 Вт | 1 | ST | 4308,00 | 4308,00 | NIE | E | 6 недель |  |  | 01.02.2018 |  |  |  | Электроустановочные изделия | Таймеры | Таймеры |  | 8427238045740 | 0.100 | KG | 0.330 | CDM
2CLA818500A1001 | 8185 | Механизм USB зарядного устройства, 2х750 мА / 1х1500 мА, серия OLAS/Tacto/SKY | 1 | ST | 2472,00 | 2472,00 | NIE | B | 6 недель |  |  | 01.02.2018 |  |  |  | Электроустановочные изделия | Специальные устройства | Специальные устройства | SKY | 8427238107103 | 0.058 | KG | 0.277 | CDM
2CLA818700A1001 | 8187 | Механизм розетки с заземлением, французский стандарт, 16А/230В | 1 | ST | 679,00 | 679,00 | NIE | Заказ | 6 недель |  |  | 01.02.2018 |  |  |  | Электроустановочные изделия | FI-SCHUKOMAT Busch-Duro 2000® WS | Розетки | SKY | 8427238016894 | 0.039 | KG | 0.208 | CDM
2CLA818880A1001 | 8188.8 | Механизм розетки SCHUKO с заземлением, с контрольной лампой, 16А/250В | 1 | ST | 1286,00 | 1286,00 | NIE | E | 6 недель |  |  | 01.02.2018 |  |  |  | Электроустановочные изделия | FI-SCHUKOMAT Busch-Duro 2000® WS | Розетки | SKY | 8427238135410 | 0.020 | KG | 0.208 | CDM
2CLA818890A1001 | 8188.9 | Механизм розетки SCHUKO с заземлением, 16А/230В, для плоского монтажа, серия SKY, без распорных лапок | 1 | ST | 381,00 | 381,00 | NIE | A | 6 недель |  |  | 01.02.2018 |  |  |  | Электроустановочные изделия | FI-SCHUKOMAT Busch-Duro 2000® WS | Розетки | SKY | 8427238135403 | 0.036 | KG | 0.208 | CDM
2CLA819201A1001 | 6192 | LED лампа подсветки для механизмов 1-кл. выключателей, переключателей, кнопок, SKY, цвет свечения красный | 1 | ST | 330,00 | 330,00 | NIE | E | 6 недель |  |  | 01.02.2018 |  |  |  | Электроустановочные изделия | spring® | Аксессуары для выключателей скрытой установки | SKY | 8427238001678 | 0.046 | KG | 0.008 | CDM
2CLA819202A1001 | 6192 BL | LED лампа подсветки для механизмов 1-кл. выключателей, переключателей, кнопок, SKY, цвет свечения белый | 1 | ST | 330,00 | 330,00 | NIE | B | 6 недель |  |  | 01.02.2018 |  |  |  | Электроустановочные изделия | spring® | Аксессуары для выключателей скрытой установки | SKY | 8427238137186 | 0.003 | KG | 0.008 | CDM
2CLA850000A1101 | 8500 BL | Заглушка с суппортом, серия SKY, цвет альпийский белый | 1 | ST | 791,00 | 791,00 | NIE | C | 6 недель |  |  | 01.02.2018 |  |  |  | Электроустановочные изделия | Специальные устройства | Специальные устройства | SKY | 8427238134567 | 0.020 | KG | 0.035 | CDM
2CLA850000A1301 | 8500 PL | Заглушка с суппортом, серия SKY, цвет серебристый алюминий | 1 | ST | 987,00 | 987,00 | NIE | E | 6 недель |  |  | 01.02.2018 |  |  |  | Электроустановочные изделия | Специальные устройства | Специальные устройства | SKY | 8427238134574 | 0.020 | KG | 0.035 | CDM
2CLA850000A1401 | 8500 AI | Заглушка с суппортом, серия SKY, цвет нержавеющая сталь | 1 | ST | 1426,00 | 1426,00 | NIE | E | 6 недель |  |  | 01.02.2018 |  |  |  | Электроустановочные изделия | Специальные устройства | Специальные устройства | SKY | 8427238135526 | 0.020 | KG | 0.035 | CDM
2CLA850000A1501 | 8500 NS | Заглушка с суппортом, серия SKY, цвет чёрный бархат | 1 | ST | 1039,00 | 1039,00 | NIE | E | 6 недель |  |  | 01.02.2018 |  |  |  | Электроустановочные изделия | Специальные устройства | Специальные устройства | SKY | 8427238135533 | 0.024 | KG | 0.035 | CDM
2CLA850100A1101 | 8501 BL | Клавиша для 1-клавишных выключателей/переключателей/кнопок, серия SKY, цвет альпийский белый | 1 | ST | 381,00 | 381,00 | NIE | A | 6 недель |  |  | 01.02.2018 |  |  |  | Электроустановочные изделия | spring® | Аксессуары для выключателей скрытой установки | SKY | 8427238134116 | 0.023 | KG | 0.035 | CDM
2CLA850100A1301 | 8501 PL | Клавиша для 1-клавишных выключателей/переключателей/кнопок, серия SKY, цвет серебристый алюминий | 1 | ST | 533,00 | 533,00 | NIE | B | 6 недель |  |  | 01.02.2018 |  |  |  | Электроустановочные изделия | spring® | Аксессуары для выключателей скрытой установки | SKY | 8427238134123 | 0.039 | KG | 0.035 | CDM
2CLA850100A1401 | 8501 AI | Клавиша для 1-клавишных выключателей/переключателей/кнопок, серия SKY, цвет нержавеющая сталь | 1 | ST | 1069,00 | 1069,00 | NIE | B | 6 недель |  |  | 01.02.2018 |  |  |  | Электроустановочные изделия | spring® | Аксессуары для выключателей скрытой установки | SKY | 8427238135540 | 0.023 | KG | 0.035 | CDM
2CLA850100A1501 | 8501 NS | Клавиша для 1-клавишных выключателей/переключателей/кнопок, серия SKY, цвет чёрный бархат | 1 | ST | 570,00 | 570,00 | NIE | B | 6 недель |  |  | 01.02.2018 |  |  |  | Электроустановочные изделия | spring® | Аксессуары для выключателей скрытой установки | SKY | 8427238135557 | 0.022 | KG | 0.035 | CDM
2CLA850100A2101 | 8501 CB | Клавиша для 1-клавишных выключателей/переключателей/кнопок, серия SKY, цвет стекло белое | 1 | ST | 1139,00 | 1139,00 | NIE | B | 6 недель |  |  | 01.02.2018 |  |  |  | Электроустановочные изделия | spring® | Аксессуары для выключателей скрытой установки | SKY | 8427238135564 | 0.022 | KG | 0.035 | CDM
2CLA850100A2501 | 8501 CN | Клавиша для 1-клавишных выключателей/переключателей/кнопок, серия SKY, цвет стекло чёрное | 1 | ST | 1155,00 | 1155,00 | NIE | C | 6 недель |  |  | 01.02.2018 |  |  |  | Электроустановочные изделия | spring® | Аксессуары для выключателей скрытой установки | SKY | 8427238135571 | 0.038 | KG | 0.035 | CDM
2CLA850120A1101 | 8501.2 BL | Клавиша для 1-клавишных выключателей/переключателей/кнопок с символом I/O, серия SKY, цвет альпийский белый | 1 | ST | 436,00 | 436,00 | NIE | Заказ | 6 недель |  |  | 01.02.2018 |  |  |  | Электроустановочные изделия | spring® | Аксессуары для выключателей скрытой установки | SKY | 8427238134130 | 0.022 | KG | 0.035 | CDM
2CLA850120A1301 | 8501.2 PL | Клавиша для 1-клавишных выключателей/переключателей/кнопок с символом I/O, серия SKY, цвет серебристый алюминий | 1 | ST | 635,00 | 635,00 | NIE | Заказ | 6 недель |  |  | 01.02.2018 |  |  |  | Электроустановочные изделия | spring® | Аксессуары для выключателей скрытой установки | SKY | 8427238134147 | 0.022 | KG | 0.035 | CDM
2CLA850120A1401 | 8501.2 AI | Клавиша для 1-клавишных выключателей/переключателей/кнопок с символом I/O, серия SKY, цвет нержавеющая сталь | 1 | ST | 1130,00 | 1130,00 | NIE | Заказ | 6 недель |  |  | 01.02.2018 |  |  |  | Электроустановочные изделия | spring® | Аксессуары для выключателей скрытой установки | SKY | 8427238135724 | 0.022 | KG | 0.035 | CDM
2CLA850120A1501 | 8501.2 NS | Клавиша для 1-клавишных выключателей/переключателей/кнопок с символом I/O, серия SKY, цвет чёрный барх. | 1 | ST | 700,00 | 700,00 | NIE | Заказ | 6 недель |  |  | 01.02.2018 |  |  |  | Электроустановочные изделия | spring® | Аксессуары для выключателей скрытой установки | SKY | 8427238135731 | 0.024 | KG | 0.035 | CDM
2CLA850130A1101 | 8501.3 BL | Клавиша для 1-клавишных выключателей/переключателей/кнопок с линзой подсветки, серия SKY, цвет альпийский белый | 1 | ST | 442,00 | 442,00 | NIE | B | 6 недель |  |  | 01.02.2018 |  |  |  | Электроустановочные изделия | spring® | Аксессуары для выключателей скрытой установки | SKY | 8427238134154 | 0.024 | KG | 0.035 | CDM
2CLA850130A1301 | 8501.3 PL | Клавиша для 1-клавишных выключателей/переключателей/кнопок с линзой подсветки, серия SKY, цвет серебристый алюминий | 1 | ST | 640,00 | 640,00 | NIE | E | 6 недель |  |  | 01.02.2018 |  |  |  | Электроустановочные изделия | spring® | Аксессуары для выключателей скрытой установки | SKY | 8427238134161 | 0.039 | KG | 0.035 | CDM
2CLA850130A1401 | 8501.3 AI | Клавиша для 1-клавишных выключателей/переключателей/кнопок с линзой подсветки, серия SKY, цвет нержавеющая сталь | 1 | ST | 1177,00 | 1177,00 | NIE | C | 6 недель |  |  | 01.02.2018 |  |  |  | Электроустановочные изделия | spring® | Аксессуары для выключателей скрытой установки | SKY | 8427238135588 | 0.039 | KG | 0.035 | CDM
2CLA850130A1501 | 8501.3 NS | Клавиша для 1-клавишных выключателей/переключателей/кнопок с линзой подсветки, серия SKY, цвет чёрный бархат | 1 | ST | 677,00 | 677,00 | NIE | C | 6 недель |  |  | 01.02.2018 |  |  |  | Электроустановочные изделия | spring® | Аксессуары для выключателей скрытой установки | SKY | 8427238135595 | 0.022 | KG | 0.035 | CDM
2CLA850130A2101 | 8501.3 CB | Клавиша для 1-клавишных выключателей/переключателей/кнопок с линзой подсветки, серия SKY, цвет стекло белое | 1 | ST | 1258,00 | 1258,00 | NIE | C | 6 недель |  |  | 01.02.2018 |  |  |  | Электроустановочные изделия | spring® | Аксессуары для выключателей скрытой установки | SKY | 8427238135700 | 0.021 | KG | 0.035 | CDM
2CLA850130A2501 | 8501.3 CN | Клавиша для 1-клавишных выключателей/переключателей/кнопок с линзой подсветки, серия SKY, цвет стекло чёрное | 1 | ST | 1277,00 | 1277,00 | NIE | E | 6 недель |  |  | 01.02.2018 |  |  |  | Электроустановочные изделия | spring® | Аксессуары для выключателей скрытой установки | SKY | 8427238135717 | 0.038 | KG | 0.035 | CDM
2CLA850140A1101 | 8501.4 BL | Клавиша для 1-клавишных выключателей/переключателей/кнопок с символом I/O и линзой подсветки, серия SKY, цвет альпийский белый | 1 | ST | 483,00 | 483,00 | NIE | Заказ | 6 недель |  |  | 01.02.2018 |  |  |  | Электроустановочные изделия | spring® | Аксессуары для выключателей скрытой установки | SKY | 8427238134178 | 0.021 | KG | 0.035 | CDM
2CLA850140A1301 | 8501.4 PL | Клавиша для 1-клавишных выключателей/переключателей/кнопок с символом I/O и линзой подсветки, серия SKY, цвет серебристый алюминий | 1 | ST | 702,00 | 702,00 | NIE | Заказ | 6 недель |  |  | 01.02.2018 |  |  |  | Электроустановочные изделия | spring® | Аксессуары для выключателей скрытой установки | SKY | 8427238134185 | 0.021 | KG | 0.035 | CDM
2CLA850140A1401 | 8501.4 AI | Клавиша для 1-клавишных выключателей/переключателей/кнопок с символом I/O и линзой подсветки, серия SKY, цвет нержавеющая сталь | 1 | ST | 1230,00 | 1230,00 | NIE | Заказ | 6 недель |  |  | 01.02.2018 |  |  |  | Электроустановочные изделия | spring® | Аксессуары для выключателей скрытой установки | SKY | 8427238135748 | 0.021 | KG | 0.035 | CDM
2CLA850140A1501 | 8501.4 NS | Клавиша для 1-клавишных выключателей/переключателей/кнопок с символом I/O и линзой подсветки, серия SKY, цвет чёрный барх. | 1 | ST | 747,00 | 747,00 | NIE | Заказ | 6 недель |  |  | 01.02.2018 |  |  |  | Электроустановочные изделия | spring® | Аксессуары для выключателей скрытой установки | SKY | 8427238135755 | 0.038 | KG | 0.035 | CDM
2CLA850400A1101 | 8504 BL | Клавиша для 1-клавишных выключателей/переключателей/кнопок с символом ЗВОНОК, серия SKY, цвет альпийский белый | 1 | ST | 411,00 | 411,00 | NIE | Заказ | 6 недель |  |  | 01.02.2018 |  |  |  | Электроустановочные изделия | spring® | Аксессуары для выключателей скрытой установки | SKY | 8427238134215 | 0.021 | KG | 0.035 | CDM
2CLA850400A1301 | 8504 PL | Клавиша для 1-клавишных выключателей/переключателей/кнопок с символом ЗВОНОК, серия SKY, цвет серебристый алюминий | 1 | ST | 592,00 | 592,00 | NIE | Заказ | 6 недель |  |  | 01.02.2018 |  |  |  | Электроустановочные изделия | spring® | Аксессуары для выключателей скрытой установки | SKY | 8427238134222 | 0.023 | KG | 0.035 | CDM
2CLA850400A1401 | 8504 AI | Клавиша для 1-клавишных выключателей/переключателей/кнопок с символом ЗВОНОК, серия SKY, цвет нержавеющая сталь | 1 | ST | 1130,00 | 1130,00 | NIE | Заказ | 6 недель |  |  | 01.02.2018 |  |  |  | Электроустановочные изделия | spring® | Аксессуары для выключателей скрытой установки | SKY | 8427238135762 | 0.023 | KG | 0.035 | CDM
2CLA850400A1501 | 8504 NS | Клавиша для 1-клавишных выключателей/переключателей/кнопок с символом ЗВОНОК, серия SKY, цвет чёрный барх. | 1 | ST | 640,00 | 640,00 | NIE | Заказ | 6 недель |  |  | 01.02.2018 |  |  |  | Электроустановочные изделия | spring® | Аксессуары для выключателей скрытой установки | SKY | 8427238135779 | 0.039 | KG | 0.035 | CDM
2CLA850420A1101 | 8504.2 BL | Клавиша для 1-клавишных выключателей/переключателей/кнопок с символом СВЕТ, серия SKY, цвет альпийский белый | 1 | ST | 411,00 | 411,00 | NIE | Заказ | 6 недель |  |  | 01.02.2018 |  |  |  | Электроустановочные изделия | spring® | Аксессуары для выключателей скрытой установки | SKY | 8427238134239 | 0.023 | KG | 0.035 | CDM
2CLA850420A1301 | 8504.2 PL | Клавиша для 1-клавишных выключателей/переключателей/кнопок с символом СВЕТ, серия SKY, цвет серебристый алюминий | 1 | ST | 592,00 | 592,00 | NIE | Заказ | 6 недель |  |  | 01.02.2018 |  |  |  | Электроустановочные изделия | spring® | Аксессуары для выключателей скрытой установки | SKY | 8427238134246 | 0.024 | KG | 0.035 | CDM
2CLA850420A1401 | 8504.2 AI | Клавиша для 1-клавишных выключателей/переключателей/кнопок с символом СВЕТ, серия SKY, цвет нержавеющая сталь | 1 | ST | 1130,00 | 1130,00 | NIE | Заказ | 6 недель |  |  | 01.02.2018 |  |  |  | Электроустановочные изделия | spring® | Аксессуары для выключателей скрытой установки | SKY | 8427238135786 | 0.023 | KG | 0.035 | CDM
2CLA850420A1501 | 8504.2 NS | Клавиша для 1-клавишных выключателей/переключателей/кнопок с символом СВЕТ, серия SKY, цвет чёрный барх. | 1 | ST | 640,00 | 640,00 | NIE | Заказ | 6 недель |  |  | 01.02.2018 |  |  |  | Электроустановочные изделия | spring® | Аксессуары для выключателей скрытой установки | SKY | 8427238135793 | 0.039 | KG | 0.035 | CDM
2CLA850430A1101 | 8504.3 BL | Клавиша для 1-клавишных выключателей/переключателей/кнопок с символом ЗВОНОК и линзой подсветки, серия SKY, цвет альпийский белый | 1 | ST | 472,00 | 472,00 | NIE | Заказ | 6 недель |  |  | 01.02.2018 |  |  |  | Электроустановочные изделия | spring® | Аксессуары для выключателей скрытой установки | SKY | 8427238134253 | 0.023 | KG | 0.035 | CDM
2CLA850430A1301 | 8504.3 PL | Клавиша для 1-клавишных выключателей/переключателей/кнопок с символом ЗВОНОК и линзой подсветки, серия SKY, цвет серебристый алюмини | 1 | ST | 687,00 | 687,00 | NIE | Заказ | 6 недель |  |  | 01.02.2018 |  |  |  | Электроустановочные изделия | spring® | Аксессуары для выключателей скрытой установки | SKY | 8427238134260 | 0.024 | KG | 0.035 | CDM
2CLA850430A1401 | 8504.3 AI | Клавиша для 1-клавишных выключателей/переключателей/кнопок с символом ЗВОНОК и линзой подсветки, серия SKY, цвет нержавеющая сталь | 1 | ST | 1230,00 | 1230,00 | NIE | Заказ | 6 недель |  |  | 01.02.2018 |  |  |  | Электроустановочные изделия | spring® | Аксессуары для выключателей скрытой установки | SKY | 8427238135809 | 0.024 | KG | 0.035 | CDM
2CLA850430A1501 | 8504.3 NS | Клавиша для 1-клавишных выключателей/переключателей/кнопок с символом ЗВОНОК и линзой подсветки, серия SKY, цвет чёрный барх. | 1 | ST | 726,00 | 726,00 | NIE | Заказ | 6 недель |  |  | 01.02.2018 |  |  |  | Электроустановочные изделия | spring® | Аксессуары для выключателей скрытой установки | SKY | 8427238135816 | 0.042 | KG | 0.035 | CDM
2CLA850440A1101 | 8504.4 BL | Клавиша для 1-клавишных выключателей/переключателей/кнопок с символом СВЕТ и линзой подсветки, серия SKY, цвет альпийский белый | 1 | ST | 472,00 | 472,00 | NIE | Заказ | 6 недель |  |  | 01.02.2018 |  |  |  | Электроустановочные изделия | spring® | Аксессуары для выключателей скрытой установки | SKY | 8427238134277 | 0.024 | KG | 0.035 | CDM
2CLA850440A1301 | 8504.4 PL | Клавиша для 1-клавишных выключателей/переключателей/кнопок с символом СВЕТ и линзой подсветки, серия SKY, цвет серебристый алюминий | 1 | ST | 687,00 | 687,00 | NIE | Заказ | 6 недель |  |  | 01.02.2018 |  |  |  | Электроустановочные изделия | spring® | Аксессуары для выключателей скрытой установки | SKY | 8427238134284 | 0.022 | KG | 0.035 | CDM
2CLA850440A1401 | 8504.4 AI | Клавиша для 1-клавишных выключателей/переключателей/кнопок с символом СВЕТ и линзой подсветки, серия SKY, цвет нержавеющая сталь | 1 | ST | 1230,00 | 1230,00 | NIE | Заказ | 6 недель |  |  | 01.02.2018 |  |  |  | Электроустановочные изделия | spring® | Аксессуары для выключателей скрытой установки | SKY | 8427238135823 | 0.043 | KG | 0.035 | CDM
2CLA850440A1501 | 8504.4 NS | Клавиша для 1-клавишных выключателей/переключателей/кнопок с символом СВЕТ и линзой подсветки, серия SKY, цвет чёрный барх. | 1 | ST | 726,00 | 726,00 | NIE | Заказ | 6 недель |  |  | 01.02.2018 |  |  |  | Электроустановочные изделия | spring® | Аксессуары для выключателей скрытой установки | SKY | 8427238135830 | 0.036 | KG | 0.035 | CDM
2CLA850700A1101 | 8507 BL | Накладка для кабельного вывода арт.8107 и выключателя со шнурком арт.8148, серия SKY, цвет альпийский белый | 1 | ST | 490,00 | 490,00 | NIE | B | 6 недель |  |  | 01.02.2018 |  |  |  | Электроустановочные изделия | Специальные устройства | Специальные устройства | SKY | 8427238134376 | 0.043 | KG | 0.035 | CDM
2CLA850700A1301 | 8507 PL | Накладка для кабельного вывода арт.8107 и выключателя со шнурком арт.8148, серия SKY, цвет серебристый алюминий | 1 | ST | 679,00 | 679,00 | NIE | E | 6 недель |  |  | 01.02.2018 |  |  |  | Электроустановочные изделия | Специальные устройства | Специальные устройства | SKY | 8427238134383 | 0.043 | KG | 0.035 | CDM
2CLA850700A1401 | 8507 AI | Накладка для кабельного вывода арт.8107 и выключателя со шнурком арт.8148, серия SKY, цвет нержавеющая сталь | 1 | ST | 1169,00 | 1169,00 | NIE | E | 6 недель |  |  | 01.02.2018 |  |  |  | Электроустановочные изделия | Специальные устройства | Специальные устройства | SKY | 8427238135847 | 0.043 | KG | 0.035 | CDM
2CLA850700A1501 | 8507 NS | Накладка для кабельного вывода арт.8107 и выключателя со шнурком арт.8148, серия SKY, цвет чёрный барх. | 1 | ST | 742,00 | 742,00 | NIE | C | 6 недель |  |  | 01.02.2018 |  |  |  | Электроустановочные изделия | Специальные устройства | Специальные устройства | SKY | 8427238135854 | 0.031 | KG | 0.035 | CDM
2CLA851100A1101 | 8511 BL | Клавиша для 2-клавишных выключателей/переключателей/кнопок, серия SKY, цвет альпийский белый | 1 | ST | 488,00 | 488,00 | NIE | B | 6 недель |  |  | 01.02.2018 |  |  |  | Электроустановочные изделия | spring® | Аксессуары для выключателей скрытой установки | SKY | 8427238134291 | 0.031 | KG | 0.035 | CDM
2CLA851100A1301 | 8511 PL | Клавиша для 2-клавишных выключателей/переключателей/кнопок, серия SKY, цвет серебристый алюминий | 1 | ST | 640,00 | 640,00 | NIE | C | 6 недель |  |  | 01.02.2018 |  |  |  | Электроустановочные изделия | spring® | Аксессуары для выключателей скрытой установки | SKY | 8427238134307 | 0.050 | KG | 0.035 | CDM
2CLA851100A1401 | 8511 AI | Клавиша для 2-клавишных выключателей/переключателей/кнопок, серия SKY, цвет нержавеющая сталь | 1 | ST | 1609,00 | 1609,00 | NIE | C | 6 недель |  |  | 01.02.2018 |  |  |  | Электроустановочные изделия | spring® | Аксессуары для выключателей скрытой установки | SKY | 8427238135861 | 0.031 | KG | 0.035 | CDM
2CLA851100A1501 | 8511 NS | Клавиша для 2-клавишных выключателей/переключателей/кнопок, серия SKY, цвет чёрный бархат | 1 | ST | 677,00 | 677,00 | NIE | B | 6 недель |  |  | 01.02.2018 |  |  |  | Электроустановочные изделия | spring® | Аксессуары для выключателей скрытой установки | SKY | 8427238135878 | 0.014 | KG | 0.035 | CDM
2CLA851100A2101 | 8511 CB | Клавиша для 2-клавишных выключателей/переключателей/кнопок, серия SKY, цвет стекло белое | 1 | ST | 1715,00 | 1715,00 | NIE | B | 6 недель |  |  | 01.02.2018 |  |  |  | Электроустановочные изделия | spring® | Аксессуары для выключателей скрытой установки | SKY | 8427238135885 | 0.013 | KG | 0.035 | CDM
2CLA851100A2501 | 8511 CN | Клавиша для 2-клавишных выключателей/переключателей/кнопок, серия SKY, цвет стекло чёрное | 1 | ST | 1732,00 | 1732,00 | NIE | E | 6 недель |  |  | 01.02.2018 |  |  |  | Электроустановочные изделия | spring® | Аксессуары для выключателей скрытой установки | SKY | 8427238135892 | 0.031 | KG | 0.035 | CDM
2CLA851400A1101 | 8514 BL | Накладка для механизма карточного выключателя с линзой подсветки и маркировкой, серия SKY, цвет альпийский белый | 1 | ST | 1284,00 | 1284,00 | NIE | E | 6 недель |  |  | 01.02.2018 |  |  |  | Электроустановочные изделия | spring® | Аксессуары для выключателей скрытой установки | SKY | 8427238134192 | 0.014 | KG | 0.058 | CDM
2CLA851400A1301 | 8514 PL | Накладка для механизма карточного выключателя с линзой подсветки и маркировкой, серия SKY, цвет серебристый алюминий | 1 | ST | 1845,00 | 1845,00 | NIE | E | 6 недель |  |  | 01.02.2018 |  |  |  | Электроустановочные изделия | spring® | Аксессуары для выключателей скрытой установки | SKY | 8427238134208 | 0.042 | KG | 0.058 | CDM
2CLA851400A1401 | 8514 AI | Накладка для механизма карточного выключателя с линзой подсветки и маркировкой, серия SKY, цвет нержавеющая сталь | 1 | ST | 2232,00 | 2232,00 | NIE | E | 6 недель |  |  | 01.02.2018 |  |  |  | Электроустановочные изделия | spring® | Аксессуары для выключателей скрытой установки | SKY | 8427238135908 | 0.042 | KG | 0.058 | CDM
2CLA851400A1501 | 8514 NS | Накладка для механизма карточного выключателя с линзой подсветки и маркировкой, серия SKY, цвет чёрный барх. | 1 | ST | 1930,00 | 1930,00 | NIE | E | 6 недель |  |  | 01.02.2018 |  |  |  | Электроустановочные изделия | spring® | Аксессуары для выключателей скрытой установки | SKY | 8427238135915 | 0.056 | KG | 0.058 | CDM
2CLA851700A1101 | 8517 BL | Накладка для телекоммуникационных розеток типа 8117... и/или 8118..., серия SKY, цвет альпийский белый | 1 | ST | 449,00 | 449,00 | NIE | B | 6 недель |  |  | 01.02.2018 |  |  |  | Электроустановочные изделия | Системы передачи данных | Системы передачи данных | SKY | 8427238134727 | 0.042 | KG | 0.035 | CDM
2CLA851700A1301 | 8517 PL | Накладка для телекоммуникационных розеток типа 8117... и/или 8118..., серия SKY, цвет серебристый алюминий | 1 | ST | 607,00 | 607,00 | NIE | E | 6 недель |  |  | 01.02.2018 |  |  |  | Электроустановочные изделия | Системы передачи данных | Системы передачи данных | SKY | 8427238134734 | 0.043 | KG | 0.035 | CDM
2CLA851700A1401 | 8517 AI | Накладка для телекоммуникационных розеток типа 8117... и/или 8118..., серия SKY, цвет нержавеющая сталь | 1 | ST | 1162,00 | 1162,00 | NIE | E | 6 недель |  |  | 01.02.2018 |  |  |  | Электроустановочные изделия | Системы передачи данных | Системы передачи данных | SKY | 8427238135922 | 0.042 | KG | 0.035 | CDM
2CLA851700A1501 | 8517 NS | Накладка для телекоммуникационных розеток типа 8117... и/или 8118..., серия SKY, цвет чёрный барх. | 1 | ST | 645,00 | 645,00 | NIE | C | 6 недель |  |  | 01.02.2018 |  |  |  | Электроустановочные изделия | Системы передачи данных | Системы передачи данных | SKY | 8427238135939 | 0.053 | KG | 0.035 | CDM
2CLA851810A1101 | 8518.1 BL | Накладка для 1-го суппорта/разъёма типа 2017... или 2018..., со шторками и полем для надписи, серия SKY, цвет альпийский белый | 1 | ST | 572,00 | 572,00 | NIE | B | 6 недель |  |  | 01.02.2018 |  |  |  | Электроустановочные изделия | Системы передачи данных | Системы передачи данных | SKY | 8427238134741 | 0.042 | KG | 0.088 | CDM
2CLA851810A1301 | 8518.1 PL | Накладка для 1-го суппорта/разъёма типа 2017... или 2018..., со шторками и полем для надписи, серия SKY, цвет серебристый алюминий | 1 | ST | 833,00 | 833,00 | NIE | C | 6 недель |  |  | 01.02.2018 |  |  |  | Электроустановочные изделия | Системы передачи данных | Системы передачи данных | SKY | 8427238134758 | 0.013 | KG | 0.088 | CDM
2CLA851810A1401 | 8518.1 AI | Накладка для 1-го суппорта/разъёма типа 2017... или 2018..., со шторками и полем для надписи, серия SKY, цвет нержавеющая сталь | 1 | ST | 1506,00 | 1506,00 | NIE | E | 6 недель |  |  | 01.02.2018 |  |  |  | Электроустановочные изделия | Системы передачи данных | Системы передачи данных | SKY | 8427238135946 | 0.013 | KG | 0.088 | CDM
2CLA851810A1501 | 8518.1 NS | Накладка для 1-го суппорта/разъёма типа 2017... или 2018..., со шторками и полем для надписи, серия SKY, цвет чёрный барх. | 1 | ST | 887,00 | 887,00 | NIE | C | 6 недель |  |  | 01.02.2018 |  |  |  | Электроустановочные изделия | Системы передачи данных | Системы передачи данных | SKY | 8427238135953 | 0.032 | KG | 0.088 | CDM
2CLA851820A1101 | 8518.2 BL | Накладка для 2-х суппортов/разъёмов типа 2017... и/или 2018..., со шторками и полем для надписи, серия SKY, цвет альпийский белый | 1 | ST | 624,00 | 624,00 | NIE | C | 6 недель |  |  | 01.02.2018 |  |  |  | Электроустановочные изделия | Системы передачи данных | Системы передачи данных | SKY | 8427238134765 | 0.013 | KG | 0.088 | CDM
2CLA851820A1301 | 8518.2 PL | Накладка для 2-х суппортов/разъёмов типа 2017... и/или 2018..., со шторками и полем для надписи, серия SKY, цвет серебристый алюмини | 1 | ST | 941,00 | 941,00 | NIE | E | 6 недель |  |  | 01.02.2018 |  |  |  | Электроустановочные изделия | Системы передачи данных | Системы передачи данных | SKY | 8427238134772 | 0.039 | KG | 0.088 | CDM
2CLA851820A1401 | 8518.2 AI | Накладка для 2-х суппортов/разъёмов типа 2017... и/или 2018..., со шторками и полем для надписи, серия SKY, цвет нержавеющая сталь | 1 | ST | 1763,00 | 1763,00 | NIE | E | 6 недель |  |  | 01.02.2018 |  |  |  | Электроустановочные изделия | Системы передачи данных | Системы передачи данных | SKY | 8427238135960 | 0.039 | KG | 0.088 | CDM
2CLA851820A1501 | 8518.2 NS | Накладка для 2-х суппортов/разъёмов типа 2017... и/или 2018..., со шторками и полем для надписи, серия SKY, цвет чёрный барх. | 1 | ST | 995,00 | 995,00 | NIE | C | 6 недель |  |  | 01.02.2018 |  |  |  | Электроустановочные изделия | Системы передачи данных | Системы передачи данных | SKY | 8427238135977 | 0.039 | KG | 0.088 | CDM
2CLA852620A1101 | SR-1-85BL | SR-1-85BL Клавиша одинарная free@home, SKY, белая | 1 | ST | 1435,19 | 1435,19 | FATH | Заказ | 4 недели |  |  | 01.02.2018 |  |  |  | Автоматизация free@home | Компоненты скрытого монтажа | Исполнительные устройства |  | 8427238135205 | 0.023 | KG | 0.176 | CDM
2CLA852620A1301 | SR-1-85PL | SR-1-85PL Клавиша одинарная free@home, SKY, серебристая | 1 | ST | 1585,12 | 1585,12 | FATH | Заказ | 4 недели |  |  | 01.02.2018 |  |  |  | Автоматизация free@home | Компоненты скрытого монтажа | Исполнительные устройства |  | 8427238135212 | 0.023 | KG | 0.176 | CDM
2CLA852620A1401 | SR-1-85AI | SR-1-85AI Клавиша одинарная free@home, SKY, нерж. сталь | 1 | ST | 2993,43 | 2993,43 | FATH | Заказ | 4 недели |  |  | 01.02.2018 |  |  |  | Автоматизация free@home | Компоненты скрытого монтажа | Исполнительные устройства |  | 8427238146270 | 0.040 | KG | 0.176 | CDM
2CLA852620A1501 | SR-1-85NS | SR-1-85NS Клавиша одинарная free@home, SKY, черный бархат | 1 | ST | 1699,90 | 1699,90 | FATH | Заказ | 4 недели |  |  | 01.02.2018 |  |  |  | Автоматизация free@home | Компоненты скрытого монтажа | Исполнительные устройства |  | 8427238146287 | 0.023 | KG | 0.176 | CDM
2CLA852623A1101 | SRB-1-85BL | SRB-1-85BL Клавиша одинарная free@home, SKY, жалюзи, белая | 1 | ST | 1509,64 | 1509,64 | FATH | Заказ | 4 недели |  |  | 01.02.2018 |  |  |  | Автоматизация free@home | Компоненты скрытого монтажа | Исполнительные устройства |  | 8427238144979 | 0.023 | KG | 0.176 | CDM
2CLA852623A1301 | SRB-1-85PL | SRB-1-85PL Клавиша одинарная free@home, SKY, жалюзи, серебристая | 1 | ST | 1790,89 | 1790,89 | FATH | Заказ | 4 недели |  |  | 01.02.2018 |  |  |  | Автоматизация free@home | Компоненты скрытого монтажа | Исполнительные устройства |  | 8427238144986 | 0.022 | KG | 0.176 | CDM
2CLA852623A1401 | SRB-1-85AI | SRB-1-85AI Клавиша одинарная free@home, SKY, жалюзи, нерж. сталь | 1 | ST | 3154,73 | 3154,73 | FATH | Заказ | 4 недели |  |  | 01.02.2018 |  |  |  | Автоматизация free@home | Компоненты скрытого монтажа | Исполнительные устройства |  | 8427238144993 | 0.040 | KG | 0.176 | CDM
2CLA852623A1501 | SRB-1-85NS | SRB-1-85NS Клавиша одинарная free@home, SKY, жалюзи, черный бархат | 1 | ST | 1664,74 | 1664,74 | FATH | Заказ | 4 недели |  |  | 01.02.2018 |  |  |  | Автоматизация free@home | Компоненты скрытого монтажа | Исполнительные устройства |  | 8427238145006 | 0.023 | KG | 0.176 | CDM
2CLA852625A1101 | SRD-1-85BL | SRD-1-85BL Клавиша одинарная free@home, SKY, светорегулятор, белая | 1 | ST | 1509,64 | 1509,64 | FATH | Заказ | 4 недели |  |  | 01.02.2018 |  |  |  | Автоматизация free@home | Компоненты скрытого монтажа | Исполнительные устройства |  | 8427238145013 | 0.023 | KG | 0.176 | CDM
2CLA852625A1301 | SRD-1-85PL | SRD-1-85PL Клавиша одинарная free@home, SKY, светорегулятор, серебристая | 1 | ST | 1790,89 | 1790,89 | FATH | Заказ | 4 недели |  |  | 01.02.2018 |  |  |  | Автоматизация free@home | Компоненты скрытого монтажа | Исполнительные устройства |  | 8427238145020 | 0.023 | KG | 0.176 | CDM
2CLA852625A1401 | SRD-1-85AI | SRD-1-85AI Клавиша одинарная free@home, SKY, светорегулятор, нерж. сталь | 1 | ST | 3154,73 | 3154,73 | FATH | Заказ | 4 недели |  |  | 01.02.2018 |  |  |  | Автоматизация free@home | Компоненты скрытого монтажа | Исполнительные устройства |  | 8427238145037 | 0.040 | KG | 0.176 | CDM
2CLA852625A1501 | SRD-1-85NS | SRD-1-85NS Клавиша одинарная free@home, SKY, светорегулятор, черный бархат | 1 | ST | 1664,74 | 1664,74 | FATH | Заказ | 4 недели |  |  | 01.02.2018 |  |  |  | Автоматизация free@home | Компоненты скрытого монтажа | Исполнительные устройства |  | 8427238145044 | 0.040 | KG | 0.176 | CDM
2CLA852626A1101 | SRL-1-85BL | SRL-1-85BL Клавиша одинарная free@home, SKY, освещение, белая | 1 | ST | 1509,64 | 1509,64 | FATH | Заказ | 4 недели |  |  | 01.02.2018 |  |  |  | Автоматизация free@home | Компоненты скрытого монтажа | Исполнительные устройства |  | 8427238144931 | 0.023 | KG | 0.176 | CDM
2CLA852626A1301 | SRL-1-85PL | SRL-1-85PL Клавиша одинарная free@home, SKY, освещение, серебристая | 1 | ST | 1790,89 | 1790,89 | FATH | Заказ | 4 недели |  |  | 01.02.2018 |  |  |  | Автоматизация free@home | Компоненты скрытого монтажа | Исполнительные устройства |  | 8427238144948 | 0.022 | KG | 0.176 | CDM
2CLA852626A1401 | SRL-1-85AI | SRL-1-85AI Клавиша одинарная free@home, SKY, освещение, нерж. сталь | 1 | ST | 3154,73 | 3154,73 | FATH | Заказ | 4 недели |  |  | 01.02.2018 |  |  |  | Автоматизация free@home | Компоненты скрытого монтажа | Исполнительные устройства |  | 8427238144955 | 0.040 | KG | 0.176 | CDM
2CLA852626A1501 | SRL-1-85NS | SRL-1-85NS Клавиша одинарная free@home, SKY, освещение, черный бархат | 1 | ST | 1664,74 | 1664,74 | FATH | Заказ | 4 недели |  |  | 01.02.2018 |  |  |  | Автоматизация free@home | Компоненты скрытого монтажа | Исполнительные устройства |  | 8427238144962 | 0.040 | KG | 0.176 | CDM
2CLA852627A1101 | SRS-1-85BL | SRS-1-85BL Клавиша одинарная free@home, SKY, сцена, белая | 1 | ST | 1509,64 | 1509,64 | FATH | Заказ | 4 недели |  |  | 01.02.2018 |  |  |  | Автоматизация free@home | Компоненты скрытого монтажа | Исполнительные устройства |  | 8427238145051 | 0.023 | KG | 0.176 | CDM
2CLA852627A1301 | SRS-1-85PL | SRS-1-85PL Клавиша одинарная free@home, SKY, сцена, серебристая | 1 | ST | 1790,89 | 1790,89 | FATH | Заказ | 4 недели |  |  | 01.02.2018 |  |  |  | Автоматизация free@home | Компоненты скрытого монтажа | Исполнительные устройства |  | 8427238145068 | 0.023 | KG | 0.176 | CDM
2CLA852627A1401 | SRS-1-85AI | SRS-1-85AI Клавиша одинарная free@home, SKY, сцена, нерж. сталь | 1 | ST | 3154,73 | 3154,73 | FATH | Заказ | 4 недели |  |  | 01.02.2018 |  |  |  | Автоматизация free@home | Компоненты скрытого монтажа | Исполнительные устройства |  | 8427238145075 | 0.040 | KG | 0.176 | CDM
2CLA852627A1501 | SRS-1-85NS | SRS-1-85NS Клавиша одинарная free@home, SKY, сцена, черный бархат | 1 | ST | 1664,74 | 1664,74 | FATH | Заказ | 4 недели |  |  | 01.02.2018 |  |  |  | Автоматизация free@home | Компоненты скрытого монтажа | Исполнительные устройства |  | 8427238145082 | 0.040 | KG | 0.176 | CDM
2CLA852640A1101 | SR-2-85BL | SR-2-85BL Клавиша двойная free@home, SKY, белая | 1 | ST | 936,80 | 936,80 | FATH | Заказ | 4 недели |  |  | 01.02.2018 |  |  |  | Автоматизация free@home | Компоненты скрытого монтажа | Исполнительные устройства |  | 8427238135229 | 0.017 | KG | 0.176 | CDM
2CLA852640A1301 | SR-2-85PL | SR-2-85PL Клавиша двойная free@home, SKY, серебристая | 1 | ST | 787,91 | 787,91 | FATH | Заказ | 4 недели |  |  | 01.02.2018 |  |  |  | Автоматизация free@home | Компоненты скрытого монтажа | Исполнительные устройства |  | 8427238135236 | 0.017 | KG | 0.176 | CDM
2CLA852640A1401 | SR-2-85AI | SR-2-85AI Клавиша двойная free@home, SKY, нерж. сталь | 1 | ST | 1088,80 | 1088,80 | FATH | Заказ | 4 недели |  |  | 01.02.2018 |  |  |  | Автоматизация free@home | Компоненты скрытого монтажа | Исполнительные устройства |  | 8427238146294 | 0.025 | KG | 0.176 | CDM
2CLA852640A1501 | SR-2-85NS | SR-2-85NS Клавиша двойная free@home, SKY, черный бархат | 1 | ST | 1318,35 | 1318,35 | FATH | Заказ | 4 недели |  |  | 01.02.2018 |  |  |  | Автоматизация free@home | Компоненты скрытого монтажа | Исполнительные устройства |  | 8427238146300 | 0.025 | KG | 0.176 | CDM
2CLA852640A2101 | SRD-2-R-85BL | SRD-2-R-85BL Клавиша двойная правая free@home, SKY, светорегулятор, белая | 1 | ST | 830,30 | 830,30 | FATH | Заказ | 4 недели |  |  | 01.02.2018 |  |  |  | Автоматизация free@home | Компоненты скрытого монтажа | Исполнительные устройства |  | 8427238145259 | 0.017 | KG | 0.176 | CDM
2CLA852640A2301 | SRD-2-R-85PL | SRD-2-R-85PL Клавиша двойная правая free@home, SKY, светорегулятор, серебристая | 1 | ST | 916,12 | 916,12 | FATH | Заказ | 4 недели |  |  | 01.02.2018 |  |  |  | Автоматизация free@home | Компоненты скрытого монтажа | Исполнительные устройства |  | 8427238145266 | 0.016 | KG | 0.176 | CDM
2CLA852640A2401 | SRD-2-R-85AI | SRD-2-R-85AI Клавиша двойная правая free@home, SKY, светорегулятор, нерж. Сталь | 1 | ST | 1731,95 | 1731,95 | FATH | Заказ | 4 недели |  |  | 01.02.2018 |  |  |  | Автоматизация free@home | Компоненты скрытого монтажа | Исполнительные устройства |  | 8427238145273 | 0.025 | KG | 0.176 | CDM
2CLA852640A2501 | SRD-2-R-85NS | SRD-2-R-85NS Клавиша двойная правая free@home, SKY, светорегулятор, черный бархат | 1 | ST | 985,40 | 985,40 | FATH | Заказ | 4 недели |  |  | 01.02.2018 |  |  |  | Автоматизация free@home | Компоненты скрытого монтажа | Исполнительные устройства |  | 8427238145280 | 0.025 | KG | 0.176 | CDM
2CLA852641A1101 | SRD-2-L-85BL | SRD-2-L-85BL Клавиша двойная левая free@home, SKY, светорегулятор, белая | 1 | ST | 830,30 | 830,30 | FATH | Заказ | 4 недели |  |  | 01.02.2018 |  |  |  | Автоматизация free@home | Компоненты скрытого монтажа | Исполнительные устройства |  | 8427238145211 | 0.017 | KG | 0.176 | CDM
2CLA852641A1301 | SRD-2-L-85PL | SRD-2-L-85PL Клавиша двойная левая free@home, SKY, светорегулятор, серебристая | 1 | ST | 916,12 | 916,12 | FATH | Заказ | 4 недели |  |  | 01.02.2018 |  |  |  | Автоматизация free@home | Компоненты скрытого монтажа | Исполнительные устройства |  | 8427238145228 | 0.016 | KG | 0.176 | CDM
2CLA852641A1401 | SRD-2-L-85AI | SRD-2-L-85AI Клавиша двойная левая free@home, SKY, светорегулятор, нерж. сталь | 1 | ST | 1731,95 | 1731,95 | FATH | Заказ | 4 недели |  |  | 01.02.2018 |  |  |  | Автоматизация free@home | Компоненты скрытого монтажа | Исполнительные устройства |  | 8427238145235 | 0.025 | KG | 0.176 | CDM
2CLA852641A1501 | SRD-2-L-85NS | SRD-2-L-85NS Клавиша двойная левая free@home, SKY, светорегулятор, черный бархат | 1 | ST | 985,40 | 985,40 | FATH | Заказ | 4 недели |  |  | 01.02.2018 |  |  |  | Автоматизация free@home | Компоненты скрытого монтажа | Исполнительные устройства |  | 8427238145242 | 0.025 | KG | 0.176 | CDM
2CLA852642A1101 | SRL-2-L-85BL | SRL-2-L-85BL Клавиша двойная левая free@home, SKY, освещение, белая | 1 | ST | 830,30 | 830,30 | FATH | Заказ | 4 недели |  |  | 01.02.2018 |  |  |  | Автоматизация free@home | Компоненты скрытого монтажа | Исполнительные устройства |  | 8427238145099 | 0.017 | KG | 0.176 | CDM
2CLA852642A1301 | SRL-2-L-85PL | SRL-2-L-85PL Клавиша двойная левая free@home, SKY, освещение, серебристая | 1 | ST | 916,12 | 916,12 | FATH | Заказ | 4 недели |  |  | 01.02.2018 |  |  |  | Автоматизация free@home | Компоненты скрытого монтажа | Исполнительные устройства |  | 8427238145105 | 0.016 | KG | 0.176 | CDM
2CLA852642A1401 | SRL-2-L-85AI | SRL-2-L-85AI Клавиша двойная левая free@home, SKY, освещение, нерж. сталь | 1 | ST | 1731,95 | 1731,95 | FATH | Заказ | 4 недели |  |  | 01.02.2018 |  |  |  | Автоматизация free@home | Компоненты скрытого монтажа | Исполнительные устройства |  | 8427238145112 | 0.025 | KG | 0.176 | CDM
2CLA852642A1501 | SRL-2-L-85NS | SRL-2-L-85NS Клавиша двойная левая free@home, SKY, освещение, черный бархат | 1 | ST | 985,40 | 985,40 | FATH | Заказ | 4 недели |  |  | 01.02.2018 |  |  |  | Автоматизация free@home | Компоненты скрытого монтажа | Исполнительные устройства |  | 8427238145129 | 0.025 | KG | 0.176 | CDM
2CLA852643A1101 | SRB-2-85BL | SRB-2-85BL Клавиша двойная free@home, SKY, жалюзи, белая | 1 | ST | 830,30 | 830,30 | FATH | Заказ | 4 недели |  |  | 01.02.2018 |  |  |  | Автоматизация free@home | Компоненты скрытого монтажа | Исполнительные устройства |  | 8427238145532 | 0.017 | KG | 0.176 | CDM
2CLA852643A1301 | SRB-2-85PL | SRB-2-85PL Клавиша двойная free@home, SKY, жалюзи, серебристая | 1 | ST | 916,12 | 916,12 | FATH | Заказ | 4 недели |  |  | 01.02.2018 |  |  |  | Автоматизация free@home | Компоненты скрытого монтажа | Исполнительные устройства |  | 8427238145549 | 0.016 | KG | 0.176 | CDM
2CLA852643A1401 | SRB-2-85AI | SRB-2-85AI Клавиша двойная free@home, SKY, жалюзи, нерж. сталь | 1 | ST | 1731,95 | 1731,95 | FATH | Заказ | 4 недели |  |  | 01.02.2018 |  |  |  | Автоматизация free@home | Компоненты скрытого монтажа | Исполнительные устройства |  | 8427238145556 | 0.025 | KG | 0.176 | CDM
2CLA852643A1501 | SRB-2-85NS | SRB-2-85NS Клавиша двойная free@home, SKY, жалюзи, черный бархат | 1 | ST | 985,40 | 985,40 | FATH | Заказ | 4 недели |  |  | 01.02.2018 |  |  |  | Автоматизация free@home | Компоненты скрытого монтажа | Исполнительные устройства |  | 8427238145563 | 0.025 | KG | 0.176 | CDM
2CLA852644A1101 | SRS-2-L-85BL | SRS-2-L-85BL Клавиша двойная левая free@home, SKY, сцена, белая | 1 | ST | 830,30 | 830,30 | FATH | Заказ | 4 недели |  |  | 01.02.2018 |  |  |  | Автоматизация free@home | Компоненты скрытого монтажа | Исполнительные устройства |  | 8427238145297 | 0.017 | KG | 0.176 | CDM
2CLA852644A1301 | SRS-2-L-85PL | SRS-2-L-85PL Клавиша двойная левая free@home, SKY, сцена, серебристая | 1 | ST | 916,12 | 916,12 | FATH | Заказ | 4 недели |  |  | 01.02.2018 |  |  |  | Автоматизация free@home | Компоненты скрытого монтажа | Исполнительные устройства |  | 8427238145303 | 0.016 | KG | 0.176 | CDM
2CLA852644A1401 | SRS-2-L-85AI | SRS-2-L-85AI Клавиша двойная левая free@home, SKY, сцена, нерж. сталь | 1 | ST | 1731,95 | 1731,95 | FATH | Заказ | 4 недели |  |  | 01.02.2018 |  |  |  | Автоматизация free@home | Компоненты скрытого монтажа | Исполнительные устройства |  | 8427238145310 | 0.025 | KG | 0.176 | CDM
2CLA852644A1501 | SRS-2-L-85NS | SRS-2-L-85NS Клавиша двойная левая free@home, SKY, сцена, черный бархат | 1 | ST | 985,40 | 985,40 | FATH | Заказ | 4 недели |  |  | 01.02.2018 |  |  |  | Автоматизация free@home | Компоненты скрытого монтажа | Исполнительные устройства |  | 8427238145327 | 0.025 | KG | 0.176 | CDM
2CLA852647A1101 | SRS-2-R-85BL | SRS-2-R-85BL Клавиша двойная правая free@home, SKY, сцена, белая | 1 | ST | 830,30 | 830,30 | FATH | Заказ | 4 недели |  |  | 01.02.2018 |  |  |  | Автоматизация free@home | Компоненты скрытого монтажа | Исполнительные устройства |  | 8427238145334 | 0.017 | KG | 0.176 | CDM
2CLA852648A1101 | SRL-2-R-85BL | SRL-2-R-85BL Клавиша двойная правая free@home, SKY, освещение, белая | 1 | ST | 830,30 | 830,30 | FATH | Заказ | 4 недели |  |  | 01.02.2018 |  |  |  | Автоматизация free@home | Компоненты скрытого монтажа | Исполнительные устройства |  | 8427238145136 | 0.017 | KG | 0.176 | CDM
2CLA852648A1301 | SRL-2-R-85PL | SRL-2-R-85PL Клавиша двойная правая free@home, SKY, освещение, серебристая | 1 | ST | 916,12 | 916,12 | FATH | Заказ | 4 недели |  |  | 01.02.2018 |  |  |  | Автоматизация free@home | Компоненты скрытого монтажа | Исполнительные устройства |  | 8427238145143 | 0.016 | KG | 0.176 | CDM
2CLA852648A1401 | SRL-2-R-85AI | SRL-2-R-85AI Клавиша двойная правая free@home, SKY, освещение, нерж. сталь | 1 | ST | 1731,95 | 1731,95 | FATH | Заказ | 4 недели |  |  | 01.02.2018 |  |  |  | Автоматизация free@home | Компоненты скрытого монтажа | Исполнительные устройства |  | 8427238145150 | 0.025 | KG | 0.176 | CDM
2CLA852648A1501 | SRL-2-R-85NS | SRL-2-R-85NS Клавиша двойная правая free@home, SKY, освещение, черный бархат | 1 | ST | 985,40 | 985,40 | FATH | Заказ | 4 недели |  |  | 01.02.2018 |  |  |  | Автоматизация free@home | Компоненты скрытого монтажа | Исполнительные устройства |  | 8427238145167 | 0.025 | KG | 0.176 | CDM
2CLA852649A1301 | SRS-2-R-85PL | SRS-2-R-85PL Клавиша двойная правая free@home, SKY, сцена, серебристая | 1 | ST | 916,12 | 916,12 | FATH | Заказ | 4 недели |  |  | 01.02.2018 |  |  |  | Автоматизация free@home | Компоненты скрытого монтажа | Исполнительные устройства |  | 8427238145341 | 0.016 | KG | 0.176 | CDM
2CLA852649A1401 | SRS-2-R-85AI | SRS-2-R-85AI Клавиша двойная правая free@home, SKY, сцена, нерж. сталь | 1 | ST | 1731,95 | 1731,95 | FATH | Заказ | 4 недели |  |  | 01.02.2018 |  |  |  | Автоматизация free@home | Компоненты скрытого монтажа | Исполнительные устройства |  | 8427238145358 | 0.025 | KG | 0.176 | CDM
2CLA852649A1501 | SRS-2-R-85NS | SRS-2-R-85NS Клавиша двойная правая free@home, SKY, сцена, черный бархат | 1 | ST | 985,40 | 985,40 | FATH | Заказ | 4 недели |  |  | 01.02.2018 |  |  |  | Автоматизация free@home | Компоненты скрытого монтажа | Исполнительные устройства |  | 8427238145365 | 0.025 | KG | 0.176 | CDM
2CLA852900A1101 | 8529 BL | Накладка для механизма зуммера 8119, звонка 8124 и громкоговорителя 9329, серия SKY, цвет альпийский белый | 1 | ST | 495,00 | 495,00 | NIE | E | 6 недель |  |  | 01.02.2018 |  |  |  | Электроустановочные изделия | Специальные устройства | Специальные устройства | SKY | 8427238134581 | 0.039 | KG | 0.370 | CDM
2CLA852900A1301 | 8529 PL | Накладка для механизма зуммера 8119, звонка 8124 и громкоговорителя 9329, серия SKY, цвет серебристый алюминий | 1 | ST | 672,00 | 672,00 | NIE | Заказ | 6 недель |  |  | 01.02.2018 |  |  |  | Электроустановочные изделия | Специальные устройства | Специальные устройства | SKY | 8427238134598 | 0.043 | KG | 0.370 | CDM
2CLA852900A1401 | 8529 AI | Накладка для механизма зуммера 8119, звонка 8124 и громкоговорителя 9329, серия SKY, цвет нержавеющая сталь | 1 | ST | 1076,00 | 1076,00 | NIE | E | 6 недель |  |  | 01.02.2018 |  |  |  | Электроустановочные изделия | Специальные устройства | Специальные устройства | SKY | 8427238135984 | 0.043 | KG | 0.370 | CDM
2CLA852900A1501 | 8529 NS | Накладка для механизма зуммера 8119, звонка 8124 и громкоговорителя 9329, серия SKY, цвет чёрный барх. | 1 | ST | 726,00 | 726,00 | NIE | E | 6 недель |  |  | 01.02.2018 |  |  |  | Электроустановочные изделия | Специальные устройства | Специальные устройства | SKY | 8427238135991 | 0.043 | KG | 0.370 | CDM
2CLA853000A1101 | 8530 BL | Клавиша для механизмов 8130, 8130.1, 8130.2 и 8130.3, серия SKY, цвет альпийский белый | 1 | ST | 2379,00 | 2379,00 | NIE | Заказ | 6 недель |  |  | 01.02.2018 |  |  |  | Электроустановочные изделия | spring® | Аксессуары для выключателей скрытой установки | SKY | 8427238134987 | 0.044 | KG | 0.176 | CDM
2CLA853000A1301 | 8530 PL | Клавиша для механизмов 8130, 8130.1, 8130.2 и 8130.3, серия SKY, цвет серебристый алюминий | 1 | ST | 2608,00 | 2608,00 | NIE | E | 6 недель |  |  | 01.02.2018 |  |  |  | Электроустановочные изделия | spring® | Аксессуары для выключателей скрытой установки | SKY | 8427238134994 | 0.025 | KG | 0.176 | CDM
2CLA853000A1401 | 8530 AI | Клавиша для механизмов 8130, 8130.1, 8130.2 и 8130.3, серия SKY, цвет нержавеющая сталь | 1 | ST | 5306,00 | 5306,00 | NIE | E | 6 недель |  |  | 01.02.2018 |  |  |  | Электроустановочные изделия | spring® | Аксессуары для выключателей скрытой установки | SKY | 8427238136004 | 0.025 | KG | 0.176 | CDM
2CLA853000A1501 | 8530 NS | Клавиша для механизмов 8130, 8130.1, 8130.2 и 8130.3, серия SKY, цвет чёрный барх. | 1 | ST | 2652,00 | 2652,00 | NIE | E | 6 недель |  |  | 01.02.2018 |  |  |  | Электроустановочные изделия | spring® | Аксессуары для выключателей скрытой установки | SKY | 8427238136011 | 0.040 | KG | 0.176 | CDM
2CLA854060A1101 | CP-RTC-85BL | CP-RTC-85BL Накладка терморегулятора free@home, SKY, белая | 1 | ST | 1372,12 | 1372,12 | FATH | Заказ | 4 недели |  |  | 01.02.2018 |  |  |  | Автоматизация free@home | Компоненты скрытого монтажа | Исполнительные устройства |  | 8427238145419 | 0.021 | KG | 0.176 | CDM
2CLA854060A1301 | CP-RTC-85PL | CP-RTC-85PL Накладка терморегулятора free@home, SKY, серебристая | 1 | ST | 1517,91 | 1517,91 | FATH | Заказ | 4 недели |  |  | 01.02.2018 |  |  |  | Автоматизация free@home | Компоненты скрытого монтажа | Исполнительные устройства |  | 8427238145426 | 0.021 | KG | 0.176 | CDM
2CLA854060A1401 | CP-RTC-85AI | CP-RTC-85AI Накладка терморегулятора free@home, SKY, нерж. сталь | 1 | ST | 3154,73 | 3154,73 | FATH | Заказ | 4 недели |  |  | 01.02.2018 |  |  |  | Автоматизация free@home | Компоненты скрытого монтажа | Исполнительные устройства |  | 8427238145433 | 0.021 | KG | 0.176 | CDM
2CLA854060A1501 | CP-RTC-85NS | CP-RTC-85NS Накладка терморегулятора free@home, SKY, черный бархат | 1 | ST | 1636,82 | 1636,82 | FATH | Заказ | 4 недели |  |  | 01.02.2018 |  |  |  | Автоматизация free@home | Компоненты скрытого монтажа | Исполнительные устройства |  | 8427238145440 | 0.021 | KG | 0.176 | CDM
2CLA854090A1101 | 8540.9 BL | Накладка для терморегулятора 8140.9, серия SKY, цвет альпийский белый | 1 | ST | 1131,00 | 1131,00 | NIE | B | 6 недель |  |  | 01.02.2018 |  |  |  | Электроустановочные изделия | spring® | Аксессуары для выключателей скрытой установки | SKY | 8427238149158 | 0.021 | KG | 0.176 | CDM
2CLA854090A1301 | 8540.9 PL | Накладка для терморегулятора 8140.9, серия SKY, цвет серебристый алюминий | 1 | ST | 1585,00 | 1585,00 | NIE | C | 6 недель |  |  | 01.02.2018 |  |  |  | Электроустановочные изделия | spring® | Аксессуары для выключателей скрытой установки | SKY | 8427238149165 | 0.021 | KG | 0.176 | CDM
2CLA854090A1401 | 8540.9 AI | Накладка для терморегулятора 8140.9, серия SKY, цвет неражавеющая сталь | 1 | ST | 3171,00 | 3171,00 | NIE | Заказ | 6 недель |  |  | 01.02.2018 |  |  |  | Электроустановочные изделия | spring® | Аксессуары для выключателей скрытой установки | SKY | 8427238149172 | 0.021 | KG | 0.176 | CDM
2CLA854090A1501 | 8540.9 NS | Накладка для терморегулятора 8140.9, серия SKY, цвет чёрный бархат | 1 | ST | 1701,00 | 1701,00 | NIE | C | 6 недель |  |  | 01.02.2018 |  |  |  | Электроустановочные изделия | spring® | Аксессуары для выключателей скрытой установки | SKY | 8427238149189 | 0.021 | KG | 0.176 | CDM
2CLA854110A1101 | 8541.1 BL | Датчик движения (ИК пассивный), серия SKY, цвет альпийский белый | 1 | ST | 9598,00 | 9598,00 | NIE | E | 6 недель |  |  | 01.02.2018 |  |  |  | Электроустановочные изделия | Механизмы таймеров | Механизмы таймеров | SKY | 8427238135007 | 0.024 | KG | 0.277 | CDM
2CLA854110A1301 | 8541.1 PL | Датчик движения (ИК пассивный), серия SKY, цвет серебристый алюминий | 1 | ST | 10251,00 | 10251,00 | NIE | E | 6 недель |  |  | 01.02.2018 |  |  |  | Электроустановочные изделия | Механизмы таймеров | Механизмы таймеров | SKY | 8427238135014 | 0.023 | KG | 0.277 | CDM
2CLA854110A1401 | 8541.1 AI | Датчик движения (ИК пассивный), серия SKY, цвет нержавеющая сталь | 1 | ST | 17035,00 | 17035,00 | NIE | E | 6 недель |  |  | 01.02.2018 |  |  |  | Электроустановочные изделия | Механизмы таймеров | Механизмы таймеров | SKY | 8427238139241 | 0.023 | KG | 0.277 | CDM
2CLA854110A1501 | 8541.1 NS | Датчик движения (ИК пассивный), серия SKY, цвет чёрный барх. | 1 | ST | 10533,00 | 10533,00 | NIE | E | 6 недель |  |  | 01.02.2018 |  |  |  | Электроустановочные изделия | Механизмы таймеров | Механизмы таймеров | SKY | 8427238139258 | 0.038 | KG | 0.277 | CDM
2CLA854150A1101 | CP-MD-85BL | CP-MD-85BL Накладка датчика движения free@home, SKY, белая | 1 | ST | 1296,64 | 1296,64 | FATH | Заказ | 4 недели |  |  | 01.02.2018 |  |  |  | Автоматизация free@home | Компоненты скрытого монтажа | Исполнительные устройства |  | 8427238145372 | 0.043 | KG | 0.176 | CDM
2CLA854150A1301 | CP-MD-85PL | CP-MD-85PL Накладка датчика движения free@home, SKY, серебристая | 1 | ST | 1437,26 | 1437,26 | FATH | Заказ | 4 недели |  |  | 01.02.2018 |  |  |  | Автоматизация free@home | Компоненты скрытого монтажа | Исполнительные устройства |  | 8427238145389 | 0.043 | KG | 0.176 | CDM
2CLA854150A1401 | CP-MD-85AI | CP-MD-85AI Накладка датчика движения free@home, SKY, нерж. сталь | 1 | ST | 2985,16 | 2985,16 | FATH | Заказ | 4 недели |  |  | 01.02.2018 |  |  |  | Автоматизация free@home | Компоненты скрытого монтажа | Исполнительные устройства |  | 8427238145396 | 0.053 | KG | 0.176 | CDM
2CLA854150A1501 | CP-MD-85NS | CP-MD-85NS Накладка датчика движения free@home, SKY, черный бархат | 1 | ST | 1548,93 | 1548,93 | FATH | Заказ | 4 недели |  |  | 01.02.2018 |  |  |  | Автоматизация free@home | Компоненты скрытого монтажа | Исполнительные устройства |  | 8427238145402 | 0.053 | KG | 0.176 | CDM
2CLA854200A1101 | 8542 BL | Клавиша для 2-клавишного механизма выключатель+переключатель арт.8142, серия SKY, цвет альпийский белый | 1 | ST | 499,00 | 499,00 | NIE | E | 6 недель |  |  | 01.02.2018 |  |  |  | Электроустановочные изделия | spring® | Аксессуары для выключателей скрытой установки | SKY | 8427238134314 | 0.023 | KG | 0.035 | CDM
2CLA854200A1301 | 8542 PL | Клавиша для 2-клавишного механизма выключатель+переключатель арт.8142, серия SKY, цвет серебристый алюминий | 1 | ST | 724,00 | 724,00 | NIE | E | 6 недель |  |  | 01.02.2018 |  |  |  | Электроустановочные изделия | spring® | Аксессуары для выключателей скрытой установки | SKY | 8427238134321 | 0.023 | KG | 0.035 | CDM
2CLA854200A1401 | 8542 AI | Клавиша для 2-клавишного механизма выключатель+переключатель арт.8142, серия SKY, цвет нержавеющая сталь | 1 | ST | 1828,00 | 1828,00 | NIE | E | 6 недель |  |  | 01.02.2018 |  |  |  | Электроустановочные изделия | spring® | Аксессуары для выключателей скрытой установки | SKY | 8427238136028 | 0.023 | KG | 0.035 | CDM
2CLA854200A1501 | 8542 NS | Клавиша для 2-клавишного механизма выключатель+переключатель арт.8142, серия SKY, цвет чёрный барх. | 1 | ST | 768,00 | 768,00 | NIE | Заказ | 6 недель |  |  | 01.02.2018 |  |  |  | Электроустановочные изделия | spring® | Аксессуары для выключателей скрытой установки | SKY | 8427238136035 | 0.013 | KG | 0.035 | CDM
2CLA854400A1101 | 8544 BL | Клавиша для механизма выключателя жалюзи 8144 и 8144.1, серия SKY, цвет альпийский белый | 1 | ST | 518,00 | 518,00 | NIE | C | 6 недель |  |  | 01.02.2018 |  |  |  | Электроустановочные изделия | Управление жалюзи | Управление жалюзи скрытой установки | SKY | 8427238134338 | 0.013 | KG | 0.035 | CDM
2CLA854400A1301 | 8544 PL | Клавиша для механизма выключателя жалюзи 8144 и 8144.1, серия SKY, цвет серебристый алюминий | 1 | ST | 726,00 | 726,00 | NIE | E | 6 недель |  |  | 01.02.2018 |  |  |  | Электроустановочные изделия | Управление жалюзи | Управление жалюзи скрытой установки | SKY | 8427238134345 | 0.028 | KG | 0.035 | CDM
2CLA854400A1401 | 8544 AI | Клавиша для механизма выключателя жалюзи 8144 и 8144.1, серия SKY, цвет нержавеющая сталь | 1 | ST | 1910,00 | 1910,00 | NIE | E | 6 недель |  |  | 01.02.2018 |  |  |  | Электроустановочные изделия | Управление жалюзи | Управление жалюзи скрытой установки | SKY | 8427238136042 | 0.013 | KG | 0.035 | CDM
2CLA854400A1501 | 8544 NS | Клавиша для механизма выключателя жалюзи 8144 и 8144.1, серия SKY, цвет чёрный барх. | 1 | ST | 774,00 | 774,00 | NIE | E | 6 недель |  |  | 01.02.2018 |  |  |  | Электроустановочные изделия | Управление жалюзи | Управление жалюзи скрытой установки | SKY | 8427238136059 | 0.013 | KG | 0.035 | CDM
2CLA854400A2101 | 8544 CB | Клавиша для механизма выключателя жалюзи 8144 и 8144.1, серия SKY, цвет стекло белое | 1 | ST | 2036,00 | 2036,00 | NIE | E | 6 недель |  |  | 01.02.2018 |  |  |  | Электроустановочные изделия | Управление жалюзи | Управление жалюзи скрытой установки | SKY | 8427238136066 | 0.013 | KG | 0.035 | CDM
2CLA854400A2501 | 8544 CN | Клавиша для механизма выключателя жалюзи 8144 и 8144.1, серия SKY, цвет стекло чёрное | 1 | ST | 2057,00 | 2057,00 | NIE | E | 6 недель |  |  | 01.02.2018 |  |  |  | Электроустановочные изделия | Управление жалюзи | Управление жалюзи скрытой установки | SKY | 8427238136073 | 0.028 | KG | 0.035 | CDM
2CLA855000A1101 | 8550 BL | Накладка для TV-R розетки, серия SKY, цвет альпийский белый | 1 | ST | 436,00 | 436,00 | NIE | B | 6 недель |  |  | 01.02.2018 |  |  |  | Электроустановочные изделия | Системы передачи данных | Системы передачи данных | SKY | 8427238134680 | 0.013 | KG | 0.035 | CDM
2CLA855000A1301 | 8550 PL | Накладка для TV-R розетки, серия SKY, цвет серебристый алюминий | 1 | ST | 618,00 | 618,00 | NIE | C | 6 недель |  |  | 01.02.2018 |  |  |  | Электроустановочные изделия | Системы передачи данных | Системы передачи данных | SKY | 8427238134697 | 0.013 | KG | 0.035 | CDM
2CLA855000A1401 | 8550 AI | Накладка для TV-R розетки, серия SKY, цвет нержавеющая сталь | 1 | ST | 1130,00 | 1130,00 | NIE | C | 6 недель |  |  | 01.02.2018 |  |  |  | Электроустановочные изделия | Системы передачи данных | Системы передачи данных | SKY | 8427238136080 | 0.013 | KG | 0.035 | CDM
2CLA855000A1501 | 8550 NS | Накладка для TV-R розетки, серия SKY, цвет чёрный бархат | 1 | ST | 763,00 | 763,00 | NIE | C | 6 недель |  |  | 01.02.2018 |  |  |  | Электроустановочные изделия | Системы передачи данных | Системы передачи данных | SKY | 8427238136097 | 0.013 | KG | 0.035 | CDM
2CLA855010A1101 | 8550.1 BL | Накладка для TV-R-SAT розетки, серия SKY, цвет альпийский белый | 1 | ST | 436,00 | 436,00 | NIE | B | 6 недель |  |  | 01.02.2018 |  |  |  | Электроустановочные изделия | Системы передачи данных | Системы передачи данных | SKY | 8427238134703 | 0.022 | KG | 0.035 | CDM
2CLA855010A1301 | 8550.1 PL | Накладка для TV-R-SAT розетки, серия SKY, цвет серебристый алюминий | 1 | ST | 618,00 | 618,00 | NIE | E | 6 недель |  |  | 01.02.2018 |  |  |  | Электроустановочные изделия | Системы передачи данных | Системы передачи данных | SKY | 8427238134710 | 0.022 | KG | 0.035 | CDM
2CLA855010A1401 | 8550.1 AI | Накладка для TV-R-SAT розетки, серия SKY, цвет нержавеющая сталь | 1 | ST | 1130,00 | 1130,00 | NIE | E | 6 недель |  |  | 01.02.2018 |  |  |  | Электроустановочные изделия | Системы передачи данных | Системы передачи данных | SKY | 8427238136103 | 0.022 | KG | 0.035 | CDM
2CLA855010A1501 | 8550.1 NS | Накладка для TV-R-SAT розетки, серия SKY, цвет чёрный бархат | 1 | ST | 763,00 | 763,00 | NIE | C | 6 недель |  |  | 01.02.2018 |  |  |  | Электроустановочные изделия | Системы передачи данных | Системы передачи данных | SKY | 8427238136110 | 0.022 | KG | 0.035 | CDM
2CLA855300A1101 | 8553 BL | Накладка для механизма выключателя с ключом на 2 положения, серия SKY, цвет альпийский белый | 1 | ST | 906,00 | 906,00 | NIE | Заказ | 6 недель |  |  | 01.02.2018 |  |  |  | Электроустановочные изделия | spring® | Аксессуары для выключателей скрытой установки | SKY | 8427238139760 | 0.028 | KG | 0.176 | CDM
2CLA855300A1301 | 8553 PL | Накладка для механизма выключателя с ключом на 2 положения, серия SKY, цвет серебристый алюминий | 1 | ST | 1118,00 | 1118,00 | NIE | Заказ | 6 недель |  |  | 01.02.2018 |  |  |  | Электроустановочные изделия | spring® | Аксессуары для выключателей скрытой установки | SKY | 8427238139777 | 0.028 | KG | 0.176 | CDM
2CLA855300A1501 | 8553 NS | Накладка для механизма выключателя с ключом на 2 положения, серия SKY, цвет чёрный барх. | 1 | ST | 1160,00 | 1160,00 | NIE | Заказ | 6 недель |  |  | 01.02.2018 |  |  |  | Электроустановочные изделия | spring® | Аксессуары для выключателей скрытой установки | SKY | 8427238139791 | 0.028 | KG | 0.176 | CDM
2CLA855310A1101 | 8553.1 BL | Накладка для механизма выключателя с ключом на 3 положения, серия SKY, цвет альпийский белый | 1 | ST | 906,00 | 906,00 | NIE | Заказ | 6 недель |  |  | 01.02.2018 |  |  |  | Электроустановочные изделия | spring® | Аксессуары для выключателей скрытой установки | SKY | 8427238139807 | 0.028 | KG | 0.176 | CDM
2CLA855310A1301 | 8553.1 PL | Накладка для механизма выключателя с ключом на 3 положения, серия SKY, цвет серебристый алюминий | 1 | ST | 1118,00 | 1118,00 | NIE | Заказ | 6 недель |  |  | 01.02.2018 |  |  |  | Электроустановочные изделия | spring® | Аксессуары для выключателей скрытой установки | SKY | 8427238139814 | 0.028 | KG | 0.176 | CDM
2CLA855310A1501 | 8553.1 NS | Накладка для механизма выключателя с ключом на 3 положения, серия SKY, цвет чёрный барх. | 1 | ST | 1159,00 | 1159,00 | NIE | Заказ | 6 недель |  |  | 01.02.2018 |  |  |  | Электроустановочные изделия | spring® | Аксессуары для выключателей скрытой установки | SKY | 8427238139838 | 0.028 | KG | 0.176 | CDM
2CLA855350A1101 | 8553.5 BL | Накладка для механизма электронного выключателя с кодовой клавиатурой 8153.5, серия SKY, цвет альпийский белый | 1 | ST | 1592,00 | 1592,00 | NIE | Заказ | 6 недель |  |  | 01.02.2018 |  |  |  | Электроустановочные изделия | Специальные устройства | Специальные устройства | SKY | 8427238139845 | 0.028 | KG | 0.176 | CDM
2CLA855350A1301 | 8553.5 PL | Накладка для механизма электронного выключателя с кодовой клавиатурой 8153.5, серия SKY, цвет серебристый алюминий | 1 | ST | 1971,00 | 1971,00 | NIE | Заказ | 6 недель |  |  | 01.02.2018 |  |  |  | Электроустановочные изделия | Специальные устройства | Специальные устройства | SKY | 8427238139852 | 0.028 | KG | 0.176 | CDM
2CLA855350A1401 | 8553.5 AI | Накладка для механизма электронного выключателя с кодовой клавиатурой 8153.5, серия SKY, цвет нержавеющая сталь | 1 | ST | 3190,00 | 3190,00 | NIE | Заказ | 6 недель |  |  | 01.02.2018 |  |  |  | Электроустановочные изделия | Специальные устройства | Специальные устройства | SKY | 8427238139869 | 0.028 | KG | 0.176 | CDM
2CLA855350A1501 | 8553.5 NS | Накладка для механизма электронного выключателя с кодовой клавиатурой 8153.5, серия SKY, цвет чёрный барх. | 1 | ST | 2017,00 | 2017,00 | NIE | Заказ | 6 недель |  |  | 01.02.2018 |  |  |  | Электроустановочные изделия | Специальные устройства | Специальные устройства | SKY | 8427238139876 | 0.028 | KG | 0.176 | CDM
2CLA855400A1101 | 8554 BL | Накладка для механизма переключателя на 4 положения тип 8154, серия SKY, цвет альпийский белый | 1 | ST | 904,00 | 904,00 | NIE | Заказ | 6 недель |  |  | 01.02.2018 |  |  |  | Электроустановочные изделия | spring® | Аксессуары для выключателей скрытой установки | SKY | 8427238139883 | 0.022 | KG | 0.176 | CDM
2CLA855400A1301 | 8554 PL | Накладка для механизма переключателя на 4 положения тип 8154, серия SKY, цвет серебристый алюминий | 1 | ST | 1284,00 | 1284,00 | NIE | Заказ | 6 недель |  |  | 01.02.2018 |  |  |  | Электроустановочные изделия | spring® | Аксессуары для выключателей скрытой установки | SKY | 8427238139890 | 0.021 | KG | 0.176 | CDM
2CLA855400A1501 | 8554 NS | Накладка для механизма переключателя на 4 положения тип 8154, серия SKY, цвет чёрный барх. | 1 | ST | 1344,00 | 1344,00 | NIE | Заказ | 6 недель |  |  | 01.02.2018 |  |  |  | Электроустановочные изделия | spring® | Аксессуары для выключателей скрытой установки | SKY | 8427238139913 | 0.029 | KG | 0.176 | CDM
2CLA855420A1101 | CP-RTC-FC-85BL | CP-RTC-FC-85BL Накладка контроллера фанкойлов free@home, SKY, белая | 1 | ST | 1372,12 | 1372,12 | FATH | Заказ | 4 недели |  |  | 01.02.2018 |  |  |  | Автоматизация free@home | Компоненты скрытого монтажа | Исполнительные устройства |  | 8427238145457 | 0.024 | KG | 0.176 | CDM
2CLA855420A1301 | CP-RTC-FC-85PL | CP-RTC-FC-85PL Накладка контроллера фанкойлов free@home, SKY, серебристая | 1 | ST | 1636,82 | 1636,82 | FATH | Заказ | 4 недели |  |  | 01.02.2018 |  |  |  | Автоматизация free@home | Компоненты скрытого монтажа | Исполнительные устройства |  | 8427238145464 | 0.024 | KG | 0.176 | CDM
2CLA855420A1401 | CP-RTC-FC-85AI | CP-RTC-FC-85AI Накладка контроллера фанкойлов free@home, SKY, нерж. сталь | 1 | ST | 3154,73 | 3154,73 | FATH | Заказ | 4 недели |  |  | 01.02.2018 |  |  |  | Автоматизация free@home | Компоненты скрытого монтажа | Исполнительные устройства |  | 8427238145471 | 0.024 | KG | 0.176 | CDM
2CLA855420A1501 | CP-RTC-FC-85NS | CP-RTC-FC-85NS Накладка контроллера фанкойлов free@home, SKY, черный бархат | 1 | ST | 1517,91 | 1517,91 | FATH | Заказ | 4 недели |  |  | 01.02.2018 |  |  |  | Автоматизация free@home | Компоненты скрытого монтажа | Исполнительные устройства |  | 8427238145488 | 0.024 | KG | 0.176 | CDM
2CLA856010A1101 | 8560.1 BL | Клавиша для механизма клавишного светорегулятора арт.8160.1, серия SKY, цвет альпийский белый | 1 | ST | 747,00 | 747,00 | NIE | E | 6 недель |  |  | 01.02.2018 |  |  |  | Электроустановочные изделия | Электронные светорегуляторы | Электронные светорегуляторы | SKY | 8427238134949 | 0.021 | KG | 0.058 | CDM
2CLA856010A1301 | 8560.1 PL | Клавиша для механизма клавишного светорегулятора арт.8160.1, серия SKY, цвет серебристый алюминий | 1 | ST | 1069,00 | 1069,00 | NIE | E | 6 недель |  |  | 01.02.2018 |  |  |  | Электроустановочные изделия | Электронные светорегуляторы | Электронные светорегуляторы | SKY | 8427238134956 | 0.021 | KG | 0.058 | CDM
2CLA856010A1401 | 8560.1 AI | Клавиша для механизма клавишного светорегулятора арт.8160.1, серия SKY, цвет нержавеющая сталь | 1 | ST | 1802,00 | 1802,00 | NIE | E | 6 недель |  |  | 01.02.2018 |  |  |  | Электроустановочные изделия | Электронные светорегуляторы | Электронные светорегуляторы | SKY | 8427238136127 | 0.021 | KG | 0.058 | CDM
2CLA856010A1501 | 8560.1 NS | Клавиша для механизма клавишного светорегулятора арт.8160.1, серия SKY, цвет чёрный барх. | 1 | ST | 1123,00 | 1123,00 | NIE | E | 6 недель |  |  | 01.02.2018 |  |  |  | Электроустановочные изделия | Электронные светорегуляторы | Электронные светорегуляторы | SKY | 8427238136134 | 0.021 | KG | 0.058 | CDM
2CLA856020A1101 | 8560.2 BL | Накладка с поворотной ручкой для механизма поворотного светорегулятора, серия SKY, цвет альпийский белый | 1 | ST | 1452,00 | 1452,00 | NIE | C | 6 недель |  |  | 01.02.2018 |  |  |  | Электроустановочные изделия | Электронные светорегуляторы | Электронные светорегуляторы | SKY | 8427238134963 | 0.044 | KG | 0.058 | CDM
2CLA856020A1301 | 8560.2 PL | Накладка с поворотной ручкой для механизма поворотного светорегулятора, серия SKY, цвет серебристый алюминий | 1 | ST | 1559,00 | 1559,00 | NIE | E | 6 недель |  |  | 01.02.2018 |  |  |  | Электроустановочные изделия | Электронные светорегуляторы | Электронные светорегуляторы | SKY | 8427238134970 | 0.044 | KG | 0.058 | CDM
2CLA856020A1401 | 8560.2 AI | Накладка с поворотной ручкой для механизма поворотного светорегулятора, серия SKY, цвет нержавеющая сталь | 1 | ST | 1709,00 | 1709,00 | NIE | E | 6 недель |  |  | 01.02.2018 |  |  |  | Электроустановочные изделия | Электронные светорегуляторы | Электронные светорегуляторы | SKY | 8427238136141 | 0.044 | KG | 0.058 | CDM
2CLA856020A1501 | 8560.2 NS | Накладка с поворотной ручкой для механизма поворотного светорегулятора, серия SKY, цвет чёрный барх. | 1 | ST | 1602,00 | 1602,00 | NIE | E | 6 недель |  |  | 01.02.2018 |  |  |  | Электроустановочные изделия | Электронные светорегуляторы | Электронные светорегуляторы | SKY | 8427238136158 | 0.055 | KG | 0.058 | CDM
2CLA856200A1101 | 8562 BL | Клавиша для 1-клавишных выключателей с таймером, серия SKY, цвет альпийский белый | 1 | ST | 1090,00 | 1090,00 | NIE | Заказ | 6 недель |  |  | 01.02.2018 |  |  |  | Электроустановочные изделия | spring® | Аксессуары для выключателей скрытой установки | SKY | 8427238135045 | 0.044 | KG | 0.176 | CDM
2CLA856200A1301 | 8562 PL | Клавиша для 1-клавишных выключателей с таймером, серия SKY, цвет серебристый алюминий | 1 | ST | 1501,00 | 1501,00 | NIE | Заказ | 6 недель |  |  | 01.02.2018 |  |  |  | Электроустановочные изделия | spring® | Аксессуары для выключателей скрытой установки | SKY | 8427238135052 | 0.044 | KG | 0.176 | CDM
2CLA856200A1401 | 8562 AI | Клавиша для 1-клавишных выключателей с таймером, серия SKY, цвет нержавеющая сталь | 1 | ST | 2435,00 | 2435,00 | NIE | Заказ | 6 недель |  |  | 01.02.2018 |  |  |  | Электроустановочные изделия | spring® | Аксессуары для выключателей скрытой установки | SKY | 8427238136165 | 0.043 | KG | 0.176 | CDM
2CLA856200A1501 | 8562 NS | Клавиша для 1-клавишных выключателей с таймером, серия SKY, цвет чёрный бархат | 1 | ST | 1559,00 | 1559,00 | NIE | Заказ | 6 недель |  |  | 01.02.2018 |  |  |  | Электроустановочные изделия | spring® | Аксессуары для выключателей скрытой установки | SKY | 8427238136172 | 0.060 | KG | 0.176 | CDM
2CLA856800A1101 | 8568 BL | Накладка для механизма цифрового FM-радио арт.9368 и/или механизма (блока) ДУ арт.9368.2, серия SKY, цвет альпийский белый | 1 | ST | 750,00 | 750,00 | NIE | E | 6 недель |  |  | 01.02.2018 |  |  |  | Электроустановочные изделия | Мультимедийные системы | Звуковые системы | SKY | 8427238135168 | 0.044 | KG | 0.176 | CDM
2CLA856800A1301 | 8568 PL | Накладка для механизма цифрового FM-радио арт.9368 и/или механизма (блока) ДУ арт.9368.2, серия SKY, цвет серебристый алюминий | 1 | ST | 833,00 | 833,00 | NIE | E | 6 недель |  |  | 01.02.2018 |  |  |  | Электроустановочные изделия | Мультимедийные системы | Звуковые системы | SKY | 8427238135175 | 0.024 | KG | 0.176 | CDM
2CLA856800A1401 | 8568 AI | Накладка для механизма цифрового FM-радио арт.9368 и/или механизма (блока) ДУ арт.9368.2, серия SKY, цвет нержавеющая сталь | 1 | ST | 1823,00 | 1823,00 | NIE | E | 6 недель |  |  | 01.02.2018 |  |  |  | Электроустановочные изделия | Мультимедийные системы | Звуковые системы | SKY | 8427238136189 | 0.024 | KG | 0.176 | CDM
2CLA856800A1501 | 8568 NS | Накладка для механизма цифрового FM-радио арт.9368 и/или механизма (блока) ДУ арт.9368.2, серия SKY, цвет чёрный барх. | 1 | ST | 871,00 | 871,00 | NIE | E | 6 недель |  |  | 01.02.2018 |  |  |  | Электроустановочные изделия | Мультимедийные системы | Звуковые системы | SKY | 8427238136196 | 0.069 | KG | 0.176 | CDM
2CLA856830A1101 | 8568.3 BL | Накладка для механизма медиа-комбайна арт.9368.3, серия SKY, цвет альпийский белый | 1 | ST | 805,00 | 805,00 | NIE | E | 6 недель |  |  | 01.02.2018 |  |  |  | Электроустановочные изделия | Мультимедийные системы | Звуковые системы | SKY | 8427238135182 | 0.025 | KG | 0.176 | CDM
2CLA856830A1301 | 8568.3 PL | Накладка для механизма медиа-комбайна арт.9368.3, серия SKY, цвет серебристый алюминий | 1 | ST | 869,00 | 869,00 | NIE | E | 6 недель |  |  | 01.02.2018 |  |  |  | Электроустановочные изделия | Мультимедийные системы | Звуковые системы | SKY | 8427238135199 | 0.027 | KG | 0.176 | CDM
2CLA856830A1401 | 8568.3 AI | Накладка для механизма медиа-комбайна арт.9368.3, серия SKY, цвет нержавеющая сталь | 1 | ST | 1823,00 | 1823,00 | NIE | E | 6 недель |  |  | 01.02.2018 |  |  |  | Электроустановочные изделия | Мультимедийные системы | Звуковые системы | SKY | 8427238136202 | 0.048 | KG | 0.176 | CDM
2CLA856830A1501 | 8568.3 NS | Накладка для механизма медиа-комбайна арт.9368.3, серия SKY, цвет чёрный барх. | 1 | ST | 908,00 | 908,00 | NIE | E | 6 недель |  |  | 01.02.2018 |  |  |  | Электроустановочные изделия | Мультимедийные системы | Звуковые системы | SKY | 8427238136219 | 0.048 | KG | 0.176 | CDM
2CLA857100A1101 | 8571 BL | Рамка 1-постовая, серия SKY, цвет альпийский белый | 1 | ST | 297,00 | 297,00 | NIE | A | 6 недель |  |  | 01.02.2018 |  |  |  | Электроустановочные изделия | spring® | Аксессуары для выключателей скрытой установки | SKY | 8427238135281 | 0.070 | KG | 0.063 | CDM
2CLA857100A1301 | 8571 PL | Рамка 1-постовая, серия SKY, цвет серебристый алюминий | 1 | ST | 609,00 | 609,00 | NIE | B | 6 недель |  |  | 01.02.2018 |  |  |  | Электроустановочные изделия | spring® | Аксессуары для выключателей скрытой установки | SKY | 8427238135304 | 0.070 | KG | 0.063 | CDM
2CLA857100A1401 | 8571 AI | Рамка 1-постовая, серия SKY, цвет нержавеющая сталь | 1 | ST | 2059,00 | 2059,00 | NIE | B | 6 недель |  |  | 01.02.2018 |  |  |  | Электроустановочные изделия | spring® | Аксессуары для выключателей скрытой установки | SKY | 8427238136226 | 0.041 | KG | 0.063 | CDM
2CLA857100A1501 | 8571 NS | Рамка 1-постовая, серия SKY, цвет чёрный бархат | 1 | ST | 642,00 | 642,00 | NIE | B | 6 недель |  |  | 01.02.2018 |  |  |  | Электроустановочные изделия | spring® | Аксессуары для выключателей скрытой установки | SKY | 8427238136233 | 0.041 | KG | 0.063 | CDM
2CLA857100A2001 | 8571 FR | Рамка 1-постовая, серия SKY, цвет дерево белый ясень | 1 | ST | 3122,00 | 3122,00 | NIE | C | 6 недель |  |  | 01.02.2018 |  |  |  | Электроустановочные изделия | spring® | Аксессуары для выключателей скрытой установки | SKY | 8427238138299 | 0.043 | KG | 0.063 | CDM
2CLA857100A2101 | 8571 WN | Рамка 1-постовая, серия SKY, цвет дерево венге | 1 | ST | 3122,00 | 3122,00 | NIE | C | 6 недель |  |  | 01.02.2018 |  |  |  | Электроустановочные изделия | spring® | Аксессуары для выключателей скрытой установки | SKY | 8427238138251 | 0.044 | KG | 0.063 | CDM
2CLA857100A3001 | 8571 CB | Рамка 1-постовая, серия SKY, цвет стекло белое | 1 | ST | 3075,00 | 3075,00 | NIE | B | 6 недель |  |  | 01.02.2018 |  |  |  | Электроустановочные изделия | spring® | Аксессуары для выключателей скрытой установки | SKY | 8427238136240 | 0.070 | KG | 0.063 | CDM
2CLA857100A3101 | 8571 CN | Рамка 1-постовая, серия SKY, цвет стекло чёрное | 1 | ST | 3183,00 | 3183,00 | NIE | C | 6 недель |  |  | 01.02.2018 |  |  |  | Электроустановочные изделия | spring® | Аксессуары для выключателей скрытой установки | SKY | 8427238136257 | 0.070 | KG | 0.063 | CDM
2CLA857110A1101 | 8571.1 BL | Рамка 1-постовая, базовая, серия SKY, цвет альпийский белый | 1 | ST | 310,00 | 310,00 | NIE | C | 6 недель |  |  | 01.02.2018 |  |  |  | Электроустановочные изделия | spring® | Аксессуары для выключателей скрытой установки | SKY | 8427238135298 | 0.114 | KG | 0.063 | CDM
2CLA857200A1101 | 8572 BL | Рамка 2-постовая, серия SKY, цвет альпийский белый | 1 | ST | 590,00 | 590,00 | NIE | A | 6 недель |  |  | 01.02.2018 |  |  |  | Электроустановочные изделия | spring® | Аксессуары для выключателей скрытой установки | SKY | 8427238135311 | 0.118 | KG | 0.115 | CDM
2CLA857200A1301 | 8572 PL | Рамка 2-постовая, серия SKY, цвет серебристый алюминий | 1 | ST | 1164,00 | 1164,00 | NIE | B | 6 недель |  |  | 01.02.2018 |  |  |  | Электроустановочные изделия | spring® | Аксессуары для выключателей скрытой установки | SKY | 8427238135335 | 0.118 | KG | 0.115 | CDM
2CLA857200A1401 | 8572 AI | Рамка 2-постовая, серия SKY, цвет нержавеющая сталь | 1 | ST | 3489,00 | 3489,00 | NIE | C | 6 недель |  |  | 01.02.2018 |  |  |  | Электроустановочные изделия | spring® | Аксессуары для выключателей скрытой установки | SKY | 8427238136264 | 0.062 | KG | 0.115 | CDM
2CLA857200A1501 | 8572 NS | Рамка 2-постовая, серия SKY, цвет чёрный бархат | 1 | ST | 1223,00 | 1223,00 | NIE | B | 6 недель |  |  | 01.02.2018 |  |  |  | Электроустановочные изделия | spring® | Аксессуары для выключателей скрытой установки | SKY | 8427238136271 | 0.060 | KG | 0.115 | CDM
2CLA857200A2001 | 8572 FR | Рамка 2-постовая, серия SKY, цвет дерево белый ясень | 1 | ST | 3981,00 | 3981,00 | NIE | E | 6 недель |  |  | 01.02.2018 |  |  |  | Электроустановочные изделия | spring® | Аксессуары для выключателей скрытой установки | SKY | 8427238139005 | 0.066 | KG | 0.115 | CDM
2CLA857200A2101 | 8572 WN | Рамка 2-постовая, серия SKY, цвет дерево венге | 1 | ST | 3981,00 | 3981,00 | NIE | C | 6 недель |  |  | 01.02.2018 |  |  |  | Электроустановочные изделия | spring® | Аксессуары для выключателей скрытой установки | SKY | 8427238138268 | 0.068 | KG | 0.115 | CDM
2CLA857200A3001 | 8572 CB | Рамка 2-постовая, серия SKY, цвет стекло белое | 1 | ST | 3946,00 | 3946,00 | NIE | B | 6 недель |  |  | 01.02.2018 |  |  |  | Электроустановочные изделия | spring® | Аксессуары для выключателей скрытой установки | SKY | 8427238136288 | 0.111 | KG | 0.115 | CDM
2CLA857200A3101 | 8572 CN | Рамка 2-постовая, серия SKY, цвет стекло чёрное | 1 | ST | 4063,00 | 4063,00 | NIE | C | 6 недель |  |  | 01.02.2018 |  |  |  | Электроустановочные изделия | spring® | Аксессуары для выключателей скрытой установки | SKY | 8427238136295 | 0.107 | KG | 0.115 | CDM
2CLA857210A1101 | 8572.1 BL | Рамка 2-постовая, базовая, серия SKY, цвет альпийский белый | 1 | ST | 646,00 | 646,00 | NIE | C | 6 недель |  |  | 01.02.2018 |  |  |  | Электроустановочные изделия | spring® | Аксессуары для выключателей скрытой установки | SKY | 8427238135328 | 0.164 | KG | 0.115 | CDM
2CLA857300A1101 | 8573 BL | Рамка 3-постовая, серия SKY, цвет альпийский белый | 1 | ST | 880,00 | 880,00 | NIE | B | 6 недель |  |  | 01.02.2018 |  |  |  | Электроустановочные изделия | spring® | Аксессуары для выключателей скрытой установки | SKY | 8427238135342 | 0.168 | KG | 0.167 | CDM
2CLA857300A1301 | 8573 PL | Рамка 3-постовая, серия SKY, цвет серебристый алюминий | 1 | ST | 1744,00 | 1744,00 | NIE | C | 6 недель |  |  | 01.02.2018 |  |  |  | Электроустановочные изделия | spring® | Аксессуары для выключателей скрытой установки | SKY | 8427238135366 | 0.165 | KG | 0.167 | CDM
2CLA857300A1401 | 8573 AI | Рамка 3-постовая, серия SKY, цвет нержавеющая сталь | 1 | ST | 5092,00 | 5092,00 | NIE | C | 6 недель |  |  | 01.02.2018 |  |  |  | Электроустановочные изделия | spring® | Аксессуары для выключателей скрытой установки | SKY | 8427238136301 | 0.083 | KG | 0.167 | CDM
2CLA857300A1501 | 8573 NS | Рамка 3-постовая, серия SKY, цвет чёрный бархат | 1 | ST | 1832,00 | 1832,00 | NIE | B | 6 недель |  |  | 01.02.2018 |  |  |  | Электроустановочные изделия | spring® | Аксессуары для выключателей скрытой установки | SKY | 8427238136318 | 0.079 | KG | 0.167 | CDM
2CLA857300A2001 | 8573 FR | Рамка 3-постовая, серия SKY, цвет дерево белый ясень | 1 | ST | 5020,00 | 5020,00 | NIE | E | 6 недель |  |  | 01.02.2018 |  |  |  | Электроустановочные изделия | spring® | Аксессуары для выключателей скрытой установки | SKY | 8427238139012 | 0.085 | KG | 0.167 | CDM
2CLA857300A2101 | 8573 WN | Рамка 3-постовая, серия SKY, цвет дерево венге | 1 | ST | 5020,00 | 5020,00 | NIE | C | 6 недель |  |  | 01.02.2018 |  |  |  | Электроустановочные изделия | spring® | Аксессуары для выключателей скрытой установки | SKY | 8427238138275 | 0.089 | KG | 0.167 | CDM
2CLA857300A3001 | 8573 CB | Рамка 3-постовая, серия SKY, цвет стекло белое | 1 | ST | 4996,00 | 4996,00 | NIE | B | 6 недель |  |  | 01.02.2018 |  |  |  | Электроустановочные изделия | spring® | Аксессуары для выключателей скрытой установки | SKY | 8427238136325 | 0.168 | KG | 0.167 | CDM
2CLA857300A3101 | 8573 CN | Рамка 3-постовая, серия SKY, цвет стекло чёрное | 1 | ST | 5120,00 | 5120,00 | NIE | C | 6 недель |  |  | 01.02.2018 |  |  |  | Электроустановочные изделия | spring® | Аксессуары для выключателей скрытой установки | SKY | 8427238136332 | 0.168 | KG | 0.167 | CDM
2CLA857310A1101 | 8573.1 BL | Рамка 3-постовая, базовая, серия SKY, цвет альпийский белый | 1 | ST | 960,00 | 960,00 | NIE | C | 6 недель |  |  | 01.02.2018 |  |  |  | Электроустановочные изделия | spring® | Аксессуары для выключателей скрытой установки | SKY | 8427238135359 | 0.213 | KG | 0.167 | CDM
2CLA857400A1101 | 8574 BL | Рамка 4-постовая, серия SKY, цвет альпийский белый | 1 | ST | 1181,00 | 1181,00 | NIE | B | 6 недель |  |  | 01.02.2018 |  |  |  | Электроустановочные изделия | spring® | Аксессуары для выключателей скрытой установки | SKY | 8427238135373 | 0.204 | KG | 0.219 | CDM
2CLA857400A1301 | 8574 PL | Рамка 4-постовая, серия SKY, цвет серебристый алюминий | 1 | ST | 2328,00 | 2328,00 | NIE | C | 6 недель |  |  | 01.02.2018 |  |  |  | Электроустановочные изделия | spring® | Аксессуары для выключателей скрытой установки | SKY | 8427238135397 | 0.212 | KG | 0.219 | CDM
2CLA857400A1401 | 8574 AI | Рамка 4-постовая, серия SKY, цвет нержавеющая сталь | 1 | ST | 7569,00 | 7569,00 | NIE | C | 6 недель |  |  | 01.02.2018 |  |  |  | Электроустановочные изделия | spring® | Аксессуары для выключателей скрытой установки | SKY | 8427238136349 | 0.045 | KG | 0.219 | CDM
2CLA857400A1501 | 8574 NS | Рамка 4-постовая, серия SKY, цвет чёрный бархат | 1 | ST | 2444,00 | 2444,00 | NIE | C | 6 недель |  |  | 01.02.2018 |  |  |  | Электроустановочные изделия | spring® | Аксессуары для выключателей скрытой установки | SKY | 8427238136356 | 0.044 | KG | 0.219 | CDM
2CLA857400A2001 | 8574 FR | Рамка 4-постовая, серия SKY, цвет дерево белый ясень | 1 | ST | 6071,00 | 6071,00 | NIE | E | 6 недель |  |  | 01.02.2018 |  |  |  | Электроустановочные изделия | spring® | Аксессуары для выключателей скрытой установки | SKY | 8427238139029 | 0.044 | KG | 0.219 | CDM
2CLA857400A2101 | 8574 WN | Рамка 4-постовая, серия SKY, цвет дерево венге | 1 | ST | 6071,00 | 6071,00 | NIE | E | 6 недель |  |  | 01.02.2018 |  |  |  | Электроустановочные изделия | spring® | Аксессуары для выключателей скрытой установки | SKY | 8427238138282 | 0.017 | KG | 0.219 | CDM
2CLA857400A3001 | 8574 CB | Рамка 4-постовая, серия SKY, цвет стекло белое | 1 | ST | 5979,00 | 5979,00 | NIE | B | 6 недель |  |  | 01.02.2018 |  |  |  | Электроустановочные изделия | spring® | Аксессуары для выключателей скрытой установки | SKY | 8427238136363 | 0.017 | KG | 0.219 | CDM
2CLA857400A3101 | 8574 CN | Рамка 4-постовая, серия SKY, цвет стекло чёрное | 1 | ST | 6194,00 | 6194,00 | NIE | C | 6 недель |  |  | 01.02.2018 |  |  |  | Электроустановочные изделия | spring® | Аксессуары для выключателей скрытой установки | SKY | 8427238136370 | 0.017 | KG | 0.219 | CDM
2CLA857410A1101 | 8574.1 BL | Рамка 4-постовая, базовая, серия SKY, цвет альпийский белый | 1 | ST | 1290,00 | 1290,00 | NIE | E | 6 недель |  |  | 01.02.2018 |  |  |  | Электроустановочные изделия | spring® | Аксессуары для выключателей скрытой установки | SKY | 8427238135380 | 0.058 | KG | 0.219 | CDM
2CLA857500A1101 | 8575 BL | Рамка 5-постовая, серия SKY, цвет альпийский белый | 1 | ST | 1787,00 | 1787,00 | NIE | B | 6 недель |  |  | 01.02.2018 |  |  |  | Электроустановочные изделия | spring® | Аксессуары для выключателей скрытой установки | SKY | 8427238149110 | 0.104 | KG | 0.290 | CDM
2CLA857500A1301 | 8575 PL | Рамка 5-постовая, серия SKY, цвет серебристый | 1 | ST | 2502,00 | 2502,00 | NIE | C | 6 недель |  |  | 01.02.2018 |  |  |  | Электроустановочные изделия | spring® | Аксессуары для выключателей скрытой установки | SKY | 8427238149134 | 0.111 | KG | 0.290 | CDM
2CLA857500A1501 | 8575 NS | Рамка 5-постовая, серия SKY, цвет чёрный бархат | 1 | ST | 2681,00 | 2681,00 | NIE | C | 6 недель |  |  | 01.02.2018 |  |  |  | Электроустановочные изделия | spring® | Аксессуары для выключателей скрытой установки | SKY | 8427238149127 | 0.109 | KG | 0.290 | CDM
2CLA858500A1101 | 8585 BL | Накладка для механизмов зарядного устройства USB, арт.8185, серия SKY, цвет альпийский белый | 1 | ST | 618,00 | 618,00 | NIE | C | 6 недель |  |  | 01.02.2018 |  |  |  | Электроустановочные изделия | Специальные устройства | Специальные устройства | SKY | 8427238135144 | 0.017 | KG | 0.035 | CDM
2CLA858500A1301 | 8585 PL | Накладка для механизмов зарядного устройства USB, арт.8185, серия SKY, цвет серебристый алюминий | 1 | ST | 808,00 | 808,00 | NIE | E | 6 недель |  |  | 01.02.2018 |  |  |  | Электроустановочные изделия | Специальные устройства | Специальные устройства | SKY | 8427238135151 | 0.017 | KG | 0.035 | CDM
2CLA858500A1401 | 8585 AI | Накладка для механизмов зарядного устройства USB, арт.8185, серия SKY, цвет нержавеющая сталь | 1 | ST | 1197,00 | 1197,00 | NIE | E | 6 недель |  |  | 01.02.2018 |  |  |  | Электроустановочные изделия | Специальные устройства | Специальные устройства | SKY | 8427238136387 | 0.017 | KG | 0.035 | CDM
2CLA858500A1501 | 8585 NS | Накладка для механизмов зарядного устройства USB, арт.8185, серия SKY, цвет чёрный барх. | 1 | ST | 845,00 | 845,00 | NIE | C | 6 недель |  |  | 01.02.2018 |  |  |  | Электроустановочные изделия | Специальные устройства | Специальные устройства | SKY | 8427238136394 | 0.035 | KG | 0.035 | CDM
2CLA858800A1101 | 8588 BL | Накладка для розетки SCHUKO, серия SKY, цвет альпийский белый | 1 | ST | 444,00 | 444,00 | NIE | B | 6 недель |  |  | 01.02.2018 |  |  |  | Электроустановочные изделия | FI-SCHUKOMAT Busch-Duro 2000® WS | Розетки | SKY | 8427238134437 | 0.020 | KG | 0.073 | CDM
2CLA858800A1301 | 8588 PL | Накладка для розетки SCHUKO, серия SKY, цвет серебристый алюминий | 1 | ST | 628,00 | 628,00 | NIE | B | 6 недель |  |  | 01.02.2018 |  |  |  | Электроустановочные изделия | FI-SCHUKOMAT Busch-Duro 2000® WS | Розетки | SKY | 8427238134444 | 0.020 | KG | 0.073 | CDM
2CLA858800A1401 | 8588 AI | Накладка для розетки SCHUKO, серия SKY, цвет нержавеющая сталь | 1 | ST | 1008,00 | 1008,00 | NIE | C | 6 недель |  |  | 01.02.2018 |  |  |  | Электроустановочные изделия | FI-SCHUKOMAT Busch-Duro 2000® WS | Розетки | SKY | 8427238136424 | 0.019 | KG | 0.073 | CDM
2CLA858800A1501 | 8588 NS | Накладка для розетки SCHUKO, серия SKY, цвет чёрный бархат | 1 | ST | 663,00 | 663,00 | NIE | B | 6 недель |  |  | 01.02.2018 |  |  |  | Электроустановочные изделия | FI-SCHUKOMAT Busch-Duro 2000® WS | Розетки | SKY | 8427238136431 | 0.019 | KG | 0.073 | CDM
2CLA858800A2101 | 8588 CB | Накладка для розетки SCHUKO, серия SKY, цвет стекло белое | 1 | ST | 1092,00 | 1092,00 | NIE | B | 6 недель |  |  | 01.02.2018 |  |  |  | Электроустановочные изделия | FI-SCHUKOMAT Busch-Duro 2000® WS | Розетки | SKY | 8427238136448 | 0.019 | KG | 0.073 | CDM
2CLA858800A2501 | 8588 CN | Накладка для розетки SCHUKO, серия SKY, цвет стекло чёрное | 1 | ST | 1127,00 | 1127,00 | NIE | C | 6 недель |  |  | 01.02.2018 |  |  |  | Электроустановочные изделия | FI-SCHUKOMAT Busch-Duro 2000® WS | Розетки | SKY | 8427238136455 | 0.021 | KG | 0.073 | CDM
2CLA858870A1001 | 8588 RJ | Накладка для розетки SCHUKO, серия SKY, цвет красный | 1 | ST | 544,00 | 544,00 | NIE | E | 6 недель |  |  | 01.02.2018 |  |  |  | Электроустановочные изделия | FI-SCHUKOMAT Busch-Duro 2000® WS | Розетки | SKY | 8427238134451 | 0.018 | KG | 0.073 | CDM
2CLA858880A1001 | 8588 VD | Накладка для розетки SCHUKO, серия SKY, цвет зелёный | 1 | ST | 544,00 | 544,00 | NIE | E | 6 недель |  |  | 01.02.2018 |  |  |  | Электроустановочные изделия | FI-SCHUKOMAT Busch-Duro 2000® WS | Розетки | SKY | 8427238134475 | 0.018 | KG | 0.073 | CDM
2CLA858880A1101 | 8588.8 BL | Накладка для розетки SCHUKO с линзой для контрольной подсветки, серия SKY, цвет альпийский белый | 1 | ST | 609,00 | 609,00 | NIE | E | 6 недель |  |  | 01.02.2018 |  |  |  | Электроустановочные изделия | FI-SCHUKOMAT Busch-Duro 2000® WS | Розетки | SKY | 8427238134529 | 0.027 | KG | 0.073 | CDM
2CLA858880A1301 | 8588.8 PL | Накладка для розетки SCHUKO с линзой для контрольной подсветки, серия SKY, цвет серебристый алюминий | 1 | ST | 789,00 | 789,00 | NIE | E | 6 недель |  |  | 01.02.2018 |  |  |  | Электроустановочные изделия | FI-SCHUKOMAT Busch-Duro 2000® WS | Розетки | SKY | 8427238134536 | 0.017 | KG | 0.073 | CDM
2CLA858880A1401 | 8588.8 AI | Накладка для розетки SCHUKO с линзой для контрольной подсветки, серия SKY, цвет нержавеющая сталь | 1 | ST | 1169,00 | 1169,00 | NIE | E | 6 недель |  |  | 01.02.2018 |  |  |  | Электроустановочные изделия | FI-SCHUKOMAT Busch-Duro 2000® WS | Розетки | SKY | 8427238136462 | 0.020 | KG | 0.073 | CDM
2CLA858880A1501 | 8588.8 NS | Накладка для розетки SCHUKO с линзой для контрольной подсветки, серия SKY, цвет чёрный барх. | 1 | ST | 826,00 | 826,00 | NIE | E | 6 недель |  |  | 01.02.2018 |  |  |  | Электроустановочные изделия | FI-SCHUKOMAT Busch-Duro 2000® WS | Розетки | SKY | 8427238136479 | 0.019 | KG | 0.073 | CDM
2CLA858890A1001 | 8588 NA | Накладка для розетки SCHUKO, серия SKY, цвет оранжевый | 1 | ST | 544,00 | 544,00 | NIE | Заказ | 6 недель |  |  | 01.02.2018 |  |  |  | Электроустановочные изделия | FI-SCHUKOMAT Busch-Duro 2000® WS | Розетки | SKY | 8427238134468 | 0.062 | KG | 0.073 | CDM
2CLA858890A1101 | 8588.9 BL | Накладка для розетки SCHUKO с плоской поверхностью, серия SKY, цвет альпийский белый | 1 | ST | 273,00 | 273,00 | NIE | B | 6 недель |  |  | 01.02.2018 |  |  |  | Электроустановочные изделия | FI-SCHUKOMAT Busch-Duro 2000® WS | Розетки | SKY | 8427238134505 | 0.062 | KG | 0.073 | CDM
2CLA858890A1301 | 8588.9 PL | Накладка для розетки SCHUKO с плоской поверхностью, серия SKY, цвет серебристый алюминий | 1 | ST | 436,00 | 436,00 | NIE | B | 6 недель |  |  | 01.02.2018 |  |  |  | Электроустановочные изделия | FI-SCHUKOMAT Busch-Duro 2000® WS | Розетки | SKY | 8427238134512 | 0.043 | KG | 0.073 | CDM
2CLA858890A1401 | 8588.9 AI | Накладка для розетки SCHUKO с плоской поверхностью, серия SKY, цвет нержавеющая сталь | 1 | ST | 677,00 | 677,00 | NIE | C | 6 недель |  |  | 01.02.2018 |  |  |  | Электроустановочные изделия | FI-SCHUKOMAT Busch-Duro 2000® WS | Розетки | SKY | 8427238136486 | 0.040 | KG | 0.073 | CDM
2CLA858890A1501 | 8588.9 NS | Накладка для розетки SCHUKO с плоской поверхностью, серия SKY, цвет чёрный барх. | 1 | ST | 464,00 | 464,00 | NIE | B | 6 недель |  |  | 01.02.2018 |  |  |  | Электроустановочные изделия | FI-SCHUKOMAT Busch-Duro 2000® WS | Розетки | SKY | 8427238136493 | 0.040 | KG | 0.073 | CDM
2CLA858890A2101 | 8588.9 CB | Накладка для розетки SCHUKO с плоской поверхностью, серия SKY, цвет стекло белое | 1 | ST | 737,00 | 737,00 | NIE | C | 6 недель |  |  | 01.02.2018 |  |  |  | Электроустановочные изделия | FI-SCHUKOMAT Busch-Duro 2000® WS | Розетки | SKY | 8427238136509 | 0.040 | KG | 0.073 | CDM
2CLA858890A2501 | 8588.9 CN | Накладка для розетки SCHUKO с плоской поверхностью, серия SKY, цвет стекло чёрное | 1 | ST | 763,00 | 763,00 | NIE | C | 6 недель |  |  | 01.02.2018 |  |  |  | Электроустановочные изделия | FI-SCHUKOMAT Busch-Duro 2000® WS | Розетки | SKY | 8427238136516 | 0.042 | KG | 0.073 | CDM
2CLA860000A1401 | 8600 CR | Заглушка с суппортом, серия SKY Moon, кольцо хром | 1 | ST | 1506,00 | 1506,00 | NIE | E | 6 недель |  |  | 01.02.2018 |  |  |  | Электроустановочные изделия | Специальные устройства | Специальные устройства | SKY | 8427238121635 | 0.040 | KG | 0.032 | CDM
2CLA860000A1501 | 8600 CN | Заглушка с суппортом, серия SKY Moon, кольцо чёрное стекло | 1 | ST | 1417,00 | 1417,00 | NIE | E | 6 недель |  |  | 01.02.2018 |  |  |  | Электроустановочные изделия | Специальные устройства | Специальные устройства | SKY | 8427238121888 | 0.040 | KG | 0.032 | CDM
2CLA860100A1401 | 8601 CR | Клавиша для 1-клавишных выключателей/переключателей/кнопок, серия SKY Moon, кольцо хром | 1 | ST | 1190,00 | 1190,00 | NIE | B | 6 недель |  |  | 01.02.2018 |  |  |  | Электроустановочные изделия | spring® | Аксессуары для выключателей скрытой установки | SKY | 8427238121482 | 0.040 | KG | 0.032 | CDM
2CLA860100A1501 | 8601 CN | Клавиша для 1-клавишных выключателей/переключателей/кнопок, серия SKY Moon, кольцо чёрное стекло | 1 | ST | 1118,00 | 1118,00 | NIE | C | 6 недель |  |  | 01.02.2018 |  |  |  | Электроустановочные изделия | spring® | Аксессуары для выключателей скрытой установки | SKY | 8427238121734 | 0.060 | KG | 0.032 | CDM
2CLA860130A1401 | 8601.3 CR | Клавиша для 1-клавишных выключателей/переключателей/кнопок с линзой подсветки, серия SKY Moon, кольцо хром | 1 | ST | 1335,00 | 1335,00 | NIE | C | 6 недель |  |  | 01.02.2018 |  |  |  | Электроустановочные изделия | spring® | Аксессуары для выключателей скрытой установки | SKY | 8427238121505 | 0.061 | KG | 0.032 | CDM
2CLA860130A1501 | 8601.3 CN | Клавиша для 1-клавишных выключателей/переключателей/кнопок с линзой подсветки, серия SKY Moon, кольцо чёрное стекло | 1 | ST | 1249,00 | 1249,00 | NIE | C | 6 недель |  |  | 01.02.2018 |  |  |  | Электроустановочные изделия | spring® | Аксессуары для выключателей скрытой установки | SKY | 8427238121758 | 0.053 | KG | 0.032 | CDM
2CLA860700A1401 | 8607 CR | Накладка для кабельного вывода арт.8107 и выключателя со шнурком арт.8148, серия SKY Moon, кольцо хром | 1 | ST | 1230,00 | 1230,00 | NIE | C | 6 недель |  |  | 01.02.2018 |  |  |  | Электроустановочные изделия | Специальные устройства | Специальные устройства | SKY | 8427238121611 | 0.057 | KG | 0.032 | CDM
2CLA860700A1501 | 8607 CN | Накладка для кабельного вывода арт.8107 и выключателя со шнурком арт.8148, серия SKY Moon, кольцо чёрное стекло | 1 | ST | 1153,00 | 1153,00 | NIE | Заказ | 6 недель |  |  | 01.02.2018 |  |  |  | Электроустановочные изделия | Специальные устройства | Специальные устройства | SKY | 8427238121864 | 0.040 | KG | 0.032 | CDM
2CLA861100A1401 | 8611 CR | Клавиша для 2-клавишных выключателей/переключателей/кнопок, серия SKY Moon, кольцо хром | 1 | ST | 1804,00 | 1804,00 | NIE | B | 6 недель |  |  | 01.02.2018 |  |  |  | Электроустановочные изделия | spring® | Аксессуары для выключателей скрытой установки | SKY | 8427238121581 | 0.040 | KG | 0.032 | CDM
2CLA861100A1501 | 8611 CN | Клавиша для 2-клавишных выключателей/переключателей/кнопок, серия SKY Moon, кольцо чёрное стекло | 1 | ST | 1683,00 | 1683,00 | NIE | C | 6 недель |  |  | 01.02.2018 |  |  |  | Электроустановочные изделия | spring® | Аксессуары для выключателей скрытой установки | SKY | 8427238121833 | 0.040 | KG | 0.032 | CDM
2CLA861810A1401 | 8618.1 CR | Накладка для 1-го суппорта/разъёма типа 2017... или 2018..., со стальным суппортом, серия SKY Moon, кольцо хром | 1 | ST | 1697,00 | 1697,00 | NIE | C | 6 недель |  |  | 01.02.2018 |  |  |  | Электроустановочные изделия | Системы передачи данных | Системы передачи данных | SKY | 8427238121673 | 0.040 | KG | 0.360 | CDM
2CLA861810A1501 | 8618.1 CN | Накладка для 1-го суппорта/разъёма типа 2017... или 2018..., со стальным суппортом, серия SKY Moon, кольцо чёрное стекло | 1 | ST | 1592,00 | 1592,00 | NIE | E | 6 недель |  |  | 01.02.2018 |  |  |  | Электроустановочные изделия | Системы передачи данных | Системы передачи данных | SKY | 8427238121925 | 0.042 | KG | 0.360 | CDM
2CLA861820A1401 | 8618.2 CR | Накладка для 2-х суппортов/разъёмов типа 2017... или 2018..., со стальным суппортом, серия SKY Moon, кольцо хром | 1 | ST | 1977,00 | 1977,00 | NIE | C | 6 недель |  |  | 01.02.2018 |  |  |  | Электроустановочные изделия | Системы передачи данных | Системы передачи данных | SKY | 8427238121680 | 0.042 | KG | 0.360 | CDM
2CLA861820A1501 | 8618.2 CN | Накладка для 2-х суппортов/разъёмов типа 2017... или 2018..., со стальным суппортом, серия SKY Moon, кольцо чёрное стекло | 1 | ST | 1856,00 | 1856,00 | NIE | E | 6 недель |  |  | 01.02.2018 |  |  |  | Электроустановочные изделия | Системы передачи данных | Системы передачи данных | SKY | 8427238121932 | 0.134 | KG | 0.360 | CDM
2CLA862900A1401 | 8629 CR | Накладка для механизма зуммера 8119, звонка 8124 и громкоговорителя 9329, серия SKY Moon, кольцо хром | 1 | ST | 1618,00 | 1618,00 | NIE | Заказ | 6 недель |  |  | 01.02.2018 |  |  |  | Электроустановочные изделия | Специальные устройства | Специальные устройства | SKY | 8427238121642 | 0.135 | KG | 0.032 | CDM
2CLA862900A1501 | 8629 CN | Накладка для механизма зуммера 8119, звонка 8124 и громкоговорителя 9329, серия SKY Moon, кольцо чёрное стекло | 1 | ST | 1483,00 | 1483,00 | NIE | Заказ | 6 недель |  |  | 01.02.2018 |  |  |  | Электроустановочные изделия | Специальные устройства | Специальные устройства | SKY | 8427238121895 | 0.135 | KG | 0.032 | CDM
2CLA864400A1401 | 8644 CR | Клавиша для механизма выключателя жалюзи 8144 и 8144.1, серия SKY Moon, кольцо хром | 1 | ST | 2171,00 | 2171,00 | NIE | E | 6 недель |  |  | 01.02.2018 |  |  |  | Электроустановочные изделия | Управление жалюзи | Управление жалюзи скрытой установки | SKY | 8427238121604 | 0.135 | KG | 0.032 | CDM
2CLA864400A1501 | 8644 CN | Клавиша для механизма выключателя жалюзи 8144 и 8144.1, серия SKY Moon, кольцо чёрное стекло | 1 | ST | 2034,00 | 2034,00 | NIE | E | 6 недель |  |  | 01.02.2018 |  |  |  | Электроустановочные изделия | Управление жалюзи | Управление жалюзи скрытой установки | SKY | 8427238121857 | 0.064 | KG | 0.032 | CDM
2CLA865000A1401 | 8650 CR | Накладка для TV-R розетки, серия SKY Moon, кольцо хром | 1 | ST | 1349,00 | 1349,00 | NIE | C | 6 недель |  |  | 01.02.2018 |  |  |  | Электроустановочные изделия | Системы передачи данных | Системы передачи данных | SKY | 8427238121659 | 0.064 | KG | 0.032 | CDM
2CLA865000A1501 | 8650 CN | Накладка для TV-R розетки, серия SKY Moon, кольцо чёрное стекло | 1 | ST | 1263,00 | 1263,00 | NIE | E | 6 недель |  |  | 01.02.2018 |  |  |  | Электроустановочные изделия | Системы передачи данных | Системы передачи данных | SKY | 8427238121901 | 0.064 | KG | 0.032 | CDM
2CLA866000A1401 | 8660 CR | Механизм электронного универсального поворотного светорегулятора 60 - 500 Вт, серия SKY Moon, кольцо хром | 1 | ST | 11658,00 | 11658,00 | NIE | E | 6 недель |  |  | 01.02.2018 |  |  |  | Электроустановочные изделия | Электронные светорегуляторы | Электронные светорегуляторы | SKY | 8427238121697 | 0.064 | KG | 0.360 | CDM
2CLA866000A1501 | 8660 CN | Механизм электронного универсального поворотного светорегулятора 60 - 500 Вт, серия SKY Moon, кольцо чёрное стекло | 1 | ST | 11543,00 | 11543,00 | NIE | E | 6 недель |  |  | 01.02.2018 |  |  |  | Электроустановочные изделия | Электронные светорегуляторы | Электронные светорегуляторы | SKY | 8427238121949 | 0.120 | KG | 0.360 | CDM
2CLA866020A1401 | 8660.2 CR | Механизм электронного поворотного светорегулятора для LED, 2 - 100 Вт, серия SKY Moon, кольцо хром | 1 | ST | 10795,00 | 10795,00 | NIE | C | 6 недель |  |  | 01.02.2018 |  |  |  | Электроустановочные изделия | Электронные светорегуляторы | Электронные светорегуляторы | SKY | 8427238121703 | 0.110 | KG | 0.360 | CDM
2CLA866020A1501 | 8660.2 CN | Механизм электронного поворотного светорегулятора для LED, 2 - 100 Вт, серия SKY Moon, кольцо чёрное стекло | 1 | ST | 10795,00 | 10795,00 | NIE | E | 6 недель |  |  | 01.02.2018 |  |  |  | Электроустановочные изделия | Электронные светорегуляторы | Электронные светорегуляторы | SKY | 8427238121956 | 0.110 | KG | 0.360 | CDM
2CLA866090A1401 | 8660.9 CR | Механизм электронного поворотного светорегулятора для люминесцентных ламп 700 Вт, 0/1-10 В, 50 мА, серия SKY Moon, кольцо хром | 1 | ST | 7287,00 | 7287,00 | NIE | E | 6 недель |  |  | 01.02.2018 |  |  |  | Электроустановочные изделия | Электронные светорегуляторы | Электронные светорегуляторы | SKY | 8427238121710 | 0.211 | KG | 0.360 | CDM
2CLA866090A1501 | 8660.9 CN | Механизм электронного поворотного светорегулятора для люминесцентных ламп 700 Вт, 0/1-10 В, 50 мА, серия SKY Moon, кольцо чёрное стекло | 1 | ST | 7214,00 | 7214,00 | NIE | E | 6 недель |  |  | 01.02.2018 |  |  |  | Электроустановочные изделия | Электронные светорегуляторы | Электронные светорегуляторы | SKY | 8427238121963 | 0.153 | KG | 0.360 | CDM
2CLA867100A3001 | 8671 CB | Рамка 1-постовая, серия SKY Moon, цвет стекло белое | 1 | ST | 2912,00 | 2912,00 | NIE | B | 6 недель |  |  | 01.02.2018 |  |  |  | Электроустановочные изделия | spring® | Аксессуары для выключателей скрытой установки | SKY | 8427238121987 | 0.154 | KG | 0.275 | CDM
2CLA867100A3101 | 8671 CN | Рамка 1-постовая, серия SKY Moon, цвет стекло чёрное | 1 | ST | 2912,00 | 2912,00 | NIE | B | 6 недель |  |  | 01.02.2018 |  |  |  | Электроустановочные изделия | spring® | Аксессуары для выключателей скрытой установки | SKY | 8427238121994 | 0.298 | KG | 0.275 | CDM
2CLA867100A4001 | 8671 OX | Рамка 1-постовая, серия SKY Moon, цвет нержавеющая сталь | 1 | ST | 3105,00 | 3105,00 | NIE | B | 6 недель |  |  | 01.02.2018 |  |  |  | Электроустановочные изделия | spring® | Аксессуары для выключателей скрытой установки | SKY | 8427238122007 | 0.298 | KG | 0.275 | CDM
2CLA867200A3001 | 8672 CB | Рамка 2-постовая, серия SKY Moon, цвет стекло белое | 1 | ST | 3883,00 | 3883,00 | NIE | B | 6 недель |  |  | 01.02.2018 |  |  |  | Электроустановочные изделия | spring® | Аксессуары для выключателей скрытой установки | SKY | 8427238122014 | 0.298 | KG | 0.461 | CDM
2CLA867200A3101 | 8672 CN | Рамка 2-постовая, серия SKY Moon, цвет стекло чёрное | 1 | ST | 3883,00 | 3883,00 | NIE | C | 6 недель |  |  | 01.02.2018 |  |  |  | Электроустановочные изделия | spring® | Аксессуары для выключателей скрытой установки | SKY | 8427238122021 | 0.015 | KG | 0.461 | CDM
2CLA867200A4001 | 8672 OX | Рамка 2-постовая, серия SKY Moon, цвет нержавеющая сталь | 1 | ST | 4520,00 | 4520,00 | NIE | B | 6 недель |  |  | 01.02.2018 |  |  |  | Электроустановочные изделия | spring® | Аксессуары для выключателей скрытой установки | SKY | 8427238122038 | 0.015 | KG | 0.461 | CDM
2CLA867300A3001 | 8673 CB | Рамка 3-постовая, серия SKY Moon, цвет стекло белое | 1 | ST | 4852,00 | 4852,00 | NIE | B | 6 недель |  |  | 01.02.2018 |  |  |  | Электроустановочные изделия | spring® | Аксессуары для выключателей скрытой установки | SKY | 8427238122045 | 0.015 | KG | 0.647 | CDM
2CLA867300A3101 | 8673 CN | Рамка 3-постовая, серия SKY Moon, цвет стекло чёрное | 1 | ST | 4852,00 | 4852,00 | NIE | C | 6 недель |  |  | 01.02.2018 |  |  |  | Электроустановочные изделия | spring® | Аксессуары для выключателей скрытой установки | SKY | 8427238122052 | 0.015 | KG | 0.647 | CDM
2CLA867300A4001 | 8673 OX | Рамка 3-постовая, серия SKY Moon, цвет нержавеющая сталь | 1 | ST | 6796,00 | 6796,00 | NIE | C | 6 недель |  |  | 01.02.2018 |  |  |  | Электроустановочные изделия | spring® | Аксессуары для выключателей скрытой установки | SKY | 8427238122069 | 0.298 | KG | 0.647 | CDM
2CLA868500A1401 | 8685 CR | Накладка для механизмов зарядного устройства USB, арт.8185, серия SKY Moon, кольцо хром | 1 | ST | 1788,00 | 1788,00 | NIE | E | 6 недель |  |  | 01.02.2018 |  |  |  | Электроустановочные изделия | Специальные устройства | Специальные устройства | SKY | 8427238139920 | 0.298 | KG | 0.032 | CDM
2CLA868500A1501 | 8685 CN | Накладка для механизмов зарядного устройства USB, арт.8185, серия SKY Moon, кольцо чёрное стекло | 1 | ST | 1711,00 | 1711,00 | NIE | E | 6 недель |  |  | 01.02.2018 |  |  |  | Электроустановочные изделия | Специальные устройства | Специальные устройства | SKY | 8427238139937 | 0.298 | KG | 0.032 | CDM
2CLA868890A1401 | 8688.9 CR | Накладка для розетки SCHUKO с плоской поверхностью, серия SKY Moon, кольцо хром | 1 | ST | 1153,00 | 1153,00 | NIE | B | 6 недель |  |  | 01.02.2018 |  |  |  | Электроустановочные изделия | FI-SCHUKOMAT Busch-Duro 2000® WS | Розетки | SKY | 8427238121628 | 0.298 | KG | 0.068 | CDM
2CLA868890A1501 | 8688.9 CN | Накладка для розетки SCHUKO с плоской поверхностью, серия SKY Moon, кольцо чёрное стекло | 1 | ST | 1071,00 | 1071,00 | NIE | C | 6 недель |  |  | 01.02.2018 |  |  |  | Электроустановочные изделия | FI-SCHUKOMAT Busch-Duro 2000® WS | Розетки | SKY | 8427238121871 | 0.298 | KG | 0.068 | CDM
2CMA100019R1000 | M16/1 CTFL | Бокс M16/1 CTFL с розетками и фланцами в сборе, металл, IP44 | 1 | ST | 39372,45 | 39372,45 | CEWE | Заказ | 7 недель |  |  | 01.02.2018 |  |  |  | Промышленные разъемы | Промышленные вилки на кабеле | Промышленные вилки на кабеле |  | 7392696000192 | 3.800 | KG | 13.500 | CDM
2CMA100020R1000 | M16/2 JFB CTFL | Бокс M16/2 JFB CTFL с розеткамии фланцами в сборе ,металл, IP44 | 1 | ST | 56112,18 | 56112,18 | CEWE | Заказ | 7 недель |  |  | 01.02.2018 |  |  |  | Промышленные разъемы | Промышленные вилки на кабеле | Промышленные вилки на кабеле |  | 7392696000208 | 4.550 | KG | 13.500 | CDM
2CMA100021R1000 | M32/1 CTFL | Бокс M32/1 CTFLс розеткамии фланцами в сборе, металл, IP44 | 1 | ST | 60773,14 | 60773,14 | CEWE | Заказ | 7 недель |  |  | 01.02.2018 |  |  |  | Промышленные разъемы | Промышленные вилки на кабеле | Промышленные вилки на кабеле |  | 7392696000215 | 8.950 | KG | 25.690 | CDM
2CMA100022R1000 | M32/2 JFB CTFL | Бокс M32/2JFB CTFL с розеткамии фланцами в сборе, металл, IP44 | 1 | ST | 84074,23 | 84074,23 | CEWE | Заказ | 7 недель |  |  | 01.02.2018 |  |  |  | Промышленные разъемы | Промышленные вилки на кабеле | Промышленные вилки на кабеле |  | 7392696000222 | 9.550 | KG | 25.690 | CDM
2CMA100023R1000 | M63/1 CTFL | Бокс M63/1 CTFL с розетками и фланцамив сборе, металл, IP44 | 1 | ST | 89589,69 | 89589,69 | CEWE | Заказ | 7 недель |  |  | 01.02.2018 |  |  |  | Промышленные разъемы | Промышленные вилки на кабеле | Промышленные вилки на кабеле |  | 7392696000239 | 8.950 | KG | 33.090 | CDM
2CMA100024R1000 | M63/2 JFB CTFL | Бокс M63/2JFB CTFL с розетками и фланцамив сборе, металл, IP44 | 1 | ST | 103095,69 | 103095,69 | CEWE | Заказ | 7 недель |  |  | 01.02.2018 |  |  |  | Промышленные разъемы | Промышленные вилки на кабеле | Промышленные вилки на кабеле |  | 7392696000246 | 9.550 | KG | 33.090 | CDM
2CMA100082R1000 | A41 111-200 | Счетчик 1-фазный активной энергии,1-тарифный,кл. точности 1,прямого вкл. 5(80)А, имп. выход,тип A41 111-200 | 1 | ST | 20504,16 | 20504,16 | CEWE M | Заказ | 6 недель |  |  | 23.05.2018 |  |  |  | Модульные устройства | Счетчики электроэнергии на ДИН-рейку | Счетчики электроэнергии | Счетчики электроэнергии | 7392696000826 | 0.330 | KG | 441.350 | CCM
2CMA100083R1000 | A41 112-200 | Счетчик 1-фазный активной энергии,1-тарифный,кл. точности 1,прямого вкл. 5(80)А, имп. выход,RS485,тип A41 112-200 | 1 | ST | 24861,20 | 24861,20 | CEWE M | Заказ | 6 недель |  |  | 23.05.2018 |  |  |  | Модульные устройства | Счетчики электроэнергии на ДИН-рейку | Счетчики электроэнергии | Счетчики электроэнергии | 7392696000833 | 0.330 | KG | 441.350 | CCM
2CMA100084R1000 | A41 212-200 | Счетчик 1-фазный активно-реакт. энергии (2Н),1-тарифный,кл. точности 1,прямого вкл. 5(80)А, имп. выход,RS485,тип A41 212-200 | 1 | ST | 25672,03 | 25672,03 | CEWE M | Заказ | 6 недель | Продажи прекращены |  | 02.03.2016 | 10.05.2017 |  |  | Модульные устройства | Счетчики электроэнергии на ДИН-рейку | Счетчики электроэнергии | Счетчики электроэнергии | 7392696000840 | 0.330 | KG | 441.350 | CCM
2CMA100085R1000 | A41 311-200 | Счетчик 1-фазный акт-реакт. энергии(2Н),кл. точн. 1,прямого вкл. 5(80)А,2 вх/вых,тип A41 311-200 | 1 | ST | 27858,29 | 27858,29 | CEWE M | Заказ | 6 недель | Продажи прекращены |  | 02.03.2016 | 10.05.2017 |  |  | Модульные устройства | Счетчики электроэнергии на ДИН-рейку | Счетчики электроэнергии | Счетчики электроэнергии | 7392696002370 | 0.330 | KG | 441.350 | CCM
2CMA100086R1000 | A41 312-200 | Счетчик 1-фазный акт-реакт. энергии(2Н),кл. точн. 1,прямого вкл. 5(80)А,2 вх/вых,RS485,тип A41 312-200 | 1 | ST | 31869,42 | 31869,42 | CEWE M | Заказ | 6 недель | Продажи прекращены |  | 02.03.2016 | 10.05.2017 |  |  | Модульные устройства | Счетчики электроэнергии на ДИН-рейку | Счетчики электроэнергии | Счетчики электроэнергии | 7392696000864 | 0.330 | KG | 441.350 | CCM
2CMA100087R1000 | A41 313-200 | Счетчик 1-фазный акт-реакт. энергии(2Н),кл. точн. 1,прямого вкл. 5(80)А,2 вх/вых,M-bus,тип A41 313-200 | 1 | ST | 32813,80 | 32813,80 | CEWE M | Заказ | 6 недель | Продажи прекращены |  | 02.03.2016 | 10.05.2017 |  |  | Модульные устройства | Счетчики электроэнергии на ДИН-рейку | Счетчики электроэнергии | Счетчики электроэнергии | 7392696000871 | 0.330 | KG | 441.350 | CCM
2CMA100088R1000 | A41 412-200 | Счетчик 1-фазный акт-реакт. энергии(2Н),4-тарифный c тарификатором,кл. точн. 1,прямого вкл. 5(80)А,2 вх/вых,RS485,тип A41 412-200 | 1 | ST | 35764,74 | 35764,74 | CEWE M | Заказ | 6 недель | Продажи прекращены |  | 02.03.2016 | 10.05.2017 |  |  | Модульные устройства | Счетчики электроэнергии на ДИН-рейку | Счетчики электроэнергии | Счетчики электроэнергии | 7392696000888 | 0.330 | KG | 441.350 | CCM
2CMA100089R1000 | A41 413-200 | Счетчик 1-фазный акт-реакт. энергии(2Н),4-тарифный c тарификатором,кл.точности 1,прямого вкл. 5(80)А,2 вх/вых,M-bus,тип A41 413-200 | 1 | ST | 36651,23 | 36651,23 | CEWE M | Заказ | 6 недель | Продажи прекращены |  | 02.03.2016 | 10.05.2017 |  |  | Модульные устройства | Счетчики электроэнергии на ДИН-рейку | Счетчики электроэнергии | Счетчики электроэнергии | 7392696000895 | 0.330 | KG | 441.350 | CCM
2CMA100091R1000 | A41 513-200 | Счетчик 1-фазный активно-реакт. энергии (2Н),4-тарифный c тарификатором,кл. точн. 1,прямого вкл. 5(80)А, 4 вх/вых,M-bus,тип A41 513- | 1 | ST | 43082,21 | 43082,21 | CEWE M | Заказ | 6 недель | Продажи прекращены |  | 02.03.2016 | 10.05.2017 |  |  | Модульные устройства | Счетчики электроэнергии на ДИН-рейку | Счетчики электроэнергии | Счетчики электроэнергии | 7392696000918 | 0.330 | KG | 441.350 | CCM
2CMA100093R1000 | A42 111-200 | Счетчик 1-фазный активной энергии,1-тарифный,кл. точности 1,трансф.включения 1(6)А, имп. выход,тип A42 111-200 | 1 | ST | 0,00 | 0,00 | CEWE M | Заказ | 6 недель | Снятие с заменой | 2CMA100094R1000 | 02.03.2016 | 10.05.2017 |  |  | Модульные устройства | Счетчики электроэнергии на ДИН-рейку | Счетчики электроэнергии | Счетчики электроэнергии | 7392696000932 | 0.300 | KG | 441.350 | CCM
2CMA100094R1000 | A42 112-200 | Счетчик 1-фазный активной энергии,1-тарифный,кл. точности 1,трансф.вкл. на ток 1(6)А, имп. выход,RS485,тип A42 112-200 | 1 | ST | 25886,52 | 25886,52 | CEWE M | Заказ | 6 недель |  |  | 23.05.2018 |  |  |  | Модульные устройства | Счетчики электроэнергии на ДИН-рейку | Счетчики электроэнергии | Счетчики электроэнергии | 7392696000949 | 0.300 | KG | 441.350 | CCM
2CMA100095R1000 | A42 212-200 | Счетчик 1-фазный активно-реакт. энергии(2Н),1-тарифный,кл. точности 1,трансф.вкл. на ток 1(6)А, имп. выход,RS485,тип A42 212-200 | 1 | ST | 26616,42 | 26616,42 | CEWE M | Заказ | 6 недель | Продажи прекращены |  | 02.03.2016 | 10.05.2017 |  |  | Модульные устройства | Счетчики электроэнергии на ДИН-рейку | Счетчики электроэнергии | Счетчики электроэнергии | 7392696000956 | 0.300 | KG | 441.350 | CCM
2CMA100097R1000 | A42 312-200 | Счетчик 1-фазный активно-реакт. энергии(2Н),кл. точности 1,трансф.вкл. 1(6)А,2 вх/вых,RS485,тип A42 312-200 | 1 | ST | 32813,80 | 32813,80 | CEWE M | Заказ | 6 недель | Продажи прекращены |  | 02.03.2016 | 10.05.2017 |  |  | Модульные устройства | Счетчики электроэнергии на ДИН-рейку | Счетчики электроэнергии | Счетчики электроэнергии | 7392696000970 | 0.300 | KG | 441.350 | CCM
2CMA100098R1000 | A42 412-200 | Счетчик 1-фазный активно-реакт. энергии(2Н),4-тарифный c тарификатором,кл. точности 1,трансф.вкл. 1(6)А,2 вх/вых,RS485,тип A42 412-2 | 1 | ST | 36651,23 | 36651,23 | CEWE M | Заказ | 7 недель | Продажи прекращены |  | 02.03.2016 | 10.05.2017 |  |  | Модульные устройства | Счетчики электроэнергии на ДИН-рейку | Счетчики электроэнергии | Счетчики электроэнергии | 7392696000987 | 0.300 | KG | 441.350 | CCM
2CMA100099R1000 | A42 413-200 | Счетчик 1-фазный активно-реакт. энергии(2Н),4-тарифный c тарификатором,кл. точности 1,трансф.вкл. 1(6)А,2 вх/вых,M-bus,тип A42 413-2 | 1 | ST | 37593,61 | 37593,61 | CEWE M | Заказ | 7 недель | Продажи прекращены |  | 02.03.2016 | 10.05.2017 |  |  | Модульные устройства | Счетчики электроэнергии на ДИН-рейку | Счетчики электроэнергии | Счетчики электроэнергии | 7392696000994 | 0.300 | KG | 441.350 | CCM
2CMA100106R1000 | A43 111-200 | Счетчик 3-фазный активной энергии,1-тарифный,кл. точности 1,прямого вкл. 5(80)А, имп. выход,тип A43 111-200 | 1 | ST | 25502,83 | 25502,83 | CEWE M | E | 6 недель |  |  | 23.05.2018 |  |  |  | Модульные устройства | Счетчики электроэнергии на ДИН-рейку | Счетчики электроэнергии | Счетчики электроэнергии | 7392696001069 | 0.540 | KG | 775.520 | CCM
2CMA100107R1000 | A43 121-200 | Счетчик 3-фазный активной энергии,1-тарифный,кл. точности 2,прямого вкл. 5(80)А, имп. выход,тип A43 121-200 | 1 | ST | 23489,76 | 23489,76 | CEWE M | Заказ | 6 недель | Снятие с заменой | 2CMA100109R1000 | 02.03.2016 | 10.05.2017 |  |  | Модульные устройства | Счетчики электроэнергии на ДИН-рейку | Счетчики электроэнергии | Счетчики электроэнергии | 7392696001076 | 0.540 | KG | 775.520 | CCM
2CMA100108R1000 | A43 211-200 | Счетчик 3-фазный активно-реакт. энергии(2Н),1-тарифный,кл. точности 1,прямого вкл. 5(80)А, имп. выход,тип A43 211-200 | 1 | ST | 26971,80 | 26971,80 | CEWE M | Заказ | 6 недель | Снятие с заменой | 2CMA100109R1000 | 02.03.2016 | 10.05.2017 |  |  | Модульные устройства | Счетчики электроэнергии на ДИН-рейку | Счетчики электроэнергии | Счетчики электроэнергии | 7392696001083 | 0.540 | KG | 775.520 | CCM
2CMA100109R1000 | A43 212-200 | Счетчик 3-фазный активно-реакт. энергии(2Н),1-тарифный,кл. точности 1,прямого вкл. 5(80)А, имп. выход,RS485,тип A43 212-200 | 1 | ST | 33640,35 | 33640,35 | CEWE M | Заказ | 6 недель |  |  | 23.05.2018 |  |  |  | Модульные устройства | Счетчики электроэнергии на ДИН-рейку | Счетчики электроэнергии | Счетчики электроэнергии | 7392696001090 | 0.540 | KG | 775.520 | CCM
2CMA100110R1000 | A43 213-200 | Счетчик 3-фазный активно-реакт. энергии(2Н),1-тарифный,кл. точности 1,прямого вкл. 5(80)А, имп. выход,M-bus,тип A43 213-200 | 1 | ST | 31929,30 | 31929,30 | CEWE M | Заказ | 7 недель | Продажи прекращены |  | 02.03.2016 | 02.08.2017 |  |  | Модульные устройства | Счетчики электроэнергии на ДИН-рейку | Счетчики электроэнергии | Счетчики электроэнергии | 7392696001106 | 0.540 | KG | 775.520 | CCM
2CMA100111R1000 | A43 311-200 | Счетчик 3-фазный активно-реакт. энергии(2Н),кл. точн. 1,прямого вкл. 5(80)А, 2 вх/вых,тип A43 311-200 | 1 | ST | 34051,68 | 34051,68 | CEWE M | Заказ | 6 недель | Снятие с заменой | 2CMA100115R1000 | 02.03.2016 | 10.05.2017 |  |  | Модульные устройства | Счетчики электроэнергии на ДИН-рейку | Счетчики электроэнергии | Счетчики электроэнергии | 7392696001113 | 0.540 | KG | 775.520 | CCM
2CMA100112R1000 | A43 312-200 | Счетчик 3-фазный акт-реакт. энергии(2Н),кл. точн. 1,прямого вкл. 5(80)А, 2 вх/вых,RS485,тип A43 312-200 | 1 | ST | 38124,70 | 38124,70 | CEWE M | Заказ | 6 недель | Снятие с заменой | 2CMA100115R1000 | 02.03.2016 | 10.05.2017 |  |  | Модульные устройства | Счетчики электроэнергии на ДИН-рейку | Счетчики электроэнергии | Счетчики электроэнергии | 7392696001120 | 0.540 | KG | 775.520 | CCM
2CMA100113R1000 | A43 313-200 | Счетчик 3-фазный акт-реакт. энергии(2Н),кл. точн. 1,прямого вкл. 5(80)А, 2 вх/вых,M-bus,тип A43 313-200 | 1 | ST | 39071,08 | 39071,08 | CEWE M | Заказ | 6 недель | Продажи прекращены |  | 02.03.2016 | 10.05.2017 |  |  | Модульные устройства | Счетчики электроэнергии на ДИН-рейку | Счетчики электроэнергии | Счетчики электроэнергии | 7392696001137 | 0.540 | KG | 775.520 | CCM
2CMA100115R1000 | A43 412-200 | Счетчик 3-фазный акт-реакт. энергии(2Н),4-тарифный c тарификатором,кл. точн. 1,прямого вкл. 5(80)А, 2 вх/вых,RS485,тип A43 412-200 | 1 | ST | 38929,50 | 38929,50 | CEWE M | C | 6 недель |  |  | 23.05.2018 |  |  |  | Модульные устройства | Счетчики электроэнергии на ДИН-рейку | Счетчики электроэнергии | Счетчики электроэнергии | 7392696001151 | 0.540 | KG | 775.520 | CCM
2CMA100116R1000 | A43 413-200 | Счетчик 3-фазный акт-реакт. энергии(2Н),4-тарифный c тарификатором,кл. точн. 1,прямого вкл. 5(80)А, 2 вх/вых,M-bus,тип A43 413-200 | 1 | ST | 43850,89 | 43850,89 | CEWE M | Заказ | 6 недель | Продажи прекращены |  | 02.03.2016 | 10.05.2017 |  |  | Модульные устройства | Счетчики электроэнергии на ДИН-рейку | Счетчики электроэнергии | Счетчики электроэнергии | 7392696001168 | 0.540 | KG | 775.520 | CCM
2CMA100119R1000 | A43 512-200 | Счетчик 3-фазный акт-реакт. энергии(2Н),4-тарифный c тарификатором,кл. точн.1,прямого вкл. 5(80)А,4 вх/вых,RS485,тип A43 512-200 | 1 | ST | 50166,08 | 50166,08 | CEWE M | Заказ | 6 недель | Продажи прекращены |  | 02.03.2016 | 10.05.2017 |  |  | Модульные устройства | Счетчики электроэнергии на ДИН-рейку | Счетчики электроэнергии | Счетчики электроэнергии | 7392696001199 | 0.540 | KG | 775.520 | CCM
2CMA100120R1000 | A43 513-200 | Счетчик 3-фазный акт-реакт. энергии(2Н),4-тарифный c тарификатором,кл. точн. 1,прямого вкл. 5(80)А,4 вх/вых,M-bus,тип A43 513-200 | 1 | ST | 51110,46 | 51110,46 | CEWE M | Заказ | 6 недель | Продажи прекращены |  | 02.03.2016 | 10.05.2017 |  |  | Модульные устройства | Счетчики электроэнергии на ДИН-рейку | Счетчики электроэнергии | Счетчики электроэнергии | 7392696001205 | 0.540 | KG | 775.520 | CCM
2CMA100121R1000 | A44 111-200 | Счетчик 3-фазный активной энергии,1-тарифный,кл. точности 1,трансф. вкл. 1(6)А, имп. выход,тип A44 111-200 | 1 | ST | 26783,94 | 26783,94 | CEWE M | C | 9 недель |  |  | 23.05.2018 |  |  |  | Модульные устройства | Счетчики электроэнергии на ДИН-рейку | Счетчики электроэнергии | Счетчики электроэнергии | 7392696001212 | 0.450 | KG | 775.520 | CCM
2CMA100122R1000 | A44 211-200 | Счетчик 3-фазный активно-реакт. энергии(2Н),1-тарифный,кл. точности 1,трансф. вкл. 1(6)А, имп. выход,тип A44 211-200 | 1 | ST | 28149,80 | 28149,80 | CEWE M | Заказ | 9 недель | Снятие с заменой | 2CMA100123R1000 | 02.03.2016 | 10.05.2017 |  |  | Модульные устройства | Счетчики электроэнергии на ДИН-рейку | Счетчики электроэнергии | Счетчики электроэнергии | 7392696001229 | 0.450 | KG | 775.520 | CCM
2CMA100123R1000 | A44 212-200 | Счетчик 3-фазный активно-реакт. энергии(2Н),1-тарифный,кл. точности 1,трансф. вкл. 1(6)А, имп. выход,RS485,тип A44 212-200 | 1 | ST | 34921,46 | 34921,46 | CEWE M | Заказ | 9 недель |  |  | 23.05.2018 |  |  |  | Модульные устройства | Счетчики электроэнергии на ДИН-рейку | Счетчики электроэнергии | Счетчики электроэнергии | 7392696001236 | 0.450 | KG | 775.520 | CCM
2CMA100124R1000 | A44 213-200 | Счетчик 3-фазный активно-реакт. энергии(2Н),1-тарифный,кл. точности 1,трансф. вкл. 1(6)А, имп. выход,M-bus,тип A44 213-200 | 1 | ST | 33109,28 | 33109,28 | CEWE M | Заказ | 7 недель | Продажи прекращены |  | 02.03.2016 | 10.05.2017 |  |  | Модульные устройства | Счетчики электроэнергии на ДИН-рейку | Счетчики электроэнергии | Счетчики электроэнергии | 7392696001243 | 0.450 | KG | 775.520 | CCM
2CMA100125R1000 | A44 311-200 | Счетчик 3-фазный активно-реакт. энергии(2Н),кл. точности 1,трансф. вкл. 1(6)А, 2 вх/вых,тип A44 311-200 | 1 | ST | 35233,65 | 35233,65 | CEWE M | Заказ | 6 недель | Снятие с заменой | 2CMA100126R1000 | 02.03.2016 | 10.05.2017 |  |  | Модульные устройства | Счетчики электроэнергии на ДИН-рейку | Счетчики электроэнергии | Счетчики электроэнергии | 7392696001250 | 0.450 | KG | 775.520 | CCM
2CMA100126R1000 | A44 352-200 | Счетчик 3-фазный акт-реакт. энергии(2Н),кл. точности 0,5S,трансф. вкл. 1(6)А,2 вх/вых,RS485,тип A44 352-200 | 1 | ST | 49082,94 | 49082,94 | CEWE M | Заказ | 6 недель |  |  | 23.05.2018 |  |  |  | Модульные устройства | Счетчики электроэнергии на ДИН-рейку | Счетчики электроэнергии | Счетчики электроэнергии | 7392696001267 | 0.450 | KG | 775.520 | CCM
2CMA100127R1000 | A44 353-200 | Счетчик 3-фазный акт-реакт. энергии(2Н),кл. точности 0,5S,трансф. вкл. 1(6)А, 2 вх/вых,M-bus,тип A44 353-200 | 1 | ST | 46150,96 | 46150,96 | CEWE M | Заказ | 7 недель | Продажи прекращены |  | 02.03.2016 | 10.05.2017 |  |  | Модульные устройства | Счетчики электроэнергии на ДИН-рейку | Счетчики электроэнергии | Счетчики электроэнергии | 7392696001274 | 0.450 | KG | 775.520 | CCM
2CMA100129R1000 | A44 452-200 | Счетчик 3-фазный акт-реакт. энергии(2Н),4-тарифный c тарификатором,кл. точности 0,5S,трансф. вкл. 1(6)А, 2 вх/вых,RS485,тип A44 452 | 1 | ST | 49988,38 | 49988,38 | CEWE M | Заказ | 6 недель | Снятие с заменой | 2CMA100134R1000 | 02.03.2016 | 10.05.2017 |  |  | Модульные устройства | Счетчики электроэнергии на ДИН-рейку | Счетчики электроэнергии | Счетчики электроэнергии | 7392696001298 | 0.450 | KG | 775.520 | CCM
2CMA100130R1000 | A44 453-200 | Счетчик 3-фазный акт-реакт. энергии(2Н),4-тарифный c тарификатором,кл. точности 0,5S,трансф. вкл. 1(6)А, 2 вх/вых,M-bus,тип A44 453 | 1 | ST | 50932,77 | 50932,77 | CEWE M | Заказ | 7 недель | Продажи прекращены |  | 02.03.2016 | 10.05.2017 |  |  | Модульные устройства | Счетчики электроэнергии на ДИН-рейку | Счетчики электроэнергии | Счетчики электроэнергии | 7392696001304 | 0.450 | KG | 775.520 | CCM
2CMA100134R1000 | A44 552-200 | Счетчик 3-фазный акт-реакт. энергии (2Н),4-тарифный c тарификатором,кл. точности 0,5S,трансф. вкл. 1(6)А,4 вх/вых,RS485,тип A44 552-200 | 1 | ST | 62154,09 | 62154,09 | CEWE M | E | 9 недель |  |  | 23.05.2018 |  |  |  | Модульные устройства | Счетчики электроэнергии на ДИН-рейку | Счетчики электроэнергии | Счетчики электроэнергии | 7392696001342 | 0.450 | KG | 775.520 | CCM
2CMA100135R1000 | A44 553-200 | Счетчик 3-фазный акт-реакт. энергии (2Н),4-тарифный c тарификатором,кл. точности 0,5S,трансф. вкл. 1(6)А,4 вх/вых,M-bus,тип A44 553-200 | 1 | ST | 58190,33 | 58190,33 | CEWE M | Заказ | 6 недель | Продажи прекращены |  | 02.03.2016 | 10.05.2017 |  |  | Модульные устройства | Счетчики электроэнергии на ДИН-рейку | Счетчики электроэнергии | Счетчики электроэнергии | 7392696001359 | 0.450 | KG | 775.520 | CCM
2CMA100192R1000 | C13 110-300 | Счетчик 3-фазный 4-проводный,1тар,акт.эн, 1кл, 5(40)А, ИВ, для тех. учета, тип C13 | 1 | ST | 11406,37 | 11406,37 | CEWE M | Заказ | 6 недель | Снятие с заменой | 2CMA103575R1000 | 23.05.2018 | 04.06.2018 | новый статус |  | Модульные устройства | Счетчики электроэнергии на ДИН-рейку | Счетчики электроэнергии на ДИН-рейку |  |  | 0.170 | KG | 428.220 | CCM
2CMA100241R1000 | A41 113-200 | Счетчик 1-фазный активной энергии,1-тарифный,кл. точности 1,прямого вкл. 5(80)А, имп. выход,M-bus,тип A41 113-200 | 1 | ST | 23843,16 | 23843,16 | CEWE M | Заказ | 6 недель | Продажи прекращены |  | 02.03.2016 | 10.05.2017 |  |  | Модульные устройства | Счетчики электроэнергии на ДИН-рейку | Счетчики электроэнергии | Счетчики электроэнергии | 7392696002417 | 0.330 | KG | 441.350 | CCM
2CMA100243R1000 | A42 113-200 | Счетчик 1-фазный активной энергии,1-тарифный,кл. точности 1,трансф. вкл. 1(6)А, имп. выход,M-bus,тип A42 113-200 | 1 | ST | 24787,55 | 24787,55 | CEWE M | Заказ | 6 недель | Продажи прекращены |  | 02.03.2016 | 10.05.2017 |  |  | Модульные устройства | Счетчики электроэнергии на ДИН-рейку | Счетчики электроэнергии | Счетчики электроэнергии | 7392696002431 | 0.300 | KG | 441.350 | CCM
2CMA100246R1000 | A43 411-200 | Счетчик 3-фазный активно-реакт. энергии(2Н),4-тарифный с тарификатором,кл. точности 1,прямого вкл. 5(80)А, 2 вх/вых,тип A43 411-200 | 1 | ST | 38893,38 | 38893,38 | CEWE M | Заказ | 6 недель | Снятие с заменой | 2CMA100115R1000 | 02.03.2016 | 10.05.2017 |  |  | Модульные устройства | Счетчики электроэнергии на ДИН-рейку | Счетчики электроэнергии | Счетчики электроэнергии | 7392696002462 | 0.540 | KG | 775.520 | CCM
2CMA100247R1000 | A43 511-200 | Счетчик 3-фазный активно-реакт. энергии (2Н),4-тарифный с тарификатором,кл. точности 1,прямого вкл. 5(80)А,4 вх/вых,тип A43 511-200 | 1 | ST | 46093,06 | 46093,06 | CEWE M | Заказ | 6 недель | Продажи прекращены |  | 02.03.2016 | 10.05.2017 |  |  | Модульные устройства | Счетчики электроэнергии на ДИН-рейку | Счетчики электроэнергии | Счетчики электроэнергии | 7392696002479 | 0.540 | KG | 775.520 | CCM
2CMA100250R1000 | A44 451-200 | Счетчик 3-фазный акт-реакт. энергии(2Н),4-тарифный c тарификатором,кл. точности 0,5S,трансф. вкл. 1(6)А, 2 вх/вых,тип A44 451-200 | 1 | ST | 45915,36 | 45915,36 | CEWE M | Заказ | 9 недель | Снятие с заменой | 2CMA100134R1000 | 02.03.2016 | 10.05.2017 |  |  | Модульные устройства | Счетчики электроэнергии на ДИН-рейку | Счетчики электроэнергии | Счетчики электроэнергии | 7392696002509 | 0.450 | KG | 775.520 | CCM
2CMA100251R1000 | A44 551-200 | Счетчик 3-фазный активно-реакт. энергии (2Н),4-тарифный с тарификатором,кл. точности 0,5S,трансф. вкл. 1(6)А,4 вх/вых,тип A44 551-20 | 1 | ST | 53174,92 | 53174,92 | CEWE M | Заказ | 6 недель | Снятие с заменой | 2CMA100134R1000 | 02.03.2016 | 10.05.2017 |  |  | Модульные устройства | Счетчики электроэнергии на ДИН-рейку | Счетчики электроэнергии | Счетчики электроэнергии | 7392696002516 | 0.450 | KG | 775.520 | CCM
2CMA100543R1000 | 216 RAM6B | Розетка панельная с угловым минимальным фланцем 216RAM6B, 16A, 2P+E, IP44, 6ч, черный, для шоу-бизнеса | 1 | ST | 366,87 | 366,87 | CEWE | Заказ | 6 недель |  |  | 23.05.2018 |  |  |  | Промышленные разъемы | Промышленные розетки на панель | Промышленные розетки на панель |  | 7392696005432 | 0.161 | KG | 518.700 | CCM
2CMA100544R1000 | 316 RAM6B | Розетка панельная с угловым минимальным фланцем 316RAM6B, 16A, 3P+E, IP44, 6ч, черный, для шоу-бизнеса | 1 | ST | 756,47 | 756,47 | CEWE | Заказ | 6 недель |  |  | 23.05.2018 |  |  |  | Промышленные разъемы | Промышленные розетки на панель | Промышленные розетки на панель |  | 7392696005449 | 0.276 | KG | 731.313 | CCM
2CMA100545R1000 | 416 RAM6B | Розетка панельная с угловым минимальным фланцем 416RAM6B, 16A, 3P+N+E, IP44, 6ч, черный, для шоу-бизнеса | 1 | ST | 816,41 | 816,41 | CEWE | Заказ | 6 недель |  |  | 23.05.2018 |  |  |  | Промышленные разъемы | Промышленные розетки на панель | Промышленные розетки на панель |  | 7392696005456 | 0.276 | KG | 760.861 | CCM
2CMA100546R1000 | 232 RAM6B | Розетка панельная с угловым минимальным фланцем 232RAM6B, 32A, 2P+E, IP44, 6ч, черный, для шоу-бизнеса | 1 | ST | 1027,23 | 1027,23 | CEWE | Заказ | 6 недель |  |  | 23.05.2018 |  |  |  | Промышленные разъемы | Промышленные розетки на панель | Промышленные розетки на панель |  | 7392696005463 | 0.311 | KG | 1.040 | CDM
2CMA100547R1000 | 332 RAM6B | Розетка панельная с угловым минимальным фланцем 332RAM6B, 32A, 3P+E, IP44, 6ч, черный, для шоу-бизнеса | 1 | ST | 1064,43 | 1064,43 | CEWE | Заказ | 6 недель |  |  | 23.05.2018 |  |  |  | Промышленные разъемы | Промышленные розетки на панель | Промышленные розетки на панель |  | 7392696005470 | 0.276 | KG | 0.001 | M3
2CMA100548R1000 | 432 RAM6B | Розетка панельная с угловым минимальным фланцем 432RAM6B, 32A, 3P+N+E, IP44, 6ч, черный, для шоу-бизнеса | 1 | ST | 1140,90 | 1140,90 | CEWE | Заказ | 6 недель |  |  | 23.05.2018 |  |  |  | Промышленные разъемы | Промышленные розетки на панель | Промышленные розетки на панель |  | 7392696005487 | 0.276 | KG | 1.068 | CDM
2CMA100549R1000 | 216-P6B | Вилка кабельная ICAT 216-P6B, 16А, 2P+E, IP44, 6ч, черный, для шоу-бизнеса | 1 | ST | 429,80 | 429,80 | CEWE | Заказ | 6 недель | Распродажа с заменой | 2CMA103579R1000 | 01.07.2017 | 21.07.2017 |  |  | Промышленные разъемы | Промышленные вилки на кабеле | Промышленные вилки на кабеле |  | 7392696005494 | 0.132 | KG | 360.000 | CCM
2CMA100550R1000 | 316-P6B | Вилка кабельная ICAT 316-P6B, 16А, 3P+E, IP44, 6ч, черный, для шоу-бизнеса | 1 | ST | 442,10 | 442,10 | CEWE | Заказ | 6 недель | Распродажа с заменой | 2CMA103584R1000 | 01.07.2017 | 21.07.2017 |  |  | Промышленные разъемы | Промышленные вилки на кабеле | Промышленные вилки на кабеле |  | 7392696005500 | 0.190 | KG | 784.000 | CCM
2CMA100551R1000 | 416-P6B | Вилка кабельная ICAT 416-P6B, 16А, 3P+N+E, IP44, 6ч, черный, для шоу-бизнеса | 1 | ST | 491,46 | 491,46 | CEWE | Заказ | 6 недель |  |  | 01.02.2018 |  |  |  | Промышленные разъемы | Промышленные вилки на кабеле | Промышленные вилки на кабеле |  | 7392696005517 | 0.209 | KG | 637.000 | CCM
2CMA100552R1000 | 232-P6B | Вилка кабельная ICAT 232-P6B, 32А, 2P+E, IP44, 6ч, черный, для шоу-бизнеса | 1 | ST | 599,30 | 599,30 | CEWE | Заказ | 6 недель | Распродажа с заменой | 2CMA103581R1000 | 01.07.2017 | 21.07.2017 |  |  | Промышленные разъемы | Промышленные вилки на кабеле | Промышленные вилки на кабеле |  | 7392696005524 | 0.235 | KG | 1.170 | CDM
2CMA100553R1000 | 332-P6B | Вилка кабельная ICAT 332-P6B, 32А, 3P+E, IP44, 6ч, черный, для шоу-бизнеса | 1 | ST | 618,50 | 618,50 | CEWE | Заказ | 6 недель | Распродажа с заменой | 2CMA103588R1000 | 01.07.2017 | 21.07.2017 |  |  | Промышленные разъемы | Промышленные вилки на кабеле | Промышленные вилки на кабеле |  | 7392696005531 | 0.258 | KG | 1.080 | CDM
2CMA100554R1000 | 432-P6B | Вилка кабельная ICAT 432-P6B, 32А, 3P+N+E, IP44, 6ч, черный, для шоу-бизнеса | 1 | ST | 665,70 | 665,70 | CEWE | Заказ | 6 недель | Распродажа с заменой | 2CMA103593R1000 | 01.07.2017 | 21.07.2017 |  |  | Промышленные разъемы | Промышленные вилки на кабеле | Промышленные вилки на кабеле |  | 7392696005548 | 0.281 | KG | 994.500 | CCM
2CMA100555R1000 | A43 112-200 | Счетчик 3-фазный активной энергии,1-тарифный,кл. точности 1,прямого вкл. 5(80)А, имп. выход,RS485,тип A43 112-200 | 1 | ST | 27524,85 | 27524,85 | CEWE M | Заказ | 5 недель | Снятие с заменой | 2CMA100109R1000 | 02.03.2016 | 10.05.2017 |  |  | Модульные устройства | Счетчики электроэнергии на ДИН-рейку | Счетчики электроэнергии | Счетчики электроэнергии |  | 0.540 | KG | 775.520 | CCM
2CMA100556R1000 | A43 113-200 | Счетчик 3-фазный активной энергии,1-тарифный,кл. точности 1,прямого вкл. 5(80)А, имп. выход,M-bus,тип A43 113-200 | 1 | ST | 28441,28 | 28441,28 | CEWE M | Заказ | 5 недель | Продажи прекращены |  | 02.03.2016 | 10.05.2017 |  |  | Модульные устройства | Счетчики электроэнергии на ДИН-рейку | Счетчики электроэнергии | Счетчики электроэнергии |  | 0.540 | KG | 775.520 | CCM
2CMA100557R1000 | A44 112-200 | Счетчик 3-фазный активной энергии,1-тарифный,кл. точности 1,трансф. вкл. 1(6)А, имп. выход,RS485,тип A44 112-200 | 1 | ST | 31188,69 | 31188,69 | CEWE M | E | 5 недель |  |  | 23.05.2018 |  |  |  | Модульные устройства | Счетчики электроэнергии на ДИН-рейку | Счетчики электроэнергии | Счетчики электроэнергии |  | 0.450 | KG | 775.520 | CCM
2CMA100558R1000 | A44 113-200 | Счетчик 3-фазный активной энергии,1-тарифный,кл. точности 1,трансф. вкл. 1(6)А, имп. выход,M-bus,тип A44 113-200 | 1 | ST | 29643,23 | 29643,23 | CEWE M | Заказ | 5 недель | Продажи прекращены |  | 02.03.2016 | 10.05.2017 |  |  | Модульные устройства | Счетчики электроэнергии на ДИН-рейку | Счетчики электроэнергии | Счетчики электроэнергии |  | 0.450 | KG | 775.520 | CCM
2CMA100559R1000 | A41 512-200 | Счетчик 1-фазный акт-реакт. энерг.(2Н),4-тарифный c тарификатором,кл. точн. 1,прямого вкл. 5(80)А,4 вх/вых,RS485,тип A41 512-200 | 1 | ST | 42061,96 | 42061,96 | CEWE M | Заказ | 5 недель | Продажи прекращены |  | 02.03.2016 | 10.05.2017 |  |  | Модульные устройства | Счетчики электроэнергии на ДИН-рейку | Счетчики электроэнергии | Счетчики электроэнергии |  | 0.330 | KG | 441.350 | CCM
2CMA100560R1000 | A42 552-200 | Счетчик 1-фазный активно-реакт. энергии(2Н),4-тарифный c тарификатором,кл. точности 0,5S,трансф.вкл. 1(6)А,4 вх/вых,RS485,тип A42 552-200 | 1 | ST | 47668,36 | 47668,36 | CEWE M | Заказ | 5 недель | Продажи прекращены |  | 02.03.2016 | 10.05.2017 |  |  | Модульные устройства | Счетчики электроэнергии на ДИН-рейку | Счетчики электроэнергии | Счетчики электроэнергии |  | 0.330 | KG | 441.350 | CCM
2CMA100561R1000 | 216-C6B | Розетка кабельная ICAT 216-C6B, 16А, 2P+E, IP44, 6ч, черный, для шоу-бизнеса | 1 | ST | 578,40 | 578,40 | CEWE | Заказ | 6 недель | Распродажа с заменой | 2CMA103578R1000 | 01.07.2017 | 21.07.2017 |  |  | Промышленные разъемы | Промышленные соединители | Промышленные соединители |  | 7392696005616 | 0.188 | KG | 0.754 | CDM
2CMA100562R1000 | 316-C6B | Розетка кабельная ICAT 316-C6B, 16А, 3P+E, IP44, 6ч, черный, для шоу-бизнеса | 1 | ST | 597,60 | 597,60 | CEWE | Заказ | 6 недель | Распродажа с заменой | 2CMA103582R1000 | 01.07.2017 | 21.07.2017 |  |  | Промышленные разъемы | Промышленные соединители | Промышленные соединители |  | 7392696005623 | 0.250 | KG | 956.250 | CCM
2CMA100563R1000 | 416-C6B | Розетка кабельная ICAT 416-C6B, 16А, 3P+N+E, IP44, 6ч, черный, для шоу-бизнеса | 1 | ST | 641,30 | 641,30 | CEWE | Заказ | 6 недель | Распродажа с заменой | 2CMA103590R1000 | 01.07.2017 | 21.07.2017 |  |  | Промышленные разъемы | Промышленные соединители | Промышленные соединители |  | 7392696005630 | 0.270 | KG | 1.247 | CDM
2CMA100564R1000 | 232-C6B | Розетка кабельная ICAT 232-C6B, 32А, 2P+E, IP44, 6ч, черный, для шоу-бизнеса | 1 | ST | 809,00 | 809,00 | CEWE | Заказ | 6 недель | Распродажа с заменой | 2CMA103580R1000 | 01.07.2017 | 21.07.2017 |  |  | Промышленные разъемы | Промышленные соединители | Промышленные соединители |  | 7392696005647 | 0.310 | KG | 1.631 | CDM
2CMA100565R1000 | 332-C6B | Розетка кабельная ICAT 332-C6B, 32А, 3P+E, IP44, 6ч, черный, для шоу-бизнеса | 1 | ST | 835,20 | 835,20 | CEWE | Заказ | 6 недель | Распродажа с заменой | 2CMA103586R1000 | 01.07.2017 | 21.07.2017 |  |  | Промышленные разъемы | Промышленные соединители | Промышленные соединители |  | 7392696005654 | 0.328 | KG | 1.211 | CDM
2CMA100566R1000 | 432-C6B | Розетка кабельная ICAT 432-C6B, 32А, 3P+N+E, IP44, 6ч, черный, для шоу-бизнеса | 1 | ST | 928,64 | 928,64 | CEWE | Заказ | 6 недель |  |  | 01.02.2018 |  |  |  | Промышленные разъемы | Промышленные соединители | Промышленные соединители |  | 7392696005661 | 0.360 | KG | 1.699 | CDM
2CMA100793R1000 | B21 111-200 | Счетчик 1-фазный,активной эн.,1-тарифный,кл.точности 1,прямого вкл. 5(65)А, имп.вых.,тип B21 111-200 | 1 | ST | 7001,63 | 7001,63 | CEWE M | C | 6 недель |  |  | 23.05.2018 |  |  |  | Модульные устройства | Счетчики электроэнергии на ДИН-рейку | Счетчики электроэнергии на ДИН-рейку |  |  | 0.160 | KG | 220.600 | CCM
2CMA100794R1000 | B21 112-200 | Счетчик 1-фазный,активной эн.,1-тарифный, кл.точности 1,прямого вкл.5(65)А,имп.вых,RS485,тип B21 112-200 | 1 | ST | 10049,40 | 10049,40 | CEWE M | Заказ | 6 недель |  |  | 23.05.2018 |  |  |  | Модульные устройства | Счетчики электроэнергии на ДИН-рейку | Счетчики электроэнергии на ДИН-рейку |  |  | 0.170 | KG | 220.600 | CCM
2CMA100795R1000 | B21 113-200 | Счетчик 1-фазный,активной эн.,1-тариф, кл.точности 1,прямого вкл.5(65)А,имп.вых,M-bus, тип B21 113-200 | 1 | ST | 10708,37 | 10708,37 | CEWE M | Заказ | 6 недель |  |  | 23.05.2018 |  |  |  | Модульные устройства | Счетчики электроэнергии на ДИН-рейку | Счетчики электроэнергии на ДИН-рейку |  |  | 0.170 | KG | 220.600 | CCM
2CMA100796R1000 | B21 212-200 | Счетчик 1-фазный, акт-реакт. эн.(2Н),1-тарифный,кл. точности 1,прямого вкл. 5(65)А, имп. вых,RS485,тип B21 212-200 | 1 | ST | 11037,85 | 11037,85 | CEWE M | Заказ | 6 недель |  |  | 23.05.2018 |  |  |  | Модульные устройства | Счетчики электроэнергии на ДИН-рейку | Счетчики электроэнергии на ДИН-рейку |  |  | 0.170 | KG | 220.600 | CCM
2CMA100797R1000 | B21 213-200 | Счетчик 1-фазный, акт-реакт. эн.(2Н),1-тарифный,кл. точности 1,прямого вкл. 5(65)А, имп. вых,M-bus ,тип B21 213-200 | 1 | ST | 10811,48 | 10811,48 | CEWE M | Заказ | 6 недель | Продажи прекращены |  | 02.03.2016 | 10.05.2017 |  |  | Модульные устройства | Счетчики электроэнергии на ДИН-рейку | Счетчики электроэнергии на ДИН-рейку |  |  | 0.170 | KG | 220.600 | CCM
2CMA100798R1000 | B21 311-200 | Счетчик 1-фазный, акт-реакт. эн.(2Н),кл. точности 1,прямого вкл.5(65)А, 2 вх/2вых,тип B21 311-200 | 1 | ST | 11446,40 | 11446,40 | CEWE M | Заказ | 6 недель | Продажи прекращены |  | 02.03.2016 | 10.05.2017 |  |  | Модульные устройства | Счетчики электроэнергии на ДИН-рейку | Счетчики электроэнергии на ДИН-рейку |  |  | 0.160 | KG | 220.600 | CCM
2CMA100799R1000 | B21 312-200 | Счетчик 1-фазный, акт-реакт. эн.(2Н),кл. точности 1,прямого вкл.5(65)А, 2 вх/2вых,RS485, тип B21 312-200 | 1 | ST | 14549,08 | 14549,08 | CEWE M | Заказ | 6 недель | Продажи прекращены |  | 02.03.2016 | 10.05.2017 |  |  | Модульные устройства | Счетчики электроэнергии на ДИН-рейку | Счетчики электроэнергии на ДИН-рейку |  |  | 0.170 | KG | 220.600 | CCM
2CMA100800R1000 | B21 313-200 | Счетчик 1-фазный, акт-реакт. эн.(2Н),кл. точности 1,прямого вкл.5(65)А, 2 вх/2вых,M-bus, тип B21 313-200 | 1 | ST | 15219,93 | 15219,93 | CEWE M | Заказ | 6 недель | Продажи прекращены |  | 02.03.2016 | 10.05.2017 |  |  | Модульные устройства | Счетчики электроэнергии на ДИН-рейку | Счетчики электроэнергии на ДИН-рейку |  |  | 0.170 | KG | 220.600 | CCM
2CMA100801R1000 | B23 111-200 | Счетчик 3-фазный, активной эн.,1-тарифный,кл. точности 1,прямого вкл. 5(65)А, имп. вых,тип B23 111-200 | 1 | ST | 15366,74 | 15366,74 | CEWE M | C | 6 недель |  |  | 23.05.2018 |  |  |  | Модульные устройства | Счетчики электроэнергии на ДИН-рейку | Счетчики электроэнергии на ДИН-рейку |  |  | 0.330 | KG | 441.300 | CCM
2CMA100802R1000 | B23 112-200 | Счетчик 3-фазный, активной эн.,1-тарифный,кл. точности 1,прямого вкл. 5(65)А, имп. вых, RS485,тип B23 112-200 | 1 | ST | 19899,37 | 19899,37 | CEWE M | Заказ | 6 недель |  |  | 23.05.2018 |  |  |  | Модульные устройства | Счетчики электроэнергии на ДИН-рейку | Счетчики электроэнергии на ДИН-рейку |  |  | 0.340 | KG | 441.300 | CCM
2CMA100803R1000 | B23 113-200 | Счетчик 3-фазный, активной эн.,1-тарифный,кл. точности 1,прямого вкл. 5(65)А, имп. вых, M-bus,тип B23 113-200 | 1 | ST | 19346,87 | 19346,87 | CEWE M | Заказ | 6 недель | Продажи прекращены |  | 02.03.2016 | 10.05.2017 |  |  | Модульные устройства | Счетчики электроэнергии на ДИН-рейку | Счетчики электроэнергии на ДИН-рейку |  |  | 0.350 | KG | 441.300 | CCM
2CMA100804R1000 | B23 212-200 | Счетчик 3-фазный, акт-реакт. эн.(2Н),1-тарифный,кл. точности 1,прямого вкл. 5(65)А, имп. вых, RS485,тип B23 212-200 | 1 | ST | 22110,41 | 22110,41 | CEWE M | Заказ | 6 недель |  |  | 23.05.2018 |  |  |  | Модульные устройства | Счетчики электроэнергии на ДИН-рейку | Счетчики электроэнергии на ДИН-рейку |  |  | 0.340 | KG | 441.300 | CCM
2CMA100805R1000 | B23 213-200 | Счетчик 3-фазный, акт-реакт. эн.(2Н),1-тарифный,кл. точности 1,прямого вкл. 5(65)А, имп. вых,M-bus,тип B23 213-200 | 1 | ST | 20976,08 | 20976,08 | CEWE M | Заказ | 6 недель | Продажи прекращены |  | 02.03.2016 | 10.05.2017 |  |  | Модульные устройства | Счетчики электроэнергии на ДИН-рейку | Счетчики электроэнергии на ДИН-рейку |  |  | 0.340 | KG | 441.300 | CCM
2CMA100806R1000 | B23 311-200 | Счетчик 3-фазный, акт-реакт. эн.(2Н),кл. точности 1,прямого вкл. 5(65)А, 2 вх/2вых,тип B23 311-200 | 1 | ST | 21537,11 | 21537,11 | CEWE M | Заказ | 6 недель | Продажи прекращены |  | 02.03.2016 | 10.05.2017 |  |  | Модульные устройства | Счетчики электроэнергии на ДИН-рейку | Счетчики электроэнергии на ДИН-рейку |  |  | 0.350 | KG | 441.300 | CCM
2CMA100807R1000 | B23 312-200 | Счетчик 3-фазный, акт-реакт. эн.(2Н),кл. точности 1,прямого вкл. 5(65)А, 2 вх/2вых,RS485, тип B23 312-200 | 1 | ST | 25711,96 | 25711,96 | CEWE M | Заказ | 6 недель | Продажи прекращены |  | 02.03.2016 | 10.05.2017 |  |  | Модульные устройства | Счетчики электроэнергии на ДИН-рейку | Счетчики электроэнергии на ДИН-рейку |  |  | 0.360 | KG | 441.300 | CCM
2CMA100808R1000 | B23 313-200 | Счетчик 3-фазный, акт-реакт. эн.(2Н),кл. точности 1,прямого вкл. 5(65)А, 2 вх/2вых,M-bus, тип B23 313-200 | 1 | ST | 26628,39 | 26628,39 | CEWE M | Заказ | 6 недель | Продажи прекращены |  | 02.03.2016 | 10.05.2017 |  |  | Модульные устройства | Счетчики электроэнергии на ДИН-рейку | Счетчики электроэнергии на ДИН-рейку |  |  | 0.370 | KG | 441.300 | CCM
2CMA100809R1000 | B24 111-200 | Счетчик 3-фазный, активной эн.,1-тарифный,кл. точности 1,трансф. вкл. 1(6)А, имп. вых,тип B24 111-200 | 1 | ST | 16140,60 | 16140,60 | CEWE M | Заказ | 6 недель |  |  | 23.05.2018 |  |  |  | Модульные устройства | Счетчики электроэнергии на ДИН-рейку | Счетчики электроэнергии на ДИН-рейку |  |  | 0.270 | KG | 441.300 | CCM
2CMA100810R1000 | B24 112-200 | Счетчик 3-фазный, активной эн.,1-тарифный,кл. точности 1,трансф. вкл. 1(6)А, имп. вых, RS485,тип B24 112-200 | 1 | ST | 20673,25 | 20673,25 | CEWE M | Заказ | 6 недель |  |  | 23.05.2018 |  |  |  | Модульные устройства | Счетчики электроэнергии на ДИН-рейку | Счетчики электроэнергии на ДИН-рейку |  |  | 0.270 | KG | 441.300 | CCM
2CMA100811R1000 | B24 113-200 | Счетчик 3-фазный, активной эн.,1-тарифный,кл. точности 1,трансф. вкл. 1(6)А, имп. вых, M-bus,тип B24 113-200 | 1 | ST | 20009,73 | 20009,73 | CEWE M | Заказ | 6 недель | Продажи прекращены |  | 02.03.2016 | 10.05.2017 |  |  | Модульные устройства | Счетчики электроэнергии на ДИН-рейку | Счетчики электроэнергии на ДИН-рейку |  |  | 0.290 | KG | 441.300 | CCM
2CMA100812R1000 | B24 212-200 | Счетчик 3-фазный,акт-реакт. эн.(2Н),1-тарифный,кл. точности 1,трансф. вкл.1(6)А, имп. вых, RS485,тип B24 212-200 | 1 | ST | 22940,62 | 22940,62 | CEWE M | Заказ | 6 недель |  |  | 23.05.2018 |  |  |  | Модульные устройства | Счетчики электроэнергии на ДИН-рейку | Счетчики электроэнергии на ДИН-рейку |  |  | 0.270 | KG | 441.300 | CCM
2CMA100813R1000 | B24 213-200 | Счетчик 3-фазный,акт-реакт. эн.(2Н),1-тарифный,кл. точности 1,трансф. вкл.1(6)А, имп. вых,M-bus,тип B24 213-200 | 1 | ST | 21688,85 | 21688,85 | CEWE M | Заказ | 6 недель | Продажи прекращены |  | 02.03.2016 | 10.05.2017 |  |  | Модульные устройства | Счетчики электроэнергии на ДИН-рейку | Счетчики электроэнергии на ДИН-рейку |  |  | 0.270 | KG | 441.300 | CCM
2CMA100814R1000 | B24 351-200 | Счетчик 3-фазный,акт-реакт. эн.(2Н),кл. точности 0,5S,трансф. вкл.1(6)А, имп. вых,тип B24 351-200 | 1 | ST | 25813,78 | 25813,78 | CEWE M | Заказ | 6 недель | Снятие с заменой | 2CMA100815R1000 | 02.03.2016 | 10.05.2017 |  |  | Модульные устройства | Счетчики электроэнергии на ДИН-рейку | Счетчики электроэнергии на ДИН-рейку |  |  | 0.290 | KG | 441.300 | CCM
2CMA100815R1000 | B24 352-200 | Счетчик 3-фазный,акт-реакт. эн.(2Н),кл. точности 0,5S,трансф. вкл.1(6)А, имп. вых, RS485, тип B24 352-200 | 1 | ST | 32558,66 | 32558,66 | CEWE M | Заказ | 6 недель |  |  | 23.05.2018 |  |  |  | Модульные устройства | Счетчики электроэнергии на ДИН-рейку | Счетчики электроэнергии на ДИН-рейку |  |  | 0.290 | KG | 441.300 | CCM
2CMA100816R1000 | B24 353-200 | Счетчик 3-фазный,акт-реакт. эн.(2Н),кл. точности 0,5S,трансф. вкл.1(6)А, имп. вых, M-bus, тип B24 353-200 | 1 | ST | 30905,08 | 30905,08 | CEWE M | Заказ | 6 недель | Продажи прекращены |  | 02.03.2016 | 10.05.2017 |  |  | Модульные устройства | Счетчики электроэнергии на ДИН-рейку | Счетчики электроэнергии на ДИН-рейку |  |  | 0.310 | KG | 441.300 | CCM
2CMA100842R1000 | 2CMA100842R1000 | Ручка для комби-бокса | 1 | ST | 1607,39 | 1607,39 | CEWE | Заказ | 6 недель |  |  | 02.03.2016 |  |  |  | Промышленные разъемы | Модульные комби-боксы | Модульные комби-боксы |  | 7392696008426 | 0.011 | KG | 147.680 | CCM
2CMA101069R1000 | 216EP1W | Вилка кабельная Easy&Safe 216EP1W, 16А, 2P+E, IP67, 1ч | 1 | ST | 843,23 | 843,23 | CEWE | Заказ | 5 недель |  |  | 01.02.2018 |  |  |  | Промышленные разъемы | Промышленные вилки на кабеле | Промышленные вилки на кабеле |  | 7392696010696 | 0.180 | KG | 0.650 | CDM
2CMA101071R1000 | 216EP4W | Вилка кабельная Easy&Safe 216EP4W, 16А, 2P+E, IP67, 4ч | 1 | ST | 843,23 | 843,23 | CEWE | Заказ | 5 недель |  |  | 01.02.2018 |  |  |  | Промышленные разъемы | Промышленные вилки на кабеле | Промышленные вилки на кабеле |  | 7392696010719 | 0.207 | KG | 0.727 | CDM
2CMA101072R1000 | 216EP6W | Вилка кабельная Easy&Safe 216EP6W, 16А, 2P+E, IP67, 6ч | 1 | ST | 515,31 | 515,31 | CEWE | D | 5 недель |  |  | 01.02.2018 |  |  |  | Промышленные разъемы | Промышленные вилки на кабеле | Промышленные вилки на кабеле |  | 7392696010726 | 0.207 | KG | 0.727 | CDM
2CMA101073R1000 | 216EP9W | Вилка кабельная Easy&Safe 216EP9W, 16А, 2P+E, IP67, 9ч | 1 | ST | 843,23 | 843,23 | CEWE | Заказ | 5 недель |  |  | 01.02.2018 |  |  |  | Промышленные разъемы | Промышленные вилки на кабеле | Промышленные вилки на кабеле |  | 7392696010733 | 0.180 | KG | 0.650 | CDM
2CMA101074R1000 | 216EP12W | Вилка кабельная Easy&Safe 216EP12W, 16А, 2P+E, IP67, 12ч | 1 | ST | 843,23 | 843,23 | CEWE | Заказ | 5 недель |  |  | 01.02.2018 |  |  |  | Промышленные разъемы | Промышленные вилки на кабеле | Промышленные вилки на кабеле |  | 7392696010740 | 0.180 | KG | 0.650 | CDM
2CMA101075R1000 | 316EP1W | Вилка кабельная Easy&Safe 316EP1W, 16А, 3P+E, IP67, 1ч | 1 | ST | 2082,17 | 2082,17 | CEWE | Заказ | 5 недель |  |  | 01.02.2018 |  |  |  | Промышленные разъемы | Промышленные вилки на кабеле | Промышленные вилки на кабеле |  | 7392696010757 | 0.240 | KG | 0.900 | CDM
2CMA101076R1000 | 316EP2W | Вилка кабельная Easy&Safe 316EP2W, 16А, 3P+E, IP67, 2ч | 1 | ST | 2082,17 | 2082,17 | CEWE | Заказ | 5 недель |  |  | 01.02.2018 |  |  |  | Промышленные разъемы | Промышленные вилки на кабеле | Промышленные вилки на кабеле |  | 7392696010764 | 0.240 | KG | 0.900 | CDM
2CMA101077R1000 | 316EP3W | Вилка кабельная Easy&Safe 316EP3W, 16А, 3P+E, IP67, 3ч | 1 | ST | 2082,17 | 2082,17 | CEWE | Заказ | 5 недель |  |  | 01.02.2018 |  |  |  | Промышленные разъемы | Промышленные вилки на кабеле | Промышленные вилки на кабеле |  | 7392696010771 | 0.240 | KG | 0.900 | CDM
2CMA101078R1000 | 316EP4W | Вилка кабельная Easy&Safe 316EP4W, 16А, 3P+E, IP67, 4ч | 1 | ST | 1388,04 | 1388,04 | CEWE | Заказ | 5 недель |  |  | 01.02.2018 |  |  |  | Промышленные разъемы | Промышленные вилки на кабеле | Промышленные вилки на кабеле |  | 7392696010788 | 0.276 | KG | 0.900 | CDM
2CMA101079R1000 | 316EP5W | Вилка кабельная Easy&Safe 316EP5W, 16А, 3P+E, IP67, 5ч | 1 | ST | 2082,17 | 2082,17 | CEWE | Заказ | 5 недель |  |  | 01.02.2018 |  |  |  | Промышленные разъемы | Промышленные вилки на кабеле | Промышленные вилки на кабеле |  | 7392696010795 | 0.240 | KG | 0.900 | CDM
2CMA101080R1000 | 316EP6W | Вилка кабельная Easy&Safe 316EP6W, 16А, 3P+E, IP67, 6ч | 1 | ST | 706,22 | 706,22 | CEWE | C | 5 недель |  |  | 01.02.2018 |  |  |  | Промышленные разъемы | Промышленные вилки на кабеле | Промышленные вилки на кабеле |  | 7392696010801 | 0.276 | KG | 0.900 | CDM
2CMA101081R1000 | 316EP7W | Вилка кабельная Easy&Safe 316EP7W, 16А, 3P+E, IP67, 7ч | 1 | ST | 2082,17 | 2082,17 | CEWE | Заказ | 5 недель |  |  | 01.02.2018 |  |  |  | Промышленные разъемы | Промышленные вилки на кабеле | Промышленные вилки на кабеле |  | 7392696010818 | 0.240 | KG | 0.900 | CDM
2CMA101082R1000 | 316EP9W | Вилка кабельная Easy&Safe 316EP9W, 16А, 3P+E, IP67, 9ч | 1 | ST | 2082,17 | 2082,17 | CEWE | Заказ | 5 недель |  |  | 01.02.2018 |  |  |  | Промышленные разъемы | Промышленные вилки на кабеле | Промышленные вилки на кабеле |  | 7392696010825 | 0.240 | KG | 0.960 | CDM
2CMA101083R1000 | 316EP10W | Вилка кабельная Easy&Safe 316EP10W, 16А, 3P+E, IP67, 10ч | 1 | ST | 2082,17 | 2082,17 | CEWE | Заказ | 5 недель |  |  | 01.02.2018 |  |  |  | Промышленные разъемы | Промышленные вилки на кабеле | Промышленные вилки на кабеле |  | 7392696010832 | 0.240 | KG | 0.900 | CDM
2CMA101084R1000 | 316EP11W | Вилка кабельная Easy&Safe 316EP11W, 16А, 3P+E, IP67, 11ч | 1 | ST | 2082,17 | 2082,17 | CEWE | Заказ | 5 недель |  |  | 01.02.2018 |  |  |  | Промышленные разъемы | Промышленные вилки на кабеле | Промышленные вилки на кабеле |  | 7392696010849 | 0.240 | KG | 0.900 | CDM
2CMA101085R1000 | 416EP1W | Вилка кабельная Easy&Safe 416EP1W, 16А, 3P+N+E, IP67, 1ч | 1 | ST | 1186,72 | 1186,72 | CEWE | Заказ | 5 недель |  |  | 01.02.2018 |  |  |  | Промышленные разъемы | Промышленные вилки на кабеле | Промышленные вилки на кабеле |  | 7392696010856 | 0.260 | KG | 1.110 | CDM
2CMA101086R1000 | 416EP2W | Вилка кабельная Easy&Safe 416EP2W, 16А, 3P+N+E, IP67, 2ч | 1 | ST | 1186,72 | 1186,72 | CEWE | Заказ | 5 недель |  |  | 01.02.2018 |  |  |  | Промышленные разъемы | Промышленные вилки на кабеле | Промышленные вилки на кабеле |  | 7392696010863 | 0.260 | KG | 1.110 | CDM
2CMA101087R1000 | 416EP3W | Вилка кабельная Easy&Safe 416EP3W, 16А, 3P+N+E, IP67, 3ч | 1 | ST | 1186,72 | 1186,72 | CEWE | Заказ | 5 недель |  |  | 01.02.2018 |  |  |  | Промышленные разъемы | Промышленные вилки на кабеле | Промышленные вилки на кабеле |  | 7392696010870 | 0.299 | KG | 1.110 | CDM
2CMA101088R1000 | 416EP4W | Вилка кабельная Easy&Safe 416EP4W, 16А, 3P+N+E, IP67, 4ч | 1 | ST | 1186,72 | 1186,72 | CEWE | Заказ | 5 недель |  |  | 01.02.2018 |  |  |  | Промышленные разъемы | Промышленные вилки на кабеле | Промышленные вилки на кабеле |  | 7392696010887 | 0.260 | KG | 1.110 | CDM
2CMA101089R1000 | 416EP6W | Вилка кабельная Easy&Safe 416EP6W, 16А, 3P+N+E, IP67, 6ч | 1 | ST | 612,47 | 612,47 | CEWE | C | 5 недель |  |  | 01.02.2018 |  |  |  | Промышленные разъемы | Промышленные вилки на кабеле | Промышленные вилки на кабеле |  | 7392696010894 | 0.299 | KG | 0.100 | CDM
2CMA101090R1000 | 416EP7W | Вилка кабельная Easy&Safe 416EP7W, 16А, 3P+N+E, IP67, 7ч | 1 | ST | 1186,72 | 1186,72 | CEWE | Заказ | 5 недель |  |  | 01.02.2018 |  |  |  | Промышленные разъемы | Промышленные вилки на кабеле | Промышленные вилки на кабеле |  | 7392696010900 | 0.260 | KG | 1.110 | CDM
2CMA101091R1000 | 416EP9W | Вилка кабельная Easy&Safe 416EP9W, 16А, 3P+N+E, IP67, 9ч | 1 | ST | 1186,72 | 1186,72 | CEWE | Заказ | 5 недель |  |  | 01.02.2018 |  |  |  | Промышленные разъемы | Промышленные вилки на кабеле | Промышленные вилки на кабеле |  | 7392696010917 | 0.260 | KG | 1.110 | CDM
2CMA101092R1000 | 416EP11W | Вилка кабельная Easy&Safe 416EP11W, 16А, 3P+N+E, IP67, 11ч | 1 | ST | 1186,72 | 1186,72 | CEWE | Заказ | 5 недель |  |  | 01.02.2018 |  |  |  | Промышленные разъемы | Промышленные вилки на кабеле | Промышленные вилки на кабеле |  | 7392696010924 | 0.260 | KG | 1.110 | CDM
2CMA101093R1000 | 232EP1W | Вилка кабельная Easy&Safe 232EP1W, 32А, 2P+E, IP67, 1ч | 1 | ST | 1382,87 | 1382,87 | CEWE | Заказ | 5 недель |  |  | 01.02.2018 |  |  |  | Промышленные разъемы | Промышленные вилки на кабеле | Промышленные вилки на кабеле |  | 7392696010931 | 0.300 | KG | 1.300 | CDM
2CMA101094R1000 | 232EP4W | Вилка кабельная Easy&Safe 232EP4W, 32А, 2P+E, IP67, 4ч | 1 | ST | 1382,87 | 1382,87 | CEWE | Заказ | 5 недель |  |  | 01.02.2018 |  |  |  | Промышленные разъемы | Промышленные вилки на кабеле | Промышленные вилки на кабеле |  | 7392696010948 | 0.300 | KG | 1.300 | CDM
2CMA101095R1000 | 232EP6W | Вилка кабельная Easy&Safe 232EP6W, 32А, 2P+E, IP67, 6ч | 1 | ST | 921,40 | 921,40 | CEWE | D | 5 недель |  |  | 01.02.2018 |  |  |  | Промышленные разъемы | Промышленные вилки на кабеле | Промышленные вилки на кабеле |  | 7392696010955 | 0.345 | KG | 0.200 | CDM
2CMA101096R1000 | 232EP9W | Вилка кабельная Easy&Safe 232EP9W, 32А, 2P+E, IP67, 9ч | 1 | ST | 1382,87 | 1382,87 | CEWE | Заказ | 5 недель |  |  | 01.02.2018 |  |  |  | Промышленные разъемы | Промышленные вилки на кабеле | Промышленные вилки на кабеле |  | 7392696010962 | 0.300 | KG | 1.300 | CDM
2CMA101097R1000 | 232EP12W | Вилка кабельная Easy&Safe 232EP12W, 32А, 2P+E, IP67, 12ч | 1 | ST | 1382,87 | 1382,87 | CEWE | Заказ | 5 недель |  |  | 01.02.2018 |  |  |  | Промышленные разъемы | Промышленные вилки на кабеле | Промышленные вилки на кабеле |  | 7392696010979 | 0.300 | KG | 1.300 | CDM
2CMA101098R1000 | 332EP1W | Вилка кабельная Easy&Safe 332EP1W, 32А, 3P+E, IP67, 1ч | 1 | ST | 1537,25 | 1537,25 | CEWE | Заказ | 5 недель |  |  | 01.02.2018 |  |  |  | Промышленные разъемы | Промышленные вилки на кабеле | Промышленные вилки на кабеле |  | 7392696010986 | 0.300 | KG | 1.300 | CDM
2CMA101099R1000 | 332EP2W | Вилка кабельная Easy&Safe 332EP2W, 32А, 3P+E, IP67, 2ч | 1 | ST | 1537,25 | 1537,25 | CEWE | Заказ | 5 недель |  |  | 01.02.2018 |  |  |  | Промышленные разъемы | Промышленные вилки на кабеле | Промышленные вилки на кабеле |  | 7392696010993 | 0.300 | KG | 1.300 | CDM
2CMA101100R1000 | 332EP3W | Вилка кабельная Easy&Safe 332EP3W, 32А, 3P+E, IP67, 3ч | 1 | ST | 1537,25 | 1537,25 | CEWE | Заказ | 5 недель |  |  | 01.02.2018 |  |  |  | Промышленные разъемы | Промышленные вилки на кабеле | Промышленные вилки на кабеле |  | 7392696011006 | 0.345 | KG | 0.200 | CDM
2CMA101101R1000 | 332EP4W | Вилка кабельная Easy&Safe 332EP4W, 32А, 3P+E, IP67, 4ч | 1 | ST | 1537,25 | 1537,25 | CEWE | Заказ | 5 недель |  |  | 01.02.2018 |  |  |  | Промышленные разъемы | Промышленные вилки на кабеле | Промышленные вилки на кабеле |  | 7392696011013 | 0.345 | KG | 0.200 | CDM
2CMA101102R1000 | 332EP5W | Вилка кабельная Easy&Safe 332EP5W, 32А, 3P+E, IP67, 5ч | 1 | ST | 1537,25 | 1537,25 | CEWE | Заказ | 5 недель |  |  | 01.02.2018 |  |  |  | Промышленные разъемы | Промышленные вилки на кабеле | Промышленные вилки на кабеле |  | 7392696011020 | 0.300 | KG | 1.300 | CDM
2CMA101103R1000 | 332EP6W | Вилка кабельная Easy&Safe 332EP6W, 32А, 3P+E, IP67, 6ч | 1 | ST | 730,44 | 730,44 | CEWE | D | 5 недель |  |  | 01.02.2018 |  |  |  | Промышленные разъемы | Промышленные вилки на кабеле | Промышленные вилки на кабеле |  | 7392696011037 | 0.345 | KG | 0.200 | CDM
2CMA101104R1000 | 332EP7W | Вилка кабельная Easy&Safe 332EP7W, 32А, 3P+E, IP67, 7ч | 1 | ST | 1537,25 | 1537,25 | CEWE | Заказ | 5 недель |  |  | 01.02.2018 |  |  |  | Промышленные разъемы | Промышленные вилки на кабеле | Промышленные вилки на кабеле |  | 7392696011044 | 0.300 | KG | 1.500 | CDM
2CMA101105R1000 | 332EP9W | Вилка кабельная Easy&Safe 332EP9W, 32А, 3P+E, IP67, 9ч | 1 | ST | 1537,25 | 1537,25 | CEWE | Заказ | 5 недель |  |  | 01.02.2018 |  |  |  | Промышленные разъемы | Промышленные вилки на кабеле | Промышленные вилки на кабеле |  | 7392696011051 | 0.300 | KG | 1.300 | CDM
2CMA101106R1000 | 332EP10W | Вилка кабельная Easy&Safe 332EP10W, 32А, 3P+E, IP67, 10ч | 1 | ST | 1537,25 | 1537,25 | CEWE | Заказ | 5 недель |  |  | 01.02.2018 |  |  |  | Промышленные разъемы | Промышленные вилки на кабеле | Промышленные вилки на кабеле |  | 7392696011068 | 0.300 | KG | 1.300 | CDM
2CMA101107R1000 | 332EP11W | Вилка кабельная Easy&Safe 332EP11W, 32А, 3P+E, IP67, 11ч | 1 | ST | 1537,25 | 1537,25 | CEWE | Заказ | 5 недель |  |  | 01.02.2018 |  |  |  | Промышленные разъемы | Промышленные вилки на кабеле | Промышленные вилки на кабеле |  | 7392696011075 | 0.300 | KG | 1.300 | CDM
2CMA101108R1000 | 432EP1W | Вилка кабельная Easy&Safe 432EP1W, 32А, 3P+N+E, IP67, 1ч | 1 | ST | 1736,81 | 1736,81 | CEWE | Заказ | 5 недель |  |  | 01.02.2018 |  |  |  | Промышленные разъемы | Промышленные вилки на кабеле | Промышленные вилки на кабеле |  | 7392696011082 | 0.410 | KG | 1.640 | CDM
2CMA101109R1000 | 432EP2W | Вилка кабельная Easy&Safe 432EP2W, 32А, 3P+N+E, IP67, 2ч | 1 | ST | 1736,81 | 1736,81 | CEWE | Заказ | 5 недель |  |  | 01.02.2018 |  |  |  | Промышленные разъемы | Промышленные вилки на кабеле | Промышленные вилки на кабеле |  | 7392696011099 | 0.410 | KG | 1.640 | CDM
2CMA101110R1000 | 432EP3W | Вилка кабельная Easy&Safe 432EP3W, 32А, 3P+N+E, IP67, 3ч | 1 | ST | 1736,81 | 1736,81 | CEWE | Заказ | 5 недель |  |  | 01.02.2018 |  |  |  | Промышленные разъемы | Промышленные вилки на кабеле | Промышленные вилки на кабеле |  | 7392696011105 | 0.466 | KG | 0.100 | CDM
2CMA101111R1000 | 432EP4W | Вилка кабельная Easy&Safe 432EP4W, 32А, 3P+N+E, IP67, 4ч | 1 | ST | 1736,81 | 1736,81 | CEWE | Заказ | 5 недель |  |  | 01.02.2018 |  |  |  | Промышленные разъемы | Промышленные вилки на кабеле | Промышленные вилки на кабеле |  | 7392696011112 | 0.410 | KG | 1.640 | CDM
2CMA101112R1000 | 432EP6W | Вилка кабельная Easy&Safe 432EP6W, 32А, 3P+N+E, IP67, 6ч | 1 | ST | 1151,26 | 1151,26 | CEWE | C | 5 недель |  |  | 01.02.2018 |  |  |  | Промышленные разъемы | Промышленные вилки на кабеле | Промышленные вилки на кабеле |  | 7392696011129 | 0.466 | KG | 0.100 | CDM
2CMA101113R1000 | 432EP7W | Вилка кабельная Easy&Safe 432EP7W, 32А, 3P+N+E, IP67, 7ч | 1 | ST | 1736,81 | 1736,81 | CEWE | Заказ | 5 недель |  |  | 01.02.2018 |  |  |  | Промышленные разъемы | Промышленные вилки на кабеле | Промышленные вилки на кабеле |  | 7392696011136 | 0.410 | KG | 1.640 | CDM
2CMA101114R1000 | 432EP9W | Вилка кабельная Easy&Safe 432EP9W, 32А, 3P+N+E, IP67, 9ч | 1 | ST | 1736,81 | 1736,81 | CEWE | Заказ | 5 недель |  |  | 01.02.2018 |  |  |  | Промышленные разъемы | Промышленные вилки на кабеле | Промышленные вилки на кабеле |  | 7392696011143 | 0.320 | KG | 1.610 | CDM
2CMA101115R1000 | 432EP11W | Вилка кабельная Easy&Safe 432EP11W, 32А, 3P+N+E, IP67, 11ч | 1 | ST | 1736,81 | 1736,81 | CEWE | Заказ | 5 недель |  |  | 01.02.2018 |  |  |  | Промышленные разъемы | Промышленные вилки на кабеле | Промышленные вилки на кабеле |  | 7392696011150 | 0.410 | KG | 1.640 | CDM
2CMA101116R1000 | 216EC1W | Розетка кабельная Easy&Safe 216EC1W, 16А, 2P+E, IP67, 1ч | 1 | ST | 1186,72 | 1186,72 | CEWE | Заказ | 5 недель |  |  | 01.02.2018 |  |  |  | Промышленные разъемы | Промышленные соединители | Промышленные соединители |  | 7392696011167 | 0.240 | KG | 0.970 | CDM
2CMA101118R1000 | 216EC4W | Розетка кабельная Easy&Safe 216EC4W, 16А, 2P+E, IP67, 4ч | 1 | ST | 1186,72 | 1186,72 | CEWE | Заказ | 5 недель |  |  | 01.02.2018 |  |  |  | Промышленные разъемы | Промышленные соединители | Промышленные соединители |  | 7392696011181 | 0.240 | KG | 1.600 | CDM
2CMA101119R1000 | 216EC6W | Розетка кабельная Easy&Safe 216EC6W, 16А, 2P+E, IP67, 6ч | 1 | ST | 762,62 | 762,62 | CEWE | D | 5 недель |  |  | 01.02.2018 |  |  |  | Промышленные разъемы | Промышленные соединители | Промышленные соединители |  | 7392696011198 | 0.281 | KG | 966.400 | CDM
2CMA101120R1000 | 216EC9W | Розетка кабельная Easy&Safe 216EC9W, 16А, 2P+E, IP67, 9ч | 1 | ST | 1186,72 | 1186,72 | CEWE | Заказ | 5 недель |  |  | 01.02.2018 |  |  |  | Промышленные разъемы | Промышленные соединители | Промышленные соединители |  | 7392696011204 | 0.240 | KG | 0.970 | CDM
2CMA101121R1000 | 216EC12W | Розетка кабельная Easy&Safe 216EC12W, 16А, 2P+E, IP67, 12ч | 1 | ST | 1186,72 | 1186,72 | CEWE | Заказ | 5 недель |  |  | 01.02.2018 |  |  |  | Промышленные разъемы | Промышленные соединители | Промышленные соединители |  | 7392696011211 | 0.220 | KG | 0.970 | CDM
2CMA101122R1000 | 316EC1W | Розетка кабельная Easy&Safe 316EC1W, 16А, 3P+E, IP67, 1ч | 1 | ST | 1382,87 | 1382,87 | CEWE | Заказ | 5 недель |  |  | 01.02.2018 |  |  |  | Промышленные разъемы | Промышленные соединители | Промышленные соединители |  | 7392696010757 | 0.310 | KG | 1.300 | CDM
2CMA101123R1000 | 316EC2W | Розетка кабельная Easy&Safe 316EC2W, 16А, 3P+E, IP67, 2ч | 1 | ST | 1382,87 | 1382,87 | CEWE | Заказ | 5 недель |  |  | 01.02.2018 |  |  |  | Промышленные разъемы | Промышленные соединители | Промышленные соединители |  | 7392696010764 | 0.310 | KG | 1.300 | CDM
2CMA101124R1000 | 316EC3W | Розетка кабельная Easy&Safe 316EC3W, 16А, 3P+E, IP67, 3ч | 1 | ST | 1382,87 | 1382,87 | CEWE | Заказ | 5 недель |  |  | 01.02.2018 |  |  |  | Промышленные разъемы | Промышленные соединители | Промышленные соединители |  | 7392696010771 | 0.310 | KG | 1.300 | CDM
2CMA101125R1000 | 316EC4W | Розетка кабельная Easy&Safe 316EC4W, 16А, 3P+E, IP67, 4ч | 1 | ST | 1382,87 | 1382,87 | CEWE | Заказ | 5 недель |  |  | 01.02.2018 |  |  |  | Промышленные разъемы | Промышленные соединители | Промышленные соединители |  | 7392696010788 | 0.357 | KG | 0.100 | CDM
2CMA101126R1000 | 316EC5W | Розетка кабельная Easy&Safe 316EC5W, 16А, 3P+E, IP67, 5ч | 1 | ST | 1382,87 | 1382,87 | CEWE | Заказ | 5 недель |  |  | 01.02.2018 |  |  |  | Промышленные разъемы | Промышленные соединители | Промышленные соединители |  | 7392696010795 | 0.310 | KG | 1.300 | CDM
2CMA101127R1000 | 316EC6W | Розетка кабельная Easy&Safe 316EC6W, 16А, 3P+E, IP67, 6ч | 1 | ST | 921,40 | 921,40 | CEWE | D | 5 недель |  |  | 01.02.2018 |  |  |  | Промышленные разъемы | Промышленные соединители | Промышленные соединители |  | 7392696011273 | 0.357 | KG | 0.100 | CDM
2CMA101128R1000 | 316EC7W | Розетка кабельная Easy&Safe 316EC7W, 16А, 3P+E, IP67, 7ч | 1 | ST | 1382,87 | 1382,87 | CEWE | Заказ | 5 недель |  |  | 01.02.2018 |  |  |  | Промышленные разъемы | Промышленные соединители | Промышленные соединители |  | 7392696010818 | 0.310 | KG | 1.300 | CDM
2CMA101129R1000 | 316EC9W | Розетка кабельная Easy&Safe 316EC9W, 16А, 3P+E, IP67, 9ч | 1 | ST | 1382,87 | 1382,87 | CEWE | Заказ | 5 недель |  |  | 01.02.2018 |  |  |  | Промышленные разъемы | Промышленные соединители | Промышленные соединители |  | 7392696010825 | 0.310 | KG | 1.300 | CDM
2CMA101130R1000 | 316EC10W | Розетка кабельная Easy&Safe 316EC10W, 16А, 3P+E, IP67, 10ч | 1 | ST | 1382,87 | 1382,87 | CEWE | Заказ | 5 недель |  |  | 01.02.2018 |  |  |  | Промышленные разъемы | Промышленные соединители | Промышленные соединители |  | 7392696010832 | 0.310 | KG | 1.300 | CDM
2CMA101131R1000 | 316EC11W | Розетка кабельная Easy&Safe 316EC11W, 16А, 3P+E, IP67, 11ч | 1 | ST | 1382,87 | 1382,87 | CEWE | Заказ | 5 недель |  |  | 01.02.2018 |  |  |  | Промышленные разъемы | Промышленные соединители | Промышленные соединители |  | 7392696010849 | 0.310 | KG | 1.300 | CDM
2CMA101132R1000 | 416EC1W | Розетка кабельная Easy&Safe 416EC11W, 16А, 3P+N+E, IP67, 11ч | 1 | ST | 1598,05 | 1598,05 | CEWE | Заказ | 5 недель |  |  | 01.02.2018 |  |  |  | Промышленные разъемы | Промышленные соединители | Промышленные соединители |  | 7392696011327 | 0.320 | KG | 1.600 | CDM
2CMA101133R1000 | 416EC2W | Розетка кабельная Easy&Safe 416EC2W, 16А, 3P+N+E, IP67, 2ч | 1 | ST | 1598,05 | 1598,05 | CEWE | Заказ | 5 недель |  |  | 01.02.2018 |  |  |  | Промышленные разъемы | Промышленные соединители | Промышленные соединители |  | 7392696011334 | 0.320 | KG | 1.600 | CDM
2CMA101134R1000 | 416EC3W | Розетка кабельная Easy&Safe 416EC3W, 16А, 3P+N+E, IP67, 3ч | 1 | ST | 1598,05 | 1598,05 | CEWE | Заказ | 5 недель |  |  | 01.02.2018 |  |  |  | Промышленные разъемы | Промышленные соединители | Промышленные соединители |  | 7392696011341 | 0.320 | KG | 1.600 | CDM
2CMA101135R1000 | 416EC4W | Розетка кабельная Easy&Safe 416EC4W, 16А, 3P+N+E, IP67, 4ч | 1 | ST | 1598,05 | 1598,05 | CEWE | Заказ | 5 недель |  |  | 01.02.2018 |  |  |  | Промышленные разъемы | Промышленные соединители | Промышленные соединители |  | 7392696011358 | 0.320 | KG | 1.600 | CDM
2CMA101136R1000 | 416EC6W | Розетка кабельная Easy&Safe 416EC6W, 16А, 3P+N+E, IP67, 6ч | 1 | ST | 857,06 | 857,06 | CEWE | D | 5 недель |  |  | 01.02.2018 |  |  |  | Промышленные разъемы | Промышленные соединители | Промышленные соединители |  | 7392696011365 | 0.368 | KG | 0.100 | CDM
2CMA101137R1000 | 416EC7W | Розетка кабельная Easy&Safe 416EC7W, 16А, 3P+N+E, IP67, 7ч | 1 | ST | 1598,05 | 1598,05 | CEWE | Заказ | 5 недель |  |  | 01.02.2018 |  |  |  | Промышленные разъемы | Промышленные соединители | Промышленные соединители |  | 7392696011372 | 0.320 | KG | 1.600 | CDM
2CMA101138R1000 | 416EC9W | Розетка кабельная Easy&Safe 416EC9W, 16А, 3P+N+E, IP67, 9ч | 1 | ST | 1598,05 | 1598,05 | CEWE | Заказ | 5 недель |  |  | 01.02.2018 |  |  |  | Промышленные разъемы | Промышленные соединители | Промышленные соединители |  | 7392696011389 | 0.320 | KG | 1.600 | CDM
2CMA101139R1000 | 416EC11W | Розетка кабельная Easy&Safe 416EC2W, 16А, 3P+N+E, IP67, 2ч | 1 | ST | 1598,05 | 1598,05 | CEWE | Заказ | 5 недель |  |  | 01.02.2018 |  |  |  | Промышленные разъемы | Промышленные соединители | Промышленные соединители |  | 7392696011396 | 0.320 | KG | 1.600 | CDM
2CMA101140R1000 | 232EC1W | Розетка кабельная Easy&Safe 232EC4W, 32А, 2P+E, IP67, 4ч | 1 | ST | 1853,03 | 1853,03 | CEWE | Заказ | 5 недель |  |  | 01.02.2018 |  |  |  | Промышленные разъемы | Промышленные соединители | Промышленные соединители |  | 7392696011402 | 0.390 | KG | 1.840 | CDM
2CMA101141R1000 | 232EC4W | Розетка кабельная Easy&Safe 232EC4W, 32А, 2P+E, IP67, 4ч | 1 | ST | 1853,03 | 1853,03 | CEWE | Заказ | 5 недель |  |  | 01.02.2018 |  |  |  | Промышленные разъемы | Промышленные соединители | Промышленные соединители |  | 7392696011419 | 0.390 | KG | 1.840 | CDM
2CMA101142R1000 | 232EC6W | Розетка кабельная Easy&Safe 232EC6W, 32А, 2P+E, IP67, 6ч | 1 | ST | 1235,42 | 1235,42 | CEWE | D | 5 недель |  |  | 01.02.2018 |  |  |  | Промышленные разъемы | Промышленные соединители | Промышленные соединители |  | 7392696011426 | 0.451 | KG | 0.100 | CDM
2CMA101143R1000 | 232EC9W | Розетка кабельная Easy&Safe 232EC9W, 32А, 2P+E, IP67, 9ч | 1 | ST | 1853,03 | 1853,03 | CEWE | Заказ | 5 недель |  |  | 01.02.2018 |  |  |  | Промышленные разъемы | Промышленные соединители | Промышленные соединители |  | 7392696011433 | 0.390 | KG | 1.840 | CDM
2CMA101144R1000 | 232EC12W | Розетка кабельная Easy&Safe 232EC12W, 32А, 2P+E, IP67, 12ч | 1 | ST | 1853,03 | 1853,03 | CEWE | Заказ | 5 недель |  |  | 01.02.2018 |  |  |  | Промышленные разъемы | Промышленные соединители | Промышленные соединители |  | 7392696011440 | 0.390 | KG | 1.840 | CDM
2CMA101145R1000 | 332EC1W | Розетка кабельная Easy&Safe 332EC1W, 32А, 3P+E, IP67, 1ч | 1 | ST | 1995,31 | 1995,31 | CEWE | Заказ | 5 недель |  |  | 01.02.2018 |  |  |  | Промышленные разъемы | Промышленные соединители | Промышленные соединители |  | 7392696011457 | 0.410 | KG | 1.840 | CDM
2CMA101146R1000 | 332EC2W | Розетка кабельная Easy&Safe 332EC2W, 32А, 3P+E, IP67, 2ч | 1 | ST | 1995,31 | 1995,31 | CEWE | Заказ | 5 недель |  |  | 01.02.2018 |  |  |  | Промышленные разъемы | Промышленные соединители | Промышленные соединители |  | 7392696011464 | 0.410 | KG | 1.840 | CDM
2CMA101147R1000 | 332EC3W | Розетка кабельная Easy&Safe 332EC3W, 32А, 3P+E, IP67, 3ч | 1 | ST | 1995,31 | 1995,31 | CEWE | Заказ | 5 недель |  |  | 01.02.2018 |  |  |  | Промышленные разъемы | Промышленные соединители | Промышленные соединители |  | 7392696011471 | 0.469 | KG | 1.708 | CDM
2CMA101148R1000 | 332EC4W | Розетка кабельная Easy&Safe 332EC4W, 32А, 3P+E, IP67, 4ч | 1 | ST | 1995,31 | 1995,31 | CEWE | Заказ | 5 недель |  |  | 01.02.2018 |  |  |  | Промышленные разъемы | Промышленные соединители | Промышленные соединители |  | 7392696011488 | 0.469 | KG | 0.100 | CDM
2CMA101149R1000 | 332EC5W | Розетка кабельная Easy&Safe 332EC5W, 32А, 3P+E, IP67, 5ч | 1 | ST | 1995,31 | 1995,31 | CEWE | Заказ | 5 недель |  |  | 01.02.2018 |  |  |  | Промышленные разъемы | Промышленные соединители | Промышленные соединители |  | 7392696011495 | 0.410 | KG | 1.840 | CDM
2CMA101150R1000 | 332EC6W | Розетка кабельная Easy&Safe 332EC6W, 32А, 3P+E, IP67, 6ч | 1 | ST | 1152,04 | 1152,04 | CEWE | D | 5 недель |  |  | 01.02.2018 |  |  |  | Промышленные разъемы | Промышленные соединители | Промышленные соединители |  | 7392696011501 | 0.469 | KG | 0.100 | CDM
2CMA101151R1000 | 332EC7W | Розетка кабельная Easy&Safe 332EC7W, 32А, 3P+E, IP67, 7ч | 1 | ST | 1995,31 | 1995,31 | CEWE | Заказ | 5 недель |  |  | 01.02.2018 |  |  |  | Промышленные разъемы | Промышленные соединители | Промышленные соединители |  | 7392696011518 | 0.410 | KG | 1.840 | CDM
2CMA101152R1000 | 332EC9W | Розетка кабельная Easy&Safe 332EC9W, 32А, 3P+E, IP67, 9ч | 1 | ST | 1995,31 | 1995,31 | CEWE | Заказ | 5 недель |  |  | 01.02.2018 |  |  |  | Промышленные разъемы | Промышленные соединители | Промышленные соединители |  | 7392696011525 | 0.410 | KG | 1.840 | CDM
2CMA101153R1000 | 332EC10W | Розетка кабельная Easy&Safe 332EC10W, 32А, 3P+E, IP67, 10ч | 1 | ST | 1995,31 | 1995,31 | CEWE | Заказ | 5 недель |  |  | 01.02.2018 |  |  |  | Промышленные разъемы | Промышленные соединители | Промышленные соединители |  | 7392696011532 | 0.410 | KG | 1.840 | CDM
2CMA101154R1000 | 332EC11W | Розетка кабельная Easy&Safe 332EC11W, 32А, 3P+E, IP67, 11ч | 1 | ST | 1995,31 | 1995,31 | CEWE | Заказ | 5 недель |  |  | 01.02.2018 |  |  |  | Промышленные разъемы | Промышленные соединители | Промышленные соединители |  | 7392696011549 | 0.410 | KG | 1.840 | CDM
2CMA101155R1000 | 432EC1W | Розетка кабельная Easy&Safe 432EC1W, 32А, 3P+N+E, IP67, 1ч | 1 | ST | 2108,02 | 2108,02 | CEWE | Заказ | 5 недель |  |  | 01.02.2018 |  |  |  | Промышленные разъемы | Промышленные соединители | Промышленные соединители |  | 7392696011556 | 0.490 | KG | 1.960 | CDM
2CMA101156R1000 | 432EC2W | Розетка кабельная Easy&Safe 432EC2W, 32А, 3P+N+E, IP67, 2ч | 1 | ST | 2108,02 | 2108,02 | CEWE | Заказ | 5 недель |  |  | 01.02.2018 |  |  |  | Промышленные разъемы | Промышленные соединители | Промышленные соединители |  | 7392696011563 | 0.490 | KG | 1.960 | CDM
2CMA101157R1000 | 432EC3W | Розетка кабельная Easy&Safe 432EC3W, 32А, 3P+N+E, IP67, 3ч | 1 | ST | 2108,02 | 2108,02 | CEWE | Заказ | 5 недель |  |  | 01.02.2018 |  |  |  | Промышленные разъемы | Промышленные соединители | Промышленные соединители |  | 7392696011570 | 0.567 | KG | 0.200 | CDM
2CMA101158R1000 | 432EC4W | Розетка кабельная Easy&Safe 432EC4W, 32А, 3P+N+E, IP67, 4ч | 1 | ST | 2108,02 | 2108,02 | CEWE | Заказ | 5 недель |  |  | 01.02.2018 |  |  |  | Промышленные разъемы | Промышленные соединители | Промышленные соединители |  | 7392696011587 | 0.490 | KG | 1.960 | CDM
2CMA101159R1000 | 432EC6W | Розетка кабельная Easy&Safe 432EC6W, 32А, 3P+N+E, IP67, 6ч | 1 | ST | 1396,83 | 1396,83 | CEWE | C | 5 недель |  |  | 01.02.2018 |  |  |  | Промышленные разъемы | Промышленные вилки на кабеле | Промышленные вилки на кабеле |  | 7392696011594 | 0.567 | KG | 0.200 | CDM
2CMA101160R1000 | 432EC7W | Розетка кабельная Easy&Safe 432EC7W, 32А, 3P+N+E, IP67, 7ч | 1 | ST | 2108,02 | 2108,02 | CEWE | Заказ | 5 недель |  |  | 01.02.2018 |  |  |  | Промышленные разъемы | Промышленные соединители | Промышленные соединители |  | 7392696011600 | 0.490 | KG | 1.960 | CDM
2CMA101161R1000 | 432EC9W | Розетка кабельная Easy&Safe 432EC9W, 32А, 3P+N+E, IP67, 9ч | 1 | ST | 2108,02 | 2108,02 | CEWE | Заказ | 5 недель |  |  | 01.02.2018 |  |  |  | Промышленные разъемы | Промышленные соединители | Промышленные соединители |  | 7392696011617 | 0.490 | KG | 1.960 | CDM
2CMA101162R1000 | 432EC11W | Розетка кабельная Easy&Safe 432EC11W, 32А, 3P+N+E, IP67, 11ч | 1 | ST | 2108,02 | 2108,02 | CEWE | Заказ | 5 недель |  |  | 01.02.2018 |  |  |  | Промышленные разъемы | Промышленные соединители | Промышленные соединители |  | 7392696011624 | 0.000 | KG | 1.926 | CDM
2CMA101166R1000 | 216EBS6W | Вилка для монтажа на поверхность Easy&Safe 216EBS6W, 16A, 2P+E, IP67, 6ч | 1 | ST | 1944,95 | 1944,95 | CEWE | Заказ | 5 недель |  |  | 01.02.2018 |  |  |  | Промышленные разъемы | Промышленные вилки | Промышленные вилки |  | 7392696011662 | 0.460 | KG | 0.300 | CDM
2CMA101174R1000 | 316EBS6W | Вилка для монтажа на поверхность Easy&Safe 316EBS6W, 16A, 3P+E, IP67, 6ч | 1 | ST | 2120,22 | 2120,22 | CEWE | Заказ | 5 недель |  |  | 01.02.2018 |  |  |  | Промышленные разъемы | Промышленные вилки | Промышленные вилки |  | 7392696011747 | 0.472 | KG | 0.300 | CDM
2CMA101183R1000 | 416EBS6W | Вилка для монтажа на поверхность Easy&Safe 416EBS6W, 16A, 3P+N+E, IP67, 6ч | 1 | ST | 2366,62 | 2366,62 | CEWE | Заказ | 5 недель |  |  | 01.02.2018 |  |  |  | Промышленные разъемы | Промышленные вилки | Промышленные вилки |  | 7392696011839 | 0.495 | KG | 0.300 | CDM
2CMA101187R1000 | 232EBS1W | Вилка для монтажа на поверхность Easy&Safe 232EBS6W,32A,2P+E,IP67,1ч | 1 | ST | 3857,03 | 3857,03 | CEWE | Заказ | 5 недель |  |  | 01.02.2018 |  |  |  | Промышленные разъемы | Промышленные вилки | Промышленные вилки |  | 7392696011877 | 0.506 | KG | 0.300 | CDM
2CMA101188R1000 | 232EBS4W | Вилка для монтажа на поверхность Easy&Safe 232EBS6W,32A,2P+E,IP67,4ч | 1 | ST | 3857,03 | 3857,03 | CEWE | Заказ | 5 недель |  |  | 01.02.2018 |  |  |  | Промышленные разъемы | Промышленные вилки | Промышленные вилки |  | 7392696011884 | 0.506 | KG | 0.300 | CDM
2CMA101189R1000 | 232EBS6W | Вилка для монтажа на поверхность Easy&Safe 232EBS6W,32A,2P+E,IP67,6ч | 1 | ST | 2571,35 | 2571,35 | CEWE | Заказ | 5 недель |  |  | 01.02.2018 |  |  |  | Промышленные разъемы | Промышленные вилки | Промышленные вилки |  | 7392696011891 | 0.506 | KG | 0.300 | CDM
2CMA101190R1000 | 232EBS9W | Вилка для монтажа на поверхность Easy&Safe 232EBS6W,32A,2P+E,IP67,9ч | 1 | ST | 3857,03 | 3857,03 | CEWE | Заказ | 5 недель |  |  | 01.02.2018 |  |  |  | Промышленные разъемы | Промышленные вилки | Промышленные вилки |  | 7392696011907 | 0.506 | KG | 0.300 | CDM
2CMA101191R1000 | 232EBS12W | Вилка для монтажа на поверхность Easy&Safe 232EBS6W,32A,2P+E,IP67,12ч | 1 | ST | 3857,03 | 3857,03 | CEWE | Заказ | 5 недель |  |  | 01.02.2018 |  |  |  | Промышленные разъемы | Промышленные вилки | Промышленные вилки |  | 7392696011914 | 0.506 | KG | 0.300 | CDM
2CMA101192R1000 | 332EBS1W | Вилка для монтажа на поверхность Easy&Safe 332EBS6W,32A,3P+E,IP67,1ч | 1 | ST | 4124,21 | 4124,21 | CEWE | Заказ | 5 недель |  |  | 01.02.2018 |  |  |  | Промышленные разъемы | Промышленные вилки | Промышленные вилки |  | 7392696011921 | 0.506 | KG | 0.300 | CDM
2CMA101193R1000 | 332EBS2W | Вилка для монтажа на поверхность Easy&Safe 332EBS6W,32A,3P+E,IP67,2ч | 1 | ST | 4124,21 | 4124,21 | CEWE | Заказ | 5 недель |  |  | 01.02.2018 |  |  |  | Промышленные разъемы | Промышленные вилки | Промышленные вилки |  | 7392696011938 | 0.506 | KG | 0.300 | CDM
2CMA101194R1000 | 332EBS3W | Вилка для монтажа на поверхность Easy&Safe 332EBS6W,32A,3P+E,IP67,3ч | 1 | ST | 4124,21 | 4124,21 | CEWE | Заказ | 5 недель |  |  | 01.02.2018 |  |  |  | Промышленные разъемы | Промышленные вилки | Промышленные вилки |  | 7392696011945 | 0.506 | KG | 0.300 | CDM
2CMA101195R1000 | 332EBS4W | Вилка для монтажа на поверхность Easy&Safe 332EBS6W,32A,3P+E,IP67,4ч | 1 | ST | 4124,21 | 4124,21 | CEWE | Заказ | 5 недель |  |  | 01.02.2018 |  |  |  | Промышленные разъемы | Промышленные вилки | Промышленные вилки |  | 7392696011952 | 0.506 | KG | 0.300 | CDM
2CMA101196R1000 | 332EBS5W | Вилка для монтажа на поверхность Easy&Safe 332EBS6W,32A,3P+E,IP67,5ч | 1 | ST | 4124,21 | 4124,21 | CEWE | Заказ | 5 недель |  |  | 01.02.2018 |  |  |  | Промышленные разъемы | Промышленные вилки | Промышленные вилки |  | 7392696011969 | 0.506 | KG | 0.300 | CDM
2CMA101197R1000 | 332EBS6W | Вилка для монтажа на поверхность Easy&Safe 332EBS6W,32A,3P+E,IP67,6ч | 1 | ST | 2748,37 | 2748,37 | CEWE | Заказ | 5 недель |  |  | 01.02.2018 |  |  |  | Промышленные разъемы | Промышленные вилки | Промышленные вилки |  | 7392696011976 | 0.506 | KG | 0.300 | CDM
2CMA101198R1000 | 332EBS7W | Вилка для монтажа на поверхность Easy&Safe 332EBS6W,32A,3P+E,IP67,7ч | 1 | ST | 4124,21 | 4124,21 | CEWE | Заказ | 5 недель |  |  | 01.02.2018 |  |  |  | Промышленные разъемы | Промышленные вилки | Промышленные вилки |  | 7392696011983 | 0.506 | KG | 0.300 | CDM
2CMA101199R1000 | 332EBS9W | Вилка для монтажа на поверхность Easy&Safe 332EBS6W,32A,3P+E,IP67,9ч | 1 | ST | 4124,21 | 4124,21 | CEWE | Заказ | 5 недель |  |  | 01.02.2018 |  |  |  | Промышленные разъемы | Промышленные вилки | Промышленные вилки |  | 7392696011990 | 0.506 | KG | 0.300 | CDM
2CMA101200R1000 | 332EBS10W | Вилка для монтажа на поверхность Easy&Safe 332EBS6W,32A,3P+E,IP67,10ч | 1 | ST | 4124,21 | 4124,21 | CEWE | Заказ | 5 недель |  |  | 01.02.2018 |  |  |  | Промышленные разъемы | Промышленные вилки | Промышленные вилки |  | 7392696012003 | 0.506 | KG | 0.300 | CDM
2CMA101201R1000 | 332EBS11W | Вилка для монтажа на поверхность Easy&Safe 332EBS6W,32A,3P+E,IP67,11ч | 1 | ST | 4124,21 | 4124,21 | CEWE | Заказ | 5 недель |  |  | 01.02.2018 |  |  |  | Промышленные разъемы | Промышленные вилки | Промышленные вилки |  | 7392696012010 | 0.506 | KG | 0.300 | CDM
2CMA101202R1000 | 432EBS1W | Вилка для монтажа на поверхность Easy&Safe 432EBS6W,32A,3P+N+E,IP67,1ч | 1 | ST | 4532,02 | 4532,02 | CEWE | Заказ | 5 недель |  |  | 01.02.2018 |  |  |  | Промышленные разъемы | Промышленные вилки | Промышленные вилки |  | 7392696012027 | 0.618 | KG | 0.300 | CDM
2CMA101203R1000 | 432EBS2W | Вилка для монтажа на поверхность Easy&Safe 432EBS6W,32A,3P+N+E,IP67,2ч | 1 | ST | 4532,02 | 4532,02 | CEWE | Заказ | 5 недель |  |  | 01.02.2018 |  |  |  | Промышленные разъемы | Промышленные вилки | Промышленные вилки |  | 7392696012034 | 0.618 | KG | 0.300 | CDM
2CMA101204R1000 | 432EBS3W | Вилка для монтажа на поверхность Easy&Safe 432EBS6W,32A,3P+N+E,IP67,3ч | 1 | ST | 4532,02 | 4532,02 | CEWE | Заказ | 5 недель |  |  | 01.02.2018 |  |  |  | Промышленные разъемы | Промышленные вилки | Промышленные вилки |  | 7392696012041 | 0.618 | KG | 0.300 | CDM
2CMA101205R1000 | 432EBS4W | Вилка для монтажа на поверхность Easy&Safe 432EBS6W,32A,3P+N+E,IP67,4ч | 1 | ST | 4532,02 | 4532,02 | CEWE | Заказ | 5 недель |  |  | 01.02.2018 |  |  |  | Промышленные разъемы | Промышленные вилки | Промышленные вилки |  | 7392696012058 | 0.618 | KG | 0.300 | CDM
2CMA101206R1000 | 432EBS6W | Вилка для монтажа на поверхность Easy&Safe 432EBS6W,32A,3P+N+E,IP67,6ч | 1 | ST | 3020,73 | 3020,73 | CEWE | Заказ | 5 недель |  |  | 01.02.2018 |  |  |  | Промышленные разъемы | Промышленные вилки | Промышленные вилки |  | 7392696012065 | 0.618 | KG | 0.300 | CDM
2CMA101207R1000 | 432EBS7W | Вилка для монтажа на поверхность Easy&Safe 432EBS6W,32A,3P+N+E,IP67,7ч | 1 | ST | 4532,02 | 4532,02 | CEWE | Заказ | 5 недель |  |  | 01.02.2018 |  |  |  | Промышленные разъемы | Промышленные вилки | Промышленные вилки |  | 7392696012072 | 0.618 | KG | 0.300 | CDM
2CMA101208R1000 | 432EBS9W | Вилка для монтажа на поверхность Easy&Safe 432EBS6W,32A,3P+N+E,IP67,9ч | 1 | ST | 4532,02 | 4532,02 | CEWE | Заказ | 5 недель |  |  | 01.02.2018 |  |  |  | Промышленные разъемы | Промышленные вилки | Промышленные вилки |  | 7392696012089 | 0.618 | KG | 0.300 | CDM
2CMA101209R1000 | 432EBS11W | Вилка для монтажа на поверхность Easy&Safe 432EBS6W,32A,3P+N+E,IP67,11ч | 1 | ST | 4532,02 | 4532,02 | CEWE | Заказ | 5 недель |  |  | 01.02.2018 |  |  |  | Промышленные разъемы | Промышленные вилки | Промышленные вилки |  | 7392696012096 | 0.618 | KG | 0.300 | CDM
2CMA101213R1000 | 216ERS6W | Розетка для монтажа на поверхность Easy&Safe 216ERS6W, 16A, 2P+E, IP67, 6ч | 1 | ST | 966,39 | 966,39 | CEWE | D | 5 недель |  |  | 01.02.2018 |  |  |  | Промышленные разъемы | Промышленные розетки | Промышленные розетки |  | 7392696012133 | 0.483 | KG | 0.200 | CDM
2CMA101221R1000 | 316ERS6W | Розетка для монтажа на поверхность Easy&Safe 316ERS6W, 16A, 3P+E, IP67, 6ч | 1 | ST | 1356,81 | 1356,81 | CEWE | C | 5 недель |  |  | 01.02.2018 |  |  |  | Промышленные разъемы | Промышленные розетки | Промышленные розетки |  | 7392696012218 | 0.426 | KG | 0.200 | CDM
2CMA101230R1000 | 416ERS6W | Розетка для монтажа на поверхность Easy&Safe 416ERS6W, 16A, 3P+N+E, IP67, 6ч | 1 | ST | 1035,84 | 1035,84 | CEWE | C | 5 недель |  |  | 01.02.2018 |  |  |  | Промышленные разъемы | Промышленные розетки | Промышленные розетки |  | 7392696012300 | 0.460 | KG | 0.200 | CDM
2CMA101234R1000 | 232ERS1W | Розетка для монтажа на поверхность Easy&Safe 232ERS1W, 32A, 2P+E, IP67, 1ч | 1 | ST | 2632,15 | 2632,15 | CEWE | Заказ | 5 недель |  |  | 01.02.2018 |  |  |  | Промышленные разъемы | Промышленные розетки | Промышленные розетки |  | 7392696012348 | 0.472 | KG | 0.200 | CDM
2CMA101235R1000 | 232ERS4W | Розетка для монтажа на поверхность Easy&Safe 232ERS4W, 32A, 2P+E, IP67, 4ч | 1 | ST | 2632,15 | 2632,15 | CEWE | Заказ | 5 недель |  |  | 01.02.2018 |  |  |  | Промышленные разъемы | Промышленные розетки | Промышленные розетки |  | 7392696012355 | 0.472 | KG | 0.200 | CDM
2CMA101236R1000 | 232ERS6W | Розетка для монтажа на поверхность Easy&Safe 232ERS6W, 32A, 2P+E, IP67, 6ч | 1 | ST | 1754,18 | 1754,18 | CEWE | D | 5 недель |  |  | 01.02.2018 |  |  |  | Промышленные разъемы | Промышленные розетки | Промышленные розетки |  | 7392696012362 | 0.472 | KG | 0.200 | CDM
2CMA101237R1000 | 232ERS9W | Розетка для монтажа на поверхность Easy&Safe 232ERS9W, 32A, 2P+E, IP67, 9ч | 1 | ST | 2632,15 | 2632,15 | CEWE | Заказ | 5 недель |  |  | 01.02.2018 |  |  |  | Промышленные разъемы | Промышленные розетки | Промышленные розетки |  | 7392696012379 | 0.472 | KG | 0.200 | CDM
2CMA101238R1000 | 232ERS12W | Розетка для монтажа на поверхность Easy&Safe 232ERS12W, 32A, 2P+E, IP67, 12ч | 1 | ST | 2632,15 | 2632,15 | CEWE | Заказ | 5 недель |  |  | 01.02.2018 |  |  |  | Промышленные разъемы | Промышленные розетки | Промышленные розетки |  | 7392696012386 | 0.472 | KG | 0.200 | CDM
2CMA101239R1000 | 332ERS1W | Розетка для монтажа на поверхность Easy&Safe 332ERS1W, 32A, 3P+E, IP67, 1ч | 1 | ST | 2689,43 | 2689,43 | CEWE | Заказ | 5 недель |  |  | 01.02.2018 |  |  |  | Промышленные разъемы | Промышленные розетки | Промышленные розетки |  | 7392696012393 | 0.589 | KG | 0.200 | CDM
2CMA101240R1000 | 332ERS2W | Розетка для монтажа на поверхность Easy&Safe 332ERS2W, 32A, 3P+E, IP67, 2ч | 1 | ST | 2689,43 | 2689,43 | CEWE | Заказ | 5 недель |  |  | 01.02.2018 |  |  |  | Промышленные разъемы | Промышленные розетки | Промышленные розетки |  | 7392696012409 | 0.589 | KG | 0.200 | CDM
2CMA101241R1000 | 332ERS3W | Розетка для монтажа на поверхность Easy&Safe 332ERS3W, 32A, 3P+E, IP67, 3ч | 1 | ST | 2689,43 | 2689,43 | CEWE | Заказ | 5 недель |  |  | 01.02.2018 |  |  |  | Промышленные разъемы | Промышленные розетки | Промышленные розетки |  | 7392696012416 | 0.589 | KG | 0.200 | CDM
2CMA101242R1000 | 332ERS4W | Розетка для монтажа на поверхность Easy&Safe 332ERS4W, 32A, 3P+E, IP67, 4ч | 1 | ST | 2689,43 | 2689,43 | CEWE | Заказ | 5 недель |  |  | 01.02.2018 |  |  |  | Промышленные разъемы | Промышленные розетки | Промышленные розетки |  | 7392696012423 | 0.589 | KG | 0.200 | CDM
2CMA101243R1000 | 332ERS5W | Розетка для монтажа на поверхность Easy&Safe 332ERS5W, 32A, 3P+E, IP67, 5ч | 1 | ST | 2689,43 | 2689,43 | CEWE | Заказ | 5 недель |  |  | 01.02.2018 |  |  |  | Промышленные разъемы | Промышленные розетки | Промышленные розетки |  | 7392696012430 | 0.589 | KG | 0.200 | CDM
2CMA101244R1000 | 332ERS6W | Розетка для монтажа на поверхность Easy&Safe 332ERS6W, 32A, 3P+E, IP67, 6ч | 1 | ST | 1466,09 | 1466,09 | CEWE | D | 5 недель |  |  | 01.02.2018 |  |  |  | Промышленные разъемы | Промышленные розетки | Промышленные розетки |  | 7392696012447 | 0.589 | KG | 0.200 | CDM
2CMA101245R1000 | 332ERS7W | Розетка для монтажа на поверхность Easy&Safe 332ERS7W, 32A, 3P+E, IP67, 7ч | 1 | ST | 2689,43 | 2689,43 | CEWE | Заказ | 5 недель |  |  | 01.02.2018 |  |  |  | Промышленные разъемы | Промышленные розетки | Промышленные розетки |  | 7392696012454 | 0.589 | KG | 0.200 | CDM
2CMA101246R1000 | 332ERS9W | Розетка для монтажа на поверхность Easy&Safe 332ERS9W, 32A, 3P+E, IP67, 9ч | 1 | ST | 2689,43 | 2689,43 | CEWE | Заказ | 5 недель |  |  | 01.02.2018 |  |  |  | Промышленные разъемы | Промышленные розетки | Промышленные розетки |  | 7392696012461 | 0.589 | KG | 0.200 | CDM
2CMA101247R1000 | 332ERS10W | Розетка для монтажа на поверхность Easy&Safe 332ERS10W, 32A, 3P+E, IP67, 10ч | 1 | ST | 2689,43 | 2689,43 | CEWE | Заказ | 5 недель |  |  | 01.02.2018 |  |  |  | Промышленные разъемы | Промышленные розетки | Промышленные розетки |  | 7392696012478 | 0.589 | KG | 0.200 | CDM
2CMA101248R1000 | 332ERS11W | Розетка для монтажа на поверхность Easy&Safe 332ERS11W, 32A, 3P+E, IP67, 11ч | 1 | ST | 2689,43 | 2689,43 | CEWE | Заказ | 5 недель |  |  | 01.02.2018 |  |  |  | Промышленные разъемы | Промышленные розетки | Промышленные розетки |  | 7392696012485 | 0.589 | KG | 0.200 | CDM
2CMA101249R1000 | 432ERS1W | Розетка для монтажа на поверхность Easy&Safe 432ERS1W, 32A, 3P+N+E, IP67, 1ч | 1 | ST | 2779,60 | 2779,60 | CEWE | Заказ | 5 недель |  |  | 01.02.2018 |  |  |  | Промышленные разъемы | Промышленные розетки | Промышленные розетки |  | 7392696012492 | 0.633 | KG | 0.200 | CDM
2CMA101250R1000 | 432ERS2W | Розетка для монтажа на поверхность Easy&Safe 432ERS2W, 32A, 3P+N+E, IP67, 2ч | 1 | ST | 2779,60 | 2779,60 | CEWE | Заказ | 5 недель |  |  | 01.02.2018 |  |  |  | Промышленные разъемы | Промышленные розетки | Промышленные розетки |  | 7392696012508 | 0.633 | KG | 0.200 | CDM
2CMA101251R1000 | 432ERS3W | Розетка для монтажа на поверхность Easy&Safe 432ERS3W, 32A, 3P+E, IP67, 3ч | 1 | ST | 2779,60 | 2779,60 | CEWE | Заказ | 5 недель |  |  | 01.02.2018 |  |  |  | Промышленные разъемы | Промышленные розетки | Промышленные розетки |  | 7392696012515 | 0.633 | KG | 0.200 | CDM
2CMA101252R1000 | 432ERS4W | Розетка для монтажа на поверхность Easy&Safe 432ERS4W, 32A, 3P+N+E, IP67, 4ч | 1 | ST | 2779,60 | 2779,60 | CEWE | Заказ | 5 недель |  |  | 01.02.2018 |  |  |  | Промышленные разъемы | Промышленные розетки | Промышленные розетки |  | 7392696012522 | 0.633 | KG | 0.200 | CDM
2CMA101253R1000 | 432ERS6W | Розетка для монтажа на поверхность Easy&Safe 432ERS6W, 32A, 3P+N+E, IP67, 6ч | 1 | ST | 1341,14 | 1341,14 | CEWE | C | 5 недель |  |  | 01.02.2018 |  |  |  | Промышленные разъемы | Промышленные розетки | Промышленные розетки |  | 7392696012539 | 0.633 | KG | 0.200 | CDM
2CMA101254R1000 | 432ERS7W | Розетка для монтажа на поверхность Easy&Safe 432ERS7W, 32A, 3P+N+E, IP67, 7ч | 1 | ST | 2779,60 | 2779,60 | CEWE | Заказ | 5 недель |  |  | 01.02.2018 |  |  |  | Промышленные разъемы | Промышленные розетки | Промышленные розетки |  | 7392696012546 | 0.633 | KG | 0.200 | CDM
2CMA101255R1000 | 432ERS9W | Розетка для монтажа на поверхность Easy&Safe 432ERS9W, 32A, 3P+N+E, IP67, 9ч | 1 | ST | 2779,60 | 2779,60 | CEWE | Заказ | 5 недель |  |  | 01.02.2018 |  |  |  | Промышленные разъемы | Промышленные розетки | Промышленные розетки |  | 7392696012553 | 0.633 | KG | 0.200 | CDM
2CMA101256R1000 | 432ERS11W | Розетка для монтажа на поверхность Easy&Safe 432ERS11W, 32A, 3P+N+E, IP67, 11ч | 1 | ST | 2779,60 | 2779,60 | CEWE | Заказ | 5 недель |  |  | 01.02.2018 |  |  |  | Промышленные разъемы | Промышленные розетки | Промышленные розетки |  | 7392696012560 | 0.633 | KG | 0.200 | CDM
2CMA101257R1000 | 216EBU1W | Вилка с прямым фланцем Easy&Safe 216EBU1W,16A,2P+E,IP67,1ч | 1 | ST | 2337,15 | 2337,15 | CEWE | Заказ | 5 недель |  |  | 01.02.2018 |  |  |  | Промышленные разъемы | Промышленные вилки на панель | Промышленные вилки на панель |  | 7392696012577 | 0.483 | KG | 0.200 | CDM
2CMA101258R1000 | 216EBU4W | Вилка с прямым фланцем Easy&Safe 216EBU4W,16A,2P+E,IP67,4ч | 1 | ST | 2337,15 | 2337,15 | CEWE | Заказ | 5 недель |  |  | 01.02.2018 |  |  |  | Промышленные разъемы | Промышленные вилки на панель | Промышленные вилки на панель |  | 7392696012584 | 0.483 | KG | 0.200 | CDM
2CMA101259R1000 | 216EBU6W | Вилка с прямым фланцем Easy&Safe 216EBU6W,16A,2P+E,IP67,6ч | 1 | ST | 1556,38 | 1556,38 | CEWE | Заказ | 5 недель |  |  | 01.02.2018 |  |  |  | Промышленные разъемы | Промышленные вилки на панель | Промышленные вилки на панель |  | 7392696012591 | 0.483 | KG | 0.200 | CDM
2CMA101260R1000 | 216EBU9W | Вилка с прямым фланцем Easy&Safe 216EBU9W,16A,2P+E,IP67,9ч | 1 | ST | 2337,15 | 2337,15 | CEWE | Заказ | 5 недель |  |  | 01.02.2018 |  |  |  | Промышленные разъемы | Промышленные вилки на панель | Промышленные вилки на панель |  | 7392696012607 | 0.483 | KG | 0.200 | CDM
2CMA101261R1000 | 316EBU1W | Вилка с прямым фланцем Easy&Safe 316EBU1W,16A,3P+E,IP67,1ч | 1 | ST | 2916,60 | 2916,60 | CEWE | Заказ | 5 недель |  |  | 01.02.2018 |  |  |  | Промышленные разъемы | Промышленные вилки на панель | Промышленные вилки на панель |  | 7392696012614 | 0.426 | KG | 0.200 | CDM
2CMA101262R1000 | 316EBU4W | Вилка с прямым фланцем Easy&Safe 316EBU4W,16A,3P+E,IP67,4ч | 1 | ST | 2916,60 | 2916,60 | CEWE | Заказ | 5 недель |  |  | 01.02.2018 |  |  |  | Промышленные разъемы | Промышленные вилки на панель | Промышленные вилки на панель |  | 7392696012621 | 0.426 | KG | 0.200 | CDM
2CMA101263R1000 | 316EBU5W | Вилка с прямым фланцем Easy&Safe 316EBU5W,16A,3P+E,IP67,5ч | 1 | ST | 2916,60 | 2916,60 | CEWE | Заказ | 5 недель |  |  | 01.02.2018 |  |  |  | Промышленные разъемы | Промышленные вилки на панель | Промышленные вилки на панель |  | 7392696012638 | 0.426 | KG | 0.200 | CDM
2CMA101264R1000 | 316EBU6W | Вилка с прямым фланцем Easy&Safe 316EBU6W,16A,3P+E,IP67,6ч | 1 | ST | 1944,95 | 1944,95 | CEWE | Заказ | 5 недель |  |  | 01.02.2018 |  |  |  | Промышленные разъемы | Промышленные вилки на панель | Промышленные вилки на панель |  | 7392696012645 | 0.426 | KG | 0.200 | CDM
2CMA101265R1000 | 316EBU7W | Вилка с прямым фланцем Easy&Safe 316EBU7W,16A,3P+E,IP67,7ч | 1 | ST | 2916,60 | 2916,60 | CEWE | Заказ | 5 недель |  |  | 01.02.2018 |  |  |  | Промышленные разъемы | Промышленные вилки на панель | Промышленные вилки на панель |  | 7392696012652 | 0.426 | KG | 0.200 | CDM
2CMA101266R1000 | 316EBU9W | Вилка с прямым фланцем Easy&Safe 316EBU9W,16A,3P+E,IP67,9ч | 1 | ST | 2916,60 | 2916,60 | CEWE | Заказ | 5 недель |  |  | 01.02.2018 |  |  |  | Промышленные разъемы | Промышленные вилки на панель | Промышленные вилки на панель |  | 7392696012669 | 0.426 | KG | 0.200 | CDM
2CMA101267R1000 | 316EBU11W | Вилка с прямым фланцем Easy&Safe 316EBU11W,16A,3P+E,IP67,11ч | 1 | ST | 2916,60 | 2916,60 | CEWE | Заказ | 5 недель |  |  | 01.02.2018 |  |  |  | Промышленные разъемы | Промышленные вилки на панель | Промышленные вилки на панель |  | 7392696012676 | 0.426 | KG | 0.200 | CDM
2CMA101268R1000 | 416EBU1W | Вилка с прямым фланцем Easy&Safe 416EBU1W,16A,3P+N+E,IP67,1ч | 1 | ST | 3369,39 | 3369,39 | CEWE | Заказ | 5 недель |  |  | 01.02.2018 |  |  |  | Промышленные разъемы | Промышленные вилки на панель | Промышленные вилки на панель |  | 7392696012683 | 0.495 | KG | 0.300 | CDM
2CMA101269R1000 | 416EBU4W | Вилка с прямым фланцем Easy&Safe 416EBU4W,16A,3P+N+E,IP67,4ч | 1 | ST | 3369,39 | 3369,39 | CEWE | Заказ | 5 недель |  |  | 01.02.2018 |  |  |  | Промышленные разъемы | Промышленные вилки на панель | Промышленные вилки на панель |  | 7392696012690 | 0.495 | KG | 0.300 | CDM
2CMA101270R1000 | 416EBU6W | Вилка с прямым фланцем Easy&Safe 416EBU6W,16A,3P+N+E,IP67,6ч | 1 | ST | 2245,23 | 2245,23 | CEWE | Заказ | 5 недель |  |  | 01.02.2018 |  |  |  | Промышленные разъемы | Промышленные вилки на панель | Промышленные вилки на панель |  | 7392696012706 | 0.495 | KG | 0.300 | CDM
2CMA101271R1000 | 416EBU7W | Вилка с прямым фланцем Easy&Safe 416EBU7W,16A,3P+N+E,IP67,7ч | 1 | ST | 3369,39 | 3369,39 | CEWE | Заказ | 5 недель |  |  | 01.02.2018 |  |  |  | Промышленные разъемы | Промышленные вилки на панель | Промышленные вилки на панель |  | 7392696012713 | 0.495 | KG | 0.300 | CDM
2CMA101272R1000 | 416EBU11W | Вилка с прямым фланцем Easy&Safe 416EBU11W,16A,3P+N+E,IP67,11ч | 1 | ST | 3369,39 | 3369,39 | CEWE | Заказ | 5 недель |  |  | 01.02.2018 |  |  |  | Промышленные разъемы | Промышленные вилки на панель | Промышленные вилки на панель |  | 7392696012720 | 0.495 | KG | 0.300 | CDM
2CMA101275R1000 | 232EBU6W | Вилка с прямым фланцем Easy&Safe 232EBU6W,32A,2P+E,IP67,6ч | 1 | ST | 2101,19 | 2101,19 | CEWE | Заказ | 5 недель |  |  | 01.02.2018 |  |  |  | Промышленные разъемы | Промышленные вилки на панель | Промышленные вилки на панель |  | 7392696012751 | 0.506 | KG | 0.300 | CDM
2CMA101279R1000 | 332EBU6W | Вилка с прямым фланцем Easy&Safe 332EBU6W,32A,3P+E,IP67,6ч | 1 | ST | 2571,35 | 2571,35 | CEWE | Заказ | 5 недель |  |  | 01.02.2018 |  |  |  | Промышленные разъемы | Промышленные вилки на панель | Промышленные вилки на панель |  | 7392696012799 | 0.589 | KG | 0.200 | CDM
2CMA101285R1000 | 432EBU6W | Вилка с прямым фланцем Easy&Safe 432EBU6W,32A,3P+N+E,IP67,9ч | 1 | ST | 2538,37 | 2538,37 | CEWE | Заказ | 5 недель |  |  | 01.02.2018 |  |  |  | Промышленные разъемы | Промышленные вилки на панель | Промышленные вилки на панель |  | 7392696012850 | 0.633 | KG | 0.200 | CDM
2CMA101289R1000 | 216ERU1W | Розетка с прямым фланцем Easy&Safe 216ERU1W,16A,2P+E,IP67,1ч | 1 | ST | 1702,07 | 1702,07 | CEWE | Заказ | 5 недель |  |  | 01.02.2018 |  |  |  | Промышленные разъемы | Промышленные розетки на панель | Промышленные розетки на панель |  | 7392696012898 | 0.483 | KG | 0.200 | CDM
2CMA101291R1000 | 216ERU6W | Розетка с прямым фланцем Easy&Safe 216ERU6W,16A,2P+E,IP67,6ч | 1 | ST | 1134,82 | 1134,82 | CEWE | D | 5 недель |  |  | 01.02.2018 |  |  |  | Промышленные разъемы | Промышленные розетки на панель | Промышленные розетки на панель |  | 7392696012911 | 0.483 | KG | 0.200 | CDM
2CMA101296R1000 | 316ERU6W | Розетка с прямым фланцем Easy&Safe 316ERU6W,16A,3P+E,IP67,6ч | 1 | ST | 1207,61 | 1207,61 | CEWE | Заказ | 5 недель |  |  | 01.02.2018 |  |  |  | Промышленные разъемы | Промышленные розетки на панель | Промышленные розетки на панель |  | 7392696012966 | 0.426 | KG | 0.200 | CDM
2CMA101302R1000 | 416ERU6W | Розетка с прямым фланцем Easy&Safe 416ERU6W,16A,3P+N+E,IP67,6ч | 1 | ST | 1327,35 | 1327,35 | CEWE | Заказ | 5 недель |  |  | 01.02.2018 |  |  |  | Промышленные разъемы | Промышленные розетки на панель | Промышленные розетки на панель |  | 7392696013024 | 0.495 | KG | 0.300 | CDM
2CMA101306R1000 | 232ERU1W | Розетка с прямым фланцем Easy&Safe 232ERU1W,32A,2P+E,IP67,1ч | 1 | ST | 2359,69 | 2359,69 | CEWE | Заказ | 5 недель |  |  | 01.02.2018 |  |  |  | Промышленные разъемы | Промышленные розетки на панель | Промышленные розетки на панель |  | 7392696013062 | 0.506 | KG | 0.300 | CDM
2CMA101307R1000 | 232ERU4W | Розетка с прямым фланцем Easy&Safe 232ERU4W,32A,2P+E,IP67,4ч | 1 | ST | 2359,69 | 2359,69 | CEWE | Заказ | 5 недель |  |  | 01.02.2018 |  |  |  | Промышленные разъемы | Промышленные розетки на панель | Промышленные розетки на панель |  | 7392696013079 | 0.506 | KG | 0.300 | CDM
2CMA101308R1000 | 232ERU6W | Розетка с прямым фланцем Easy&Safe 232ERU6W,32A,2P+E,IP67,6ч | 1 | ST | 1571,99 | 1571,99 | CEWE | D | 5 недель |  |  | 01.02.2018 |  |  |  | Промышленные разъемы | Промышленные розетки на панель | Промышленные розетки на панель |  | 7392696013086 | 0.506 | KG | 0.300 | CDM
2CMA101309R1000 | 232ERU9W | Розетка с прямым фланцем Easy&Safe 232ERU9W,32A,2P+E,IP67,9ч | 1 | ST | 2359,69 | 2359,69 | CEWE | Заказ | 5 недель |  |  | 01.02.2018 |  |  |  | Промышленные разъемы | Промышленные розетки на панель | Промышленные розетки на панель |  | 7392696013093 | 0.506 | KG | 0.300 | CDM
2CMA101310R1000 | 332ERU1W | Розетка с прямым фланцем Easy&Safe 332ERU1W,32A,3P+E,IP67,1ч | 1 | ST | 2359,69 | 2359,69 | CEWE | Заказ | 5 недель |  |  | 01.02.2018 |  |  |  | Промышленные разъемы | Промышленные розетки на панель | Промышленные розетки на панель |  | 7392696013109 | 0.589 | KG | 0.200 | CDM
2CMA101311R1000 | 332ERU3W | Розетка с прямым фланцем Easy&Safe 332ERU3W,32A,3P+E,IP67,3ч | 1 | ST | 2359,69 | 2359,69 | CEWE | Заказ | 5 недель |  |  | 01.02.2018 |  |  |  | Промышленные разъемы | Промышленные розетки на панель | Промышленные розетки на панель |  | 7392696013116 | 0.589 | KG | 0.200 | CDM
2CMA101312R1000 | 332ERU4W | Розетка с прямым фланцем Easy&Safe 332ERU4W,32A,3P+E,IP67,4ч | 1 | ST | 2359,69 | 2359,69 | CEWE | Заказ | 5 недель |  |  | 01.02.2018 |  |  |  | Промышленные разъемы | Промышленные розетки на панель | Промышленные розетки на панель |  | 7392696013123 | 0.589 | KG | 0.200 | CDM
2CMA101313R1000 | 332ERU6W | Розетка с прямым фланцем Easy&Safe 332ERU6W,32A,3P+E,IP67,6ч | 1 | ST | 1571,99 | 1571,99 | CEWE | D | 5 недель |  |  | 01.02.2018 |  |  |  | Промышленные разъемы | Промышленные розетки на панель | Промышленные розетки на панель |  | 7392696013130 | 0.589 | KG | 0.200 | CDM
2CMA101314R1000 | 332ERU7W | Розетка с прямым фланцем Easy&Safe 332ERU7W,32A,3P+E,IP67,7ч | 1 | ST | 2359,69 | 2359,69 | CEWE | Заказ | 5 недель |  |  | 01.02.2018 |  |  |  | Промышленные разъемы | Промышленные розетки на панель | Промышленные розетки на панель |  | 7392696013147 | 0.589 | KG | 0.200 | CDM
2CMA101315R1000 | 332ERU9W | Розетка с прямым фланцем Easy&Safe 332ERU9W,32A,3P+E,IP67,9ч | 1 | ST | 2359,69 | 2359,69 | CEWE | Заказ | 5 недель |  |  | 01.02.2018 |  |  |  | Промышленные разъемы | Промышленные розетки на панель | Промышленные розетки на панель |  | 7392696013154 | 0.589 | KG | 0.200 | CDM
2CMA101316R1000 | 332ERU11W | Розетка с прямым фланцем Easy&Safe 332ERU11W,32A,3P+E,IP67,11ч | 1 | ST | 2359,69 | 2359,69 | CEWE | Заказ | 5 недель |  |  | 01.02.2018 |  |  |  | Промышленные разъемы | Промышленные розетки на панель | Промышленные розетки на панель |  | 7392696013161 | 0.589 | KG | 0.200 | CDM
2CMA101317R1000 | 432ERU1W | Розетка с прямым фланцем Easy&Safe 432ERU1W,32A,3P+N+E,IP67,1ч | 1 | ST | 2514,17 | 2514,17 | CEWE | Заказ | 5 недель |  |  | 01.02.2018 |  |  |  | Промышленные разъемы | Промышленные розетки на панель | Промышленные розетки на панель |  | 7392696013178 | 0.633 | KG | 0.200 | CDM
2CMA101318R1000 | 432ERU4W | Розетка с прямым фланцем Easy&Safe 432ERU4W,32A,3P+N+E,IP67,4ч | 1 | ST | 2514,17 | 2514,17 | CEWE | Заказ | 5 недель |  |  | 01.02.2018 |  |  |  | Промышленные разъемы | Промышленные розетки на панель | Промышленные розетки на панель |  | 7392696013185 | 0.633 | KG | 0.200 | CDM
2CMA101319R1000 | 432ERU6W | Розетка с прямым фланцем Easy&Safe 432ERU6W,32A,3P+N+E,IP67,6ч | 1 | ST | 1676,01 | 1676,01 | CEWE | Заказ | 5 недель |  |  | 01.02.2018 |  |  |  | Промышленные разъемы | Промышленные розетки на панель | Промышленные розетки на панель |  | 7392696013192 | 0.633 | KG | 0.200 | CDM
2CMA101320R1000 | 432ERU7W | Розетка с прямым фланцем Easy&Safe 432ERU7W,32A,3P+N+E,IP67,7ч | 1 | ST | 2514,17 | 2514,17 | CEWE | Заказ | 5 недель |  |  | 01.02.2018 |  |  |  | Промышленные разъемы | Промышленные розетки на панель | Промышленные розетки на панель |  | 7392696013208 | 0.633 | KG | 0.200 | CDM
2CMA101321R1000 | 432ERU9W | Розетка с прямым фланцем Easy&Safe 432ERU9W,32A,3P+N+E,IP67,9ч | 1 | ST | 2514,17 | 2514,17 | CEWE | Заказ | 5 недель |  |  | 01.02.2018 |  |  |  | Промышленные разъемы | Промышленные розетки на панель | Промышленные розетки на панель |  | 7392696013215 | 0.633 | KG | 0.200 | CDM
2CMA101322R1000 | 432ERU11W | Розетка с прямым фланцем Easy&Safe 432ERU11W,32A,3P+N+E,IP67,11ч | 1 | ST | 2514,17 | 2514,17 | CEWE | Заказ | 5 недель |  |  | 01.02.2018 |  |  |  | Промышленные разъемы | Промышленные розетки на панель | Промышленные розетки на панель |  | 7392696013222 | 0.633 | KG | 0.200 | CDM
2CMA101943R1000 | 216EP1 | Вилка кабельная Easy&Safe 216EP1, 16А, 2P+E, IP44, 1ч | 1 | ST | 527,05 | 527,05 | CEWE | Заказ | 5 недель |  |  | 23.05.2018 |  |  |  | Промышленные разъемы | Промышленные вилки на кабеле | Промышленные вилки на кабеле |  | 7392696019439 | 0.132 | KG | 0.360 | CDM
2CMA101944R1000 | 216EP2 | Вилка кабельная Easy&Safe 216EP2, 16А, 2P+E, IP44, 2ч | 1 | ST | 527,05 | 527,05 | CEWE | Заказ | 5 недель |  |  | 23.05.2018 |  |  |  | Промышленные разъемы | Промышленные вилки на кабеле | Промышленные вилки на кабеле |  | 7392696019446 | 0.132 | KG | 0.360 | CDM
2CMA101946R1000 | 216EP4 | Вилка кабельная Easy&Safe 216EP4,16А,2P+E,IP44,4ч | 1 | ST | 398,90 | 398,90 | CEWE | D | 5 недель |  |  | 23.05.2018 |  |  |  | Промышленные разъемы | Промышленные вилки на кабеле | Промышленные вилки на кабеле |  | 7392696019460 | 0.132 | KG | 0.360 | CDM
2CMA101947R1000 | 216EP6 | Вилка кабельная Easy&Safe 216EP6,16А,2P+E,IP44,6ч | 1 | ST | 269,25 | 269,25 | CEWE | A | 5 недель |  |  | 23.05.2018 |  |  |  | Промышленные разъемы | Промышленные вилки на кабеле | Промышленные вилки на кабеле |  | 7392696019477 | 0.132 | KG | 0.360 | CDM
2CMA101948R1000 | 216EP9 | Вилка кабельная Easy&Safe 216EP9,16А,2P+E,IP44,9ч | 1 | ST | 527,05 | 527,05 | CEWE | Заказ | 5 недель |  |  | 23.05.2018 |  |  |  | Промышленные разъемы | Промышленные вилки на кабеле | Промышленные вилки на кабеле |  | 7392696019484 | 0.132 | KG | 0.360 | CDM
2CMA101950R1000 | 216EP12 | Вилка кабельная Easy&Safe 216EP12,16А,2P+E,IP44,12ч | 1 | ST | 527,05 | 527,05 | CEWE | Заказ | 5 недель |  |  | 23.05.2018 |  |  |  | Промышленные разъемы | Промышленные вилки на кабеле | Промышленные вилки на кабеле |  | 7392696019507 | 0.132 | KG | 0.360 | CDM
2CMA101951R1000 | 316EP1 | Вилка кабельная Easy&Safe 316EP1,16А,3P+E,IP44,1ч | 1 | ST | 682,06 | 682,06 | CEWE | Заказ | 5 недель |  |  | 23.05.2018 |  |  |  | Промышленные разъемы | Промышленные вилки на кабеле | Промышленные вилки на кабеле |  | 7392696019514 | 0.190 | KG | 0.784 | CDM
2CMA101952R1000 | 316EP2 | Вилка кабельная Easy&Safe 316EP2,16А,3P+E,IP44,2ч | 1 | ST | 682,06 | 682,06 | CEWE | Заказ | 5 недель |  |  | 23.05.2018 |  |  |  | Промышленные разъемы | Промышленные вилки на кабеле | Промышленные вилки на кабеле |  | 7392696019521 | 0.190 | KG | 0.784 | CDM
2CMA101953R1000 | 316EP3 | Вилка кабельная Easy&Safe 316EP3,16А,3P+E,IP44,3ч | 1 | ST | 682,06 | 682,06 | CEWE | Заказ | 5 недель |  |  | 23.05.2018 |  |  |  | Промышленные разъемы | Промышленные вилки на кабеле | Промышленные вилки на кабеле |  | 7392696019538 | 0.190 | KG | 0.784 | CDM
2CMA101954R1000 | 316EP4 | Вилка кабельная Easy&Safe 316EP4,16А,3P+E,IP44,4ч | 1 | ST | 682,06 | 682,06 | CEWE | Заказ | 5 недель |  |  | 23.05.2018 |  |  |  | Промышленные разъемы | Промышленные вилки на кабеле | Промышленные вилки на кабеле |  | 7392696019545 | 0.190 | KG | 0.784 | CDM
2CMA101955R1000 | 316EP5 | Вилка кабельная Easy&Safe 316EP5,16А,3P+E,IP44,5ч | 1 | ST | 682,06 | 682,06 | CEWE | Заказ | 5 недель |  |  | 23.05.2018 |  |  |  | Промышленные разъемы | Промышленные вилки на кабеле | Промышленные вилки на кабеле |  | 7392696019552 | 0.190 | KG | 0.784 | CDM
2CMA101956R1000 | 316EP6 | Вилка кабельная Easy&Safe 316EP6,16А,3P+E,IP44,6ч | 1 | ST | 277,28 | 277,28 | CEWE | A | 5 недель |  |  | 23.05.2018 |  |  |  | Промышленные разъемы | Промышленные вилки на кабеле | Промышленные вилки на кабеле |  | 7392696019569 | 0.190 | KG | 0.784 | CDM
2CMA101957R1000 | 316EP7 | Вилка кабельная Easy&Safe 316EP7,16А,3P+E,IP44,7ч | 1 | ST | 682,06 | 682,06 | CEWE | Заказ | 5 недель |  |  | 23.05.2018 |  |  |  | Промышленные разъемы | Промышленные вилки на кабеле | Промышленные вилки на кабеле |  | 7392696019576 | 0.190 | KG | 0.784 | CDM
2CMA101958R1000 | 316EP9 | Вилка кабельная Easy&Safe 316EP9,16А,3P+E,IP44,9ч | 1 | ST | 682,06 | 682,06 | CEWE | Заказ | 5 недель |  |  | 23.05.2018 |  |  |  | Промышленные разъемы | Промышленные вилки на кабеле | Промышленные вилки на кабеле |  | 7392696019583 | 0.190 | KG | 0.784 | CDM
2CMA101959R1000 | 316EP10 | Вилка кабельная Easy&Safe 316EP10,16А,3P+E,IP44,10ч | 1 | ST | 682,06 | 682,06 | CEWE | Заказ | 5 недель |  |  | 23.05.2018 |  |  |  | Промышленные разъемы | Промышленные вилки на кабеле | Промышленные вилки на кабеле |  | 7392696019590 | 0.190 | KG | 0.784 | CDM
2CMA101960R1000 | 316EP11 | Вилка кабельная Easy&Safe 316EP11,16А,3P+E,IP44,11ч | 1 | ST | 682,06 | 682,06 | CEWE | Заказ | 5 недель |  |  | 23.05.2018 |  |  |  | Промышленные разъемы | Промышленные вилки на кабеле | Промышленные вилки на кабеле |  | 7392696019606 | 0.190 | KG | 0.784 | CDM
2CMA101961R1000 | 316EP12 | Вилка кабельная Easy&Safe 316EP12,16А,3P+E,IP44,12ч | 1 | ST | 682,06 | 682,06 | CEWE | Заказ | 5 недель |  |  | 23.05.2018 |  |  |  | Промышленные разъемы | Промышленные вилки на кабеле | Промышленные вилки на кабеле |  | 7392696019613 | 0.190 | KG | 0.784 | CDM
2CMA101962R1000 | 416EP1 | Вилка кабельная Easy&Safe 416EP1,16А,3P+N+E,IP44,1ч | 1 | ST | 909,42 | 909,42 | CEWE | Заказ | 5 недель |  |  | 23.05.2018 |  |  |  | Промышленные разъемы | Промышленные вилки на кабеле | Промышленные вилки на кабеле |  | 7392696019620 | 0.209 | KG | 0.637 | CDM
2CMA101963R1000 | 416EP2 | Вилка кабельная Easy&Safe 416EP2,16А,3P+N+E,IP44,2ч | 1 | ST | 909,42 | 909,42 | CEWE | Заказ | 5 недель |  |  | 23.05.2018 |  |  |  | Промышленные разъемы | Промышленные вилки на кабеле | Промышленные вилки на кабеле |  | 7392696019637 | 0.209 | KG | 0.637 | CDM
2CMA101964R1000 | 416EP3 | Вилка кабельная Easy&Safe 416EP3,16А,3P+N+E,IP44,3ч | 1 | ST | 909,42 | 909,42 | CEWE | Заказ | 5 недель |  |  | 23.05.2018 |  |  |  | Промышленные разъемы | Промышленные вилки на кабеле | Промышленные вилки на кабеле |  | 7392696019644 | 0.209 | KG | 0.637 | CDM
2CMA101965R1000 | 416EP4 | Вилка кабельная Easy&Safe 416EP4,16А,3P+N+E,IP44,4ч | 1 | ST | 909,42 | 909,42 | CEWE | Заказ | 5 недель |  |  | 23.05.2018 |  |  |  | Промышленные разъемы | Промышленные вилки на кабеле | Промышленные вилки на кабеле |  | 7392696019651 | 0.209 | KG | 0.637 | CDM
2CMA101966R1000 | 416EP5 | Вилка кабельная Easy&Safe 416EP5,16А,3P+N+E,IP44,5ч | 1 | ST | 909,42 | 909,42 | CEWE | Заказ | 5 недель |  |  | 23.05.2018 |  |  |  | Промышленные разъемы | Промышленные вилки на кабеле | Промышленные вилки на кабеле |  | 7392696019668 | 0.209 | KG | 0.637 | CDM
2CMA101967R1000 | 416EP6 | Вилка кабельная Easy&Safe 416EP6,16А,3P+N+E,IP44,6ч | 1 | ST | 273,27 | 273,27 | CEWE | A | 5 недель |  |  | 23.05.2018 |  |  |  | Промышленные разъемы | Промышленные вилки на кабеле | Промышленные вилки на кабеле |  | 7392696019675 | 0.209 | KG | 0.637 | CDM
2CMA101968R1000 | 416EP7 | Вилка кабельная Easy&Safe 416EP7,16А,3P+N+E,IP44,7ч | 1 | ST | 909,42 | 909,42 | CEWE | Заказ | 5 недель |  |  | 23.05.2018 |  |  |  | Промышленные разъемы | Промышленные вилки на кабеле | Промышленные вилки на кабеле |  | 7392696019682 | 0.209 | KG | 0.637 | CDM
2CMA101969R1000 | 416EP9 | Вилка кабельная Easy&Safe 416EP9,16А,3P+N+E,IP44,9ч | 1 | ST | 909,42 | 909,42 | CEWE | Заказ | 5 недель |  |  | 23.05.2018 |  |  |  | Промышленные разъемы | Промышленные вилки на кабеле | Промышленные вилки на кабеле |  | 7392696019699 | 0.209 | KG | 0.637 | CDM
2CMA101970R1000 | 416EP11 | Вилка кабельная Easy&Safe 416EP11,16А,3P+N+E,IP44,11ч | 1 | ST | 909,42 | 909,42 | CEWE | Заказ | 5 недель |  |  | 23.05.2018 |  |  |  | Промышленные разъемы | Промышленные вилки на кабеле | Промышленные вилки на кабеле |  | 7392696019705 | 0.209 | KG | 0.637 | CDM
2CMA101971R1000 | 232EP1 | Вилка кабельная Easy&Safe 232EP1,32А,2P+E,IP44,1ч | 1 | ST | 1008,62 | 1008,62 | CEWE | Заказ | 5 недель |  |  | 23.05.2018 |  |  |  | Промышленные разъемы | Промышленные вилки на кабеле | Промышленные вилки на кабеле |  | 7392696019712 | 0.258 | KG | 1.170 | CDM
2CMA101972R1000 | 232EP2 | Вилка кабельная Easy&Safe 232EP2,32А,2P+E,IP44,2ч | 1 | ST | 1008,62 | 1008,62 | CEWE | Заказ | 5 недель |  |  | 23.05.2018 |  |  |  | Промышленные разъемы | Промышленные вилки на кабеле | Промышленные вилки на кабеле |  | 7392696019729 | 0.258 | KG | 1.170 | CDM
2CMA101974R1000 | 232EP4 | Вилка кабельная Easy&Safe 232EP4,32А,2P+E,IP44,4ч | 1 | ST | 1008,62 | 1008,62 | CEWE | Заказ | 5 недель |  |  | 23.05.2018 |  |  |  | Промышленные разъемы | Промышленные вилки на кабеле | Промышленные вилки на кабеле |  | 7392696019743 | 0.258 | KG | 1.170 | CDM
2CMA101975R1000 | 232EP6 | Вилка кабельная Easy&Safe 232EP6,32А,2P+E,IP44,6ч | 1 | ST | 376,41 | 376,41 | CEWE | B | 5 недель |  |  | 23.05.2018 |  |  |  | Промышленные разъемы | Промышленные вилки на кабеле | Промышленные вилки на кабеле |  | 7392696019750 | 0.258 | KG | 1.170 | CDM
2CMA101976R1000 | 232EP9 | Вилка кабельная Easy&Safe 232EP9,32А,2P+E,IP44,9ч | 1 | ST | 1008,62 | 1008,62 | CEWE | Заказ | 5 недель |  |  | 23.05.2018 |  |  |  | Промышленные разъемы | Промышленные вилки на кабеле | Промышленные вилки на кабеле |  | 7392696019767 | 0.258 | KG | 1.170 | CDM
2CMA101978R1000 | 232EP12 | Вилка кабельная Easy&Safe 232EP12,32А,2P+E,IP44,12ч | 1 | ST | 1008,62 | 1008,62 | CEWE | Заказ | 5 недель |  |  | 23.05.2018 |  |  |  | Промышленные разъемы | Промышленные вилки на кабеле | Промышленные вилки на кабеле |  | 7392696019781 | 0.258 | KG | 1.170 | CDM
2CMA101979R1000 | 332EP1 | Вилка кабельная Easy&Safe 232EP1,32А,2P+E,IP44,1ч | 1 | ST | 1008,62 | 1008,62 | CEWE | Заказ | 5 недель |  |  | 23.05.2018 |  |  |  | Промышленные разъемы | Промышленные вилки на кабеле | Промышленные вилки на кабеле |  | 7392696019798 | 0.258 | KG | 1.170 | CDM
2CMA101980R1000 | 332EP2 | Вилка кабельная Easy&Safe 232EP2,32А,2P+E,IP44,2ч | 1 | ST | 1008,62 | 1008,62 | CEWE | Заказ | 5 недель |  |  | 23.05.2018 |  |  |  | Промышленные разъемы | Промышленные вилки на кабеле | Промышленные вилки на кабеле |  | 7392696019804 | 0.258 | KG | 1.170 | CDM
2CMA101981R1000 | 332EP3 | Вилка кабельная Easy&Safe 232EP3,32А,2P+E,IP44,3ч | 1 | ST | 1008,62 | 1008,62 | CEWE | Заказ | 5 недель |  |  | 23.05.2018 |  |  |  | Промышленные разъемы | Промышленные вилки на кабеле | Промышленные вилки на кабеле |  | 7392696019811 | 0.258 | KG | 1.170 | CDM
2CMA101982R1000 | 332EP4 | Вилка кабельная Easy&Safe 232EP4,32А,2P+E,IP44,4ч | 1 | ST | 1008,62 | 1008,62 | CEWE | Заказ | 5 недель |  |  | 23.05.2018 |  |  |  | Промышленные разъемы | Промышленные вилки на кабеле | Промышленные вилки на кабеле |  | 7392696019828 | 0.258 | KG | 1.170 | CDM
2CMA101983R1000 | 332EP5 | Вилка кабельная Easy&Safe 232EP5,32А,2P+E,IP44,5ч | 1 | ST | 1008,62 | 1008,62 | CEWE | Заказ | 5 недель |  |  | 23.05.2018 |  |  |  | Промышленные разъемы | Промышленные вилки на кабеле | Промышленные вилки на кабеле |  | 7392696019835 | 0.258 | KG | 1.170 | CDM
2CMA101984R1000 | 332EP6 | Вилка кабельная Easy&Safe 332EP6,32А,3P+E,IP44,6ч | 1 | ST | 382,49 | 382,49 | CEWE | A | 5 недель |  |  | 23.05.2018 |  |  |  | Промышленные разъемы | Промышленные вилки на кабеле | Промышленные вилки на кабеле |  | 7392696019842 | 0.258 | KG | 1.080 | CDM
2CMA101985R1000 | 332EP7 | Вилка кабельная Easy&Safe 332EP7,32А,3P+E,IP44,7ч | 1 | ST | 1008,62 | 1008,62 | CEWE | Заказ | 5 недель |  |  | 23.05.2018 |  |  |  | Промышленные разъемы | Промышленные вилки на кабеле | Промышленные вилки на кабеле |  | 7392696019859 | 0.258 | KG | 1.080 | CDM
2CMA101986R1000 | 332EP9 | Вилка кабельная Easy&Safe 332EP9,32А,3P+E,IP44,9ч | 1 | ST | 1008,62 | 1008,62 | CEWE | Заказ | 5 недель |  |  | 23.05.2018 |  |  |  | Промышленные разъемы | Промышленные вилки на кабеле | Промышленные вилки на кабеле |  | 7392696019866 | 0.258 | KG | 1.080 | CDM
2CMA101987R1000 | 332EP10 | Вилка кабельная Easy&Safe 332EP10,32А,3P+E,IP44,10ч | 1 | ST | 1008,62 | 1008,62 | CEWE | Заказ | 5 недель |  |  | 23.05.2018 |  |  |  | Промышленные разъемы | Промышленные вилки на кабеле | Промышленные вилки на кабеле |  | 7392696019873 | 0.258 | KG | 1.080 | CDM
2CMA101988R1000 | 332EP11 | Вилка кабельная Easy&Safe 332EP11,32А,3P+E,IP44,11ч | 1 | ST | 1008,62 | 1008,62 | CEWE | Заказ | 5 недель |  |  | 23.05.2018 |  |  |  | Промышленные разъемы | Промышленные вилки на кабеле | Промышленные вилки на кабеле |  | 7392696019880 | 0.258 | KG | 1.080 | CDM
2CMA101989R1000 | 332EP12 | Вилка кабельная Easy&Safe 332EP12,32А,3P+E,IP44,12ч | 1 | ST | 1008,62 | 1008,62 | CEWE | Заказ | 5 недель |  |  | 23.05.2018 |  |  |  | Промышленные разъемы | Промышленные вилки на кабеле | Промышленные вилки на кабеле |  | 7392696019897 | 0.258 | KG | 1.080 | CDM
2CMA101990R1000 | 432EP1 | Вилка кабельная Easy&Safe 432EP1,32А,3P+N+E,IP44,1ч | 1 | ST | 1136,77 | 1136,77 | CEWE | Заказ | 5 недель |  |  | 23.05.2018 |  |  |  | Промышленные разъемы | Промышленные вилки на кабеле | Промышленные вилки на кабеле |  | 7392696019903 | 0.281 | KG | 0.994 | CDM
2CMA101991R1000 | 432EP2 | Вилка кабельная Easy&Safe 432EP2,32А,3P+N+E,IP44,2ч | 1 | ST | 1136,77 | 1136,77 | CEWE | Заказ | 5 недель |  |  | 23.05.2018 |  |  |  | Промышленные разъемы | Промышленные вилки на кабеле | Промышленные вилки на кабеле |  | 7392696019910 | 0.281 | KG | 0.994 | CDM
2CMA101992R1000 | 432EP3 | Вилка кабельная Easy&Safe 432EP3,32А,3P+N+E,IP44,3ч | 1 | ST | 1136,77 | 1136,77 | CEWE | Заказ | 5 недель |  |  | 23.05.2018 |  |  |  | Промышленные разъемы | Промышленные вилки на кабеле | Промышленные вилки на кабеле |  | 7392696019927 | 0.281 | KG | 0.994 | CDM
2CMA101993R1000 | 432EP4 | Вилка кабельная Easy&Safe 432EP4,32А,3P+N+E,IP44,4ч | 1 | ST | 1136,77 | 1136,77 | CEWE | Заказ | 5 недель |  |  | 23.05.2018 |  |  |  | Промышленные разъемы | Промышленные вилки на кабеле | Промышленные вилки на кабеле |  | 7392696019934 | 0.281 | KG | 0.994 | CDM
2CMA101994R1000 | 432EP5 | Вилка кабельная Easy&Safe 432EP5,32А,3P+N+E,IP44,5ч | 1 | ST | 1136,77 | 1136,77 | CEWE | Заказ | 5 недель |  |  | 23.05.2018 |  |  |  | Промышленные разъемы | Промышленные вилки на кабеле | Промышленные вилки на кабеле |  | 7392696019941 | 0.281 | KG | 0.994 | CDM
2CMA101995R1000 | 432EP6 | Вилка кабельная Easy&Safe 432EP6,32А,3P+N+E,IP44,6ч | 1 | ST | 420,92 | 420,92 | CEWE | A | 5 недель |  |  | 23.05.2018 |  |  |  | Промышленные разъемы | Промышленные вилки на кабеле | Промышленные вилки на кабеле |  | 7392696019958 | 0.281 | KG | 0.994 | CDM
2CMA101996R1000 | 432EP7 | Вилка кабельная Easy&Safe 432EP7,32А,3P+N+E,IP44,7ч | 1 | ST | 1136,77 | 1136,77 | CEWE | Заказ | 5 недель |  |  | 23.05.2018 |  |  |  | Промышленные разъемы | Промышленные вилки на кабеле | Промышленные вилки на кабеле |  | 7392696019965 | 0.281 | KG | 0.994 | CDM
2CMA101997R1000 | 432EP9 | Вилка кабельная Easy&Safe 432EP9,32А,3P+N+E,IP44,9ч | 1 | ST | 1136,77 | 1136,77 | CEWE | Заказ | 5 недель |  |  | 23.05.2018 |  |  |  | Промышленные разъемы | Промышленные вилки на кабеле | Промышленные вилки на кабеле |  | 7392696019972 | 0.281 | KG | 0.994 | CDM
2CMA101998R1000 | 432EP11 | Вилка кабельная Easy&Safe 432EP11,32А,3P+N+E,IP44,11ч | 1 | ST | 1136,77 | 1136,77 | CEWE | Заказ | 5 недель |  |  | 23.05.2018 |  |  |  | Промышленные разъемы | Промышленные вилки на кабеле | Промышленные вилки на кабеле |  | 7392696019989 | 0.281 | KG | 0.994 | CDM
2CMA101999R1000 | 216EC1 | Розетка кабельная Easy&Safe 216EC1,16А,2P+E,IP44,1ч | 1 | ST | 847,41 | 847,41 | CEWE | Заказ | 5 недель |  |  | 23.05.2018 |  |  |  | Промышленные разъемы | Промышленные соединители | Промышленные соединители |  | 7392696019996 | 0.188 | KG | 0.754 | CDM
2CMA102000R1000 | 216EC2 | Розетка кабельная Easy&Safe 216EC2,16А,2P+E,IP44,2ч | 1 | ST | 847,41 | 847,41 | CEWE | Заказ | 5 недель |  |  | 23.05.2018 |  |  |  | Промышленные разъемы | Промышленные соединители | Промышленные соединители |  | 7392696020008 | 0.188 | KG | 0.754 | CDM
2CMA102002R1000 | 216EC4 | Розетка кабельная Easy&Safe 216EC4,16А,2P+E,IP44,4ч | 1 | ST | 847,41 | 847,41 | CEWE | Заказ | 5 недель |  |  | 23.05.2018 |  |  |  | Промышленные разъемы | Промышленные соединители | Промышленные соединители |  | 7392696020022 | 0.188 | KG | 0.754 | CDM
2CMA102003R1000 | 216EC6 | Розетка кабельная Easy&Safe 216EC6,16А,2P+E,IP44,6ч | 1 | ST | 364,36 | 364,36 | CEWE | B | 5 недель |  |  | 23.05.2018 |  |  |  | Промышленные разъемы | Промышленные соединители | Промышленные соединители |  | 7392696020039 | 0.188 | KG | 0.754 | CDM
2CMA102004R1000 | 216EC9 | Розетка кабельная Easy&Safe 216EC9,16А,2P+E,IP44,9ч | 1 | ST | 847,41 | 847,41 | CEWE | Заказ | 5 недель |  |  | 23.05.2018 |  |  |  | Промышленные разъемы | Промышленные соединители | Промышленные соединители |  | 7392696020046 | 0.188 | KG | 0.754 | CDM
2CMA102006R1000 | 216EC12 | Розетка кабельная Easy&Safe 216EC12,16А,2P+E,IP44,12ч | 1 | ST | 847,41 | 847,41 | CEWE | Заказ | 5 недель |  |  | 23.05.2018 |  |  |  | Промышленные разъемы | Промышленные соединители | Промышленные соединители |  | 7392696020060 | 0.188 | KG | 0.754 | CDM
2CMA102007R1000 | 316EC1 | Розетка кабельная Easy&Safe 316EC1,16А,3P+E,IP44,1ч | 1 | ST | 975,56 | 975,56 | CEWE | Заказ | 5 недель |  |  | 23.05.2018 |  |  |  | Промышленные разъемы | Промышленные соединители | Промышленные соединители |  | 7392696020077 | 0.250 | KG | 0.956 | CDM
2CMA102008R1000 | 316EC2 | Розетка кабельная Easy&Safe 316EC2,16А,3P+E,IP44,2ч | 1 | ST | 975,56 | 975,56 | CEWE | Заказ | 5 недель |  |  | 23.05.2018 |  |  |  | Промышленные разъемы | Промышленные соединители | Промышленные соединители |  | 7392696020084 | 0.250 | KG | 0.956 | CDM
2CMA102009R1000 | 316EC3 | Розетка кабельная Easy&Safe 316EC3,16А,3P+E,IP44,3ч | 1 | ST | 975,56 | 975,56 | CEWE | Заказ | 5 недель |  |  | 23.05.2018 |  |  |  | Промышленные разъемы | Промышленные соединители | Промышленные соединители |  | 7392696020091 | 0.250 | KG | 0.956 | CDM
2CMA102010R1000 | 316EC4 | Розетка кабельная Easy&Safe 316EC4,16А,3P+E,IP44,4ч | 1 | ST | 975,56 | 975,56 | CEWE | Заказ | 5 недель |  |  | 23.05.2018 |  |  |  | Промышленные разъемы | Промышленные соединители | Промышленные соединители |  | 7392696020107 | 0.250 | KG | 0.956 | CDM
2CMA102011R1000 | 316EC5 | Розетка кабельная Easy&Safe 316EC5,16А,3P+E,IP44,5ч | 1 | ST | 975,56 | 975,56 | CEWE | Заказ | 5 недель |  |  | 23.05.2018 |  |  |  | Промышленные разъемы | Промышленные соединители | Промышленные соединители |  | 7392696020114 | 0.250 | KG | 0.956 | CDM
2CMA102012R1000 | 316EC6 | Розетка кабельная Easy&Safe 316EC6,16А,3P+E,IP44,6ч | 1 | ST | 457,19 | 457,19 | CEWE | B | 5 недель |  |  | 23.05.2018 |  |  |  | Промышленные разъемы | Промышленные соединители | Промышленные соединители |  | 7392696020121 | 0.250 | KG | 0.956 | CDM
2CMA102013R1000 | 316EC7 | Розетка кабельная Easy&Safe 316EC7,16А,3P+E,IP44,7ч | 1 | ST | 975,56 | 975,56 | CEWE | Заказ | 5 недель |  |  | 23.05.2018 |  |  |  | Промышленные разъемы | Промышленные соединители | Промышленные соединители |  | 7392696020138 | 0.250 | KG | 0.956 | CDM
2CMA102014R1000 | 316EC9 | Розетка кабельная Easy&Safe 316EC9,16А,3P+E,IP44,9ч | 1 | ST | 975,56 | 975,56 | CEWE | Заказ | 5 недель |  |  | 23.05.2018 |  |  |  | Промышленные разъемы | Промышленные соединители | Промышленные соединители |  | 7392696020145 | 0.250 | KG | 0.956 | CDM
2CMA102015R1000 | 316EC10 | Розетка кабельная Easy&Safe 316EC10,16А,3P+E,IP44,10ч | 1 | ST | 975,56 | 975,56 | CEWE | Заказ | 5 недель |  |  | 23.05.2018 |  |  |  | Промышленные разъемы | Промышленные соединители | Промышленные соединители |  | 7392696020152 | 0.250 | KG | 0.956 | CDM
2CMA102016R1000 | 316EC11 | Розетка кабельная Easy&Safe 316EC11,16А,3P+E,IP44,11ч | 1 | ST | 975,56 | 975,56 | CEWE | Заказ | 5 недель |  |  | 23.05.2018 |  |  |  | Промышленные разъемы | Промышленные соединители | Промышленные соединители |  | 7392696020169 | 0.250 | KG | 0.956 | CDM
2CMA102017R1000 | 316EC12 | Розетка кабельная Easy&Safe 316EC12,16А,3P+E,IP44,12ч | 1 | ST | 975,56 | 975,56 | CEWE | Заказ | 5 недель |  |  | 23.05.2018 |  |  |  | Промышленные разъемы | Промышленные соединители | Промышленные соединители |  | 7392696020176 | 0.250 | KG | 0.956 | CDM
2CMA102018R1000 | 416EC1 | Розетка кабельная Easy&Safe 416EC1,16А,3P+N+E,IP44,1ч | 1 | ST | 1023,09 | 1023,09 | CEWE | Заказ | 5 недель |  |  | 23.05.2018 |  |  |  | Промышленные разъемы | Промышленные соединители | Промышленные соединители |  | 7392696020183 | 0.270 | KG | 1.247 | CDM
2CMA102019R1000 | 416EC2 | Розетка кабельная Easy&Safe 416EC2,16А,3P+N+E,IP44,2ч | 1 | ST | 1023,09 | 1023,09 | CEWE | Заказ | 5 недель |  |  | 23.05.2018 |  |  |  | Промышленные разъемы | Промышленные соединители | Промышленные соединители |  | 7392696020190 | 0.270 | KG | 1.247 | CDM
2CMA102020R1000 | 416EC3 | Розетка кабельная Easy&Safe 416EC3,16А,3P+N+E,IP44,3ч | 1 | ST | 1023,09 | 1023,09 | CEWE | Заказ | 5 недель |  |  | 23.05.2018 |  |  |  | Промышленные разъемы | Промышленные соединители | Промышленные соединители |  | 7392696020206 | 0.270 | KG | 1.247 | CDM
2CMA102021R1000 | 416EC4 | Розетка кабельная Easy&Safe 416EC4,16А,3P+N+E,IP44,4ч | 1 | ST | 1023,09 | 1023,09 | CEWE | Заказ | 5 недель |  |  | 23.05.2018 |  |  |  | Промышленные разъемы | Промышленные соединители | Промышленные соединители |  | 7392696020213 | 0.270 | KG | 1.247 | CDM
2CMA102022R1000 | 416EC5 | Розетка кабельная Easy&Safe 416EC5,16А,3P+N+E,IP44,5ч | 1 | ST | 1023,09 | 1023,09 | CEWE | Заказ | 5 недель |  |  | 23.05.2018 |  |  |  | Промышленные разъемы | Промышленные соединители | Промышленные соединители |  | 7392696020220 | 0.270 | KG | 1.247 | CDM
2CMA102023R1000 | 416EC6 | Розетка кабельная Easy&Safe 416EC6,16А,3P+N+E,IP44,6ч | 1 | ST | 394,65 | 394,65 | CEWE | B | 5 недель |  |  | 23.05.2018 |  |  |  | Промышленные разъемы | Промышленные соединители | Промышленные соединители |  | 7392696020237 | 0.270 | KG | 1.247 | CDM
2CMA102024R1000 | 416EC7 | Розетка кабельная Easy&Safe 416EC7,16А,3P+N+E,IP44,7ч | 1 | ST | 1023,09 | 1023,09 | CEWE | Заказ | 5 недель |  |  | 23.05.2018 |  |  |  | Промышленные разъемы | Промышленные соединители | Промышленные соединители |  | 7392696020244 | 0.270 | KG | 1.247 | CDM
2CMA102025R1000 | 416EC9 | Розетка кабельная Easy&Safe 416EC9,16А,3P+N+E,IP44,9ч | 1 | ST | 1023,09 | 1023,09 | CEWE | Заказ | 5 недель |  |  | 23.05.2018 |  |  |  | Промышленные разъемы | Промышленные соединители | Промышленные соединители |  | 7392696020251 | 0.270 | KG | 1.247 | CDM
2CMA102026R1000 | 416EC11 | Розетка кабельная Easy&Safe 416EC11,16А,3P+N+E,IP44,11ч | 1 | ST | 1023,09 | 1023,09 | CEWE | Заказ | 5 недель |  |  | 23.05.2018 |  |  |  | Промышленные разъемы | Промышленные соединители | Промышленные соединители |  | 7392696020268 | 0.270 | KG | 1.247 | CDM
2CMA102027R1000 | 232EC1 | Розетка кабельная Easy&Safe 232EC1,32А,2P+E,IP44,1ч | 1 | ST | 1023,09 | 1023,09 | CEWE | Заказ | 5 недель |  |  | 23.05.2018 |  |  |  | Промышленные разъемы | Промышленные соединители | Промышленные соединители |  | 7392696020275 | 0.310 | KG | 1.631 | CDM
2CMA102028R1000 | 232EC2 | Розетка кабельная Easy&Safe 232EC2,32А,2P+E,IP44,2ч | 1 | ST | 1023,09 | 1023,09 | CEWE | Заказ | 5 недель |  |  | 23.05.2018 |  |  |  | Промышленные разъемы | Промышленные соединители | Промышленные соединители |  | 7392696020282 | 0.310 | KG | 1.631 | CDM
2CMA102030R1000 | 232EC4 | Розетка кабельная Easy&Safe 232EC4,32А,2P+E,IP44,4ч | 1 | ST | 1023,09 | 1023,09 | CEWE | Заказ | 5 недель |  |  | 23.05.2018 |  |  |  | Промышленные разъемы | Промышленные соединители | Промышленные соединители |  | 7392696020305 | 0.310 | KG | 1.631 | CDM
2CMA102031R1000 | 232EC6 | Розетка кабельная Easy&Safe 232EC6,32А,2P+E,IP44,6ч | 1 | ST | 566,74 | 566,74 | CEWE | B | 5 недель |  |  | 23.05.2018 |  |  |  | Промышленные разъемы | Промышленные соединители | Промышленные соединители |  | 7392696020312 | 0.310 | KG | 1.631 | CDM
2CMA102032R1000 | 232EC9 | Розетка кабельная Easy&Safe 232EC9,32А,2P+E,IP44,9ч | 1 | ST | 1023,09 | 1023,09 | CEWE | Заказ | 5 недель |  |  | 23.05.2018 |  |  |  | Промышленные разъемы | Промышленные соединители | Промышленные соединители |  | 7392696020329 | 0.310 | KG | 1.631 | CDM
2CMA102034R1000 | 232EC12 | Розетка кабельная Easy&Safe 232EC12,32А,2P+E,IP44,12ч | 1 | ST | 1023,09 | 1023,09 | CEWE | Заказ | 5 недель |  |  | 23.05.2018 |  |  |  | Промышленные разъемы | Промышленные соединители | Промышленные соединители |  | 7392696020343 | 0.310 | KG | 1.631 | CDM
2CMA102035R1000 | 332EC1 | Розетка кабельная Easy&Safe 332EC1,32А,3P+E,IP44,1ч | 1 | ST | 1023,09 | 1023,09 | CEWE | Заказ | 5 недель |  |  | 23.05.2018 |  |  |  | Промышленные разъемы | Промышленные соединители | Промышленные соединители |  | 7392696020350 | 0.328 | KG | 1.211 | CDM
2CMA102036R1000 | 332EC2 | Розетка кабельная Easy&Safe 332EC2,32А,3P+E,IP44,2ч | 1 | ST | 1023,09 | 1023,09 | CEWE | Заказ | 5 недель |  |  | 23.05.2018 |  |  |  | Промышленные разъемы | Промышленные соединители | Промышленные соединители |  | 7392696020367 | 0.328 | KG | 1.211 | CDM
2CMA102037R1000 | 332EC3 | Розетка кабельная Easy&Safe 332EC3,32А,3P+E,IP44,3ч | 1 | ST | 1023,09 | 1023,09 | CEWE | Заказ | 5 недель |  |  | 23.05.2018 |  |  |  | Промышленные разъемы | Промышленные соединители | Промышленные соединители |  | 7392696020374 | 0.328 | KG | 1.211 | CDM
2CMA102038R1000 | 332EC4 | Розетка кабельная Easy&Safe 332EC4,32А,3P+E,IP44,4ч | 1 | ST | 1023,09 | 1023,09 | CEWE | Заказ | 5 недель |  |  | 23.05.2018 |  |  |  | Промышленные разъемы | Промышленные соединители | Промышленные соединители |  | 7392696020381 | 0.328 | KG | 1.211 | CDM
2CMA102039R1000 | 332EC5 | Розетка кабельная Easy&Safe 332EC5,32А,3P+E,IP44,5ч | 1 | ST | 1023,09 | 1023,09 | CEWE | Заказ | 5 недель |  |  | 23.05.2018 |  |  |  | Промышленные разъемы | Промышленные соединители | Промышленные соединители |  | 7392696020398 | 0.328 | KG | 1.211 | CDM
2CMA102040R1000 | 332EC6 | Розетка кабельная Easy&Safe 332EC6,32А,3P+E,IP44,6ч | 1 | ST | 774,00 | 774,00 | CEWE | B | 5 недель |  |  | 23.05.2018 |  |  |  | Промышленные разъемы | Промышленные соединители | Промышленные соединители |  | 7392696020404 | 0.328 | KG | 1.211 | CDM
2CMA102041R1000 | 332EC7 | Розетка кабельная Easy&Safe 332EC7,32А,3P+E,IP44,7ч | 1 | ST | 1023,09 | 1023,09 | CEWE | Заказ | 5 недель |  |  | 23.05.2018 |  |  |  | Промышленные разъемы | Промышленные соединители | Промышленные соединители |  | 7392696020411 | 0.328 | KG | 1.211 | CDM
2CMA102042R1000 | 332EC9 | Розетка кабельная Easy&Safe 332EC9,32А,3P+E,IP44,9ч | 1 | ST | 1023,09 | 1023,09 | CEWE | Заказ | 5 недель |  |  | 23.05.2018 |  |  |  | Промышленные разъемы | Промышленные соединители | Промышленные соединители |  | 7392696020428 | 0.328 | KG | 1.211 | CDM
2CMA102043R1000 | 332EC10 | Розетка кабельная Easy&Safe 332EC10,32А,3P+E,IP44,10ч | 1 | ST | 1023,09 | 1023,09 | CEWE | Заказ | 5 недель |  |  | 23.05.2018 |  |  |  | Промышленные разъемы | Промышленные соединители | Промышленные соединители |  | 7392696020435 | 0.328 | KG | 1.211 | CDM
2CMA102044R1000 | 332EC11 | Розетка кабельная Easy&Safe 332EC11,32А,3P+E,IP44,11ч | 1 | ST | 1023,09 | 1023,09 | CEWE | Заказ | 5 недель |  |  | 23.05.2018 |  |  |  | Промышленные разъемы | Промышленные соединители | Промышленные соединители |  | 7392696020442 | 0.328 | KG | 1.211 | CDM
2CMA102045R1000 | 332EC12 | Розетка кабельная Easy&Safe 332EC12,32А,3P+E,IP44,12ч | 1 | ST | 1023,09 | 1023,09 | CEWE | Заказ | 5 недель |  |  | 23.05.2018 |  |  |  | Промышленные разъемы | Промышленные соединители | Промышленные соединители |  | 7392696020459 | 0.328 | KG | 1.211 | CDM
2CMA102046R1000 | 432EC1 | Розетка кабельная Easy&Safe 432EC1,32А,3P+N+E,IP44,1ч | 1 | ST | 1705,15 | 1705,15 | CEWE | Заказ | 5 недель |  |  | 23.05.2018 |  |  |  | Промышленные разъемы | Промышленные соединители | Промышленные соединители |  | 7392696020466 | 0.360 | KG | 1.699 | CDM
2CMA102047R1000 | 432EC2 | Розетка кабельная Easy&Safe 432EC2,32А,3P+N+E,IP44,2ч | 1 | ST | 1705,15 | 1705,15 | CEWE | Заказ | 5 недель |  |  | 23.05.2018 |  |  |  | Промышленные разъемы | Промышленные соединители | Промышленные соединители |  | 7392696020473 | 0.360 | KG | 1.699 | CDM
2CMA102048R1000 | 432EC3 | Розетка кабельная Easy&Safe 432EC3,32А,3P+N+E,IP44,3ч | 1 | ST | 1705,15 | 1705,15 | CEWE | Заказ | 5 недель |  |  | 23.05.2018 |  |  |  | Промышленные разъемы | Промышленные соединители | Промышленные соединители |  | 7392696020480 | 0.360 | KG | 1.699 | CDM
2CMA102049R1000 | 432EC4 | Розетка кабельная Easy&Safe 432EC4,32А,3P+N+E,IP44,4ч | 1 | ST | 1705,15 | 1705,15 | CEWE | Заказ | 5 недель |  |  | 23.05.2018 |  |  |  | Промышленные разъемы | Промышленные соединители | Промышленные соединители |  | 7392696020497 | 0.360 | KG | 1.699 | CDM
2CMA102050R1000 | 432EC5 | Розетка кабельная Easy&Safe 432EC5,32А,3P+N+E,IP44,5ч | 1 | ST | 1705,15 | 1705,15 | CEWE | Заказ | 5 недель |  |  | 23.05.2018 |  |  |  | Промышленные разъемы | Промышленные соединители | Промышленные соединители |  | 7392696020503 | 0.360 | KG | 1.699 | CDM
2CMA102051R1000 | 432EC6 | Розетка кабельная Easy&Safe 432EC6,32А,3P+N+E,IP44,6ч | 1 | ST | 584,87 | 584,87 | CEWE | A | 5 недель |  |  | 23.05.2018 |  |  |  | Промышленные разъемы | Промышленные соединители | Промышленные соединители |  | 7392696020510 | 0.360 | KG | 1.699 | CDM
2CMA102052R1000 | 432EC7 | Розетка кабельная Easy&Safe 432EC7,32А,3P+N+E,IP44,7ч | 1 | ST | 1705,15 | 1705,15 | CEWE | Заказ | 5 недель |  |  | 23.05.2018 |  |  |  | Промышленные разъемы | Промышленные соединители | Промышленные соединители |  | 7392696020527 | 0.360 | KG | 1.699 | CDM
2CMA102053R1000 | 432EC9 | Розетка кабельная Easy&Safe 432EC9,32А,3P+N+E,IP44,9ч | 1 | ST | 1705,15 | 1705,15 | CEWE | Заказ | 5 недель |  |  | 23.05.2018 |  |  |  | Промышленные разъемы | Промышленные соединители | Промышленные соединители |  | 7392696020534 | 0.360 | KG | 1.699 | CDM
2CMA102054R1000 | 432EC11 | Розетка кабельная Easy&Safe 432EC11,32А,3P+N+E,IP44,11ч | 1 | ST | 1705,15 | 1705,15 | CEWE | Заказ | 5 недель |  |  | 23.05.2018 |  |  |  | Промышленные разъемы | Промышленные соединители | Промышленные соединители |  | 7392696020541 | 0.360 | KG | 1.699 | CDM
2CMA103578R1000 | 216EC6B | Розетка кабельная Easy&Safe 216EC6B,16А,2P+E,IP44,6ч,черн | 1 | ST | 706,86 | 706,86 | CEWE | Заказ | 5 недель |  |  | 23.05.2018 |  |  |  | Промышленные разъемы | Промышленные соединители | Промышленные соединители |  | 7392696035781 | 0.188 | KG | 0.754 | CDM
2CMA103579R1000 | 216EP6B | Вилка кабельная Easy&Safe 216EP6B,16А,2P+E,IP44,6ч,черн | 1 | ST | 524,98 | 524,98 | CEWE | Заказ | 5 недель |  |  | 23.05.2018 |  |  |  | Промышленные разъемы | Промышленные вилки на кабеле | Промышленные вилки на кабеле |  | 7392696035798 | 0.132 | KG | 0.956 | CDM
2CMA103580R1000 | 232EC6B | Розетка кабельная Easy&Safe 232EC6B,32А,2P+E,IP44,6ч,черн | 1 | ST | 992,09 | 992,09 | CEWE | Заказ | 5 недель |  |  | 23.05.2018 |  |  |  | Промышленные разъемы | Промышленные соединители | Промышленные соединители |  | 7392696035804 | 0.310 | KG | 1.631 | CDM
2CMA103581R1000 | 232EP6B | Вилка кабельная Easy&Safe 232EP6B,32А,2P+E,IP44,6ч,черн | 1 | ST | 733,73 | 733,73 | CEWE | Заказ | 5 недель |  |  | 23.05.2018 |  |  |  | Промышленные разъемы | Промышленные вилки на кабеле | Промышленные вилки на кабеле |  | 7392696035811 | 0.235 | KG | 1.170 | CDM
2CMA103582R1000 | 316EC6B | Розетка кабельная Easy&Safe 316EC6B,16А,3P+E,IP44,6ч,черн | 1 | ST | 1099,57 | 1099,57 | CEWE | Заказ | 5 недель |  |  | 23.05.2018 |  |  |  | Промышленные разъемы | Промышленные соединители | Промышленные соединители |  | 7392696035828 | 0.250 | KG | 0.956 | CDM
2CMA103583R1000 | 316EC9B | Розетка кабельная Easy&Safe 316EC9B,16А,3P+E,IP44,9ч,черн | 1 | ST | 731,67 | 731,67 | CEWE | Заказ | 5 недель |  |  | 23.05.2018 |  |  |  | Промышленные разъемы | Промышленные соединители | Промышленные соединители |  | 7392696035835 | 0.250 | KG | 0.956 | CDM
2CMA103584R1000 | 316EP6B | Вилка кабельная Easy&Safe 316EP6B,16А,3P+E,IP44,6ч,черн | 1 | ST | 541,52 | 541,52 | CEWE | Заказ | 5 недель |  |  | 23.05.2018 |  |  |  | Промышленные разъемы | Промышленные вилки на кабеле | Промышленные вилки на кабеле |  | 7392696035842 | 0.190 | KG | 0.784 | CDM
2CMA103585R1000 | 316EP9B | Вилка кабельная Easy&Safe 316EP9B,16А,3P+E,IP44,9ч,черн | 1 | ST | 541,52 | 541,52 | CEWE | Заказ | 5 недель |  |  | 23.05.2018 |  |  |  | Промышленные разъемы | Промышленные вилки на кабеле | Промышленные вилки на кабеле |  | 7392696035859 | 0.190 | KG | 0.784 | CDM
2CMA103586R1000 | 332EC6B | Розетка кабельная Easy&Safe 332EC6B,32А,3P+E,IP44,6ч,черн | 1 | ST | 1023,09 | 1023,09 | CEWE | Заказ | 5 недель |  |  | 23.05.2018 |  |  |  | Промышленные разъемы | Промышленные соединители | Промышленные соединители |  | 7392696035866 | 0.328 | KG | 1.211 | CDM
2CMA103587R1000 | 332EC9B | Розетка кабельная Easy&Safe 332EC9B,32А,3P+E,IP44,9ч,черн | 1 | ST | 1045,83 | 1045,83 | CEWE | Заказ | 5 недель |  |  | 23.05.2018 |  |  |  | Промышленные разъемы | Промышленные соединители | Промышленные соединители |  | 7392696035873 | 0.328 | KG | 1.211 | CDM
2CMA103588R1000 | 332EP6B | Вилка кабельная Easy&Safe 332EP6B,32А,3P+E,IP44,6ч,черн | 1 | ST | 756,47 | 756,47 | CEWE | Заказ | 5 недель |  |  | 23.05.2018 |  |  |  | Промышленные разъемы | Промышленные вилки на кабеле | Промышленные вилки на кабеле |  | 7392696035880 | 0.258 | KG | 1.080 | CDM
2CMA103589R1000 | 332EP9B | Вилка кабельная Easy&Safe 332EP9B,32А,3P+E,IP44,9ч,черн | 1 | ST | 773,00 | 773,00 | CEWE | Заказ | 5 недель |  |  | 23.05.2018 |  |  |  | Промышленные разъемы | Промышленные вилки на кабеле | Промышленные вилки на кабеле |  | 7392696035897 | 0.258 | KG | 1.080 | CDM
2CMA103590R1000 | 416EC6B | Розетка кабельная Easy&Safe 416EC6B,16А,3P+N+E,IP44,6ч,черн | 1 | ST | 595,25 | 595,25 | CEWE | Заказ | 5 недель |  |  | 23.05.2018 |  |  |  | Промышленные разъемы | Промышленные соединители | Промышленные соединители |  | 7392696035903 | 0.270 | KG | 1.247 | CDM
2CMA103593R1000 | 432EP6B | Вилка кабельная Easy&Safe 432EP6B,32А,3P+N+E,IP44,6ч,черн | 1 | ST | 816,41 | 816,41 | CEWE | Заказ | 5 недель |  |  | 23.05.2018 |  |  |  | Промышленные разъемы | Промышленные вилки на кабеле | Промышленные вилки на кабеле |  | 7392696035934 | 0.281 | KG | 0.994 | CDM
2CMA103594R1000 | 216EC9B | Вилка кабельная Easy&Safe 216EP9B,16А,2P+E,IP44,9ч,черн | 1 | ST | 706,86 | 706,86 | CEWE | Заказ | 5 недель |  |  | 23.05.2018 |  |  |  | Промышленные разъемы | Промышленные вилки на кабеле | Промышленные вилки на кабеле |  | 7392696020039 | 0.188 | KG | 0.754 | CDM
2CMA103595R1000 | 416EC9B | Розетка кабельная Easy&Safe 416EC9B,16А,3P+N+E,IP44,9ч,черн | 1 | ST | 808,14 | 808,14 | CEWE | Заказ | 5 недель |  |  | 23.05.2018 |  |  |  | Промышленные разъемы | Промышленные соединители | Промышленные соединители |  | 7392696020237 | 0.188 | KG | 0.754 | CDM
2CMA103596R1000 | 232EC9B | Розетка кабельная Easy&Safe 232EC9B,32А,2P+E,IP44,9ч,черн | 1 | ST | 1016,89 | 1016,89 | CEWE | Заказ | 5 недель |  |  | 23.05.2018 |  |  |  | Промышленные разъемы | Промышленные соединители | Промышленные соединители |  | 7392696020312 | 0.188 | KG | 0.754 | CDM
2CMA103597R1000 | 432EC9B | Розетка кабельная Easy&Safe 432EC9B,32А,3P+N+E,IP44,9ч,черн | 1 | ST | 1130,57 | 1130,57 | CEWE | Заказ | 5 недель |  |  | 23.05.2018 |  |  |  | Промышленные разъемы | Промышленные соединители | Промышленные соединители |  | 7392696020237 | 0.188 | KG | 0.754 | CDM
2CMA103598R1000 | 216EP9B | Вилка кабельная Easy&Safe 216EP9B,16А,2P+E,IP44,9ч,черн | 1 | ST | 524,98 | 524,98 | CEWE | Заказ | 5 недель |  |  | 23.05.2018 |  |  |  | Промышленные разъемы | Промышленные вилки на кабеле | Промышленные вилки на кабеле |  | 7392696019477 | 0.188 | KG | 0.754 | CDM
2CMA103599R1000 | 416EP9B | Вилка кабельная Easy&Safe 416EP9B,16А,3P+N+E,IP44,9ч,черн | 1 | ST | 582,85 | 582,85 | CEWE | Заказ | 5 недель |  |  | 23.05.2018 |  |  |  | Промышленные разъемы | Промышленные вилки на кабеле | Промышленные вилки на кабеле |  | 7392696019675 | 0.188 | KG | 0.754 | CDM
2CMA103600R1000 | 232EP9B | Вилка кабельная Easy&Safe 232EP9B,32А,2P+E,IP44,9ч,черн | 1 | ST | 752,33 | 752,33 | CEWE | Заказ | 5 недель |  |  | 23.05.2018 |  |  |  | Промышленные разъемы | Промышленные вилки на кабеле | Промышленные вилки на кабеле |  | 7392696019750 | 0.188 | KG | 0.754 | CDM
2CMA103601R1000 | 432EP9B | Вилка кабельная Easy&Safe 432EP9B,32А,3P+N+E,IP44,9ч,черн | 1 | ST | 837,08 | 837,08 | CEWE | Заказ | 5 недель |  |  | 23.05.2018 |  |  |  | Промышленные разъемы | Промышленные вилки на кабеле | Промышленные вилки на кабеле |  | 7392696019958 | 0.188 | KG | 0.754 | CDM
2CMA105937R1000 | E31 412-200 | Счетчик 1-фазный акт. энергии,многотарифный, кл. точности 1,прямого вкл. 5(80)А, Modbus, тип E31 412-200 | 1 | ST | 3000,00 | 3000,00 | MTR | Заказ | 5 недель |  |  | 29.01.2018 |  |  |  | Модульные устройства | Счетчики электроэнергии на ДИН-рейку | Счетчики электроэнергии | Счетчики электроэнергии | 7392696059374 | 0.420 | KG | 633.420 | CCM
2CMA105938R1000 | E31 000-200 | Крышка длинная E31 000-200 | 1 | ST | 65,00 | 65,00 | MTR | Заказ | 5 недель |  |  | 29.01.2018 |  |  |  | Модульные устройства | Счетчики электроэнергии на ДИН-рейку | Аксессуары для счетчиков электроэнергии | Аксессуары для счетчиков электроэнергии | 7392696059381 | 0.020 | KG | 162.000 | CCM
2CMA125276R1000 |  | Приспособление для замены предохранителей OFAE505 | 1 | ST | 0,00 | 0,00 | CEW ES | Заказ | 5 недель | Продажи прекращены |  |  | 24.04.2015 |  |  | Выключатели нагрузки / рубильники | Выключатели нагрузки в боксе | Рубильники с предохранителями в боксе | Рубильники с предохранителями в боксе | 7392696252768 | 0.800 | KG | 4.860 | CDM
2CMA131026R1000 | ODIN SEAL | Крышка для пломбирования клеммников (комплект 2 шт.), тип ODIN SEAL | 1 | ST | 0,00 | 0,00 | CEWE M | Заказ | 8 недель | Продажи прекращены |  |  | 18.06.2014 |  |  | Модульные устройства | Счетчики электроэнергии на ДИН-рейку | Аксессуары для счетчиков электроэнергии | Аксессуары для счетчиков электроэнергии | 7392696310260 | 0.115 | KG | 16.500 | CCM
2CMA131034R1000 | OD 4165 | Счетчик 3-фазный,активной энергии,1-тарифный, кл.точности 2,прямого вкл. 5(65)А, тип OD 4165 | 1 | ST | 0,00 | 0,00 | CEWE M | Заказ | 3 недели | Снятие с заменой | 2CMA100801R1000 |  | 02.12.2014 |  |  | Модульные устройства | Счетчики электроэнергии на ДИН-рейку | Счетчики электроэнергии | Счетчики электроэнергии | 7392696310345 | 0.437 | KG | 0.566 | CDM
2CMA131035R1000 | OD 4110 | Счетчик 3-фазный активной энергии,1-тарифный, кл.точности 2,трансформ. вкл. 5(10)A, тип OD 4110 | 1 | ST | 0,00 | 0,00 | CEWE M | Заказ | 8 недель | Снятие с заменой | 2CMA100809R1000 |  | 02.12.2014 |  |  | Модульные устройства | Счетчики электроэнергии на ДИН-рейку | Счетчики электроэнергии | Счетчики электроэнергии | 7392696310352 | 0.472 | KG | 0.566 | CDM
2CMA131042R1000 | OD 1065 | Счетчик 1-фазный,1-тарифный,активной энергии,кл.точности 1,прямого вкл. 5(65)А, тип OD 1065 | 1 | ST | 0,00 | 0,00 | CEWE M | Заказ | 3 недели | Снятие с заменой | 2CMA100793R1000 |  | 26.05.2015 |  |  | Модульные устройства | Счетчики электроэнергии на ДИН-рейку | Счетчики электроэнергии | Счетчики электроэнергии | 7392696310420 | 0.115 | KG | 0.193 | CDM
2CMA131043R1000 | OD 1365 | Счетчик 1-фазный,1-тариф,активной энергии,кл.точности 1,прямого вкл. 5(65)А, доп.обнуляемый регистр энерг,имп.выход, тип OD 1365 | 1 | ST | 0,00 | 0,00 | CEWE M | Заказ | 8 недель | Продажи прекращены |  |  | 10.04.2015 |  |  | Модульные устройства | Счетчики электроэнергии на ДИН-рейку | Счетчики электроэнергии | Счетчики электроэнергии | 7392696310437 | 0.115 | KG | 0.193 | CDM
2CMA132541R1000 | 0981104 | Внешний счетчик импульсов(для монтажа на панель) | 1 | ST | 0,00 | 0,00 | CEWE M | Заказ | 6 недель | Продажи прекращены |  |  | 25.03.2016 |  |  | Модульные устройства | Счетчики электроэнергии на ДИН-рейку | Аксессуары для счетчиков электроэнергии | Аксессуары для счетчиков электроэнергии | 7392696325417 | 0.115 | KG | 0.042 | CDM
2CMA132633R1000 | 0981181 | Длинная крышка (для монтажа на стену) | 1 | ST | 0,00 | 0,00 | CEWE M | Заказ | 8 недель | Продажи прекращены |  |  | 25.03.2016 |  |  | Модульные устройства | Счетчики электроэнергии на ДИН-рейку | Аксессуары для счетчиков электроэнергии | Аксессуары для счетчиков электроэнергии | 7392696326339 | 0.081 | KG | 0.761 | CDM
2CMA132635R1000 | 0981184 | Комплект монтажа на лицевой панели (для монтажа на панель) | 1 | ST | 2538,36 | 2538,36 | CEWE M | Заказ | 8 недель |  |  | 23.05.2018 |  |  |  | Модульные устройства | Счетчики электроэнергии на ДИН-рейку | Аксессуары для счетчиков электроэнергии | Аксессуары для счетчиков электроэнергии | 7392696326353 | 0.230 | KG | 0.782 | CDM
2CMA137090R1000 | CTM 04000 | Коммуникационный адаптер интерфейса M-bus, тип CTM 04000 | 1 | ST | 7765,00 | 7765,00 | CEWE M | Заказ | 8 недель | Продажи прекращены |  | 07.07.2015 | 27.02.2014 |  |  | Модульные устройства | Счетчики электроэнергии на ДИН-рейку | Аксессуары для счетчиков электроэнергии | Аксессуары для счетчиков электроэнергии | 7392696370905 | 0.085 | KG | 0.205 | CDM
2CMA137091R1000 | CRM 04000 | Коммуникационный адаптер интерфейса RS232, тип CRM 04000 | 1 | ST | 0,00 | 0,00 | CEWE M | Заказ | 8 недель | Продажи прекращены |  | 02.03.2016 | 17.03.2017 |  |  | Модульные устройства | Счетчики электроэнергии на ДИН-рейку | Аксессуары для счетчиков электроэнергии | Аксессуары для счетчиков электроэнергии | 7392696370912 | 0.084 | KG | 0.205 | CDM
2CMA137104R1000 | CGM 05000 | Коммуникац. адаптер GSM/GPRS, тип CGM 05000 | 1 | ST | 0,00 | 0,00 | CEWE M | Заказ | 6 недель | Продажи прекращены |  |  | 18.06.2014 |  |  | Модульные устройства | Счетчики электроэнергии на ДИН-рейку | Аксессуары для счетчиков электроэнергии | Аксессуары для счетчиков электроэнергии | 7392696371049 | 0.115 | KG | 0.205 | CDM
2CMA137110R1000 | TARIFF KIT | Адаптер для тарификации DELTAsingle и DELTAplus, тип TARIFF KIT | 1 | ST | 10987,20 | 10987,20 | CEWE M | E | 8 недель | Продажа остатков |  | 02.03.2016 | 27.12.2016 |  |  | Модульные устройства | Счетчики электроэнергии на ДИН-рейку | Аксессуары для счетчиков электроэнергии | Аксессуары для счетчиков электроэнергии | 7392696371100 | 0.115 | KG | 0.205 | CDM
2CMA137120R1000 | CMM 05000 | Адаптер-расширитель стандарта M-bus (на 32 счетчика) с 2-х сторонним ИК-портом, тип CMM 05000 | 1 | ST | 0,00 | 0,00 | CEWE M | Заказ | 8 недель | Продажи прекращены |  |  | 27.02.2014 |  |  | Модульные устройства | Счетчики электроэнергии на ДИН-рейку | Аксессуары для счетчиков электроэнергии | Аксессуары для счетчиков электроэнергии | 7392696371209 | 0.115 | KG | 0.205 | CDM
2CMA137121R1000 | CEM 05100 | Коммуникационный адаптер интерфейса Ethernet для счетчиков DELTA и ODIN | 1 | ST | 9408,30 | 9408,30 | CEWE M | Заказ | 6 недель | Продажа остатков |  | 02.03.2016 | 27.12.2016 |  |  | Модульные устройства | Счетчики электроэнергии на ДИН-рейку | Аксессуары для счетчиков электроэнергии | Аксессуары для счетчиков электроэнергии | 7392696371216 | 0.104 | KG | 0.205 | CDM
2CMA137124R1000 | CSO 05000 | Коммуникационный адаптер интерфейса RS485 Modbus, тип CSO 05000 | 1 | ST | 8975,11 | 8975,11 | CEWE M | Заказ | 5 недель | Продажа остатков |  | 02.03.2016 | 27.12.2016 |  |  | Модульные устройства | Счетчики электроэнергии на ДИН-рейку | Аксессуары для счетчиков электроэнергии | Аксессуары для счетчиков электроэнергии | 7392696371247 | 0.100 | KG | 230.000 | CCM
2CMA139238R1000 | DBB 11200-108 | Счетчик 1-фазный, 1-тарифный, активной энергии, кл.точности 1, прямого вкл. на ток 5(80)А, тип DBB 11200-108 | 1 | ST | 0,00 | 0,00 | CEWE M | Заказ | 6 недель | Продажи прекращены |  |  | 25.03.2016 |  |  | Модульные устройства | Счетчики электроэнергии на ДИН-рейку | Счетчики электроэнергии | Счетчики электроэнергии | 7392696392389 | 0.403 | KG | 0.770 | CDM
2CMA139239R1000 | DBB 11201-108 | Счетчик 1-фазный, 2- тарифный без тарификатора, активной энергии, кл.точности 1,прямого вкл. на ток 5(80)А, тип DBB 11201-108 | 1 | ST | 0,00 | 0,00 | CEWE M | Заказ | 6 недель | Продажи прекращены |  |  | 25.03.2016 |  |  | Модульные устройства | Счетчики электроэнергии на ДИН-рейку | Счетчики электроэнергии | Счетчики электроэнергии | 7392696392396 | 0.403 | KG | 0.770 | CDM
2CMA139241R1000 | DBB 21200-108 | Счетчик 1-фазный, 1-тарифный,активной энергии, кл.точности 2, прямого вкл. на ток 5(80)А, тип DBB 21200-108 | 1 | ST | 0,00 | 0,00 | CEWE M | Заказ | 6 недель | Продажи прекращены |  |  | 25.03.2016 |  |  | Модульные устройства | Счетчики электроэнергии на ДИН-рейку | Счетчики электроэнергии | Счетчики электроэнергии | 7392696392419 | 0.403 | KG | 0.770 | CDM
2CMA139242R1000 | DBB 21201-108 | Счетчик 1-фазный, 2- тарифный без тарификатора,активной энергии, кл.точности 2,прямого вкл. на ток 5(80)А, тип DBB 21201-108 | 1 | ST | 0,00 | 0,00 | CEWE M | Заказ | 6 недель | Продажи прекращены |  |  | 25.03.2016 |  |  | Модульные устройства | Счетчики электроэнергии на ДИН-рейку | Счетчики электроэнергии | Счетчики электроэнергии | 7392696392426 | 0.403 | KG | 0.770 | CDM
2CMA139243R1000 | DAB 11200-108 | Счетчик 1-фазный, 1-тарифный,активной энергии, кл.точности 1, трансформ.вкл. на ток 1(6)А, тип DAB 11200-108 | 1 | ST | 0,00 | 0,00 | CEWE M | Заказ | 6 недель | Продажи прекращены |  |  | 25.03.2016 |  |  | Модульные устройства | Счетчики электроэнергии на ДИН-рейку | Счетчики электроэнергии | Счетчики электроэнергии | 7392696392433 | 0.403 | KG | 0.773 | CDM
2CMA139244R1000 | DBB 22200-108 | Счетчик 3-фазный 3-проводный, 1-тарифный, активной энергии, кл.точности 2, прямого вкл. на ток 5(80)А, тип DBB 22200-108 | 1 | ST | 0,00 | 0,00 | CEWE M | Заказ | 5 недель | Продажи прекращены |  |  | 25.03.2016 |  |  | Модульные устройства | Счетчики электроэнергии на ДИН-рейку | Счетчики электроэнергии | Счетчики электроэнергии | 7392696392440 | 0.403 | KG | 0.770 | CDM
2CMA139245R1000 | DBB 22201-108 | Счетчик 3-фазный 3-провод, 2-тарифный без тарификатора,активной энергии, кл.точности 2,прямого вкл.на ток 5(80)А, тип DBB 22201-108 | 1 | ST | 0,00 | 0,00 | CEWE M | Заказ | 6 недель | Продажи прекращены |  |  | 25.03.2016 |  |  | Модульные устройства | Счетчики электроэнергии на ДИН-рейку | Счетчики электроэнергии | Счетчики электроэнергии | 7392696392457 | 0.403 | KG | 0.770 | CDM
2CMA139246R1000 | DBB 13200-108 | Счетчик 3-фазный 4-проводный, 1-тарифный активной энергии, кл.точности 1, прямого вкл. на ток 5(80)А, тип DBB 13200-108 | 1 | ST | 0,00 | 0,00 | CEWE M | Заказ | 8 недель | Продажи прекращены |  |  | 10.04.2015 |  |  | Модульные устройства | Счетчики электроэнергии на ДИН-рейку | Счетчики электроэнергии | Счетчики электроэнергии | 7392696392464 | 0.403 | KG | 0.770 | CDM
2CMA139247R1000 | DBB 13201-108 | Счетчик 3-фазный 4-проводный, 2-тарифный без тарификатора,активной энергии, кл.точности 1, прямого вкл. на ток 5(80)А, тип DBB 13201-108 | 1 | ST | 0,00 | 0,00 | CEWE M | Заказ | 8 недель | Продажи прекращены |  |  | 25.03.2016 |  |  | Модульные устройства | Счетчики электроэнергии на ДИН-рейку | Счетчики электроэнергии | Счетчики электроэнергии | 7392696392471 | 0.403 | KG | 0.773 | CDM
2CMA139249R1000 | DAB 13200-108 | Счетчик 3-фазный 4 проводный, 1-тарифный активной энергии, кл.точности 1, трансформ. вкл. на ток 1(6)А, тип DAB 13200-108 | 1 | ST | 0,00 | 0,00 | CEWE M | Заказ | 8 недель | Продажи прекращены |  |  | 25.03.2016 |  |  | Модульные устройства | Счетчики электроэнергии на ДИН-рейку | Счетчики электроэнергии | Счетчики электроэнергии | 7392696392495 | 0.403 | KG | 0.773 | CDM
2CMA139250R1000 | DAB 13201-108 | Счетчик 3-фазный 4-провод, 2-тарифный без тарификатора,активной энергии,кл.точности 1, трансформ. вкл. на ток 1(6)А, тип DAB 13201-108 | 1 | ST | 0,00 | 0,00 | CEWE M | Заказ | 8 недель | Продажи прекращены |  |  | 25.03.2016 |  |  | Модульные устройства | Счетчики электроэнергии на ДИН-рейку | Счетчики электроэнергии | Счетчики электроэнергии | 7392696392501 | 0.403 | KG | 0.773 | CDM
2CMA139252R1000 | DCB 13200-108 | Счетчик 3-фазный 4-проводный, 1-тарифный акт- реакт. энергии, кл.точности 1, трансформ. вкл. на ток 1(6)А, тип DCB 13200-108 | 1 | ST | 0,00 | 0,00 | CEWE M | Заказ | 6 недель | Продажи прекращены |  |  | 25.03.2016 |  |  | Модульные устройства | Счетчики электроэнергии на ДИН-рейку | Счетчики электроэнергии | Счетчики электроэнергии | 7392696392525 | 0.403 | KG | 0.773 | CDM
2CMA139253R1000 | DCB 13201-108 | Счетчик 3-фазный 4-проводн, 2-тарифный без тарификатора, акт-реакт энергии, кл.точности 1,трансформ. вкл. на ток 1(6)А, тип DCB 13201-108 | 1 | ST | 0,00 | 0,00 | CEWE M | Заказ | 5 недель | Продажи прекращены |  |  | 25.03.2016 |  |  | Модульные устройства | Счетчики электроэнергии на ДИН-рейку | Счетчики электроэнергии | Счетчики электроэнергии | 7392696392532 | 0.403 | KG | 0.770 | CDM
2CMA139306R1000 | DBB 13205-108 | Счетчик 3-фазный 4-проводный, 2-тарифный,активной энергии, кл.точности 1,прямого вкл. на ток 5(80)А,тарификатор, тип DBB 13205-108 | 1 | ST | 0,00 | 0,00 | CEWE M | Заказ | 1 неделя | Продажи прекращены |  |  | 25.03.2016 |  |  | Модульные устройства | Счетчики электроэнергии на ДИН-рейку | Счетчики электроэнергии | Счетчики электроэнергии | 7392696393065 | 0.518 | KG | 0.770 | CDM
2CMA139307R1000 | DBB 13206-108 | Счетчик 3-фазный 4-проводный, 4-тарифный с тарификатором,активной энергии, кл.точности 1,прямого вкл. на ток 5(80)А, тип DBB 13206-108 | 1 | ST | 0,00 | 0,00 | CEWE M | Заказ | 6 недель | Продажи прекращены |  |  | 25.03.2016 |  |  | Модульные устройства | Счетчики электроэнергии на ДИН-рейку | Счетчики электроэнергии | Счетчики электроэнергии | 7392696393072 | 0.518 | KG | 0.770 | CDM
2CMA139311R1000 | DAB 13205-108 | Счетчик 3-фазный 4-провод, 2-тарифный с тарификатором, активной энергии,кл.точн. 1,трансформ. вкл. на ток 1(6)А, тип DAB 13205-108 | 1 | ST | 0,00 | 0,00 | CEWE M | Заказ | 5 недель | Продажи прекращены |  |  | 25.03.2016 |  |  | Модульные устройства | Счетчики электроэнергии на ДИН-рейку | Счетчики электроэнергии | Счетчики электроэнергии | 7392696393119 | 0.518 | KG | 0.773 | CDM
2CMA139339R1000 | DAB 13206-108 | Счетчик 3-фазный 4-провод,4-тарифный c тарификатором, активной энергии,кл.точности 1,трансформ вкл. на ток 1(6)А, тип DAB 13206-108 | 1 | ST | 0,00 | 0,00 | CEWE M | Заказ | 6 недель | Продажи прекращены |  |  | 25.03.2016 |  |  | Модульные устройства | Счетчики электроэнергии на ДИН-рейку | Счетчики электроэнергии | Счетчики электроэнергии | 7392696393393 | 0.518 | KG | 0.770 | CDM
2CMA139367R1000 | DAB 13207-108 | Счетчик 3-фазный 4-проводный, 1-тарифный с часами, активной энергии,кл.точности 1,трансформ вкл. на ток 1(6)А, тип DAB 13207-108 | 1 | ST | 0,00 | 0,00 | CEWE M | Заказ | 6 недель | Продажи прекращены |  |  | 25.03.2016 |  |  | Модульные устройства | Счетчики электроэнергии на ДИН-рейку | Счетчики электроэнергии | Счетчики электроэнергии | 7392696393676 | 0.518 | KG | 0.770 | CDM
2CMA139368R1000 | DBB 13207-108 | Счетчик 3-фазный 4-проводный, 1-тарифный, активной энергии, кл.точности 1, прямого вкл. на ток 5(80)А,встроенные часы, тип DBB 13207-108 | 1 | ST | 0,00 | 0,00 | CEWE M | Заказ | 6 недель | Продажи прекращены |  |  | 25.03.2016 |  |  | Модульные устройства | Счетчики электроэнергии на ДИН-рейку | Счетчики электроэнергии | Счетчики электроэнергии | 7392696393683 | 0.518 | KG | 0.770 | CDM
2CMA139395R1000 | DCL 13200-108 | Счетчик 3-фазный 4-проводный,1-тарифный,акт-реакт энергии,кл.точности 1,трансформ. вкл. на ток 1(6)А, Lon, тип DCL 13200-108 | 1 | ST | 0,00 | 0,00 | CEWE M | Заказ | 8 недель | Продажи прекращены |  |  | 25.03.2016 |  |  | Модульные устройства | Счетчики электроэнергии на ДИН-рейку | Счетчики электроэнергии | Счетчики электроэнергии | 7392696393959 | 0.518 | KG | 0.770 | CDM
2CMA139396R1000 | DCL 12200-108 | Счетчик 3-фазный 3-проводный, 1-тарифный, акт-реакт энергии, кл.точности 1, трансформ. вкл. на ток 1(6)А, Lon, тип DCL 12200-108 | 1 | ST | 0,00 | 0,00 | CEWE M | Заказ | 8 недель | Продажи прекращены |  |  | 25.03.2016 |  |  | Модульные устройства | Счетчики электроэнергии на ДИН-рейку | Счетчики электроэнергии | Счетчики электроэнергии | 7392696393966 | 0.518 | KG | 0.770 | CDM
2CMA139397R1000 | DBB 12200-108 | Счетчик 3-фазный 3-проводный, 1-тарифный активной энергии, кл.точности 1, прямого вкл. на ток 5(80)А, тип DBB 12200-108 | 1 | ST | 0,00 | 0,00 | CEWE M | Заказ | 6 недель | Продажи прекращены |  |  | 25.03.2016 |  |  | Модульные устройства | Счетчики электроэнергии на ДИН-рейку | Счетчики электроэнергии | Счетчики электроэнергии | 7392696393973 | 0.518 | KG | 0.770 | CDM
2CMA139398R1000 | DAB 12200-108 | Счетчик 3-фазный 3-проводный, 1-тарифный, активной энергии, кл.точности1, трансформ. вкл. на ток 1(6)А, тип DAB 12200-108 | 1 | ST | 0,00 | 0,00 | CEWE M | Заказ | 6 недель | Продажи прекращены |  |  | 25.03.2016 |  |  | Модульные устройства | Счетчики электроэнергии на ДИН-рейку | Счетчики электроэнергии | Счетчики электроэнергии | 7392696393980 | 0.518 | KG | 0.773 | CDM
2CMA139406R1000 | FBU 11200-108 | Счетчик 1-фазный активной энергии,1-тарифный,класс точности 1,прямого вкл. 10(80)А, тип FBU 11200-108 | 1 | ST | 0,00 | 0,00 | CEWE M | Заказ | 8 недель | Продажи прекращены |  | 18.01.2016 | 13.04.2016 |  |  | Модульные устройства | Счетчики электроэнергии на ДИН-рейку | Счетчики электроэнергии | Счетчики электроэнергии | 7392696394062 | 0.265 | KG | 0.435 | CDM
2CMA139407R1000 | FBB 11200-108 | Счетчик 1-фазный активной энергии,1-тарифный,класс точности 1,прямого вкл. 10(80)А,импульсный выход, тип FBB 11200-108 | 1 | ST | 0,00 | 0,00 | CEWE M | Заказ | 6 недель | Продажи прекращены |  | 18.01.2016 | 02.08.2016 |  |  | Модульные устройства | Счетчики электроэнергии на ДИН-рейку | Счетчики электроэнергии | Счетчики электроэнергии | 7392696394079 | 0.265 | KG | 0.435 | CDM
2CMA139408R1000 | FBU 11205-108 | Счетчик 1-фазный активной энергии,2-тарифный с тарификатором,класс точности 1,прямого вкл. 10(80)А, тип FBU 11205-108 | 1 | ST | 6397,76 | 6397,76 | CEWE M | Заказ | 1 неделя | Продажа остатков |  | 02.03.2016 | 27.02.2018 |  |  | Модульные устройства | Счетчики электроэнергии на ДИН-рейку | Счетчики электроэнергии | Счетчики электроэнергии | 7392696394086 | 0.265 | KG | 0.435 | CDM
2CMA139409R1000 | FBB 11205-108 | Счетчик 1-фазный активной энергии,2-тарифный с тарификатором,класс точности 1,прямого вкл. 10(80)А,имп. выход, тип FBB 11205-108 | 1 | ST | 7536,90 | 7536,90 | CEWE M | Заказ | 4 недели | Продажи прекращены |  | 02.03.2016 | 12.07.2016 |  |  | Модульные устройства | Счетчики электроэнергии на ДИН-рейку | Счетчики электроэнергии | Счетчики электроэнергии | 7392696394093 | 0.265 | KG | 0.435 | CDM
2CMA139410R1000 | FBU 11206-108 | Счетчик 1-фазный активной энергии,4-тарифный с тарификатором,класс точности 1,прямого вкл. 10(80)А, тип FBU 11206-108 | 1 | ST | 8481,15 | 8481,15 | CEWE M | Заказ | 8 недель | Продажа остатков |  | 02.03.2016 | 13.06.2017 |  |  | Модульные устройства | Счетчики электроэнергии на ДИН-рейку | Счетчики электроэнергии | Счетчики электроэнергии | 7392696394109 | 0.265 | KG | 560.000 | CCM
2CMA139411R1000 | FBB 11206-108 | Счетчик 1-фазный активной энергии,4-тарифный с тарификатором,класс точности 1,прямого вкл. 10(80)А,имп. выход, тип FBB 11206-108 | 1 | ST | 0,00 | 0,00 | CEWE M | Заказ | 8 недель | Продажи прекращены |  | 02.03.2016 | 02.08.2016 |  |  | Модульные устройства | Счетчики электроэнергии на ДИН-рейку | Счетчики электроэнергии | Счетчики электроэнергии | 7392696394116 | 0.265 | KG | 0.435 | CDM
2CMA139412R1000 | DBB 12201-108 | Счетчик 3-фазный 3-провод, 2-тарифный без тарификатора, активной энергии, кл.точности 1, прямого вкл. на ток 5(80)А, тип DBB 12201-108 | 1 | ST | 0,00 | 0,00 | CEWE M | Заказ | 6 недель | Продажи прекращены |  |  | 25.03.2016 |  |  | Модульные устройства | Счетчики электроэнергии на ДИН-рейку | Счетчики электроэнергии | Счетчики электроэнергии | 7392696394123 | 0.518 | KG | 0.770 | CDM
2CMA139413R1000 | DDB 12201-108 | Счетчик 3-фазный 3-провод,2-тарифный без тарификатора, акт-реакт. энергии, кл.точности 1, прямого вкл. на ток 5(80)А, тип DDB 12201-108 | 1 | ST | 0,00 | 0,00 | CEWE M | Заказ | 6 недель | Продажи прекращены |  |  | 25.03.2016 |  |  | Модульные устройства | Счетчики электроэнергии на ДИН-рейку | Счетчики электроэнергии | Счетчики электроэнергии | 7392696394130 | 0.518 | KG | 0.770 | CDM
2CMA139414R1000 | DDB 13200-108 | Счетчик 3-фазный 4-провод,1-тарифный, активно-реактивной энергии, кл.точности 1, прямого вкл. на ток 5(80)А, тип DDB 13200-108 | 1 | ST | 0,00 | 0,00 | CEWE M | Заказ | 6 недель | Продажи прекращены |  |  | 25.03.2016 |  |  | Модульные устройства | Счетчики электроэнергии на ДИН-рейку | Счетчики электроэнергии | Счетчики электроэнергии | 7392696394147 | 0.518 | KG | 0.773 | CDM
2CMA139415R1000 | DBB 11207-108 | Счетчик 1-фазный, 1-тарифный, активной энергии, кл.точности 1,прямого вкл. на ток 5(80)А,встроенные часы, тип DBB 11207-108 | 1 | ST | 0,00 | 0,00 | CEWE M | Заказ | 6 недель | Продажи прекращены |  |  | 25.03.2016 |  |  | Модульные устройства | Счетчики электроэнергии на ДИН-рейку | Счетчики электроэнергии | Счетчики электроэнергии | 7392696394154 | 0.518 | KG | 0.770 | CDM
2CMA139416R1000 | DAB 11207-108 | Счетчик 1-фазный, 1-тарифный, активной энергии, кл.точности 1,трансформаторного вкл. на ток 1(6)А,встроенные часы, тип DAB 11207-108 | 1 | ST | 0,00 | 0,00 | CEWE M | Заказ | 6 недель | Продажи прекращены |  |  | 25.03.2016 |  |  | Модульные устройства | Счетчики электроэнергии на ДИН-рейку | Счетчики электроэнергии | Счетчики электроэнергии | 7392696394161 | 0.518 | KG | 0.770 | CDM
2CMA139417R1000 | DDB 13205-108 | Счетчик 3-фазный 4-провод, 2-тарифный c тарификатором,акт-реакт энергии,кл.точности 1,прямого вкл. на ток 5(80)А, тип DDB 13205-108 | 1 | ST | 0,00 | 0,00 | CEWE M | Заказ | 6 недель | Продажи прекращены |  |  | 25.03.2016 |  |  | Модульные устройства | Счетчики электроэнергии на ДИН-рейку | Счетчики электроэнергии | Счетчики электроэнергии | 7392696394178 | 0.518 | KG | 0.770 | CDM
2CMA139418R1000 | DCB 13205-108 | Счетчик 3-фазный 4-провод,2-тарифный с тарификатором,акт-реакт энергии, кл.точности 1,трансформ.вкл.на ток 1(6)А, тип DCB 13205-108 | 1 | ST | 0,00 | 0,00 | CEWE M | Заказ | 5 недель | Продажи прекращены |  |  | 25.03.2016 |  |  | Модульные устройства | Счетчики электроэнергии на ДИН-рейку | Счетчики электроэнергии | Счетчики электроэнергии | 7392696394185 | 0.518 | KG | 0.770 | CDM
2CMA139419R1000 | DDB 12200-108 | Счетчик 3-фазный 3-проводный,1-тарифный, активно-реактивной энергии, кл.точности 1, прямого вкл. на ток 5(80)А, тип DDB 12200-108 | 1 | ST | 0,00 | 0,00 | CEWE M | Заказ | 6 недель | Продажи прекращены |  |  | 25.03.2016 |  |  | Модульные устройства | Счетчики электроэнергии на ДИН-рейку | Счетчики электроэнергии | Счетчики электроэнергии | 7392696394192 | 0.518 | KG | 0.770 | CDM
2CMA139420R1000 | DCB 12200-108 | Счетчик 3-фазный 3-проводный, 1-тарифный, акт-реакт энергии, кл.точности 1, трансформаторного вкл. на ток 1(6), тип DCB 12200-108 | 1 | ST | 0,00 | 0,00 | CEWE M | Заказ | 6 недель | Продажи прекращены |  |  | 25.03.2016 |  |  | Модульные устройства | Счетчики электроэнергии на ДИН-рейку | Счетчики электроэнергии | Счетчики электроэнергии | 7392696394208 | 0.518 | KG | 0.770 | CDM
2CMA139421R1000 | DDB 13206-108 | Счетчик 3-фазный 4-провод, 4-тарифный с тарификатором,акт-реакт энергии,кл.точности 1,прямого вкл. на ток 5(80)А, тип DDB 13206-108 | 1 | ST | 0,00 | 0,00 | CEWE M | Заказ | 6 недель | Продажи прекращены |  |  | 25.03.2016 |  |  | Модульные устройства | Счетчики электроэнергии на ДИН-рейку | Счетчики электроэнергии | Счетчики электроэнергии | 7392696394215 | 0.518 | KG | 0.770 | CDM
2CMA139422R1000 | DCB 13206-108 | Счетчик 3-фазный 4-провод,4-тарифный с тарификатором,акт-реакт энергии,кл.точности 1,трансформ.вкл. на ток 1(6)А, тип DCB 13206-108 | 1 | ST | 0,00 | 0,00 | CEWE M | Заказ | 6 недель | Продажи прекращены |  |  | 25.03.2016 |  |  | Модульные устройства | Счетчики электроэнергии на ДИН-рейку | Счетчики электроэнергии | Счетчики электроэнергии | 7392696394222 | 0.518 | KG | 0.770 | CDM
2CMA139423R1000 | DCM 13206-108 | Счетчик 3-фазный 4-провод,4-тарифный с тарификатором,акт-реакт. энергии,кл.точности 1,трансформ.вкл.1(6)А, M-bus, тип DCM 13206-108 | 1 | ST | 0,00 | 0,00 | CEWE M | Заказ | 6 недель | Продажи прекращены |  |  | 25.03.2016 |  |  | Модульные устройства | Счетчики электроэнергии на ДИН-рейку | Счетчики электроэнергии | Счетчики электроэнергии | 7392696394239 | 0.518 | KG | 0.770 | CDM
2CMA139424R1000 | DCB 13207-108 | Счетчик 3-фазный 4-провод, 1-тарифный с часами, акт-реакт. энергии, кл.точности 1, трансформ.вкл. на ток 1(6)А, тип DCB 13207-108 | 1 | ST | 0,00 | 0,00 | CEWE M | Заказ | 6 недель | Продажи прекращены |  |  | 25.03.2016 |  |  | Модульные устройства | Счетчики электроэнергии на ДИН-рейку | Счетчики электроэнергии | Счетчики электроэнергии | 7392696394246 | 0.518 | KG | 0.770 | CDM
2CMA139425R1000 | DBB 11206-108 | Счетчик 1-фазный, 4-тарифный c тарификатором, активной энергии, кл.точности 1, прямого вкл. на ток 5(80)А, тип DBB 11206-108 | 1 | ST | 0,00 | 0,00 | CEWE M | Заказ | 6 недель | Продажи прекращены |  |  | 25.03.2016 |  |  | Модульные устройства | Счетчики электроэнергии на ДИН-рейку | Счетчики электроэнергии | Счетчики электроэнергии | 7392696394253 | 0.518 | KG | 0.770 | CDM
2CMA139426R1000 | DAB 11206-108 | Счетчик 1-фазный, 4-тарифный с тарификатором, активной энергии, кл.точности 1,трансформ.вкл. на ток 1(6)А, тип DAB 11206-108 | 1 | ST | 0,00 | 0,00 | CEWE M | Заказ | 6 недель | Продажи прекращены |  |  | 25.03.2016 |  |  | Модульные устройства | Счетчики электроэнергии на ДИН-рейку | Счетчики электроэнергии | Счетчики электроэнергии | 7392696394260 | 0.518 | KG | 0.770 | CDM
2CMA139427R1000 | DBB 11205-108 | Счетчик 1-фазный, 2-тарифный с тарификатором, активной энергии, кл.точности 1, прямого вкл. на ток 5(80)А, тип DBB 11205-108 | 1 | ST | 0,00 | 0,00 | CEWE M | Заказ | 6 недель | Продажи прекращены |  |  | 25.03.2016 |  |  | Модульные устройства | Счетчики электроэнергии на ДИН-рейку | Счетчики электроэнергии | Счетчики электроэнергии | 7392696394277 | 0.518 | KG | 0.770 | CDM
2CMA139428R1000 | DAB 11205-108 | Счетчик 1-фазный, 2-тарифный с тарификатором,активной энергии, кл.точности 1, трансформ.вкл. на ток 1(6)А, тип DAB 11205-108 | 1 | ST | 0,00 | 0,00 | CEWE M | Заказ | 6 недель | Продажи прекращены |  |  | 25.03.2016 |  |  | Модульные устройства | Счетчики электроэнергии на ДИН-рейку | Счетчики электроэнергии | Счетчики электроэнергии | 7392696394284 | 0.518 | KG | 0.770 | CDM
2CMA139429R1000 | DBB 13202-108 | Счетчик 3-фазный 4-провод., 4- тарифный без тарификатора, активной энергии, кл.точности 1, прямого вкл. на ток 5(80)А, тип DBB 13202-108 | 1 | ST | 0,00 | 0,00 | CEWE M | Заказ | 6 недель | Продажи прекращены |  |  | 25.03.2016 |  |  | Модульные устройства | Счетчики электроэнергии на ДИН-рейку | Счетчики электроэнергии | Счетчики электроэнергии | 7392696394291 | 0.518 | KG | 0.770 | CDM
2CMA139430R1000 | DAB 13202-108 | Счетчик 3-фазный 4-провод.,4-тарифный без тарификатора,активной энергии,кл.точности 1,трансформ вкл.на ток 1(6)А, тип DAB 13202-108 | 1 | ST | 0,00 | 0,00 | CEWE M | Заказ | 6 недель | Продажи прекращены |  |  | 25.03.2016 |  |  | Модульные устройства | Счетчики электроэнергии на ДИН-рейку | Счетчики электроэнергии | Счетчики электроэнергии | 7392696394307 | 0.518 | KG | 0.770 | CDM
2CMA139431R1000 | DDB 13202-108 | Счетчик 3-фазный 4-провод.,4-тарифный без тарификатора,акт-реакт энергии,кл.точности 1,прямого вкл.на ток 5(80)А, тип DDB 13202-108 | 1 | ST | 0,00 | 0,00 | CEWE M | Заказ | 6 недель | Продажи прекращены |  |  | 25.03.2016 |  |  | Модульные устройства | Счетчики электроэнергии на ДИН-рейку | Счетчики электроэнергии | Счетчики электроэнергии | 7392696394314 | 0.518 | KG | 0.770 | CDM
2CMA139432R1000 | DCB 13202-108 | Счетчик 3-фазный 4-провод,4-тарифный без тарификатора,акт-реакт энергии, кл.точности 1,трансформ. вкл. на ток 1(6)А, тип DCB 13202-108 | 1 | ST | 0,00 | 0,00 | CEWE M | Заказ | 6 недель | Продажи прекращены |  |  | 25.03.2016 |  |  | Модульные устройства | Счетчики электроэнергии на ДИН-рейку | Счетчики электроэнергии | Счетчики электроэнергии | 7392696394321 | 0.518 | KG | 0.770 | CDM
2CMA139433R1000 | DBB 11202-108 | Счетчик 1-фазный, 4-тарифный без тарификатора, активной энергии, кл.точности 1, прямого вкл. на ток 5(80)А, тип DBB 11202-108 | 1 | ST | 0,00 | 0,00 | CEWE M | Заказ | 6 недель | Продажи прекращены |  |  | 25.03.2016 |  |  | Модульные устройства | Счетчики электроэнергии на ДИН-рейку | Счетчики электроэнергии | Счетчики электроэнергии | 7392696394338 | 0.518 | KG | 0.770 | CDM
2CMA139434R1000 | DAB 11202-108 | Счетчик 1-фазный, 4-тарифный без тарификатора, активной энергии, кл.точности 1, трансформ. вкл. на ток 1(6)А, тип DAB 11202-108 | 1 | ST | 0,00 | 0,00 | CEWE M | Заказ | 6 недель | Продажи прекращены |  |  | 25.03.2016 |  |  | Модульные устройства | Счетчики электроэнергии на ДИН-рейку | Счетчики электроэнергии | Счетчики электроэнергии | 7392696394345 | 0.518 | KG | 0.770 | CDM
2CMA139435R1000 | DCM 12200-108 | Счетчик 3-фазный 3-провод.,1-тарифный,акт-реакт энергии,кл.точности 1,трансформ. вкл. на ток 1(6)А, M-bus, тип DCM 12200-108 | 1 | ST | 0,00 | 0,00 | CEWE M | Заказ | 6 недель | Продажи прекращены |  |  | 25.03.2016 |  |  | Модульные устройства | Счетчики электроэнергии на ДИН-рейку | Счетчики электроэнергии | Счетчики электроэнергии | 7392696394352 | 0.518 | KG | 0.770 | CDM
2CMA139436R1000 | DCM 13200-108 | Счетчик 3-фазный 4-провод.,1-тарифный,акт-реакт энергии,кл.точности 1,трансформ. вкл. на ток 1(6)А, M-bus, тип DCM 13200-108 | 1 | ST | 0,00 | 0,00 | CEWE M | Заказ | 6 недель | Продажи прекращены |  |  | 25.03.2016 |  |  | Модульные устройства | Счетчики электроэнергии на ДИН-рейку | Счетчики электроэнергии | Счетчики электроэнергии | 7392696394369 | 0.518 | KG | 0.770 | CDM
2CMA139441R1000 | DBL 23203-108 | Счетчик 3-фазный 4-провод., 2-тарифный, активной энергии,кл.точности 2,прямого вкл. на ток 5(80)А,Lon, тип DBL 23203-108 | 1 | ST | 0,00 | 0,00 | CEWE M | Заказ | 8 недель | Продажи прекращены |  |  | 25.03.2016 |  |  | Модульные устройства | Счетчики электроэнергии на ДИН-рейку | Счетчики электроэнергии | Счетчики электроэнергии | 7392696394413 | 0.518 | KG | 0.773 | CDM
2CMA139442R1000 | DAL 13203-108 | Счетчик 3-фазный 4-проводн,2-тарифный, активной энергии,кл.точности 1,трансформ. вкл. на ток 1(6)А,Lon, тип DAL 13203-108 | 1 | ST | 0,00 | 0,00 | CEWE M | Заказ | 8 недель | Продажи прекращены |  |  | 25.03.2016 |  |  | Модульные устройства | Счетчики электроэнергии на ДИН-рейку | Счетчики электроэнергии | Счетчики электроэнергии | 7392696394420 | 0.518 | KG | 0.920 | CDM
2CMA139443R1000 | DBL 23200-108 | Счетчик 3-фазный 4-провод., 1-тарифный, активной энергии, кл.точности 2, прямого вкл. на ток 5(80)А, Lon, тип DBL 23200-108 | 1 | ST | 0,00 | 0,00 | CEWE M | Заказ | 8 недель | Продажи прекращены |  |  | 25.03.2016 |  |  | Модульные устройства | Счетчики электроэнергии на ДИН-рейку | Счетчики электроэнергии | Счетчики электроэнергии | 7392696394437 | 0.518 | KG | 0.770 | CDM
2CMA139444R1000 | DAL 13200-108 | Счетчик 3-фазный 4-проводн,1-тарифный,активной энергии, кл.точности 1,трансформ. вкл. на ток 1(6)А,без часов,Lon, тип DAL 13200-108 | 1 | ST | 0,00 | 0,00 | CEWE M | Заказ | 8 недель | Продажи прекращены |  |  | 25.03.2016 |  |  | Модульные устройства | Счетчики электроэнергии на ДИН-рейку | Счетчики электроэнергии | Счетчики электроэнергии | 7392696394444 | 0.518 | KG | 0.773 | CDM
2CMA139459R1000 | DBL 21200-108 | Счетчик 1-фазный,1-тарифный, активной энергии, кл.точности 2, прямого вкл. на ток 5(80)А, Lon, тип DBL 21200-108 | 1 | ST | 0,00 | 0,00 | CEWE M | Заказ | 8 недель | Продажи прекращены |  |  | 25.03.2016 |  |  | Модульные устройства | Счетчики электроэнергии на ДИН-рейку | Счетчики электроэнергии | Счетчики электроэнергии | 7392696394598 | 0.518 | KG | 0.770 | CDM
2CMA139466R1000 | DBL 11210-108 | Счетчик 1-фазный,1-тарифный,активной энергии,кл.точности 1,прямого вкл. 5(80)А,Lon,вх. 40В, тип DBL 11210-108 | 1 | ST | 0,00 | 0,00 | CEWE M | Заказ | 8 недель | Продажи прекращены |  |  | 25.03.2016 |  |  | Модульные устройства | Счетчики электроэнергии на ДИН-рейку | Счетчики электроэнергии | Счетчики электроэнергии | 7392696394666 | 0.518 | KG | 0.770 | CDM
2CMA139467R1000 | DBL 13200-108 | Счетчик 3-фазный 4-провод.,1-тарифный,активной энергии,кл.точности 1,прямого вкл. 5(80)А,Lon, тип DBL13200-108 | 1 | ST | 0,00 | 0,00 | CEWE M | Заказ | 8 недель | Продажи прекращены |  |  | 25.03.2016 |  |  | Модульные устройства | Счетчики электроэнергии на ДИН-рейку | Счетчики электроэнергии | Счетчики электроэнергии | 7392696394673 | 0.518 | KG | 0.770 | CDM
2CMA139468R1000 | DBL 13201-108 | Счетчик 3-фазный 4-провод.,2-тарифный(вх.230В для тарификатора),активной энергии,кл.точности 1,прямого вкл. 5(80)А,Lon, тип DBL 13201-108 | 1 | ST | 0,00 | 0,00 | CEWE M | Заказ | 8 недель | Продажи прекращены |  |  | 25.03.2016 |  |  | Модульные устройства | Счетчики электроэнергии на ДИН-рейку | Счетчики электроэнергии | Счетчики электроэнергии | 7392696394680 | 0.518 | KG | 0.770 | CDM
2CMA139474R1000 | DBL 23204-108 | Счетчик 3-фазный 4-провод.,4-тарифный, активной энергии,кл.точности 2,прямого вкл. 5(80)А,Lon, тип DBL 23204-108 | 1 | ST | 0,00 | 0,00 | CEWE M | Заказ | 8 недель | Продажи прекращены |  |  | 25.03.2016 |  |  | Модульные устройства | Счетчики электроэнергии на ДИН-рейку | Счетчики электроэнергии | Счетчики электроэнергии | 7392696394741 | 0.518 | KG | 0.770 | CDM
2CMA139475R1000 | DAL 13204-108 | Счетчик 3-фазный 4-провод.,4-тарифный, активной энергии,кл.точности 1,трансформ.вкл. 1(6)А,Lon, тип DAL 13204-108 | 1 | ST | 0,00 | 0,00 | CEWE M | Заказ | 8 недель | Продажи прекращены |  |  | 25.03.2016 |  |  | Модульные устройства | Счетчики электроэнергии на ДИН-рейку | Счетчики электроэнергии | Счетчики электроэнергии | 7392696394758 | 0.518 | KG | 920.000 | CCM
2CMA139476R1000 | DAM 13200-108 | Счетчик 3-фазный 4-провод.,1-тарифный без часов, активной энергии,кл.точности 1,трансф.вкл. 1(6)А,M-bus, тип DAM 13200-108 | 1 | ST | 0,00 | 0,00 | CEWE M | Заказ | 8 недель | Продажи прекращены |  |  | 25.03.2016 |  |  | Модульные устройства | Счетчики электроэнергии на ДИН-рейку | Счетчики электроэнергии | Счетчики электроэнергии | 7392696394765 | 0.518 | KG | 920.000 | CCM
2CMA139477R1000 | DBM 11200-108 | Счетчик 1-фазный,1-тарифный,активной энергии,кл.точности 1,прямого вкл. 5(80)А,M-bus, тип DBM 11200-108 | 1 | ST | 0,00 | 0,00 | CEWE M | Заказ | 6 недель | Продажи прекращены |  |  | 25.03.2016 |  |  | Модульные устройства | Счетчики электроэнергии на ДИН-рейку | Счетчики электроэнергии | Счетчики электроэнергии | 7392696394772 | 0.518 | KG | 0.770 | CDM
2CMA139478R1000 | DBM 13200-108 | Счетчик 3-фазный 4-провод.,1-тарифный, активной энергии,кл.точности 1,прямого вкл. 5(80)А,M-bus, тип DBM 13200-108 | 1 | ST | 0,00 | 0,00 | CEWE M | Заказ | 8 недель | Продажи прекращены |  |  | 25.03.2016 |  |  | Модульные устройства | Счетчики электроэнергии на ДИН-рейку | Счетчики электроэнергии | Счетчики электроэнергии | 7392696394789 | 0.518 | KG | 0.770 | CDM
2CMA139525R1000 | DEB 13205-108 | Cчетчик 3-фазный,4-пров,2-тарифный с тарификатором,акт.энергия(2 направления),1кл,1(6)А, тип DEB 13205-108 | 1 | ST | 0,00 | 0,00 | CEWE M | Заказ | 5 недель | Продажи прекращены |  |  | 25.03.2016 |  |  | Модульные устройства | Счетчики электроэнергии на ДИН-рейку | Счетчики электроэнергии | Счетчики электроэнергии | 7392696395250 | 0.390 | KG | 0.770 | CDM
2CMA139526R1000 | DEB 13206-108 | Cчетчик 3-фазный,4-пров,4-тарифный с тарификатором,акт.энергия(2 направления),1кл,1(6)А, тип DEB 13206-108 | 1 | ST | 0,00 | 0,00 | CEWE M | Заказ | 6 недель | Продажи прекращены |  |  | 25.03.2016 |  |  | Модульные устройства | Счетчики электроэнергии на ДИН-рейку | Счетчики электроэнергии | Счетчики электроэнергии | 7392696395267 | 0.518 | KG | 0.770 | CDM
2CMA139527R1000 | DEM 13205-108 | Cчетчик 3-фазный,4-пров,2-тарифный с тарификатором,акт.энергия(2 направления),1кл,1(6)А,M-bus, тип DEM 13205-108 | 1 | ST | 0,00 | 0,00 | CEWE M | Заказ | 6 недель | Продажи прекращены |  |  | 25.03.2016 |  |  | Модульные устройства | Счетчики электроэнергии на ДИН-рейку | Счетчики электроэнергии | Счетчики электроэнергии | 7392696395274 | 0.518 | KG | 0.770 | CDM
2CMA139529R1000 | DEM 13206-108 | Cчетчик 3-фазный,4-пров,4-тарифный с тарификатором,акт.энергия(2 направления),1кл,1(6)А,M-bus, тип DEM 13206-108 | 1 | ST | 0,00 | 0,00 | CEWE M | Заказ | 6 недель | Продажи прекращены |  |  | 25.03.2016 |  |  | Модульные устройства | Счетчики электроэнергии на ДИН-рейку | Счетчики электроэнергии | Счетчики электроэнергии | 7392696395298 | 0.518 | KG | 0.770 | CDM
2CMA139532R1000 | DFB 13205-108 | Cчетчик 3-фазный,4-пров,2-тарифный с тарификатором,акт.энергия(2 направления),1кл,5(80)А, тип DFB 13205-108 | 1 | ST | 0,00 | 0,00 | CEWE M | Заказ | 3 недели | Продажи прекращены |  |  | 10.01.2014 |  |  | Модульные устройства | Счетчики электроэнергии на ДИН-рейку | Счетчики электроэнергии | Счетчики электроэнергии | 7392696395328 | 0.430 | KG | 0.770 | CDM
2CMA139533R1000 | DFB 13206-108 | Cчетчик 3-фазный,4-пров,4-тарифный с тарификатором,акт.энергия(2 направления),1кл,5(80)А, тип DFB 13206-108 | 1 | ST | 0,00 | 0,00 | CEWE M | Заказ | 6 недель | Продажи прекращены |  |  | 25.03.2016 |  |  | Модульные устройства | Счетчики электроэнергии на ДИН-рейку | Счетчики электроэнергии | Счетчики электроэнергии | 7392696395335 | 0.518 | KG | 0.770 | CDM
2CMA139534R1000 | DFM 13205-108 | Cчетчик 3-фазный,4-пров,2-тарифный с тарификатором,акт.энергия(2 направления),1кл,5(80)А,M-bus, тип DFM 13205-108 | 1 | ST | 0,00 | 0,00 | CEWE M | Заказ | 6 недель | Продажи прекращены |  |  | 25.03.2016 |  |  | Модульные устройства | Счетчики электроэнергии на ДИН-рейку | Счетчики электроэнергии | Счетчики электроэнергии | 7392696395342 | 0.518 | KG | 0.770 | CDM
2CMA139539R1000 | DFM 13206-108 | Cчетчик 3-фазный,4-пров,4-тарифный с тарификатором,акт.энергия(2 направления),1кл,5(80)А,M-bus, тип DFM 13206-108 | 1 | ST | 0,00 | 0,00 | CEWE M | Заказ | 6 недель | Продажи прекращены |  |  | 25.03.2016 |  |  | Модульные устройства | Счетчики электроэнергии на ДИН-рейку | Счетчики электроэнергии | Счетчики электроэнергии | 7392696395397 | 0.518 | KG | 0.770 | CDM
2CMA139540R1000 | DGB 13205-108 | Cчетчик 3-фазный,4-пров,2-тарифный с тарификатором,акт-реакт.энергия(2 направления),1кл,1(6)А, тип DGB 13205-108 | 1 | ST | 0,00 | 0,00 | CEWE M | Заказ | 6 недель | Продажи прекращены |  |  | 25.03.2016 |  |  | Модульные устройства | Счетчики электроэнергии на ДИН-рейку | Счетчики электроэнергии | Счетчики электроэнергии | 7392696395403 | 0.518 | KG | 0.770 | CDM
2CMA139541R1000 | DGB 13206-108 | Cчетчик 3-фазный,4-пров,4-тарифный с тарификатором,акт-реакт.энергия(2 направления),1кл,1(6)А, тип DGB 13206-108 | 1 | ST | 0,00 | 0,00 | CEWE M | Заказ | 6 недель | Продажи прекращены |  |  | 25.03.2016 |  |  | Модульные устройства | Счетчики электроэнергии на ДИН-рейку | Счетчики электроэнергии | Счетчики электроэнергии | 7392696395410 | 0.518 | KG | 0.770 | CDM
2CMA139543R1000 | DGM 13205-108 | Cчетчик 3-фазный,4-пров,2-тарифный с тарификатором,акт-реакт.энергия(2 направления),1кл,1(6)А,M-bus, тип DGM 13205-108 | 1 | ST | 0,00 | 0,00 | CEWE M | Заказ | 6 недель | Продажи прекращены |  |  | 25.03.2016 |  |  | Модульные устройства | Счетчики электроэнергии на ДИН-рейку | Счетчики электроэнергии | Счетчики электроэнергии | 7392696395434 | 0.518 | KG | 0.770 | CDM
2CMA139544R1000 | DGM 13206-108 | Cчетчик 3-фазный,4-пров,4-тарифный с тарификатором,акт-реакт.энергия(2 направления),1кл,1(6)А,M-bus, тип DGM 13206-108 | 1 | ST | 0,00 | 0,00 | CEWE M | Заказ | 6 недель | Продажи прекращены |  |  | 25.03.2016 |  |  | Модульные устройства | Счетчики электроэнергии на ДИН-рейку | Счетчики электроэнергии | Счетчики электроэнергии | 7392696395441 | 0.518 | KG | 0.770 | CDM
2CMA139545R1000 | DHB 13205-108 | Cчетчик 3-фазный,4-пров,2-тарифный с тарификатором,акт-реакт.энергия(2 направления),1кл,5(80)А, тип DHB 13205-108 | 1 | ST | 0,00 | 0,00 | CEWE M | Заказ | 6 недель | Продажи прекращены |  |  | 25.03.2016 |  |  | Модульные устройства | Счетчики электроэнергии на ДИН-рейку | Счетчики электроэнергии | Счетчики электроэнергии | 7392696395458 | 0.518 | KG | 0.770 | CDM
2CMA139546R1000 | DHB 13206-108 | Cчетчик 3-фазный,4-пров,4-тарифный с тарификатором,акт-реакт.энергия(2 направления),1кл,5(80)А, тип DHB 13206-108 | 1 | ST | 0,00 | 0,00 | CEWE M | Заказ | 6 недель | Продажи прекращены |  |  | 25.03.2016 |  |  | Модульные устройства | Счетчики электроэнергии на ДИН-рейку | Счетчики электроэнергии | Счетчики электроэнергии | 7392696395465 | 0.518 | KG | 0.770 | CDM
2CMA139547R1000 | DHM 13205-108 | Cчетчик 3-фазный,4-пров,2-тарифный с тарификатором,акт-реакт.энергия(2 направления),1кл,5(80)А,M-bus, тип DHM 13205-108 | 1 | ST | 0,00 | 0,00 | CEWE M | Заказ | 6 недель | Продажи прекращены |  |  | 25.03.2016 |  |  | Модульные устройства | Счетчики электроэнергии на ДИН-рейку | Счетчики электроэнергии | Счетчики электроэнергии | 7392696395472 | 0.518 | KG | 0.770 | CDM
2CMA139548R1000 | DHM 13206-108 | Cчетчик 3-фазный,4-пров,4-тарифный с тарификатором,акт-реакт.энергия(2 направления),1кл,5(80)А,M-bus, тип DHM 13206-108 | 1 | ST | 0,00 | 0,00 | CEWE M | Заказ | 6 недель | Продажи прекращены |  |  | 25.03.2016 |  |  | Модульные устройства | Счетчики электроэнергии на ДИН-рейку | Счетчики электроэнергии | Счетчики электроэнергии | 7392696395489 | 0.518 | KG | 0.770 | CDM
2CMA139552R1000 | DBL 23270-108 | Счетчик 3-фазный 4-провод,1-тарифный, активной энергии, кл.точности 2,прямого вкл. на ток 5(80)А, Lon, имп. выход, тип DBL 23270-108 | 1 | ST | 0,00 | 0,00 | CEWE M | Заказ | 8 недель | Продажи прекращены |  |  | 25.03.2016 |  |  | Модульные устройства | Счетчики электроэнергии на ДИН-рейку | Счетчики электроэнергии | Счетчики электроэнергии | 7392696395526 | 0.518 | KG | 0.770 | CDM
2CMA139560R1000 | DDL 23200-108 | Cчетчик 3-фазный,4-пров,1-тарифный,активно-реактивной энергии,2кл, 5(80) А,интерфейс Lon, тип DDL 23200-108 | 1 | ST | 0,00 | 0,00 | CEWE M | Заказ | 8 недель | Продажи прекращены |  |  | 25.03.2016 |  |  | Модульные устройства | Счетчики электроэнергии на ДИН-рейку | Счетчики электроэнергии | Счетчики электроэнергии |  | 0.518 | KG | 0.770 | CDM
2CMA142048R1000 | CEW BE 325M/TPN | Выключатель 3-х полюсный 25А в корпусе (сальники, клеммы земл я и ноль) | 1 | ST | 0,00 | 0,00 | CEW ES | Заказ | 5 недель | Продажи прекращены |  |  | 24.04.2015 |  |  | Выключатели нагрузки / рубильники | Выключатели нагрузки в боксе | Рубильники в боксе | BE | 7392696420488 | 0.280 | KG | 777.216 | CCM
2CMA142054R1000 | CEW BE 340M/TPN | Выключатель 3-х полюсный 40А в корпусе (сальники, клеммы земл я и ноль) | 1 | ST | 0,00 | 0,00 | CEW ES | Заказ | 5 недель | Продажи прекращены |  |  | 24.04.2015 |  |  | Выключатели нагрузки / рубильники | Выключатели нагрузки в боксе | Рубильники в боксе | BE | 7392696420549 | 0.440 | KG | 0.001 | M3
2CMA142057R1000 | CEW BE 380M/TPN | Выключатель 3-х полюсный 100А в корпусе (сальники, клеммы зе мля и ноль) | 1 | ST | 0,00 | 0,00 | CEW ES | Заказ | 6 недель | Продажи прекращены |  |  | 25.03.2016 |  |  | Выключатели нагрузки / рубильники | Выключатели нагрузки в боксе | Рубильники в боксе | BE | 7392696420570 | 0.810 | KG | 0.004 | M3
2CMA142060R1000 | CEW BW 625M/TPN | Выключатель 6-и полюсный 25А в корпусе IP65 (сальники, клеммы земля и ноль) | 1 | ST | 0,00 | 0,00 | CEW ES | Заказ | 6 недель | Продажи прекращены |  |  | 25.03.2016 |  |  | Выключатели нагрузки / рубильники | Выключатели нагрузки в боксе | Рубильники в боксе | BE | 7392696420600 | 0.410 | KG | 0.001 | M3
2CMA142068R1000 | CEW BWS 616M/TPN | Выключатель 6-ти полюсный 16А в корпусе с доп. контактом (сальн ики, клеммы земля и ноль) | 1 | ST | 0,00 | 0,00 | CEW ES | Заказ | 6 недель | Продажи прекращены |  |  | 25.03.2016 |  |  | Выключатели нагрузки / рубильники | Выключатели нагрузки в боксе | Рубильники безопасности в боксе | BWS | 7392696420686 | 0.420 | KG | 0.001 | M3
2CMA142070R1000 | CEW BWS 325M/TPN | Выключатель 3-х полюсный 25А в корпусе с доп. контактом (сальни ки, клеммы земля и ноль) | 1 | ST | 0,00 | 0,00 | CEW ES | Заказ | 6 недель | Продажи прекращены |  |  | 25.03.2016 |  |  | Выключатели нагрузки / рубильники | Выключатели нагрузки в боксе | Рубильники безопасности в боксе | BWS | 7392696420709 | 0.450 | KG | 0.001 | M3
2CMA142077R1000 | CEW BW 325M/TPN | Выключатель 3-х полюсный 25А в корпусе (сальники, клеммы зем ля и ноль) | 1 | ST | 0,00 | 0,00 | CEW ES | Заказ | 5 недель | Продажи прекращены |  |  | 24.04.2015 |  |  | Выключатели нагрузки / рубильники | Выключатели нагрузки в боксе | Рубильники в боксе | BE | 7392696420778 | 0.280 | KG | 777.216 | CCM
2CMA142400R1000 |  | Выкл в боксе упр сбоку 2р 25А IP65 BW225 DP | 1 | ST | 1689,94 | 1689,94 | SGC | Заказ | 7 недель |  |  | 23.05.2018 |  |  |  | Выключатели нагрузки / рубильники | Выключатели нагрузки в боксе | Рубильники безопасности в боксе | Рубильники безопасности в боксе | 7392696424004 | 0.300 | KG | 1.670 | CDM
2CMA142401R1000 |  | Выкл в боксе упр сбоку 2р 25А IP65 BW225 W DP | 1 | ST | 1641,02 | 1641,02 | SGC | Заказ | 7 недель | Временно недоступно |  | 02.03.2016 | 09.12.2016 |  |  | Выключатели нагрузки / рубильники | Выключатели нагрузки в боксе | Рубильники безопасности в боксе | Рубильники безопасности в боксе | 7392696424011 | 0.300 | KG | 0.870 | CDM
2CMA142402R1000 |  | Выкл в боксе упр сбоку 3р 25А IP65 BW325 W TPN | 1 | ST | 1551,17 | 1551,17 | SGC | Заказ | 7 недель |  |  | 03.03.2017 |  |  |  | Выключатели нагрузки / рубильники | Выключатели нагрузки в боксе | Рубильники безопасности в боксе | Рубильники безопасности в боксе | 7392696424028 | 0.300 | KG | 0.870 | CDM
2CMA142403R1000 |  | Выкл в боксе упр сбоку 3р 25А IP65 BW325 TPN | 1 | ST | 1406,78 | 1406,78 | SGC | B | 5 недель |  |  | 23.05.2018 |  |  |  | Выключатели нагрузки / рубильники | Выключатели нагрузки в боксе | Рубильники безопасности в боксе | Рубильники безопасности в боксе | 7392696424035 | 0.300 | KG | 0.866 | CDM
2CMA142405R1000 |  | Выкл в боксе упр сбоку 4р 25А IP65 BW425 TPSN | 1 | ST | 1551,17 | 1551,17 | SGC | Заказ | 7 недель |  |  | 03.03.2017 |  |  |  | Выключатели нагрузки / рубильники | Выключатели нагрузки в боксе | Рубильники безопасности в боксе | Рубильники безопасности в боксе | 7392696424059 | 0.320 | KG | 0.870 | CDM
2CMA142406R1000 |  | Выкл в боксе упр сбоку 6р 25А IP65 BW625TPN | 1 | ST | 3282,03 | 3282,03 | SGC | Заказ | 7 недель |  |  | 03.03.2017 |  |  |  | Выключатели нагрузки / рубильники | Выключатели нагрузки в боксе | Рубильники безопасности в боксе | Рубильники безопасности в боксе | 7392696424066 | 0.550 | KG | 1.730 | CDM
2CMA142407R1000 |  | Выкл в боксе упр сбоку 2р 40А IP65 BW240 DP | 1 | ST | 2065,67 | 2065,67 | SGC | Заказ | 7 недель |  |  | 23.05.2018 |  |  |  | Выключатели нагрузки / рубильники | Выключатели нагрузки в боксе | Рубильники безопасности в боксе | Рубильники безопасности в боксе | 7392696424073 | 0.400 | KG | 5.520 | CDM
2CMA142408R1000 |  | Выкл в боксе упр сбоку 3р 40А IP65 BW340 TPN | 1 | ST | 1879,33 | 1879,33 | SGC | C | 5 недель |  |  | 23.05.2018 |  |  |  | Выключатели нагрузки / рубильники | Выключатели нагрузки в боксе | Рубильники безопасности в боксе | Рубильники безопасности в боксе | 7392696424080 | 0.420 | KG | 5.520 | CDM
2CMA142409R1000 |  | Выкл в боксе упр сбоку 4р 40А IP65 BW440 TPSN | 1 | ST | 2185,19 | 2185,19 | SGC | Заказ | 7 недель |  |  | 03.03.2017 |  |  |  | Выключатели нагрузки / рубильники | Выключатели нагрузки в боксе | Рубильники безопасности в боксе | Рубильники безопасности в боксе | 7392696424097 | 0.420 | KG | 5.520 | CDM
2CMA142410R1000 |  | Выкл в боксе упр сбоку 6р 40А IP65 BW640 TPN | 1 | ST | 4375,48 | 4375,48 | SGC | Заказ | 7 недель |  |  | 03.03.2017 |  |  |  | Выключатели нагрузки / рубильники | Выключатели нагрузки в боксе | Рубильники безопасности в боксе | Рубильники безопасности в боксе | 7392696424103 | 0.550 | KG | 6.550 | CDM
2CMA142411R1000 |  | Выкл в боксе упр сбоку алюминий 2р 25А KSE225 DP | 1 | ST | 3827,90 | 3827,90 | SGC | Заказ | 7 недель |  |  | 03.03.2017 |  |  |  | Выключатели нагрузки / рубильники | Выключатели нагрузки в боксе | Рубильники безопасности в боксе | Рубильники безопасности в боксе | 7392696424110 | 0.550 | KG | 0.870 | CDM
2CMA142412R1000 |  | Выкл в боксе упр сбоку алюминий 3р 25А KSE325 TPN | 1 | ST | 3380,49 | 3380,49 | SGC | Заказ | 5 недель |  |  | 23.05.2018 |  |  |  | Выключатели нагрузки / рубильники | Выключатели нагрузки в боксе | Рубильники безопасности в боксе | Рубильники безопасности в боксе | 7392696424127 | 0.570 | KG | 0.870 | CDM
2CMA142413R1000 |  | Выкл в боксе упр сбоку алюминий 4р 25А KSE425 TPSN | 1 | ST | 3567,33 | 3567,33 | SGC | Заказ | 7 недель |  |  | 23.05.2018 |  |  |  | Выключатели нагрузки / рубильники | Выключатели нагрузки в боксе | Рубильники безопасности в боксе | Рубильники безопасности в боксе | 7392696424134 | 0.570 | KG | 0.870 | CDM
2CMA142415R1000 |  | Выкл в боксе упр сбоку алюминий 3р 40А KSE340 TPN | 1 | ST | 4129,58 | 4129,58 | SGC | Заказ | 5 недель |  |  | 23.05.2018 |  |  |  | Выключатели нагрузки / рубильники | Выключатели нагрузки в боксе | Рубильники безопасности в боксе | Рубильники безопасности в боксе | 7392696424158 | 0.810 | KG | 1.577 | CDM
2CMA142416R1000 |  | Выкл в боксе упр сбоку алюминий 4р 40А KSE440 TPSN | 1 | ST | 4375,48 | 4375,48 | SGC | Заказ | 7 недель |  |  | 03.03.2017 |  |  |  | Выключатели нагрузки / рубильники | Выключатели нагрузки в боксе | Рубильники безопасности в боксе | Рубильники безопасности в боксе | 7392696424165 | 0.870 | KG | 1.580 | CDM
2CMA142417R1000 |  | Выкл в боксе с доп. контактом 3р 16А IP65 BWS316 TPN | 1 | ST | 1879,33 | 1879,33 | SGC | D | 6 недель |  |  | 23.05.2018 |  |  |  | Выключатели нагрузки / рубильники | Выключатели нагрузки в боксе | Рубильники безопасности в боксе | Рубильники безопасности в боксе | 7392696424172 | 0.330 | KG | 0.870 | CDM
2CMA142418R1000 |  | Выкл в боксе с доп. контактом 4р 16А IP65 BWS416 TPSN | 1 | ST | 2276,74 | 2276,74 | SGC | Заказ | 7 недель |  |  | 03.03.2017 |  |  |  | Выключатели нагрузки / рубильники | Выключатели нагрузки в боксе | Рубильники безопасности в боксе | Рубильники безопасности в боксе | 7392696424189 | 0.330 | KG | 0.870 | CDM
2CMA142419R1000 |  | Выкл в боксе с доп. контактом 6р 16А IP65 BWS616 TPN | 1 | ST | 3827,90 | 3827,90 | SGC | Заказ | 7 недель |  |  | 03.03.2017 |  |  |  | Выключатели нагрузки / рубильники | Выключатели нагрузки в боксе | Рубильники безопасности в боксе | Рубильники безопасности в боксе | 7392696424196 | 0.550 | KG | 1.730 | CDM
2CMA142420R1000 |  | Выкл в боксе с доп. контактом 3р 25А IP65 BWS325 TPN | 1 | ST | 2722,21 | 2722,21 | SGC | Заказ | 7 недель |  |  | 23.05.2018 |  |  |  | Выключатели нагрузки / рубильники | Выключатели нагрузки в боксе | Рубильники безопасности в боксе | Рубильники безопасности в боксе | 7392696424202 | 0.420 | KG | 0.866 | CDM
2CMA142421R1000 |  | Выкл в боксе с доп. контактом 4р 25А IP65 BWS425 TPSN | 1 | ST | 3567,33 | 3567,33 | SGC | Заказ | 7 недель |  |  | 23.05.2018 |  |  |  | Выключатели нагрузки / рубильники | Выключатели нагрузки в боксе | Рубильники безопасности в боксе | Рубильники безопасности в боксе | 7392696424219 | 0.430 | KG | 0.870 | CDM
2CMA142422R1000 |  | Выкл в боксе с доп. контактом 6р 25А IP65 BWS625 TPN | 1 | ST | 5468,92 | 5468,92 | SGC | Заказ | 7 недель |  |  | 03.03.2017 |  |  |  | Выключатели нагрузки / рубильники | Выключатели нагрузки в боксе | Рубильники безопасности в боксе | Рубильники безопасности в боксе | 7392696424226 | 0.550 | KG | 1.730 | CDM
2CMA142423R1000 |  | Выкл в боксе с доп. контактом 3р 16А IP65 BWS316Y TPN | 1 | ST | 2250,75 | 2250,75 | SGC | Заказ | 5 недель |  |  | 23.05.2018 |  |  |  | Выключатели нагрузки / рубильники | Выключатели нагрузки в боксе | Рубильники безопасности в боксе | Рубильники безопасности в боксе | 7392696424233 | 0.380 | KG | 0.870 | CDM
2CMA142424R1000 |  | Выкл в боксе с доп. контактом 4р 16А IP65 BWS416Y TPSN | 1 | ST | 2642,92 | 2642,92 | SGC | Заказ | 5 недель |  |  | 03.03.2017 |  |  |  | Выключатели нагрузки / рубильники | Выключатели нагрузки в боксе | Рубильники безопасности в боксе | Рубильники безопасности в боксе | 7392696424240 | 0.330 | KG | 0.870 | CDM
2CMA142425R1000 |  | Выкл в боксе с доп. контактом 6р 16А IP65 BWS616Y TPN | 1 | ST | 4192,39 | 4192,39 | SGC | Заказ | 7 недель |  |  | 03.03.2017 |  |  |  | Выключатели нагрузки / рубильники | Выключатели нагрузки в боксе | Рубильники безопасности в боксе | Рубильники безопасности в боксе | 7392696424257 | 0.550 | KG | 1.730 | CDM
2CMA142426R1000 |  | Выкл в боксе с доп. контактом 3р 25А IP65 BWS325 Y TPN | 1 | ST | 3095,88 | 3095,88 | SGC | Заказ | 7 недель |  |  | 23.05.2018 |  |  |  | Выключатели нагрузки / рубильники | Выключатели нагрузки в боксе | Рубильники безопасности в боксе | Рубильники безопасности в боксе | 7392696424264 | 0.420 | KG | 0.870 | CDM
2CMA142427R1000 |  | Выкл в боксе с доп. контактом 4р 25А IP65 BWS425Y TPSN | 1 | ST | 3827,90 | 3827,90 | SGC | Заказ | 7 недель |  |  | 03.03.2017 |  |  |  | Выключатели нагрузки / рубильники | Выключатели нагрузки в боксе | Рубильники безопасности в боксе | Рубильники безопасности в боксе | 7392696424271 | 0.430 | KG | 0.870 | CDM
2CMA142428R1000 |  | Выкл в боксе с доп. контактом 6р 25А IP65 BWS625 Y TPN | 1 | ST | 5833,40 | 5833,40 | SGC | Заказ | 7 недель | Временно недоступно |  | 02.03.2016 | 09.12.2016 |  |  | Выключатели нагрузки / рубильники | Выключатели нагрузки в боксе | Рубильники безопасности в боксе | Рубильники безопасности в боксе | 7392696424288 | 0.550 | KG | 1.730 | CDM
2CMA142435R1000 |  | Рубильник в боксе пожарный KSF225DP | 1 | ST | 5070,74 | 5070,74 | SGC | Заказ | 8 недель |  |  | 23.05.2018 |  |  |  | Выключатели нагрузки / рубильники | Выключатели нагрузки в боксе | Рубильники в боксе | OTP25 |  | 0.700 | KG | 1.670 | CDM
2CMA142441R1000 |  | Выкл в боксе упр сбоку желтый 3р 25А IP65 BW325 Y TPN | 1 | ST | 1551,17 | 1551,17 | SGC | Заказ | 7 недель |  |  | 03.03.2017 |  |  |  | Выключатели нагрузки / рубильники | Выключатели нагрузки в боксе | Рубильники безопасности в боксе | Рубильники безопасности в боксе | 7392696424417 | 0.320 | KG | 0.870 | CDM
2CMA144007R1000 | CEW CWT-2 | Сальник уплотнительный для Комби-бокса | 1 | ST | 0,00 | 0,00 | CEW ES | Заказ | 5 недель | Продажи прекращены |  |  | 25.03.2016 |  |  | Промышленные разъемы | Аксессуары для промышленных разъемов | Аксессуары для промышленных разъемов |  | 7392696440073 | 0.210 | KG | 125.000 | CCM
2CMA144498R1000 | CEW LBAS 160/S | Выключатель 160А 3-х полюсный в IP65 корпусе, алюминий | 1 | ST | 0,00 | 0,00 | SGC | Заказ | 7 недель | Продажи прекращены |  |  | 10.12.2015 |  |  | Выключатели нагрузки / рубильники | Выключатели нагрузки в боксе | Рубильники безопасности в боксе | KSA | 7392696444989 | 6.850 | KG | 0.043 | M3
2CMA144499R1000 |  | Выключатель безопасности LBAS 160/SK в алюминиевом корпусе 3-п, IP65 | 1 | ST | 0,00 | 0,00 | SGC | Заказ | 5 недель | Продажи прекращены |  |  | 10.12.2015 |  |  | Выключатели нагрузки / рубильники | Выключатели нагрузки в боксе | Рубильники безопасности в боксе | Рубильники безопасности в боксе | 7392696444996 | 11.000 | KG | 37908.000 | CCM
2CMA144500R1000 | CEW LBAS 200/S | Выключатель 200А 3-х полюсный в IP65 корпусе, алюминий | 1 | ST | 0,00 | 0,00 | SGC | Заказ | 7 недель | Продажи прекращены |  |  | 10.12.2015 |  |  | Выключатели нагрузки / рубильники | Выключатели нагрузки в боксе | Рубильники безопасности в боксе | KSA | 7392696445009 | 22.050 | KG | 0.094 | M3
2CMA144503R1000 | CEW LBAS 250/S | Выключатель 250А 3-х полюсный в IP65 корпусе, алюминий | 1 | ST | 0,00 | 0,00 | SGC | Заказ | 7 недель | Продажи прекращены |  |  | 10.12.2015 |  |  | Выключатели нагрузки / рубильники | Выключатели нагрузки в боксе | Рубильники безопасности в боксе | KSA | 7392696445030 | 22.050 | KG | 0.094 | M3
2CMA144505R1000 | CEW LBAS 400/S | Выключатель 400А 3-х полюсный в IP65 корпусе, алюминий | 1 | ST | 0,00 | 0,00 | SGC | Заказ | 7 недель | Продажи прекращены |  |  | 10.12.2015 |  |  | Выключатели нагрузки / рубильники | Выключатели нагрузки в боксе | Рубильники безопасности в боксе | KSA | 7392696445054 | 23.050 | KG | 0.132 | M3
2CMA144506R1000 | CEW LBAS 630/S | Выключатель 630А 3-х полюсный в IP65 корпусе, алюминий | 1 | ST | 0,00 | 0,00 | SGC | Заказ | 7 недель | Продажи прекращены |  |  | 10.12.2015 |  |  | Выключатели нагрузки / рубильники | Выключатели нагрузки в боксе | Рубильники безопасности в боксе | KSA | 7392696445061 | 26.050 | KG | 0.132 | M3
2CMA144539R1000 |  | Плата L6 для установки 6-ти навесных замков | 1 | ST | 330,94 | 330,94 | SGC | Заказ | 4 недели |  |  | 03.03.2017 |  |  |  | Выключатели нагрузки / рубильники | Выключатели нагрузки в боксе | Рубильники безопасности в боксе | Рубильники безопасности в боксе |  | 575.000 | KG | 0.500 | CDM
2CMA144580R1000 |  | Выкл в боксе алюминий фронт упр 3р 63А KSE363 TPN | 1 | ST | 8901,73 | 8901,73 | SGC | Заказ | 7 недель |  |  | 23.05.2018 |  |  |  | Выключатели нагрузки / рубильники | Выключатели нагрузки в боксе | Рубильники безопасности в боксе | Рубильники безопасности в боксе |  | 2.000 | KG | 5336.000 | CCM
2CMA144581R1000 |  | Выкл в боксе алюминий фронт упр 3р 63А KSE363 D/TPN | 1 | ST | 8901,73 | 8901,73 | SGC | Заказ | 7 недель |  |  | 23.05.2018 |  |  |  | Выключатели нагрузки / рубильники | Выключатели нагрузки в боксе | Рубильники безопасности в боксе | Рубильники безопасности в боксе |  | 1.200 | KG | 7068.000 | CCM
2CMA144582R1000 |  | Выкл в боксе алюминий фронт упр 4р 63А KSE463 TPSN | 1 | ST | 9042,55 | 9042,55 | SGC | Заказ | 7 недель |  |  | 03.03.2017 |  |  |  | Выключатели нагрузки / рубильники | Выключатели нагрузки в боксе | Рубильники безопасности в боксе | Рубильники безопасности в боксе |  | 1.200 | KG | 7068.000 | CCM
2CMA144583R1000 |  | Выкл в боксе алюминий фронт упр 3р 80А KSE380 TPN | 1 | ST | 9821,94 | 9821,94 | SGC | Заказ | 7 недель |  |  | 23.05.2018 |  |  |  | Выключатели нагрузки / рубильники | Выключатели нагрузки в боксе | Рубильники безопасности в боксе | Рубильники безопасности в боксе |  | 1.200 | KG | 7068.000 | CCM
2CMA144584R1000 |  | Выкл в боксе алюминий фронт упр 4р 80А KSE480 TPSN | 1 | ST | 9918,99 | 9918,99 | SGC | Заказ | 7 недель |  |  | 03.03.2017 |  |  |  | Выключатели нагрузки / рубильники | Выключатели нагрузки в боксе | Рубильники безопасности в боксе | Рубильники безопасности в боксе |  | 1.200 | KG | 7068.000 | CCM
2CMA144585R1000 |  | Выкл в боксе алюминий фронт упр 3р 100А KSE3100 TPN | 1 | ST | 10544,84 | 10544,84 | SGC | Заказ | 7 недель |  |  | 23.05.2018 |  |  |  | Выключатели нагрузки / рубильники | Выключатели нагрузки в боксе | Рубильники безопасности в боксе | Рубильники безопасности в боксе |  | 1.200 | KG | 37908.000 | CCM
2CMA144635R1000 | CEW LBAS 336M/TPN | Выключатель 3-х полюсный 45А в корпусе с доп. контактом (сальни ки, клеммы земля и ноль) рукоятка фронтальная | 1 | ST | 0,00 | 0,00 | CEW ES | Заказ | 6 недель | Продажи прекращены |  |  | 25.03.2016 |  |  | Выключатели нагрузки / рубильники | Выключатели нагрузки в боксе | Рубильники безопасности в боксе | KSA | 7392696446358 | 1.300 | KG | 0.004 | M3
2CMA144636R1000 | CEW LBAS 363M/TPN | Выключатель 3-х полюсный 75А в корпусе с доп. контактом (сальни ки, клеммы земля и ноль) рукоятка фронтальная | 1 | ST | 0,00 | 0,00 | CEW ES | Заказ | 7 недель | Продажи прекращены |  |  | 24.04.2015 |  |  | Выключатели нагрузки / рубильники | Выключатели нагрузки в боксе | Рубильники безопасности в боксе | KSA | 7392696446365 | 1.350 | KG | 0.004 | M3
2CMA144712R1000 |  | Выкл в боксе алюминий фронт упр 3р 160А KSE3160 | 1 | ST | 0,00 | 0,00 | SGC | Заказ | 7 недель | Продажи прекращены |  | 12.05.2015 | 10.12.2015 |  |  | Выключатели нагрузки / рубильники | Выключатели нагрузки в боксе | Рубильники безопасности в боксе | Рубильники безопасности в боксе |  | 0.000 | KG | 37.910 | CDM