1SDA056409R5 | SAC 1SDA0 56409 R5 | Выключатель автоматический стационарный E3H 1600 PR121/P-LSI In=1600A 4p F HR LTT (исполнение на -40С) | 1 | ST | 853868,43 | 853868,43 | SACE P | Заказ | 5 недель |  |  | 23.05.2018 |  |  |  | Силовые автоматические выключатели | Автоматические выключатели воздушные | E3 | E3 | 2012205931131 | 100.000 | KG | 274.200 | CDM
1SDA056410R1 | SAC 1SDA0 56410 R1 | Выключатель автоматический стационарный E3H 1600 PR121/P-LSIG In=1600A 4p F HR | 1 | ST | 857944,38 | 857944,38 | SACE P | Заказ | 5 недель |  |  | 23.05.2018 |  |  |  | Силовые автоматические выключатели | Автоматические выключатели воздушные | E3 | E3 | 8015644577506 | 100.000 | KG | 274.200 | CDM
1SDA056410R5 | SAC 1SDA0 56410 R5 | Выключатель автоматический стационарный E3H 1600 PR121/P-LSIG In=1600A 4p F HR LTT (исполнение на -40С) | 1 | ST | 928531,80 | 928531,80 | SACE P | Заказ | 5 недель |  |  | 23.05.2018 |  |  |  | Силовые автоматические выключатели | Автоматические выключатели воздушные | E3 | E3 | 2012205931148 | 100.000 | KG | 274.200 | CDM
1SDA056411R1 | SAC 1SDA0 56411 R1 | Выключатель автоматический стационарный E3H 1600 PR122/P-LI In=1600A 4p F HR | 1 | ST | 773643,21 | 773643,21 | SACE P | Заказ | 5 недель |  |  | 23.05.2018 |  |  |  | Силовые автоматические выключатели | Автоматические выключатели воздушные | E3 | E3 | 8015644577513 | 100.000 | KG | 274.200 | CDM
1SDA056412R1 | SAC 1SDA0 56412 R1 | Выключатель автоматический стационарный E3H 1600 PR122/P-LSI In=1600A 4p F HR | 1 | ST | 822444,73 | 822444,73 | SACE P | Заказ | 5 недель |  |  | 23.05.2018 |  |  |  | Силовые автоматические выключатели | Автоматические выключатели воздушные | E3 | E3 | 8015644577520 | 100.000 | KG | 274.200 | CDM
1SDA056413R1 | SAC 1SDA0 56413 R1 | Выключатель автоматический стационарный E3H 1600 PR122/P-LSIG In=1600A 4p F HR | 1 | ST | 900840,93 | 900840,93 | SACE P | Заказ | 5 недель |  |  | 23.05.2018 |  |  |  | Силовые автоматические выключатели | Автоматические выключатели воздушные | E3 | E3 | 8015644577537 | 100.000 | KG | 274.200 | CDM
1SDA056415R1 | SAC 1SDA0 56415 R1 | Выключатель автоматический стационарный E3H 1600 PR123/P-LSIG In=1600A 4p F HR | 1 | ST | 1312031,26 | 1312031,26 | SACE P | Заказ | 5 недель |  |  | 23.05.2018 |  |  |  | Силовые автоматические выключатели | Автоматические выключатели воздушные | E3 | E3 | 8015644577551 | 100.000 | KG | 274.200 | CDM
1SDA056416R1 | SAC 1SDA0 56416 R1 | Выключатель автоматический выкатной E3H 1600 PR121/P-LI In=1600A 3p W MP | 1 | ST | 624490,42 | 624490,42 | SACE P | Заказ | 5 недель |  |  | 23.05.2018 |  |  |  | Силовые автоматические выключатели | Автоматические выключатели воздушные | E3 | E3 | 8015644577568 | 84.000 | KG | 220.200 | CDM
1SDA056416R5 | SAC 1SDA0 56416 R5 | Выключатель автоматический выкатной E3H 1600 PR121/P-LI In=1600A 3p W MP LTT (исполнение на -40С) | 1 | ST | 695077,84 | 695077,84 | SACE P | Заказ | 5 недель |  |  | 23.05.2018 |  |  |  | Силовые автоматические выключатели | Автоматические выключатели воздушные | E3 | E3 | 2012205931155 | 84.000 | KG | 220.200 | CDM
1SDA056417R1 | SAC 1SDA0 56417 R1 | Выключатель автоматический выкатной E3H 1600 PR121/P-LSI In=1600A 3p W MP | 1 | ST | 664262,98 | 664262,98 | SACE P | Заказ | 5 недель |  |  | 23.05.2018 |  |  |  | Силовые автоматические выключатели | Автоматические выключатели воздушные | E3 | E3 | 8015644577575 | 84.000 | KG | 220.200 | CDM
1SDA056417R5 | SAC 1SDA0 56417 R5 | Выключатель автоматический выкатной E3H 1600 PR121/P-LSI In=1600A 3p W MP LTT (исполнение на -40С) | 1 | ST | 734850,40 | 734850,40 | SACE P | Заказ | 5 недель |  |  | 23.05.2018 |  |  |  | Силовые автоматические выключатели | Автоматические выключатели воздушные | E3 | E3 | 2012205931162 | 84.000 | KG | 220.200 | CDM
1SDA056418R1 | SAC 1SDA0 56418 R1 | Выключатель автоматический выкатной E3H 1600 PR121/P-LSIG In=1600A 3p W MP | 1 | ST | 737531,04 | 737531,04 | SACE P | Заказ | 5 недель |  |  | 23.05.2018 |  |  |  | Силовые автоматические выключатели | Автоматические выключатели воздушные | E3 | E3 | 8015644577582 | 84.000 | KG | 220.200 | CDM
1SDA056418R5 | SAC 1SDA0 56418 R5 | Выключатель автоматический выкатной E3H 1600 PR121/P-LSIG In=1600A 3p W MP LTT (исполнение на -40С) | 1 | ST | 808118,46 | 808118,46 | SACE P | Заказ | 5 недель |  |  | 23.05.2018 |  |  |  | Силовые автоматические выключатели | Автоматические выключатели воздушные | E3 | E3 | 2012205931179 | 84.000 | KG | 220.200 | CDM
1SDA056419R1 | SAC 1SDA0 56419 R1 | Выключатель автоматический выкатной E3H 1600 PR122/P-LI In=1600A 3p W MP | 1 | ST | 661958,04 | 661958,04 | SACE P | Заказ | 5 недель |  |  | 23.05.2018 |  |  |  | Силовые автоматические выключатели | Автоматические выключатели воздушные | E3 | E3 | 8015644577599 | 84.000 | KG | 220.200 | CDM
1SDA056420R1 | SAC 1SDA0 56420 R1 | Выключатель автоматический выкатной E3H 1600 PR122/P-LSI In=1600A 3p W MP | 1 | ST | 710763,13 | 710763,13 | SACE P | Заказ | 5 недель |  |  | 23.05.2018 |  |  |  | Силовые автоматические выключатели | Автоматические выключатели воздушные | E3 | E3 | 8015644577605 | 84.000 | KG | 220.200 | CDM
1SDA056421R1 | SAC 1SDA0 56421 R1 | Выключатель автоматический выкатной E3H 1600 PR122/P-LSIG In=1600A 3p W MP | 1 | ST | 789156,94 | 789156,94 | SACE P | Заказ | 5 недель |  |  | 23.05.2018 |  |  |  | Силовые автоматические выключатели | Автоматические выключатели воздушные | E3 | E3 | 8015644577612 | 84.000 | KG | 220.200 | CDM
1SDA056423R1 | SAC 1SDA0 56423 R1 | Выключатель автоматический выкатной E3H 1600 PR123/P-LSIG In=1600A 3p W MP | 1 | ST | 1200349,71 | 1200349,71 | SACE P | Заказ | 5 недель |  |  | 23.05.2018 |  |  |  | Силовые автоматические выключатели | Автоматические выключатели воздушные | E3 | E3 | 8015644577636 | 84.000 | KG | 220.200 | CDM
1SDA056424R1 | SAC 1SDA0 56424 R1 | Выключатель автоматический выкатной E3H 1600 PR121/P-LI In=1600A 4p W MP | 1 | ST | 794251,28 | 794251,28 | SACE P | Заказ | 5 недель |  |  | 23.05.2018 |  |  |  | Силовые автоматические выключатели | Автоматические выключатели воздушные | E3 | E3 | 8015644577643 | 98.000 | KG | 274.200 | CDM
1SDA056424R5 | SAC 1SDA0 56424 R5 | Выключатель автоматический выкатной E3H 1600 PR121/P-LI In=1600A 4p W MP LTT (исполнение на -40С) | 1 | ST | 864838,70 | 864838,70 | SACE P | Заказ | 5 недель |  |  | 23.05.2018 |  |  |  | Силовые автоматические выключатели | Автоматические выключатели воздушные | E3 | E3 | 2012205931186 | 98.000 | KG | 274.200 | CDM
1SDA056425R1 | SAC 1SDA0 56425 R1 | Выключатель автоматический выкатной E3H 1600 PR121/P-LSI In=1600A 4p W MP | 1 | ST | 840730,92 | 840730,92 | SACE P | Заказ | 5 недель |  |  | 23.05.2018 |  |  |  | Силовые автоматические выключатели | Автоматические выключатели воздушные | E3 | E3 | 8015644577650 | 98.000 | KG | 274.200 | CDM
1SDA056425R5 | SAC 1SDA0 56425 R5 | Выключатель автоматический выкатной E3H 1600 PR121/P-LSI In=1600A 4p W MP LTT (исполнение на -40С) | 1 | ST | 911318,34 | 911318,34 | SACE P | Заказ | 5 недель |  |  | 23.05.2018 |  |  |  | Силовые автоматические выключатели | Автоматические выключатели воздушные | E3 | E3 | 2012205931193 | 98.000 | KG | 274.200 | CDM
1SDA056426R1 | SAC 1SDA0 56426 R1 | Выключатель автоматический выкатной E3H 1600 PR121/P-LSIG In=1600A 4p W MP | 1 | ST | 915391,86 | 915391,86 | SACE P | Заказ | 5 недель |  |  | 23.05.2018 |  |  |  | Силовые автоматические выключатели | Автоматические выключатели воздушные | E3 | E3 | 8015644577667 | 98.000 | KG | 274.200 | CDM
1SDA056426R5 | SAC 1SDA0 56426 R5 | Выключатель автоматический выкатной E3H 1600 PR121/P-LSIG In=1600A 4p W MP LTT (исполнение на -40С) | 1 | ST | 985979,28 | 985979,28 | SACE P | Заказ | 5 недель |  |  | 23.05.2018 |  |  |  | Силовые автоматические выключатели | Автоматические выключатели воздушные | E3 | E3 | 2012205931209 | 98.000 | KG | 274.200 | CDM
1SDA056427R1 | SAC 1SDA0 56427 R1 | Выключатель автоматический выкатной E3H 1600 PR122/P-LI In=1600A 4p W MP | 1 | ST | 833965,83 | 833965,83 | SACE P | Заказ | 5 недель |  |  | 23.05.2018 |  |  |  | Силовые автоматические выключатели | Автоматические выключатели воздушные | E3 | E3 | 8015644577674 | 98.000 | KG | 274.200 | CDM
1SDA056428R1 | SAC 1SDA0 56428 R1 | Выключатель автоматический выкатной E3H 1600 PR122/P-LSI In=1600A 4p W MP | 1 | ST | 882767,34 | 882767,34 | SACE P | Заказ | 5 недель |  |  | 23.05.2018 |  |  |  | Силовые автоматические выключатели | Автоматические выключатели воздушные | E3 | E3 | 8015644577681 | 98.000 | KG | 274.200 | CDM
1SDA056429R1 | SAC 1SDA0 56429 R1 | Выключатель автоматический выкатной E3H 1600 PR122/P-LSIG In=1600A 4p W MP | 1 | ST | 961163,55 | 961163,55 | SACE P | Заказ | 5 недель |  |  | 23.05.2018 |  |  |  | Силовые автоматические выключатели | Автоматические выключатели воздушные | E3 | E3 | 8015644577698 | 98.000 | KG | 274.200 | CDM
1SDA056431R1 | SAC 1SDA0 56431 R1 | Выключатель автоматический выкатной E3H 1600 PR123/P-LSIG In=1600A 4p W MP | 1 | ST | 1372355,11 | 1372355,11 | SACE P | Заказ | 5 недель |  |  | 23.05.2018 |  |  |  | Силовые автоматические выключатели | Автоматические выключатели воздушные | E3 | E3 | 8015644577711 | 98.000 | KG | 274.200 | CDM
1SDA056432R1 | SAC 1SDA0 56432 R1 | Выключатель автоматический стационарный E3H 2000 PR121/P-LI In=2000A 3p F HR | 1 | ST | 669112,08 | 669112,08 | SACE P | Заказ | 5 недель |  |  | 23.05.2018 |  |  |  | Силовые автоматические выключатели | Автоматические выключатели воздушные | E3 | E3 | 8015644577728 | 82.000 | KG | 220.200 | CDM
1SDA056432R5 | SAC 1SDA0 56432 R5 | Выключатель автоматический стационарный E3H 2000 PR121/P-LI In=2000A 3p F HR LTT (исполнение на -40С) | 1 | ST | 739699,50 | 739699,50 | SACE P | Заказ | 5 недель |  |  | 23.05.2018 |  |  |  | Силовые автоматические выключатели | Автоматические выключатели воздушные | E3 | E3 | 2012205931216 | 82.000 | KG | 220.200 | CDM
1SDA056433R1 | SAC 1SDA0 56433 R1 | Выключатель автоматический стационарный E3H 2000 PR121/P-LSI In=2000A 3p F HR | 1 | ST | 708472,67 | 708472,67 | SACE P | Заказ | 5 недель |  |  | 23.05.2018 |  |  |  | Силовые автоматические выключатели | Автоматические выключатели воздушные | E3 | E3 | 8015644577735 | 82.000 | KG | 220.200 | CDM
1SDA056433R5 | SAC 1SDA0 56433 R5 | Выключатель автоматический стационарный E3H 2000 PR121/P-LSI In=2000A 3p F HR LTT (исполнение на -40С) | 1 | ST | 779060,09 | 779060,09 | SACE P | Заказ | 5 недель |  |  | 23.05.2018 |  |  |  | Силовые автоматические выключатели | Автоматические выключатели воздушные | E3 | E3 | 2012205931223 | 82.000 | KG | 220.200 | CDM
1SDA056434R1 | SAC 1SDA0 56434 R1 | Выключатель автоматический стационарный E3H 2000 PR121/P-LSIG In=2000A 3p F HR | 1 | ST | 781741,96 | 781741,96 | SACE P | Заказ | 5 недель |  |  | 23.05.2018 |  |  |  | Силовые автоматические выключатели | Автоматические выключатели воздушные | E3 | E3 | 8015644577742 | 82.000 | KG | 220.200 | CDM
1SDA056434R5 | SAC 1SDA0 56434 R5 | Выключатель автоматический стационарный E3H 2000 PR121/P-LSIG In=2000A 3p F HR LTT (исполнение на -40С) | 1 | ST | 852329,38 | 852329,38 | SACE P | Заказ | 5 недель |  |  | 23.05.2018 |  |  |  | Силовые автоматические выключатели | Автоматические выключатели воздушные | E3 | E3 | 2012205931230 | 82.000 | KG | 220.200 | CDM
1SDA056435R1 | SAC 1SDA0 56435 R1 | Выключатель автоматический стационарный E3H 2000 PR122/P-LI In=2000A 3p F HR | 1 | ST | 709257,91 | 709257,91 | SACE P | Заказ | 5 недель |  |  | 23.05.2018 |  |  |  | Силовые автоматические выключатели | Автоматические выключатели воздушные | E3 | E3 | 8015644577759 | 82.000 | KG | 220.200 | CDM
1SDA056436R1 | SAC 1SDA0 56436 R1 | Выключатель автоматический стационарный E3H 2000 PR122/P-LSI In=2000A 3p F HR | 1 | ST | 758064,23 | 758064,23 | SACE P | Заказ | 5 недель |  |  | 23.05.2018 |  |  |  | Силовые автоматические выключатели | Автоматические выключатели воздушные | E3 | E3 | 8015644577766 | 82.000 | KG | 220.200 | CDM
1SDA056437R1 | SAC 1SDA0 56437 R1 | Выключатель автоматический стационарный E3H 2000 PR122/P-LSIG In=2000A 3p F HR | 1 | ST | 836460,47 | 836460,47 | SACE P | Заказ | 5 недель |  |  | 23.05.2018 |  |  |  | Силовые автоматические выключатели | Автоматические выключатели воздушные | E3 | E3 | 8015644577773 | 82.000 | KG | 220.200 | CDM
1SDA056439R1 | SAC 1SDA0 56439 R1 | Выключатель автоматический стационарный E3H 2000 PR123/P-LSIG In=2000A 3p F HR | 1 | ST | 1247652,00 | 1247652,00 | SACE P | Заказ | 5 недель |  |  | 23.05.2018 |  |  |  | Силовые автоматические выключатели | Автоматические выключатели воздушные | E3 | E3 | 8015644577797 | 82.000 | KG | 220.200 | CDM
1SDA056440R1 | SAC 1SDA0 56440 R1 | Выключатель автоматический стационарный E3H 2000 PR121/P-LI In=2000A 4p F HR | 1 | ST | 831641,54 | 831641,54 | SACE P | Заказ | 5 недель |  |  | 23.05.2018 |  |  |  | Силовые автоматические выключатели | Автоматические выключатели воздушные | E3 | E3 | 8015644577803 | 100.000 | KG | 274.200 | CDM
1SDA056440R5 | SAC 1SDA0 56440 R5 | Выключатель автоматический стационарный E3H 2000 PR121/P-LI In=2000A 4p F HR LTT (исполнение на -40С) | 1 | ST | 902228,96 | 902228,96 | SACE P | Заказ | 5 недель |  |  | 23.05.2018 |  |  |  | Силовые автоматические выключатели | Автоматические выключатели воздушные | E3 | E3 | 2012205931247 | 100.000 | KG | 274.200 | CDM
1SDA056441R1 | SAC 1SDA0 56441 R1 | Выключатель автоматический стационарный E3H 2000 PR121/P-LSI In=2000A 4p F HR | 1 | ST | 878122,40 | 878122,40 | SACE P | Заказ | 5 недель |  |  | 23.05.2018 |  |  |  | Силовые автоматические выключатели | Автоматические выключатели воздушные | E3 | E3 | 8015644577810 | 100.000 | KG | 274.200 | CDM
1SDA056441R5 | SAC 1SDA0 56441 R5 | Выключатель автоматический стационарный E3H 2000 PR121/P-LSI In=2000A 4p F HR LTT (исполнение на -40С) | 1 | ST | 948709,82 | 948709,82 | SACE P | Заказ | 5 недель |  |  | 23.05.2018 |  |  |  | Силовые автоматические выключатели | Автоматические выключатели воздушные | E3 | E3 | 2012205931254 | 100.000 | KG | 274.200 | CDM
1SDA056442R1 | SAC 1SDA0 56442 R1 | Выключатель автоматический стационарный E3H 2000 PR121/P-LSIG In=2000A 4p F HR | 1 | ST | 952786,97 | 952786,97 | SACE P | Заказ | 5 недель |  |  | 23.05.2018 |  |  |  | Силовые автоматические выключатели | Автоматические выключатели воздушные | E3 | E3 | 8015644577827 | 100.000 | KG | 274.200 | CDM
1SDA056442R5 | SAC 1SDA0 56442 R5 | Выключатель автоматический стационарный E3H 2000 PR121/P-LSIG In=2000A 4p F HR LTT (исполнение на -40С) | 1 | ST | 1023374,39 | 1023374,39 | SACE P | Заказ | 5 недель |  |  | 23.05.2018 |  |  |  | Силовые автоматические выключатели | Автоматические выключатели воздушные | E3 | E3 | 2012205931261 | 100.000 | KG | 274.200 | CDM
1SDA056443R1 | SAC 1SDA0 56443 R1 | Выключатель автоматический стационарный E3H 2000 PR122/P-LI In=2000A 4p F HR | 1 | ST | 873224,96 | 873224,96 | SACE P | Заказ | 5 недель |  |  | 23.05.2018 |  |  |  | Силовые автоматические выключатели | Автоматические выключатели воздушные | E3 | E3 | 8015644577834 | 100.000 | KG | 274.200 | CDM
1SDA056444R1 | SAC 1SDA0 56444 R1 | Выключатель автоматический стационарный E3H 2000 PR122/P-LSI In=2000A 4p F HR | 1 | ST | 922027,68 | 922027,68 | SACE P | Заказ | 5 недель |  |  | 23.05.2018 |  |  |  | Силовые автоматические выключатели | Автоматические выключатели воздушные | E3 | E3 | 8015644577841 | 100.000 | KG | 274.200 | CDM
1SDA056445R1 | SAC 1SDA0 56445 R1 | Выключатель автоматический стационарный E3H 2000 PR122/P-LSIG In=2000A 4p F HR | 1 | ST | 1000427,52 | 1000427,52 | SACE P | Заказ | 5 недель |  |  | 23.05.2018 |  |  |  | Силовые автоматические выключатели | Автоматические выключатели воздушные | E3 | E3 | 8015644577858 | 100.000 | KG | 274.200 | CDM
1SDA056447R1 | SAC 1SDA0 56447 R1 | Выключатель автоматический стационарный E3H 2000 PR123/P-LSIG In=2000A 4p F HR | 1 | ST | 1411609,41 | 1411609,41 | SACE P | Заказ | 5 недель |  |  | 23.05.2018 |  |  |  | Силовые автоматические выключатели | Автоматические выключатели воздушные | E3 | E3 | 8015644577872 | 100.000 | KG | 274.200 | CDM
1SDA056448R1 | SAC 1SDA0 56448 R1 | Выключатель автоматический выкатной E3H 2000 PR121/P-LI In=2000A 3p W MP | 1 | ST | 715608,61 | 715608,61 | SACE P | Заказ | 5 недель |  |  | 23.05.2018 |  |  |  | Силовые автоматические выключатели | Автоматические выключатели воздушные | E3 | E3 | 8015644577889 | 84.000 | KG | 220.200 | CDM
1SDA056448R5 | SAC 1SDA0 56448 R5 | Выключатель автоматический выкатной E3H 2000 PR121/P-LI In=2000A 3p W MP LTT (исполнение на -40С) | 1 | ST | 786196,03 | 786196,03 | SACE P | Заказ | 5 недель |  |  | 23.05.2018 |  |  |  | Силовые автоматические выключатели | Автоматические выключатели воздушные | E3 | E3 | 2012205931278 | 84.000 | KG | 220.200 | CDM
1SDA056449R1 | SAC 1SDA0 56449 R1 | Выключатель автоматический выкатной E3H 2000 PR121/P-LSI In=2000A 3p W MP | 1 | ST | 754529,49 | 754529,49 | SACE P | Заказ | 5 недель |  |  | 23.05.2018 |  |  |  | Силовые автоматические выключатели | Автоматические выключатели воздушные | E3 | E3 | 8015644577896 | 84.000 | KG | 220.200 | CDM
1SDA056449R5 | SAC 1SDA0 56449 R5 | Выключатель автоматический выкатной E3H 2000 PR121/P-LSI In=2000A 3p W MP LTT (исполнение на -40С) | 1 | ST | 825116,91 | 825116,91 | SACE P | Заказ | 5 недель |  |  | 23.05.2018 |  |  |  | Силовые автоматические выключатели | Автоматические выключатели воздушные | E3 | E3 | 2012205931285 | 84.000 | KG | 220.200 | CDM
1SDA056450R1 | SAC 1SDA0 56450 R1 | Выключатель автоматический выкатной E3H 2000 PR121/P-LSIG In=2000A 3p W MP | 1 | ST | 827801,19 | 827801,19 | SACE P | Заказ | 5 недель |  |  | 23.05.2018 |  |  |  | Силовые автоматические выключатели | Автоматические выключатели воздушные | E3 | E3 | 8015644577902 | 84.000 | KG | 220.200 | CDM
1SDA056450R5 | SAC 1SDA0 56450 R5 | Выключатель автоматический выкатной E3H 2000 PR121/P-LSIG In=2000A 3p W MP LTT (исполнение на -40С) | 1 | ST | 898388,61 | 898388,61 | SACE P | Заказ | 5 недель |  |  | 23.05.2018 |  |  |  | Силовые автоматические выключатели | Автоматические выключатели воздушные | E3 | E3 | 2012205931292 | 84.000 | KG | 220.200 | CDM
1SDA056451R1 | SAC 1SDA0 56451 R1 | Выключатель автоматический выкатной E3H 2000 PR122/P-LI In=2000A 3p W MP | 1 | ST | 758542,63 | 758542,63 | SACE P | Заказ | 5 недель |  |  | 23.05.2018 |  |  |  | Силовые автоматические выключатели | Автоматические выключатели воздушные | E3 | E3 | 8015644577919 | 84.000 | KG | 220.200 | CDM
1SDA056452R1 | SAC 1SDA0 56452 R1 | Выключатель автоматический выкатной E3H 2000 PR122/P-LSI In=2000A 3p W MP | 1 | ST | 807344,11 | 807344,11 | SACE P | Заказ | 5 недель |  |  | 23.05.2018 |  |  |  | Силовые автоматические выключатели | Автоматические выключатели воздушные | E3 | E3 | 8015644577926 | 84.000 | KG | 220.200 | CDM
1SDA056453R1 | SAC 1SDA0 56453 R1 | Выключатель автоматический выкатной E3H 2000 PR122/P-LSIG In=2000A 3p W MP | 1 | ST | 885746,37 | 885746,37 | SACE P | Заказ | 5 недель |  |  | 23.05.2018 |  |  |  | Силовые автоматические выключатели | Автоматические выключатели воздушные | E3 | E3 | 8015644577933 | 84.000 | KG | 220.200 | CDM
1SDA056455R1 | SAC 1SDA0 56455 R1 | Выключатель автоматический выкатной E3H 2000 PR123/P-LSIG In=2000A 3p W MP | 1 | ST | 1296939,14 | 1296939,14 | SACE P | Заказ | 5 недель |  |  | 23.05.2018 |  |  |  | Силовые автоматические выключатели | Автоматические выключатели воздушные | E3 | E3 | 8015644577957 | 84.000 | KG | 220.200 | CDM
1SDA056456R1 | SAC 1SDA0 56456 R1 | Выключатель автоматический выкатной E3H 2000 PR121/P-LI In=2000A 4p W MP | 1 | ST | 895955,59 | 895955,59 | SACE P | Заказ | 5 недель |  |  | 23.05.2018 |  |  |  | Силовые автоматические выключатели | Автоматические выключатели воздушные | E3 | E3 | 8015644577964 | 98.000 | KG | 274.200 | CDM
1SDA056456R5 | SAC 1SDA0 56456 R5 | Выключатель автоматический выкатной E3H 2000 PR121/P-LI In=2000A 4p W MP LTT (исполнение на -40С) | 1 | ST | 966543,01 | 966543,01 | SACE P | Заказ | 5 недель |  |  | 23.05.2018 |  |  |  | Силовые автоматические выключатели | Автоматические выключатели воздушные | E3 | E3 | 2012205931308 | 98.000 | KG | 274.200 | CDM
1SDA056457R1 | SAC 1SDA0 56457 R1 | Выключатель автоматический выкатной E3H 2000 PR121/P-LSI In=2000A 4p W MP | 1 | ST | 942436,43 | 942436,43 | SACE P | Заказ | 5 недель |  |  | 23.05.2018 |  |  |  | Силовые автоматические выключатели | Автоматические выключатели воздушные | E3 | E3 | 8015644577971 | 98.000 | KG | 274.200 | CDM
1SDA056457R5 | SAC 1SDA0 56457 R5 | Выключатель автоматический выкатной E3H 2000 PR121/P-LSI In=2000A 4p W MP LTT (исполнение на -40С) | 1 | ST | 1013023,85 | 1013023,85 | SACE P | Заказ | 5 недель |  |  | 23.05.2018 |  |  |  | Силовые автоматические выключатели | Автоматические выключатели воздушные | E3 | E3 | 2012205931315 | 98.000 | KG | 274.200 | CDM
1SDA056458R1 | SAC 1SDA0 56458 R1 | Выключатель автоматический выкатной E3H 2000 PR121/P-LSIG In=2000A 4p W MP | 1 | ST | 1017093,75 | 1017093,75 | SACE P | Заказ | 5 недель |  |  | 23.05.2018 |  |  |  | Силовые автоматические выключатели | Автоматические выключатели воздушные | E3 | E3 | 8015644577988 | 98.000 | KG | 274.200 | CDM
1SDA056458R5 | SAC 1SDA0 56458 R5 | Выключатель автоматический выкатной E3H 2000 PR121/P-LSIG In=2000A 4p W MP LTT (исполнение на -40С) | 1 | ST | 1087681,17 | 1087681,17 | SACE P | Заказ | 5 недель |  |  | 23.05.2018 |  |  |  | Силовые автоматические выключатели | Автоматические выключатели воздушные | E3 | E3 | 2012205931322 | 98.000 | KG | 274.200 | CDM
1SDA056459R1 | SAC 1SDA0 56459 R1 | Выключатель автоматический выкатной E3H 2000 PR122/P-LI In=2000A 4p W MP | 1 | ST | 940751,19 | 940751,19 | SACE P | Заказ | 5 недель |  |  | 23.05.2018 |  |  |  | Силовые автоматические выключатели | Автоматические выключатели воздушные | E3 | E3 | 8015644577995 | 98.000 | KG | 274.200 | CDM
1SDA056460R1 | SAC 1SDA0 56460 R1 | Выключатель автоматический выкатной E3H 2000 PR122/P-LSI In=2000A 4p W MP | 1 | ST | 989558,73 | 989558,73 | SACE P | Заказ | 5 недель |  |  | 23.05.2018 |  |  |  | Силовые автоматические выключатели | Автоматические выключатели воздушные | E3 | E3 | 8015644578008 | 98.000 | KG | 274.200 | CDM
1SDA056461R1 | SAC 1SDA0 56461 R1 | Выключатель автоматический выкатной E3H 2000 PR122/P-LSIG In=2000A 4p W MP | 1 | ST | 1067952,56 | 1067952,56 | SACE P | Заказ | 5 недель |  |  | 23.05.2018 |  |  |  | Силовые автоматические выключатели | Автоматические выключатели воздушные | E3 | E3 | 8015644578015 | 98.000 | KG | 274.200 | CDM
1SDA056463R1 | SAC 1SDA0 56463 R1 | Выключатель автоматический выкатной E3H 2000 PR123/P-LSIG In=2000A 4p W MP | 1 | ST | 1479144,09 | 1479144,09 | SACE P | Заказ | 5 недель |  |  | 23.05.2018 |  |  |  | Силовые автоматические выключатели | Автоматические выключатели воздушные | E3 | E3 | 8015644578039 | 98.000 | KG | 274.200 | CDM
1SDA056464R1 | SAC 1SDA0 56464 R1 | Выключатель автоматический стационарный E3H 2500 PR121/P-LI In=2500A 3p F HR | 1 | ST | 854253,80 | 854253,80 | SACE P | Заказ | 5 недель |  |  | 23.05.2018 |  |  |  | Силовые автоматические выключатели | Автоматические выключатели воздушные | E3 | E3 | 8015644578046 | 82.000 | KG | 220.200 | CDM
1SDA056464R5 | SAC 1SDA0 56464 R5 | Выключатель автоматический стационарный E3H 2500 PR121/P-LI In=2500A 3p F HR LTT (исполнение на -40С) | 1 | ST | 924841,22 | 924841,22 | SACE P | Заказ | 5 недель |  |  | 23.05.2018 |  |  |  | Силовые автоматические выключатели | Автоматические выключатели воздушные | E3 | E3 | 2012205931339 | 82.000 | KG | 220.200 | CDM
1SDA056465R1 | SAC 1SDA0 56465 R1 | Выключатель автоматический стационарный E3H 2500 PR121/P-LSI In=2500A 3p F HR | 1 | ST | 892238,43 | 892238,43 | SACE P | Заказ | 5 недель |  |  | 23.05.2018 |  |  |  | Силовые автоматические выключатели | Автоматические выключатели воздушные | E3 | E3 | 8015644578053 | 82.000 | KG | 220.200 | CDM
1SDA056465R5 | SAC 1SDA0 56465 R5 | Выключатель автоматический стационарный E3H 2500 PR121/P-LSI In=2500A 3p F HR LTT (исполнение на -40С) | 1 | ST | 962825,85 | 962825,85 | SACE P | Заказ | 5 недель |  |  | 23.05.2018 |  |  |  | Силовые автоматические выключатели | Автоматические выключатели воздушные | E3 | E3 | 2012205931346 | 82.000 | KG | 220.200 | CDM
1SDA056466R1 | SAC 1SDA0 56466 R1 | Выключатель автоматический стационарный E3H 2500 PR121/P-LSIG In=2500A 3p F HR | 1 | ST | 957167,33 | 957167,33 | SACE P | Заказ | 5 недель |  |  | 23.05.2018 |  |  |  | Силовые автоматические выключатели | Автоматические выключатели воздушные | E3 | E3 | 8015644578060 | 82.000 | KG | 220.200 | CDM
1SDA056466R5 | SAC 1SDA0 56466 R5 | Выключатель автоматический стационарный E3H 2500 PR121/P-LSIG In=2500A 3p F HR LTT (исполнение на -40С) | 1 | ST | 1027754,75 | 1027754,75 | SACE P | Заказ | 5 недель |  |  | 23.05.2018 |  |  |  | Силовые автоматические выключатели | Автоматические выключатели воздушные | E3 | E3 | 2012205931353 | 82.000 | KG | 220.200 | CDM
1SDA056467R1 | SAC 1SDA0 56467 R1 | Выключатель автоматический стационарный E3H 2500 PR122/P-LI In=2500A 3p F HR | 1 | ST | 896966,70 | 896966,70 | SACE P | Заказ | 5 недель |  |  | 23.05.2018 |  |  |  | Силовые автоматические выключатели | Автоматические выключатели воздушные | E3 | E3 | 8015644578077 | 82.000 | KG | 220.200 | CDM
1SDA056468R1 | SAC 1SDA0 56468 R1 | Выключатель автоматический стационарный E3H 2500 PR122/P-LSI In=2500A 3p F HR | 1 | ST | 945773,05 | 945773,05 | SACE P | Заказ | 5 недель |  |  | 23.05.2018 |  |  |  | Силовые автоматические выключатели | Автоматические выключатели воздушные | E3 | E3 | 8015644578084 | 82.000 | KG | 220.200 | CDM
1SDA056469R1 | SAC 1SDA0 56469 R1 | Выключатель автоматический стационарный E3H 2500 PR122/P-LSIG In=2500A 3p F HR | 1 | ST | 1024168,07 | 1024168,07 | SACE P | Заказ | 5 недель |  |  | 23.05.2018 |  |  |  | Силовые автоматические выключатели | Автоматические выключатели воздушные | E3 | E3 | 8015644578091 | 82.000 | KG | 220.200 | CDM
1SDA056471R1 | SAC 1SDA0 56471 R1 | Выключатель автоматический стационарный E3H 2500 PR123/P-LSIG In=2500A 3p F HR | 1 | ST | 1435359,61 | 1435359,61 | SACE P | Заказ | 5 недель |  |  | 23.05.2018 |  |  |  | Силовые автоматические выключатели | Автоматические выключатели воздушные | E3 | E3 | 8015644578114 | 82.000 | KG | 220.200 | CDM
1SDA056472R1 | SAC 1SDA0 56472 R1 | Выключатель автоматический стационарный E3H 2500 PR121/P-LI In=2500A 4p F HR | 1 | ST | 1091464,77 | 1091464,77 | SACE P | Заказ | 5 недель |  |  | 23.05.2018 |  |  |  | Силовые автоматические выключатели | Автоматические выключатели воздушные | E3 | E3 | 8015644578121 | 100.000 | KG | 274.200 | CDM
1SDA056472R5 | SAC 1SDA0 56472 R5 | Выключатель автоматический стационарный E3H 2500 PR121/P-LI In=2500A 4p F HR LTT (исполнение на -40С) | 1 | ST | 1162052,19 | 1162052,19 | SACE P | Заказ | 5 недель |  |  | 23.05.2018 |  |  |  | Силовые автоматические выключатели | Автоматические выключатели воздушные | E3 | E3 | 2012205931360 | 100.000 | KG | 274.200 | CDM
1SDA056473R1 | SAC 1SDA0 56473 R1 | Выключатель автоматический стационарный E3H 2500 PR121/P-LSI In=2500A 4p F HR | 1 | ST | 1127546,72 | 1127546,72 | SACE P | Заказ | 5 недель |  |  | 23.05.2018 |  |  |  | Силовые автоматические выключатели | Автоматические выключатели воздушные | E3 | E3 | 8015644578138 | 100.000 | KG | 274.200 | CDM
1SDA056473R5 | SAC 1SDA0 56473 R5 | Выключатель автоматический стационарный E3H 2500 PR121/P-LSI In=2500A 4p F HR LTT (исполнение на -40С) | 1 | ST | 1198134,14 | 1198134,14 | SACE P | Заказ | 5 недель |  |  | 23.05.2018 |  |  |  | Силовые автоматические выключатели | Автоматические выключатели воздушные | E3 | E3 | 2012205931377 | 100.000 | KG | 274.200 | CDM
1SDA056474R1 | SAC 1SDA0 56474 R1 | Выключатель автоматический стационарный E3H 2500 PR121/P-LSIG In=2500A 4p F HR | 1 | ST | 1202208,87 | 1202208,87 | SACE P | Заказ | 5 недель |  |  | 23.05.2018 |  |  |  | Силовые автоматические выключатели | Автоматические выключатели воздушные | E3 | E3 | 8015644578145 | 100.000 | KG | 274.200 | CDM
1SDA056474R5 | SAC 1SDA0 56474 R5 | Выключатель автоматический стационарный E3H 2500 PR121/P-LSIG In=2500A 4p F HR LTT (исполнение на -40С) | 1 | ST | 1272796,29 | 1272796,29 | SACE P | Заказ | 5 недель |  |  | 23.05.2018 |  |  |  | Силовые автоматические выключатели | Автоматические выключатели воздушные | E3 | E3 | 2012205931384 | 100.000 | KG | 274.200 | CDM
1SDA056475R1 | SAC 1SDA0 56475 R1 | Выключатель автоматический стационарный E3H 2500 PR122/P-LI In=2500A 4p F HR | 1 | ST | 1135118,77 | 1135118,77 | SACE P | Заказ | 5 недель |  |  | 23.05.2018 |  |  |  | Силовые автоматические выключатели | Автоматические выключатели воздушные | E3 | E3 | 8015644578152 | 100.000 | KG | 274.200 | CDM
1SDA056476R1 | SAC 1SDA0 56476 R1 | Выключатель автоматический стационарный E3H 2500 PR122/P-LSI In=2500A 4p F HR | 1 | ST | 1183922,68 | 1183922,68 | SACE P | Заказ | 5 недель |  |  | 23.05.2018 |  |  |  | Силовые автоматические выключатели | Автоматические выключатели воздушные | E3 | E3 | 8015644578169 | 100.000 | KG | 274.200 | CDM
1SDA056477R1 | SAC 1SDA0 56477 R1 | Выключатель автоматический стационарный E3H 2500 PR122/P-LSIG In=2500A 4p F HR | 1 | ST | 1262321,35 | 1262321,35 | SACE P | Заказ | 5 недель |  |  | 23.05.2018 |  |  |  | Силовые автоматические выключатели | Автоматические выключатели воздушные | E3 | E3 | 8015644578176 | 100.000 | KG | 274.200 | CDM
1SDA056479R1 | SAC 1SDA0 56479 R1 | Выключатель автоматический стационарный E3H 2500 PR123/P-LSIG In=2500A 4p F HR | 1 | ST | 1673510,46 | 1673510,46 | SACE P | Заказ | 5 недель |  |  | 23.05.2018 |  |  |  | Силовые автоматические выключатели | Автоматические выключатели воздушные | E3 | E3 | 8015644578190 | 100.000 | KG | 274.200 | CDM
1SDA056480R1 | SAC 1SDA0 56480 R1 | Выключатель автоматический выкатной E3H 2500 PR121/P-LI In=2500A 3p W MP | 1 | ST | 992298,59 | 992298,59 | SACE P | Заказ | 5 недель |  |  | 23.05.2018 |  |  |  | Силовые автоматические выключатели | Автоматические выключатели воздушные | E3 | E3 | 8015644578206 | 84.000 | KG | 220.200 | CDM
1SDA056480R5 | SAC 1SDA0 56480 R5 | Выключатель автоматический выкатной E3H 2500 PR121/P-LI In=2500A 3p W MP LTT (исполнение на -40С) | 1 | ST | 1062886,01 | 1062886,01 | SACE P | Заказ | 5 недель |  |  | 23.05.2018 |  |  |  | Силовые автоматические выключатели | Автоматические выключатели воздушные | E3 | E3 | 2012205931391 | 84.000 | KG | 220.200 | CDM
1SDA056481R1 | SAC 1SDA0 56481 R1 | Выключатель автоматический выкатной E3H 2500 PR121/P-LSI In=2500A 3p W MP | 1 | ST | 1028979,73 | 1028979,73 | SACE P | Заказ | 5 недель |  |  | 23.05.2018 |  |  |  | Силовые автоматические выключатели | Автоматические выключатели воздушные | E3 | E3 | 8015644578213 | 84.000 | KG | 220.200 | CDM
1SDA056481R5 | SAC 1SDA0 56481 R5 | Выключатель автоматический выкатной E3H 2500 PR121/P-LSI In=2500A 3p W MP LTT (исполнение на -40С) | 1 | ST | 1099567,15 | 1099567,15 | SACE P | Заказ | 5 недель |  |  | 23.05.2018 |  |  |  | Силовые автоматические выключатели | Автоматические выключатели воздушные | E3 | E3 | 2012205931407 | 84.000 | KG | 220.200 | CDM
1SDA056482R1 | SAC 1SDA0 56482 R1 | Выключатель автоматический выкатной E3H 2500 PR121/P-LSIG In=2500A 3p W MP | 1 | ST | 1092631,76 | 1092631,76 | SACE P | Заказ | 5 недель |  |  | 23.05.2018 |  |  |  | Силовые автоматические выключатели | Автоматические выключатели воздушные | E3 | E3 | 8015644578220 | 84.000 | KG | 220.200 | CDM
1SDA056482R5 | SAC 1SDA0 56482 R5 | Выключатель автоматический выкатной E3H 2500 PR121/P-LSIG In=2500A 3p W MP LTT (исполнение на -40С) | 1 | ST | 1163219,18 | 1163219,18 | SACE P | Заказ | 5 недель |  |  | 23.05.2018 |  |  |  | Силовые автоматические выключатели | Автоматические выключатели воздушные | E3 | E3 | 2012205931414 | 84.000 | KG | 220.200 | CDM
1SDA056483R1 | SAC 1SDA0 56483 R1 | Выключатель автоматический выкатной E3H 2500 PR122/P-LI In=2500A 3p W MP | 1 | ST | 1041915,50 | 1041915,50 | SACE P | Заказ | 5 недель |  |  | 23.05.2018 |  |  |  | Силовые автоматические выключатели | Автоматические выключатели воздушные | E3 | E3 | 8015644578237 | 84.000 | KG | 220.200 | CDM
1SDA056484R1 | SAC 1SDA0 56484 R1 | Выключатель автоматический выкатной E3H 2500 PR122/P-LSI In=2500A 3p W MP | 1 | ST | 1090718,20 | 1090718,20 | SACE P | Заказ | 5 недель |  |  | 23.05.2018 |  |  |  | Силовые автоматические выключатели | Автоматические выключатели воздушные | E3 | E3 | 8015644578244 | 84.000 | KG | 220.200 | CDM
1SDA056485R1 | SAC 1SDA0 56485 R1 | Выключатель автоматический выкатной E3H 2500 PR122/P-LSIG In=2500A 3p W MP | 1 | ST | 1169118,05 | 1169118,05 | SACE P | Заказ | 5 недель |  |  | 23.05.2018 |  |  |  | Силовые автоматические выключатели | Автоматические выключатели воздушные | E3 | E3 | 8015644578251 | 84.000 | KG | 220.200 | CDM
1SDA056487R1 | SAC 1SDA0 56487 R1 | Выключатель автоматический выкатной E3H 2500 PR123/P-LSIG In=2500A 3p W MP | 1 | ST | 1580305,98 | 1580305,98 | SACE P | Заказ | 5 недель |  |  | 23.05.2018 |  |  |  | Силовые автоматические выключатели | Автоматические выключатели воздушные | E3 | E3 | 8015644578275 | 84.000 | KG | 220.200 | CDM
1SDA056488R1 | SAC 1SDA0 56488 R1 | Выключатель автоматический выкатной E3H 2500 PR121/P-LI In=2500A 4p W MP | 1 | ST | 1277063,13 | 1277063,13 | SACE P | Заказ | 5 недель |  |  | 23.05.2018 |  |  |  | Силовые автоматические выключатели | Автоматические выключатели воздушные | E3 | E3 | 8015644578282 | 98.000 | KG | 274.200 | CDM
1SDA056488R5 | SAC 1SDA0 56488 R5 | Выключатель автоматический выкатной E3H 2500 PR121/P-LI In=2500A 4p W MP LTT (исполнение на -40С) | 1 | ST | 1347650,55 | 1347650,55 | SACE P | Заказ | 5 недель |  |  | 23.05.2018 |  |  |  | Силовые автоматические выключатели | Автоматические выключатели воздушные | E3 | E3 | 2012205931421 | 98.000 | KG | 274.200 | CDM
1SDA056489R1 | SAC 1SDA0 56489 R1 | Выключатель автоматический выкатной E3H 2500 PR121/P-LSI In=2500A 4p W MP | 1 | ST | 1311380,13 | 1311380,13 | SACE P | Заказ | 5 недель |  |  | 23.05.2018 |  |  |  | Силовые автоматические выключатели | Автоматические выключатели воздушные | E3 | E3 | 8015644578299 | 98.000 | KG | 274.200 | CDM
1SDA056489R5 | SAC 1SDA0 56489 R5 | Выключатель автоматический выкатной E3H 2500 PR121/P-LSI In=2500A 4p W MP LTT (исполнение на -40С) | 1 | ST | 1381967,55 | 1381967,55 | SACE P | Заказ | 5 недель |  |  | 23.05.2018 |  |  |  | Силовые автоматические выключатели | Автоматические выключатели воздушные | E3 | E3 | 2012205931438 | 98.000 | KG | 274.200 | CDM
1SDA056490R1 | SAC 1SDA0 56490 R1 | Выключатель автоматический выкатной E3H 2500 PR121/P-LSIG In=2500A 4p W MP | 1 | ST | 1386045,91 | 1386045,91 | SACE P | Заказ | 5 недель |  |  | 23.05.2018 |  |  |  | Силовые автоматические выключатели | Автоматические выключатели воздушные | E3 | E3 | 8015644578305 | 98.000 | KG | 274.200 | CDM
1SDA056490R5 | SAC 1SDA0 56490 R5 | Выключатель автоматический выкатной E3H 2500 PR121/P-LSIG In=2500A 4p W MP LTT (исполнение на -40С) | 1 | ST | 1456633,33 | 1456633,33 | SACE P | Заказ | 5 недель |  |  | 23.05.2018 |  |  |  | Силовые автоматические выключатели | Автоматические выключатели воздушные | E3 | E3 | 2012205931445 | 98.000 | KG | 274.200 | CDM
1SDA056491R1 | SAC 1SDA0 56491 R1 | Выключатель автоматический выкатной E3H 2500 PR122/P-LI In=2500A 4p W MP | 1 | ST | 1328143,01 | 1328143,01 | SACE P | Заказ | 5 недель |  |  | 23.05.2018 |  |  |  | Силовые автоматические выключатели | Автоматические выключатели воздушные | E3 | E3 | 8015644578312 | 98.000 | KG | 274.200 | CDM
1SDA056492R1 | SAC 1SDA0 56492 R1 | Выключатель автоматический выкатной E3H 2500 PR122/P-LSI In=2500A 4p W MP | 1 | ST | 1376948,11 | 1376948,11 | SACE P | Заказ | 5 недель |  |  | 23.05.2018 |  |  |  | Силовые автоматические выключатели | Автоматические выключатели воздушные | E3 | E3 | 8015644578329 | 98.000 | KG | 274.200 | CDM
1SDA056493R1 | SAC 1SDA0 56493 R1 | Выключатель автоматический выкатной E3H 2500 PR122/P-LSIG In=2500A 4p W MP | 1 | ST | 1455347,98 | 1455347,98 | SACE P | Заказ | 5 недель |  |  | 23.05.2018 |  |  |  | Силовые автоматические выключатели | Автоматические выключатели воздушные | E3 | E3 | 8015644578336 | 98.000 | KG | 274.200 | CDM
1SDA056495R1 | SAC 1SDA0 56495 R1 | Выключатель автоматический выкатной E3H 2500 PR123/P-LSIG In=2500A 4p W MP | 1 | ST | 1866533,49 | 1866533,49 | SACE P | Заказ | 5 недель |  |  | 23.05.2018 |  |  |  | Силовые автоматические выключатели | Автоматические выключатели воздушные | E3 | E3 | 8015644578350 | 98.000 | KG | 274.200 | CDM
1SDA056496R1 | SAC 1SDA0 56496 R1 | Выключатель автоматический стационарный E3H 3200 PR121/P-LI In=3200A 3p F HR | 1 | ST | 1026166,19 | 1026166,19 | SACE P | Заказ | 5 недель |  |  | 23.05.2018 |  |  |  | Силовые автоматические выключатели | Автоматические выключатели воздушные | E3 | E3 | 8015644578367 | 82.000 | KG | 220.200 | CDM
1SDA056496R5 | SAC 1SDA0 56496 R5 | Выключатель автоматический стационарный E3H 3200 PR121/P-LI In=3200A 3p F HR LTT (исполнение на -40С) | 1 | ST | 1096753,61 | 1096753,61 | SACE P | Заказ | 5 недель |  |  | 23.05.2018 |  |  |  | Силовые автоматические выключатели | Автоматические выключатели воздушные | E3 | E3 | 2012205931452 | 82.000 | KG | 220.200 | CDM
1SDA056497R1 | SAC 1SDA0 56497 R1 | Выключатель автоматический стационарный E3H 3200 PR121/P-LSI In=3200A 3p F HR | 1 | ST | 1062522,38 | 1062522,38 | SACE P | Заказ | 5 недель |  |  | 23.05.2018 |  |  |  | Силовые автоматические выключатели | Автоматические выключатели воздушные | E3 | E3 | 8015644578374 | 82.000 | KG | 220.200 | CDM
1SDA056497R5 | SAC 1SDA0 56497 R5 | Выключатель автоматический стационарный E3H 3200 PR121/P-LSI In=3200A 3p F HR LTT (исполнение на -40С) | 1 | ST | 1133109,80 | 1133109,80 | SACE P | Заказ | 5 недель |  |  | 23.05.2018 |  |  |  | Силовые автоматические выключатели | Автоматические выключатели воздушные | E3 | E3 | 2012205931469 | 82.000 | KG | 220.200 | CDM
1SDA056498R1 | SAC 1SDA0 56498 R1 | Выключатель автоматический стационарный E3H 3200 PR121/P-LSIG In=3200A 3p F HR | 1 | ST | 1125861,49 | 1125861,49 | SACE P | Заказ | 5 недель |  |  | 23.05.2018 |  |  |  | Силовые автоматические выключатели | Автоматические выключатели воздушные | E3 | E3 | 8015644578381 | 82.000 | KG | 220.200 | CDM
1SDA056498R5 | SAC 1SDA0 56498 R5 | Выключатель автоматический стационарный E3H 3200 PR121/P-LSIG In=3200A 3p F HR LTT (исполнение на -40С) | 1 | ST | 1196448,91 | 1196448,91 | SACE P | Заказ | 5 недель |  |  | 23.05.2018 |  |  |  | Силовые автоматические выключатели | Автоматические выключатели воздушные | E3 | E3 | 2012205931476 | 82.000 | KG | 220.200 | CDM
1SDA056499R1 | SAC 1SDA0 56499 R1 | Выключатель автоматический стационарный E3H 3200 PR122/P-LI In=3200A 3p F HR | 1 | ST | 1077470,77 | 1077470,77 | SACE P | Заказ | 5 недель |  |  | 23.05.2018 |  |  |  | Силовые автоматические выключатели | Автоматические выключатели воздушные | E3 | E3 | 8015644578398 | 82.000 | KG | 220.200 | CDM
1SDA056500R1 | SAC 1SDA0 56500 R1 | Выключатель автоматический стационарный E3H 3200 PR122/P-LSI In=3200A 3p F HR | 1 | ST | 1126275,86 | 1126275,86 | SACE P | Заказ | 5 недель |  |  | 23.05.2018 |  |  |  | Силовые автоматические выключатели | Автоматические выключатели воздушные | E3 | E3 | 8015644578404 | 82.000 | KG | 220.200 | CDM
1SDA056501R1 | SAC 1SDA0 56501 R1 | Выключатель автоматический стационарный E3H 3200 PR122/P-LSIG In=3200A 3p F HR | 1 | ST | 1204672,09 | 1204672,09 | SACE P | Заказ | 5 недель |  |  | 23.05.2018 |  |  |  | Силовые автоматические выключатели | Автоматические выключатели воздушные | E3 | E3 | 8015644578411 | 82.000 | KG | 220.200 | CDM
1SDA056503R1 | SAC 1SDA0 56503 R1 | Выключатель автоматический стационарный E3H 3200 PR123/P-LSIG In=3200A 3p F HR | 1 | ST | 1615863,66 | 1615863,66 | SACE P | Заказ | 5 недель |  |  | 23.05.2018 |  |  |  | Силовые автоматические выключатели | Автоматические выключатели воздушные | E3 | E3 | 8015644578435 | 82.000 | KG | 220.200 | CDM
1SDA056504R1 | SAC 1SDA0 56504 R1 | Выключатель автоматический стационарный E3H 3200 PR121/P-LI In=3200A 4p F HR | 1 | ST | 1283425,92 | 1283425,92 | SACE P | Заказ | 5 недель |  |  | 23.05.2018 |  |  |  | Силовые автоматические выключатели | Автоматические выключатели воздушные | E3 | E3 | 8015644578442 | 100.000 | KG | 274.200 | CDM
1SDA056504R5 | SAC 1SDA0 56504 R5 | Выключатель автоматический стационарный E3H 3200 PR121/P-LI In=3200A 4p F HR LTT (исполнение на -40С) | 1 | ST | 1354013,34 | 1354013,34 | SACE P | Заказ | 5 недель |  |  | 23.05.2018 |  |  |  | Силовые автоматические выключатели | Автоматические выключатели воздушные | E3 | E3 | 2012205931483 | 100.000 | KG | 274.200 | CDM
1SDA056505R1 | SAC 1SDA0 56505 R1 | Выключатель автоматический стационарный E3H 3200 PR121/P-LSI In=3200A 4p F HR | 1 | ST | 1317683,73 | 1317683,73 | SACE P | Заказ | 5 недель |  |  | 23.05.2018 |  |  |  | Силовые автоматические выключатели | Автоматические выключатели воздушные | E3 | E3 | 8015644578459 | 100.000 | KG | 274.200 | CDM
1SDA056505R5 | SAC 1SDA0 56505 R5 | Выключатель автоматический стационарный E3H 3200 PR121/P-LSI In=3200A 4p F HR LTT (исполнение на -40С) | 1 | ST | 1388271,15 | 1388271,15 | SACE P | Заказ | 5 недель |  |  | 23.05.2018 |  |  |  | Силовые автоматические выключатели | Автоматические выключатели воздушные | E3 | E3 | 2012205931490 | 100.000 | KG | 274.200 | CDM
1SDA056506R1 | SAC 1SDA0 56506 R1 | Выключатель автоматический стационарный E3H 3200 PR121/P-LSIG In=3200A 4p F HR | 1 | ST | 1392342,26 | 1392342,26 | SACE P | Заказ | 5 недель |  |  | 23.05.2018 |  |  |  | Силовые автоматические выключатели | Автоматические выключатели воздушные | E3 | E3 | 8015644578466 | 100.000 | KG | 274.200 | CDM
1SDA056506R5 | SAC 1SDA0 56506 R5 | Выключатель автоматический стационарный E3H 3200 PR121/P-LSIG In=3200A 4p F HR LTT (исполнение на -40С) | 1 | ST | 1462929,68 | 1462929,68 | SACE P | Заказ | 5 недель |  |  | 23.05.2018 |  |  |  | Силовые автоматические выключатели | Автоматические выключатели воздушные | E3 | E3 | 2012205931506 | 100.000 | KG | 274.200 | CDM
1SDA056507R1 | SAC 1SDA0 56507 R1 | Выключатель автоматический стационарный E3H 3200 PR122/P-LI In=3200A 4p F HR | 1 | ST | 1334763,09 | 1334763,09 | SACE P | Заказ | 5 недель |  |  | 23.05.2018 |  |  |  | Силовые автоматические выключатели | Автоматические выключатели воздушные | E3 | E3 | 8015644578473 | 100.000 | KG | 274.200 | CDM
1SDA056508R1 | SAC 1SDA0 56508 R1 | Выключатель автоматический стационарный E3H 3200 PR122/P-LSI In=3200A 4p F HR | 1 | ST | 1383569,43 | 1383569,43 | SACE P | Заказ | 5 недель |  |  | 23.05.2018 |  |  |  | Силовые автоматические выключатели | Автоматические выключатели воздушные | E3 | E3 | 8015644578480 | 100.000 | KG | 274.200 | CDM
1SDA056509R1 | SAC 1SDA0 56509 R1 | Выключатель автоматический стационарный E3H 3200 PR122/P-LSIG In=3200A 4p F HR | 1 | ST | 1461958,42 | 1461958,42 | SACE P | Заказ | 5 недель |  |  | 23.05.2018 |  |  |  | Силовые автоматические выключатели | Автоматические выключатели воздушные | E3 | E3 | 8015644578497 | 100.000 | KG | 274.200 | CDM
1SDA056511R1 | SAC 1SDA0 56511 R1 | Выключатель автоматический стационарный E3H 3200 PR123/P-LSIG In=3200A 4p F HR | 1 | ST | 1873152,36 | 1873152,36 | SACE P | Заказ | 5 недель |  |  | 23.05.2018 |  |  |  | Силовые автоматические выключатели | Автоматические выключатели воздушные | E3 | E3 | 8015644578510 | 100.000 | KG | 274.200 | CDM
1SDA056512R1 | SAC 1SDA0 56512 R1 | Выключатель автоматический выкатной E3H 3200 PR121/P-LI In=3200A 3p W MP | 1 | ST | 1215542,35 | 1215542,35 | SACE P | Заказ | 5 недель |  |  | 23.05.2018 |  |  |  | Силовые автоматические выключатели | Автоматические выключатели воздушные | E3 | E3 | 8015644578527 | 84.000 | KG | 220.200 | CDM
1SDA056512R5 | SAC 1SDA0 56512 R5 | Выключатель автоматический выкатной E3H 3200 PR121/P-LI In=3200A 3p W MP LTT (исполнение на -40С) | 1 | ST | 1286129,77 | 1286129,77 | SACE P | Заказ | 5 недель |  |  | 23.05.2018 |  |  |  | Силовые автоматические выключатели | Автоматические выключатели воздушные | E3 | E3 | 2012205931513 | 84.000 | KG | 220.200 | CDM
1SDA056513R1 | SAC 1SDA0 56513 R1 | Выключатель автоматический выкатной E3H 3200 PR121/P-LSI In=3200A 3p W MP | 1 | ST | 1304944,86 | 1304944,86 | SACE P | Заказ | 5 недель |  |  | 23.05.2018 |  |  |  | Силовые автоматические выключатели | Автоматические выключатели воздушные | E3 | E3 | 8015644578534 | 84.000 | KG | 220.200 | CDM
1SDA056513R5 | SAC 1SDA0 56513 R5 | Выключатель автоматический выкатной E3H 3200 PR121/P-LSI In=3200A 3p W MP LTT (исполнение на -40С) | 1 | ST | 1375532,28 | 1375532,28 | SACE P | Заказ | 5 недель |  |  | 23.05.2018 |  |  |  | Силовые автоматические выключатели | Автоматические выключатели воздушные | E3 | E3 | 2012205931520 | 84.000 | KG | 220.200 | CDM
1SDA056514R1 | SAC 1SDA0 56514 R1 | Выключатель автоматический выкатной E3H 3200 PR121/P-LSIG In=3200A 3p W MP | 1 | ST | 1316762,00 | 1316762,00 | SACE P | Заказ | 5 недель |  |  | 23.05.2018 |  |  |  | Силовые автоматические выключатели | Автоматические выключатели воздушные | E3 | E3 | 8015644578541 | 84.000 | KG | 220.200 | CDM
1SDA056514R5 | SAC 1SDA0 56514 R5 | Выключатель автоматический выкатной E3H 3200 PR121/P-LSIG In=3200A 3p W MP LTT (исполнение на -40С) | 1 | ST | 1387349,42 | 1387349,42 | SACE P | Заказ | 5 недель |  |  | 23.05.2018 |  |  |  | Силовые автоматические выключатели | Автоматические выключатели воздушные | E3 | E3 | 2012205931537 | 84.000 | KG | 220.200 | CDM
1SDA056515R1 | SAC 1SDA0 56515 R1 | Выключатель автоматический выкатной E3H 3200 PR122/P-LI In=3200A 3p W MP | 1 | ST | 1268565,73 | 1268565,73 | SACE P | Заказ | 5 недель |  |  | 23.05.2018 |  |  |  | Силовые автоматические выключатели | Автоматические выключатели воздушные | E3 | E3 | 8015644578558 | 84.000 | KG | 220.200 | CDM
1SDA056516R1 | SAC 1SDA0 56516 R1 | Выключатель автоматический выкатной E3H 3200 PR122/P-LSI In=3200A 3p W MP | 1 | ST | 1317370,85 | 1317370,85 | SACE P | Заказ | 5 недель |  |  | 23.05.2018 |  |  |  | Силовые автоматические выключатели | Автоматические выключатели воздушные | E3 | E3 | 8015644578565 | 84.000 | KG | 220.200 | CDM
1SDA056517R1 | SAC 1SDA0 56517 R1 | Выключатель автоматический выкатной E3H 3200 PR122/P-LSIG In=3200A 3p W MP | 1 | ST | 1395768,28 | 1395768,28 | SACE P | Заказ | 5 недель |  |  | 23.05.2018 |  |  |  | Силовые автоматические выключатели | Автоматические выключатели воздушные | E3 | E3 | 8015644578572 | 84.000 | KG | 220.200 | CDM
1SDA056519R1 | SAC 1SDA0 56519 R1 | Выключатель автоматический выкатной E3H 3200 PR123/P-LSIG In=3200A 3p W MP | 1 | ST | 1806958,61 | 1806958,61 | SACE P | Заказ | 5 недель |  |  | 23.05.2018 |  |  |  | Силовые автоматические выключатели | Автоматические выключатели воздушные | E3 | E3 | 8015644578596 | 84.000 | KG | 220.200 | CDM
1SDA056520R1 | SAC 1SDA0 56520 R1 | Выключатель автоматический выкатной E3H 3200 PR121/P-LI In=3200A 4p W MP | 1 | ST | 1533426,49 | 1533426,49 | SACE P | Заказ | 5 недель |  |  | 23.05.2018 |  |  |  | Силовые автоматические выключатели | Автоматические выключатели воздушные | E3 | E3 | 8015644578602 | 98.000 | KG | 274.200 | CDM
1SDA056520R5 | SAC 1SDA0 56520 R5 | Выключатель автоматический выкатной E3H 3200 PR121/P-LI In=3200A 4p W MP LTT (исполнение на -40С) | 1 | ST | 1604013,91 | 1604013,91 | SACE P | Заказ | 5 недель |  |  | 23.05.2018 |  |  |  | Силовые автоматические выключатели | Автоматические выключатели воздушные | E3 | E3 | 2012205931544 | 98.000 | KG | 274.200 | CDM
1SDA056521R1 | SAC 1SDA0 56521 R1 | Выключатель автоматический выкатной E3H 3200 PR121/P-LSI In=3200A 4p W MP | 1 | ST | 1565303,24 | 1565303,24 | SACE P | Заказ | 5 недель |  |  | 23.05.2018 |  |  |  | Силовые автоматические выключатели | Автоматические выключатели воздушные | E3 | E3 | 8015644578619 | 98.000 | KG | 274.200 | CDM
1SDA056521R5 | SAC 1SDA0 56521 R5 | Выключатель автоматический выкатной E3H 3200 PR121/P-LSI In=3200A 4p W MP LTT (исполнение на -40С) | 1 | ST | 1635890,66 | 1635890,66 | SACE P | Заказ | 5 недель |  |  | 23.05.2018 |  |  |  | Силовые автоматические выключатели | Автоматические выключатели воздушные | E3 | E3 | 2012205931551 | 98.000 | KG | 274.200 | CDM
1SDA056522R1 | SAC 1SDA0 56522 R1 | Выключатель автоматический выкатной E3H 3200 PR121/P-LSIG In=3200A 4p W MP | 1 | ST | 1639970,23 | 1639970,23 | SACE P | Заказ | 5 недель |  |  | 23.05.2018 |  |  |  | Силовые автоматические выключатели | Автоматические выключатели воздушные | E3 | E3 | 8015644578626 | 98.000 | KG | 274.200 | CDM
1SDA056522R5 | SAC 1SDA0 56522 R5 | Выключатель автоматический выкатной E3H 3200 PR121/P-LSIG In=3200A 4p W MP LTT (исполнение на -40С) | 1 | ST | 1710557,65 | 1710557,65 | SACE P | Заказ | 5 недель |  |  | 23.05.2018 |  |  |  | Силовые автоматические выключатели | Автоматические выключатели воздушные | E3 | E3 | 2012205931568 | 98.000 | KG | 274.200 | CDM
1SDA056523R1 | SAC 1SDA0 56523 R1 | Выключатель автоматический выкатной E3H 3200 PR122/P-LI In=3200A 4p W MP | 1 | ST | 1594767,50 | 1594767,50 | SACE P | Заказ | 5 недель |  |  | 23.05.2018 |  |  |  | Силовые автоматические выключатели | Автоматические выключатели воздушные | E3 | E3 | 8015644578633 | 98.000 | KG | 274.200 | CDM
1SDA056524R1 | SAC 1SDA0 56524 R1 | Выключатель автоматический выкатной E3H 3200 PR122/P-LSI In=3200A 4p W MP | 1 | ST | 1643571,42 | 1643571,42 | SACE P | Заказ | 5 недель |  |  | 23.05.2018 |  |  |  | Силовые автоматические выключатели | Автоматические выключатели воздушные | E3 | E3 | 8015644578640 | 98.000 | KG | 274.200 | CDM
1SDA056525R1 | SAC 1SDA0 56525 R1 | Выключатель автоматический выкатной E3H 3200 PR122/P-LSIG In=3200A 4p W MP | 1 | ST | 1721965,23 | 1721965,23 | SACE P | Заказ | 5 недель |  |  | 23.05.2018 |  |  |  | Силовые автоматические выключатели | Автоматические выключатели воздушные | E3 | E3 | 8015644578657 | 98.000 | KG | 274.200 | CDM
1SDA056527R1 | SAC 1SDA0 56527 R1 | Выключатель автоматический выкатной E3H 3200 PR123/P-LSIG In=3200A 4p W MP | 1 | ST | 2133155,57 | 2133155,57 | SACE P | Заказ | 5 недель |  |  | 23.05.2018 |  |  |  | Силовые автоматические выключатели | Автоматические выключатели воздушные | E3 | E3 | 8015644578671 | 98.000 | KG | 274.200 | CDM
1SDA056528R1 | SAC 1SDA0 56528 R1 | Выключатель автоматический стационарный E3V 800 PR121/P-LI In=800A 3p F HR | 1 | ST | 421107,20 | 421107,20 | SACE P | Заказ | 5 недель |  |  | 23.05.2018 |  |  |  | Силовые автоматические выключатели | Автоматические выключатели воздушные | E3 | E3 | 8015644578688 | 82.000 | KG | 220.200 | CDM
1SDA056528R5 | SAC 1SDA0 56528 R5 | Выключатель автоматический стационарный E3V 800 PR121/P-LI In=800A 3p F HR LTT (исполнение на -40С) | 1 | ST | 491694,62 | 491694,62 | SACE P | Заказ | 5 недель |  |  | 23.05.2018 |  |  |  | Силовые автоматические выключатели | Автоматические выключатели воздушные | E3 | E3 | 2012205931575 | 82.000 | KG | 220.200 | CDM
1SDA056529R1 | SAC 1SDA0 56529 R1 | Выключатель автоматический стационарный E3V 800 PR121/P-LSI In=800A 3p F HR | 1 | ST | 466717,03 | 466717,03 | SACE P | Заказ | 5 недель |  |  | 23.05.2018 |  |  |  | Силовые автоматические выключатели | Автоматические выключатели воздушные | E3 | E3 | 8015644578695 | 82.000 | KG | 220.200 | CDM
1SDA056529R5 | SAC 1SDA0 56529 R5 | Выключатель автоматический стационарный E3V 800 PR121/P-LSI In=800A 3p F HR LTT (исполнение на -40С) | 1 | ST | 537304,45 | 537304,45 | SACE P | Заказ | 5 недель |  |  | 23.05.2018 |  |  |  | Силовые автоматические выключатели | Автоматические выключатели воздушные | E3 | E3 | 2012205931582 | 82.000 | KG | 220.200 | CDM
1SDA056530R1 | SAC 1SDA0 56530 R1 | Выключатель автоматический стационарный E3V 800 PR121/P-LSIG In=800A 3p F HR | 1 | ST | 539981,47 | 539981,47 | SACE P | Заказ | 5 недель |  |  | 23.05.2018 |  |  |  | Силовые автоматические выключатели | Автоматические выключатели воздушные | E3 | E3 | 8015644578701 | 82.000 | KG | 220.200 | CDM
1SDA056530R5 | SAC 1SDA0 56530 R5 | Выключатель автоматический стационарный E3V 800 PR121/P-LSIG In=800A 3p F HR LTT (исполнение на -40С) | 1 | ST | 610568,89 | 610568,89 | SACE P | Заказ | 5 недель |  |  | 23.05.2018 |  |  |  | Силовые автоматические выключатели | Автоматические выключатели воздушные | E3 | E3 | 2012205931599 | 82.000 | KG | 220.200 | CDM
1SDA056531R1 | SAC 1SDA0 56531 R1 | Выключатель автоматический стационарный E3V 800 PR122/P-LI In=800A 3p F HR | 1 | ST | 450583,55 | 450583,55 | SACE P | Заказ | 5 недель |  |  | 23.05.2018 |  |  |  | Силовые автоматические выключатели | Автоматические выключатели воздушные | E3 | E3 | 8015644578718 | 82.000 | KG | 220.200 | CDM
1SDA056532R1 | SAC 1SDA0 56532 R1 | Выключатель автоматический стационарный E3V 800 PR122/P-LSI In=800A 3p F HR | 1 | ST | 499387,46 | 499387,46 | SACE P | Заказ | 5 недель |  |  | 23.05.2018 |  |  |  | Силовые автоматические выключатели | Автоматические выключатели воздушные | E3 | E3 | 8015644578725 | 82.000 | KG | 220.200 | CDM
1SDA056533R1 | SAC 1SDA0 56533 R1 | Выключатель автоматический стационарный E3V 800 PR122/P-LSIG In=800A 3p F HR | 1 | ST | 577784,90 | 577784,90 | SACE P | Заказ | 5 недель |  |  | 23.05.2018 |  |  |  | Силовые автоматические выключатели | Автоматические выключатели воздушные | E3 | E3 | 8015644578732 | 82.000 | KG | 220.200 | CDM
1SDA056535R1 | SAC 1SDA0 56535 R1 | Выключатель автоматический стационарный E3V 800 PR123/P-LSIG In=800A 3p F HR | 1 | ST | 988974,03 | 988974,03 | SACE P | Заказ | 5 недель |  |  | 23.05.2018 |  |  |  | Силовые автоматические выключатели | Автоматические выключатели воздушные | E3 | E3 | 8015644578756 | 82.000 | KG | 220.200 | CDM
1SDA056536R1 | SAC 1SDA0 56536 R1 | Выключатель автоматический стационарный E3V 800 PR121/P-LI In=800A 4p F HR | 1 | ST | 516733,81 | 516733,81 | SACE P | Заказ | 5 недель |  |  | 23.05.2018 |  |  |  | Силовые автоматические выключатели | Автоматические выключатели воздушные | E3 | E3 | 8015644578763 | 100.000 | KG | 274.200 | CDM
1SDA056536R5 | SAC 1SDA0 56536 R5 | Выключатель автоматический стационарный E3V 800 PR121/P-LI In=800A 4p F HR LTT (исполнение на -40С) | 1 | ST | 587321,23 | 587321,23 | SACE P | Заказ | 5 недель |  |  | 23.05.2018 |  |  |  | Силовые автоматические выключатели | Автоматические выключатели воздушные | E3 | E3 | 2012205931605 | 100.000 | KG | 274.200 | CDM
1SDA056537R1 | SAC 1SDA0 56537 R1 | Выключатель автоматический стационарный E3V 800 PR121/P-LSI In=800A 4p F HR | 1 | ST | 563211,01 | 563211,01 | SACE P | Заказ | 5 недель |  |  | 23.05.2018 |  |  |  | Силовые автоматические выключатели | Автоматические выключатели воздушные | E3 | E3 | 8015644578770 | 100.000 | KG | 274.200 | CDM
1SDA056537R5 | SAC 1SDA0 56537 R5 | Выключатель автоматический стационарный E3V 800 PR121/P-LSI In=800A 4p F HR LTT (исполнение на -40С) | 1 | ST | 633798,43 | 633798,43 | SACE P | Заказ | 5 недель |  |  | 23.05.2018 |  |  |  | Силовые автоматические выключатели | Автоматические выключатели воздушные | E3 | E3 | 2012205931612 | 100.000 | KG | 274.200 | CDM
1SDA056538R1 | SAC 1SDA0 56538 R1 | Выключатель автоматический стационарный E3V 800 PR121/P-LSIG In=800A 4p F HR | 1 | ST | 637876,81 | 637876,81 | SACE P | Заказ | 5 недель |  |  | 23.05.2018 |  |  |  | Силовые автоматические выключатели | Автоматические выключатели воздушные | E3 | E3 | 8015644578787 | 100.000 | KG | 274.200 | CDM
1SDA056538R5 | SAC 1SDA0 56538 R5 | Выключатель автоматический стационарный E3V 800 PR121/P-LSIG In=800A 4p F HR LTT (исполнение на -40С) | 1 | ST | 708464,23 | 708464,23 | SACE P | Заказ | 5 недель |  |  | 23.05.2018 |  |  |  | Силовые автоматические выключатели | Автоматические выключатели воздушные | E3 | E3 | 2012205931629 | 100.000 | KG | 274.200 | CDM
1SDA056539R1 | SAC 1SDA0 56539 R1 | Выключатель автоматический стационарный E3V 800 PR122/P-LI In=800A 4p F HR | 1 | ST | 542567,90 | 542567,90 | SACE P | Заказ | 5 недель |  |  | 23.05.2018 |  |  |  | Силовые автоматические выключатели | Автоматические выключатели воздушные | E3 | E3 | 8015644578794 | 100.000 | KG | 274.200 | CDM
1SDA056540R1 | SAC 1SDA0 56540 R1 | Выключатель автоматический стационарный E3V 800 PR122/P-LSI In=800A 4p F HR | 1 | ST | 591373,01 | 591373,01 | SACE P | Заказ | 5 недель |  |  | 23.05.2018 |  |  |  | Силовые автоматические выключатели | Автоматические выключатели воздушные | E3 | E3 | 8015644578800 | 100.000 | KG | 274.200 | CDM
1SDA056541R1 | SAC 1SDA0 56541 R1 | Выключатель автоматический стационарный E3V 800 PR122/P-LSIG In=800A 4p F HR | 1 | ST | 669771,68 | 669771,68 | SACE P | Заказ | 5 недель |  |  | 23.05.2018 |  |  |  | Силовые автоматические выключатели | Автоматические выключатели воздушные | E3 | E3 | 8015644578817 | 100.000 | KG | 274.200 | CDM
1SDA056543R1 | SAC 1SDA0 56543 R1 | Выключатель автоматический стационарный E3V 800 PR123/P-LSIG In=800A 4p F HR | 1 | ST | 1080962,01 | 1080962,01 | SACE P | Заказ | 5 недель |  |  | 23.05.2018 |  |  |  | Силовые автоматические выключатели | Автоматические выключатели воздушные | E3 | E3 | 8015644578831 | 100.000 | KG | 274.200 | CDM
1SDA056544R1 | SAC 1SDA0 56544 R1 | Выключатель автоматический выкатной E3V 800 PR121/P-LI In=800A 3p W MP | 1 | ST | 444369,37 | 444369,37 | SACE P | Заказ | 5 недель |  |  | 23.05.2018 |  |  |  | Силовые автоматические выключатели | Автоматические выключатели воздушные | E3 | E3 | 8015644578848 | 84.000 | KG | 220.200 | CDM
1SDA056544R5 | SAC 1SDA0 56544 R5 | Выключатель автоматический выкатной E3V 800 PR121/P-LI In=800A 3p W MP LTT (исполнение на -40С) | 1 | ST | 514956,79 | 514956,79 | SACE P | Заказ | 5 недель |  |  | 23.05.2018 |  |  |  | Силовые автоматические выключатели | Автоматические выключатели воздушные | E3 | E3 | 2012205931636 | 84.000 | KG | 220.200 | CDM
1SDA056545R1 | SAC 1SDA0 56545 R1 | Выключатель автоматический выкатной E3V 800 PR121/P-LSI In=800A 3p W MP | 1 | ST | 489977,96 | 489977,96 | SACE P | Заказ | 5 недель |  |  | 23.05.2018 |  |  |  | Силовые автоматические выключатели | Автоматические выключатели воздушные | E3 | E3 | 8015644578855 | 84.000 | KG | 220.200 | CDM
1SDA056545R5 | SAC 1SDA0 56545 R5 | Выключатель автоматический выкатной E3V 800 PR121/P-LSI In=800A 3p W MP LTT (исполнение на -40С) | 1 | ST | 560565,38 | 560565,38 | SACE P | Заказ | 5 недель |  |  | 23.05.2018 |  |  |  | Силовые автоматические выключатели | Автоматические выключатели воздушные | E3 | E3 | 2012205931643 | 84.000 | KG | 220.200 | CDM
1SDA056546R1 | SAC 1SDA0 56546 R1 | Выключатель автоматический выкатной E3V 800 PR121/P-LSIG In=800A 3p W MP | 1 | ST | 563248,47 | 563248,47 | SACE P | Заказ | 5 недель |  |  | 23.05.2018 |  |  |  | Силовые автоматические выключатели | Автоматические выключатели воздушные | E3 | E3 | 8015644578862 | 84.000 | KG | 220.200 | CDM
1SDA056546R5 | SAC 1SDA0 56546 R5 | Выключатель автоматический выкатной E3V 800 PR121/P-LSIG In=800A 3p W MP LTT (исполнение на -40С) | 1 | ST | 633835,89 | 633835,89 | SACE P | Заказ | 5 недель |  |  | 23.05.2018 |  |  |  | Силовые автоматические выключатели | Автоматические выключатели воздушные | E3 | E3 | 2012205931650 | 84.000 | KG | 220.200 | CDM
1SDA056547R1 | SAC 1SDA0 56547 R1 | Выключатель автоматический выкатной E3V 800 PR122/P-LI In=800A 3p W MP | 1 | ST | 475471,73 | 475471,73 | SACE P | Заказ | 5 недель |  |  | 23.05.2018 |  |  |  | Силовые автоматические выключатели | Автоматические выключатели воздушные | E3 | E3 | 8015644578879 | 84.000 | KG | 220.200 | CDM
1SDA056548R1 | SAC 1SDA0 56548 R1 | Выключатель автоматический выкатной E3V 800 PR122/P-LSI In=800A 3p W MP | 1 | ST | 524280,47 | 524280,47 | SACE P | Заказ | 5 недель |  |  | 23.05.2018 |  |  |  | Силовые автоматические выключатели | Автоматические выключатели воздушные | E3 | E3 | 8015644578886 | 84.000 | KG | 220.200 | CDM
1SDA056549R1 | SAC 1SDA0 56549 R1 | Выключатель автоматический выкатной E3V 800 PR122/P-LSIG In=800A 3p W MP | 1 | ST | 602676,72 | 602676,72 | SACE P | Заказ | 5 недель |  |  | 23.05.2018 |  |  |  | Силовые автоматические выключатели | Автоматические выключатели воздушные | E3 | E3 | 8015644578893 | 84.000 | KG | 220.200 | CDM
1SDA056551R1 | SAC 1SDA0 56551 R1 | Выключатель автоматический выкатной E3V 800 PR123/P-LSIG In=800A 3p W MP | 1 | ST | 1013868,25 | 1013868,25 | SACE P | Заказ | 5 недель |  |  | 23.05.2018 |  |  |  | Силовые автоматические выключатели | Автоматические выключатели воздушные | E3 | E3 | 8015644578916 | 84.000 | KG | 220.200 | CDM
1SDA056552R1 | SAC 1SDA0 56552 R1 | Выключатель автоматический выкатной E3V 800 PR121/P-LI In=800A 4p W MP | 1 | ST | 546769,49 | 546769,49 | SACE P | Заказ | 5 недель |  |  | 23.05.2018 |  |  |  | Силовые автоматические выключатели | Автоматические выключатели воздушные | E3 | E3 | 8015644578923 | 98.000 | KG | 274.200 | CDM
1SDA056552R5 | SAC 1SDA0 56552 R5 | Выключатель автоматический выкатной E3V 800 PR121/P-LI In=800A 4p W MP LTT (исполнение на -40С) | 1 | ST | 617356,91 | 617356,91 | SACE P | Заказ | 5 недель |  |  | 23.05.2018 |  |  |  | Силовые автоматические выключатели | Автоматические выключатели воздушные | E3 | E3 | 2012205931667 | 98.000 | KG | 274.200 | CDM
1SDA056553R1 | SAC 1SDA0 56553 R1 | Выключатель автоматический выкатной E3V 800 PR121/P-LSI In=800A 4p W MP | 1 | ST | 593251,55 | 593251,55 | SACE P | Заказ | 5 недель |  |  | 23.05.2018 |  |  |  | Силовые автоматические выключатели | Автоматические выключатели воздушные | E3 | E3 | 8015644578930 | 98.000 | KG | 274.200 | CDM
1SDA056553R5 | SAC 1SDA0 56553 R5 | Выключатель автоматический выкатной E3V 800 PR121/P-LSI In=800A 4p W MP LTT (исполнение на -40С) | 1 | ST | 663838,97 | 663838,97 | SACE P | Заказ | 5 недель |  |  | 23.05.2018 |  |  |  | Силовые автоматические выключатели | Автоматические выключатели воздушные | E3 | E3 | 2012205931674 | 98.000 | KG | 274.200 | CDM
1SDA056554R1 | SAC 1SDA0 56554 R1 | Выключатель автоматический выкатной E3V 800 PR121/P-LSIG In=800A 4p W MP | 1 | ST | 667913,70 | 667913,70 | SACE P | Заказ | 5 недель |  |  | 23.05.2018 |  |  |  | Силовые автоматические выключатели | Автоматические выключатели воздушные | E3 | E3 | 8015644578947 | 98.000 | KG | 274.200 | CDM
1SDA056554R5 | SAC 1SDA0 56554 R5 | Выключатель автоматический выкатной E3V 800 PR121/P-LSIG In=800A 4p W MP LTT (исполнение на -40С) | 1 | ST | 738501,12 | 738501,12 | SACE P | Заказ | 5 недель |  |  | 23.05.2018 |  |  |  | Силовые автоматические выключатели | Автоматические выключатели воздушные | E3 | E3 | 2012205931681 | 98.000 | KG | 274.200 | CDM
1SDA056555R1 | SAC 1SDA0 56555 R1 | Выключатель автоматический выкатной E3V 800 PR122/P-LI In=800A 4p W MP | 1 | ST | 574107,60 | 574107,60 | SACE P | Заказ | 5 недель |  |  | 23.05.2018 |  |  |  | Силовые автоматические выключатели | Автоматические выключатели воздушные | E3 | E3 | 8015644578954 | 98.000 | KG | 274.200 | CDM
1SDA056556R1 | SAC 1SDA0 56556 R1 | Выключатель автоматический выкатной E3V 800 PR122/P-LSI In=800A 4p W MP | 1 | ST | 622913,93 | 622913,93 | SACE P | Заказ | 5 недель |  |  | 23.05.2018 |  |  |  | Силовые автоматические выключатели | Автоматические выключатели воздушные | E3 | E3 | 8015644578961 | 98.000 | KG | 274.200 | CDM
1SDA056557R1 | SAC 1SDA0 56557 R1 | Выключатель автоматический выкатной E3V 800 PR122/P-LSIG In=800A 4p W MP | 1 | ST | 701308,96 | 701308,96 | SACE P | Заказ | 5 недель |  |  | 23.05.2018 |  |  |  | Силовые автоматические выключатели | Автоматические выключатели воздушные | E3 | E3 | 8015644578978 | 98.000 | KG | 274.200 | CDM
1SDA056559R1 | SAC 1SDA0 56559 R1 | Выключатель автоматический выкатной E3V 800 PR123/P-LSIG In=800A 4p W MP | 1 | ST | 1112502,94 | 1112502,94 | SACE P | Заказ | 5 недель |  |  | 23.05.2018 |  |  |  | Силовые автоматические выключатели | Автоматические выключатели воздушные | E3 | E3 | 8015644578992 | 98.000 | KG | 274.200 | CDM
1SDA056560R1 | SAC 1SDA0 56560 R1 | Выключатель автоматический стационарный E3V 1250 PR121/P-LI In=1250A 3p F HR | 1 | ST | 473401,15 | 473401,15 | SACE P | Заказ | 5 недель |  |  | 23.05.2018 |  |  |  | Силовые автоматические выключатели | Автоматические выключатели воздушные | E3 | E3 | 8015644579005 | 82.000 | KG | 220.200 | CDM
1SDA056560R5 | SAC 1SDA0 56560 R5 | Выключатель автоматический стационарный E3V 1250 PR121/P-LI In=1250A 3p F HR LTT (исполнение на -40С) | 1 | ST | 543988,57 | 543988,57 | SACE P | Заказ | 5 недель |  |  | 23.05.2018 |  |  |  | Силовые автоматические выключатели | Автоматические выключатели воздушные | E3 | E3 | 2012205931698 | 82.000 | KG | 220.200 | CDM
1SDA056561R1 | SAC 1SDA0 56561 R1 | Выключатель автоматический стационарный E3V 1250 PR121/P-LSI In=1250A 3p F HR | 1 | ST | 519015,83 | 519015,83 | SACE P | Заказ | 5 недель |  |  | 23.05.2018 |  |  |  | Силовые автоматические выключатели | Автоматические выключатели воздушные | E3 | E3 | 8015644579012 | 82.000 | KG | 220.200 | CDM
1SDA056561R5 | SAC 1SDA0 56561 R5 | Выключатель автоматический стационарный E3V 1250 PR121/P-LSI In=1250A 3p F HR LTT (исполнение на -40С) | 1 | ST | 589603,25 | 589603,25 | SACE P | Заказ | 5 недель |  |  | 23.05.2018 |  |  |  | Силовые автоматические выключатели | Автоматические выключатели воздушные | E3 | E3 | 2012205931704 | 82.000 | KG | 220.200 | CDM
1SDA056562R1 | SAC 1SDA0 56562 R1 | Выключатель автоматический стационарный E3V 1250 PR121/P-LSIG In=1250A 3p F HR | 1 | ST | 592280,25 | 592280,25 | SACE P | Заказ | 5 недель |  |  | 23.05.2018 |  |  |  | Силовые автоматические выключатели | Автоматические выключатели воздушные | E3 | E3 | 8015644579029 | 82.000 | KG | 220.200 | CDM
1SDA056562R5 | SAC 1SDA0 56562 R5 | Выключатель автоматический стационарный E3V 1250 PR121/P-LSIG In=1250A 3p F HR LTT (исполнение на -40С) | 1 | ST | 662867,67 | 662867,67 | SACE P | Заказ | 5 недель |  |  | 23.05.2018 |  |  |  | Силовые автоматические выключатели | Автоматические выключатели воздушные | E3 | E3 | 2012205931711 | 82.000 | KG | 220.200 | CDM
1SDA056563R1 | SAC 1SDA0 56563 R1 | Выключатель автоматический стационарный E3V 1250 PR122/P-LI In=1250A 3p F HR | 1 | ST | 506540,31 | 506540,31 | SACE P | Заказ | 5 недель |  |  | 23.05.2018 |  |  |  | Силовые автоматические выключатели | Автоматические выключатели воздушные | E3 | E3 | 8015644579036 | 82.000 | KG | 220.200 | CDM
1SDA056564R1 | SAC 1SDA0 56564 R1 | Выключатель автоматический стационарный E3V 1250 PR122/P-LSI In=1250A 3p F HR | 1 | ST | 555349,05 | 555349,05 | SACE P | Заказ | 5 недель |  |  | 23.05.2018 |  |  |  | Силовые автоматические выключатели | Автоматические выключатели воздушные | E3 | E3 | 8015644579043 | 82.000 | KG | 220.200 | CDM
1SDA056565R1 | SAC 1SDA0 56565 R1 | Выключатель автоматический стационарный E3V 1250 PR122/P-LSIG In=1250A 3p F HR | 1 | ST | 633740,46 | 633740,46 | SACE P | Заказ | 5 недель |  |  | 23.05.2018 |  |  |  | Силовые автоматические выключатели | Автоматические выключатели воздушные | E3 | E3 | 8015644579050 | 82.000 | KG | 220.200 | CDM
1SDA056567R1 | SAC 1SDA0 56567 R1 | Выключатель автоматический стационарный E3V 1250 PR123/P-LSIG In=1250A 3p F HR | 1 | ST | 1044930,78 | 1044930,78 | SACE P | Заказ | 5 недель |  |  | 23.05.2018 |  |  |  | Силовые автоматические выключатели | Автоматические выключатели воздушные | E3 | E3 | 8015644579074 | 82.000 | KG | 220.200 | CDM
1SDA056568R1 | SAC 1SDA0 56568 R1 | Выключатель автоматический стационарный E3V 1250 PR121/P-LI In=1250A 4p F HR | 1 | ST | 589623,78 | 589623,78 | SACE P | Заказ | 5 недель |  |  | 23.05.2018 |  |  |  | Силовые автоматические выключатели | Автоматические выключатели воздушные | E3 | E3 | 8015644579081 | 100.000 | KG | 274.200 | CDM
1SDA056568R5 | SAC 1SDA0 56568 R5 | Выключатель автоматический стационарный E3V 1250 PR121/P-LI In=1250A 4p F HR LTT (исполнение на -40С) | 1 | ST | 660211,20 | 660211,20 | SACE P | Заказ | 5 недель |  |  | 23.05.2018 |  |  |  | Силовые автоматические выключатели | Автоматические выключатели воздушные | E3 | E3 | 2012205931728 | 100.000 | KG | 274.200 | CDM
1SDA056569R1 | SAC 1SDA0 56569 R1 | Выключатель автоматический стационарный E3V 1250 PR121/P-LSI In=1250A 4p F HR | 1 | ST | 636102,17 | 636102,17 | SACE P | Заказ | 5 недель |  |  | 23.05.2018 |  |  |  | Силовые автоматические выключатели | Автоматические выключатели воздушные | E3 | E3 | 8015644579098 | 100.000 | KG | 274.200 | CDM
1SDA056569R5 | SAC 1SDA0 56569 R5 | Выключатель автоматический стационарный E3V 1250 PR121/P-LSI In=1250A 4p F HR LTT (исполнение на -40С) | 1 | ST | 706689,59 | 706689,59 | SACE P | Заказ | 5 недель |  |  | 23.05.2018 |  |  |  | Силовые автоматические выключатели | Автоматические выключатели воздушные | E3 | E3 | 2012205931735 | 100.000 | KG | 274.200 | CDM
1SDA056570R1 | SAC 1SDA0 56570 R1 | Выключатель автоматический стационарный E3V 1250 PR121/P-LSIG In=1250A 4p F HR | 1 | ST | 710764,34 | 710764,34 | SACE P | Заказ | 5 недель |  |  | 23.05.2018 |  |  |  | Силовые автоматические выключатели | Автоматические выключатели воздушные | E3 | E3 | 8015644579104 | 100.000 | KG | 274.200 | CDM
1SDA056570R5 | SAC 1SDA0 56570 R5 | Выключатель автоматический стационарный E3V 1250 PR121/P-LSIG In=1250A 4p F HR LTT (исполнение на -40С) | 1 | ST | 781351,76 | 781351,76 | SACE P | Заказ | 5 недель |  |  | 23.05.2018 |  |  |  | Силовые автоматические выключатели | Автоматические выключатели воздушные | E3 | E3 | 2012205931742 | 100.000 | KG | 274.200 | CDM
1SDA056571R1 | SAC 1SDA0 56571 R1 | Выключатель автоматический стационарный E3V 1250 PR122/P-LI In=1250A 4p F HR | 1 | ST | 619103,74 | 619103,74 | SACE P | Заказ | 5 недель |  |  | 23.05.2018 |  |  |  | Силовые автоматические выключатели | Автоматические выключатели воздушные | E3 | E3 | 8015644579111 | 100.000 | KG | 274.200 | CDM
1SDA056572R1 | SAC 1SDA0 56572 R1 | Выключатель автоматический стационарный E3V 1250 PR122/P-LSI In=1250A 4p F HR | 1 | ST | 667907,67 | 667907,67 | SACE P | Заказ | 5 недель |  |  | 23.05.2018 |  |  |  | Силовые автоматические выключатели | Автоматические выключатели воздушные | E3 | E3 | 8015644579128 | 100.000 | KG | 274.200 | CDM
1SDA056573R1 | SAC 1SDA0 56573 R1 | Выключатель автоматический стационарный E3V 1250 PR122/P-LSIG In=1250A 4p F HR | 1 | ST | 746299,06 | 746299,06 | SACE P | Заказ | 5 недель |  |  | 23.05.2018 |  |  |  | Силовые автоматические выключатели | Автоматические выключатели воздушные | E3 | E3 | 8015644579135 | 100.000 | KG | 274.200 | CDM
1SDA056575R1 | SAC 1SDA0 56575 R1 | Выключатель автоматический стационарный E3V 1250 PR123/P-LSIG In=1250A 4p F HR | 1 | ST | 1157493,02 | 1157493,02 | SACE P | Заказ | 5 недель |  |  | 23.05.2018 |  |  |  | Силовые автоматические выключатели | Автоматические выключатели воздушные | E3 | E3 | 8015644579159 | 100.000 | KG | 274.200 | CDM
1SDA056576R1 | SAC 1SDA0 56576 R1 | Выключатель автоматический выкатной E3V 1250 PR121/P-LI In=1250A 3p W MP | 1 | ST | 525355,64 | 525355,64 | SACE P | Заказ | 5 недель |  |  | 23.05.2018 |  |  |  | Силовые автоматические выключатели | Автоматические выключатели воздушные | E3 | E3 | 8015644579166 | 84.000 | KG | 220.200 | CDM
1SDA056576R5 | SAC 1SDA0 56576 R5 | Выключатель автоматический выкатной E3V 1250 PR121/P-LI In=1250A 3p W MP LTT (исполнение на -40С) | 1 | ST | 595943,06 | 595943,06 | SACE P | Заказ | 5 недель |  |  | 23.05.2018 |  |  |  | Силовые автоматические выключатели | Автоматические выключатели воздушные | E3 | E3 | 2012205931759 | 84.000 | KG | 220.200 | CDM
1SDA056577R1 | SAC 1SDA0 56577 R1 | Выключатель автоматический выкатной E3V 1250 PR121/P-LSI In=1250A 3p W MP | 1 | ST | 570963,09 | 570963,09 | SACE P | Заказ | 5 недель |  |  | 23.05.2018 |  |  |  | Силовые автоматические выключатели | Автоматические выключатели воздушные | E3 | E3 | 8015644579173 | 84.000 | KG | 220.200 | CDM
1SDA056577R5 | SAC 1SDA0 56577 R5 | Выключатель автоматический выкатной E3V 1250 PR121/P-LSI In=1250A 3p W MP LTT (исполнение на -40С) | 1 | ST | 641550,51 | 641550,51 | SACE P | Заказ | 5 недель |  |  | 23.05.2018 |  |  |  | Силовые автоматические выключатели | Автоматические выключатели воздушные | E3 | E3 | 2012205931766 | 84.000 | KG | 220.200 | CDM
1SDA056578R1 | SAC 1SDA0 56578 R1 | Выключатель автоматический выкатной E3V 1250 PR121/P-LSIG In=1250A 3p W MP | 1 | ST | 644231,13 | 644231,13 | SACE P | Заказ | 5 недель |  |  | 23.05.2018 |  |  |  | Силовые автоматические выключатели | Автоматические выключатели воздушные | E3 | E3 | 8015644579180 | 84.000 | KG | 220.200 | CDM
1SDA056578R5 | SAC 1SDA0 56578 R5 | Выключатель автоматический выкатной E3V 1250 PR121/P-LSIG In=1250A 3p W MP LTT (исполнение на -40С) | 1 | ST | 714818,55 | 714818,55 | SACE P | Заказ | 5 недель |  |  | 23.05.2018 |  |  |  | Силовые автоматические выключатели | Автоматические выключатели воздушные | E3 | E3 | 2012205931773 | 84.000 | KG | 220.200 | CDM
1SDA056579R1 | SAC 1SDA0 56579 R1 | Выключатель автоматический выкатной E3V 1250 PR122/P-LI In=1250A 3p W MP | 1 | ST | 562127,42 | 562127,42 | SACE P | Заказ | 5 недель |  |  | 23.05.2018 |  |  |  | Силовые автоматические выключатели | Автоматические выключатели воздушные | E3 | E3 | 8015644579197 | 84.000 | KG | 220.200 | CDM
1SDA056580R1 | SAC 1SDA0 56580 R1 | Выключатель автоматический выкатной E3V 1250 PR122/P-LSI In=1250A 3p W MP | 1 | ST | 610927,67 | 610927,67 | SACE P | Заказ | 5 недель |  |  | 23.05.2018 |  |  |  | Силовые автоматические выключатели | Автоматические выключатели воздушные | E3 | E3 | 8015644579203 | 84.000 | KG | 220.200 | CDM
1SDA056581R1 | SAC 1SDA0 56581 R1 | Выключатель автоматический выкатной E3V 1250 PR122/P-LSIG In=1250A 3p W MP | 1 | ST | 689326,34 | 689326,34 | SACE P | Заказ | 5 недель |  |  | 23.05.2018 |  |  |  | Силовые автоматические выключатели | Автоматические выключатели воздушные | E3 | E3 | 8015644579210 | 84.000 | KG | 220.200 | CDM
1SDA056583R1 | SAC 1SDA0 56583 R1 | Выключатель автоматический выкатной E3V 1250 PR123/P-LSIG In=1250A 3p W MP | 1 | ST | 1100515,45 | 1100515,45 | SACE P | Заказ | 5 недель |  |  | 23.05.2018 |  |  |  | Силовые автоматические выключатели | Автоматические выключатели воздушные | E3 | E3 | 8015644579234 | 84.000 | KG | 220.200 | CDM
1SDA056584R1 | SAC 1SDA0 56584 R1 | Выключатель автоматический выкатной E3V 1250 PR121/P-LI In=1250A 4p W MP | 1 | ST | 629553,36 | 629553,36 | SACE P | Заказ | 5 недель |  |  | 23.05.2018 |  |  |  | Силовые автоматические выключатели | Автоматические выключатели воздушные | E3 | E3 | 8015644579241 | 98.000 | KG | 274.200 | CDM
1SDA056584R5 | SAC 1SDA0 56584 R5 | Выключатель автоматический выкатной E3V 1250 PR121/P-LI In=1250A 4p W MP LTT (исполнение на -40С) | 1 | ST | 700140,78 | 700140,78 | SACE P | Заказ | 5 недель |  |  | 23.05.2018 |  |  |  | Силовые автоматические выключатели | Автоматические выключатели воздушные | E3 | E3 | 2012205931780 | 98.000 | KG | 274.200 | CDM
1SDA056585R1 | SAC 1SDA0 56585 R1 | Выключатель автоматический выкатной E3V 1250 PR121/P-LSI In=1250A 4p W MP | 1 | ST | 676039,01 | 676039,01 | SACE P | Заказ | 5 недель |  |  | 23.05.2018 |  |  |  | Силовые автоматические выключатели | Автоматические выключатели воздушные | E3 | E3 | 8015644579258 | 98.000 | KG | 274.200 | CDM
1SDA056585R5 | SAC 1SDA0 56585 R5 | Выключатель автоматический выкатной E3V 1250 PR121/P-LSI In=1250A 4p W MP LTT (исполнение на -40С) | 1 | ST | 746626,43 | 746626,43 | SACE P | Заказ | 5 недель |  |  | 23.05.2018 |  |  |  | Силовые автоматические выключатели | Автоматические выключатели воздушные | E3 | E3 | 2012205931797 | 98.000 | KG | 274.200 | CDM
1SDA056586R1 | SAC 1SDA0 56586 R1 | Выключатель автоматический выкатной E3V 1250 PR121/P-LSIG In=1250A 4p W MP | 1 | ST | 750699,97 | 750699,97 | SACE P | Заказ | 5 недель |  |  | 23.05.2018 |  |  |  | Силовые автоматические выключатели | Автоматические выключатели воздушные | E3 | E3 | 8015644579265 | 98.000 | KG | 274.200 | CDM
1SDA056586R5 | SAC 1SDA0 56586 R5 | Выключатель автоматический выкатной E3V 1250 PR121/P-LSIG In=1250A 4p W MP LTT (исполнение на -40С) | 1 | ST | 821287,39 | 821287,39 | SACE P | Заказ | 5 недель |  |  | 23.05.2018 |  |  |  | Силовые автоматические выключатели | Автоматические выключатели воздушные | E3 | E3 | 2012205931803 | 98.000 | KG | 274.200 | CDM
1SDA056587R1 | SAC 1SDA0 56587 R1 | Выключатель автоматический выкатной E3V 1250 PR122/P-LI In=1250A 4p W MP | 1 | ST | 661035,06 | 661035,06 | SACE P | Заказ | 5 недель |  |  | 23.05.2018 |  |  |  | Силовые автоматические выключатели | Автоматические выключатели воздушные | E3 | E3 | 8015644579272 | 98.000 | KG | 274.200 | CDM
1SDA056588R1 | SAC 1SDA0 56588 R1 | Выключатель автоматический выкатной E3V 1250 PR122/P-LSI In=1250A 4p W MP | 1 | ST | 709838,97 | 709838,97 | SACE P | Заказ | 5 недель |  |  | 23.05.2018 |  |  |  | Силовые автоматические выключатели | Автоматические выключатели воздушные | E3 | E3 | 8015644579289 | 98.000 | KG | 274.200 | CDM
1SDA056589R1 | SAC 1SDA0 56589 R1 | Выключатель автоматический выкатной E3V 1250 PR122/P-LSIG In=1250A 4p W MP | 1 | ST | 788231,58 | 788231,58 | SACE P | Заказ | 5 недель |  |  | 23.05.2018 |  |  |  | Силовые автоматические выключатели | Автоматические выключатели воздушные | E3 | E3 | 8015644579296 | 98.000 | KG | 274.200 | CDM
1SDA056591R1 | SAC 1SDA0 56591 R1 | Выключатель автоматический выкатной E3V 1250 PR123/P-LSIG In=1250A 4p W MP | 1 | ST | 1199423,14 | 1199423,14 | SACE P | Заказ | 5 недель |  |  | 23.05.2018 |  |  |  | Силовые автоматические выключатели | Автоматические выключатели воздушные | E3 | E3 | 8015644579319 | 98.000 | KG | 274.200 | CDM
1SDA056592R1 | SAC 1SDA0 56592 R1 | Выключатель автоматический стационарный E3V 1600 PR121/P-LI In=1600A 3p F HR | 1 | ST | 587871,67 | 587871,67 | SACE P | Заказ | 5 недель |  |  | 23.05.2018 |  |  |  | Силовые автоматические выключатели | Автоматические выключатели воздушные | E3 | E3 | 8015644579326 | 82.000 | KG | 220.200 | CDM
1SDA056592R5 | SAC 1SDA0 56592 R5 | Выключатель автоматический стационарный E3V 1600 PR121/P-LI In=1600A 3p F HR LTT (исполнение на -40С) | 1 | ST | 658459,09 | 658459,09 | SACE P | Заказ | 5 недель |  |  | 23.05.2018 |  |  |  | Силовые автоматические выключатели | Автоматические выключатели воздушные | E3 | E3 | 2012205931810 | 82.000 | KG | 220.200 | CDM
1SDA056593R1 | SAC 1SDA0 56593 R1 | Выключатель автоматический стационарный E3V 1600 PR121/P-LSI In=1600A 3p F HR | 1 | ST | 630409,85 | 630409,85 | SACE P | Заказ | 5 недель |  |  | 23.05.2018 |  |  |  | Силовые автоматические выключатели | Автоматические выключатели воздушные | E3 | E3 | 8015644579333 | 82.000 | KG | 220.200 | CDM
1SDA056593R5 | SAC 1SDA0 56593 R5 | Выключатель автоматический стационарный E3V 1600 PR121/P-LSI In=1600A 3p F HR LTT (исполнение на -40С) | 1 | ST | 700997,27 | 700997,27 | SACE P | Заказ | 5 недель |  |  | 23.05.2018 |  |  |  | Силовые автоматические выключатели | Автоматические выключатели воздушные | E3 | E3 | 2012205931827 | 82.000 | KG | 220.200 | CDM
1SDA056594R1 | SAC 1SDA0 56594 R1 | Выключатель автоматический стационарный E3V 1600 PR121/P-LSIG In=1600A 3p F HR | 1 | ST | 703677,94 | 703677,94 | SACE P | Заказ | 5 недель |  |  | 23.05.2018 |  |  |  | Силовые автоматические выключатели | Автоматические выключатели воздушные | E3 | E3 | 8015644579340 | 82.000 | KG | 220.200 | CDM
1SDA056594R5 | SAC 1SDA0 56594 R5 | Выключатель автоматический стационарный E3V 1600 PR121/P-LSIG In=1600A 3p F HR LTT (исполнение на -40С) | 1 | ST | 774265,36 | 774265,36 | SACE P | Заказ | 5 недель |  |  | 23.05.2018 |  |  |  | Силовые автоматические выключатели | Автоматические выключатели воздушные | E3 | E3 | 2012205931834 | 82.000 | KG | 220.200 | CDM
1SDA056595R1 | SAC 1SDA0 56595 R1 | Выключатель автоматический стационарный E3V 1600 PR122/P-LI In=1600A 3p F HR | 1 | ST | 625731,09 | 625731,09 | SACE P | Заказ | 5 недель |  |  | 23.05.2018 |  |  |  | Силовые автоматические выключатели | Автоматические выключатели воздушные | E3 | E3 | 8015644579357 | 82.000 | KG | 220.200 | CDM
1SDA056596R1 | SAC 1SDA0 56596 R1 | Выключатель автоматический стационарный E3V 1600 PR122/P-LSI In=1600A 3p F HR | 1 | ST | 674533,80 | 674533,80 | SACE P | Заказ | 5 недель |  |  | 23.05.2018 |  |  |  | Силовые автоматические выключатели | Автоматические выключатели воздушные | E3 | E3 | 8015644579364 | 82.000 | KG | 220.200 | CDM
1SDA056597R1 | SAC 1SDA0 56597 R1 | Выключатель автоматический стационарный E3V 1600 PR122/P-LSIG In=1600A 3p F HR | 1 | ST | 752932,44 | 752932,44 | SACE P | Заказ | 5 недель |  |  | 23.05.2018 |  |  |  | Силовые автоматические выключатели | Автоматические выключатели воздушные | E3 | E3 | 8015644579371 | 82.000 | KG | 220.200 | CDM
1SDA056599R1 | SAC 1SDA0 56599 R1 | Выключатель автоматический стационарный E3V 1600 PR123/P-LSIG In=1600A 3p F HR | 1 | ST | 1164122,77 | 1164122,77 | SACE P | Заказ | 5 недель |  |  | 23.05.2018 |  |  |  | Силовые автоматические выключатели | Автоматические выключатели воздушные | E3 | E3 | 8015644579395 | 82.000 | KG | 220.200 | CDM
1SDA056600R1 | SAC 1SDA0 56600 R1 | Выключатель автоматический стационарный E3V 1600 PR121/P-LI In=1600A 4p F HR | 1 | ST | 751230,29 | 751230,29 | SACE P | Заказ | 5 недель |  |  | 23.05.2018 |  |  |  | Силовые автоматические выключатели | Автоматические выключатели воздушные | E3 | E3 | 8015644579401 | 100.000 | KG | 274.200 | CDM
1SDA056600R5 | SAC 1SDA0 56600 R5 | Выключатель автоматический стационарный E3V 1600 PR121/P-LI In=1600A 4p F HR LTT (исполнение на -40С) | 1 | ST | 821817,71 | 821817,71 | SACE P | Заказ | 5 недель |  |  | 23.05.2018 |  |  |  | Силовые автоматические выключатели | Автоматические выключатели воздушные | E3 | E3 | 2012205931841 | 100.000 | KG | 274.200 | CDM
1SDA056601R1 | SAC 1SDA0 56601 R1 | Выключатель автоматический стационарный E3V 1600 PR121/P-LSI In=1600A 4p F HR | 1 | ST | 797709,94 | 797709,94 | SACE P | Заказ | 5 недель |  |  | 23.05.2018 |  |  |  | Силовые автоматические выключатели | Автоматические выключатели воздушные | E3 | E3 | 8015644579418 | 100.000 | KG | 274.200 | CDM
1SDA056601R5 | SAC 1SDA0 56601 R5 | Выключатель автоматический стационарный E3V 1600 PR121/P-LSI In=1600A 4p F HR LTT (исполнение на -40С) | 1 | ST | 868297,36 | 868297,36 | SACE P | Заказ | 5 недель |  |  | 23.05.2018 |  |  |  | Силовые автоматические выключатели | Автоматические выключатели воздушные | E3 | E3 | 2012205931858 | 100.000 | KG | 274.200 | CDM
1SDA056602R1 | SAC 1SDA0 56602 R1 | Выключатель автоматический стационарный E3V 1600 PR121/P-LSIG In=1600A 4p F HR | 1 | ST | 872370,88 | 872370,88 | SACE P | Заказ | 5 недель |  |  | 23.05.2018 |  |  |  | Силовые автоматические выключатели | Автоматические выключатели воздушные | E3 | E3 | 8015644579425 | 100.000 | KG | 274.200 | CDM
1SDA056602R5 | SAC 1SDA0 56602 R5 | Выключатель автоматический стационарный E3V 1600 PR121/P-LSIG In=1600A 4p F HR LTT (исполнение на -40С) | 1 | ST | 942958,30 | 942958,30 | SACE P | Заказ | 5 недель |  |  | 23.05.2018 |  |  |  | Силовые автоматические выключатели | Автоматические выключатели воздушные | E3 | E3 | 2012205931865 | 100.000 | KG | 274.200 | CDM
1SDA056603R1 | SAC 1SDA0 56603 R1 | Выключатель автоматический стационарный E3V 1600 PR122/P-LI In=1600A 4p F HR | 1 | ST | 788793,33 | 788793,33 | SACE P | Заказ | 5 недель |  |  | 23.05.2018 |  |  |  | Силовые автоматические выключатели | Автоматические выключатели воздушные | E3 | E3 | 8015644579432 | 100.000 | KG | 274.200 | CDM
1SDA056604R1 | SAC 1SDA0 56604 R1 | Выключатель автоматический стационарный E3V 1600 PR122/P-LSI In=1600A 4p F HR | 1 | ST | 837593,60 | 837593,60 | SACE P | Заказ | 5 недель |  |  | 23.05.2018 |  |  |  | Силовые автоматические выключатели | Автоматические выключатели воздушные | E3 | E3 | 8015644579449 | 100.000 | KG | 274.200 | CDM
1SDA056605R1 | SAC 1SDA0 56605 R1 | Выключатель автоматический стационарный E3V 1600 PR122/P-LSIG In=1600A 4p F HR | 1 | ST | 915987,45 | 915987,45 | SACE P | Заказ | 5 недель |  |  | 23.05.2018 |  |  |  | Силовые автоматические выключатели | Автоматические выключатели воздушные | E3 | E3 | 8015644579456 | 100.000 | KG | 274.200 | CDM
1SDA056607R1 | SAC 1SDA0 56607 R1 | Выключатель автоматический стационарный E3V 1600 PR123/P-LSIG In=1600A 4p F HR | 1 | ST | 1327182,59 | 1327182,59 | SACE P | Заказ | 5 недель |  |  | 23.05.2018 |  |  |  | Силовые автоматические выключатели | Автоматические выключатели воздушные | E3 | E3 | 8015644579470 | 100.000 | KG | 274.200 | CDM
1SDA056608R1 | SAC 1SDA0 56608 R1 | Выключатель автоматический выкатной E3V 1600 PR121/P-LI In=1600A 3p W MP | 1 | ST | 661732,12 | 661732,12 | SACE P | Заказ | 5 недель |  |  | 23.05.2018 |  |  |  | Силовые автоматические выключатели | Автоматические выключатели воздушные | E3 | E3 | 8015644579487 | 84.000 | KG | 220.200 | CDM
1SDA056608R5 | SAC 1SDA0 56608 R5 | Выключатель автоматический выкатной E3V 1600 PR121/P-LI In=1600A 3p W MP LTT (исполнение на -40С) | 1 | ST | 732319,54 | 732319,54 | SACE P | Заказ | 5 недель |  |  | 23.05.2018 |  |  |  | Силовые автоматические выключатели | Автоматические выключатели воздушные | E3 | E3 | 2012205931872 | 84.000 | KG | 220.200 | CDM
1SDA056609R1 | SAC 1SDA0 56609 R1 | Выключатель автоматический выкатной E3V 1600 PR121/P-LSI In=1600A 3p W MP | 1 | ST | 701162,78 | 701162,78 | SACE P | Заказ | 5 недель |  |  | 23.05.2018 |  |  |  | Силовые автоматические выключатели | Автоматические выключатели воздушные | E3 | E3 | 8015644579494 | 84.000 | KG | 220.200 | CDM
1SDA056609R5 | SAC 1SDA0 56609 R5 | Выключатель автоматический выкатной E3V 1600 PR121/P-LSI In=1600A 3p W MP LTT (исполнение на -40С) | 1 | ST | 771750,20 | 771750,20 | SACE P | Заказ | 5 недель |  |  | 23.05.2018 |  |  |  | Силовые автоматические выключатели | Автоматические выключатели воздушные | E3 | E3 | 2012205931889 | 84.000 | KG | 220.200 | CDM
1SDA056610R1 | SAC 1SDA0 56610 R1 | Выключатель автоматический выкатной E3V 1600 PR121/P-LSIG In=1600A 3p W MP | 1 | ST | 774432,07 | 774432,07 | SACE P | Заказ | 5 недель |  |  | 23.05.2018 |  |  |  | Силовые автоматические выключатели | Автоматические выключатели воздушные | E3 | E3 | 8015644579500 | 84.000 | KG | 220.200 | CDM
1SDA056610R5 | SAC 1SDA0 56610 R5 | Выключатель автоматический выкатной E3V 1600 PR121/P-LSIG In=1600A 3p W MP LTT (исполнение на -40С) | 1 | ST | 845019,49 | 845019,49 | SACE P | Заказ | 5 недель |  |  | 23.05.2018 |  |  |  | Силовые автоматические выключатели | Автоматические выключатели воздушные | E3 | E3 | 2012205931896 | 84.000 | KG | 220.200 | CDM
1SDA056611R1 | SAC 1SDA0 56611 R1 | Выключатель автоматический выкатной E3V 1600 PR122/P-LI In=1600A 3p W MP | 1 | ST | 701441,85 | 701441,85 | SACE P | Заказ | 5 недель |  |  | 23.05.2018 |  |  |  | Силовые автоматические выключатели | Автоматические выключатели воздушные | E3 | E3 | 8015644579517 | 84.000 | KG | 220.200 | CDM
1SDA056612R1 | SAC 1SDA0 56612 R1 | Выключатель автоматический выкатной E3V 1600 PR122/P-LSI In=1600A 3p W MP | 1 | ST | 750243,34 | 750243,34 | SACE P | Заказ | 5 недель |  |  | 23.05.2018 |  |  |  | Силовые автоматические выключатели | Автоматические выключатели воздушные | E3 | E3 | 8015644579524 | 84.000 | KG | 220.200 | CDM
1SDA056613R1 | SAC 1SDA0 56613 R1 | Выключатель автоматический выкатной E3V 1600 PR122/P-LSIG In=1600A 3p W MP | 1 | ST | 828637,15 | 828637,15 | SACE P | Заказ | 5 недель |  |  | 23.05.2018 |  |  |  | Силовые автоматические выключатели | Автоматические выключатели воздушные | E3 | E3 | 8015644579531 | 84.000 | KG | 220.200 | CDM
1SDA056615R1 | SAC 1SDA0 56615 R1 | Выключатель автоматический выкатной E3V 1600 PR123/P-LSIG In=1600A 3p W MP | 1 | ST | 1239833,51 | 1239833,51 | SACE P | Заказ | 5 недель |  |  | 23.05.2018 |  |  |  | Силовые автоматические выключатели | Автоматические выключатели воздушные | E3 | E3 | 8015644579555 | 84.000 | KG | 220.200 | CDM
1SDA056616R1 | SAC 1SDA0 56616 R1 | Выключатель автоматический выкатной E3V 1600 PR121/P-LI In=1600A 4p W MP | 1 | ST | 826402,26 | 826402,26 | SACE P | Заказ | 5 недель |  |  | 23.05.2018 |  |  |  | Силовые автоматические выключатели | Автоматические выключатели воздушные | E3 | E3 | 8015644579562 | 98.000 | KG | 274.200 | CDM
1SDA056616R5 | SAC 1SDA0 56616 R5 | Выключатель автоматический выкатной E3V 1600 PR121/P-LI In=1600A 4p W MP LTT (исполнение на -40С) | 1 | ST | 896989,68 | 896989,68 | SACE P | Заказ | 5 недель |  |  | 23.05.2018 |  |  |  | Силовые автоматические выключатели | Автоматические выключатели воздушные | E3 | E3 | 2012205931902 | 98.000 | KG | 274.200 | CDM
1SDA056617R1 | SAC 1SDA0 56617 R1 | Выключатель автоматический выкатной E3V 1600 PR121/P-LSI In=1600A 4p W MP | 1 | ST | 872885,50 | 872885,50 | SACE P | Заказ | 5 недель |  |  | 23.05.2018 |  |  |  | Силовые автоматические выключатели | Автоматические выключатели воздушные | E3 | E3 | 8015644579579 | 98.000 | KG | 274.200 | CDM
1SDA056617R5 | SAC 1SDA0 56617 R5 | Выключатель автоматический выкатной E3V 1600 PR121/P-LSI In=1600A 4p W MP LTT (исполнение на -40С) | 1 | ST | 943472,92 | 943472,92 | SACE P | Заказ | 5 недель |  |  | 23.05.2018 |  |  |  | Силовые автоматические выключатели | Автоматические выключатели воздушные | E3 | E3 | 2012205931919 | 98.000 | KG | 274.200 | CDM
1SDA056618R1 | SAC 1SDA0 56618 R1 | Выключатель автоматический выкатной E3V 1600 PR121/P-LSIG In=1600A 4p W MP | 1 | ST | 947547,68 | 947547,68 | SACE P | Заказ | 5 недель |  |  | 23.05.2018 |  |  |  | Силовые автоматические выключатели | Автоматические выключатели воздушные | E3 | E3 | 8015644579586 | 98.000 | KG | 274.200 | CDM
1SDA056618R5 | SAC 1SDA0 56618 R5 | Выключатель автоматический выкатной E3V 1600 PR121/P-LSIG In=1600A 4p W MP LTT (исполнение на -40С) | 1 | ST | 1018135,10 | 1018135,10 | SACE P | Заказ | 5 недель |  |  | 23.05.2018 |  |  |  | Силовые автоматические выключатели | Автоматические выключатели воздушные | E3 | E3 | 2012205931926 | 98.000 | KG | 274.200 | CDM
1SDA056619R1 | SAC 1SDA0 56619 R1 | Выключатель автоматический выкатной E3V 1600 PR122/P-LI In=1600A 4p W MP | 1 | ST | 867725,95 | 867725,95 | SACE P | Заказ | 5 недель |  |  | 23.05.2018 |  |  |  | Силовые автоматические выключатели | Автоматические выключатели воздушные | E3 | E3 | 8015644579593 | 98.000 | KG | 274.200 | CDM
1SDA056620R1 | SAC 1SDA0 56620 R1 | Выключатель автоматический выкатной E3V 1600 PR122/P-LSI In=1600A 4p W MP | 1 | ST | 916528,63 | 916528,63 | SACE P | Заказ | 5 недель |  |  | 23.05.2018 |  |  |  | Силовые автоматические выключатели | Автоматические выключатели воздушные | E3 | E3 | 8015644579609 | 98.000 | KG | 274.200 | CDM
1SDA056621R1 | SAC 1SDA0 56621 R1 | Выключатель автоматический выкатной E3V 1600 PR122/P-LSIG In=1600A 4p W MP | 1 | ST | 994926,08 | 994926,08 | SACE P | Заказ | 5 недель |  |  | 23.05.2018 |  |  |  | Силовые автоматические выключатели | Автоматические выключатели воздушные | E3 | E3 | 8015644579616 | 98.000 | KG | 274.200 | CDM
1SDA056623R1 | SAC 1SDA0 56623 R1 | Выключатель автоматический выкатной E3V 1600 PR123/P-LSIG In=1600A 4p W MP | 1 | ST | 1406118,84 | 1406118,84 | SACE P | Заказ | 5 недель |  |  | 23.05.2018 |  |  |  | Силовые автоматические выключатели | Автоматические выключатели воздушные | E3 | E3 | 8015644579630 | 98.000 | KG | 274.200 | CDM
1SDA056624R1 | SAC 1SDA0 56624 R1 | Выключатель автоматический стационарный E3V 2000 PR121/P-LI In=2000A 3p F HR | 1 | ST | 688518,14 | 688518,14 | SACE P | Заказ | 5 недель |  |  | 23.05.2018 |  |  |  | Силовые автоматические выключатели | Автоматические выключатели воздушные | E3 | E3 | 8015644579647 | 82.000 | KG | 220.200 | CDM
1SDA056624R5 | SAC 1SDA0 56624 R5 | Выключатель автоматический стационарный E3V 2000 PR121/P-LI In=2000A 3p F HR LTT (исполнение на -40С) | 1 | ST | 759105,56 | 759105,56 | SACE P | Заказ | 5 недель |  |  | 23.05.2018 |  |  |  | Силовые автоматические выключатели | Автоматические выключатели воздушные | E3 | E3 | 2012205931933 | 82.000 | KG | 220.200 | CDM
1SDA056625R1 | SAC 1SDA0 56625 R1 | Выключатель автоматический стационарный E3V 2000 PR121/P-LSI In=2000A 3p F HR | 1 | ST | 727691,49 | 727691,49 | SACE P | Заказ | 5 недель |  |  | 23.05.2018 |  |  |  | Силовые автоматические выключатели | Автоматические выключатели воздушные | E3 | E3 | 8015644579654 | 82.000 | KG | 220.200 | CDM
1SDA056625R5 | SAC 1SDA0 56625 R5 | Выключатель автоматический стационарный E3V 2000 PR121/P-LSI In=2000A 3p F HR LTT (исполнение на -40С) | 1 | ST | 798278,91 | 798278,91 | SACE P | Заказ | 5 недель |  |  | 23.05.2018 |  |  |  | Силовые автоматические выключатели | Автоматические выключатели воздушные | E3 | E3 | 2012205931940 | 82.000 | KG | 220.200 | CDM
1SDA056626R1 | SAC 1SDA0 56626 R1 | Выключатель автоматический стационарный E3V 2000 PR121/P-LSIG In=2000A 3p F HR | 1 | ST | 800958,39 | 800958,39 | SACE P | Заказ | 5 недель |  |  | 23.05.2018 |  |  |  | Силовые автоматические выключатели | Автоматические выключатели воздушные | E3 | E3 | 8015644579661 | 82.000 | KG | 220.200 | CDM
1SDA056626R5 | SAC 1SDA0 56626 R5 | Выключатель автоматический стационарный E3V 2000 PR121/P-LSIG In=2000A 3p F HR LTT (исполнение на -40С) | 1 | ST | 871545,81 | 871545,81 | SACE P | Заказ | 5 недель |  |  | 23.05.2018 |  |  |  | Силовые автоматические выключатели | Автоматические выключатели воздушные | E3 | E3 | 2012205931957 | 82.000 | KG | 220.200 | CDM
1SDA056627R1 | SAC 1SDA0 56627 R1 | Выключатель автоматический стационарный E3V 2000 PR122/P-LI In=2000A 3p F HR | 1 | ST | 729829,73 | 729829,73 | SACE P | Заказ | 5 недель |  |  | 23.05.2018 |  |  |  | Силовые автоматические выключатели | Автоматические выключатели воздушные | E3 | E3 | 8015644579678 | 82.000 | KG | 220.200 | CDM
1SDA056628R1 | SAC 1SDA0 56628 R1 | Выключатель автоматический стационарный E3V 2000 PR122/P-LSI In=2000A 3p F HR | 1 | ST | 778631,24 | 778631,24 | SACE P | Заказ | 5 недель |  |  | 23.05.2018 |  |  |  | Силовые автоматические выключатели | Автоматические выключатели воздушные | E3 | E3 | 8015644579685 | 82.000 | KG | 220.200 | CDM
1SDA056629R1 | SAC 1SDA0 56629 R1 | Выключатель автоматический стационарный E3V 2000 PR122/P-LSIG In=2000A 3p F HR | 1 | ST | 857028,68 | 857028,68 | SACE P | Заказ | 5 недель |  |  | 23.05.2018 |  |  |  | Силовые автоматические выключатели | Автоматические выключатели воздушные | E3 | E3 | 8015644579692 | 82.000 | KG | 220.200 | CDM
1SDA056631R1 | SAC 1SDA0 56631 R1 | Выключатель автоматический стационарный E3V 2000 PR123/P-LSIG In=2000A 3p F HR | 1 | ST | 1268215,38 | 1268215,38 | SACE P | Заказ | 5 недель |  |  | 23.05.2018 |  |  |  | Силовые автоматические выключатели | Автоматические выключатели воздушные | E3 | E3 | 8015644579715 | 82.000 | KG | 220.200 | CDM
1SDA056632R1 | SAC 1SDA0 56632 R1 | Выключатель автоматический стационарный E3V 2000 PR121/P-LI In=2000A 4p F HR | 1 | ST | 864147,70 | 864147,70 | SACE P | Заказ | 5 недель |  |  | 23.05.2018 |  |  |  | Силовые автоматические выключатели | Автоматические выключатели воздушные | E3 | E3 | 8015644579722 | 100.000 | KG | 274.200 | CDM
1SDA056632R5 | SAC 1SDA0 56632 R5 | Выключатель автоматический стационарный E3V 2000 PR121/P-LI In=2000A 4p F HR LTT (исполнение на -40С) | 1 | ST | 934735,12 | 934735,12 | SACE P | Заказ | 5 недель |  |  | 23.05.2018 |  |  |  | Силовые автоматические выключатели | Автоматические выключатели воздушные | E3 | E3 | 2012205931964 | 100.000 | KG | 274.200 | CDM
1SDA056633R1 | SAC 1SDA0 56633 R1 | Выключатель автоматический стационарный E3V 2000 PR121/P-LSI In=2000A 4p F HR | 1 | ST | 902393,30 | 902393,30 | SACE P | Заказ | 5 недель |  |  | 23.05.2018 |  |  |  | Силовые автоматические выключатели | Автоматические выключатели воздушные | E3 | E3 | 8015644579739 | 100.000 | KG | 274.200 | CDM
1SDA056633R5 | SAC 1SDA0 56633 R5 | Выключатель автоматический стационарный E3V 2000 PR121/P-LSI In=2000A 4p F HR LTT (исполнение на -40С) | 1 | ST | 972980,72 | 972980,72 | SACE P | Заказ | 5 недель |  |  | 23.05.2018 |  |  |  | Силовые автоматические выключатели | Автоматические выключатели воздушные | E3 | E3 | 2012205931971 | 100.000 | KG | 274.200 | CDM
1SDA056634R1 | SAC 1SDA0 56634 R1 | Выключатель автоматический стационарный E3V 2000 PR121/P-LSIG In=2000A 4p F HR | 1 | ST | 977057,83 | 977057,83 | SACE P | Заказ | 5 недель |  |  | 23.05.2018 |  |  |  | Силовые автоматические выключатели | Автоматические выключатели воздушные | E3 | E3 | 8015644579746 | 100.000 | KG | 274.200 | CDM
1SDA056634R5 | SAC 1SDA0 56634 R5 | Выключатель автоматический стационарный E3V 2000 PR121/P-LSIG In=2000A 4p F HR LTT (исполнение на -40С) | 1 | ST | 1047645,25 | 1047645,25 | SACE P | Заказ | 5 недель |  |  | 23.05.2018 |  |  |  | Силовые автоматические выключатели | Автоматические выключатели воздушные | E3 | E3 | 2012205931988 | 100.000 | KG | 274.200 | CDM
1SDA056635R1 | SAC 1SDA0 56635 R1 | Выключатель автоматический стационарный E3V 2000 PR122/P-LI In=2000A 4p F HR | 1 | ST | 898713,55 | 898713,55 | SACE P | Заказ | 5 недель |  |  | 23.05.2018 |  |  |  | Силовые автоматические выключатели | Автоматические выключатели воздушные | E3 | E3 | 8015644579753 | 100.000 | KG | 274.200 | CDM
1SDA056636R1 | SAC 1SDA0 56636 R1 | Выключатель автоматический стационарный E3V 2000 PR122/P-LSI In=2000A 4p F HR | 1 | ST | 947513,87 | 947513,87 | SACE P | Заказ | 5 недель |  |  | 23.05.2018 |  |  |  | Силовые автоматические выключатели | Автоматические выключатели воздушные | E3 | E3 | 8015644579760 | 100.000 | KG | 274.200 | CDM
1SDA056637R1 | SAC 1SDA0 56637 R1 | Выключатель автоматический стационарный E3V 2000 PR122/P-LSIG In=2000A 4p F HR | 1 | ST | 1025906,48 | 1025906,48 | SACE P | Заказ | 5 недель |  |  | 23.05.2018 |  |  |  | Силовые автоматические выключатели | Автоматические выключатели воздушные | E3 | E3 | 8015644579777 | 100.000 | KG | 274.200 | CDM
1SDA056639R1 | SAC 1SDA0 56639 R1 | Выключатель автоматический стационарный E3V 2000 PR123/P-LSIG In=2000A 4p F HR | 1 | ST | 1437100,43 | 1437100,43 | SACE P | Заказ | 5 недель |  |  | 23.05.2018 |  |  |  | Силовые автоматические выключатели | Автоматические выключатели воздушные | E3 | E3 | 8015644579791 | 100.000 | KG | 274.200 | CDM
1SDA056640R1 | SAC 1SDA0 56640 R1 | Выключатель автоматический выкатной E3V 2000 PR121/P-LI In=2000A 3p W MP | 1 | ST | 819496,75 | 819496,75 | SACE P | Заказ | 5 недель |  |  | 23.05.2018 |  |  |  | Силовые автоматические выключатели | Автоматические выключатели воздушные | E3 | E3 | 8015644579807 | 84.000 | KG | 220.200 | CDM
1SDA056640R5 | SAC 1SDA0 56640 R5 | Выключатель автоматический выкатной E3V 2000 PR121/P-LI In=2000A 3p W MP LTT (исполнение на -40С) | 1 | ST | 890084,17 | 890084,17 | SACE P | Заказ | 5 недель |  |  | 23.05.2018 |  |  |  | Силовые автоматические выключатели | Автоматические выключатели воздушные | E3 | E3 | 2012205931995 | 84.000 | KG | 220.200 | CDM
1SDA056641R1 | SAC 1SDA0 56641 R1 | Выключатель автоматический выкатной E3V 2000 PR121/P-LSI In=2000A 3p W MP | 1 | ST | 852110,72 | 852110,72 | SACE P | Заказ | 5 недель |  |  | 23.05.2018 |  |  |  | Силовые автоматические выключатели | Автоматические выключатели воздушные | E3 | E3 | 8015644579814 | 84.000 | KG | 220.200 | CDM
1SDA056641R5 | SAC 1SDA0 56641 R5 | Выключатель автоматический выкатной E3V 2000 PR121/P-LSI In=2000A 3p W MP LTT (исполнение на -40С) | 1 | ST | 922698,14 | 922698,14 | SACE P | Заказ | 5 недель |  |  | 23.05.2018 |  |  |  | Силовые автоматические выключатели | Автоматические выключатели воздушные | E3 | E3 | 2012205932008 | 84.000 | KG | 220.200 | CDM
1SDA056642R1 | SAC 1SDA0 56642 R1 | Выключатель автоматический выкатной E3V 2000 PR121/P-LSIG In=2000A 3p W MP | 1 | ST | 925380,00 | 925380,00 | SACE P | Заказ | 5 недель |  |  | 23.05.2018 |  |  |  | Силовые автоматические выключатели | Автоматические выключатели воздушные | E3 | E3 | 8015644579821 | 84.000 | KG | 220.200 | CDM
1SDA056642R5 | SAC 1SDA0 56642 R5 | Выключатель автоматический выкатной E3V 2000 PR121/P-LSIG In=2000A 3p W MP LTT (исполнение на -40С) | 1 | ST | 995967,42 | 995967,42 | SACE P | Заказ | 5 недель |  |  | 23.05.2018 |  |  |  | Силовые автоматические выключатели | Автоматические выключатели воздушные | E3 | E3 | 2012205932015 | 84.000 | KG | 220.200 | CDM
1SDA056643R1 | SAC 1SDA0 56643 R1 | Выключатель автоматический выкатной E3V 2000 PR122/P-LI In=2000A 3p W MP | 1 | ST | 862954,14 | 862954,14 | SACE P | Заказ | 5 недель |  |  | 23.05.2018 |  |  |  | Силовые автоматические выключатели | Автоматические выключатели воздушные | E3 | E3 | 8015644579838 | 84.000 | KG | 220.200 | CDM
1SDA056644R1 | SAC 1SDA0 56644 R1 | Выключатель автоматический выкатной E3V 2000 PR122/P-LSI In=2000A 3p W MP | 1 | ST | 911759,27 | 911759,27 | SACE P | Заказ | 5 недель |  |  | 23.05.2018 |  |  |  | Силовые автоматические выключатели | Автоматические выключатели воздушные | E3 | E3 | 8015644579845 | 84.000 | KG | 220.200 | CDM
1SDA056645R1 | SAC 1SDA0 56645 R1 | Выключатель автоматический выкатной E3V 2000 PR122/P-LSIG In=2000A 3p W MP | 1 | ST | 990154,30 | 990154,30 | SACE P | Заказ | 5 недель |  |  | 23.05.2018 |  |  |  | Силовые автоматические выключатели | Автоматические выключатели воздушные | E3 | E3 | 8015644579852 | 84.000 | KG | 220.200 | CDM
1SDA056647R1 | SAC 1SDA0 56647 R1 | Выключатель автоматический выкатной E3V 2000 PR123/P-LSIG In=2000A 3p W MP | 1 | ST | 1401345,81 | 1401345,81 | SACE P | Заказ | 5 недель |  |  | 23.05.2018 |  |  |  | Силовые автоматические выключатели | Автоматические выключатели воздушные | E3 | E3 | 8015644579876 | 84.000 | KG | 220.200 | CDM
1SDA056648R1 | SAC 1SDA0 56648 R1 | Выключатель автоматический выкатной E3V 2000 PR121/P-LI In=2000A 4p W MP | 1 | ST | 1110632,85 | 1110632,85 | SACE P | Заказ | 5 недель |  |  | 23.05.2018 |  |  |  | Силовые автоматические выключатели | Автоматические выключатели воздушные | E3 | E3 | 8015644579883 | 98.000 | KG | 274.200 | CDM
1SDA056648R5 | SAC 1SDA0 56648 R5 | Выключатель автоматический выкатной E3V 2000 PR121/P-LI In=2000A 4p W MP LTT (исполнение на -40С) | 1 | ST | 1181220,27 | 1181220,27 | SACE P | Заказ | 5 недель |  |  | 23.05.2018 |  |  |  | Силовые автоматические выключатели | Автоматические выключатели воздушные | E3 | E3 | 2012205932022 | 98.000 | KG | 274.200 | CDM
1SDA056649R1 | SAC 1SDA0 56649 R1 | Выключатель автоматический выкатной E3V 2000 PR121/P-LSI In=2000A 4p W MP | 1 | ST | 1146534,82 | 1146534,82 | SACE P | Заказ | 5 недель |  |  | 23.05.2018 |  |  |  | Силовые автоматические выключатели | Автоматические выключатели воздушные | E3 | E3 | 8015644579890 | 98.000 | KG | 274.200 | CDM
1SDA056649R5 | SAC 1SDA0 56649 R5 | Выключатель автоматический выкатной E3V 2000 PR121/P-LSI In=2000A 4p W MP LTT (исполнение на -40С) | 1 | ST | 1217122,24 | 1217122,24 | SACE P | Заказ | 5 недель |  |  | 23.05.2018 |  |  |  | Силовые автоматические выключатели | Автоматические выключатели воздушные | E3 | E3 | 2012205932039 | 98.000 | KG | 274.200 | CDM
1SDA056650R1 | SAC 1SDA0 56650 R1 | Выключатель автоматический выкатной E3V 2000 PR121/P-LSIG In=2000A 4p W MP | 1 | ST | 1221200,62 | 1221200,62 | SACE P | Заказ | 5 недель |  |  | 23.05.2018 |  |  |  | Силовые автоматические выключатели | Автоматические выключатели воздушные | E3 | E3 | 8015644579906 | 98.000 | KG | 274.200 | CDM
1SDA056650R5 | SAC 1SDA0 56650 R5 | Выключатель автоматический выкатной E3V 2000 PR121/P-LSIG In=2000A 4p W MP LTT (исполнение на -40С) | 1 | ST | 1291788,04 | 1291788,04 | SACE P | Заказ | 5 недель |  |  | 23.05.2018 |  |  |  | Силовые автоматические выключатели | Автоматические выключатели воздушные | E3 | E3 | 2012205932046 | 98.000 | KG | 274.200 | CDM
1SDA056651R1 | SAC 1SDA0 56651 R1 | Выключатель автоматический выкатной E3V 2000 PR122/P-LI In=2000A 4p W MP | 1 | ST | 1155058,80 | 1155058,80 | SACE P | Заказ | 5 недель |  |  | 23.05.2018 |  |  |  | Силовые автоматические выключатели | Автоматические выключатели воздушные | E3 | E3 | 8015644579913 | 98.000 | KG | 274.200 | CDM
1SDA056652R1 | SAC 1SDA0 56652 R1 | Выключатель автоматический выкатной E3V 2000 PR122/P-LSI In=2000A 4p W MP | 1 | ST | 1203861,50 | 1203861,50 | SACE P | Заказ | 5 недель |  |  | 23.05.2018 |  |  |  | Силовые автоматические выключатели | Автоматические выключатели воздушные | E3 | E3 | 8015644579920 | 98.000 | KG | 274.200 | CDM
1SDA056653R1 | SAC 1SDA0 56653 R1 | Выключатель автоматический выкатной E3V 2000 PR122/P-LSIG In=2000A 4p W MP | 1 | ST | 1282261,35 | 1282261,35 | SACE P | Заказ | 5 недель |  |  | 23.05.2018 |  |  |  | Силовые автоматические выключатели | Автоматические выключатели воздушные | E3 | E3 | 8015644579937 | 98.000 | KG | 274.200 | CDM
1SDA056655R1 | SAC 1SDA0 56655 R1 | Выключатель автоматический выкатной E3V 2000 PR123/P-LSIG In=2000A 4p W MP | 1 | ST | 1693448,04 | 1693448,04 | SACE P | Заказ | 5 недель |  |  | 23.05.2018 |  |  |  | Силовые автоматические выключатели | Автоматические выключатели воздушные | E3 | E3 | 8015644579951 | 98.000 | KG | 274.200 | CDM
1SDA056656R1 | SAC 1SDA0 56656 R1 | Выключатель автоматический стационарный E3V 2500 PR121/P-LI In=2500A 3p F HR | 1 | ST | 879209,65 | 879209,65 | SACE P | Заказ | 5 недель |  |  | 23.05.2018 |  |  |  | Силовые автоматические выключатели | Автоматические выключатели воздушные | E3 | E3 | 8015644579968 | 82.000 | KG | 220.200 | CDM
1SDA056656R5 | SAC 1SDA0 56656 R5 | Выключатель автоматический стационарный E3V 2500 PR121/P-LI In=2500A 3p F HR LTT (исполнение на -40С) | 1 | ST | 949797,07 | 949797,07 | SACE P | Заказ | 5 недель |  |  | 23.05.2018 |  |  |  | Силовые автоматические выключатели | Автоматические выключатели воздушные | E3 | E3 | 2012205932053 | 82.000 | KG | 220.200 | CDM
1SDA056657R1 | SAC 1SDA0 56657 R1 | Выключатель автоматический стационарный E3V 2500 PR121/P-LSI In=2500A 3p F HR | 1 | ST | 916952,66 | 916952,66 | SACE P | Заказ | 5 недель |  |  | 23.05.2018 |  |  |  | Силовые автоматические выключатели | Автоматические выключатели воздушные | E3 | E3 | 8015644579975 | 82.000 | KG | 220.200 | CDM
1SDA056657R5 | SAC 1SDA0 56657 R5 | Выключатель автоматический стационарный E3V 2500 PR121/P-LSI In=2500A 3p F HR LTT (исполнение на -40С) | 1 | ST | 987540,08 | 987540,08 | SACE P | Заказ | 5 недель |  |  | 23.05.2018 |  |  |  | Силовые автоматические выключатели | Автоматические выключатели воздушные | E3 | E3 | 2012205932060 | 82.000 | KG | 220.200 | CDM
1SDA056658R1 | SAC 1SDA0 56658 R1 | Выключатель автоматический стационарный E3V 2500 PR121/P-LSIG In=2500A 3p F HR | 1 | ST | 981650,85 | 981650,85 | SACE P | Заказ | 5 недель |  |  | 23.05.2018 |  |  |  | Силовые автоматические выключатели | Автоматические выключатели воздушные | E3 | E3 | 8015644579982 | 82.000 | KG | 220.200 | CDM
1SDA056658R5 | SAC 1SDA0 56658 R5 | Выключатель автоматический стационарный E3V 2500 PR121/P-LSIG In=2500A 3p F HR LTT (исполнение на -40С) | 1 | ST | 1052238,27 | 1052238,27 | SACE P | Заказ | 5 недель |  |  | 23.05.2018 |  |  |  | Силовые автоматические выключатели | Автоматические выключатели воздушные | E3 | E3 | 2012205932077 | 82.000 | KG | 220.200 | CDM
1SDA056659R1 | SAC 1SDA0 56659 R1 | Выключатель автоматический стационарный E3V 2500 PR122/P-LI In=2500A 3p F HR | 1 | ST | 923168,05 | 923168,05 | SACE P | Заказ | 5 недель |  |  | 23.05.2018 |  |  |  | Силовые автоматические выключатели | Автоматические выключатели воздушные | E3 | E3 | 8015644579999 | 82.000 | KG | 220.200 | CDM
1SDA056660R1 | SAC 1SDA0 56660 R1 | Выключатель автоматический стационарный E3V 2500 PR122/P-LSI In=2500A 3p F HR | 1 | ST | 971969,55 | 971969,55 | SACE P | Заказ | 5 недель |  |  | 23.05.2018 |  |  |  | Силовые автоматические выключатели | Автоматические выключатели воздушные | E3 | E3 | 8015644580001 | 82.000 | KG | 220.200 | CDM
1SDA056661R1 | SAC 1SDA0 56661 R1 | Выключатель автоматический стационарный E3V 2500 PR122/P-LSIG In=2500A 3p F HR | 1 | ST | 1050369,42 | 1050369,42 | SACE P | Заказ | 5 недель |  |  | 23.05.2018 |  |  |  | Силовые автоматические выключатели | Автоматические выключатели воздушные | E3 | E3 | 8015644580018 | 82.000 | KG | 220.200 | CDM
1SDA056663R1 | SAC 1SDA0 56663 R1 | Выключатель автоматический стационарный E3V 2500 PR123/P-LSIG In=2500A 3p F HR | 1 | ST | 1461558,57 | 1461558,57 | SACE P | Заказ | 5 недель |  |  | 23.05.2018 |  |  |  | Силовые автоматические выключатели | Автоматические выключатели воздушные | E3 | E3 | 8015644580032 | 82.000 | KG | 220.200 | CDM
1SDA056664R1 | SAC 1SDA0 56664 R1 | Выключатель автоматический стационарный E3V 2500 PR121/P-LI In=2500A 4p F HR | 1 | ST | 1123521,52 | 1123521,52 | SACE P | Заказ | 5 недель |  |  | 23.05.2018 |  |  |  | Силовые автоматические выключатели | Автоматические выключатели воздушные | E3 | E3 | 8015644580049 | 100.000 | KG | 274.200 | CDM
1SDA056664R5 | SAC 1SDA0 56664 R5 | Выключатель автоматический стационарный E3V 2500 PR121/P-LI In=2500A 4p F HR LTT (исполнение на -40С) | 1 | ST | 1194108,94 | 1194108,94 | SACE P | Заказ | 5 недель |  |  | 23.05.2018 |  |  |  | Силовые автоматические выключатели | Автоматические выключатели воздушные | E3 | E3 | 2012205932084 | 100.000 | KG | 274.200 | CDM
1SDA056665R1 | SAC 1SDA0 56665 R1 | Выключатель автоматический стационарный E3V 2500 PR121/P-LSI In=2500A 4p F HR | 1 | ST | 1159305,09 | 1159305,09 | SACE P | Заказ | 5 недель |  |  | 23.05.2018 |  |  |  | Силовые автоматические выключатели | Автоматические выключатели воздушные | E3 | E3 | 8015644580056 | 100.000 | KG | 274.200 | CDM
1SDA056665R5 | SAC 1SDA0 56665 R5 | Выключатель автоматический стационарный E3V 2500 PR121/P-LSI In=2500A 4p F HR LTT (исполнение на -40С) | 1 | ST | 1229892,51 | 1229892,51 | SACE P | Заказ | 5 недель |  |  | 23.05.2018 |  |  |  | Силовые автоматические выключатели | Автоматические выключатели воздушные | E3 | E3 | 2012205932091 | 100.000 | KG | 274.200 | CDM
1SDA056666R1 | SAC 1SDA0 56666 R1 | Выключатель автоматический стационарный E3V 2500 PR121/P-LSIG In=2500A 4p F HR | 1 | ST | 1233968,46 | 1233968,46 | SACE P | Заказ | 5 недель |  |  | 23.05.2018 |  |  |  | Силовые автоматические выключатели | Автоматические выключатели воздушные | E3 | E3 | 8015644580063 | 100.000 | KG | 274.200 | CDM
1SDA056666R5 | SAC 1SDA0 56666 R5 | Выключатель автоматический стационарный E3V 2500 PR121/P-LSIG In=2500A 4p F HR LTT (исполнение на -40С) | 1 | ST | 1304555,88 | 1304555,88 | SACE P | Заказ | 5 недель |  |  | 23.05.2018 |  |  |  | Силовые автоматические выключатели | Автоматические выключатели воздушные | E3 | E3 | 2012205932107 | 100.000 | KG | 274.200 | CDM
1SDA056667R1 | SAC 1SDA0 56667 R1 | Выключатель автоматический стационарный E3V 2500 PR122/P-LI In=2500A 4p F HR | 1 | ST | 1168468,12 | 1168468,12 | SACE P | Заказ | 5 недель |  |  | 23.05.2018 |  |  |  | Силовые автоматические выключатели | Автоматические выключатели воздушные | E3 | E3 | 8015644580070 | 100.000 | KG | 274.200 | CDM
1SDA056668R1 | SAC 1SDA0 56668 R1 | Выключатель автоматический стационарный E3V 2500 PR122/P-LSI In=2500A 4p F HR | 1 | ST | 1217270,82 | 1217270,82 | SACE P | Заказ | 5 недель |  |  | 23.05.2018 |  |  |  | Силовые автоматические выключатели | Автоматические выключатели воздушные | E3 | E3 | 8015644580087 | 100.000 | KG | 274.200 | CDM
1SDA056669R1 | SAC 1SDA0 56669 R1 | Выключатель автоматический стационарный E3V 2500 PR122/P-LSIG In=2500A 4p F HR | 1 | ST | 1295662,21 | 1295662,21 | SACE P | Заказ | 5 недель |  |  | 23.05.2018 |  |  |  | Силовые автоматические выключатели | Автоматические выключатели воздушные | E3 | E3 | 8015644580094 | 100.000 | KG | 274.200 | CDM
1SDA056671R1 | SAC 1SDA0 56671 R1 | Выключатель автоматический стационарный E3V 2500 PR123/P-LSIG In=2500A 4p F HR | 1 | ST | 1706854,98 | 1706854,98 | SACE P | Заказ | 5 недель |  |  | 23.05.2018 |  |  |  | Силовые автоматические выключатели | Автоматические выключатели воздушные | E3 | E3 | 8015644580117 | 100.000 | KG | 274.200 | CDM
1SDA056672R1 | SAC 1SDA0 56672 R1 | Выключатель автоматический выкатной E3V 2500 PR121/P-LI In=2500A 3p W MP | 1 | ST | 1162112,60 | 1162112,60 | SACE P | Заказ | 5 недель |  |  | 23.05.2018 |  |  |  | Силовые автоматические выключатели | Автоматические выключатели воздушные | E3 | E3 | 8015644580124 | 84.000 | KG | 220.200 | CDM
1SDA056672R5 | SAC 1SDA0 56672 R5 | Выключатель автоматический выкатной E3V 2500 PR121/P-LI In=2500A 3p W MP LTT (исполнение на -40С) | 1 | ST | 1232700,02 | 1232700,02 | SACE P | Заказ | 5 недель |  |  | 23.05.2018 |  |  |  | Силовые автоматические выключатели | Автоматические выключатели воздушные | E3 | E3 | 2012205932114 | 84.000 | KG | 220.200 | CDM
1SDA056673R1 | SAC 1SDA0 56673 R1 | Выключатель автоматический выкатной E3V 2500 PR121/P-LSI In=2500A 3p W MP | 1 | ST | 1197520,47 | 1197520,47 | SACE P | Заказ | 5 недель |  |  | 23.05.2018 |  |  |  | Силовые автоматические выключатели | Автоматические выключатели воздушные | E3 | E3 | 8015644580131 | 84.000 | KG | 220.200 | CDM
1SDA056673R5 | SAC 1SDA0 56673 R5 | Выключатель автоматический выкатной E3V 2500 PR121/P-LSI In=2500A 3p W MP LTT (исполнение на -40С) | 1 | ST | 1268107,89 | 1268107,89 | SACE P | Заказ | 5 недель |  |  | 23.05.2018 |  |  |  | Силовые автоматические выключатели | Автоматические выключатели воздушные | E3 | E3 | 2012205932121 | 84.000 | KG | 220.200 | CDM
1SDA056674R1 | SAC 1SDA0 56674 R1 | Выключатель автоматический выкатной E3V 2500 PR121/P-LSIG In=2500A 3p W MP | 1 | ST | 1260184,30 | 1260184,30 | SACE P | Заказ | 5 недель |  |  | 23.05.2018 |  |  |  | Силовые автоматические выключатели | Автоматические выключатели воздушные | E3 | E3 | 8015644580148 | 84.000 | KG | 220.200 | CDM
1SDA056674R5 | SAC 1SDA0 56674 R5 | Выключатель автоматический выкатной E3V 2500 PR121/P-LSIG In=2500A 3p W MP LTT (исполнение на -40С) | 1 | ST | 1330771,72 | 1330771,72 | SACE P | Заказ | 5 недель |  |  | 23.05.2018 |  |  |  | Силовые автоматические выключатели | Автоматические выключатели воздушные | E3 | E3 | 2012205932138 | 84.000 | KG | 220.200 | CDM
1SDA056675R1 | SAC 1SDA0 56675 R1 | Выключатель автоматический выкатной E3V 2500 PR122/P-LI In=2500A 3p W MP | 1 | ST | 1208598,24 | 1208598,24 | SACE P | Заказ | 5 недель |  |  | 23.05.2018 |  |  |  | Силовые автоматические выключатели | Автоматические выключатели воздушные | E3 | E3 | 8015644580155 | 84.000 | KG | 220.200 | CDM
1SDA056676R1 | SAC 1SDA0 56676 R1 | Выключатель автоматический выкатной E3V 2500 PR122/P-LSI In=2500A 3p W MP | 1 | ST | 1257399,73 | 1257399,73 | SACE P | Заказ | 5 недель |  |  | 23.05.2018 |  |  |  | Силовые автоматические выключатели | Автоматические выключатели воздушные | E3 | E3 | 8015644580162 | 84.000 | KG | 220.200 | CDM
1SDA056677R1 | SAC 1SDA0 56677 R1 | Выключатель автоматический выкатной E3V 2500 PR122/P-LSIG In=2500A 3p W MP | 1 | ST | 1335798,39 | 1335798,39 | SACE P | Заказ | 5 недель |  |  | 23.05.2018 |  |  |  | Силовые автоматические выключатели | Автоматические выключатели воздушные | E3 | E3 | 8015644580179 | 84.000 | KG | 220.200 | CDM
1SDA056679R1 | SAC 1SDA0 56679 R1 | Выключатель автоматический выкатной E3V 2500 PR123/P-LSIG In=2500A 3p W MP | 1 | ST | 1746991,16 | 1746991,16 | SACE P | Заказ | 5 недель |  |  | 23.05.2018 |  |  |  | Силовые автоматические выключатели | Автоматические выключатели воздушные | E3 | E3 | 8015644580193 | 84.000 | KG | 220.200 | CDM
1SDA056680R1 | SAC 1SDA0 56680 R1 | Выключатель автоматический выкатной E3V 2500 PR121/P-LI In=2500A 4p W MP | 1 | ST | 1511737,18 | 1511737,18 | SACE P | Заказ | 5 недель |  |  | 23.05.2018 |  |  |  | Силовые автоматические выключатели | Автоматические выключатели воздушные | E3 | E3 | 8015644580209 | 98.000 | KG | 274.200 | CDM
1SDA056680R5 | SAC 1SDA0 56680 R5 | Выключатель автоматический выкатной E3V 2500 PR121/P-LI In=2500A 4p W MP LTT (исполнение на -40С) | 1 | ST | 1582324,60 | 1582324,60 | SACE P | Заказ | 5 недель |  |  | 23.05.2018 |  |  |  | Силовые автоматические выключатели | Автоматические выключатели воздушные | E3 | E3 | 2012205932145 | 98.000 | KG | 274.200 | CDM
1SDA056681R1 | SAC 1SDA0 56681 R1 | Выключатель автоматический выкатной E3V 2500 PR121/P-LSI In=2500A 4p W MP | 1 | ST | 1558661,39 | 1558661,39 | SACE P | Заказ | 5 недель |  |  | 23.05.2018 |  |  |  | Силовые автоматические выключатели | Автоматические выключатели воздушные | E3 | E3 | 8015644580216 | 98.000 | KG | 274.200 | CDM
1SDA056681R5 | SAC 1SDA0 56681 R5 | Выключатель автоматический выкатной E3V 2500 PR121/P-LSI In=2500A 4p W MP LTT (исполнение на -40С) | 1 | ST | 1629248,81 | 1629248,81 | SACE P | Заказ | 5 недель |  |  | 23.05.2018 |  |  |  | Силовые автоматические выключатели | Автоматические выключатели воздушные | E3 | E3 | 2012205932152 | 98.000 | KG | 274.200 | CDM
1SDA056682R1 | SAC 1SDA0 56682 R1 | Выключатель автоматический выкатной E3V 2500 PR121/P-LSIG In=2500A 4p W MP | 1 | ST | 1618480,27 | 1618480,27 | SACE P | Заказ | 5 недель |  |  | 23.05.2018 |  |  |  | Силовые автоматические выключатели | Автоматические выключатели воздушные | E3 | E3 | 8015644580223 | 98.000 | KG | 274.200 | CDM
1SDA056682R5 | SAC 1SDA0 56682 R5 | Выключатель автоматический выкатной E3V 2500 PR121/P-LSIG In=2500A 4p W MP LTT (исполнение на -40С) | 1 | ST | 1689067,69 | 1689067,69 | SACE P | Заказ | 5 недель |  |  | 23.05.2018 |  |  |  | Силовые автоматические выключатели | Автоматические выключатели воздушные | E3 | E3 | 2012205932169 | 98.000 | KG | 274.200 | CDM
1SDA056683R1 | SAC 1SDA0 56683 R1 | Выключатель автоматический выкатной E3V 2500 PR122/P-LI In=2500A 4p W MP | 1 | ST | 1572208,45 | 1572208,45 | SACE P | Заказ | 5 недель |  |  | 23.05.2018 |  |  |  | Силовые автоматические выключатели | Автоматические выключатели воздушные | E3 | E3 | 8015644580230 | 98.000 | KG | 274.200 | CDM
1SDA056684R1 | SAC 1SDA0 56684 R1 | Выключатель автоматический выкатной E3V 2500 PR122/P-LSI In=2500A 4p W MP | 1 | ST | 1621009,91 | 1621009,91 | SACE P | Заказ | 5 недель |  |  | 23.05.2018 |  |  |  | Силовые автоматические выключатели | Автоматические выключатели воздушные | E3 | E3 | 8015644580247 | 98.000 | KG | 274.200 | CDM
1SDA056685R1 | SAC 1SDA0 56685 R1 | Выключатель автоматический выкатной E3V 2500 PR122/P-LSIG In=2500A 4p W MP | 1 | ST | 1699401,32 | 1699401,32 | SACE P | Заказ | 5 недель |  |  | 23.05.2018 |  |  |  | Силовые автоматические выключатели | Автоматические выключатели воздушные | E3 | E3 | 8015644580254 | 98.000 | KG | 274.200 | CDM
1SDA056687R1 | SAC 1SDA0 56687 R1 | Выключатель автоматический выкатной E3V 2500 PR123/P-LSIG In=2500A 4p W MP | 1 | ST | 2110592,87 | 2110592,87 | SACE P | Заказ | 5 недель |  |  | 23.05.2018 |  |  |  | Силовые автоматические выключатели | Автоматические выключатели воздушные | E3 | E3 | 8015644580278 | 98.000 | KG | 274.200 | CDM
1SDA056688R1 | SAC 1SDA0 56688 R1 | Выключатель автоматический стационарный E3V 3200 PR121/P-LI In=3200A 3p F HR | 1 | ST | 1036201,44 | 1036201,44 | SACE P | Заказ | 5 недель |  |  | 23.05.2018 |  |  |  | Силовые автоматические выключатели | Автоматические выключатели воздушные | E3 | E3 | 8015644580285 | 82.000 | KG | 220.200 | CDM
1SDA056688R5 | SAC 1SDA0 56688 R5 | Выключатель автоматический стационарный E3V 3200 PR121/P-LI In=3200A 3p F HR LTT (исполнение на -40С) | 1 | ST | 1106788,86 | 1106788,86 | SACE P | Заказ | 5 недель |  |  | 23.05.2018 |  |  |  | Силовые автоматические выключатели | Автоматические выключатели воздушные | E3 | E3 | 2012205932176 | 82.000 | KG | 220.200 | CDM
1SDA056689R1 | SAC 1SDA0 56689 R1 | Выключатель автоматический стационарный E3V 3200 PR121/P-LSI In=3200A 3p F HR | 1 | ST | 1072465,80 | 1072465,80 | SACE P | Заказ | 5 недель |  |  | 23.05.2018 |  |  |  | Силовые автоматические выключатели | Автоматические выключатели воздушные | E3 | E3 | 8015644580292 | 82.000 | KG | 220.200 | CDM
1SDA056689R5 | SAC 1SDA0 56689 R5 | Выключатель автоматический стационарный E3V 3200 PR121/P-LSI In=3200A 3p F HR LTT (исполнение на -40С) | 1 | ST | 1143053,22 | 1143053,22 | SACE P | Заказ | 5 недель |  |  | 23.05.2018 |  |  |  | Силовые автоматические выключатели | Автоматические выключатели воздушные | E3 | E3 | 2012205932183 | 82.000 | KG | 220.200 | CDM
1SDA056690R1 | SAC 1SDA0 56690 R1 | Выключатель автоматический стационарный E3V 3200 PR121/P-LSIG In=3200A 3p F HR | 1 | ST | 1135711,92 | 1135711,92 | SACE P | Заказ | 5 недель |  |  | 23.05.2018 |  |  |  | Силовые автоматические выключатели | Автоматические выключатели воздушные | E3 | E3 | 8015644580308 | 82.000 | KG | 220.200 | CDM
1SDA056690R5 | SAC 1SDA0 56690 R5 | Выключатель автоматический стационарный E3V 3200 PR121/P-LSIG In=3200A 3p F HR LTT (исполнение на -40С) | 1 | ST | 1206299,34 | 1206299,34 | SACE P | Заказ | 5 недель |  |  | 23.05.2018 |  |  |  | Силовые автоматические выключатели | Автоматические выключатели воздушные | E3 | E3 | 2012205932190 | 82.000 | KG | 220.200 | CDM
1SDA056691R1 | SAC 1SDA0 56691 R1 | Выключатель автоматический стационарный E3V 3200 PR122/P-LI In=3200A 3p F HR | 1 | ST | 1088013,38 | 1088013,38 | SACE P | Заказ | 5 недель |  |  | 23.05.2018 |  |  |  | Силовые автоматические выключатели | Автоматические выключатели воздушные | E3 | E3 | 8015644580315 | 82.000 | KG | 220.200 | CDM
1SDA056692R1 | SAC 1SDA0 56692 R1 | Выключатель автоматический стационарный E3V 3200 PR122/P-LSI In=3200A 3p F HR | 1 | ST | 1136814,87 | 1136814,87 | SACE P | Заказ | 5 недель |  |  | 23.05.2018 |  |  |  | Силовые автоматические выключатели | Автоматические выключатели воздушные | E3 | E3 | 8015644580322 | 82.000 | KG | 220.200 | CDM
1SDA056693R1 | SAC 1SDA0 56693 R1 | Выключатель автоматический стационарный E3V 3200 PR122/P-LSIG In=3200A 3p F HR | 1 | ST | 1215207,49 | 1215207,49 | SACE P | Заказ | 5 недель |  |  | 23.05.2018 |  |  |  | Силовые автоматические выключатели | Автоматические выключатели воздушные | E3 | E3 | 8015644580339 | 82.000 | KG | 220.200 | CDM
1SDA056695R1 | SAC 1SDA0 56695 R1 | Выключатель автоматический стационарный E3V 3200 PR123/P-LSIG In=3200A 3p F HR | 1 | ST | 1626402,65 | 1626402,65 | SACE P | Заказ | 5 недель |  |  | 23.05.2018 |  |  |  | Силовые автоматические выключатели | Автоматические выключатели воздушные | E3 | E3 | 8015644580353 | 82.000 | KG | 220.200 | CDM
1SDA056696R1 | SAC 1SDA0 56696 R1 | Выключатель автоматический стационарный E3V 3200 PR121/P-LI In=3200A 4p F HR | 1 | ST | 1296033,11 | 1296033,11 | SACE P | Заказ | 5 недель |  |  | 23.05.2018 |  |  |  | Силовые автоматические выключатели | Автоматические выключатели воздушные | E3 | E3 | 8015644580360 | 100.000 | KG | 274.200 | CDM
1SDA056696R5 | SAC 1SDA0 56696 R5 | Выключатель автоматический стационарный E3V 3200 PR121/P-LI In=3200A 4p F HR LTT (исполнение на -40С) | 1 | ST | 1366620,53 | 1366620,53 | SACE P | Заказ | 5 недель |  |  | 23.05.2018 |  |  |  | Силовые автоматические выключатели | Автоматические выключатели воздушные | E3 | E3 | 2012205932206 | 100.000 | KG | 274.200 | CDM
1SDA056697R1 | SAC 1SDA0 56697 R1 | Выключатель автоматический стационарный E3V 3200 PR121/P-LSI In=3200A 4p F HR | 1 | ST | 1330168,88 | 1330168,88 | SACE P | Заказ | 5 недель |  |  | 23.05.2018 |  |  |  | Силовые автоматические выключатели | Автоматические выключатели воздушные | E3 | E3 | 8015644580377 | 100.000 | KG | 274.200 | CDM
1SDA056697R5 | SAC 1SDA0 56697 R5 | Выключатель автоматический стационарный E3V 3200 PR121/P-LSI In=3200A 4p F HR LTT (исполнение на -40С) | 1 | ST | 1400756,30 | 1400756,30 | SACE P | Заказ | 5 недель |  |  | 23.05.2018 |  |  |  | Силовые автоматические выключатели | Автоматические выключатели воздушные | E3 | E3 | 2012205932213 | 100.000 | KG | 274.200 | CDM
1SDA056698R1 | SAC 1SDA0 56698 R1 | Выключатель автоматический стационарный E3V 3200 PR121/P-LSIG In=3200A 4p F HR | 1 | ST | 1404828,65 | 1404828,65 | SACE P | Заказ | 5 недель |  |  | 23.05.2018 |  |  |  | Силовые автоматические выключатели | Автоматические выключатели воздушные | E3 | E3 | 8015644580384 | 100.000 | KG | 274.200 | CDM
1SDA056698R5 | SAC 1SDA0 56698 R5 | Выключатель автоматический стационарный E3V 3200 PR121/P-LSIG In=3200A 4p F HR LTT (исполнение на -40С) | 1 | ST | 1475416,07 | 1475416,07 | SACE P | Заказ | 5 недель |  |  | 23.05.2018 |  |  |  | Силовые автоматические выключатели | Автоматические выключатели воздушные | E3 | E3 | 2012205932220 | 100.000 | KG | 274.200 | CDM
1SDA056699R1 | SAC 1SDA0 56699 R1 | Выключатель автоматический стационарный E3V 3200 PR122/P-LI In=3200A 4p F HR | 1 | ST | 1347874,02 | 1347874,02 | SACE P | Заказ | 5 недель |  |  | 23.05.2018 |  |  |  | Силовые автоматические выключатели | Автоматические выключатели воздушные | E3 | E3 | 8015644580391 | 100.000 | KG | 274.200 | CDM
1SDA056700R1 | SAC 1SDA0 56700 R1 | Выключатель автоматический стационарный E3V 3200 PR122/P-LSI In=3200A 4p F HR | 1 | ST | 1396674,32 | 1396674,32 | SACE P | Заказ | 5 недель |  |  | 23.05.2018 |  |  |  | Силовые автоматические выключатели | Автоматические выключатели воздушные | E3 | E3 | 8015644580407 | 100.000 | KG | 274.200 | CDM
1SDA056701R1 | SAC 1SDA0 56701 R1 | Выключатель автоматический стационарный E3V 3200 PR122/P-LSIG In=3200A 4p F HR | 1 | ST | 1475070,56 | 1475070,56 | SACE P | Заказ | 5 недель |  |  | 23.05.2018 |  |  |  | Силовые автоматические выключатели | Автоматические выключатели воздушные | E3 | E3 | 8015644580414 | 100.000 | KG | 274.200 | CDM
1SDA056703R1 | SAC 1SDA0 56703 R1 | Выключатель автоматический стационарный E3V 3200 PR123/P-LSIG In=3200A 4p F HR | 1 | ST | 1886259,67 | 1886259,67 | SACE P | Заказ | 5 недель |  |  | 23.05.2018 |  |  |  | Силовые автоматические выключатели | Автоматические выключатели воздушные | E3 | E3 | 8015644580438 | 100.000 | KG | 274.200 | CDM
1SDA056704R1 | SAC 1SDA0 56704 R1 | Выключатель автоматический выкатной E3V 3200 PR121/P-LI In=3200A 3p W MP | 1 | ST | 1454664,21 | 1454664,21 | SACE P | Заказ | 5 недель |  |  | 23.05.2018 |  |  |  | Силовые автоматические выключатели | Автоматические выключатели воздушные | E3 | E3 | 8015644580445 | 84.000 | KG | 220.200 | CDM
1SDA056704R5 | SAC 1SDA0 56704 R5 | Выключатель автоматический выкатной E3V 3200 PR121/P-LI In=3200A 3p W MP LTT (исполнение на -40С) | 1 | ST | 1525251,63 | 1525251,63 | SACE P | Заказ | 5 недель |  |  | 23.05.2018 |  |  |  | Силовые автоматические выключатели | Автоматические выключатели воздушные | E3 | E3 | 2012205932237 | 84.000 | KG | 220.200 | CDM
1SDA056705R1 | SAC 1SDA0 56705 R1 | Выключатель автоматический выкатной E3V 3200 PR121/P-LSI In=3200A 3p W MP | 1 | ST | 1501590,81 | 1501590,81 | SACE P | Заказ | 5 недель |  |  | 23.05.2018 |  |  |  | Силовые автоматические выключатели | Автоматические выключатели воздушные | E3 | E3 | 8015644580452 | 84.000 | KG | 220.200 | CDM
1SDA056705R5 | SAC 1SDA0 56705 R5 | Выключатель автоматический выкатной E3V 3200 PR121/P-LSI In=3200A 3p W MP LTT (исполнение на -40С) | 1 | ST | 1572178,23 | 1572178,23 | SACE P | Заказ | 5 недель |  |  | 23.05.2018 |  |  |  | Силовые автоматические выключатели | Автоматические выключатели воздушные | E3 | E3 | 2012205932244 | 84.000 | KG | 220.200 | CDM
1SDA056706R1 | SAC 1SDA0 56706 R1 | Выключатель автоматический выкатной E3V 3200 PR121/P-LSIG In=3200A 3p W MP | 1 | ST | 1561952,10 | 1561952,10 | SACE P | Заказ | 5 недель |  |  | 23.05.2018 |  |  |  | Силовые автоматические выключатели | Автоматические выключатели воздушные | E3 | E3 | 8015644580469 | 84.000 | KG | 220.200 | CDM
1SDA056706R5 | SAC 1SDA0 56706 R5 | Выключатель автоматический выкатной E3V 3200 PR121/P-LSIG In=3200A 3p W MP LTT (исполнение на -40С) | 1 | ST | 1632539,52 | 1632539,52 | SACE P | Заказ | 5 недель |  |  | 23.05.2018 |  |  |  | Силовые автоматические выключатели | Автоматические выключатели воздушные | E3 | E3 | 2012205932251 | 84.000 | KG | 220.200 | CDM
1SDA056707R1 | SAC 1SDA0 56707 R1 | Выключатель автоматический выкатной E3V 3200 PR122/P-LI In=3200A 3p W MP | 1 | ST | 1512851,00 | 1512851,00 | SACE P | Заказ | 5 недель |  |  | 23.05.2018 |  |  |  | Силовые автоматические выключатели | Автоматические выключатели воздушные | E3 | E3 | 8015644580476 | 84.000 | KG | 220.200 | CDM
1SDA056708R1 | SAC 1SDA0 56708 R1 | Выключатель автоматический выкатной E3V 3200 PR122/P-LSI In=3200A 3p W MP | 1 | ST | 1561657,34 | 1561657,34 | SACE P | Заказ | 5 недель |  |  | 23.05.2018 |  |  |  | Силовые автоматические выключатели | Автоматические выключатели воздушные | E3 | E3 | 8015644580483 | 84.000 | KG | 220.200 | CDM
1SDA056709R1 | SAC 1SDA0 56709 R1 | Выключатель автоматический выкатной E3V 3200 PR122/P-LSIG In=3200A 3p W MP | 1 | ST | 1640048,74 | 1640048,74 | SACE P | Заказ | 5 недель |  |  | 23.05.2018 |  |  |  | Силовые автоматические выключатели | Автоматические выключатели воздушные | E3 | E3 | 8015644580490 | 84.000 | KG | 220.200 | CDM
1SDA056711R1 | SAC 1SDA0 56711 R1 | Выключатель автоматический выкатной E3V 3200 PR123/P-LSIG In=3200A 3p W MP | 1 | ST | 2051241,51 | 2051241,51 | SACE P | Заказ | 5 недель |  |  | 23.05.2018 |  |  |  | Силовые автоматические выключатели | Автоматические выключатели воздушные | E3 | E3 | 8015644580513 | 84.000 | KG | 220.200 | CDM
1SDA056712R1 | SAC 1SDA0 56712 R1 | Выключатель автоматический выкатной E3V 3200 PR121/P-LI In=3200A 4p W MP | 1 | ST | 1830940,76 | 1830940,76 | SACE P | Заказ | 5 недель |  |  | 23.05.2018 |  |  |  | Силовые автоматические выключатели | Автоматические выключатели воздушные | E3 | E3 | 8015644580520 | 98.000 | KG | 274.200 | CDM
1SDA056712R5 | SAC 1SDA0 56712 R5 | Выключатель автоматический выкатной E3V 3200 PR121/P-LI In=3200A 4p W MP LTT (исполнение на -40С) | 1 | ST | 1901528,18 | 1901528,18 | SACE P | Заказ | 5 недель |  |  | 23.05.2018 |  |  |  | Силовые автоматические выключатели | Автоматические выключатели воздушные | E3 | E3 | 2012205932268 | 98.000 | KG | 274.200 | CDM
1SDA056713R1 | SAC 1SDA0 56713 R1 | Выключатель автоматический выкатной E3V 3200 PR121/P-LSI In=3200A 4p W MP | 1 | ST | 1877868,60 | 1877868,60 | SACE P | Заказ | 5 недель |  |  | 23.05.2018 |  |  |  | Силовые автоматические выключатели | Автоматические выключатели воздушные | E3 | E3 | 8015644580537 | 98.000 | KG | 274.200 | CDM
1SDA056713R5 | SAC 1SDA0 56713 R5 | Выключатель автоматический выкатной E3V 3200 PR121/P-LSI In=3200A 4p W MP LTT (исполнение на -40С) | 1 | ST | 1948456,02 | 1948456,02 | SACE P | Заказ | 5 недель |  |  | 23.05.2018 |  |  |  | Силовые автоматические выключатели | Автоматические выключатели воздушные | E3 | E3 | 2012205932275 | 98.000 | KG | 274.200 | CDM
1SDA056714R1 | SAC 1SDA0 56714 R1 | Выключатель автоматический выкатной E3V 3200 PR121/P-LSIG In=3200A 4p W MP | 1 | ST | 1953248,33 | 1953248,33 | SACE P | Заказ | 5 недель |  |  | 23.05.2018 |  |  |  | Силовые автоматические выключатели | Автоматические выключатели воздушные | E3 | E3 | 8015644580544 | 98.000 | KG | 274.200 | CDM
1SDA056714R5 | SAC 1SDA0 56714 R5 | Выключатель автоматический выкатной E3V 3200 PR121/P-LSIG In=3200A 4p W MP LTT (исполнение на -40С) | 1 | ST | 2023835,75 | 2023835,75 | SACE P | Заказ | 5 недель |  |  | 23.05.2018 |  |  |  | Силовые автоматические выключатели | Автоматические выключатели воздушные | E3 | E3 | 2012205932282 | 98.000 | KG | 274.200 | CDM
1SDA056715R1 | SAC 1SDA0 56715 R1 | Выключатель автоматический выкатной E3V 3200 PR122/P-LI In=3200A 4p W MP | 1 | ST | 1904179,86 | 1904179,86 | SACE P | Заказ | 5 недель |  |  | 23.05.2018 |  |  |  | Силовые автоматические выключатели | Автоматические выключатели воздушные | E3 | E3 | 8015644580551 | 98.000 | KG | 274.200 | CDM
1SDA056716R1 | SAC 1SDA0 56716 R1 | Выключатель автоматический выкатной E3V 3200 PR122/P-LSI In=3200A 4p W MP | 1 | ST | 1952983,74 | 1952983,74 | SACE P | Заказ | 5 недель |  |  | 23.05.2018 |  |  |  | Силовые автоматические выключатели | Автоматические выключатели воздушные | E3 | E3 | 8015644580568 | 98.000 | KG | 274.200 | CDM
1SDA056717R1 | SAC 1SDA0 56717 R1 | Выключатель автоматический выкатной E3V 3200 PR122/P-LSIG In=3200A 4p W MP | 1 | ST | 2031375,17 | 2031375,17 | SACE P | Заказ | 5 недель |  |  | 23.05.2018 |  |  |  | Силовые автоматические выключатели | Автоматические выключатели воздушные | E3 | E3 | 8015644580575 | 98.000 | KG | 274.200 | CDM
1SDA056719R1 | SAC 1SDA0 56719 R1 | Выключатель автоматический выкатной E3V 3200 PR123/P-LSIG In=3200A 4p W MP | 1 | ST | 2442570,33 | 2442570,33 | SACE P | Заказ | 5 недель |  |  | 23.05.2018 |  |  |  | Силовые автоматические выключатели | Автоматические выключатели воздушные | E3 | E3 | 8015644580599 | 98.000 | KG | 274.200 | CDM
1SDA056720R1 | SAC 1SDA0 56720 R1 | Выключатель автоматический стационарный E3L 2000 PR121/P-LI In=2000A 3p F HR | 1 | ST | 708501,67 | 708501,67 | SACE P | Заказ | 6 недель |  |  | 23.05.2018 |  |  |  | Силовые автоматические выключатели | Автоматические выключатели воздушные | E3 | E3 | 8015644580605 | 82.000 | KG | 220.200 | CDM
1SDA056720R5 | SAC 1SDA0 56720 R5 | Выключатель автоматический стационарный E3L 2000 PR121/P-LI In=2000A 3p F HR LTT (исполнение на -40С) | 1 | ST | 779089,09 | 779089,09 | SACE P | Заказ | 6 недель |  |  | 23.05.2018 |  |  |  | Силовые автоматические выключатели | Автоматические выключатели воздушные | E3 | E3 | 2012205932299 | 82.000 | KG | 220.200 | CDM
1SDA056721R1 | SAC 1SDA0 56721 R1 | Выключатель автоматический стационарный E3L 2000 PR121/P-LSI In=2000A 3p F HR | 1 | ST | 747490,20 | 747490,20 | SACE P | Заказ | 6 недель |  |  | 23.05.2018 |  |  |  | Силовые автоматические выключатели | Автоматические выключатели воздушные | E3 | E3 | 8015644580612 | 82.000 | KG | 220.200 | CDM
1SDA056721R5 | SAC 1SDA0 56721 R5 | Выключатель автоматический стационарный E3L 2000 PR121/P-LSI In=2000A 3p F HR LTT (исполнение на -40С) | 1 | ST | 818077,62 | 818077,62 | SACE P | Заказ | 6 недель |  |  | 23.05.2018 |  |  |  | Силовые автоматические выключатели | Автоматические выключатели воздушные | E3 | E3 | 2012205932305 | 82.000 | KG | 220.200 | CDM
1SDA056722R1 | SAC 1SDA0 56722 R1 | Выключатель автоматический стационарный E3L 2000 PR121/P-LSIG In=2000A 3p F HR | 1 | ST | 820760,69 | 820760,69 | SACE P | Заказ | 6 недель |  |  | 23.05.2018 |  |  |  | Силовые автоматические выключатели | Автоматические выключатели воздушные | E3 | E3 | 8015644580629 | 82.000 | KG | 220.200 | CDM
1SDA056722R5 | SAC 1SDA0 56722 R5 | Выключатель автоматический стационарный E3L 2000 PR121/P-LSIG In=2000A 3p F HR LTT (исполнение на -40С) | 1 | ST | 891348,11 | 891348,11 | SACE P | Заказ | 6 недель |  |  | 23.05.2018 |  |  |  | Силовые автоматические выключатели | Автоматические выключатели воздушные | E3 | E3 | 2012205932312 | 82.000 | KG | 220.200 | CDM
1SDA056723R1 | SAC 1SDA0 56723 R1 | Выключатель автоматический стационарный E3L 2000 PR122/P-LI In=2000A 3p F HR | 1 | ST | 751009,24 | 751009,24 | SACE P | Заказ | 6 недель |  |  | 23.05.2018 |  |  |  | Силовые автоматические выключатели | Автоматические выключатели воздушные | E3 | E3 | 8015644580636 | 82.000 | KG | 220.200 | CDM
1SDA056724R1 | SAC 1SDA0 56724 R1 | Выключатель автоматический стационарный E3L 2000 PR122/P-LSI In=2000A 3p F HR | 1 | ST | 799811,96 | 799811,96 | SACE P | Заказ | 6 недель |  |  | 23.05.2018 |  |  |  | Силовые автоматические выключатели | Автоматические выключатели воздушные | E3 | E3 | 8015644580643 | 82.000 | KG | 220.200 | CDM
1SDA056725R1 | SAC 1SDA0 56725 R1 | Выключатель автоматический стационарный E3L 2000 PR122/P-LSIG In=2000A 3p F HR | 1 | ST | 878214,21 | 878214,21 | SACE P | Заказ | 6 недель |  |  | 23.05.2018 |  |  |  | Силовые автоматические выключатели | Автоматические выключатели воздушные | E3 | E3 | 8015644580650 | 82.000 | KG | 220.200 | CDM
1SDA056727R1 | SAC 1SDA0 56727 R1 | Выключатель автоматический стационарный E3L 2000 PR123/P-LSIG In=2000A 3p F HR | 1 | ST | 1289402,12 | 1289402,12 | SACE P | Заказ | 6 недель |  |  | 23.05.2018 |  |  |  | Силовые автоматические выключатели | Автоматические выключатели воздушные | E3 | E3 | 8015644580674 | 82.000 | KG | 220.200 | CDM
1SDA056728R1 | SAC 1SDA0 56728 R1 | Выключатель автоматический стационарный E3L 2000 PR121/P-LI In=2000A 4p F HR | 1 | ST | 880919,03 | 880919,03 | SACE P | Заказ | 6 недель |  |  | 23.05.2018 |  |  |  | Силовые автоматические выключатели | Автоматические выключатели воздушные | E3 | E3 | 8015644580681 | 100.000 | KG | 274.200 | CDM
1SDA056728R5 | SAC 1SDA0 56728 R5 | Выключатель автоматический стационарный E3L 2000 PR121/P-LI In=2000A 4p F HR LTT (исполнение на -40С) | 1 | ST | 951506,45 | 951506,45 | SACE P | Заказ | 6 недель |  |  | 23.05.2018 |  |  |  | Силовые автоматические выключатели | Автоматические выключатели воздушные | E3 | E3 | 2012205932329 | 100.000 | KG | 274.200 | CDM
1SDA056729R1 | SAC 1SDA0 56729 R1 | Выключатель автоматический стационарный E3L 2000 PR121/P-LSI In=2000A 4p F HR | 1 | ST | 927395,02 | 927395,02 | SACE P | Заказ | 6 недель |  |  | 23.05.2018 |  |  |  | Силовые автоматические выключатели | Автоматические выключатели воздушные | E3 | E3 | 8015644580698 | 100.000 | KG | 274.200 | CDM
1SDA056729R5 | SAC 1SDA0 56729 R5 | Выключатель автоматический стационарный E3L 2000 PR121/P-LSI In=2000A 4p F HR LTT (исполнение на -40С) | 1 | ST | 997982,44 | 997982,44 | SACE P | Заказ | 6 недель |  |  | 23.05.2018 |  |  |  | Силовые автоматические выключатели | Автоматические выключатели воздушные | E3 | E3 | 2012205932336 | 100.000 | KG | 274.200 | CDM
1SDA056730R1 | SAC 1SDA0 56730 R1 | Выключатель автоматический стационарный E3L 2000 PR121/P-LSIG In=2000A 4p F HR | 1 | ST | 1002058,39 | 1002058,39 | SACE P | Заказ | 6 недель |  |  | 23.05.2018 |  |  |  | Силовые автоматические выключатели | Автоматические выключатели воздушные | E3 | E3 | 8015644580704 | 100.000 | KG | 274.200 | CDM
1SDA056730R5 | SAC 1SDA0 56730 R5 | Выключатель автоматический стационарный E3L 2000 PR121/P-LSIG In=2000A 4p F HR LTT (исполнение на -40С) | 1 | ST | 1072645,81 | 1072645,81 | SACE P | Заказ | 6 недель |  |  | 23.05.2018 |  |  |  | Силовые автоматические выключатели | Автоматические выключатели воздушные | E3 | E3 | 2012205932343 | 100.000 | KG | 274.200 | CDM
1SDA056731R1 | SAC 1SDA0 56731 R1 | Выключатель автоматический стационарный E3L 2000 PR122/P-LI In=2000A 4p F HR | 1 | ST | 924964,44 | 924964,44 | SACE P | Заказ | 6 недель |  |  | 23.05.2018 |  |  |  | Силовые автоматические выключатели | Автоматические выключатели воздушные | E3 | E3 | 8015644580711 | 100.000 | KG | 274.200 | CDM
1SDA056732R1 | SAC 1SDA0 56732 R1 | Выключатель автоматический стационарный E3L 2000 PR122/P-LSI In=2000A 4p F HR | 1 | ST | 973767,12 | 973767,12 | SACE P | Заказ | 6 недель |  |  | 23.05.2018 |  |  |  | Силовые автоматические выключатели | Автоматические выключатели воздушные | E3 | E3 | 8015644580728 | 100.000 | KG | 274.200 | CDM
1SDA056733R1 | SAC 1SDA0 56733 R1 | Выключатель автоматический стационарный E3L 2000 PR122/P-LSIG In=2000A 4p F HR | 1 | ST | 1052162,17 | 1052162,17 | SACE P | Заказ | 6 недель |  |  | 23.05.2018 |  |  |  | Силовые автоматические выключатели | Автоматические выключатели воздушные | E3 | E3 | 8015644580735 | 100.000 | KG | 274.200 | CDM
1SDA056735R1 | SAC 1SDA0 56735 R1 | Выключатель автоматический стационарный E3L 2000 PR123/P-LSIG In=2000A 4p F HR | 1 | ST | 1463352,47 | 1463352,47 | SACE P | Заказ | 6 недель |  |  | 23.05.2018 |  |  |  | Силовые автоматические выключатели | Автоматические выключатели воздушные | E3 | E3 | 8015644580759 | 100.000 | KG | 274.200 | CDM
1SDA056736R1 | SAC 1SDA0 56736 R1 | Выключатель автоматический выкатной E3L 2000 PR121/P-LI In=2000A 3p W MP | 1 | ST | 791896,80 | 791896,80 | SACE P | Заказ | 6 недель |  |  | 23.05.2018 |  |  |  | Силовые автоматические выключатели | Автоматические выключатели воздушные | E3 | E3 | 8015644580766 | 84.000 | KG | 220.200 | CDM
1SDA056736R5 | SAC 1SDA0 56736 R5 | Выключатель автоматический выкатной E3L 2000 PR121/P-LI In=2000A 3p W MP LTT (исполнение на -40С) | 1 | ST | 862484,22 | 862484,22 | SACE P | Заказ | 6 недель |  |  | 23.05.2018 |  |  |  | Силовые автоматические выключатели | Автоматические выключатели воздушные | E3 | E3 | 2012205932350 | 84.000 | KG | 220.200 | CDM
1SDA056737R1 | SAC 1SDA0 56737 R1 | Выключатель автоматический выкатной E3L 2000 PR121/P-LSI In=2000A 3p W MP | 1 | ST | 830470,98 | 830470,98 | SACE P | Заказ | 6 недель |  |  | 23.05.2018 |  |  |  | Силовые автоматические выключатели | Автоматические выключатели воздушные | E3 | E3 | 8015644580773 | 84.000 | KG | 220.200 | CDM
1SDA056737R5 | SAC 1SDA0 56737 R5 | Выключатель автоматический выкатной E3L 2000 PR121/P-LSI In=2000A 3p W MP LTT (исполнение на -40С) | 1 | ST | 901058,40 | 901058,40 | SACE P | Заказ | 6 недель |  |  | 23.05.2018 |  |  |  | Силовые автоматические выключатели | Автоматические выключатели воздушные | E3 | E3 | 2012205932367 | 84.000 | KG | 220.200 | CDM
1SDA056738R1 | SAC 1SDA0 56738 R1 | Выключатель автоматический выкатной E3L 2000 PR121/P-LSIG In=2000A 3p W MP | 1 | ST | 895977,34 | 895977,34 | SACE P | Заказ | 6 недель |  |  | 23.05.2018 |  |  |  | Силовые автоматические выключатели | Автоматические выключатели воздушные | E3 | E3 | 8015644580780 | 84.000 | KG | 220.200 | CDM
1SDA056738R5 | SAC 1SDA0 56738 R5 | Выключатель автоматический выкатной E3L 2000 PR121/P-LSIG In=2000A 3p W MP LTT (исполнение на -40С) | 1 | ST | 966564,76 | 966564,76 | SACE P | Заказ | 6 недель |  |  | 23.05.2018 |  |  |  | Силовые автоматические выключатели | Автоматические выключатели воздушные | E3 | E3 | 2012205932374 | 84.000 | KG | 220.200 | CDM
1SDA056739R1 | SAC 1SDA0 56739 R1 | Выключатель автоматический выкатной E3L 2000 PR122/P-LI In=2000A 3p W MP | 1 | ST | 831497,82 | 831497,82 | SACE P | Заказ | 6 недель |  |  | 23.05.2018 |  |  |  | Силовые автоматические выключатели | Автоматические выключатели воздушные | E3 | E3 | 8015644580797 | 84.000 | KG | 220.200 | CDM
1SDA056740R1 | SAC 1SDA0 56740 R1 | Выключатель автоматический выкатной E3L 2000 PR122/P-LSI In=2000A 3p W MP | 1 | ST | 880300,50 | 880300,50 | SACE P | Заказ | 6 недель |  |  | 23.05.2018 |  |  |  | Силовые автоматические выключатели | Автоматические выключатели воздушные | E3 | E3 | 8015644580803 | 84.000 | KG | 220.200 | CDM
1SDA056741R1 | SAC 1SDA0 56741 R1 | Выключатель автоматический выкатной E3L 2000 PR122/P-LSIG In=2000A 3p W MP | 1 | ST | 958690,69 | 958690,69 | SACE P | Заказ | 6 недель |  |  | 23.05.2018 |  |  |  | Силовые автоматические выключатели | Автоматические выключатели воздушные | E3 | E3 | 8015644580810 | 84.000 | KG | 220.200 | CDM
1SDA056743R1 | SAC 1SDA0 56743 R1 | Выключатель автоматический выкатной E3L 2000 PR123/P-LSIG In=2000A 3p W MP | 1 | ST | 1369884,66 | 1369884,66 | SACE P | Заказ | 6 недель |  |  | 23.05.2018 |  |  |  | Силовые автоматические выключатели | Автоматические выключатели воздушные | E3 | E3 | 8015644580834 | 84.000 | KG | 220.200 | CDM
1SDA056744R1 | SAC 1SDA0 56744 R1 | Выключатель автоматический выкатной E3L 2000 PR121/P-LI In=2000A 4p W MP | 1 | ST | 1016082,60 | 1016082,60 | SACE P | Заказ | 6 недель |  |  | 23.05.2018 |  |  |  | Силовые автоматические выключатели | Автоматические выключатели воздушные | E3 | E3 | 8015644580841 | 98.000 | KG | 274.200 | CDM
1SDA056744R5 | SAC 1SDA0 56744 R5 | Выключатель автоматический выкатной E3L 2000 PR121/P-LI In=2000A 4p W MP LTT (исполнение на -40С) | 1 | ST | 1086670,02 | 1086670,02 | SACE P | Заказ | 6 недель |  |  | 23.05.2018 |  |  |  | Силовые автоматические выключатели | Автоматические выключатели воздушные | E3 | E3 | 2012205932381 | 98.000 | KG | 274.200 | CDM
1SDA056745R1 | SAC 1SDA0 56745 R1 | Выключатель автоматический выкатной E3L 2000 PR121/P-LSI In=2000A 4p W MP | 1 | ST | 1052889,41 | 1052889,41 | SACE P | Заказ | 6 недель |  |  | 23.05.2018 |  |  |  | Силовые автоматические выключатели | Автоматические выключатели воздушные | E3 | E3 | 8015644580858 | 98.000 | KG | 274.200 | CDM
1SDA056745R5 | SAC 1SDA0 56745 R5 | Выключатель автоматический выкатной E3L 2000 PR121/P-LSI In=2000A 4p W MP LTT (исполнение на -40С) | 1 | ST | 1123476,83 | 1123476,83 | SACE P | Заказ | 6 недель |  |  | 23.05.2018 |  |  |  | Силовые автоматические выключатели | Автоматические выключатели воздушные | E3 | E3 | 2012205932398 | 98.000 | KG | 274.200 | CDM
1SDA056746R1 | SAC 1SDA0 56746 R1 | Выключатель автоматический выкатной E3L 2000 PR121/P-LSIG In=2000A 4p W MP | 1 | ST | 1127552,75 | 1127552,75 | SACE P | Заказ | 6 недель |  |  | 23.05.2018 |  |  |  | Силовые автоматические выключатели | Автоматические выключатели воздушные | E3 | E3 | 8015644580865 | 98.000 | KG | 274.200 | CDM
1SDA056746R5 | SAC 1SDA0 56746 R5 | Выключатель автоматический выкатной E3L 2000 PR121/P-LSIG In=2000A 4p W MP LTT (исполнение на -40С) | 1 | ST | 1198140,17 | 1198140,17 | SACE P | Заказ | 6 недель |  |  | 23.05.2018 |  |  |  | Силовые автоматические выключатели | Автоматические выключатели воздушные | E3 | E3 | 2012205932404 | 98.000 | KG | 274.200 | CDM
1SDA056747R1 | SAC 1SDA0 56747 R1 | Выключатель автоматический выкатной E3L 2000 PR122/P-LI In=2000A 4p W MP | 1 | ST | 1056728,58 | 1056728,58 | SACE P | Заказ | 6 недель |  |  | 23.05.2018 |  |  |  | Силовые автоматические выключатели | Автоматические выключатели воздушные | E3 | E3 | 8015644580872 | 98.000 | KG | 274.200 | CDM
1SDA056748R1 | SAC 1SDA0 56748 R1 | Выключатель автоматический выкатной E3L 2000 PR122/P-LSI In=2000A 4p W MP | 1 | ST | 1105530,07 | 1105530,07 | SACE P | Заказ | 6 недель |  |  | 23.05.2018 |  |  |  | Силовые автоматические выключатели | Автоматические выключатели воздушные | E3 | E3 | 8015644580889 | 98.000 | KG | 274.200 | CDM
1SDA056749R1 | SAC 1SDA0 56749 R1 | Выключатель автоматический выкатной E3L 2000 PR122/P-LSIG In=2000A 4p W MP | 1 | ST | 1183928,73 | 1183928,73 | SACE P | Заказ | 6 недель |  |  | 23.05.2018 |  |  |  | Силовые автоматические выключатели | Автоматические выключатели воздушные | E3 | E3 | 8015644580896 | 98.000 | KG | 274.200 | CDM
1SDA056751R1 | SAC 1SDA0 56751 R1 | Выключатель автоматический выкатной E3L 2000 PR123/P-LSIG In=2000A 4p W MP | 1 | ST | 1595120,27 | 1595120,27 | SACE P | Заказ | 6 недель |  |  | 23.05.2018 |  |  |  | Силовые автоматические выключатели | Автоматические выключатели воздушные | E3 | E3 | 8015644580919 | 98.000 | KG | 274.200 | CDM
1SDA056752R1 | SAC 1SDA0 56752 R1 | Выключатель автоматический стационарный E3L 2500 PR121/P-LI In=2500A 3p F HR | 1 | ST | 871061,36 | 871061,36 | SACE P | Заказ | 6 недель |  |  | 23.05.2018 |  |  |  | Силовые автоматические выключатели | Автоматические выключатели воздушные | E3 | E3 | 8015644580926 | 82.000 | KG | 220.200 | CDM
1SDA056752R5 | SAC 1SDA0 56752 R5 | Выключатель автоматический стационарный E3L 2500 PR121/P-LI In=2500A 3p F HR LTT (исполнение на -40С) | 1 | ST | 941648,78 | 941648,78 | SACE P | Заказ | 6 недель |  |  | 23.05.2018 |  |  |  | Силовые автоматические выключатели | Автоматические выключатели воздушные | E3 | E3 | 2012205932411 | 82.000 | KG | 220.200 | CDM
1SDA056753R1 | SAC 1SDA0 56753 R1 | Выключатель автоматический стационарный E3L 2500 PR121/P-LSI In=2500A 3p F HR | 1 | ST | 908884,11 | 908884,11 | SACE P | Заказ | 6 недель |  |  | 23.05.2018 |  |  |  | Силовые автоматические выключатели | Автоматические выключатели воздушные | E3 | E3 | 8015644580933 | 82.000 | KG | 220.200 | CDM
1SDA056753R5 | SAC 1SDA0 56753 R5 | Выключатель автоматический стационарный E3L 2500 PR121/P-LSI In=2500A 3p F HR LTT (исполнение на -40С) | 1 | ST | 979471,53 | 979471,53 | SACE P | Заказ | 6 недель |  |  | 23.05.2018 |  |  |  | Силовые автоматические выключатели | Автоматические выключатели воздушные | E3 | E3 | 2012205932428 | 82.000 | KG | 220.200 | CDM
1SDA056754R1 | SAC 1SDA0 56754 R1 | Выключатель автоматический стационарный E3L 2500 PR121/P-LSIG In=2500A 3p F HR | 1 | ST | 973656,01 | 973656,01 | SACE P | Заказ | 6 недель |  |  | 23.05.2018 |  |  |  | Силовые автоматические выключатели | Автоматические выключатели воздушные | E3 | E3 | 8015644580940 | 82.000 | KG | 220.200 | CDM
1SDA056754R5 | SAC 1SDA0 56754 R5 | Выключатель автоматический стационарный E3L 2500 PR121/P-LSIG In=2500A 3p F HR LTT (исполнение на -40С) | 1 | ST | 1044243,43 | 1044243,43 | SACE P | Заказ | 6 недель |  |  | 23.05.2018 |  |  |  | Силовые автоматические выключатели | Автоматические выключатели воздушные | E3 | E3 | 2012205932435 | 82.000 | KG | 220.200 | CDM
1SDA056755R1 | SAC 1SDA0 56755 R1 | Выключатель автоматический стационарный E3L 2500 PR122/P-LI In=2500A 3p F HR | 1 | ST | 914612,67 | 914612,67 | SACE P | Заказ | 6 недель |  |  | 23.05.2018 |  |  |  | Силовые автоматические выключатели | Автоматические выключатели воздушные | E3 | E3 | 8015644580957 | 82.000 | KG | 220.200 | CDM
1SDA056756R1 | SAC 1SDA0 56756 R1 | Выключатель автоматический стационарный E3L 2500 PR122/P-LSI In=2500A 3p F HR | 1 | ST | 963414,15 | 963414,15 | SACE P | Заказ | 6 недель |  |  | 23.05.2018 |  |  |  | Силовые автоматические выключатели | Автоматические выключатели воздушные | E3 | E3 | 8015644580964 | 82.000 | KG | 220.200 | CDM
1SDA056757R1 | SAC 1SDA0 56757 R1 | Выключатель автоматический стационарный E3L 2500 PR122/P-LSIG In=2500A 3p F HR | 1 | ST | 1041809,19 | 1041809,19 | SACE P | Заказ | 6 недель |  |  | 23.05.2018 |  |  |  | Силовые автоматические выключатели | Автоматические выключатели воздушные | E3 | E3 | 8015644580971 | 82.000 | KG | 220.200 | CDM
1SDA056759R1 | SAC 1SDA0 56759 R1 | Выключатель автоматический стационарный E3L 2500 PR123/P-LSIG In=2500A 3p F HR | 1 | ST | 1453001,94 | 1453001,94 | SACE P | Заказ | 6 недель |  |  | 23.05.2018 |  |  |  | Силовые автоматические выключатели | Автоматические выключатели воздушные | E3 | E3 | 8015644580995 | 82.000 | KG | 220.200 | CDM
1SDA056760R1 | SAC 1SDA0 56760 R1 | Выключатель автоматический стационарный E3L 2500 PR121/P-LI In=2500A 4p F HR | 1 | ST | 1113050,17 | 1113050,17 | SACE P | Заказ | 6 недель |  |  | 23.05.2018 |  |  |  | Силовые автоматические выключатели | Автоматические выключатели воздушные | E3 | E3 | 8015644581008 | 100.000 | KG | 274.200 | CDM
1SDA056760R5 | SAC 1SDA0 56760 R5 | Выключатель автоматический стационарный E3L 2500 PR121/P-LI In=2500A 4p F HR LTT (исполнение на -40С) | 1 | ST | 1183637,59 | 1183637,59 | SACE P | Заказ | 6 недель |  |  | 23.05.2018 |  |  |  | Силовые автоматические выключатели | Автоматические выключатели воздушные | E3 | E3 | 2012205932442 | 100.000 | KG | 274.200 | CDM
1SDA056761R1 | SAC 1SDA0 56761 R1 | Выключатель автоматический стационарный E3L 2500 PR121/P-LSI In=2500A 4p F HR | 1 | ST | 1148931,58 | 1148931,58 | SACE P | Заказ | 6 недель |  |  | 23.05.2018 |  |  |  | Силовые автоматические выключатели | Автоматические выключатели воздушные | E3 | E3 | 8015644581015 | 100.000 | KG | 274.200 | CDM
1SDA056761R5 | SAC 1SDA0 56761 R5 | Выключатель автоматический стационарный E3L 2500 PR121/P-LSI In=2500A 4p F HR LTT (исполнение на -40С) | 1 | ST | 1219519,00 | 1219519,00 | SACE P | Заказ | 6 недель |  |  | 23.05.2018 |  |  |  | Силовые автоматические выключатели | Автоматические выключатели воздушные | E3 | E3 | 2012205932459 | 100.000 | KG | 274.200 | CDM
1SDA056762R1 | SAC 1SDA0 56762 R1 | Выключатель автоматический стационарный E3L 2500 PR121/P-LSIG In=2500A 4p F HR | 1 | ST | 1223598,55 | 1223598,55 | SACE P | Заказ | 6 недель |  |  | 23.05.2018 |  |  |  | Силовые автоматические выключатели | Автоматические выключатели воздушные | E3 | E3 | 8015644581022 | 100.000 | KG | 274.200 | CDM
1SDA056762R5 | SAC 1SDA0 56762 R5 | Выключатель автоматический стационарный E3L 2500 PR121/P-LSIG In=2500A 4p F HR LTT (исполнение на -40С) | 1 | ST | 1294185,97 | 1294185,97 | SACE P | Заказ | 6 недель |  |  | 23.05.2018 |  |  |  | Силовые автоматические выключатели | Автоматические выключатели воздушные | E3 | E3 | 2012205932466 | 100.000 | KG | 274.200 | CDM
1SDA056763R1 | SAC 1SDA0 56763 R1 | Выключатель автоматический стационарный E3L 2500 PR122/P-LI In=2500A 4p F HR | 1 | ST | 1157577,57 | 1157577,57 | SACE P | Заказ | 6 недель |  |  | 23.05.2018 |  |  |  | Силовые автоматические выключатели | Автоматические выключатели воздушные | E3 | E3 | 8015644581039 | 100.000 | KG | 274.200 | CDM
1SDA056764R1 | SAC 1SDA0 56764 R1 | Выключатель автоматический стационарный E3L 2500 PR122/P-LSI In=2500A 4p F HR | 1 | ST | 1206380,26 | 1206380,26 | SACE P | Заказ | 6 недель |  |  | 23.05.2018 |  |  |  | Силовые автоматические выключатели | Автоматические выключатели воздушные | E3 | E3 | 8015644581046 | 100.000 | KG | 274.200 | CDM
1SDA056765R1 | SAC 1SDA0 56765 R1 | Выключатель автоматический стационарный E3L 2500 PR122/P-LSIG In=2500A 4p F HR | 1 | ST | 1284777,73 | 1284777,73 | SACE P | Заказ | 6 недель |  |  | 23.05.2018 |  |  |  | Силовые автоматические выключатели | Автоматические выключатели воздушные | E3 | E3 | 8015644581053 | 100.000 | KG | 274.200 | CDM
1SDA056767R1 | SAC 1SDA0 56767 R1 | Выключатель автоматический стационарный E3L 2500 PR123/P-LSIG In=2500A 4p F HR | 1 | ST | 1695966,85 | 1695966,85 | SACE P | Заказ | 6 недель |  |  | 23.05.2018 |  |  |  | Силовые автоматические выключатели | Автоматические выключатели воздушные | E3 | E3 | 8015644581077 | 100.000 | KG | 274.200 | CDM
1SDA056768R1 | SAC 1SDA0 56768 R1 | Выключатель автоматический выкатной E3L 2500 PR121/P-LI In=2500A 3p W MP | 1 | ST | 1191696,90 | 1191696,90 | SACE P | Заказ | 6 недель |  |  | 23.05.2018 |  |  |  | Силовые автоматические выключатели | Автоматические выключатели воздушные | E3 | E3 | 8015644581084 | 84.000 | KG | 220.200 | CDM
1SDA056768R5 | SAC 1SDA0 56768 R5 | Выключатель автоматический выкатной E3L 2500 PR121/P-LI In=2500A 3p W MP LTT (исполнение на -40С) | 1 | ST | 1262284,32 | 1262284,32 | SACE P | Заказ | 6 недель |  |  | 23.05.2018 |  |  |  | Силовые автоматические выключатели | Автоматические выключатели воздушные | E3 | E3 | 2012205932473 | 84.000 | KG | 220.200 | CDM
1SDA056769R1 | SAC 1SDA0 56769 R1 | Выключатель автоматический выкатной E3L 2500 PR121/P-LSI In=2500A 3p W MP | 1 | ST | 1227434,21 | 1227434,21 | SACE P | Заказ | 6 недель |  |  | 23.05.2018 |  |  |  | Силовые автоматические выключатели | Автоматические выключатели воздушные | E3 | E3 | 8015644581091 | 84.000 | KG | 220.200 | CDM
1SDA056769R5 | SAC 1SDA0 56769 R5 | Выключатель автоматический выкатной E3L 2500 PR121/P-LSI In=2500A 3p W MP LTT (исполнение на -40С) | 1 | ST | 1298021,63 | 1298021,63 | SACE P | Заказ | 6 недель |  |  | 23.05.2018 |  |  |  | Силовые автоматические выключатели | Автоматические выключатели воздушные | E3 | E3 | 2012205932480 | 84.000 | KG | 220.200 | CDM
1SDA056770R1 | SAC 1SDA0 56770 R1 | Выключатель автоматический выкатной E3L 2500 PR121/P-LSIG In=2500A 3p W MP | 1 | ST | 1293723,31 | 1293723,31 | SACE P | Заказ | 6 недель |  |  | 23.05.2018 |  |  |  | Силовые автоматические выключатели | Автоматические выключатели воздушные | E3 | E3 | 8015644581107 | 84.000 | KG | 220.200 | CDM
1SDA056770R5 | SAC 1SDA0 56770 R5 | Выключатель автоматический выкатной E3L 2500 PR121/P-LSIG In=2500A 3p W MP LTT (исполнение на -40С) | 1 | ST | 1364310,73 | 1364310,73 | SACE P | Заказ | 6 недель |  |  | 23.05.2018 |  |  |  | Силовые автоматические выключатели | Автоматические выключатели воздушные | E3 | E3 | 2012205932497 | 84.000 | KG | 220.200 | CDM
1SDA056771R1 | SAC 1SDA0 56771 R1 | Выключатель автоматический выкатной E3L 2500 PR122/P-LI In=2500A 3p W MP | 1 | ST | 1244143,85 | 1244143,85 | SACE P | Заказ | 6 недель |  |  | 23.05.2018 |  |  |  | Силовые автоматические выключатели | Автоматические выключатели воздушные | E3 | E3 | 8015644581114 | 84.000 | KG | 220.200 | CDM
1SDA056772R1 | SAC 1SDA0 56772 R1 | Выключатель автоматический выкатной E3L 2500 PR122/P-LSI In=2500A 3p W MP | 1 | ST | 1292950,15 | 1292950,15 | SACE P | Заказ | 6 недель |  |  | 23.05.2018 |  |  |  | Силовые автоматические выключатели | Автоматические выключатели воздушные | E3 | E3 | 8015644581121 | 84.000 | KG | 220.200 | CDM
1SDA056773R1 | SAC 1SDA0 56773 R1 | Выключатель автоматический выкатной E3L 2500 PR122/P-LSIG In=2500A 3p W MP | 1 | ST | 1371343,99 | 1371343,99 | SACE P | Заказ | 6 недель |  |  | 23.05.2018 |  |  |  | Силовые автоматические выключатели | Автоматические выключатели воздушные | E3 | E3 | 8015644581138 | 84.000 | KG | 220.200 | CDM
1SDA056775R1 | SAC 1SDA0 56775 R1 | Выключатель автоматический выкатной E3L 2500 PR123/P-LSIG In=2500A 3p W MP | 1 | ST | 1782537,93 | 1782537,93 | SACE P | Заказ | 6 недель |  |  | 23.05.2018 |  |  |  | Силовые автоматические выключатели | Автоматические выключатели воздушные | E3 | E3 | 8015644581152 | 84.000 | KG | 220.200 | CDM
1SDA056776R1 | SAC 1SDA0 56776 R1 | Выключатель автоматический выкатной E3L 2500 PR121/P-LI In=2500A 4p W MP | 1 | ST | 1556404,75 | 1556404,75 | SACE P | Заказ | 6 недель |  |  | 23.05.2018 |  |  |  | Силовые автоматические выключатели | Автоматические выключатели воздушные | E3 | E3 | 8015644581169 | 98.000 | KG | 274.200 | CDM
1SDA056776R5 | SAC 1SDA0 56776 R5 | Выключатель автоматический выкатной E3L 2500 PR121/P-LI In=2500A 4p W MP LTT (исполнение на -40С) | 1 | ST | 1626992,17 | 1626992,17 | SACE P | Заказ | 6 недель |  |  | 23.05.2018 |  |  |  | Силовые автоматические выключатели | Автоматические выключатели воздушные | E3 | E3 | 2012205932503 | 98.000 | KG | 274.200 | CDM
1SDA056777R1 | SAC 1SDA0 56777 R1 | Выключатель автоматический выкатной E3L 2500 PR121/P-LSI In=2500A 4p W MP | 1 | ST | 1588061,64 | 1588061,64 | SACE P | Заказ | 6 недель |  |  | 23.05.2018 |  |  |  | Силовые автоматические выключатели | Автоматические выключатели воздушные | E3 | E3 | 8015644581176 | 98.000 | KG | 274.200 | CDM
1SDA056777R5 | SAC 1SDA0 56777 R5 | Выключатель автоматический выкатной E3L 2500 PR121/P-LSI In=2500A 4p W MP LTT (исполнение на -40С) | 1 | ST | 1658649,06 | 1658649,06 | SACE P | Заказ | 6 недель |  |  | 23.05.2018 |  |  |  | Силовые автоматические выключатели | Автоматические выключатели воздушные | E3 | E3 | 2012205932510 | 98.000 | KG | 274.200 | CDM
1SDA056778R1 | SAC 1SDA0 56778 R1 | Выключатель автоматический выкатной E3L 2500 PR121/P-LSIG In=2500A 4p W MP | 1 | ST | 1662727,42 | 1662727,42 | SACE P | Заказ | 6 недель |  |  | 23.05.2018 |  |  |  | Силовые автоматические выключатели | Автоматические выключатели воздушные | E3 | E3 | 8015644581183 | 98.000 | KG | 274.200 | CDM
1SDA056778R5 | SAC 1SDA0 56778 R5 | Выключатель автоматический выкатной E3L 2500 PR121/P-LSIG In=2500A 4p W MP LTT (исполнение на -40С) | 1 | ST | 1733314,84 | 1733314,84 | SACE P | Заказ | 6 недель |  |  | 23.05.2018 |  |  |  | Силовые автоматические выключатели | Автоматические выключатели воздушные | E3 | E3 | 2012205932527 | 98.000 | KG | 274.200 | CDM
1SDA056779R1 | SAC 1SDA0 56779 R1 | Выключатель автоматический выкатной E3L 2500 PR122/P-LI In=2500A 4p W MP | 1 | ST | 1618662,68 | 1618662,68 | SACE P | Заказ | 6 недель |  |  | 23.05.2018 |  |  |  | Силовые автоматические выключатели | Автоматические выключатели воздушные | E3 | E3 | 8015644581190 | 98.000 | KG | 274.200 | CDM
1SDA056780R1 | SAC 1SDA0 56780 R1 | Выключатель автоматический выкатной E3L 2500 PR122/P-LSI In=2500A 4p W MP | 1 | ST | 1667464,18 | 1667464,18 | SACE P | Заказ | 6 недель |  |  | 23.05.2018 |  |  |  | Силовые автоматические выключатели | Автоматические выключатели воздушные | E3 | E3 | 8015644581206 | 98.000 | KG | 274.200 | CDM
1SDA056781R1 | SAC 1SDA0 56781 R1 | Выключатель автоматический выкатной E3L 2500 PR122/P-LSIG In=2500A 4p W MP | 1 | ST | 1745861,63 | 1745861,63 | SACE P | Заказ | 6 недель |  |  | 23.05.2018 |  |  |  | Силовые автоматические выключатели | Автоматические выключатели воздушные | E3 | E3 | 8015644581213 | 98.000 | KG | 274.200 | CDM
1SDA056783R1 | SAC 1SDA0 56783 R1 | Выключатель автоматический выкатной E3L 2500 PR123/P-LSIG In=2500A 4p W MP | 1 | ST | 2157053,16 | 2157053,16 | SACE P | Заказ | 6 недель |  |  | 23.05.2018 |  |  |  | Силовые автоматические выключатели | Автоматические выключатели воздушные | E3 | E3 | 8015644581237 | 98.000 | KG | 274.200 | CDM
1SDA056784R1 | SAC 1SDA0 56784 R1 | Выключатель автоматический стационарный E4S 4000 PR121/P-LI In=4000A 3p F HR | 1 | ST | 1392829,65 | 1392829,65 | SACE P | Заказ | 6 недель |  |  | 23.05.2018 |  |  |  | Силовые автоматические выключатели | Автоматические выключатели воздушные | E4 | E4 | 8015644581244 | 115.000 | KG | 290.800 | CDM
1SDA056785R1 | SAC 1SDA0 56785 R1 | Выключатель автоматический стационарный E4S 4000 PR121/P-LSI In=4000A 3p F HR | 1 | ST | 1428569,53 | 1428569,53 | SACE P | Заказ | 6 недель |  |  | 23.05.2018 |  |  |  | Силовые автоматические выключатели | Автоматические выключатели воздушные | E4 | E4 | 8015644581251 | 115.000 | KG | 290.800 | CDM
1SDA056786R1 | SAC 1SDA0 56786 R1 | Выключатель автоматический стационарный E4S 4000 PR121/P-LSIG In=4000A 3p F HR | 1 | ST | 1502223,83 | 1502223,83 | SACE P | Заказ | 6 недель |  |  | 23.05.2018 |  |  |  | Силовые автоматические выключатели | Автоматические выключатели воздушные | E4 | E4 | 8015644581268 | 115.000 | KG | 290.800 | CDM
1SDA056787R1 | SAC 1SDA0 56787 R1 | Выключатель автоматический стационарный E4S 4000 PR122/P-LI In=4000A 3p F HR | 1 | ST | 1450134,03 | 1450134,03 | SACE P | Заказ | 6 недель |  |  | 23.05.2018 |  |  |  | Силовые автоматические выключатели | Автоматические выключатели воздушные | E4 | E4 | 8015644581275 | 115.000 | KG | 290.800 | CDM
1SDA056788R1 | SAC 1SDA0 56788 R1 | Выключатель автоматический стационарный E4S 4000 PR122/P-LSI In=4000A 3p F HR | 1 | ST | 1498936,71 | 1498936,71 | SACE P | Заказ | 6 недель |  |  | 23.05.2018 |  |  |  | Силовые автоматические выключатели | Автоматические выключатели воздушные | E4 | E4 | 8015644581282 | 115.000 | KG | 290.800 | CDM
1SDA056789R1 | SAC 1SDA0 56789 R1 | Выключатель автоматический стационарный E4S 4000 PR122/P-LSIG In=4000A 3p F HR | 1 | ST | 1577335,39 | 1577335,39 | SACE P | Заказ | 6 недель |  |  | 23.05.2018 |  |  |  | Силовые автоматические выключатели | Автоматические выключатели воздушные | E4 | E4 | 8015644581299 | 115.000 | KG | 290.800 | CDM
1SDA056791R1 | SAC 1SDA0 56791 R1 | Выключатель автоматический стационарный E4S 4000 PR123/P-LSIG In=4000A 3p F HR | 1 | ST | 1988526,94 | 1988526,94 | SACE P | Заказ | 6 недель |  |  | 23.05.2018 |  |  |  | Силовые автоматические выключатели | Автоматические выключатели воздушные | E4 | E4 | 8015644581312 | 115.000 | KG | 290.800 | CDM
1SDA056792R1 | SAC 1SDA0 56792 R1 | Выключатель автоматический стационарный E4S 4000 PR121/P-LI In=4000A 4p F HR | 1 | ST | 1764175,61 | 1764175,61 | SACE P | Заказ | 6 недель |  |  | 23.05.2018 |  |  |  | Силовые автоматические выключатели | Автоматические выключатели воздушные | E4 | E4 | 8015644581329 | 135.000 | KG | 324.000 | CDM
1SDA056793R1 | SAC 1SDA0 56793 R1 | Выключатель автоматический стационарный E4S 4000 PR121/P-LSI In=4000A 4p F HR | 1 | ST | 1811101,00 | 1811101,00 | SACE P | Заказ | 6 недель |  |  | 23.05.2018 |  |  |  | Силовые автоматические выключатели | Автоматические выключатели воздушные | E4 | E4 | 8015644581336 | 135.000 | KG | 324.000 | CDM
1SDA056794R1 | SAC 1SDA0 56794 R1 | Выключатель автоматический стационарный E4S 4000 PR121/P-LSIG In=4000A 4p F HR | 1 | ST | 1886481,96 | 1886481,96 | SACE P | Заказ | 6 недель |  |  | 23.05.2018 |  |  |  | Силовые автоматические выключатели | Автоматические выключатели воздушные | E4 | E4 | 8015644581343 | 135.000 | KG | 324.000 | CDM
1SDA056795R1 | SAC 1SDA0 56795 R1 | Выключатель автоматический стационарный E4S 4000 PR122/P-LI In=4000A 4p F HR | 1 | ST | 1834741,29 | 1834741,29 | SACE P | Заказ | 6 недель |  |  | 23.05.2018 |  |  |  | Силовые автоматические выключатели | Автоматические выключатели воздушные | E4 | E4 | 8015644581350 | 135.000 | KG | 324.000 | CDM
1SDA056796R1 | SAC 1SDA0 56796 R1 | Выключатель автоматический стационарный E4S 4000 PR122/P-LSI In=4000A 4p F HR | 1 | ST | 1883546,40 | 1883546,40 | SACE P | Заказ | 6 недель |  |  | 23.05.2018 |  |  |  | Силовые автоматические выключатели | Автоматические выключатели воздушные | E4 | E4 | 8015644581367 | 135.000 | KG | 324.000 | CDM
1SDA056797R1 | SAC 1SDA0 56797 R1 | Выключатель автоматический стационарный E4S 4000 PR122/P-LSIG In=4000A 4p F HR | 1 | ST | 1961940,22 | 1961940,22 | SACE P | Заказ | 6 недель |  |  | 23.05.2018 |  |  |  | Силовые автоматические выключатели | Автоматические выключатели воздушные | E4 | E4 | 8015644581374 | 135.000 | KG | 324.000 | CDM
1SDA056799R1 | SAC 1SDA0 56799 R1 | Выключатель автоматический стационарный E4S 4000 PR123/P-LSIG In=4000A 4p F HR | 1 | ST | 2373132,97 | 2373132,97 | SACE P | Заказ | 6 недель |  |  | 23.05.2018 |  |  |  | Силовые автоматические выключатели | Автоматические выключатели воздушные | E4 | E4 | 8015644581398 | 135.000 | KG | 324.000 | CDM
1SDA056800R1 | SAC 1SDA0 56800 R1 | Выключатель автоматический выкатной E4S 4000 PR121/P-LI In=4000A 3p W MP | 1 | ST | 1541180,82 | 1541180,82 | SACE P | Заказ | 6 недель |  |  | 23.05.2018 |  |  |  | Силовые автоматические выключатели | Автоматические выключатели воздушные | E4 | E4 | 8015644581404 | 125.000 | KG | 290.800 | CDM
1SDA056801R1 | SAC 1SDA0 56801 R1 | Выключатель автоматический выкатной E4S 4000 PR121/P-LSI In=4000A 3p W MP | 1 | ST | 1576928,43 | 1576928,43 | SACE P | Заказ | 6 недель |  |  | 23.05.2018 |  |  |  | Силовые автоматические выключатели | Автоматические выключатели воздушные | E4 | E4 | 8015644581411 | 125.000 | KG | 290.800 | CDM
1SDA056802R1 | SAC 1SDA0 56802 R1 | Выключатель автоматический выкатной E4S 4000 PR121/P-LSIG In=4000A 3p W MP | 1 | ST | 1641783,51 | 1641783,51 | SACE P | Заказ | 6 недель |  |  | 23.05.2018 |  |  |  | Силовые автоматические выключатели | Автоматические выключатели воздушные | E4 | E4 | 8015644581428 | 125.000 | KG | 290.800 | CDM
1SDA056802R2 | SAC 1SDA0 56802 R2 | Выключатель автоматический выкатной E4S 4000 PR121/P-LSIG In=4000A 3p W MP+10 доп. контактов | 1 | ST | 1676332,46 | 1676332,46 | SACE P | Заказ | 6 недель |  |  | 23.05.2018 |  |  |  | Силовые автоматические выключатели | Автоматические выключатели воздушные | E4 | E4 | 2012202910238 | 125.000 | KG | 290.800 | CDM
1SDA056803R1 | SAC 1SDA0 56803 R1 | Выключатель автоматический выкатной E4S 4000 PR122/P-LI In=4000A 3p W MP | 1 | ST | 1612282,98 | 1612282,98 | SACE P | Заказ | 6 недель |  |  | 23.05.2018 |  |  |  | Силовые автоматические выключатели | Автоматические выключатели воздушные | E4 | E4 | 8015644581435 | 125.000 | KG | 290.800 | CDM
1SDA056804R1 | SAC 1SDA0 56804 R1 | Выключатель автоматический выкатной E4S 4000 PR122/P-LSI In=4000A 3p W MP | 1 | ST | 1661398,57 | 1661398,57 | SACE P | Заказ | 6 недель |  |  | 23.05.2018 |  |  |  | Силовые автоматические выключатели | Автоматические выключатели воздушные | E4 | E4 | 8015644581442 | 125.000 | KG | 290.800 | CDM
1SDA056804R2 | SAC 1SDA0 56804 R2 | Выключатель автоматический выкатной E4S 4000 PR122/P-LSI In=4000A 3p W MP+10 доп. контактов | 1 | ST | 1695947,52 | 1695947,52 | SACE P | Заказ | 6 недель |  |  | 23.05.2018 |  |  |  | Силовые автоматические выключатели | Автоматические выключатели воздушные | E4 | E4 | 2012202920046 | 125.000 | KG | 290.800 | CDM
1SDA056805R1 | SAC 1SDA0 56805 R1 | Выключатель автоматический выкатной E4S 4000 PR122/P-LSIG In=4000A 3p W MP | 1 | ST | 1740288,90 | 1740288,90 | SACE P | Заказ | 6 недель |  |  | 23.05.2018 |  |  |  | Силовые автоматические выключатели | Автоматические выключатели воздушные | E4 | E4 | 8015644581459 | 125.000 | KG | 290.800 | CDM
1SDA056807R1 | SAC 1SDA0 56807 R1 | Выключатель автоматический выкатной E4S 4000 PR123/P-LSIG In=4000A 3p W MP | 1 | ST | 2140469,09 | 2140469,09 | SACE P | Заказ | 6 недель |  |  | 23.05.2018 |  |  |  | Силовые автоматические выключатели | Автоматические выключатели воздушные | E4 | E4 | 8015644581473 | 125.000 | KG | 290.800 | CDM
1SDA056808R1 | SAC 1SDA0 56808 R1 | Выключатель автоматический выкатной E4S 4000 PR121/P-LI In=4000A 4p W MP | 1 | ST | 2011760,11 | 2011760,11 | SACE P | Заказ | 6 недель |  |  | 23.05.2018 |  |  |  | Силовые автоматические выключатели | Автоматические выключатели воздушные | E4 | E4 | 8015644581480 | 143.000 | KG | 324.000 | CDM
1SDA056809R1 | SAC 1SDA0 56809 R1 | Выключатель автоматический выкатной E4S 4000 PR121/P-LSI In=4000A 4p W MP | 1 | ST | 2058685,48 | 2058685,48 | SACE P | Заказ | 6 недель |  |  | 23.05.2018 |  |  |  | Силовые автоматические выключатели | Автоматические выключатели воздушные | E4 | E4 | 8015644581497 | 143.000 | KG | 324.000 | CDM
1SDA056810R1 | SAC 1SDA0 56810 R1 | Выключатель автоматический выкатной E4S 4000 PR121/P-LSIG In=4000A 4p W MP | 1 | ST | 2134067,62 | 2134067,62 | SACE P | Заказ | 6 недель |  |  | 23.05.2018 |  |  |  | Силовые автоматические выключатели | Автоматические выключатели воздушные | E4 | E4 | 8015644581503 | 143.000 | KG | 324.000 | CDM
1SDA056811R1 | SAC 1SDA0 56811 R1 | Выключатель автоматический выкатной E4S 4000 PR122/P-LI In=4000A 4p W MP | 1 | ST | 2092228,14 | 2092228,14 | SACE P | Заказ | 6 недель |  |  | 23.05.2018 |  |  |  | Силовые автоматические выключатели | Автоматические выключатели воздушные | E4 | E4 | 8015644581510 | 143.000 | KG | 324.000 | CDM
1SDA056812R1 | SAC 1SDA0 56812 R1 | Выключатель автоматический выкатной E4S 4000 PR122/P-LSI In=4000A 4p W MP | 1 | ST | 2141032,03 | 2141032,03 | SACE P | Заказ | 6 недель |  |  | 23.05.2018 |  |  |  | Силовые автоматические выключатели | Автоматические выключатели воздушные | E4 | E4 | 8015644581527 | 143.000 | KG | 324.000 | CDM
1SDA056813R1 | SAC 1SDA0 56813 R1 | Выключатель автоматический выкатной E4S 4000 PR122/P-LSIG In=4000A 4p W MP | 1 | ST | 2219433,11 | 2219433,11 | SACE P | Заказ | 6 недель |  |  | 23.05.2018 |  |  |  | Силовые автоматические выключатели | Автоматические выключатели воздушные | E4 | E4 | 8015644581534 | 143.000 | KG | 324.000 | CDM
1SDA056815R1 | SAC 1SDA0 56815 R1 | Выключатель автоматический выкатной E4S 4000 PR123/P-LSIG In=4000A 4p W MP | 1 | ST | 2630619,81 | 2630619,81 | SACE P | Заказ | 6 недель |  |  | 23.05.2018 |  |  |  | Силовые автоматические выключатели | Автоматические выключатели воздушные | E4 | E4 | 8015644581558 | 143.000 | KG | 324.000 | CDM
1SDA056848R1 | SAC 1SDA0 56848 R1 | Выключатель автоматический стационарный E4H 4000 PR121/P-LI In=4000A 3p F HR | 1 | ST | 1632949,05 | 1632949,05 | SACE P | Заказ | 6 недель |  |  | 23.05.2018 |  |  |  | Силовые автоматические выключатели | Автоматические выключатели воздушные | E4 | E4 | 8015644581886 | 115.000 | KG | 290.800 | CDM
1SDA056849R1 | SAC 1SDA0 56849 R1 | Выключатель автоматический стационарный E4H 4000 PR121/P-LSI In=4000A 3p F HR | 1 | ST | 1663879,90 | 1663879,90 | SACE P | Заказ | 6 недель |  |  | 23.05.2018 |  |  |  | Силовые автоматические выключатели | Автоматические выключатели воздушные | E4 | E4 | 8015644581893 | 115.000 | KG | 290.800 | CDM
1SDA056850R1 | SAC 1SDA0 56850 R1 | Выключатель автоматический стационарный E4H 4000 PR121/P-LSIG In=4000A 3p F HR | 1 | ST | 1738539,66 | 1738539,66 | SACE P | Заказ | 6 недель |  |  | 23.05.2018 |  |  |  | Силовые автоматические выключатели | Автоматические выключатели воздушные | E4 | E4 | 8015644581909 | 115.000 | KG | 290.800 | CDM
1SDA056851R1 | SAC 1SDA0 56851 R1 | Выключатель автоматический стационарный E4H 4000 PR122/P-LI In=4000A 3p F HR | 1 | ST | 1698266,96 | 1698266,96 | SACE P | Заказ | 6 недель |  |  | 23.05.2018 |  |  |  | Силовые автоматические выключатели | Автоматические выключатели воздушные | E4 | E4 | 8015644581916 | 115.000 | KG | 290.800 | CDM
1SDA056852R1 | SAC 1SDA0 56852 R1 | Выключатель автоматический стационарный E4H 4000 PR122/P-LSI In=4000A 3p F HR | 1 | ST | 1747070,88 | 1747070,88 | SACE P | Заказ | 6 недель |  |  | 23.05.2018 |  |  |  | Силовые автоматические выключатели | Автоматические выключатели воздушные | E4 | E4 | 8015644581923 | 115.000 | KG | 290.800 | CDM
1SDA056853R1 | SAC 1SDA0 56853 R1 | Выключатель автоматический стационарный E4H 4000 PR122/P-LSIG In=4000A 3p F HR | 1 | ST | 1825469,54 | 1825469,54 | SACE P | Заказ | 6 недель |  |  | 23.05.2018 |  |  |  | Силовые автоматические выключатели | Автоматические выключатели воздушные | E4 | E4 | 8015644581930 | 115.000 | KG | 290.800 | CDM
1SDA056855R1 | SAC 1SDA0 56855 R1 | Выключатель автоматический стационарный E4H 4000 PR123/P-LSIG In=4000A 3p F HR | 1 | ST | 2236658,65 | 2236658,65 | SACE P | Заказ | 6 недель |  |  | 23.05.2018 |  |  |  | Силовые автоматические выключатели | Автоматические выключатели воздушные | E4 | E4 | 8015644581954 | 115.000 | KG | 290.800 | CDM
1SDA056856R1 | SAC 1SDA0 56856 R1 | Выключатель автоматический стационарный E4H 4000 PR121/P-LI In=4000A 4p F HR | 1 | ST | 1937133,00 | 1937133,00 | SACE P | Заказ | 6 недель |  |  | 23.05.2018 |  |  |  | Силовые автоматические выключатели | Автоматические выключатели воздушные | E4 | E4 | 8015644581961 | 135.000 | KG | 324.000 | CDM
1SDA056857R1 | SAC 1SDA0 56857 R1 | Выключатель автоматический стационарный E4H 4000 PR121/P-LSI In=4000A 4p F HR | 1 | ST | 1984058,35 | 1984058,35 | SACE P | Заказ | 6 недель |  |  | 23.05.2018 |  |  |  | Силовые автоматические выключатели | Автоматические выключатели воздушные | E4 | E4 | 8015644581978 | 135.000 | KG | 324.000 | CDM
1SDA056858R1 | SAC 1SDA0 56858 R1 | Выключатель автоматический стационарный E4H 4000 PR121/P-LSIG In=4000A 4p F HR | 1 | ST | 2059444,17 | 2059444,17 | SACE P | Заказ | 6 недель |  |  | 23.05.2018 |  |  |  | Силовые автоматические выключатели | Автоматические выключатели воздушные | E4 | E4 | 8015644581985 | 135.000 | KG | 324.000 | CDM
1SDA056859R1 | SAC 1SDA0 56859 R1 | Выключатель автоматический стационарный E4H 4000 PR122/P-LI In=4000A 4p F HR | 1 | ST | 2014617,14 | 2014617,14 | SACE P | Заказ | 6 недель |  |  | 23.05.2018 |  |  |  | Силовые автоматические выключатели | Автоматические выключатели воздушные | E4 | E4 | 8015644581992 | 135.000 | KG | 324.000 | CDM
1SDA056860R1 | SAC 1SDA0 56860 R1 | Выключатель автоматический стационарный E4H 4000 PR122/P-LSI In=4000A 4p F HR | 1 | ST | 2063419,81 | 2063419,81 | SACE P | Заказ | 6 недель |  |  | 23.05.2018 |  |  |  | Силовые автоматические выключатели | Автоматические выключатели воздушные | E4 | E4 | 8015644582005 | 135.000 | KG | 324.000 | CDM
1SDA056861R1 | SAC 1SDA0 56861 R1 | Выключатель автоматический стационарный E4H 4000 PR122/P-LSIG In=4000A 4p F HR | 1 | ST | 2141820,89 | 2141820,89 | SACE P | Заказ | 6 недель |  |  | 23.05.2018 |  |  |  | Силовые автоматические выключатели | Автоматические выключатели воздушные | E4 | E4 | 8015644582012 | 135.000 | KG | 324.000 | CDM
1SDA056863R1 | SAC 1SDA0 56863 R1 | Выключатель автоматический стационарный E4H 4000 PR123/P-LSIG In=4000A 4p F HR | 1 | ST | 2553005,21 | 2553005,21 | SACE P | Заказ | 6 недель |  |  | 23.05.2018 |  |  |  | Силовые автоматические выключатели | Автоматические выключатели воздушные | E4 | E4 | 8015644582036 | 135.000 | KG | 324.000 | CDM
1SDA056864R1 | SAC 1SDA0 56864 R1 | Выключатель автоматический выкатной E4H 4000 PR121/P-LI In=4000A 3p W MP | 1 | ST | 1894552,91 | 1894552,91 | SACE P | Заказ | 6 недель |  |  | 23.05.2018 |  |  |  | Силовые автоматические выключатели | Автоматические выключатели воздушные | E4 | E4 | 8015644582043 | 125.000 | KG | 290.800 | CDM
1SDA056865R1 | SAC 1SDA0 56865 R1 | Выключатель автоматический выкатной E4H 4000 PR121/P-LSI In=4000A 3p W MP | 1 | ST | 1853695,26 | 1853695,26 | SACE P | Заказ | 6 недель |  |  | 23.05.2018 |  |  |  | Силовые автоматические выключатели | Автоматические выключатели воздушные | E4 | E4 | 8015644582050 | 125.000 | KG | 290.800 | CDM
1SDA056866R1 | SAC 1SDA0 56866 R1 | Выключатель автоматический выкатной E4H 4000 PR121/P-LSIG In=4000A 3p W MP | 1 | ST | 1916888,52 | 1916888,52 | SACE P | Заказ | 6 недель |  |  | 23.05.2018 |  |  |  | Силовые автоматические выключатели | Автоматические выключатели воздушные | E4 | E4 | 8015644582067 | 125.000 | KG | 290.800 | CDM
1SDA056867R1 | SAC 1SDA0 56867 R1 | Выключатель автоматический выкатной E4H 4000 PR122/P-LI In=4000A 3p W MP | 1 | ST | 1885531,21 | 1885531,21 | SACE P | Заказ | 6 недель |  |  | 23.05.2018 |  |  |  | Силовые автоматические выключатели | Автоматические выключатели воздушные | E4 | E4 | 8015644582074 | 125.000 | KG | 290.800 | CDM
1SDA056868R1 | SAC 1SDA0 56868 R1 | Выключатель автоматический выкатной E4H 4000 PR122/P-LSI In=4000A 3p W MP | 1 | ST | 1934335,14 | 1934335,14 | SACE P | Заказ | 6 недель |  |  | 23.05.2018 |  |  |  | Силовые автоматические выключатели | Автоматические выключатели воздушные | E4 | E4 | 8015644582081 | 125.000 | KG | 290.800 | CDM
1SDA056869R1 | SAC 1SDA0 56869 R1 | Выключатель автоматический выкатной E4H 4000 PR122/P-LSIG In=4000A 3p W MP | 1 | ST | 2012731,36 | 2012731,36 | SACE P | Заказ | 6 недель |  |  | 23.05.2018 |  |  |  | Силовые автоматические выключатели | Автоматические выключатели воздушные | E4 | E4 | 8015644582098 | 125.000 | KG | 290.800 | CDM
1SDA056871R1 | SAC 1SDA0 56871 R1 | Выключатель автоматический выкатной E4H 4000 PR123/P-LSIG In=4000A 3p W MP | 1 | ST | 2423922,92 | 2423922,92 | SACE P | Заказ | 6 недель |  |  | 23.05.2018 |  |  |  | Силовые автоматические выключатели | Автоматические выключатели воздушные | E4 | E4 | 8015644582111 | 125.000 | KG | 290.800 | CDM
1SDA056872R1 | SAC 1SDA0 56872 R1 | Выключатель автоматический выкатной E4H 4000 PR121/P-LI In=4000A 4p W MP | 1 | ST | 2392438,09 | 2392438,09 | SACE P | Заказ | 6 недель |  |  | 23.05.2018 |  |  |  | Силовые автоматические выключатели | Автоматические выключатели воздушные | E4 | E4 | 8015644582128 | 143.000 | KG | 324.000 | CDM
1SDA056873R1 | SAC 1SDA0 56873 R1 | Выключатель автоматический выкатной E4H 4000 PR121/P-LSI In=4000A 4p W MP | 1 | ST | 2425666,13 | 2425666,13 | SACE P | Заказ | 6 недель |  |  | 23.05.2018 |  |  |  | Силовые автоматические выключатели | Автоматические выключатели воздушные | E4 | E4 | 8015644582135 | 143.000 | KG | 324.000 | CDM
1SDA056874R1 | SAC 1SDA0 56874 R1 | Выключатель автоматический выкатной E4H 4000 PR121/P-LSIG In=4000A 4p W MP | 1 | ST | 2501051,90 | 2501051,90 | SACE P | Заказ | 6 недель |  |  | 23.05.2018 |  |  |  | Силовые автоматические выключатели | Автоматические выключатели воздушные | E4 | E4 | 8015644582142 | 143.000 | KG | 324.000 | CDM
1SDA056875R1 | SAC 1SDA0 56875 R1 | Выключатель автоматический выкатной E4H 4000 PR122/P-LI In=4000A 4p W MP | 1 | ST | 2473892,58 | 2473892,58 | SACE P | Заказ | 6 недель |  |  | 23.05.2018 |  |  |  | Силовые автоматические выключатели | Автоматические выключатели воздушные | E4 | E4 | 8015644582159 | 143.000 | KG | 324.000 | CDM
1SDA056876R1 | SAC 1SDA0 56876 R1 | Выключатель автоматический выкатной E4H 4000 PR122/P-LSI In=4000A 4p W MP | 1 | ST | 2522696,48 | 2522696,48 | SACE P | Заказ | 6 недель |  |  | 23.05.2018 |  |  |  | Силовые автоматические выключатели | Автоматические выключатели воздушные | E4 | E4 | 8015644582166 | 143.000 | KG | 324.000 | CDM
1SDA056877R1 | SAC 1SDA0 56877 R1 | Выключатель автоматический выкатной E4H 4000 PR122/P-LSIG In=4000A 4p W MP | 1 | ST | 2601092,74 | 2601092,74 | SACE P | Заказ | 6 недель |  |  | 23.05.2018 |  |  |  | Силовые автоматические выключатели | Автоматические выключатели воздушные | E4 | E4 | 8015644582173 | 143.000 | KG | 324.000 | CDM
1SDA056879R1 | SAC 1SDA0 56879 R1 | Выключатель автоматический выкатной E4H 4000 PR123/P-LSIG In=4000A 4p W MP | 1 | ST | 3012284,26 | 3012284,26 | SACE P | Заказ | 6 недель |  |  | 23.05.2018 |  |  |  | Силовые автоматические выключатели | Автоматические выключатели воздушные | E4 | E4 | 8015644582197 | 143.000 | KG | 324.000 | CDM
1SDA056880R1 | SAC 1SDA0 56880 R1 | Выключатель автоматический стационарный E4V 3200 PR121/P-LI In=3200A 3p F HR | 1 | ST | 1429104,57 | 1429104,57 | SACE P | Заказ | 6 недель |  |  | 23.05.2018 |  |  |  | Силовые автоматические выключатели | Автоматические выключатели воздушные | E4 | E4 | 8015644582203 | 115.000 | KG | 290.800 | CDM
1SDA056881R1 | SAC 1SDA0 56881 R1 | Выключатель автоматический стационарный E4V 3200 PR121/P-LSI In=3200A 3p F HR | 1 | ST | 1462944,18 | 1462944,18 | SACE P | Заказ | 6 недель |  |  | 23.05.2018 |  |  |  | Силовые автоматические выключатели | Автоматические выключатели воздушные | E4 | E4 | 8015644582210 | 115.000 | KG | 290.800 | CDM
1SDA056882R1 | SAC 1SDA0 56882 R1 | Выключатель автоматический стационарный E4V 3200 PR121/P-LSIG In=3200A 3p F HR | 1 | ST | 1537609,96 | 1537609,96 | SACE P | Заказ | 6 недель |  |  | 23.05.2018 |  |  |  | Силовые автоматические выключатели | Автоматические выключатели воздушные | E4 | E4 | 8015644582227 | 115.000 | KG | 290.800 | CDM
1SDA056883R1 | SAC 1SDA0 56883 R1 | Выключатель автоматический стационарный E4V 3200 PR122/P-LI In=3200A 3p F HR | 1 | ST | 1487289,95 | 1487289,95 | SACE P | Заказ | 6 недель |  |  | 23.05.2018 |  |  |  | Силовые автоматические выключатели | Автоматические выключатели воздушные | E4 | E4 | 8015644582234 | 115.000 | KG | 290.800 | CDM
1SDA056884R1 | SAC 1SDA0 56884 R1 | Выключатель автоматический стационарный E4V 3200 PR122/P-LSI In=3200A 3p F HR | 1 | ST | 1536092,66 | 1536092,66 | SACE P | Заказ | 6 недель |  |  | 23.05.2018 |  |  |  | Силовые автоматические выключатели | Автоматические выключатели воздушные | E4 | E4 | 8015644582241 | 115.000 | KG | 290.800 | CDM
1SDA056885R1 | SAC 1SDA0 56885 R1 | Выключатель автоматический стационарный E4V 3200 PR122/P-LSIG In=3200A 3p F HR | 1 | ST | 1614490,11 | 1614490,11 | SACE P | Заказ | 6 недель |  |  | 23.05.2018 |  |  |  | Силовые автоматические выключатели | Автоматические выключатели воздушные | E4 | E4 | 8015644582258 | 115.000 | KG | 290.800 | CDM
1SDA056887R1 | SAC 1SDA0 56887 R1 | Выключатель автоматический стационарный E4V 3200 PR123/P-LSIG In=3200A 3p F HR | 1 | ST | 2025680,43 | 2025680,43 | SACE P | Заказ | 6 недель |  |  | 23.05.2018 |  |  |  | Силовые автоматические выключатели | Автоматические выключатели воздушные | E4 | E4 | 8015644582272 | 115.000 | KG | 290.800 | CDM
1SDA056888R1 | SAC 1SDA0 56888 R1 | Выключатель автоматический стационарный E4V 3200 PR121/P-LI In=3200A 4p F HR | 1 | ST | 1668635,98 | 1668635,98 | SACE P | Заказ | 6 недель |  |  | 23.05.2018 |  |  |  | Силовые автоматические выключатели | Автоматические выключатели воздушные | E4 | E4 | 8015644582289 | 135.000 | KG | 324.000 | CDM
1SDA056889R1 | SAC 1SDA0 56889 R1 | Выключатель автоматический стационарный E4V 3200 PR121/P-LSI In=3200A 4p F HR | 1 | ST | 1715558,96 | 1715558,96 | SACE P | Заказ | 6 недель |  |  | 23.05.2018 |  |  |  | Силовые автоматические выключатели | Автоматические выключатели воздушные | E4 | E4 | 8015644582296 | 135.000 | KG | 324.000 | CDM
1SDA056890R1 | SAC 1SDA0 56890 R1 | Выключатель автоматический стационарный E4V 3200 PR121/P-LSIG In=3200A 4p F HR | 1 | ST | 1790935,09 | 1790935,09 | SACE P | Заказ | 6 недель |  |  | 23.05.2018 |  |  |  | Силовые автоматические выключатели | Автоматические выключатели воздушные | E4 | E4 | 8015644582302 | 135.000 | KG | 324.000 | CDM
1SDA056891R1 | SAC 1SDA0 56891 R1 | Выключатель автоматический стационарный E4V 3200 PR122/P-LI In=3200A 4p F HR | 1 | ST | 1735376,97 | 1735376,97 | SACE P | Заказ | 6 недель |  |  | 23.05.2018 |  |  |  | Силовые автоматические выключатели | Автоматические выключатели воздушные | E4 | E4 | 8015644582319 | 135.000 | KG | 324.000 | CDM
1SDA056892R1 | SAC 1SDA0 56892 R1 | Выключатель автоматический стационарный E4V 3200 PR122/P-LSI In=3200A 4p F HR | 1 | ST | 1784182,09 | 1784182,09 | SACE P | Заказ | 6 недель |  |  | 23.05.2018 |  |  |  | Силовые автоматические выключатели | Автоматические выключатели воздушные | E4 | E4 | 8015644582326 | 135.000 | KG | 324.000 | CDM
1SDA056893R1 | SAC 1SDA0 56893 R1 | Выключатель автоматический стационарный E4V 3200 PR122/P-LSIG In=3200A 4p F HR | 1 | ST | 1862577,12 | 1862577,12 | SACE P | Заказ | 6 недель |  |  | 23.05.2018 |  |  |  | Силовые автоматические выключатели | Автоматические выключатели воздушные | E4 | E4 | 8015644582333 | 135.000 | KG | 324.000 | CDM
1SDA056895R1 | SAC 1SDA0 56895 R1 | Выключатель автоматический стационарный E4V 3200 PR123/P-LSIG In=3200A 4p F HR | 1 | ST | 2273766,24 | 2273766,24 | SACE P | Заказ | 6 недель |  |  | 23.05.2018 |  |  |  | Силовые автоматические выключатели | Автоматические выключатели воздушные | E4 | E4 | 8015644582357 | 135.000 | KG | 324.000 | CDM
1SDA056896R1 | SAC 1SDA0 56896 R1 | Выключатель автоматический выкатной E4V 3200 PR121/P-LI In=3200A 3p W MP | 1 | ST | 1482469,86 | 1482469,86 | SACE P | Заказ | 6 недель |  |  | 23.05.2018 |  |  |  | Силовые автоматические выключатели | Автоматические выключатели воздушные | E4 | E4 | 8015644582364 | 125.000 | KG | 290.800 | CDM
1SDA056897R1 | SAC 1SDA0 56897 R1 | Выключатель автоматический выкатной E4V 3200 PR121/P-LSI In=3200A 3p W MP | 1 | ST | 1529394,04 | 1529394,04 | SACE P | Заказ | 6 недель |  |  | 23.05.2018 |  |  |  | Силовые автоматические выключатели | Автоматические выключатели воздушные | E4 | E4 | 8015644582371 | 125.000 | KG | 290.800 | CDM
1SDA056898R1 | SAC 1SDA0 56898 R1 | Выключатель автоматический выкатной E4V 3200 PR121/P-LSIG In=3200A 3p W MP | 1 | ST | 1604776,18 | 1604776,18 | SACE P | Заказ | 6 недель |  |  | 23.05.2018 |  |  |  | Силовые автоматические выключатели | Автоматические выключатели воздушные | E4 | E4 | 8015644582388 | 125.000 | KG | 290.800 | CDM
1SDA056899R1 | SAC 1SDA0 56899 R1 | Выключатель автоматический выкатной E4V 3200 PR122/P-LI In=3200A 3p W MP | 1 | ST | 1541769,28 | 1541769,28 | SACE P | Заказ | 6 недель |  |  | 23.05.2018 |  |  |  | Силовые автоматические выключатели | Автоматические выключатели воздушные | E4 | E4 | 8015644582395 | 125.000 | KG | 290.800 | CDM
1SDA056900R1 | SAC 1SDA0 56900 R1 | Выключатель автоматический выкатной E4V 3200 PR122/P-LSI In=3200A 3p W MP | 1 | ST | 1590570,77 | 1590570,77 | SACE P | Заказ | 6 недель |  |  | 23.05.2018 |  |  |  | Силовые автоматические выключатели | Автоматические выключатели воздушные | E4 | E4 | 8015644582401 | 125.000 | KG | 290.800 | CDM
1SDA056901R1 | SAC 1SDA0 56901 R1 | Выключатель автоматический выкатной E4V 3200 PR122/P-LSIG In=3200A 3p W MP | 1 | ST | 1668969,39 | 1668969,39 | SACE P | Заказ | 6 недель |  |  | 23.05.2018 |  |  |  | Силовые автоматические выключатели | Автоматические выключатели воздушные | E4 | E4 | 8015644582418 | 125.000 | KG | 290.800 | CDM
1SDA056903R1 | SAC 1SDA0 56903 R1 | Выключатель автоматический выкатной E4V 3200 PR123/P-LSIG In=3200A 3p W MP | 1 | ST | 2080156,12 | 2080156,12 | SACE P | Заказ | 6 недель |  |  | 23.05.2018 |  |  |  | Силовые автоматические выключатели | Автоматические выключатели воздушные | E4 | E4 | 8015644582432 | 125.000 | KG | 290.800 | CDM
1SDA056904R1 | SAC 1SDA0 56904 R1 | Выключатель автоматический выкатной E4V 3200 PR121/P-LI In=3200A 4p W MP | 1 | ST | 1772491,81 | 1772491,81 | SACE P | Заказ | 6 недель |  |  | 23.05.2018 |  |  |  | Силовые автоматические выключатели | Автоматические выключатели воздушные | E4 | E4 | 8015644582449 | 143.000 | KG | 324.000 | CDM
1SDA056905R1 | SAC 1SDA0 56905 R1 | Выключатель автоматический выкатной E4V 3200 PR121/P-LSI In=3200A 4p W MP | 1 | ST | 1819877,47 | 1819877,47 | SACE P | Заказ | 6 недель |  |  | 23.05.2018 |  |  |  | Силовые автоматические выключатели | Автоматические выключатели воздушные | E4 | E4 | 8015644582456 | 143.000 | KG | 324.000 | CDM
1SDA056906R1 | SAC 1SDA0 56906 R1 | Выключатель автоматический выкатной E4V 3200 PR121/P-LSIG In=3200A 4p W MP | 1 | ST | 1895992,92 | 1895992,92 | SACE P | Заказ | 6 недель |  |  | 23.05.2018 |  |  |  | Силовые автоматические выключатели | Автоматические выключатели воздушные | E4 | E4 | 8015644582463 | 143.000 | KG | 324.000 | CDM
1SDA056907R1 | SAC 1SDA0 56907 R1 | Выключатель автоматический выкатной E4V 3200 PR122/P-LI In=3200A 4p W MP | 1 | ST | 1825671,29 | 1825671,29 | SACE P | Заказ | 6 недель |  |  | 23.05.2018 |  |  |  | Силовые автоматические выключатели | Автоматические выключатели воздушные | E4 | E4 | 8015644582470 | 143.000 | KG | 324.000 | CDM
1SDA056908R1 | SAC 1SDA0 56908 R1 | Выключатель автоматический выкатной E4V 3200 PR122/P-LSI In=3200A 4p W MP | 1 | ST | 1874472,76 | 1874472,76 | SACE P | Заказ | 6 недель |  |  | 23.05.2018 |  |  |  | Силовые автоматические выключатели | Автоматические выключатели воздушные | E4 | E4 | 8015644582487 | 143.000 | KG | 324.000 | CDM
1SDA056909R1 | SAC 1SDA0 56909 R1 | Выключатель автоматический выкатной E4V 3200 PR122/P-LSIG In=3200A 4p W MP | 1 | ST | 1952871,42 | 1952871,42 | SACE P | Заказ | 6 недель |  |  | 23.05.2018 |  |  |  | Силовые автоматические выключатели | Автоматические выключатели воздушные | E4 | E4 | 8015644582494 | 143.000 | KG | 324.000 | CDM
1SDA056911R1 | SAC 1SDA0 56911 R1 | Выключатель автоматический выкатной E4V 3200 PR123/P-LSIG In=3200A 4p W MP | 1 | ST | 2364064,17 | 2364064,17 | SACE P | Заказ | 6 недель |  |  | 23.05.2018 |  |  |  | Силовые автоматические выключатели | Автоматические выключатели воздушные | E4 | E4 | 8015644582517 | 143.000 | KG | 324.000 | CDM
1SDA056912R1 | SAC 1SDA0 56912 R1 | Выключатель автоматический стационарный E4V 4000 PR121/P-LI In=4000A 3p F HR | 1 | ST | 1841262,33 | 1841262,33 | SACE P | Заказ | 6 недель |  |  | 23.05.2018 |  |  |  | Силовые автоматические выключатели | Автоматические выключатели воздушные | E4 | E4 | 8015644582524 | 115.000 | KG | 290.800 | CDM
1SDA056913R1 | SAC 1SDA0 56913 R1 | Выключатель автоматический стационарный E4V 4000 PR121/P-LSI In=4000A 3p F HR | 1 | ST | 1882384,44 | 1882384,44 | SACE P | Заказ | 6 недель |  |  | 23.05.2018 |  |  |  | Силовые автоматические выключатели | Автоматические выключатели воздушные | E4 | E4 | 8015644582531 | 115.000 | KG | 290.800 | CDM
1SDA056914R1 | SAC 1SDA0 56914 R1 | Выключатель автоматический стационарный E4V 4000 PR121/P-LSIG In=4000A 3p F HR | 1 | ST | 1944866,87 | 1944866,87 | SACE P | Заказ | 6 недель |  |  | 23.05.2018 |  |  |  | Силовые автоматические выключатели | Автоматические выключатели воздушные | E4 | E4 | 8015644582548 | 115.000 | KG | 290.800 | CDM
1SDA056915R1 | SAC 1SDA0 56915 R1 | Выключатель автоматический стационарный E4V 4000 PR122/P-LI In=4000A 3p F HR | 1 | ST | 1914915,78 | 1914915,78 | SACE P | Заказ | 6 недель |  |  | 23.05.2018 |  |  |  | Силовые автоматические выключатели | Автоматические выключатели воздушные | E4 | E4 | 8015644582555 | 115.000 | KG | 290.800 | CDM
1SDA056916R1 | SAC 1SDA0 56916 R1 | Выключатель автоматический стационарный E4V 4000 PR122/P-LSI In=4000A 3p F HR | 1 | ST | 1963714,84 | 1963714,84 | SACE P | Заказ | 6 недель |  |  | 23.05.2018 |  |  |  | Силовые автоматические выключатели | Автоматические выключатели воздушные | E4 | E4 | 8015644582562 | 115.000 | KG | 290.800 | CDM
1SDA056917R1 | SAC 1SDA0 56917 R1 | Выключатель автоматический стационарный E4V 4000 PR122/P-LSIG In=4000A 3p F HR | 1 | ST | 2042112,30 | 2042112,30 | SACE P | Заказ | 6 недель |  |  | 23.05.2018 |  |  |  | Силовые автоматические выключатели | Автоматические выключатели воздушные | E4 | E4 | 8015644582579 | 115.000 | KG | 290.800 | CDM
1SDA056919R1 | SAC 1SDA0 56919 R1 | Выключатель автоматический стационарный E4V 4000 PR123/P-LSIG In=4000A 3p F HR | 1 | ST | 2453302,63 | 2453302,63 | SACE P | Заказ | 6 недель |  |  | 23.05.2018 |  |  |  | Силовые автоматические выключатели | Автоматические выключатели воздушные | E4 | E4 | 8015644582593 | 115.000 | KG | 290.800 | CDM
1SDA056920R1 | SAC 1SDA0 56920 R1 | Выключатель автоматический стационарный E4V 4000 PR121/P-LI In=4000A 4p F HR | 1 | ST | 2184008,34 | 2184008,34 | SACE P | Заказ | 6 недель |  |  | 23.05.2018 |  |  |  | Силовые автоматические выключатели | Автоматические выключатели воздушные | E4 | E4 | 8015644582609 | 135.000 | KG | 324.000 | CDM
1SDA056921R1 | SAC 1SDA0 56921 R1 | Выключатель автоматический стационарный E4V 4000 PR121/P-LSI In=4000A 4p F HR | 1 | ST | 2230938,53 | 2230938,53 | SACE P | Заказ | 6 недель |  |  | 23.05.2018 |  |  |  | Силовые автоматические выключатели | Автоматические выключатели воздушные | E4 | E4 | 8015644582616 | 135.000 | KG | 324.000 | CDM
1SDA056922R1 | SAC 1SDA0 56922 R1 | Выключатель автоматический стационарный E4V 4000 PR121/P-LSIG In=4000A 4p F HR | 1 | ST | 2306313,45 | 2306313,45 | SACE P | Заказ | 6 недель |  |  | 23.05.2018 |  |  |  | Силовые автоматические выключатели | Автоматические выключатели воздушные | E4 | E4 | 8015644582623 | 135.000 | KG | 324.000 | CDM
1SDA056923R1 | SAC 1SDA0 56923 R1 | Выключатель автоматический стационарный E4V 4000 PR122/P-LI In=4000A 4p F HR | 1 | ST | 2271371,89 | 2271371,89 | SACE P | Заказ | 6 недель |  |  | 23.05.2018 |  |  |  | Силовые автоматические выключатели | Автоматические выключатели воздушные | E4 | E4 | 8015644582630 | 135.000 | KG | 324.000 | CDM
1SDA056924R1 | SAC 1SDA0 56924 R1 | Выключатель автоматический стационарный E4V 4000 PR122/P-LSI In=4000A 4p F HR | 1 | ST | 2320170,99 | 2320170,99 | SACE P | Заказ | 6 недель |  |  | 23.05.2018 |  |  |  | Силовые автоматические выключатели | Автоматические выключатели воздушные | E4 | E4 | 8015644582647 | 135.000 | KG | 324.000 | CDM
1SDA056925R1 | SAC 1SDA0 56925 R1 | Выключатель автоматический стационарный E4V 4000 PR122/P-LSIG In=4000A 4p F HR | 1 | ST | 2398564,79 | 2398564,79 | SACE P | Заказ | 6 недель |  |  | 23.05.2018 |  |  |  | Силовые автоматические выключатели | Автоматические выключатели воздушные | E4 | E4 | 8015644582654 | 135.000 | KG | 324.000 | CDM
1SDA056927R1 | SAC 1SDA0 56927 R1 | Выключатель автоматический стационарный E4V 4000 PR123/P-LSIG In=4000A 4p F HR | 1 | ST | 2809759,96 | 2809759,96 | SACE P | Заказ | 6 недель |  |  | 23.05.2018 |  |  |  | Силовые автоматические выключатели | Автоматические выключатели воздушные | E4 | E4 | 8015644582678 | 135.000 | KG | 324.000 | CDM
1SDA056928R1 | SAC 1SDA0 56928 R1 | Выключатель автоматический выкатной E4V 4000 PR121/P-LI In=4000A 3p W MP | 1 | ST | 2152417,90 | 2152417,90 | SACE P | Заказ | 6 недель |  |  | 23.05.2018 |  |  |  | Силовые автоматические выключатели | Автоматические выключатели воздушные | E4 | E4 | 8015644582685 | 125.000 | KG | 290.800 | CDM
1SDA056929R1 | SAC 1SDA0 56929 R1 | Выключатель автоматический выкатной E4V 4000 PR121/P-LSI In=4000A 3p W MP | 1 | ST | 2199350,54 | 2199350,54 | SACE P | Заказ | 6 недель |  |  | 23.05.2018 |  |  |  | Силовые автоматические выключатели | Автоматические выключатели воздушные | E4 | E4 | 8015644582692 | 125.000 | KG | 290.800 | CDM
1SDA056930R1 | SAC 1SDA0 56930 R1 | Выключатель автоматический выкатной E4V 4000 PR121/P-LSIG In=4000A 3p W MP | 1 | ST | 2274731,49 | 2274731,49 | SACE P | Заказ | 6 недель |  |  | 23.05.2018 |  |  |  | Силовые автоматические выключатели | Автоматические выключатели воздушные | E4 | E4 | 8015644582708 | 125.000 | KG | 290.800 | CDM
1SDA056931R1 | SAC 1SDA0 56931 R1 | Выключатель автоматический выкатной E4V 4000 PR122/P-LI In=4000A 3p W MP | 1 | ST | 2238520,27 | 2238520,27 | SACE P | Заказ | 6 недель |  |  | 23.05.2018 |  |  |  | Силовые автоматические выключатели | Автоматические выключатели воздушные | E4 | E4 | 8015644582715 | 125.000 | KG | 290.800 | CDM
1SDA056932R1 | SAC 1SDA0 56932 R1 | Выключатель автоматический выкатной E4V 4000 PR122/P-LSI In=4000A 3p W MP | 1 | ST | 2287325,38 | 2287325,38 | SACE P | Заказ | 6 недель |  |  | 23.05.2018 |  |  |  | Силовые автоматические выключатели | Автоматические выключатели воздушные | E4 | E4 | 8015644582722 | 125.000 | KG | 290.800 | CDM
1SDA056933R1 | SAC 1SDA0 56933 R1 | Выключатель автоматический выкатной E4V 4000 PR122/P-LSIG In=4000A 3p W MP | 1 | ST | 2365720,38 | 2365720,38 | SACE P | Заказ | 6 недель |  |  | 23.05.2018 |  |  |  | Силовые автоматические выключатели | Автоматические выключатели воздушные | E4 | E4 | 8015644582739 | 125.000 | KG | 290.800 | CDM
1SDA056935R1 | SAC 1SDA0 56935 R1 | Выключатель автоматический выкатной E4V 4000 PR123/P-LSIG In=4000A 3p W MP | 1 | ST | 2776910,73 | 2776910,73 | SACE P | Заказ | 6 недель |  |  | 23.05.2018 |  |  |  | Силовые автоматические выключатели | Автоматические выключатели воздушные | E4 | E4 | 8015644582753 | 125.000 | KG | 290.800 | CDM
1SDA056936R1 | SAC 1SDA0 56936 R1 | Выключатель автоматический выкатной E4V 4000 PR121/P-LI In=4000A 4p W MP | 1 | ST | 2709762,63 | 2709762,63 | SACE P | Заказ | 6 недель |  |  | 23.05.2018 |  |  |  | Силовые автоматические выключатели | Автоматические выключатели воздушные | E4 | E4 | 8015644582760 | 143.000 | KG | 324.000 | CDM
1SDA056937R1 | SAC 1SDA0 56937 R1 | Выключатель автоматический выкатной E4V 4000 PR121/P-LSI In=4000A 4p W MP | 1 | ST | 2757144,66 | 2757144,66 | SACE P | Заказ | 6 недель |  |  | 23.05.2018 |  |  |  | Силовые автоматические выключатели | Автоматические выключатели воздушные | E4 | E4 | 8015644582777 | 143.000 | KG | 324.000 | CDM
1SDA056938R1 | SAC 1SDA0 56938 R1 | Выключатель автоматический выкатной E4V 4000 PR121/P-LSIG In=4000A 4p W MP | 1 | ST | 2833256,48 | 2833256,48 | SACE P | Заказ | 6 недель |  |  | 23.05.2018 |  |  |  | Силовые автоматические выключатели | Автоматические выключатели воздушные | E4 | E4 | 8015644582784 | 143.000 | KG | 324.000 | CDM
1SDA056939R1 | SAC 1SDA0 56939 R1 | Выключатель автоматический выкатной E4V 4000 PR122/P-LI In=4000A 4p W MP | 1 | ST | 2791054,54 | 2791054,54 | SACE P | Заказ | 6 недель |  |  | 23.05.2018 |  |  |  | Силовые автоматические выключатели | Автоматические выключатели воздушные | E4 | E4 | 8015644582791 | 143.000 | KG | 324.000 | CDM
1SDA056940R1 | SAC 1SDA0 56940 R1 | Выключатель автоматический выкатной E4V 4000 PR122/P-LSI In=4000A 4p W MP | 1 | ST | 2839857,25 | 2839857,25 | SACE P | Заказ | 6 недель |  |  | 23.05.2018 |  |  |  | Силовые автоматические выключатели | Автоматические выключатели воздушные | E4 | E4 | 8015644582807 | 143.000 | KG | 324.000 | CDM
1SDA056941R1 | SAC 1SDA0 56941 R1 | Выключатель автоматический выкатной E4V 4000 PR122/P-LSIG In=4000A 4p W MP | 1 | ST | 2918254,68 | 2918254,68 | SACE P | Заказ | 6 недель |  |  | 23.05.2018 |  |  |  | Силовые автоматические выключатели | Автоматические выключатели воздушные | E4 | E4 | 8015644582814 | 143.000 | KG | 324.000 | CDM
1SDA056943R1 | SAC 1SDA0 56943 R1 | Выключатель автоматический выкатной E4V 4000 PR123/P-LSIG In=4000A 4p W MP | 1 | ST | 3329442,60 | 3329442,60 | SACE P | Заказ | 6 недель |  |  | 23.05.2018 |  |  |  | Силовые автоматические выключатели | Автоматические выключатели воздушные | E4 | E4 | 8015644582838 | 143.000 | KG | 324.000 | CDM
1SDA056976R1 | SAC 1SDA0 56976 R1 | Выключатель автоматический стационарный E6H 5000 PR121/P-LI In=5000A 3p F HR | 1 | ST | 2507950,97 | 2507950,97 | SACE P | Заказ | 6 недель |  |  | 23.05.2018 |  |  |  | Силовые автоматические выключатели | Автоматические выключатели воздушные | E6 | E6 | 8015644583163 | 160.000 | KG | 411.200 | CDM
1SDA056977R1 | SAC 1SDA0 56977 R1 | Выключатель автоматический стационарный E6H 5000 PR121/P-LSI In=5000A 3p F HR | 1 | ST | 2543688,29 | 2543688,29 | SACE P | Заказ | 6 недель |  |  | 23.05.2018 |  |  |  | Силовые автоматические выключатели | Автоматические выключатели воздушные | E6 | E6 | 8015644583170 | 160.000 | KG | 411.200 | CDM
1SDA056978R1 | SAC 1SDA0 56978 R1 | Выключатель автоматический стационарный E6H 5000 PR121/P-LSIG In=5000A 3p F HR | 1 | ST | 2614804,06 | 2614804,06 | SACE P | Заказ | 6 недель |  |  | 23.05.2018 |  |  |  | Силовые автоматические выключатели | Автоматические выключатели воздушные | E6 | E6 | 8015644583187 | 160.000 | KG | 411.200 | CDM
1SDA056979R1 | SAC 1SDA0 56979 R1 | Выключатель автоматический стационарный E6H 5000 PR122/P-LI In=5000A 3p F HR | 1 | ST | 2592200,30 | 2592200,30 | SACE P | Заказ | 6 недель |  |  | 23.05.2018 |  |  |  | Силовые автоматические выключатели | Автоматические выключатели воздушные | E6 | E6 | 8015644583194 | 160.000 | KG | 411.200 | CDM
1SDA056980R1 | SAC 1SDA0 56980 R1 | Выключатель автоматический стационарный E6H 5000 PR122/P-LSI In=5000A 3p F HR | 1 | ST | 2641004,20 | 2641004,20 | SACE P | Заказ | 6 недель |  |  | 23.05.2018 |  |  |  | Силовые автоматические выключатели | Автоматические выключатели воздушные | E6 | E6 | 8015644583200 | 160.000 | KG | 411.200 | CDM
1SDA056981R1 | SAC 1SDA0 56981 R1 | Выключатель автоматический стационарный E6H 5000 PR122/P-LSIG In=5000A 3p F HR | 1 | ST | 2719394,39 | 2719394,39 | SACE P | Заказ | 6 недель |  |  | 23.05.2018 |  |  |  | Силовые автоматические выключатели | Автоматические выключатели воздушные | E6 | E6 | 8015644583217 | 160.000 | KG | 411.200 | CDM
1SDA056983R1 | SAC 1SDA0 56983 R1 | Выключатель автоматический стационарный E6H 5000 PR123/P-LSIG In=5000A 3p F HR | 1 | ST | 3130587,15 | 3130587,15 | SACE P | Заказ | 6 недель |  |  | 23.05.2018 |  |  |  | Силовые автоматические выключатели | Автоматические выключатели воздушные | E6 | E6 | 8015644583231 | 160.000 | KG | 411.200 | CDM
1SDA056984R1 | SAC 1SDA0 56984 R1 | Выключатель автоматический стационарный E6H 5000 PR121/P-LI In=5000A 4p F HR | 1 | ST | 2985395,57 | 2985395,57 | SACE P | Заказ | 6 недель |  |  | 23.05.2018 |  |  |  | Силовые автоматические выключатели | Автоматические выключатели воздушные | E6 | E6 | 8015644583248 | 175.000 | KG | 432.000 | CDM
1SDA056985R1 | SAC 1SDA0 56985 R1 | Выключатель автоматический стационарный E6H 5000 PR121/P-LSI In=5000A 4p F HR | 1 | ST | 3032777,56 | 3032777,56 | SACE P | Заказ | 6 недель |  |  | 23.05.2018 |  |  |  | Силовые автоматические выключатели | Автоматические выключатели воздушные | E6 | E6 | 8015644583255 | 175.000 | KG | 432.000 | CDM
1SDA056986R1 | SAC 1SDA0 56986 R1 | Выключатель автоматический стационарный E6H 5000 PR121/P-LSIG In=5000A 4p F HR | 1 | ST | 3108890,60 | 3108890,60 | SACE P | Заказ | 6 недель |  |  | 23.05.2018 |  |  |  | Силовые автоматические выключатели | Автоматические выключатели воздушные | E6 | E6 | 8015644583262 | 175.000 | KG | 432.000 | CDM
1SDA056987R1 | SAC 1SDA0 56987 R1 | Выключатель автоматический стационарный E6H 5000 PR122/P-LI In=5000A 4p F HR | 1 | ST | 3074956,57 | 3074956,57 | SACE P | Заказ | 6 недель |  |  | 23.05.2018 |  |  |  | Силовые автоматические выключатели | Автоматические выключатели воздушные | E6 | E6 | 8015644583279 | 175.000 | KG | 432.000 | CDM
1SDA056988R1 | SAC 1SDA0 56988 R1 | Выключатель автоматический стационарный E6H 5000 PR122/P-LSI In=5000A 4p F HR | 1 | ST | 3123758,05 | 3123758,05 | SACE P | Заказ | 6 недель |  |  | 23.05.2018 |  |  |  | Силовые автоматические выключатели | Автоматические выключатели воздушные | E6 | E6 | 8015644583286 | 175.000 | KG | 432.000 | CDM
1SDA056989R1 | SAC 1SDA0 56989 R1 | Выключатель автоматический стационарный E6H 5000 PR122/P-LSIG In=5000A 4p F HR | 1 | ST | 3202155,48 | 3202155,48 | SACE P | Заказ | 6 недель |  |  | 23.05.2018 |  |  |  | Силовые автоматические выключатели | Автоматические выключатели воздушные | E6 | E6 | 8015644583293 | 175.000 | KG | 432.000 | CDM
1SDA056991R1 | SAC 1SDA0 56991 R1 | Выключатель автоматический стационарный E6H 5000 PR123/P-LSIG In=5000A 4p F HR | 1 | ST | 3613349,46 | 3613349,46 | SACE P | Заказ | 6 недель |  |  | 23.05.2018 |  |  |  | Силовые автоматические выключатели | Автоматические выключатели воздушные | E6 | E6 | 8015644583316 | 175.000 | KG | 432.000 | CDM
1SDA056992R1 | SAC 1SDA0 56992 R1 | Выключатель автоматический выкатной E6H 5000 PR121/P-LI In=5000A 3p W MP | 1 | ST | 2672911,64 | 2672911,64 | SACE P | Заказ | 6 недель |  |  | 23.05.2018 |  |  |  | Силовые автоматические выключатели | Автоматические выключатели воздушные | E6 | E6 | 8015644583323 | 165.000 | KG | 411.200 | CDM
1SDA056993R1 | SAC 1SDA0 56993 R1 | Выключатель автоматический выкатной E6H 5000 PR121/P-LSI In=5000A 3p W MP | 1 | ST | 2708648,97 | 2708648,97 | SACE P | Заказ | 6 недель |  |  | 23.05.2018 |  |  |  | Силовые автоматические выключатели | Автоматические выключатели воздушные | E6 | E6 | 8015644583330 | 165.000 | KG | 411.200 | CDM
1SDA056994R1 | SAC 1SDA0 56994 R1 | Выключатель автоматический выкатной E6H 5000 PR121/P-LSIG In=5000A 3p W MP | 1 | ST | 2763962,87 | 2763962,87 | SACE P | Заказ | 6 недель |  |  | 23.05.2018 |  |  |  | Силовые автоматические выключатели | Автоматические выключатели воздушные | E6 | E6 | 8015644583347 | 165.000 | KG | 411.200 | CDM
1SDA056995R1 | SAC 1SDA0 56995 R1 | Выключатель автоматический выкатной E6H 5000 PR122/P-LI In=5000A 3p W MP | 1 | ST | 2761144,50 | 2761144,50 | SACE P | Заказ | 6 недель |  |  | 23.05.2018 |  |  |  | Силовые автоматические выключатели | Автоматические выключатели воздушные | E6 | E6 | 8015644583354 | 165.000 | KG | 411.200 | CDM
1SDA056996R1 | SAC 1SDA0 56996 R1 | Выключатель автоматический выкатной E6H 5000 PR122/P-LSI In=5000A 3p W MP | 1 | ST | 2809946,01 | 2809946,01 | SACE P | Заказ | 6 недель |  |  | 23.05.2018 |  |  |  | Силовые автоматические выключатели | Автоматические выключатели воздушные | E6 | E6 | 8015644583361 | 165.000 | KG | 411.200 | CDM
1SDA056996R2 | SAC 1SDA0 56996 R2 | Выключатель автоматический выкатной E6H 5000 PR122/P-LSI In=5000A 3p W MP+10 доп. контактов | 1 | ST | 2844494,96 | 2844494,96 | SACE P | Заказ | 6 недель |  |  | 23.05.2018 |  |  |  | Силовые автоматические выключатели | Автоматические выключатели воздушные | E6 | E6 | 2012202920053 | 165.000 | KG | 411.300 | CDM
1SDA056997R1 | SAC 1SDA0 56997 R1 | Выключатель автоматический выкатной E6H 5000 PR122/P-LSIG In=5000A 3p W MP | 1 | ST | 2888338,60 | 2888338,60 | SACE P | Заказ | 6 недель |  |  | 23.05.2018 |  |  |  | Силовые автоматические выключатели | Автоматические выключатели воздушные | E6 | E6 | 8015644583378 | 165.000 | KG | 411.200 | CDM
1SDA056999R1 | SAC 1SDA0 56999 R1 | Выключатель автоматический выкатной E6H 5000 PR123/P-LSIG In=5000A 3p W MP | 1 | ST | 3299532,55 | 3299532,55 | SACE P | Заказ | 6 недель |  |  | 23.05.2018 |  |  |  | Силовые автоматические выключатели | Автоматические выключатели воздушные | E6 | E6 | 8015644583392 | 165.000 | KG | 411.200 | CDM
1SDA057000R1 | SAC 1SDA0 57000 R1 | Выключатель автоматический выкатной E6H 5000 PR121/P-LI In=5000A 4p W MP | 1 | ST | 3284551,57 | 3284551,57 | SACE P | Заказ | 6 недель |  |  | 23.05.2018 |  |  |  | Силовые автоматические выключатели | Автоматические выключатели воздушные | E6 | E6 | 8015644583408 | 172.000 | KG | 432.000 | CDM
1SDA057001R1 | SAC 1SDA0 57001 R1 | Выключатель автоматический выкатной E6H 5000 PR121/P-LSI In=5000A 4p W MP | 1 | ST | 3331931,20 | 3331931,20 | SACE P | Заказ | 6 недель |  |  | 23.05.2018 |  |  |  | Силовые автоматические выключатели | Автоматические выключатели воздушные | E6 | E6 | 8015644583415 | 172.000 | KG | 432.000 | CDM
1SDA057002R1 | SAC 1SDA0 57002 R1 | Выключатель автоматический выкатной E6H 5000 PR121/P-LSIG In=5000A 4p W MP | 1 | ST | 3408045,42 | 3408045,42 | SACE P | Заказ | 6 недель |  |  | 23.05.2018 |  |  |  | Силовые автоматические выключатели | Автоматические выключатели воздушные | E6 | E6 | 8015644583422 | 172.000 | KG | 432.000 | CDM
1SDA057003R1 | SAC 1SDA0 57003 R1 | Выключатель автоматический выкатной E6H 5000 PR122/P-LI In=5000A 4p W MP | 1 | ST | 3383084,76 | 3383084,76 | SACE P | Заказ | 6 недель |  |  | 23.05.2018 |  |  |  | Силовые автоматические выключатели | Автоматические выключатели воздушные | E6 | E6 | 8015644583439 | 172.000 | KG | 432.000 | CDM
1SDA057004R1 | SAC 1SDA0 57004 R1 | Выключатель автоматический выкатной E6H 5000 PR122/P-LSI In=5000A 4p W MP | 1 | ST | 3431887,44 | 3431887,44 | SACE P | Заказ | 6 недель |  |  | 23.05.2018 |  |  |  | Силовые автоматические выключатели | Автоматические выключатели воздушные | E6 | E6 | 8015644583446 | 172.000 | KG | 432.000 | CDM
1SDA057005R1 | SAC 1SDA0 57005 R1 | Выключатель автоматический выкатной E6H 5000 PR122/P-LSIG In=5000A 4p W MP | 1 | ST | 3510286,12 | 3510286,12 | SACE P | Заказ | 6 недель |  |  | 23.05.2018 |  |  |  | Силовые автоматические выключатели | Автоматические выключатели воздушные | E6 | E6 | 8015644583453 | 172.000 | KG | 432.000 | CDM
1SDA057007R1 | SAC 1SDA0 57007 R1 | Выключатель автоматический выкатной E6H 5000 PR123/P-LSIG In=5000A 4p W MP | 1 | ST | 3921477,64 | 3921477,64 | SACE P | Заказ | 6 недель |  |  | 23.05.2018 |  |  |  | Силовые автоматические выключатели | Автоматические выключатели воздушные | E6 | E6 | 8015644583477 | 172.000 | KG | 432.000 | CDM
1SDA057008R1 | SAC 1SDA0 57008 R1 | Выключатель автоматический стационарный E6H 6300 PR121/P-LI In=6300A 3p F HR | 1 | ST | 3300564,34 | 3300564,34 | SACE P | Заказ | 6 недель |  |  | 23.05.2018 |  |  |  | Силовые автоматические выключатели | Автоматические выключатели воздушные | E6 | E6 | 8015644583484 | 160.000 | KG | 411.200 | CDM
1SDA057009R1 | SAC 1SDA0 57009 R1 | Выключатель автоматический стационарный E6H 6300 PR121/P-LSI In=6300A 3p F HR | 1 | ST | 3336301,66 | 3336301,66 | SACE P | Заказ | 6 недель |  |  | 23.05.2018 |  |  |  | Силовые автоматические выключатели | Автоматические выключатели воздушные | E6 | E6 | 8015644583491 | 160.000 | KG | 411.200 | CDM
1SDA057010R1 | SAC 1SDA0 57010 R1 | Выключатель автоматический стационарный E6H 6300 PR121/P-LSIG In=6300A 3p F HR | 1 | ST | 3395345,23 | 3395345,23 | SACE P | Заказ | 6 недель |  |  | 23.05.2018 |  |  |  | Силовые автоматические выключатели | Автоматические выключатели воздушные | E6 | E6 | 8015644583507 | 160.000 | KG | 411.200 | CDM
1SDA057011R1 | SAC 1SDA0 57011 R1 | Выключатель автоматический стационарный E6H 6300 PR122/P-LI In=6300A 3p F HR | 1 | ST | 3403959,80 | 3403959,80 | SACE P | Заказ | 6 недель |  |  | 23.05.2018 |  |  |  | Силовые автоматические выключатели | Автоматические выключатели воздушные | E6 | E6 | 8015644583514 | 160.000 | KG | 411.200 | CDM
1SDA057012R1 | SAC 1SDA0 57012 R1 | Выключатель автоматический стационарный E6H 6300 PR122/P-LSI In=6300A 3p F HR | 1 | ST | 3452762,51 | 3452762,51 | SACE P | Заказ | 6 недель |  |  | 23.05.2018 |  |  |  | Силовые автоматические выключатели | Автоматические выключатели воздушные | E6 | E6 | 8015644583521 | 160.000 | KG | 411.200 | CDM
1SDA057013R1 | SAC 1SDA0 57013 R1 | Выключатель автоматический стационарный E6H 6300 PR122/P-LSIG In=6300A 3p F HR | 1 | ST | 3531157,53 | 3531157,53 | SACE P | Заказ | 6 недель |  |  | 23.05.2018 |  |  |  | Силовые автоматические выключатели | Автоматические выключатели воздушные | E6 | E6 | 8015644583538 | 160.000 | KG | 411.200 | CDM
1SDA057015R1 | SAC 1SDA0 57015 R1 | Выключатель автоматический стационарный E6H 6300 PR123/P-LSIG In=6300A 3p F HR | 1 | ST | 3942347,87 | 3942347,87 | SACE P | Заказ | 6 недель |  |  | 23.05.2018 |  |  |  | Силовые автоматические выключатели | Автоматические выключатели воздушные | E6 | E6 | 8015644583552 | 160.000 | KG | 411.200 | CDM
1SDA057016R1 | SAC 1SDA0 57016 R1 | Выключатель автоматический стационарный E6H 6300 PR121/P-LI In=6300A 4p F HR | 1 | ST | 3835667,63 | 3835667,63 | SACE P | Заказ | 6 недель |  |  | 23.05.2018 |  |  |  | Силовые автоматические выключатели | Автоматические выключатели воздушные | E6 | E6 | 8015644583569 | 175.000 | KG | 432.000 | CDM
1SDA057017R1 | SAC 1SDA0 57017 R1 | Выключатель автоматический стационарный E6H 6300 PR121/P-LSI In=6300A 4p F HR | 1 | ST | 3883049,67 | 3883049,67 | SACE P | Заказ | 6 недель |  |  | 23.05.2018 |  |  |  | Силовые автоматические выключатели | Автоматические выключатели воздушные | E6 | E6 | 8015644583576 | 175.000 | KG | 432.000 | CDM
1SDA057018R1 | SAC 1SDA0 57018 R1 | Выключатель автоматический стационарный E6H 6300 PR121/P-LSIG In=6300A 4p F HR | 1 | ST | 3959162,68 | 3959162,68 | SACE P | Заказ | 6 недель |  |  | 23.05.2018 |  |  |  | Силовые автоматические выключатели | Автоматические выключатели воздушные | E6 | E6 | 8015644583583 | 175.000 | KG | 432.000 | CDM
1SDA057019R1 | SAC 1SDA0 57019 R1 | Выключатель автоматический стационарный E6H 6300 PR122/P-LI In=6300A 4p F HR | 1 | ST | 3950738,96 | 3950738,96 | SACE P | Заказ | 6 недель |  |  | 23.05.2018 |  |  |  | Силовые автоматические выключатели | Автоматические выключатели воздушные | E6 | E6 | 8015644583590 | 175.000 | KG | 432.000 | CDM
1SDA057020R1 | SAC 1SDA0 57020 R1 | Выключатель автоматический стационарный E6H 6300 PR122/P-LSI In=6300A 4p F HR | 1 | ST | 3999545,27 | 3999545,27 | SACE P | Заказ | 6 недель |  |  | 23.05.2018 |  |  |  | Силовые автоматические выключатели | Автоматические выключатели воздушные | E6 | E6 | 8015644583606 | 175.000 | KG | 432.000 | CDM
1SDA057021R1 | SAC 1SDA0 57021 R1 | Выключатель автоматический стационарный E6H 6300 PR122/P-LSIG In=6300A 4p F HR | 1 | ST | 4077936,70 | 4077936,70 | SACE P | Заказ | 6 недель |  |  | 23.05.2018 |  |  |  | Силовые автоматические выключатели | Автоматические выключатели воздушные | E6 | E6 | 8015644583613 | 175.000 | KG | 432.000 | CDM
1SDA057023R1 | SAC 1SDA0 57023 R1 | Выключатель автоматический стационарный E6H 6300 PR123/P-LSIG In=6300A 4p F HR | 1 | ST | 4489127,03 | 4489127,03 | SACE P | Заказ | 6 недель |  |  | 23.05.2018 |  |  |  | Силовые автоматические выключатели | Автоматические выключатели воздушные | E6 | E6 | 8015644583637 | 175.000 | KG | 432.000 | CDM
1SDA057024R1 | SAC 1SDA0 57024 R1 | Выключатель автоматический выкатной E6H 6300 PR121/P-LI In=6300A 3p W MP | 1 | ST | 3191826,96 | 3191826,96 | SACE P | Заказ | 6 недель |  |  | 23.05.2018 |  |  |  | Силовые автоматические выключатели | Автоматические выключатели воздушные | E6 | E6 | 8015644583644 | 165.000 | KG | 411.200 | CDM
1SDA057025R1 | SAC 1SDA0 57025 R1 | Выключатель автоматический выкатной E6H 6300 PR121/P-LSI In=6300A 3p W MP | 1 | ST | 3227566,87 | 3227566,87 | SACE P | Заказ | 6 недель |  |  | 23.05.2018 |  |  |  | Силовые автоматические выключатели | Автоматические выключатели воздушные | E6 | E6 | 8015644583651 | 165.000 | KG | 411.200 | CDM
1SDA057026R1 | SAC 1SDA0 57026 R1 | Выключатель автоматический выкатной E6H 6300 PR121/P-LSIG In=6300A 3p W MP | 1 | ST | 3288266,32 | 3288266,32 | SACE P | Заказ | 6 недель |  |  | 23.05.2018 |  |  |  | Силовые автоматические выключатели | Автоматические выключатели воздушные | E6 | E6 | 8015644583668 | 165.000 | KG | 411.200 | CDM
1SDA057027R1 | SAC 1SDA0 57027 R1 | Выключатель автоматический выкатной E6H 6300 PR122/P-LI In=6300A 3p W MP | 1 | ST | 3292594,74 | 3292594,74 | SACE P | Заказ | 6 недель |  |  | 23.05.2018 |  |  |  | Силовые автоматические выключатели | Автоматические выключатели воздушные | E6 | E6 | 8015644583675 | 165.000 | KG | 411.200 | CDM
1SDA057028R1 | SAC 1SDA0 57028 R1 | Выключатель автоматический выкатной E6H 6300 PR122/P-LSI In=6300A 3p W MP | 1 | ST | 3341399,85 | 3341399,85 | SACE P | Заказ | 6 недель |  |  | 23.05.2018 |  |  |  | Силовые автоматические выключатели | Автоматические выключатели воздушные | E6 | E6 | 8015644583682 | 165.000 | KG | 411.200 | CDM
1SDA057029R1 | SAC 1SDA0 57029 R1 | Выключатель автоматический выкатной E6H 6300 PR122/P-LSIG In=6300A 3p W MP | 1 | ST | 3419791,27 | 3419791,27 | SACE P | Заказ | 6 недель |  |  | 23.05.2018 |  |  |  | Силовые автоматические выключатели | Автоматические выключатели воздушные | E6 | E6 | 8015644583699 | 165.000 | KG | 411.200 | CDM
1SDA057031R1 | SAC 1SDA0 57031 R1 | Выключатель автоматический выкатной E6H 6300 PR123/P-LSIG In=6300A 3p W MP | 1 | ST | 3830985,24 | 3830985,24 | SACE P | Заказ | 6 недель |  |  | 23.05.2018 |  |  |  | Силовые автоматические выключатели | Автоматические выключатели воздушные | E6 | E6 | 8015644583712 | 165.000 | KG | 411.200 | CDM
1SDA057032R1 | SAC 1SDA0 57032 R1 | Выключатель автоматический выкатной E6H 6300 PR121/P-LI In=6300A 4p W MP | 1 | ST | 3952354,13 | 3952354,13 | SACE P | Заказ | 6 недель |  |  | 23.05.2018 |  |  |  | Силовые автоматические выключатели | Автоматические выключатели воздушные | E6 | E6 | 8015644583729 | 172.000 | KG | 432.000 | CDM
1SDA057033R1 | SAC 1SDA0 57033 R1 | Выключатель автоматический выкатной E6H 6300 PR121/P-LSI In=6300A 4p W MP | 1 | ST | 4000202,46 | 4000202,46 | SACE P | Заказ | 6 недель |  |  | 23.05.2018 |  |  |  | Силовые автоматические выключатели | Автоматические выключатели воздушные | E6 | E6 | 8015644583736 | 172.000 | KG | 432.000 | CDM
1SDA057034R1 | SAC 1SDA0 57034 R1 | Выключатель автоматический выкатной E6H 6300 PR121/P-LSIG In=6300A 4p W MP | 1 | ST | 4077059,65 | 4077059,65 | SACE P | Заказ | 6 недель |  |  | 23.05.2018 |  |  |  | Силовые автоматические выключатели | Автоматические выключатели воздушные | E6 | E6 | 8015644583743 | 172.000 | KG | 432.000 | CDM
1SDA057035R1 | SAC 1SDA0 57035 R1 | Выключатель автоматический выкатной E6H 6300 PR122/P-LI In=6300A 4p W MP | 1 | ST | 4031406,33 | 4031406,33 | SACE P | Заказ | 6 недель |  |  | 23.05.2018 |  |  |  | Силовые автоматические выключатели | Автоматические выключатели воздушные | E6 | E6 | 8015644583750 | 172.000 | KG | 432.000 | CDM
1SDA057036R1 | SAC 1SDA0 57036 R1 | Выключатель автоматический выкатной E6H 6300 PR122/P-LSI In=6300A 4p W MP | 1 | ST | 4080206,61 | 4080206,61 | SACE P | Заказ | 6 недель |  |  | 23.05.2018 |  |  |  | Силовые автоматические выключатели | Автоматические выключатели воздушные | E6 | E6 | 8015644583767 | 172.000 | KG | 432.000 | CDM
1SDA057037R1 | SAC 1SDA0 57037 R1 | Выключатель автоматический выкатной E6H 6300 PR122/P-LSIG In=6300A 4p W MP | 1 | ST | 4158601,63 | 4158601,63 | SACE P | Заказ | 6 недель |  |  | 23.05.2018 |  |  |  | Силовые автоматические выключатели | Автоматические выключатели воздушные | E6 | E6 | 8015644583774 | 172.000 | KG | 432.000 | CDM
1SDA057039R1 | SAC 1SDA0 57039 R1 | Выключатель автоматический выкатной E6H 6300 PR123/P-LSIG In=6300A 4p W MP | 1 | ST | 4569794,39 | 4569794,39 | SACE P | Заказ | 6 недель |  |  | 23.05.2018 |  |  |  | Силовые автоматические выключатели | Автоматические выключатели воздушные | E6 | E6 | 8015644583798 | 172.000 | KG | 432.000 | CDM
1SDA057104R1 | SAC 1SDA0 57104 R1 | Выключатель автоматический стационарный E6V 5000 PR121/P-LI In=5000A 3p F HR | 1 | ST | 2811922,73 | 2811922,73 | SACE P | Заказ | 6 недель |  |  | 23.05.2018 |  |  |  | Силовые автоматические выключатели | Автоматические выключатели воздушные | E6 | E6 | 8015644584443 | 160.000 | KG | 411.200 | CDM
1SDA057105R1 | SAC 1SDA0 57105 R1 | Выключатель автоматический стационарный E6V 5000 PR121/P-LSI In=5000A 3p F HR | 1 | ST | 2847662,62 | 2847662,62 | SACE P | Заказ | 6 недель |  |  | 23.05.2018 |  |  |  | Силовые автоматические выключатели | Автоматические выключатели воздушные | E6 | E6 | 8015644584450 | 160.000 | KG | 411.200 | CDM
1SDA057106R1 | SAC 1SDA0 57106 R1 | Выключатель автоматический стационарный E6V 5000 PR121/P-LSIG In=5000A 3p F HR | 1 | ST | 2914147,33 | 2914147,33 | SACE P | Заказ | 6 недель |  |  | 23.05.2018 |  |  |  | Силовые автоматические выключатели | Автоматические выключатели воздушные | E6 | E6 | 8015644584467 | 160.000 | KG | 411.200 | CDM
1SDA057107R1 | SAC 1SDA0 57107 R1 | Выключатель автоматический стационарный E6V 5000 PR122/P-LI In=5000A 3p F HR | 1 | ST | 2903514,12 | 2903514,12 | SACE P | Заказ | 6 недель |  |  | 23.05.2018 |  |  |  | Силовые автоматические выключатели | Автоматические выключатели воздушные | E6 | E6 | 8015644584474 | 160.000 | KG | 411.200 | CDM
1SDA057108R1 | SAC 1SDA0 57108 R1 | Выключатель автоматический стационарный E6V 5000 PR122/P-LSI In=5000A 3p F HR | 1 | ST | 2952319,22 | 2952319,22 | SACE P | Заказ | 6 недель |  |  | 23.05.2018 |  |  |  | Силовые автоматические выключатели | Автоматические выключатели воздушные | E6 | E6 | 8015644584481 | 160.000 | KG | 411.200 | CDM
1SDA057109R1 | SAC 1SDA0 57109 R1 | Выключатель автоматический стационарный E6V 5000 PR122/P-LSIG In=5000A 3p F HR | 1 | ST | 3030713,01 | 3030713,01 | SACE P | Заказ | 6 недель |  |  | 23.05.2018 |  |  |  | Силовые автоматические выключатели | Автоматические выключатели воздушные | E6 | E6 | 8015644584498 | 160.000 | KG | 411.200 | CDM
1SDA057111R1 | SAC 1SDA0 57111 R1 | Выключатель автоматический стационарный E6V 5000 PR123/P-LSIG In=5000A 3p F HR | 1 | ST | 3441904,58 | 3441904,58 | SACE P | Заказ | 6 недель |  |  | 23.05.2018 |  |  |  | Силовые автоматические выключатели | Автоматические выключатели воздушные | E6 | E6 | 8015644584511 | 160.000 | KG | 411.200 | CDM
1SDA057112R1 | SAC 1SDA0 57112 R1 | Выключатель автоматический стационарный E6V 5000 PR121/P-LI In=5000A 4p F HR | 1 | ST | 3343127,37 | 3343127,37 | SACE P | Заказ | 6 недель |  |  | 23.05.2018 |  |  |  | Силовые автоматические выключатели | Автоматические выключатели воздушные | E6 | E6 | 8015644584528 | 175.000 | KG | 432.000 | CDM
1SDA057113R1 | SAC 1SDA0 57113 R1 | Выключатель автоматический стационарный E6V 5000 PR121/P-LSI In=5000A 4p F HR | 1 | ST | 3390505,79 | 3390505,79 | SACE P | Заказ | 6 недель |  |  | 23.05.2018 |  |  |  | Силовые автоматические выключатели | Автоматические выключатели воздушные | E6 | E6 | 8015644584535 | 175.000 | KG | 432.000 | CDM
1SDA057114R1 | SAC 1SDA0 57114 R1 | Выключатель автоматический стационарный E6V 5000 PR121/P-LSIG In=5000A 4p F HR | 1 | ST | 3466616,38 | 3466616,38 | SACE P | Заказ | 6 недель |  |  | 23.05.2018 |  |  |  | Силовые автоматические выключатели | Автоматические выключатели воздушные | E6 | E6 | 8015644584542 | 175.000 | KG | 432.000 | CDM
1SDA057115R1 | SAC 1SDA0 57115 R1 | Выключатель автоматический стационарный E6V 5000 PR122/P-LI In=5000A 4p F HR | 1 | ST | 3443417,08 | 3443417,08 | SACE P | Заказ | 6 недель |  |  | 23.05.2018 |  |  |  | Силовые автоматические выключатели | Автоматические выключатели воздушные | E6 | E6 | 8015644584559 | 175.000 | KG | 432.000 | CDM
1SDA057116R1 | SAC 1SDA0 57116 R1 | Выключатель автоматический стационарный E6V 5000 PR122/P-LSI In=5000A 4p F HR | 1 | ST | 3492222,18 | 3492222,18 | SACE P | Заказ | 6 недель |  |  | 23.05.2018 |  |  |  | Силовые автоматические выключатели | Автоматические выключатели воздушные | E6 | E6 | 8015644584566 | 175.000 | KG | 432.000 | CDM
1SDA057117R1 | SAC 1SDA0 57117 R1 | Выключатель автоматический стационарный E6V 5000 PR122/P-LSIG In=5000A 4p F HR | 1 | ST | 3570615,98 | 3570615,98 | SACE P | Заказ | 6 недель |  |  | 23.05.2018 |  |  |  | Силовые автоматические выключатели | Автоматические выключатели воздушные | E6 | E6 | 8015644584573 | 175.000 | KG | 432.000 | CDM
1SDA057119R1 | SAC 1SDA0 57119 R1 | Выключатель автоматический стационарный E6V 5000 PR123/P-LSIG In=5000A 4p F HR | 1 | ST | 3981806,31 | 3981806,31 | SACE P | Заказ | 6 недель |  |  | 23.05.2018 |  |  |  | Силовые автоматические выключатели | Автоматические выключатели воздушные | E6 | E6 | 8015644584597 | 175.000 | KG | 432.000 | CDM
1SDA057120R1 | SAC 1SDA0 57120 R1 | Выключатель автоматический выкатной E6V 5000 PR121/P-LI In=5000A 3p W MP | 1 | ST | 2997791,29 | 2997791,29 | SACE P | Заказ | 6 недель |  |  | 23.05.2018 |  |  |  | Силовые автоматические выключатели | Автоматические выключатели воздушные | E6 | E6 | 8015644584603 | 165.000 | KG | 411.200 | CDM
1SDA057121R1 | SAC 1SDA0 57121 R1 | Выключатель автоматический выкатной E6V 5000 PR121/P-LSI In=5000A 3p W MP | 1 | ST | 3021801,26 | 3021801,26 | SACE P | Заказ | 6 недель |  |  | 23.05.2018 |  |  |  | Силовые автоматические выключатели | Автоматические выключатели воздушные | E6 | E6 | 8015644584610 | 165.000 | KG | 411.200 | CDM
1SDA057122R1 | SAC 1SDA0 57122 R1 | Выключатель автоматический выкатной E6V 5000 PR121/P-LSIG In=5000A 3p W MP | 1 | ST | 3097179,79 | 3097179,79 | SACE P | Заказ | 6 недель |  |  | 23.05.2018 |  |  |  | Силовые автоматические выключатели | Автоматические выключатели воздушные | E6 | E6 | 8015644584627 | 165.000 | KG | 411.200 | CDM
1SDA057123R1 | SAC 1SDA0 57123 R1 | Выключатель автоматический выкатной E6V 5000 PR122/P-LI In=5000A 3p W MP | 1 | ST | 3093868,55 | 3093868,55 | SACE P | Заказ | 6 недель |  |  | 23.05.2018 |  |  |  | Силовые автоматические выключатели | Автоматические выключатели воздушные | E6 | E6 | 8015644584634 | 165.000 | KG | 411.200 | CDM
1SDA057124R1 | SAC 1SDA0 57124 R1 | Выключатель автоматический выкатной E6V 5000 PR122/P-LSI In=5000A 3p W MP | 1 | ST | 3142673,67 | 3142673,67 | SACE P | Заказ | 6 недель |  |  | 23.05.2018 |  |  |  | Силовые автоматические выключатели | Автоматические выключатели воздушные | E6 | E6 | 8015644584641 | 165.000 | KG | 411.200 | CDM
1SDA057125R1 | SAC 1SDA0 57125 R1 | Выключатель автоматический выкатной E6V 5000 PR122/P-LSIG In=5000A 3p W MP | 1 | ST | 3221067,47 | 3221067,47 | SACE P | Заказ | 6 недель |  |  | 23.05.2018 |  |  |  | Силовые автоматические выключатели | Автоматические выключатели воздушные | E6 | E6 | 8015644584658 | 165.000 | KG | 411.200 | CDM
1SDA057127R1 | SAC 1SDA0 57127 R1 | Выключатель автоматический выкатной E6V 5000 PR123/P-LSIG In=5000A 3p W MP | 1 | ST | 3632257,79 | 3632257,79 | SACE P | Заказ | 6 недель |  |  | 23.05.2018 |  |  |  | Силовые автоматические выключатели | Автоматические выключатели воздушные | E6 | E6 | 8015644584672 | 165.000 | KG | 411.200 | CDM
1SDA057128R1 | SAC 1SDA0 57128 R1 | Выключатель автоматический выкатной E6V 5000 PR121/P-LI In=5000A 4p W MP | 1 | ST | 3679654,35 | 3679654,35 | SACE P | Заказ | 6 недель |  |  | 23.05.2018 |  |  |  | Силовые автоматические выключатели | Автоматические выключатели воздушные | E6 | E6 | 8015644584689 | 172.000 | KG | 432.000 | CDM
1SDA057129R1 | SAC 1SDA0 57129 R1 | Выключатель автоматический выкатной E6V 5000 PR121/P-LSI In=5000A 4p W MP | 1 | ST | 3727036,38 | 3727036,38 | SACE P | Заказ | 6 недель |  |  | 23.05.2018 |  |  |  | Силовые автоматические выключатели | Автоматические выключатели воздушные | E6 | E6 | 8015644584696 | 172.000 | KG | 432.000 | CDM
1SDA057130R1 | SAC 1SDA0 57130 R1 | Выключатель автоматический выкатной E6V 5000 PR121/P-LSIG In=5000A 4p W MP | 1 | ST | 3803150,63 | 3803150,63 | SACE P | Заказ | 6 недель |  |  | 23.05.2018 |  |  |  | Силовые автоматические выключатели | Автоматические выключатели воздушные | E6 | E6 | 8015644584702 | 172.000 | KG | 432.000 | CDM
1SDA057131R1 | SAC 1SDA0 57131 R1 | Выключатель автоматический выкатной E6V 5000 PR122/P-LI In=5000A 4p W MP | 1 | ST | 3790049,34 | 3790049,34 | SACE P | Заказ | 6 недель |  |  | 23.05.2018 |  |  |  | Силовые автоматические выключатели | Автоматические выключатели воздушные | E6 | E6 | 8015644584719 | 172.000 | KG | 432.000 | CDM
1SDA057132R1 | SAC 1SDA0 57132 R1 | Выключатель автоматический выкатной E6V 5000 PR122/P-LSI In=5000A 4p W MP | 1 | ST | 3838844,80 | 3838844,80 | SACE P | Заказ | 6 недель |  |  | 23.05.2018 |  |  |  | Силовые автоматические выключатели | Автоматические выключатели воздушные | E6 | E6 | 8015644584726 | 172.000 | KG | 432.000 | CDM
1SDA057133R1 | SAC 1SDA0 57133 R1 | Выключатель автоматический выкатной E6V 5000 PR122/P-LSIG In=5000A 4p W MP | 1 | ST | 3917244,63 | 3917244,63 | SACE P | Заказ | 6 недель |  |  | 23.05.2018 |  |  |  | Силовые автоматические выключатели | Автоматические выключатели воздушные | E6 | E6 | 8015644584733 | 172.000 | KG | 432.000 | CDM
1SDA057135R1 | SAC 1SDA0 57135 R1 | Выключатель автоматический выкатной E6V 5000 PR123/P-LSIG In=5000A 4p W MP | 1 | ST | 4328436,18 | 4328436,18 | SACE P | Заказ | 6 недель |  |  | 23.05.2018 |  |  |  | Силовые автоматические выключатели | Автоматические выключатели воздушные | E6 | E6 | 8015644584757 | 172.000 | KG | 432.000 | CDM
1SDA057136R1 | SAC 1SDA0 57136 R1 | Выключатель автоматический стационарный E6V 6300 PR121/P-LI In=6300A 3p F HR | 1 | ST | 3683532,23 | 3683532,23 | SACE P | Заказ | 6 недель |  |  | 23.05.2018 |  |  |  | Силовые автоматические выключатели | Автоматические выключатели воздушные | E6 | E6 | 8015644584764 | 160.000 | KG | 411.200 | CDM
1SDA057137R1 | SAC 1SDA0 57137 R1 | Выключатель автоматический стационарный E6V 6300 PR121/P-LSI In=6300A 3p F HR | 1 | ST | 3719269,57 | 3719269,57 | SACE P | Заказ | 6 недель |  |  | 23.05.2018 |  |  |  | Силовые автоматические выключатели | Автоматические выключатели воздушные | E6 | E6 | 8015644584771 | 160.000 | KG | 411.200 | CDM
1SDA057138R1 | SAC 1SDA0 57138 R1 | Выключатель автоматический стационарный E6V 6300 PR121/P-LSIG In=6300A 3p F HR | 1 | ST | 3772479,49 | 3772479,49 | SACE P | Заказ | 6 недель |  |  | 23.05.2018 |  |  |  | Силовые автоматические выключатели | Автоматические выключатели воздушные | E6 | E6 | 8015644584788 | 160.000 | KG | 411.200 | CDM
1SDA057139R1 | SAC 1SDA0 57139 R1 | Выключатель автоматический стационарный E6V 6300 PR122/P-LI In=6300A 3p F HR | 1 | ST | 3796174,13 | 3796174,13 | SACE P | Заказ | 6 недель |  |  | 23.05.2018 |  |  |  | Силовые автоматические выключатели | Автоматические выключатели воздушные | E6 | E6 | 8015644584795 | 160.000 | KG | 411.200 | CDM
1SDA057140R1 | SAC 1SDA0 57140 R1 | Выключатель автоматический стационарный E6V 6300 PR122/P-LSI In=6300A 3p F HR | 1 | ST | 3844981,67 | 3844981,67 | SACE P | Заказ | 6 недель |  |  | 23.05.2018 |  |  |  | Силовые автоматические выключатели | Автоматические выключатели воздушные | E6 | E6 | 8015644584801 | 160.000 | KG | 411.200 | CDM
1SDA057141R1 | SAC 1SDA0 57141 R1 | Выключатель автоматический стационарный E6V 6300 PR122/P-LSIG In=6300A 3p F HR | 1 | ST | 3923376,68 | 3923376,68 | SACE P | Заказ | 6 недель |  |  | 23.05.2018 |  |  |  | Силовые автоматические выключатели | Автоматические выключатели воздушные | E6 | E6 | 8015644584818 | 160.000 | KG | 411.200 | CDM
1SDA057143R1 | SAC 1SDA0 57143 R1 | Выключатель автоматический стационарный E6V 6300 PR123/P-LSIG In=6300A 3p F HR | 1 | ST | 4334570,66 | 4334570,66 | SACE P | Заказ | 6 недель |  |  | 23.05.2018 |  |  |  | Силовые автоматические выключатели | Автоматические выключатели воздушные | E6 | E6 | 8015644584832 | 160.000 | KG | 411.200 | CDM
1SDA057144R1 | SAC 1SDA0 57144 R1 | Выключатель автоматический стационарный E6V 6300 PR121/P-LI In=6300A 4p F HR | 1 | ST | 4412540,43 | 4412540,43 | SACE P | Заказ | 6 недель |  |  | 23.05.2018 |  |  |  | Силовые автоматические выключатели | Автоматические выключатели воздушные | E6 | E6 | 8015644584849 | 175.000 | KG | 432.000 | CDM
1SDA057145R1 | SAC 1SDA0 57145 R1 | Выключатель автоматический стационарный E6V 6300 PR121/P-LSI In=6300A 4p F HR | 1 | ST | 4460392,41 | 4460392,41 | SACE P | Заказ | 6 недель |  |  | 23.05.2018 |  |  |  | Силовые автоматические выключатели | Автоматические выключатели воздушные | E6 | E6 | 8015644584856 | 175.000 | KG | 432.000 | CDM
1SDA057146R1 | SAC 1SDA0 57146 R1 | Выключатель автоматический стационарный E6V 6300 PR121/P-LSIG In=6300A 4p F HR | 1 | ST | 4537247,20 | 4537247,20 | SACE P | Заказ | 6 недель |  |  | 23.05.2018 |  |  |  | Силовые автоматические выключатели | Автоматические выключатели воздушные | E6 | E6 | 8015644584863 | 175.000 | KG | 432.000 | CDM
1SDA057147R1 | SAC 1SDA0 57147 R1 | Выключатель автоматический стационарный E6V 6300 PR122/P-LI In=6300A 4p F HR | 1 | ST | 4500794,35 | 4500794,35 | SACE P | Заказ | 6 недель |  |  | 23.05.2018 |  |  |  | Силовые автоматические выключатели | Автоматические выключатели воздушные | E6 | E6 | 8015644584870 | 175.000 | KG | 432.000 | CDM
1SDA057148R1 | SAC 1SDA0 57148 R1 | Выключатель автоматический стационарный E6V 6300 PR122/P-LSI In=6300A 4p F HR | 1 | ST | 4549597,04 | 4549597,04 | SACE P | Заказ | 6 недель |  |  | 23.05.2018 |  |  |  | Силовые автоматические выключатели | Автоматические выключатели воздушные | E6 | E6 | 8015644584887 | 175.000 | KG | 432.000 | CDM
1SDA057149R1 | SAC 1SDA0 57149 R1 | Выключатель автоматический стационарный E6V 6300 PR122/P-LSIG In=6300A 4p F HR | 1 | ST | 4627992,08 | 4627992,08 | SACE P | Заказ | 6 недель |  |  | 23.05.2018 |  |  |  | Силовые автоматические выключатели | Автоматические выключатели воздушные | E6 | E6 | 8015644584894 | 175.000 | KG | 432.000 | CDM
1SDA057151R1 | SAC 1SDA0 57151 R1 | Выключатель автоматический стационарный E6V 6300 PR123/P-LSIG In=6300A 4p F HR | 1 | ST | 5039186,03 | 5039186,03 | SACE P | Заказ | 6 недель |  |  | 23.05.2018 |  |  |  | Силовые автоматические выключатели | Автоматические выключатели воздушные | E6 | E6 | 8015644584917 | 175.000 | KG | 432.000 | CDM
1SDA057152R1 | SAC 1SDA0 57152 R1 | Выключатель автоматический выкатной E6V 6300 PR121/P-LI In=6300A 3p W MP | 1 | ST | 3820446,87 | 3820446,87 | SACE P | Заказ | 6 недель |  |  | 23.05.2018 |  |  |  | Силовые автоматические выключатели | Автоматические выключатели воздушные | E6 | E6 | 8015644584924 | 165.000 | KG | 411.200 | CDM
1SDA057153R1 | SAC 1SDA0 57153 R1 | Выключатель автоматический выкатной E6V 6300 PR121/P-LSI In=6300A 3p W MP | 1 | ST | 3856189,30 | 3856189,30 | SACE P | Заказ | 6 недель |  |  | 23.05.2018 |  |  |  | Силовые автоматические выключатели | Автоматические выключатели воздушные | E6 | E6 | 8015644584931 | 165.000 | KG | 411.200 | CDM
1SDA057154R1 | SAC 1SDA0 57154 R1 | Выключатель автоматический выкатной E6V 6300 PR121/P-LSIG In=6300A 3p W MP | 1 | ST | 3945249,60 | 3945249,60 | SACE P | Заказ | 6 недель |  |  | 23.05.2018 |  |  |  | Силовые автоматические выключатели | Автоматические выключатели воздушные | E6 | E6 | 8015644584948 | 165.000 | KG | 411.200 | CDM
1SDA057155R1 | SAC 1SDA0 57155 R1 | Выключатель автоматический выкатной E6V 6300 PR122/P-LI In=6300A 3p W MP | 1 | ST | 3936405,47 | 3936405,47 | SACE P | Заказ | 6 недель |  |  | 23.05.2018 |  |  |  | Силовые автоматические выключатели | Автоматические выключатели воздушные | E6 | E6 | 8015644584955 | 165.000 | KG | 411.200 | CDM
1SDA057156R1 | SAC 1SDA0 57156 R1 | Выключатель автоматический выкатной E6V 6300 PR122/P-LSI In=6300A 3p W MP | 1 | ST | 3985211,81 | 3985211,81 | SACE P | Заказ | 6 недель |  |  | 23.05.2018 |  |  |  | Силовые автоматические выключатели | Автоматические выключатели воздушные | E6 | E6 | 8015644584962 | 165.000 | KG | 411.200 | CDM
1SDA057157R1 | SAC 1SDA0 57157 R1 | Выключатель автоматический выкатной E6V 6300 PR122/P-LSIG In=6300A 3p W MP | 1 | ST | 4063605,62 | 4063605,62 | SACE P | Заказ | 6 недель |  |  | 23.05.2018 |  |  |  | Силовые автоматические выключатели | Автоматические выключатели воздушные | E6 | E6 | 8015644584979 | 165.000 | KG | 411.200 | CDM
1SDA057159R1 | SAC 1SDA0 57159 R1 | Выключатель автоматический выкатной E6V 6300 PR123/P-LSIG In=6300A 3p W MP | 1 | ST | 4474794,76 | 4474794,76 | SACE P | Заказ | 6 недель |  |  | 23.05.2018 |  |  |  | Силовые автоматические выключатели | Автоматические выключатели воздушные | E6 | E6 | 8015644584993 | 165.000 | KG | 411.200 | CDM
1SDA057160R1 | SAC 1SDA0 57160 R1 | Выключатель автоматический выкатной E6V 6300 PR121/P-LI In=6300A 4p W MP | 1 | ST | 4724833,99 | 4724833,99 | SACE P | Заказ | 6 недель |  |  | 23.05.2018 |  |  |  | Силовые автоматические выключатели | Автоматические выключатели воздушные | E6 | E6 | 8015644585006 | 172.000 | KG | 432.000 | CDM
1SDA057161R1 | SAC 1SDA0 57161 R1 | Выключатель автоматический выкатной E6V 6300 PR121/P-LSI In=6300A 4p W MP | 1 | ST | 4772683,53 | 4772683,53 | SACE P | Заказ | 6 недель |  |  | 23.05.2018 |  |  |  | Силовые автоматические выключатели | Автоматические выключатели воздушные | E6 | E6 | 8015644585013 | 172.000 | KG | 432.000 | CDM
1SDA057162R1 | SAC 1SDA0 57162 R1 | Выключатель автоматический выкатной E6V 6300 PR121/P-LSIG In=6300A 4p W MP | 1 | ST | 4849538,31 | 4849538,31 | SACE P | Заказ | 6 недель |  |  | 23.05.2018 |  |  |  | Силовые автоматические выключатели | Автоматические выключатели воздушные | E6 | E6 | 8015644585020 | 172.000 | KG | 432.000 | CDM
1SDA057163R1 | SAC 1SDA0 57163 R1 | Выключатель автоматический выкатной E6V 6300 PR122/P-LI In=6300A 4p W MP | 1 | ST | 4819329,86 | 4819329,86 | SACE P | Заказ | 6 недель |  |  | 23.05.2018 |  |  |  | Силовые автоматические выключатели | Автоматические выключатели воздушные | E6 | E6 | 8015644585037 | 172.000 | KG | 432.000 | CDM
1SDA057164R1 | SAC 1SDA0 57164 R1 | Выключатель автоматический выкатной E6V 6300 PR122/P-LSI In=6300A 4p W MP | 1 | ST | 4868136,18 | 4868136,18 | SACE P | Заказ | 6 недель |  |  | 23.05.2018 |  |  |  | Силовые автоматические выключатели | Автоматические выключатели воздушные | E6 | E6 | 8015644585044 | 172.000 | KG | 432.000 | CDM
1SDA057165R1 | SAC 1SDA0 57165 R1 | Выключатель автоматический выкатной E6V 6300 PR122/P-LSIG In=6300A 4p W MP | 1 | ST | 4946532,39 | 4946532,39 | SACE P | Заказ | 6 недель |  |  | 23.05.2018 |  |  |  | Силовые автоматические выключатели | Автоматические выключатели воздушные | E6 | E6 | 8015644585051 | 172.000 | KG | 432.000 | CDM
1SDA057167R1 | SAC 1SDA0 57167 R1 | Выключатель автоматический выкатной E6V 6300 PR123/P-LSIG In=6300A 4p W MP | 1 | ST | 5357721,55 | 5357721,55 | SACE P | Заказ | 6 недель |  |  | 23.05.2018 |  |  |  | Силовые автоматические выключатели | Автоматические выключатели воздушные | E6 | E6 | 8015644585075 | 172.000 | KG | 432.000 | CDM
1SDA057168R1 | SAC 1SDA0 57168 R1 | Фиксированная часть втычного исполнения T4 P FP 3p HR-EF | 1 | ST | 6906,80 | 6906,80 | SACE | Заказ | 4 недели |  |  | 23.05.2018 |  |  |  | Силовые автоматические выключатели | Силовые автоматические выключатели | Силовые автоматические выключатели |  | 8015644568054 | 1.500 | KG | 8.400 | CDM
1SDA058189R1 | SAC 1SDA0 58189 R1 | Расцепитель защиты PR121/P-LI | 1 | ST | 67806,47 | 67806,47 | SACE P | Заказ | 5 недель |  |  | 23.05.2018 |  |  |  | Силовые автоматические выключатели | Аксессуары воздушных автоматических выключателей | Аксессуары воздушных автоматических выключателей |  | 8015644604707 | 1.800 | KG | 6.800 | CDM
1SDA058191R1 | SAC 1SDA0 58191 R1 | Датчик тока нейтрали внешний CURR.S.EX.NEUTRAL E1-E2-E4 IuN=2000A | 1 | ST | 78438,53 | 78438,53 | SACE P | Заказ | 5 недель |  |  | 23.05.2018 |  |  |  | Силовые автоматические выключатели | Аксессуары воздушных автоматических выключателей | Аксессуары воздушных автоматических выключателей |  | 8015644604721 | 6.000 | KG | 3.800 | CDM
1SDA058192R1 | SAC 1SDA0 58192 R1 | Модуль номинального тока RATING PLUG In=400A E1-E3 | 1 | ST | 3783,59 | 3783,59 | SACE P | Заказ | 5 недель |  |  | 23.05.2018 |  |  |  | Силовые автоматические выключатели | Аксессуары воздушных автоматических выключателей | Аксессуары воздушных автоматических выключателей |  | 8015644604738 | 0.200 | KG | 0.100 | CDM
1SDA058193R1 | SAC 1SDA0 58193 R1 | Расцепитель защиты PR121/P-LSI | 1 | ST | 102774,63 | 102774,63 | SACE P | Заказ | 5 недель |  |  | 23.05.2018 |  |  |  | Силовые автоматические выключатели | Аксессуары воздушных автоматических выключателей | Аксессуары воздушных автоматических выключателей |  | 8015644604806 | 1.800 | KG | 6.800 | CDM
1SDA058195R1 | SAC 1SDA0 58195 R1 | Расцепитель защиты PR121/P-LSIG | 1 | ST | 158953,67 | 158953,67 | SACE P | Заказ | 5 недель |  |  | 23.05.2018 |  |  |  | Силовые автоматические выключатели | Аксессуары воздушных автоматических выключателей | Аксессуары воздушных автоматических выключателей |  | 8015644604813 | 1.800 | KG | 6.800 | CDM
1SDA058196R1 | SAC 1SDA0 58196 R1 | Расцепитель защиты PR122/P-LI | 1 | ST | 90406,63 | 90406,63 | SACE P | Заказ | 5 недель |  |  | 23.05.2018 |  |  |  | Силовые автоматические выключатели | Аксессуары воздушных автоматических выключателей | Аксессуары воздушных автоматических выключателей |  | 8015644604820 | 1.800 | KG | 6.800 | CDM
1SDA058197R1 | SAC 1SDA0 58197 R1 | Расцепитель защиты PR122/P-LSI | 1 | ST | 137034,86 | 137034,86 | SACE P | Заказ | 5 недель |  |  | 23.05.2018 |  |  |  | Силовые автоматические выключатели | Аксессуары воздушных автоматических выключателей | Аксессуары воздушных автоматических выключателей |  | 8015644604837 | 1.800 | KG | 6.800 | CDM
1SDA058198R1 | SAC 1SDA0 58198 R1 | Расцепитель защиты PR122/P-LSIG | 1 | ST | 211936,21 | 211936,21 | SACE P | Заказ | 5 недель |  |  | 23.05.2018 |  |  |  | Силовые автоматические выключатели | Аксессуары воздушных автоматических выключателей | Аксессуары воздушных автоматических выключателей |  | 8015644604844 | 1.800 | KG | 6.800 | CDM
1SDA058199R1 | SAC 1SDA0 58199 R1 | Расцепитель защиты PR123/P-LSI | 1 | ST | 529889,46 | 529889,46 | SACE P | Заказ | 5 недель |  |  | 23.05.2018 |  |  |  | Силовые автоматические выключатели | Аксессуары воздушных автоматических выключателей | Аксессуары воздушных автоматических выключателей |  | 8015644604851 | 1.800 | KG | 6.800 | CDM
1SDA058200R1 | SAC 1SDA0 58200 R1 | Расцепитель защиты PR123/P-LSIG | 1 | ST | 604792,01 | 604792,01 | SACE P | Заказ | 5 недель |  |  | 23.05.2018 |  |  |  | Силовые автоматические выключатели | Аксессуары воздушных автоматических выключателей | Аксессуары воздушных автоматических выключателей |  | 8015644604868 | 1.800 | KG | 6.800 | CDM
1SDA058201R1 | SAC 1SDA0 58201 R1 | Расцепитель защиты PR122/P-LSIRc | 1 | ST | 180926,84 | 180926,84 | SACE P | Заказ | 5 недель |  |  | 23.05.2018 |  |  |  | Силовые автоматические выключатели | Аксессуары воздушных автоматических выключателей | Аксессуары воздушных автоматических выключателей |  | 8015644604875 | 1.800 | KG | 6.800 | CDM
1SDA058216R1 | SAC 1SDA0 58216 R1 | Датчик тока нейтрали внешний CUR.S.EX.NEUTRAL N100%E4/fs-N200%E1 | 1 | ST | 156867,38 | 156867,38 | SACE P | Заказ | 5 недель |  |  | 23.05.2018 |  |  |  | Силовые автоматические выключатели | Аксессуары воздушных автоматических выключателей | Аксессуары воздушных автоматических выключателей |  | 8015644604523 | 6.000 | KG | 3.800 | CDM
1SDA058218R1 | SAC 1SDA0 58218 R1 | Датчик тока нейтрали внешний CURR.S.EXT.NEUTRAL N50-100%E3N50%E6 | 1 | ST | 96681,23 | 96681,23 | SACE P | Заказ | 5 недель |  |  | 23.05.2018 |  |  |  | Силовые автоматические выключатели | Аксессуары воздушных автоматических выключателей | Аксессуары воздушных автоматических выключателей |  | 8015644604547 | 8.400 | KG | 3.800 | CDM
1SDA058220R1 | SAC 1SDA0 58220 R1 | Датчик тока нейтрали внешний CURR.S.EX.NEUTRAL N100%E6/fs-N200%E | 1 | ST | 193347,99 | 193347,99 | SACE P | Заказ | 5 недель |  |  | 23.05.2018 |  |  |  | Силовые автоматические выключатели | Аксессуары воздушных автоматических выключателей | Аксессуары воздушных автоматических выключателей |  | 8015644604561 | 8.400 | KG | 3.800 | CDM
1SDA058221R1 | SAC 1SDA0 58221 R1 | Модуль номинального тока RATING PLUG In=630A E1-E3 | 1 | ST | 3783,59 | 3783,59 | SACE P | Заказ | 5 недель |  |  | 23.05.2018 |  |  |  | Силовые автоматические выключатели | Аксессуары воздушных автоматических выключателей | Аксессуары воздушных автоматических выключателей |  | 8015644604578 | 0.200 | KG | 0.100 | CDM
1SDA058222R1 | SAC 1SDA0 58222 R1 | Модуль номинального тока RATING PLUG In=800A E1-E6IEC | 1 | ST | 3783,59 | 3783,59 | SACE P | Заказ | 5 недель |  |  | 23.05.2018 |  |  |  | Силовые автоматические выключатели | Аксессуары воздушных автоматических выключателей | Аксессуары воздушных автоматических выключателей |  | 8015644604585 | 0.200 | KG | 0.100 | CDM
1SDA058223R1 | SAC 1SDA0 58223 R1 | Модуль номинального тока RATING PLUG In=1000A E1-E6IEC | 1 | ST | 3783,59 | 3783,59 | SACE P | Заказ | 5 недель |  |  | 23.05.2018 |  |  |  | Силовые автоматические выключатели | Аксессуары воздушных автоматических выключателей | Аксессуары воздушных автоматических выключателей |  | 8015644604592 | 0.200 | KG | 0.100 | CDM
1SDA058225R1 | SAC 1SDA0 58225 R1 | Модуль номинального тока RATING PLUG In=1250A E1-E6IEC | 1 | ST | 3783,59 | 3783,59 | SACE P | Заказ | 5 недель |  |  | 23.05.2018 |  |  |  | Силовые автоматические выключатели | Аксессуары воздушных автоматических выключателей | Аксессуары воздушных автоматических выключателей |  | 8015644605025 | 0.200 | KG | 0.100 | CDM
1SDA058226R1 | SAC 1SDA0 58226 R1 | Модуль номинального тока RATING PLUG In=1600A E1-E6IEC | 1 | ST | 3783,59 | 3783,59 | SACE P | Заказ | 5 недель |  |  | 23.05.2018 |  |  |  | Силовые автоматические выключатели | Аксессуары воздушных автоматических выключателей | Аксессуары воздушных автоматических выключателей |  | 8015644605032 | 0.200 | KG | 0.100 | CDM
1SDA058227R1 | SAC 1SDA0 58227 R1 | Модуль номинального тока RATING PLUG In=2000A E2-E6IEC | 1 | ST | 3783,59 | 3783,59 | SACE P | Заказ | 5 недель |  |  | 23.05.2018 |  |  |  | Силовые автоматические выключатели | Аксессуары воздушных автоматических выключателей | Аксессуары воздушных автоматических выключателей |  | 8015644605049 | 0.200 | KG | 0.100 | CDM
1SDA058228R1 | SAC 1SDA0 58228 R1 | Модуль номинального тока RATING PLUG In=2500A E3-E6IEC | 1 | ST | 3783,59 | 3783,59 | SACE P | Заказ | 5 недель |  |  | 23.05.2018 |  |  |  | Силовые автоматические выключатели | Аксессуары воздушных автоматических выключателей | Аксессуары воздушных автоматических выключателей |  | 8015644605056 | 0.200 | KG | 0.100 | CDM
1SDA058230R1 | SAC 1SDA0 58230 R1 | Модуль номинального тока RATING PLUG In=3200A E3-E6IEC | 1 | ST | 3783,59 | 3783,59 | SACE P | Заказ | 5 недель |  |  | 23.05.2018 |  |  |  | Силовые автоматические выключатели | Аксессуары воздушных автоматических выключателей | Аксессуары воздушных автоматических выключателей |  | 8015644605070 | 0.200 | KG | 0.100 | CDM
1SDA058232R1 | SAC 1SDA0 58232 R1 | Модуль номинального тока RATING PLUG In=4000A E4-E6IEC | 1 | ST | 3783,59 | 3783,59 | SACE P | Заказ | 5 недель |  |  | 23.05.2018 |  |  |  | Силовые автоматические выключатели | Аксессуары воздушных автоматических выключателей | Аксессуары воздушных автоматических выключателей |  | 8015644605094 | 0.200 | KG | 0.100 | CDM
1SDA058233R1 | SAC 1SDA0 58233 R1 | Модуль номинального тока RATING PLUG In=5000A E6 | 1 | ST | 3783,59 | 3783,59 | SACE P | Заказ | 5 недель |  |  | 23.05.2018 |  |  |  | Силовые автоматические выключатели | Аксессуары воздушных автоматических выключателей | Аксессуары воздушных автоматических выключателей |  | 8015644605209 | 0.200 | KG | 0.100 | CDM
1SDA058234R1 | SAC 1SDA0 58234 R1 | Модуль номинального тока RATING PLUG In=6300A E6 | 1 | ST | 3783,59 | 3783,59 | SACE P | Заказ | 5 недель |  |  | 23.05.2018 |  |  |  | Силовые автоматические выключатели | Аксессуары воздушных автоматических выключателей | Аксессуары воздушных автоматических выключателей |  | 8015644605216 | 0.200 | KG | 0.100 | CDM
1SDA058252R1 | SAC 1SDA0 58252 R1 | Модуль для электронного расцепителя защиты PR120/V (internal connection) | 1 | ST | 202982,15 | 202982,15 | SACE P | Заказ | 5 недель |  |  | 23.05.2018 |  |  |  | Силовые автоматические выключатели | Аксессуары воздушных автоматических выключателей | Аксессуары воздушных автоматических выключателей |  | 8015644605391 | 0.400 | KG | 0.700 | CDM
1SDA058254R1 | SAC 1SDA0 58254 R1 | Модуль связи для расцепителя защиты PR120/D-M COMMUNICATION MODULE E1-6 | 1 | ST | 74940,00 | 74940,00 | SACE P | Заказ | 5 недель |  |  | 23.05.2018 |  |  |  | Силовые автоматические выключатели | Аксессуары воздушных автоматических выключателей | Аксессуары воздушных автоматических выключателей |  | 8015644605414 | 0.400 | KG | 0.900 | CDM
1SDA058255R1 | SAC 1SDA0 58255 R1 | Модуль для электронного расцепителя защиты PR120/K SIGN. MODULE 4 IND.OUTPUT | 1 | ST | 20684,06 | 20684,06 | SACE P | Заказ | 5 недель |  |  | 23.05.2018 |  |  |  | Силовые автоматические выключатели | Аксессуары воздушных автоматических выключателей | Аксессуары воздушных автоматических выключателей |  | 8015644605421 | 0.400 | KG | 0.700 | CDM
1SDA058256R1 | SAC 1SDA0 58256 R1 | Модуль для электронного расцепителя защиты PR120/K SIGNAL. MODULE 4 OUT+1 IN | 1 | ST | 20684,06 | 20684,06 | SACE P | Заказ | 5 недель |  |  | 23.05.2018 |  |  |  | Силовые автоматические выключатели | Аксессуары воздушных автоматических выключателей | Аксессуары воздушных автоматических выключателей |  | 8015644605438 | 0.400 | KG | 0.700 | CDM
1SDA058258R1 | SAC 1SDA0 58258 R1 | Блок автономного питания расцепителя защиты PR030B POWER SUPPLY UNIT T7-T7M-X1 | 1 | ST | 14485,71 | 14485,71 | SACE P | Заказ | 5 недель |  |  | 23.05.2018 |  |  |  | Силовые автоматические выключатели | Силовые автоматические выключатели | Силовые автоматические выключатели |  | 8015644605452 | 0.300 | KG | 0.900 | CDM
1SDA058260R1 | SAC 1SDA0 58260 R1 | Контакт срабатывания расцепителя защиты I1/4 INDICAT. TRIP PR12x E1/6 | 1 | ST | 6682,93 | 6682,93 | SACE P | Заказ | 5 недель |  |  | 23.05.2018 |  |  |  | Силовые автоматические выключатели | Аксессуары воздушных автоматических выключателей | Аксессуары воздушных автоматических выключателей |  | 8015644605476 | 0.300 | KG | 0.900 | CDM
1SDA058261R1 | SAC 1SDA0 58261 R1 | Контакт срабатывания защиты с дистанц. сбросом I1/4 TRIP RESET 220-240V PR12x | 1 | ST | 6682,93 | 6682,93 | SACE P | Заказ | 5 недель |  |  | 23.05.2018 |  |  |  | Силовые автоматические выключатели | Аксессуары воздушных автоматических выключателей | Аксессуары воздушных автоматических выключателей |  | 8015644605483 | 0.400 | KG | 0.900 | CDM
1SDA058262R1 | SAC 1SDA0 58262 R1 | Контакт срабатывания защиты с дистанц. сбросом I1/4 TRIP RESET 110-130V PR12x | 1 | ST | 6902,78 | 6902,78 | SACE P | Заказ | 5 недель |  |  | 23.05.2018 |  |  |  | Силовые автоматические выключатели | Аксессуары воздушных автоматических выключателей | Аксессуары воздушных автоматических выключателей |  | 8015644605490 | 0.400 | KG | 0.900 | CDM
1SDA058263R1 | SAC 1SDA0 58263 R1 | Контакт срабатывания защиты с дистанц. сбросом I1/4 TRIP RESET 24-30V PR12x | 1 | ST | 6902,78 | 6902,78 | SACE P | Заказ | 5 недель |  |  | 23.05.2018 |  |  |  | Силовые автоматические выключатели | Аксессуары воздушных автоматических выключателей | Аксессуары воздушных автоматических выключателей |  | 8015644605506 | 0.400 | KG | 0.900 | CDM
1SDA058264R1 | SAC 1SDA0 58264 R1 | Контакты состояния выключателя 4 перекидных (2NO+2NC+2PR122-3) при установленном PR122/123 | 1 | PAK | 23276,65 | 23276,65 | SACE P | Заказ | 5 недель |  |  | 23.05.2018 |  |  |  | Силовые автоматические выключатели | Аксессуары воздушных автоматических выключателей | Аксессуары воздушных автоматических выключателей |  | 8015644605513 | 0.500 | KG | 1.800 | CDM
1SDA058265R1 | SAC 1SDA0 58265 R1 | Контакты для слаботочных цифровых сигналов до 24В 4 OP/CL.AUX.CONT(2NO+2NC+2PR)V<24V | 1 | PAK | 25602,14 | 25602,14 | SACE P | Заказ | 5 недель |  |  | 23.05.2018 |  |  |  | Силовые автоматические выключатели | Аксессуары воздушных автоматических выключателей | Аксессуары воздушных автоматических выключателей |  | 8015644605520 | 0.500 | KG | 1.800 | CDM
1SDA058266R1 | SAC 1SDA0 58266 R1 | Контакты состояния выключателя 10 перекидных (5NO+5NC+2PR) при установленном PR122/123 | 1 | PAK | 40717,25 | 40717,25 | SACE P | Заказ | 5 недель |  |  | 23.05.2018 |  |  |  | Силовые автоматические выключатели | Аксессуары воздушных автоматических выключателей | Аксессуары воздушных автоматических выключателей |  | 8015644605537 | 0.500 | KG | 1.800 | CDM
1SDA058268R1 | SAC 1SDA0 58268 R1 | Контакты для слаботочных цифровых сигналов до 24В 10OP/CL.AUX.CONT(5NO+5NC+2PR)V<24V | 1 | PAK | 44791,98 | 44791,98 | SACE P | Заказ | 5 недель |  |  | 23.05.2018 |  |  |  | Силовые автоматические выключатели | Аксессуары воздушных автоматических выключателей | Аксессуары воздушных автоматических выключателей |  | 8015644605551 | 0.500 | KG | 1.800 | CDM
1SDA058270R1 | SAC 1SDA0 58270 R1 | Блокировка выключателя в разомкнутом состоянии KEY LOCK E1/6 new - одинаковые ключи N.20005 | 1 | ST | 8999,94 | 8999,94 | SACE P | Заказ | 5 недель |  |  | 23.05.2018 |  |  |  | Силовые автоматические выключатели | Силовые автоматические выключатели | Силовые автоматические выключатели |  | 8015644605575 | 0.300 | KG | 0.300 | CDM
1SDA058271R1 | SAC 1SDA0 58271 R1 | Блокировка выключателя в разомкнутом состоянии KEY LOCK E1/6 new - разные ключи | 1 | ST | 8999,94 | 8999,94 | SACE P | Заказ | 5 недель |  |  | 23.05.2018 |  |  |  | Силовые автоматические выключатели | Силовые автоматические выключатели | Силовые автоматические выключатели |  | 8015644605582 | 0.300 | KG | 0.300 | CDM
1SDA058272R1 | SAC 1SDA0 58272 R1 | Блокировка выключателя в разомкнутом состоянии KEY LOCK N.20008 E1/6 new | 1 | ST | 8999,94 | 8999,94 | SACE P | Заказ | 5 недель |  |  | 23.05.2018 |  |  |  | Силовые автоматические выключатели | Силовые автоматические выключатели | Силовые автоматические выключатели |  | 8015644605599 | 0.300 | KG | 0.300 | CDM
1SDA058273R1 | SAC 1SDA0 58273 R1 | Блокировка выключателя в разомкнутом состоянии KEY LOCK N.20007 E1/6 ne | 1 | ST | 8999,94 | 8999,94 | SACE P | Заказ | 5 недель |  |  | 23.05.2018 |  |  |  | Силовые автоматические выключатели | Силовые автоматические выключатели | Силовые автоматические выключатели |  | 8015644605605 | 0.300 | KG | 0.300 | CDM
1SDA058274R1 | SAC 1SDA0 58274 R1 | Блокировка выключателя в разомкнутом состоянии KEY LOCK N.20006 E1/6 new | 1 | ST | 8999,94 | 8999,94 | SACE P | Заказ | 5 недель |  |  | 23.05.2018 |  |  |  | Силовые автоматические выключатели | Силовые автоматические выключатели | Силовые автоматические выключатели |  | 8015644605612 | 0.300 | KG | 0.300 | CDM
1SDA058277R1 | SAC 1SDA0 58277 R1 | Блокировка положения выключателя в фикс. части Emax E1/6 с ключем N20005 или навесной замок D=4mm | 1 | ST | 8999,94 | 8999,94 | SACE P | Заказ | 5 недель |  |  | 23.05.2018 |  |  |  | Силовые автоматические выключатели | Аксессуары воздушных автоматических выключателей | Аксессуары воздушных автоматических выключателей |  | 8015644605643 | 0.500 | KG | 0.400 | CDM
1SDA058278R1 | SAC 1SDA0 58278 R1 | Блокировка положения выключателя в фикс. части Emax E1/6 с разными ключами или навесным замком D=4mm | 1 | ST | 8999,94 | 8999,94 | SACE P | Заказ | 5 недель |  |  | 23.05.2018 |  |  |  | Силовые автоматические выключатели | Аксессуары воздушных автоматических выключателей | Аксессуары воздушных автоматических выключателей |  | 8015644605650 | 0.500 | KG | 0.400 | CDM
1SDA058279R1 | SAC 1SDA0 58279 R1 | Блокировка положения выключателя в фикс. части Emax E1/6 с ключем N20008 или навесной замок D=4mm | 1 | ST | 8999,94 | 8999,94 | SACE P | Заказ | 5 недель |  |  | 23.05.2018 |  |  |  | Силовые автоматические выключатели | Аксессуары воздушных автоматических выключателей | Аксессуары воздушных автоматических выключателей |  | 8015644605667 | 0.500 | KG | 0.400 | CDM
1SDA058280R1 | SAC 1SDA0 58280 R1 | Блокировка положения выключателя в фикс. части Emax E1/6 с ключем N20007 или навесной замок D=4mm | 1 | ST | 8999,94 | 8999,94 | SACE P | Заказ | 5 недель |  |  | 23.05.2018 |  |  |  | Силовые автоматические выключатели | Аксессуары воздушных автоматических выключателей | Аксессуары воздушных автоматических выключателей |  | 8015644605674 | 0.500 | KG | 0.400 | CDM
1SDA058281R1 | SAC 1SDA0 58281 R1 | Блокировка положения выключателя в фикс. части Emax E1/6 с ключем N20006 или навесной замок D=4mm | 1 | ST | 8999,94 | 8999,94 | SACE P | Заказ | 5 недель |  |  | 23.05.2018 |  |  |  | Силовые автоматические выключатели | Аксессуары воздушных автоматических выключателей | Аксессуары воздушных автоматических выключателей |  | 8015644605681 | 0.500 | KG | 0.400 | CDM
1SDA058282R1 | SAC 1SDA0 58282 R1 | Выключатель автоматический стационарный E2S 800 PR121/P-LI In=800A 3p F HR | 1 | ST | 351888,49 | 351888,49 | SACE P | Заказ | 5 недель |  |  | 23.05.2018 |  |  |  | Силовые автоматические выключатели | Автоматические выключатели воздушные | Автоматические выключатели воздушные | Автоматические выключатели воздушные | 8015644605704 | 64.000 | KG | 178.600 | CDM
1SDA058282R5 | SAC 1SDA0 58282 R5 | Выключатель автоматический стационарный E2S 800 PR121/P-LI In=800A 3p F HR LTT (исполнение на -40С) | 1 | ST | 389681,89 | 389681,89 | SACE P | Заказ | 5 недель |  |  | 23.05.2018 |  |  |  | Силовые автоматические выключатели | Автоматические выключатели воздушные | Автоматические выключатели воздушные | Автоматические выключатели воздушные | 2012205921217 | 64.000 | KG | 178.600 | CDM
1SDA058283R1 | SAC 1SDA0 58283 R1 | Выключатель автоматический стационарный E2S 800 PR121/P-LSI In=800A 3p F HR | 1 | ST | 397498,32 | 397498,32 | SACE P | Заказ | 5 недель |  |  | 23.05.2018 |  |  |  | Силовые автоматические выключатели | Автоматические выключатели воздушные | Автоматические выключатели воздушные | Автоматические выключатели воздушные | 8015644605711 | 64.000 | KG | 178.600 | CDM
1SDA058283R5 | SAC 1SDA0 58283 R5 | Выключатель автоматический стационарный E2S 800 PR121/P-LSI In=800A 3p F HR LTT (исполнение на -40С) | 1 | ST | 435291,72 | 435291,72 | SACE P | Заказ | 5 недель |  |  | 23.05.2018 |  |  |  | Силовые автоматические выключатели | Автоматические выключатели воздушные | Автоматические выключатели воздушные | Автоматические выключатели воздушные | 2012205921224 | 64.000 | KG | 178.600 | CDM
1SDA058284R1 | SAC 1SDA0 58284 R1 | Выключатель автоматический стационарный E2S 800 PR121/P-LSIG In=800A 3p F HR | 1 | ST | 470766,41 | 470766,41 | SACE P | Заказ | 5 недель |  |  | 23.05.2018 |  |  |  | Силовые автоматические выключатели | Автоматические выключатели воздушные | Автоматические выключатели воздушные | Автоматические выключатели воздушные | 8015644605728 | 64.000 | KG | 178.600 | CDM
1SDA058284R5 | SAC 1SDA0 58284 R5 | Выключатель автоматический стационарный E2S 800 PR121/P-LSIG In=800A 3p F HR LTT (исполнение на -40С) | 1 | ST | 508559,81 | 508559,81 | SACE P | Заказ | 5 недель |  |  | 23.05.2018 |  |  |  | Силовые автоматические выключатели | Автоматические выключатели воздушные | Автоматические выключатели воздушные | Автоматические выключатели воздушные | 2012205921231 | 64.000 | KG | 178.600 | CDM
1SDA058285R1 | SAC 1SDA0 58285 R1 | Выключатель автоматический стационарный E2S 800 PR122/P-LI In=800A 3p F HR | 1 | ST | 376521,79 | 376521,79 | SACE P | Заказ | 5 недель |  |  | 23.05.2018 |  |  |  | Силовые автоматические выключатели | Автоматические выключатели воздушные | Автоматические выключатели воздушные | Автоматические выключатели воздушные | 8015644605735 | 64.000 | KG | 178.600 | CDM
1SDA058286R1 | SAC 1SDA0 58286 R1 | Выключатель автоматический стационарный E2S 800 PR122/P-LSI In=800A 3p F HR | 1 | ST | 425326,92 | 425326,92 | SACE P | Заказ | 5 недель |  |  | 23.05.2018 |  |  |  | Силовые автоматические выключатели | Автоматические выключатели воздушные | Автоматические выключатели воздушные | Автоматические выключатели воздушные | 8015644605742 | 64.000 | KG | 178.600 | CDM
1SDA058287R1 | SAC 1SDA0 58287 R1 | Выключатель автоматический стационарный E2S 800 PR122/P-LSIG In=800A 3p F HR | 1 | ST | 503718,31 | 503718,31 | SACE P | Заказ | 5 недель |  |  | 23.05.2018 |  |  |  | Силовые автоматические выключатели | Автоматические выключатели воздушные | Автоматические выключатели воздушные | Автоматические выключатели воздушные | 8015644605759 | 64.000 | KG | 178.600 | CDM
1SDA058289R1 | SAC 1SDA0 58289 R1 | Выключатель автоматический стационарный E2S 800 PR123/P-LSIG In=800A 3p F HR | 1 | ST | 914911,05 | 914911,05 | SACE P | Заказ | 5 недель |  |  | 23.05.2018 |  |  |  | Силовые автоматические выключатели | Автоматические выключатели воздушные | Автоматические выключатели воздушные | Автоматические выключатели воздушные | 8015644605773 | 64.000 | KG | 178.600 | CDM
1SDA058290R1 | SAC 1SDA0 58290 R1 | Выключатель автоматический стационарный E2S 800 PR121/P-LI In=800A 4p F HR | 1 | ST | 429747,14 | 429747,14 | SACE P | Заказ | 5 недель |  |  | 23.05.2018 |  |  |  | Силовые автоматические выключатели | Автоматические выключатели воздушные | Автоматические выключатели воздушные | Автоматические выключатели воздушные | 8015644605780 | 78.000 | KG | 220.200 | CDM
1SDA058290R5 | SAC 1SDA0 58290 R5 | Выключатель автоматический стационарный E2S 800 PR121/P-LI In=800A 4p F HR LTT (исполнение на -40С) | 1 | ST | 467540,54 | 467540,54 | SACE P | Заказ | 5 недель |  |  | 23.05.2018 |  |  |  | Силовые автоматические выключатели | Автоматические выключатели воздушные | Автоматические выключатели воздушные | Автоматические выключатели воздушные | 2012205921248 | 78.000 | KG | 220.200 | CDM
1SDA058291R1 | SAC 1SDA0 58291 R1 | Выключатель автоматический стационарный E2S 800 PR121/P-LSI In=800A 4p F HR | 1 | ST | 476231,61 | 476231,61 | SACE P | Заказ | 5 недель |  |  | 23.05.2018 |  |  |  | Силовые автоматические выключатели | Автоматические выключатели воздушные | Автоматические выключатели воздушные | Автоматические выключатели воздушные | 8015644605797 | 78.000 | KG | 220.200 | CDM
1SDA058291R5 | SAC 1SDA0 58291 R5 | Выключатель автоматический стационарный E2S 800 PR121/P-LSI In=800A 4p F HR LTT (исполнение на -40С) | 1 | ST | 514025,01 | 514025,01 | SACE P | Заказ | 5 недель |  |  | 23.05.2018 |  |  |  | Силовые автоматические выключатели | Автоматические выключатели воздушные | Автоматические выключатели воздушные | Автоматические выключатели воздушные | 2012205921255 | 78.000 | KG | 220.200 | CDM
1SDA058292R1 | SAC 1SDA0 58292 R1 | Выключатель автоматический стационарный E2S 800 PR121/P-LSIG In=800A 4p F HR | 1 | ST | 550890,15 | 550890,15 | SACE P | Заказ | 5 недель |  |  | 23.05.2018 |  |  |  | Силовые автоматические выключатели | Автоматические выключатели воздушные | Автоматические выключатели воздушные | Автоматические выключатели воздушные | 8015644605803 | 78.000 | KG | 220.200 | CDM
1SDA058292R5 | SAC 1SDA0 58292 R5 | Выключатель автоматический стационарный E2S 800 PR121/P-LSIG In=800A 4p F HR LTT (исполнение на -40С) | 1 | ST | 588683,55 | 588683,55 | SACE P | Заказ | 5 недель |  |  | 23.05.2018 |  |  |  | Силовые автоматические выключатели | Автоматические выключатели воздушные | Автоматические выключатели воздушные | Автоматические выключатели воздушные | 2012205921262 | 78.000 | KG | 220.200 | CDM
1SDA058293R1 | SAC 1SDA0 58293 R1 | Выключатель автоматический стационарный E2S 800 PR122/P-LI In=800A 4p F HR | 1 | ST | 451238,30 | 451238,30 | SACE P | Заказ | 5 недель |  |  | 23.05.2018 |  |  |  | Силовые автоматические выключатели | Автоматические выключатели воздушные | Автоматические выключатели воздушные | Автоматические выключатели воздушные | 8015644605810 | 78.000 | KG | 220.200 | CDM
1SDA058294R1 | SAC 1SDA0 58294 R1 | Выключатель автоматический стационарный E2S 800 PR122/P-LSI In=800A 4p F HR | 1 | ST | 500041,03 | 500041,03 | SACE P | Заказ | 5 недель |  |  | 23.05.2018 |  |  |  | Силовые автоматические выключатели | Автоматические выключатели воздушные | Автоматические выключатели воздушные | Автоматические выключатели воздушные | 8015644605827 | 78.000 | KG | 220.200 | CDM
1SDA058295R1 | SAC 1SDA0 58295 R1 | Выключатель автоматический стационарный E2S 800 PR122/P-LSIG In=800A 4p F HR | 1 | ST | 578434,83 | 578434,83 | SACE P | Заказ | 5 недель |  |  | 23.05.2018 |  |  |  | Силовые автоматические выключатели | Автоматические выключатели воздушные | Автоматические выключатели воздушные | Автоматические выключатели воздушные | 8015644605834 | 78.000 | KG | 220.200 | CDM
1SDA058297R1 | SAC 1SDA0 58297 R1 | Выключатель автоматический стационарный E2S 800 PR123/P-LSIG In=800A 4p F HR | 1 | ST | 989625,16 | 989625,16 | SACE P | Заказ | 5 недель |  |  | 23.05.2018 |  |  |  | Силовые автоматические выключатели | Автоматические выключатели воздушные | Автоматические выключатели воздушные | Автоматические выключатели воздушные | 8015644605858 | 78.000 | KG | 220.200 | CDM
1SDA058298R1 | SAC 1SDA0 58298 R1 | Выключатель автоматический выкатной E2S 800 PR121/P-LI In=800A 3p W MP | 1 | ST | 367773,10 | 367773,10 | SACE P | Заказ | 5 недель |  |  | 23.05.2018 |  |  |  | Силовые автоматические выключатели | Автоматические выключатели воздушные | Автоматические выключатели воздушные | Автоматические выключатели воздушные | 8015644605865 | 70.000 | KG | 178.600 | CDM
1SDA058298R5 | SAC 1SDA0 58298 R5 | Выключатель автоматический выкатной E2S 800 PR121/P-LI In=800A 3p W MP LTT (исполнение на -40С) | 1 | ST | 405566,50 | 405566,50 | SACE P | Заказ | 5 недель |  |  | 23.05.2018 |  |  |  | Силовые автоматические выключатели | Автоматические выключатели воздушные | Автоматические выключатели воздушные | Автоматические выключатели воздушные | 2012205921279 | 70.000 | KG | 178.600 | CDM
1SDA058299R1 | SAC 1SDA0 58299 R1 | Выключатель автоматический выкатной E2S 800 PR121/P-LSI In=800A 3p W MP | 1 | ST | 413386,57 | 413386,57 | SACE P | Заказ | 5 недель |  |  | 23.05.2018 |  |  |  | Силовые автоматические выключатели | Автоматические выключатели воздушные | Автоматические выключатели воздушные | Автоматические выключатели воздушные | 8015644605872 | 70.000 | KG | 178.600 | CDM
1SDA058299R5 | SAC 1SDA0 58299 R5 | Выключатель автоматический выкатной E2S 800 PR121/P-LSI In=800A 3p W MP LTT (исполнение на -40С) | 1 | ST | 451179,97 | 451179,97 | SACE P | Заказ | 5 недель |  |  | 23.05.2018 |  |  |  | Силовые автоматические выключатели | Автоматические выключатели воздушные | Автоматические выключатели воздушные | Автоматические выключатели воздушные | 2012205921286 | 70.000 | KG | 178.600 | CDM
1SDA058300R1 | SAC 1SDA0 58300 R1 | Выключатель автоматический выкатной E2S 800 PR121/P-LSIG In=800A 3p W MP | 1 | ST | 486653,44 | 486653,44 | SACE P | Заказ | 5 недель |  |  | 23.05.2018 |  |  |  | Силовые автоматические выключатели | Автоматические выключатели воздушные | Автоматические выключатели воздушные | Автоматические выключатели воздушные | 8015644605889 | 70.000 | KG | 178.600 | CDM
1SDA058300R5 | SAC 1SDA0 58300 R5 | Выключатель автоматический выкатной E2S 800 PR121/P-LSIG In=800A 3p W MP LTT (исполнение на -40С) | 1 | ST | 524446,84 | 524446,84 | SACE P | Заказ | 5 недель |  |  | 23.05.2018 |  |  |  | Силовые автоматические выключатели | Автоматические выключатели воздушные | Автоматические выключатели воздушные | Автоматические выключатели воздушные | 2012205921293 | 70.000 | KG | 178.600 | CDM
1SDA058301R1 | SAC 1SDA0 58301 R1 | Выключатель автоматический выкатной E2S 800 PR122/P-LI In=800A 3p W MP | 1 | ST | 393520,25 | 393520,25 | SACE P | Заказ | 5 недель |  |  | 23.05.2018 |  |  |  | Силовые автоматические выключатели | Автоматические выключатели воздушные | Автоматические выключатели воздушные | Автоматические выключатели воздушные | 8015644605896 | 70.000 | KG | 178.600 | CDM
1SDA058302R1 | SAC 1SDA0 58302 R1 | Выключатель автоматический выкатной E2S 800 PR122/P-LSI In=800A 3p W MP | 1 | ST | 442322,93 | 442322,93 | SACE P | Заказ | 5 недель |  |  | 23.05.2018 |  |  |  | Силовые автоматические выключатели | Автоматические выключатели воздушные | Автоматические выключатели воздушные | Автоматические выключатели воздушные | 8015644605902 | 70.000 | KG | 178.600 | CDM
1SDA058303R1 | SAC 1SDA0 58303 R1 | Выключатель автоматический выкатной E2S 800 PR122/P-LSIG In=800A 3p W MP | 1 | ST | 520720,36 | 520720,36 | SACE P | Заказ | 5 недель |  |  | 23.05.2018 |  |  |  | Силовые автоматические выключатели | Автоматические выключатели воздушные | Автоматические выключатели воздушные | Автоматические выключатели воздушные | 8015644605919 | 70.000 | KG | 178.600 | CDM
1SDA058305R1 | SAC 1SDA0 58305 R1 | Выключатель автоматический выкатной E2S 800 PR123/P-LSIG In=800A 3p W MP | 1 | ST | 931910,71 | 931910,71 | SACE P | Заказ | 5 недель |  |  | 23.05.2018 |  |  |  | Силовые автоматические выключатели | Автоматические выключатели воздушные | Автоматические выключатели воздушные | Автоматические выключатели воздушные | 8015644605933 | 70.000 | KG | 178.600 | CDM
1SDA058306R1 | SAC 1SDA0 58306 R1 | Выключатель автоматический выкатной E2S 800 PR121/P-LI In=800A 4p W MP | 1 | ST | 455665,80 | 455665,80 | SACE P | Заказ | 5 недель |  |  | 23.05.2018 |  |  |  | Силовые автоматические выключатели | Автоматические выключатели воздушные | Автоматические выключатели воздушные | Автоматические выключатели воздушные | 8015644605940 | 84.000 | KG | 220.200 | CDM
1SDA058306R5 | SAC 1SDA0 58306 R5 | Выключатель автоматический выкатной E2S 800 PR121/P-LI In=800A 4p W MP LTT (исполнение на -40С) | 1 | ST | 493459,20 | 493459,20 | SACE P | Заказ | 5 недель |  |  | 23.05.2018 |  |  |  | Силовые автоматические выключатели | Автоматические выключатели воздушные | Автоматические выключатели воздушные | Автоматические выключатели воздушные | 2012205921309 | 84.000 | KG | 220.200 | CDM
1SDA058307R1 | SAC 1SDA0 58307 R1 | Выключатель автоматический выкатной E2S 800 PR121/P-LSI In=800A 4p W MP | 1 | ST | 502144,23 | 502144,23 | SACE P | Заказ | 5 недель |  |  | 23.05.2018 |  |  |  | Силовые автоматические выключатели | Автоматические выключатели воздушные | Автоматические выключатели воздушные | Автоматические выключатели воздушные | 8015644605957 | 84.000 | KG | 220.200 | CDM
1SDA058307R5 | SAC 1SDA0 58307 R5 | Выключатель автоматический выкатной E2S 800 PR121/P-LSI In=800A 4p W MP LTT (исполнение на -40С) | 1 | ST | 539937,63 | 539937,63 | SACE P | Заказ | 5 недель |  |  | 23.05.2018 |  |  |  | Силовые автоматические выключатели | Автоматические выключатели воздушные | Автоматические выключатели воздушные | Автоматические выключатели воздушные | 2012205921316 | 84.000 | KG | 220.200 | CDM
1SDA058308R1 | SAC 1SDA0 58308 R1 | Выключатель автоматический выкатной E2S 800 PR121/P-LSIG In=800A 4p W MP | 1 | ST | 576807,60 | 576807,60 | SACE P | Заказ | 5 недель |  |  | 23.05.2018 |  |  |  | Силовые автоматические выключатели | Автоматические выключатели воздушные | Автоматические выключатели воздушные | Автоматические выключатели воздушные | 8015644605964 | 84.000 | KG | 220.200 | CDM
1SDA058308R5 | SAC 1SDA0 58308 R5 | Выключатель автоматический выкатной E2S 800 PR121/P-LSIG In=800A 4p W MP LTT (исполнение на -40С) | 1 | ST | 614601,00 | 614601,00 | SACE P | Заказ | 5 недель |  |  | 23.05.2018 |  |  |  | Силовые автоматические выключатели | Автоматические выключатели воздушные | Автоматические выключатели воздушные | Автоматические выключатели воздушные | 2012205921323 | 84.000 | KG | 220.200 | CDM
1SDA058309R1 | SAC 1SDA0 58309 R1 | Выключатель автоматический выкатной E2S 800 PR122/P-LI In=800A 4p W MP | 1 | ST | 478447,17 | 478447,17 | SACE P | Заказ | 5 недель |  |  | 23.05.2018 |  |  |  | Силовые автоматические выключатели | Автоматические выключатели воздушные | Автоматические выключатели воздушные | Автоматические выключатели воздушные | 8015644605971 | 84.000 | KG | 220.200 | CDM
1SDA058310R1 | SAC 1SDA0 58310 R1 | Выключатель автоматический выкатной E2S 800 PR122/P-LSI In=800A 4p W MP | 1 | ST | 527246,26 | 527246,26 | SACE P | Заказ | 5 недель |  |  | 23.05.2018 |  |  |  | Силовые автоматические выключатели | Автоматические выключатели воздушные | Автоматические выключатели воздушные | Автоматические выключатели воздушные | 8015644605988 | 84.000 | KG | 220.200 | CDM
1SDA058311R1 | SAC 1SDA0 58311 R1 | Выключатель автоматический выкатной E2S 800 PR122/P-LSIG In=800A 4p W MP | 1 | ST | 605649,74 | 605649,74 | SACE P | Заказ | 5 недель |  |  | 23.05.2018 |  |  |  | Силовые автоматические выключатели | Автоматические выключатели воздушные | Автоматические выключатели воздушные | Автоматические выключатели воздушные | 8015644605995 | 84.000 | KG | 220.200 | CDM
1SDA058313R1 | SAC 1SDA0 58313 R1 | Выключатель автоматический выкатной E2S 800 PR123/P-LSIG In=800A 4p W MP | 1 | ST | 1016841,27 | 1016841,27 | SACE P | Заказ | 5 недель |  |  | 23.05.2018 |  |  |  | Силовые автоматические выключатели | Автоматические выключатели воздушные | Автоматические выключатели воздушные | Автоматические выключатели воздушные | 8015644606015 | 84.000 | KG | 220.200 | CDM
1SDA058316R1 | SAC 1SDA0 58316 R1 | Блокировка настройки расцепителя пломбируемая для PR121 | 1 | ST | 3783,59 | 3783,59 | SACE P | Заказ | 5 недель |  |  | 23.05.2018 |  |  |  | Силовые автоматические выключатели | Аксессуары воздушных автоматических выключателей | Аксессуары воздушных автоматических выключателей |  | 8015644606114 | 0.100 | KG | 0.300 | CDM
1SDA058317R1 | SAC 1SDA0 58317 R1 | Блокировка настройки расцепителя пломбируемая для PR122/123 | 1 | ST | 3783,59 | 3783,59 | SACE P | Заказ | 5 недель |  |  | 23.05.2018 |  |  |  | Силовые автоматические выключатели | Аксессуары воздушных автоматических выключателей | Аксессуары воздушных автоматических выключателей |  | 8015644606121 | 0.100 | KG | 0.300 | CDM
1SDA058537R1 | SAC 1SDA0 58537 R1 | Выводы силовые для фиксированной части W FP E4/f HR -> VR (комплект из 4шт.) | 1 | PAK | 69507,41 | 69507,41 | SACE P | Заказ | 5 недель |  |  | 23.05.2018 |  |  |  | Силовые автоматические выключатели | Аксессуары воздушных автоматических выключателей | Аксессуары воздушных автоматических выключателей |  | 8015644608682 | 14.500 | KG | 7.100 | CDM
1SDA058538R1 | SAC 1SDA0 58538 R1 | Выводы силовые для фиксированной части W FP E6/f HR -> VR (комплект из 4шт.) | 1 | PAK | 79894,23 | 79894,23 | SACE P | Заказ | 5 недель |  |  | 23.05.2018 |  |  |  | Силовые автоматические выключатели | Аксессуары воздушных автоматических выключателей | Аксессуары воздушных автоматических выключателей |  | 8015644608699 | 51.600 | KG | 12.600 | CDM
1SDA058539R1 | SAC 1SDA0 58539 R1 | Выводы силовые для фиксированной части W FP E4/f VR -> HR (комплект из 4шт.) | 1 | PAK | 55602,79 | 55602,79 | SACE P | Заказ | 5 недель |  |  | 23.05.2018 |  |  |  | Силовые автоматические выключатели | Аксессуары воздушных автоматических выключателей | Аксессуары воздушных автоматических выключателей |  | 8015644608705 | 14.500 | KG | 7.100 | CDM
1SDA058540R1 | SAC 1SDA0 58540 R1 | Выводы силовые для фиксированной части W FP E6/f VR -> HR (комплект из 4шт.) | 1 | PAK | 63914,18 | 63914,18 | SACE P | Заказ | 5 недель |  |  | 23.05.2018 |  |  |  | Силовые автоматические выключатели | Аксессуары воздушных автоматических выключателей | Аксессуары воздушных автоматических выключателей |  | 8015644608712 | 51.600 | KG | 12.600 | CDM
1SDA058550R1 | SAC 1SDA0 58550 R1 | Код дополнения для применения автоматического выключателя до 1150В переменного тока E6H/E40 1150Vac | 1 | ST | 351810,36 | 351810,36 | SACE P | Заказ | 6 недель | Временно недоступно |  | 23.05.2018 | 02.03.2011 |  |  | Силовые автоматические выключатели | Автоматические выключатели воздушные | E6 | E6 | 8015644608903 | 6.000 | KG | 338.000 | CDM
1SDA058551R1 | SAC 1SDA0 58551 R1 | Код дополнения для применения автоматического выключателя до 1150В переменного тока E6H/E50 1150Vac | 1 | ST | 458666,46 | 458666,46 | SACE P | Заказ | 6 недель | Временно недоступно |  | 23.05.2018 | 02.03.2011 |  |  | Силовые автоматические выключатели | Автоматические выключатели воздушные | E6 | E6 | 8015644608910 | 6.000 | KG | 338.000 | CDM
1SDA058552R1 | SAC 1SDA0 58552 R1 | Код дополнения для применения автоматического выключателя до 1150В переменного тока E6H/E63 1150Vac | 1 | ST | 603625,69 | 603625,69 | SACE P | Заказ | 6 недель | Временно недоступно |  | 23.05.2018 | 02.03.2011 |  |  | Силовые автоматические выключатели | Автоматические выключатели воздушные | E6 | E6 | 8015644608927 | 6.000 | KG | 338.000 | CDM
1SDA058585R1 | SAC 1SDA0 58585 R1 | Выключатель автоматический стационарный E1N 1250 PR122/P-LSIRc In=1250A 3p F HR | 1 | ST | 512308,75 | 512308,75 | SACE P | Заказ | 5 недель |  |  | 23.05.2018 |  |  |  | Силовые автоматические выключатели | Автоматические выключатели воздушные | Автоматические выключатели воздушные | Автоматические выключатели воздушные | 8015644609313 | 51.700 | KG | 178.600 | CDM
1SDA058587R1 | SAC 1SDA0 58587 R1 | Выключатель автоматический стационарный E1N 1250 PR122/P-LSIRc In=1250A 4p F HR | 1 | ST | 605794,70 | 605794,70 | SACE P | Заказ | 5 недель |  |  | 23.05.2018 |  |  |  | Силовые автоматические выключатели | Автоматические выключатели воздушные | Автоматические выключатели воздушные | Автоматические выключатели воздушные | 8015644609337 | 66.000 | KG | 220.200 | CDM
1SDA058589R1 | SAC 1SDA0 58589 R1 | Выключатель автоматический выкатной E1N 1250 PR122/P-LSIRc In=1250A 3p W MP | 1 | ST | 537422,83 | 537422,83 | SACE P | Заказ | 5 недель |  |  | 23.05.2018 |  |  |  | Силовые автоматические выключатели | Автоматические выключатели воздушные | Автоматические выключатели воздушные | Автоматические выключатели воздушные | 8015644609351 | 61.000 | KG | 178.600 | CDM
1SDA058591R1 | SAC 1SDA0 58591 R1 | Выключатель автоматический выкатной E1N 1250 PR122/P-LSIRc In=1250A 4p W MP | 1 | ST | 643100,41 | 643100,41 | SACE P | Заказ | 5 недель |  |  | 23.05.2018 |  |  |  | Силовые автоматические выключатели | Автоматические выключатели воздушные | Автоматические выключатели воздушные | Автоматические выключатели воздушные | 8015644609375 | 72.000 | KG | 220.200 | CDM
1SDA058681R1 | SAC 1SDA0 58681 R1 | Выключатель автоматический стационарный E2S 2000 PR122/P-LSIRc In=2000A 3p F HR | 1 | ST | 720225,77 | 720225,77 | SACE P | Заказ | 5 недель |  |  | 23.05.2018 |  |  |  | Силовые автоматические выключатели | Автоматические выключатели воздушные | Автоматические выключатели воздушные | Автоматические выключатели воздушные | 8015644610272 | 64.000 | KG | 178.600 | CDM
1SDA058683R1 | SAC 1SDA0 58683 R1 | Выключатель автоматический стационарный E2S 2000 PR122/P-LSIRc In=2000A 4p F HR | 1 | ST | 897209,55 | 897209,55 | SACE P | Заказ | 5 недель |  |  | 23.05.2018 |  |  |  | Силовые автоматические выключатели | Автоматические выключатели воздушные | Автоматические выключатели воздушные | Автоматические выключатели воздушные | 8015644610296 | 78.000 | KG | 220.200 | CDM
1SDA058685R1 | SAC 1SDA0 58685 R1 | Выключатель автоматический выкатной E2S 2000 PR122/P-LSIRc In=2000A 3p W MP | 1 | ST | 770380,29 | 770380,29 | SACE P | Заказ | 5 недель |  |  | 23.05.2018 |  |  |  | Силовые автоматические выключатели | Автоматические выключатели воздушные | Автоматические выключатели воздушные | Автоматические выключатели воздушные | 8015644610319 | 70.000 | KG | 178.600 | CDM
1SDA058687R1 | SAC 1SDA0 58687 R1 | Выключатель автоматический выкатной E2S 2000 PR122/P-LSIRc In=2000A 4p W MP | 1 | ST | 968698,17 | 968698,17 | SACE P | Заказ | 5 недель |  |  | 23.05.2018 |  |  |  | Силовые автоматические выключатели | Автоматические выключатели воздушные | Автоматические выключатели воздушные | Автоматические выключатели воздушные | 8015644610333 | 84.000 | KG | 220.200 | CDM
1SDA058729R1 | SAC 1SDA0 58729 R1 | Выключатель автоматический стационарный E3H 3200 PR122/P-LSIRc In=3200A 3p F HR | 1 | ST | 1172216,69 | 1172216,69 | SACE P | Заказ | 5 недель |  |  | 23.05.2018 |  |  |  | Силовые автоматические выключатели | Автоматические выключатели воздушные | E3 | E3 | 8015644610753 | 82.000 | KG | 220.200 | CDM
1SDA058733R1 | SAC 1SDA0 58733 R1 | Выключатель автоматический выкатной E3H 3200 PR122/P-LSIRc In=3200A 3p W MP | 1 | ST | 1363309,26 | 1363309,26 | SACE P | Заказ | 5 недель |  |  | 23.05.2018 |  |  |  | Силовые автоматические выключатели | Автоматические выключатели воздушные | E3 | E3 | 8015644610791 | 84.000 | KG | 220.200 | CDM
1SDA058857R1 | SAC 1SDA0 58857 R1 | Выключатель-разъединитель стационарный E1B/MS 1600 3p F HR | 1 | ST | 363664,56 | 363664,56 | SACE P | Заказ | 5 недель |  |  | 23.05.2018 |  |  |  | Силовые автоматические выключатели | Автоматические выключатели воздушные | Автоматические выключатели воздушные | Автоматические выключатели воздушные | 8015644612108 | 51.700 | KG | 178.600 | CDM
1SDA058857R5 | SAC 1SDA0 58857 R5 | Выключатель-разъединитель стационарный E1B/MS 1600 3p F HR LTT (исполнение на -40С) | 1 | ST | 394751,36 | 394751,36 | SACE P | Заказ | 5 недель |  |  | 23.05.2018 |  |  |  | Силовые автоматические выключатели | Автоматические выключатели воздушные | Автоматические выключатели воздушные | Автоматические выключатели воздушные | 2012205910976 | 51.700 | KG | 178.600 | CDM
1SDA058858R1 | SAC 1SDA0 58858 R1 | Выключатель-разъединитель стационарный E1B/MS 1600 4p F HR | 1 | ST | 485232,75 | 485232,75 | SACE P | Заказ | 5 недель |  |  | 23.05.2018 |  |  |  | Силовые автоматические выключатели | Автоматические выключатели воздушные | Автоматические выключатели воздушные | Автоматические выключатели воздушные | 8015644612115 | 66.000 | KG | 220.200 | CDM
1SDA058858R5 | SAC 1SDA0 58858 R5 | Выключатель-разъединитель стационарный E1B/MS 1600 4p F HR LTT (исполнение на -40С) | 1 | ST | 516319,55 | 516319,55 | SACE P | Заказ | 5 недель |  |  | 23.05.2018 |  |  |  | Силовые автоматические выключатели | Автоматические выключатели воздушные | Автоматические выключатели воздушные | Автоматические выключатели воздушные | 2012205910983 | 66.000 | KG | 220.200 | CDM
1SDA058859R1 | SAC 1SDA0 58859 R1 | Выключатель-разъединитель выкатной E1B/MS 1600 3p W MP | 1 | ST | 415850,97 | 415850,97 | SACE P | Заказ | 5 недель |  |  | 23.05.2018 |  |  |  | Силовые автоматические выключатели | Автоматические выключатели воздушные | Автоматические выключатели воздушные | Автоматические выключатели воздушные | 8015644612122 | 61.000 | KG | 178.600 | CDM
1SDA058859R5 | SAC 1SDA0 58859 R5 | Выключатель-разъединитель выкатной E1B/MS 1600 3p W MP LTT (исполнение на -40С) | 1 | ST | 446937,77 | 446937,77 | SACE P | Заказ | 5 недель |  |  | 23.05.2018 |  |  |  | Силовые автоматические выключатели | Автоматические выключатели воздушные | Автоматические выключатели воздушные | Автоматические выключатели воздушные | 2012205910990 | 61.000 | KG | 178.600 | CDM
1SDA058860R1 | SAC 1SDA0 58860 R1 | Выключатель-разъединитель выкатной E1B/MS 1600 4p W MP | 1 | ST | 560158,28 | 560158,28 | SACE P | Заказ | 5 недель |  |  | 23.05.2018 |  |  |  | Силовые автоматические выключатели | Автоматические выключатели воздушные | Автоматические выключатели воздушные | Автоматические выключатели воздушные | 8015644612139 | 72.000 | KG | 220.200 | CDM
1SDA058860R5 | SAC 1SDA0 58860 R5 | Выключатель-разъединитель выкатной E1B/MS 1600 4p W MP LTT (исполнение на -40С) | 1 | ST | 591245,08 | 591245,08 | SACE P | Заказ | 5 недель |  |  | 23.05.2018 |  |  |  | Силовые автоматические выключатели | Автоматические выключатели воздушные | Автоматические выключатели воздушные | Автоматические выключатели воздушные | 2012205911003 | 72.000 | KG | 220.200 | CDM
1SDA058861R1 | SAC 1SDA0 58861 R1 | Выключатель-разъединитель стационарный E1N/MS 1600 3p F HR | 1 | ST | 425428,38 | 425428,38 | SACE P | Заказ | 5 недель |  |  | 23.05.2018 |  |  |  | Силовые автоматические выключатели | Автоматические выключатели воздушные | Автоматические выключатели воздушные | Автоматические выключатели воздушные | 8015644612146 | 51.700 | KG | 178.600 | CDM
1SDA058861R5 | SAC 1SDA0 58861 R5 | Выключатель-разъединитель стационарный E1N/MS 1600 3p F HR LTT (исполнение на -40С) | 1 | ST | 456515,18 | 456515,18 | SACE P | Заказ | 5 недель |  |  | 23.05.2018 |  |  |  | Силовые автоматические выключатели | Автоматические выключатели воздушные | Автоматические выключатели воздушные | Автоматические выключатели воздушные | 2012205911010 | 51.700 | KG | 178.600 | CDM
1SDA058862R1 | SAC 1SDA0 58862 R1 | Выключатель-разъединитель стационарный E1N/MS 1600 4p F HR | 1 | ST | 564191,96 | 564191,96 | SACE P | Заказ | 5 недель |  |  | 23.05.2018 |  |  |  | Силовые автоматические выключатели | Автоматические выключатели воздушные | Автоматические выключатели воздушные | Автоматические выключатели воздушные | 8015644612153 | 66.000 | KG | 220.200 | CDM
1SDA058862R5 | SAC 1SDA0 58862 R5 | Выключатель-разъединитель стационарный E1N/MS 1600 4p F HR LTT (исполнение на -40С) | 1 | ST | 595278,76 | 595278,76 | SACE P | Заказ | 5 недель |  |  | 23.05.2018 |  |  |  | Силовые автоматические выключатели | Автоматические выключатели воздушные | Автоматические выключатели воздушные | Автоматические выключатели воздушные | 2012205911027 | 66.000 | KG | 220.200 | CDM
1SDA058863R1 | SAC 1SDA0 58863 R1 | Выключатель-разъединитель выкатной E1N/MS 1600 3p W MP | 1 | ST | 485943,10 | 485943,10 | SACE P | Заказ | 5 недель |  |  | 23.05.2018 |  |  |  | Силовые автоматические выключатели | Автоматические выключатели воздушные | Автоматические выключатели воздушные | Автоматические выключатели воздушные | 8015644612160 | 61.000 | KG | 178.600 | CDM
1SDA058863R5 | SAC 1SDA0 58863 R5 | Выключатель-разъединитель выкатной E1N/MS 1600 3p W MP LTT (исполнение на -40С) | 1 | ST | 517029,90 | 517029,90 | SACE P | Заказ | 5 недель |  |  | 23.05.2018 |  |  |  | Силовые автоматические выключатели | Автоматические выключатели воздушные | Автоматические выключатели воздушные | Автоматические выключатели воздушные | 2012205911034 | 61.000 | KG | 178.600 | CDM
1SDA058864R1 | SAC 1SDA0 58864 R1 | Выключатель-разъединитель выкатной E1N/MS 1600 4p W MP | 1 | ST | 649453,52 | 649453,52 | SACE P | Заказ | 5 недель |  |  | 23.05.2018 |  |  |  | Силовые автоматические выключатели | Автоматические выключатели воздушные | Автоматические выключатели воздушные | Автоматические выключатели воздушные | 8015644612177 | 72.000 | KG | 220.200 | CDM
1SDA058864R5 | SAC 1SDA0 58864 R5 | Выключатель-разъединитель выкатной E1N/MS 1600 4p W MP LTT (исполнение на -40С) | 1 | ST | 680540,32 | 680540,32 | SACE P | Заказ | 5 недель |  |  | 23.05.2018 |  |  |  | Силовые автоматические выключатели | Автоматические выключатели воздушные | Автоматические выключатели воздушные | Автоматические выключатели воздушные | 2012205911041 | 72.000 | KG | 220.200 | CDM
1SDA058865R1 | SAC 1SDA0 58865 R1 | Выключатель-разъединитель стационарный E2S/MS 1250 3p F HR | 1 | ST | 368586,14 | 368586,14 | SACE P | Заказ | 5 недель |  |  | 23.05.2018 |  |  |  | Силовые автоматические выключатели | Автоматические выключатели воздушные | Автоматические выключатели воздушные | Автоматические выключатели воздушные | 8015644612184 | 64.000 | KG | 178.600 | CDM
1SDA058865R5 | SAC 1SDA0 58865 R5 | Выключатель-разъединитель стационарный E2S/MS 1250 3p F HR LTT (исполнение на -40С) | 1 | ST | 406379,54 | 406379,54 | SACE P | Заказ | 5 недель |  |  | 23.05.2018 |  |  |  | Силовые автоматические выключатели | Автоматические выключатели воздушные | Автоматические выключатели воздушные | Автоматические выключатели воздушные | 2012205921576 | 64.000 | KG | 178.600 | CDM
1SDA058866R1 | SAC 1SDA0 58866 R1 | Выключатель-разъединитель стационарный E2S/MS 1250 4p F HR | 1 | ST | 464244,13 | 464244,13 | SACE P | Заказ | 5 недель |  |  | 23.05.2018 |  |  |  | Силовые автоматические выключатели | Автоматические выключатели воздушные | Автоматические выключатели воздушные | Автоматические выключатели воздушные | 8015644612191 | 78.000 | KG | 220.200 | CDM
1SDA058866R5 | SAC 1SDA0 58866 R5 | Выключатель-разъединитель стационарный E2S/MS 1250 4p F HR LTT (исполнение на -40С) | 1 | ST | 502037,53 | 502037,53 | SACE P | Заказ | 5 недель |  |  | 23.05.2018 |  |  |  | Силовые автоматические выключатели | Автоматические выключатели воздушные | Автоматические выключатели воздушные | Автоматические выключатели воздушные | 2012205921583 | 78.000 | KG | 220.200 | CDM
1SDA058867R1 | SAC 1SDA0 58867 R1 | Выключатель-разъединитель выкатной E2S/MS 1250 3p W MP | 1 | ST | 414598,23 | 414598,23 | SACE P | Заказ | 5 недель |  |  | 23.05.2018 |  |  |  | Силовые автоматические выключатели | Автоматические выключатели воздушные | Автоматические выключатели воздушные | Автоматические выключатели воздушные | 8015644612207 | 70.000 | KG | 178.600 | CDM
1SDA058867R5 | SAC 1SDA0 58867 R5 | Выключатель-разъединитель выкатной E2S/MS 1250 3p W MP LTT (исполнение на -40С) | 1 | ST | 452391,63 | 452391,63 | SACE P | Заказ | 5 недель |  |  | 23.05.2018 |  |  |  | Силовые автоматические выключатели | Автоматические выключатели воздушные | Автоматические выключатели воздушные | Автоматические выключатели воздушные | 2012205921590 | 70.000 | KG | 178.600 | CDM
1SDA058868R1 | SAC 1SDA0 58868 R1 | Выключатель-разъединитель выкатной E2S/MS 1250 4p W MP | 1 | ST | 520274,62 | 520274,62 | SACE P | Заказ | 5 недель |  |  | 23.05.2018 |  |  |  | Силовые автоматические выключатели | Автоматические выключатели воздушные | Автоматические выключатели воздушные | Автоматические выключатели воздушные | 8015644612214 | 84.000 | KG | 220.200 | CDM
1SDA058868R5 | SAC 1SDA0 58868 R5 | Выключатель-разъединитель выкатной E2S/MS 1250 4p W MP LTT (исполнение на -40С) | 1 | ST | 558068,02 | 558068,02 | SACE P | Заказ | 5 недель |  |  | 23.05.2018 |  |  |  | Силовые автоматические выключатели | Автоматические выключатели воздушные | Автоматические выключатели воздушные | Автоматические выключатели воздушные | 2012205921606 | 84.000 | KG | 220.200 | CDM
1SDA058869R1 | SAC 1SDA0 58869 R1 | Выключатель-разъединитель стационарный E2S/MS 1600 3p F HR | 1 | ST | 473482,09 | 473482,09 | SACE P | Заказ | 5 недель |  |  | 23.05.2018 |  |  |  | Силовые автоматические выключатели | Автоматические выключатели воздушные | Автоматические выключатели воздушные | Автоматические выключатели воздушные | 8015644612221 | 64.000 | KG | 178.600 | CDM
1SDA058869R5 | SAC 1SDA0 58869 R5 | Выключатель-разъединитель стационарный E2S/MS 1600 3p F HR LTT (исполнение на -40С) | 1 | ST | 511275,49 | 511275,49 | SACE P | Заказ | 5 недель |  |  | 23.05.2018 |  |  |  | Силовые автоматические выключатели | Автоматические выключатели воздушные | Автоматические выключатели воздушные | Автоматические выключатели воздушные | 2012205921613 | 64.000 | KG | 178.600 | CDM
1SDA058870R1 | SAC 1SDA0 58870 R1 | Выключатель-разъединитель стационарный E2S/MS 1600 4p F HR | 1 | ST | 614042,02 | 614042,02 | SACE P | Заказ | 5 недель |  |  | 23.05.2018 |  |  |  | Силовые автоматические выключатели | Автоматические выключатели воздушные | Автоматические выключатели воздушные | Автоматические выключатели воздушные | 8015644612238 | 78.000 | KG | 220.200 | CDM
1SDA058870R5 | SAC 1SDA0 58870 R5 | Выключатель-разъединитель стационарный E2S/MS 1600 4p F HR LTT (исполнение на -40С) | 1 | ST | 651835,42 | 651835,42 | SACE P | Заказ | 5 недель |  |  | 23.05.2018 |  |  |  | Силовые автоматические выключатели | Автоматические выключатели воздушные | Автоматические выключатели воздушные | Автоматические выключатели воздушные | 2012205921620 | 78.000 | KG | 220.200 | CDM
1SDA058871R1 | SAC 1SDA0 58871 R1 | Выключатель-разъединитель выкатной E2S/MS 1600 3p W MP | 1 | ST | 530227,70 | 530227,70 | SACE P | Заказ | 5 недель |  |  | 23.05.2018 |  |  |  | Силовые автоматические выключатели | Автоматические выключатели воздушные | Автоматические выключатели воздушные | Автоматические выключатели воздушные | 8015644612245 | 70.000 | KG | 178.600 | CDM
1SDA058871R5 | SAC 1SDA0 58871 R5 | Выключатель-разъединитель выкатной E2S/MS 1600 3p W MP LTT (исполнение на -40С) | 1 | ST | 568021,10 | 568021,10 | SACE P | Заказ | 5 недель |  |  | 23.05.2018 |  |  |  | Силовые автоматические выключатели | Автоматические выключатели воздушные | Автоматические выключатели воздушные | Автоматические выключатели воздушные | 2012205921637 | 70.000 | KG | 178.600 | CDM
1SDA058872R1 | SAC 1SDA0 58872 R1 | Выключатель-разъединитель выкатной E2S/MS 1600 4p W MP | 1 | ST | 685093,34 | 685093,34 | SACE P | Заказ | 5 недель |  |  | 23.05.2018 |  |  |  | Силовые автоматические выключатели | Автоматические выключатели воздушные | Автоматические выключатели воздушные | Автоматические выключатели воздушные | 8015644612252 | 84.000 | KG | 220.200 | CDM
1SDA058872R5 | SAC 1SDA0 58872 R5 | Выключатель-разъединитель выкатной E2S/MS 1600 4p W MP LTT (исполнение на -40С) | 1 | ST | 722886,74 | 722886,74 | SACE P | Заказ | 5 недель |  |  | 23.05.2018 |  |  |  | Силовые автоматические выключатели | Автоматические выключатели воздушные | Автоматические выключатели воздушные | Автоматические выключатели воздушные | 2012205921644 | 84.000 | KG | 220.200 | CDM
1SDA058873R1 | SAC 1SDA0 58873 R1 | Выключатель-разъединитель стационарный E2S/MS 2000 3p F HR | 1 | ST | 530784,62 | 530784,62 | SACE P | Заказ | 5 недель |  |  | 23.05.2018 |  |  |  | Силовые автоматические выключатели | Автоматические выключатели воздушные | Автоматические выключатели воздушные | Автоматические выключатели воздушные | 8015644612269 | 64.000 | KG | 178.600 | CDM
1SDA058873R5 | SAC 1SDA0 58873 R5 | Выключатель-разъединитель стационарный E2S/MS 2000 3p F HR LTT (исполнение на -40С) | 1 | ST | 568578,02 | 568578,02 | SACE P | Заказ | 5 недель |  |  | 23.05.2018 |  |  |  | Силовые автоматические выключатели | Автоматические выключатели воздушные | Автоматические выключатели воздушные | Автоматические выключатели воздушные | 2012205921651 | 64.000 | KG | 178.600 | CDM
1SDA058874R1 | SAC 1SDA0 58874 R1 | Выключатель-разъединитель стационарный E2S/MS 2000 4p F HR | 1 | ST | 699173,14 | 699173,14 | SACE P | Заказ | 5 недель |  |  | 23.05.2018 |  |  |  | Силовые автоматические выключатели | Автоматические выключатели воздушные | Автоматические выключатели воздушные | Автоматические выключатели воздушные | 8015644612276 | 78.000 | KG | 220.200 | CDM
1SDA058874R5 | SAC 1SDA0 58874 R5 | Выключатель-разъединитель стационарный E2S/MS 2000 4p F HR LTT (исполнение на -40С) | 1 | ST | 736966,54 | 736966,54 | SACE P | Заказ | 5 недель |  |  | 23.05.2018 |  |  |  | Силовые автоматические выключатели | Автоматические выключатели воздушные | Автоматические выключатели воздушные | Автоматические выключатели воздушные | 2012205921668 | 78.000 | KG | 220.200 | CDM
1SDA058875R1 | SAC 1SDA0 58875 R1 | Выключатель-разъединитель выкатной E2S/MS 2000 3p W MP | 1 | ST | 585526,08 | 585526,08 | SACE P | Заказ | 5 недель |  |  | 23.05.2018 |  |  |  | Силовые автоматические выключатели | Автоматические выключатели воздушные | Автоматические выключатели воздушные | Автоматические выключатели воздушные | 8015644612283 | 70.000 | KG | 178.600 | CDM
1SDA058875R5 | SAC 1SDA0 58875 R5 | Выключатель-разъединитель выкатной E2S/MS 2000 3p W MP LTT (исполнение на -40С) | 1 | ST | 623319,48 | 623319,48 | SACE P | Заказ | 5 недель |  |  | 23.05.2018 |  |  |  | Силовые автоматические выключатели | Автоматические выключатели воздушные | Автоматические выключатели воздушные | Автоматические выключатели воздушные | 2012205921675 | 70.000 | KG | 178.600 | CDM
1SDA058876R1 | SAC 1SDA0 58876 R1 | Выключатель-разъединитель выкатной E2S/MS 2000 4p W MP | 1 | ST | 768329,02 | 768329,02 | SACE P | Заказ | 5 недель |  |  | 23.05.2018 |  |  |  | Силовые автоматические выключатели | Автоматические выключатели воздушные | Автоматические выключатели воздушные | Автоматические выключатели воздушные | 8015644612290 | 84.000 | KG | 220.200 | CDM
1SDA058876R5 | SAC 1SDA0 58876 R5 | Выключатель-разъединитель выкатной E2S/MS 2000 4p W MP LTT (исполнение на -40С) | 1 | ST | 806122,42 | 806122,42 | SACE P | Заказ | 5 недель |  |  | 23.05.2018 |  |  |  | Силовые автоматические выключатели | Автоматические выключатели воздушные | Автоматические выключатели воздушные | Автоматические выключатели воздушные | 2012205921682 | 84.000 | KG | 220.200 | CDM
1SDA058877R1 | SAC 1SDA0 58877 R1 | Выключатель-разъединитель стационарный E3V/MS 800 3p F HR | 1 | ST | 328373,85 | 328373,85 | SACE P | Заказ | 5 недель |  |  | 23.05.2018 |  |  |  | Силовые автоматические выключатели | Автоматические выключатели воздушные | E3 | E3 | 8015644612306 | 82.000 | KG | 220.200 | CDM
1SDA058877R5 | SAC 1SDA0 58877 R5 | Выключатель-разъединитель стационарный E3V/MS 800 3p F HR LTT (исполнение на -40С) | 1 | ST | 398961,27 | 398961,27 | SACE P | Заказ | 5 недель |  |  | 23.05.2018 |  |  |  | Силовые автоматические выключатели | Автоматические выключатели воздушные | E3 | E3 | 2012205932770 | 82.000 | KG | 220.200 | CDM
1SDA058878R1 | SAC 1SDA0 58878 R1 | Выключатель-разъединитель стационарный E3V/MS 800 4p F HR | 1 | ST | 420877,66 | 420877,66 | SACE P | Заказ | 5 недель |  |  | 23.05.2018 |  |  |  | Силовые автоматические выключатели | Автоматические выключатели воздушные | E3 | E3 | 8015644612313 | 100.000 | KG | 274.200 | CDM
1SDA058878R5 | SAC 1SDA0 58878 R5 | Выключатель-разъединитель стационарный E3V/MS 800 4p F HR LTT (исполнение на -40С) | 1 | ST | 491465,08 | 491465,08 | SACE P | Заказ | 5 недель |  |  | 23.05.2018 |  |  |  | Силовые автоматические выключатели | Автоматические выключатели воздушные | E3 | E3 | 2012205932787 | 100.000 | KG | 274.200 | CDM
1SDA058879R1 | SAC 1SDA0 58879 R1 | Выключатель-разъединитель выкатной E3V/MS 800 3p W MP | 1 | ST | 356375,18 | 356375,18 | SACE P | Заказ | 5 недель |  |  | 23.05.2018 |  |  |  | Силовые автоматические выключатели | Автоматические выключатели воздушные | E3 | E3 | 8015644612320 | 84.000 | KG | 220.200 | CDM
1SDA058879R5 | SAC 1SDA0 58879 R5 | Выключатель-разъединитель выкатной E3V/MS 800 3p W MP LTT (исполнение на -40С) | 1 | ST | 426962,60 | 426962,60 | SACE P | Заказ | 5 недель |  |  | 23.05.2018 |  |  |  | Силовые автоматические выключатели | Автоматические выключатели воздушные | E3 | E3 | 2012205932794 | 84.000 | KG | 220.200 | CDM
1SDA058880R1 | SAC 1SDA0 58880 R1 | Выключатель-разъединитель выкатной E3V/MS 800 4p W MP | 1 | ST | 454414,27 | 454414,27 | SACE P | Заказ | 5 недель |  |  | 23.05.2018 |  |  |  | Силовые автоматические выключатели | Автоматические выключатели воздушные | E3 | E3 | 8015644612337 | 98.000 | KG | 274.200 | CDM
1SDA058880R5 | SAC 1SDA0 58880 R5 | Выключатель-разъединитель выкатной E3V/MS 800 4p W MP LTT (исполнение на -40С) | 1 | ST | 525001,69 | 525001,69 | SACE P | Заказ | 5 недель |  |  | 23.05.2018 |  |  |  | Силовые автоматические выключатели | Автоматические выключатели воздушные | E3 | E3 | 2012205932800 | 98.000 | KG | 274.200 | CDM
1SDA058881R1 | SAC 1SDA0 58881 R1 | Выключатель-разъединитель стационарный E3V/MS 1250 3p F HR | 1 | ST | 383628,74 | 383628,74 | SACE P | Заказ | 5 недель |  |  | 23.05.2018 |  |  |  | Силовые автоматические выключатели | Автоматические выключатели воздушные | E3 | E3 | 8015644612344 | 82.000 | KG | 220.200 | CDM
1SDA058881R5 | SAC 1SDA0 58881 R5 | Выключатель-разъединитель стационарный E3V/MS 1250 3p F HR LTT (исполнение на -40С) | 1 | ST | 454216,16 | 454216,16 | SACE P | Заказ | 5 недель |  |  | 23.05.2018 |  |  |  | Силовые автоматические выключатели | Автоматические выключатели воздушные | E3 | E3 | 2012205932817 | 82.000 | KG | 220.200 | CDM
1SDA058882R1 | SAC 1SDA0 58882 R1 | Выключатель-разъединитель стационарный E3V/MS 1250 4p F HR | 1 | ST | 483193,59 | 483193,59 | SACE P | Заказ | 5 недель |  |  | 23.05.2018 |  |  |  | Силовые автоматические выключатели | Автоматические выключатели воздушные | E3 | E3 | 8015644612351 | 100.000 | KG | 274.200 | CDM
1SDA058882R5 | SAC 1SDA0 58882 R5 | Выключатель-разъединитель стационарный E3V/MS 1250 4p F HR LTT (исполнение на -40С) | 1 | ST | 553781,01 | 553781,01 | SACE P | Заказ | 5 недель |  |  | 23.05.2018 |  |  |  | Силовые автоматические выключатели | Автоматические выключатели воздушные | E3 | E3 | 2012205932824 | 100.000 | KG | 274.200 | CDM
1SDA058883R1 | SAC 1SDA0 58883 R1 | Выключатель-разъединитель выкатной E3V/MS 1250 3p W MP | 1 | ST | 427421,65 | 427421,65 | SACE P | Заказ | 5 недель |  |  | 23.05.2018 |  |  |  | Силовые автоматические выключатели | Автоматические выключатели воздушные | E3 | E3 | 8015644612368 | 84.000 | KG | 220.200 | CDM
1SDA058883R5 | SAC 1SDA0 58883 R5 | Выключатель-разъединитель выкатной E3V/MS 1250 3p W MP LTT (исполнение на -40С) | 1 | ST | 498009,07 | 498009,07 | SACE P | Заказ | 5 недель |  |  | 23.05.2018 |  |  |  | Силовые автоматические выключатели | Автоматические выключатели воздушные | E3 | E3 | 2012205932831 | 84.000 | KG | 220.200 | CDM
1SDA058884R1 | SAC 1SDA0 58884 R1 | Выключатель-разъединитель выкатной E3V/MS 1250 4p W MP | 1 | ST | 536365,80 | 536365,80 | SACE P | Заказ | 5 недель |  |  | 23.05.2018 |  |  |  | Силовые автоматические выключатели | Автоматические выключатели воздушные | E3 | E3 | 8015644612375 | 98.000 | KG | 274.200 | CDM
1SDA058884R5 | SAC 1SDA0 58884 R5 | Выключатель-разъединитель выкатной E3V/MS 1250 4p W MP LTT (исполнение на -40С) | 1 | ST | 606953,22 | 606953,22 | SACE P | Заказ | 5 недель |  |  | 23.05.2018 |  |  |  | Силовые автоматические выключатели | Автоматические выключатели воздушные | E3 | E3 | 2012205932848 | 98.000 | KG | 274.200 | CDM
1SDA058885R1 | SAC 1SDA0 58885 R1 | Выключатель-разъединитель стационарный E3V/MS 1600 3p F HR | 1 | ST | 492812,07 | 492812,07 | SACE P | Заказ | 5 недель |  |  | 23.05.2018 |  |  |  | Силовые автоматические выключатели | Автоматические выключатели воздушные | E3 | E3 | 8015644612382 | 82.000 | KG | 220.200 | CDM
1SDA058885R5 | SAC 1SDA0 58885 R5 | Выключатель-разъединитель стационарный E3V/MS 1600 3p F HR LTT (исполнение на -40С) | 1 | ST | 563399,49 | 563399,49 | SACE P | Заказ | 5 недель |  |  | 23.05.2018 |  |  |  | Силовые автоматические выключатели | Автоматические выключатели воздушные | E3 | E3 | 2012205932855 | 82.000 | KG | 220.200 | CDM
1SDA058886R1 | SAC 1SDA0 58886 R1 | Выключатель-разъединитель стационарный E3V/MS 1600 4p F HR | 1 | ST | 639102,98 | 639102,98 | SACE P | Заказ | 5 недель |  |  | 23.05.2018 |  |  |  | Силовые автоматические выключатели | Автоматические выключатели воздушные | E3 | E3 | 8015644612399 | 100.000 | KG | 274.200 | CDM
1SDA058886R5 | SAC 1SDA0 58886 R5 | Выключатель-разъединитель стационарный E3V/MS 1600 4p F HR LTT (исполнение на -40С) | 1 | ST | 709690,40 | 709690,40 | SACE P | Заказ | 5 недель |  |  | 23.05.2018 |  |  |  | Силовые автоматические выключатели | Автоматические выключатели воздушные | E3 | E3 | 2012205932862 | 100.000 | KG | 274.200 | CDM
1SDA058887R1 | SAC 1SDA0 58887 R1 | Выключатель-разъединитель выкатной E3V/MS 1600 3p W MP | 1 | ST | 546623,34 | 546623,34 | SACE P | Заказ | 5 недель |  |  | 23.05.2018 |  |  |  | Силовые автоматические выключатели | Автоматические выключатели воздушные | E3 | E3 | 8015644612405 | 84.000 | KG | 220.200 | CDM
1SDA058887R5 | SAC 1SDA0 58887 R5 | Выключатель-разъединитель выкатной E3V/MS 1600 3p W MP LTT (исполнение на -40С) | 1 | ST | 617210,76 | 617210,76 | SACE P | Заказ | 5 недель |  |  | 23.05.2018 |  |  |  | Силовые автоматические выключатели | Автоматические выключатели воздушные | E3 | E3 | 2012205932879 | 84.000 | KG | 220.200 | CDM
1SDA058888R1 | SAC 1SDA0 58888 R1 | Выключатель-разъединитель выкатной E3V/MS 1600 4p W MP | 1 | ST | 706281,29 | 706281,29 | SACE P | Заказ | 5 недель |  |  | 23.05.2018 |  |  |  | Силовые автоматические выключатели | Автоматические выключатели воздушные | E3 | E3 | 8015644612412 | 98.000 | KG | 274.200 | CDM
1SDA058888R5 | SAC 1SDA0 58888 R5 | Выключатель-разъединитель выкатной E3V/MS 1600 4p W MP LTT (исполнение на -40С) | 1 | ST | 776868,71 | 776868,71 | SACE P | Заказ | 5 недель |  |  | 23.05.2018 |  |  |  | Силовые автоматические выключатели | Автоматические выключатели воздушные | E3 | E3 | 2012205932886 | 98.000 | KG | 274.200 | CDM
1SDA058889R1 | SAC 1SDA0 58889 R1 | Выключатель-разъединитель стационарный E3V/MS 2000 3p F HR | 1 | ST | 552446,11 | 552446,11 | SACE P | Заказ | 5 недель |  |  | 23.05.2018 |  |  |  | Силовые автоматические выключатели | Автоматические выключатели воздушные | E3 | E3 | 8015644612429 | 82.000 | KG | 220.200 | CDM
1SDA058889R5 | SAC 1SDA0 58889 R5 | Выключатель-разъединитель стационарный E3V/MS 2000 3p F HR LTT (исполнение на -40С) | 1 | ST | 623033,53 | 623033,53 | SACE P | Заказ | 5 недель |  |  | 23.05.2018 |  |  |  | Силовые автоматические выключатели | Автоматические выключатели воздушные | E3 | E3 | 2012205932893 | 82.000 | KG | 220.200 | CDM
1SDA058890R1 | SAC 1SDA0 58890 R1 | Выключатель-разъединитель стационарный E3V/MS 2000 4p F HR | 1 | ST | 727708,40 | 727708,40 | SACE P | Заказ | 5 недель |  |  | 23.05.2018 |  |  |  | Силовые автоматические выключатели | Автоматические выключатели воздушные | E3 | E3 | 8015644612436 | 100.000 | KG | 274.200 | CDM
1SDA058890R5 | SAC 1SDA0 58890 R5 | Выключатель-разъединитель стационарный E3V/MS 2000 4p F HR LTT (исполнение на -40С) | 1 | ST | 798295,82 | 798295,82 | SACE P | Заказ | 5 недель |  |  | 23.05.2018 |  |  |  | Силовые автоматические выключатели | Автоматические выключатели воздушные | E3 | E3 | 2012205932909 | 100.000 | KG | 274.200 | CDM
1SDA058891R1 | SAC 1SDA0 58891 R1 | Выключатель-разъединитель выкатной E3V/MS 2000 3p W MP | 1 | ST | 597236,90 | 597236,90 | SACE P | Заказ | 5 недель |  |  | 23.05.2018 |  |  |  | Силовые автоматические выключатели | Автоматические выключатели воздушные | E3 | E3 | 8015644612443 | 84.000 | KG | 220.200 | CDM
1SDA058891R5 | SAC 1SDA0 58891 R5 | Выключатель-разъединитель выкатной E3V/MS 2000 3p W MP LTT (исполнение на -40С) | 1 | ST | 667824,32 | 667824,32 | SACE P | Заказ | 5 недель |  |  | 23.05.2018 |  |  |  | Силовые автоматические выключатели | Автоматические выключатели воздушные | E3 | E3 | 2012205932916 | 84.000 | KG | 220.200 | CDM
1SDA058892R1 | SAC 1SDA0 58892 R1 | Выключатель-разъединитель выкатной E3V/MS 2000 4p W MP | 1 | ST | 783695,36 | 783695,36 | SACE P | Заказ | 5 недель |  |  | 23.05.2018 |  |  |  | Силовые автоматические выключатели | Автоматические выключатели воздушные | E3 | E3 | 8015644612450 | 98.000 | KG | 274.200 | CDM
1SDA058892R5 | SAC 1SDA0 58892 R5 | Выключатель-разъединитель выкатной E3V/MS 2000 4p W MP LTT (исполнение на -40С) | 1 | ST | 854282,78 | 854282,78 | SACE P | Заказ | 5 недель |  |  | 23.05.2018 |  |  |  | Силовые автоматические выключатели | Автоматические выключатели воздушные | E3 | E3 | 2012205932923 | 98.000 | KG | 274.200 | CDM
1SDA058893R1 | SAC 1SDA0 58893 R1 | Выключатель-разъединитель стационарный E3V/MS 2500 3p F HR | 1 | ST | 737447,69 | 737447,69 | SACE P | Заказ | 5 недель |  |  | 23.05.2018 |  |  |  | Силовые автоматические выключатели | Автоматические выключатели воздушные | E3 | E3 | 8015644612467 | 82.000 | KG | 220.200 | CDM
1SDA058893R5 | SAC 1SDA0 58893 R5 | Выключатель-разъединитель стационарный E3V/MS 2500 3p F HR LTT (исполнение на -40С) | 1 | ST | 808035,11 | 808035,11 | SACE P | Заказ | 5 недель |  |  | 23.05.2018 |  |  |  | Силовые автоматические выключатели | Автоматические выключатели воздушные | E3 | E3 | 2012205932930 | 82.000 | KG | 220.200 | CDM
1SDA058894R1 | SAC 1SDA0 58894 R1 | Выключатель-разъединитель стационарный E3V/MS 2500 4p F HR | 1 | ST | 973323,78 | 973323,78 | SACE P | Заказ | 5 недель |  |  | 23.05.2018 |  |  |  | Силовые автоматические выключатели | Автоматические выключатели воздушные | E3 | E3 | 8015644612474 | 100.000 | KG | 274.200 | CDM
1SDA058894R5 | SAC 1SDA0 58894 R5 | Выключатель-разъединитель стационарный E3V/MS 2500 4p F HR LTT (исполнение на -40С) | 1 | ST | 1043911,20 | 1043911,20 | SACE P | Заказ | 5 недель |  |  | 23.05.2018 |  |  |  | Силовые автоматические выключатели | Автоматические выключатели воздушные | E3 | E3 | 2012205932947 | 100.000 | KG | 274.200 | CDM
1SDA058895R1 | SAC 1SDA0 58895 R1 | Выключатель-разъединитель выкатной E3V/MS 2500 3p W MP | 1 | ST | 860494,58 | 860494,58 | SACE P | Заказ | 5 недель |  |  | 23.05.2018 |  |  |  | Силовые автоматические выключатели | Автоматические выключатели воздушные | E3 | E3 | 8015644612481 | 84.000 | KG | 220.200 | CDM
1SDA058895R5 | SAC 1SDA0 58895 R5 | Выключатель-разъединитель выкатной E3V/MS 2500 3p W MP LTT (исполнение на -40С) | 1 | ST | 931082,00 | 931082,00 | SACE P | Заказ | 5 недель |  |  | 23.05.2018 |  |  |  | Силовые автоматические выключатели | Автоматические выключатели воздушные | E3 | E3 | 2012205932954 | 84.000 | KG | 220.200 | CDM
1SDA058896R1 | SAC 1SDA0 58896 R1 | Выключатель-разъединитель выкатной E3V/MS 2500 4p W MP | 1 | ST | 1132398,26 | 1132398,26 | SACE P | Заказ | 5 недель |  |  | 23.05.2018 |  |  |  | Силовые автоматические выключатели | Автоматические выключатели воздушные | E3 | E3 | 8015644612498 | 98.000 | KG | 274.200 | CDM
1SDA058896R5 | SAC 1SDA0 58896 R5 | Выключатель-разъединитель выкатной E3V/MS 2500 4p W MP LTT (исполнение на -40С) | 1 | ST | 1202985,68 | 1202985,68 | SACE P | Заказ | 5 недель |  |  | 23.05.2018 |  |  |  | Силовые автоматические выключатели | Автоматические выключатели воздушные | E3 | E3 | 2012205932961 | 98.000 | KG | 274.200 | CDM
1SDA058897R1 | SAC 1SDA0 58897 R1 | Выключатель-разъединитель стационарный E3V/MS 3200 3p F HR | 1 | ST | 880733,00 | 880733,00 | SACE P | Заказ | 5 недель |  |  | 23.05.2018 |  |  |  | Силовые автоматические выключатели | Автоматические выключатели воздушные | E3 | E3 | 8015644612504 | 82.000 | KG | 220.200 | CDM
1SDA058897R5 | SAC 1SDA0 58897 R5 | Выключатель-разъединитель стационарный E3V/MS 3200 3p F HR LTT (исполнение на -40С) | 1 | ST | 951320,42 | 951320,42 | SACE P | Заказ | 5 недель |  |  | 23.05.2018 |  |  |  | Силовые автоматические выключатели | Автоматические выключатели воздушные | E3 | E3 | 2012205932978 | 82.000 | KG | 220.200 | CDM
1SDA058898R1 | SAC 1SDA0 58898 R1 | Выключатель-разъединитель стационарный E3V/MS 3200 4p F HR | 1 | ST | 1153089,71 | 1153089,71 | SACE P | Заказ | 5 недель |  |  | 23.05.2018 |  |  |  | Силовые автоматические выключатели | Автоматические выключатели воздушные | E3 | E3 | 8015644612511 | 100.000 | KG | 274.200 | CDM
1SDA058898R5 | SAC 1SDA0 58898 R5 | Выключатель-разъединитель стационарный E3V/MS 3200 4p F HR LTT (исполнение на -40С) | 1 | ST | 1223677,13 | 1223677,13 | SACE P | Заказ | 5 недель |  |  | 23.05.2018 |  |  |  | Силовые автоматические выключатели | Автоматические выключатели воздушные | E3 | E3 | 2012205932985 | 100.000 | KG | 274.200 | CDM
1SDA058899R1 | SAC 1SDA0 58899 R1 | Выключатель-разъединитель выкатной E3V/MS 3200 3p W MP | 1 | ST | 1038031,61 | 1038031,61 | SACE P | Заказ | 5 недель |  |  | 23.05.2018 |  |  |  | Силовые автоматические выключатели | Автоматические выключатели воздушные | E3 | E3 | 8015644612528 | 84.000 | KG | 220.200 | CDM
1SDA058899R5 | SAC 1SDA0 58899 R5 | Выключатель-разъединитель выкатной E3V/MS 3200 3p W MP LTT (исполнение на -40С) | 1 | ST | 1108619,03 | 1108619,03 | SACE P | Заказ | 5 недель |  |  | 23.05.2018 |  |  |  | Силовые автоматические выключатели | Автоматические выключатели воздушные | E3 | E3 | 2012205932992 | 84.000 | KG | 220.200 | CDM
1SDA058900R1 | SAC 1SDA0 58900 R1 | Выключатель-разъединитель выкатной E3V/MS 3200 4p W MP | 1 | ST | 1328580,30 | 1328580,30 | SACE P | Заказ | 5 недель |  |  | 23.05.2018 |  |  |  | Силовые автоматические выключатели | Автоматические выключатели воздушные | E3 | E3 | 8015644612535 | 98.000 | KG | 274.200 | CDM
1SDA058900R5 | SAC 1SDA0 58900 R5 | Выключатель-разъединитель выкатной E3V/MS 3200 4p W MP LTT (исполнение на -40С) | 1 | ST | 1399167,72 | 1399167,72 | SACE P | Заказ | 5 недель |  |  | 23.05.2018 |  |  |  | Силовые автоматические выключатели | Автоматические выключатели воздушные | E3 | E3 | 2012205933005 | 98.000 | KG | 274.200 | CDM
1SDA058903R1 | SAC 1SDA0 58903 R1 | Выключатель-разъединитель стационарный с полноразмерной нейтралью E4H/f/MS 4000 4p F HR | 1 | ST | 1785009,62 | 1785009,62 | SACE P | Заказ | 6 недель |  |  | 23.05.2018 |  |  |  | Силовые автоматические выключатели | Автоматические выключатели воздушные | E4 | E4 | 8015644612566 | 143.000 | KG | 386.300 | CDM
1SDA058904R1 | SAC 1SDA0 58904 R1 | Выключатель-разъединитель выкатной с полноразмерной нейтралью E4H/f/MS 4000 4p W MP | 1 | ST | 1948243,37 | 1948243,37 | SACE P | Заказ | 6 недель |  |  | 23.05.2018 |  |  |  | Силовые автоматические выключатели | Автоматические выключатели воздушные | E4 | E4 | 8015644612573 | 143.000 | KG | 386.300 | CDM
1SDA058911R1 | SAC 1SDA0 58911 R1 | Выключатель-разъединитель стационарный до 1000В постоянного тока E4H/E/MS 3200 4p F HR 1000V DC | 1 | ST | 1228550,03 | 1228550,03 | SACE P | Заказ | 6 недель |  |  | 23.05.2018 |  |  |  | Силовые автоматические выключатели | Автоматические выключатели воздушные | E4 | E4 | 8015644612641 | 143.000 | KG | 324.000 | CDM
1SDA058912R1 | SAC 1SDA0 58912 R1 | Выключатель-разъединитель выкатной до 1000В постоянного тока E4H/E/MS 3200 4p W MP 1000V DC | 1 | ST | 1240837,39 | 1240837,39 | SACE P | Заказ | 6 недель |  |  | 23.05.2018 |  |  |  | Силовые автоматические выключатели | Автоматические выключатели воздушные | E4 | E4 | 8015644612658 | 143.000 | KG | 324.000 | CDM
1SDA058913R1 | SAC 1SDA0 58913 R1 | Выключатель-разъединитель стационарный до 1000В постоянного тока E4H/E/MS 4000 4p F HR 1000V DC | 1 | ST | 1769888,67 | 1769888,67 | SACE P | Заказ | 6 недель |  |  | 23.05.2018 |  |  |  | Силовые автоматические выключатели | Автоматические выключатели воздушные | E4 | E4 | 8015644612665 | 143.000 | KG | 324.000 | CDM
1SDA058914R1 | SAC 1SDA0 58914 R1 | Выключатель-разъединитель выкатной до 1000В постоянного тока E4H/E/MS 4000 4p W MP 1000V DC | 1 | ST | 1787588,04 | 1787588,04 | SACE P | Заказ | 6 недель |  |  | 23.05.2018 |  |  |  | Силовые автоматические выключатели | Автоматические выключатели воздушные | E4 | E4 | 8015644612672 | 143.000 | KG | 324.000 | CDM
1SDA058915R1 | SAC 1SDA0 58915 R1 | Выключатель-разъединитель стационарный до 1000В постоянного тока E6H/E/MS 4000 3p F HR 750V DC | 1 | ST | 2111789,81 | 2111789,81 | SACE P | Заказ | 6 недель |  |  | 23.05.2018 |  |  |  | Силовые автоматические выключатели | Автоматические выключатели воздушные | E6 | E6 | 8015644612689 | 165.000 | KG | 411.200 | CDM
1SDA058916R1 | SAC 1SDA0 58916 R1 | Выключатель-разъединитель выкатной до 1000В постоянного тока E6H/E/MS 4000 3p W MP 750V DC | 1 | ST | 2132910,97 | 2132910,97 | SACE P | Заказ | 6 недель |  |  | 23.05.2018 |  |  |  | Силовые автоматические выключатели | Автоматические выключатели воздушные | E6 | E6 | 8015644612696 | 165.000 | KG | 411.200 | CDM
1SDA058917R1 | SAC 1SDA0 58917 R1 | Выключатель-разъединитель стационарный до 1000В постоянного тока E6H/E/MS 5000 3p F HR 750V DC | 1 | ST | 2748994,77 | 2748994,77 | SACE P | Заказ | 6 недель |  |  | 23.05.2018 |  |  |  | Силовые автоматические выключатели | Автоматические выключатели воздушные | E6 | E6 | 8015644612702 | 165.000 | KG | 411.200 | CDM
1SDA058918R1 | SAC 1SDA0 58918 R1 | Выключатель-разъединитель выкатной до 1000В постоянного тока E6H/E/MS 5000 3p W MP 750V DC | 1 | ST | 2776479,16 | 2776479,16 | SACE P | Заказ | 6 недель |  |  | 23.05.2018 |  |  |  | Силовые автоматические выключатели | Автоматические выключатели воздушные | E6 | E6 | 8015644612719 | 165.000 | KG | 411.200 | CDM
1SDA058919R1 | SAC 1SDA0 58919 R1 | Выключатель-разъединитель стационарный до 1000В постоянного тока E6H/E/MS 6300 3p F HR 750V DC | 1 | ST | 3296586,59 | 3296586,59 | SACE P | Заказ | 6 недель |  |  | 23.05.2018 |  |  |  | Силовые автоматические выключатели | Автоматические выключатели воздушные | E6 | E6 | 8015644612726 | 165.000 | KG | 411.200 | CDM
1SDA058920R1 | SAC 1SDA0 58920 R1 | Выключатель-разъединитель выкатной до 1000В постоянного тока E6H/E/MS 6300 3p W MP 750V DC | 1 | ST | 3329552,85 | 3329552,85 | SACE P | Заказ | 6 недель |  |  | 23.05.2018 |  |  |  | Силовые автоматические выключатели | Автоматические выключатели воздушные | E6 | E6 | 8015644612733 | 165.000 | KG | 411.200 | CDM
1SDA058921R1 | SAC 1SDA0 58921 R1 | Выключатель-разъединитель стационарный до 1000В постоянного тока E6H/E/MS 4000 4p F HR 1000V DC | 1 | ST | 2536202,35 | 2536202,35 | SACE P | Заказ | 6 недель |  |  | 23.05.2018 |  |  |  | Силовые автоматические выключатели | Автоматические выключатели воздушные | E6 | E6 | 8015644612740 | 183.000 | KG | 432.000 | CDM
1SDA058922R1 | SAC 1SDA0 58922 R1 | Выключатель-разъединитель выкатной до 1000В постоянного тока E6H/E/MS 4000 4p W MP 1000V DC | 1 | ST | 2561567,42 | 2561567,42 | SACE P | Заказ | 6 недель |  |  | 23.05.2018 |  |  |  | Силовые автоматические выключатели | Автоматические выключатели воздушные | E6 | E6 | 8015644612757 | 183.000 | KG | 432.000 | CDM
1SDA058923R1 | SAC 1SDA0 58923 R1 | Выключатель-разъединитель стационарный до 1000В постоянного тока E6H/E/MS 5000 4p F HR 1000V DC | 1 | ST | 3290288,95 | 3290288,95 | SACE P | Заказ | 6 недель |  |  | 23.05.2018 |  |  |  | Силовые автоматические выключатели | Автоматические выключатели воздушные | E6 | E6 | 8015644612764 | 183.000 | KG | 432.000 | CDM
1SDA058924R1 | SAC 1SDA0 58924 R1 | Выключатель-разъединитель выкатной до 1000В постоянного тока E6H/E/MS 5000 4p W MP 1000V DC | 1 | ST | 3323184,32 | 3323184,32 | SACE P | Заказ | 6 недель |  |  | 23.05.2018 |  |  |  | Силовые автоматические выключатели | Автоматические выключатели воздушные | E6 | E6 | 8015644612771 | 183.000 | KG | 432.000 | CDM
1SDA058925R1 | SAC 1SDA0 58925 R1 | Выключатель-разъединитель стационарный до 1000В постоянного тока E6H/E/MS 6300 4p F HR 1000V DC | 1 | ST | 4056976,13 | 4056976,13 | SACE P | Заказ | 6 недель |  |  | 23.05.2018 |  |  |  | Силовые автоматические выключатели | Автоматические выключатели воздушные | E6 | E6 | 8015644612788 | 183.000 | KG | 432.000 | CDM
1SDA058926R1 | SAC 1SDA0 58926 R1 | Выключатель-разъединитель выкатной до 1000В постоянного тока E6H/E/MS 6300 4p W MP 1000V DC | 1 | ST | 4097544,61 | 4097544,61 | SACE P | Заказ | 6 недель |  |  | 23.05.2018 |  |  |  | Силовые автоматические выключатели | Автоматические выключатели воздушные | E6 | E6 | 8015644612795 | 183.000 | KG | 432.000 | CDM
1SDA058931R1 | SAC 1SDA0 58931 R1 | Выключатель-разъединитель стационарный E1B/MS 800 3p F HR | 1 | ST | 238976,80 | 238976,80 | SACE P | Заказ | 5 недель |  |  | 23.05.2018 |  |  |  | Силовые автоматические выключатели | Автоматические выключатели воздушные | Автоматические выключатели воздушные | Автоматические выключатели воздушные | 8015644612900 | 51.700 | KG | 178.600 | CDM
1SDA058931R5 | SAC 1SDA0 58931 R5 | Выключатель-разъединитель стационарный E1B/MS 800 3p F HR LTT (исполнение на -40С) | 1 | ST | 270063,60 | 270063,60 | SACE P | Заказ | 5 недель |  |  | 23.05.2018 |  |  |  | Силовые автоматические выключатели | Автоматические выключатели воздушные | Автоматические выключатели воздушные | Автоматические выключатели воздушные | 2012205911058 | 51.700 | KG | 178.600 | CDM
1SDA058932R1 | SAC 1SDA0 58932 R1 | Выключатель-разъединитель стационарный E1B/MS 800 4p F HR | 1 | ST | 307032,83 | 307032,83 | SACE P | Заказ | 5 недель |  |  | 23.05.2018 |  |  |  | Силовые автоматические выключатели | Автоматические выключатели воздушные | Автоматические выключатели воздушные | Автоматические выключатели воздушные | 8015644612917 | 66.000 | KG | 220.200 | CDM
1SDA058932R5 | SAC 1SDA0 58932 R5 | Выключатель-разъединитель стационарный E1B/MS 800 4p F HR LTT (исполнение на -40С) | 1 | ST | 338119,63 | 338119,63 | SACE P | Заказ | 5 недель |  |  | 23.05.2018 |  |  |  | Силовые автоматические выключатели | Автоматические выключатели воздушные | Автоматические выключатели воздушные | Автоматические выключатели воздушные | 2012205911065 | 66.000 | KG | 220.200 | CDM
1SDA058933R1 | SAC 1SDA0 58933 R1 | Выключатель-разъединитель стационарный E1N/MS 800 3p F HR | 1 | ST | 269341,42 | 269341,42 | SACE P | Заказ | 5 недель |  |  | 23.05.2018 |  |  |  | Силовые автоматические выключатели | Автоматические выключатели воздушные | Автоматические выключатели воздушные | Автоматические выключатели воздушные | 8015644612924 | 51.700 | KG | 178.600 | CDM
1SDA058933R5 | SAC 1SDA0 58933 R5 | Выключатель-разъединитель стационарный E1N/MS 800 3p F HR LTT (исполнение на -40С) | 1 | ST | 300428,22 | 300428,22 | SACE P | Заказ | 5 недель |  |  | 23.05.2018 |  |  |  | Силовые автоматические выключатели | Автоматические выключатели воздушные | Автоматические выключатели воздушные | Автоматические выключатели воздушные | 2012205911072 | 51.700 | KG | 178.600 | CDM
1SDA058934R1 | SAC 1SDA0 58934 R1 | Выключатель-разъединитель стационарный E1N/MS 800 4p F HR | 1 | ST | 357081,92 | 357081,92 | SACE P | Заказ | 5 недель |  |  | 23.05.2018 |  |  |  | Силовые автоматические выключатели | Автоматические выключатели воздушные | Автоматические выключатели воздушные | Автоматические выключатели воздушные | 8015644612931 | 66.000 | KG | 220.200 | CDM
1SDA058934R5 | SAC 1SDA0 58934 R5 | Выключатель-разъединитель стационарный E1N/MS 800 4p F HR LTT (исполнение на -40С) | 1 | ST | 388168,72 | 388168,72 | SACE P | Заказ | 5 недель |  |  | 23.05.2018 |  |  |  | Силовые автоматические выключатели | Автоматические выключатели воздушные | Автоматические выключатели воздушные | Автоматические выключатели воздушные | 2012205911089 | 66.000 | KG | 220.200 | CDM
1SDA058935R1 | SAC 1SDA0 58935 R1 | Выключатель-разъединитель стационарный E1B/MS 1250 3p F HR | 1 | ST | 305389,55 | 305389,55 | SACE P | Заказ | 5 недель |  |  | 23.05.2018 |  |  |  | Силовые автоматические выключатели | Автоматические выключатели воздушные | Автоматические выключатели воздушные | Автоматические выключатели воздушные | 8015644612948 | 51.700 | KG | 178.600 | CDM
1SDA058935R5 | SAC 1SDA0 58935 R5 | Выключатель-разъединитель стационарный E1B/MS 1250 3p F HR LTT (исполнение на -40С) | 1 | ST | 336476,35 | 336476,35 | SACE P | Заказ | 5 недель |  |  | 23.05.2018 |  |  |  | Силовые автоматические выключатели | Автоматические выключатели воздушные | Автоматические выключатели воздушные | Автоматические выключатели воздушные | 2012205911096 | 51.700 | KG | 178.600 | CDM
1SDA058936R1 | SAC 1SDA0 58936 R1 | Выключатель-разъединитель стационарный E1B/MS 1250 4p F HR | 1 | ST | 382155,03 | 382155,03 | SACE P | Заказ | 5 недель |  |  | 23.05.2018 |  |  |  | Силовые автоматические выключатели | Автоматические выключатели воздушные | Автоматические выключатели воздушные | Автоматические выключатели воздушные | 8015644612955 | 66.000 | KG | 220.200 | CDM
1SDA058936R5 | SAC 1SDA0 58936 R5 | Выключатель-разъединитель стационарный E1B/MS 1250 4p F HR LTT (исполнение на -40С) | 1 | ST | 413241,83 | 413241,83 | SACE P | Заказ | 5 недель |  |  | 23.05.2018 |  |  |  | Силовые автоматические выключатели | Автоматические выключатели воздушные | Автоматические выключатели воздушные | Автоматические выключатели воздушные | 2012205911102 | 66.000 | KG | 220.200 | CDM
1SDA058937R1 | SAC 1SDA0 58937 R1 | Выключатель-разъединитель стационарный E1N/MS 1250 3p F HR | 1 | ST | 321637,78 | 321637,78 | SACE P | Заказ | 5 недель |  |  | 23.05.2018 |  |  |  | Силовые автоматические выключатели | Автоматические выключатели воздушные | Автоматические выключатели воздушные | Автоматические выключатели воздушные | 8015644612962 | 51.700 | KG | 178.600 | CDM
1SDA058937R5 | SAC 1SDA0 58937 R5 | Выключатель-разъединитель стационарный E1N/MS 1250 3p F HR LTT (исполнение на -40С) | 1 | ST | 352724,58 | 352724,58 | SACE P | Заказ | 5 недель |  |  | 23.05.2018 |  |  |  | Силовые автоматические выключатели | Автоматические выключатели воздушные | Автоматические выключатели воздушные | Автоматические выключатели воздушные | 2012205911119 | 51.700 | KG | 178.600 | CDM
1SDA058938R1 | SAC 1SDA0 58938 R1 | Выключатель-разъединитель стационарный E1N/MS 1250 4p F HR | 1 | ST | 416311,26 | 416311,26 | SACE P | Заказ | 5 недель |  |  | 23.05.2018 |  |  |  | Силовые автоматические выключатели | Автоматические выключатели воздушные | Автоматические выключатели воздушные | Автоматические выключатели воздушные | 8015644612979 | 66.000 | KG | 220.200 | CDM
1SDA058938R5 | SAC 1SDA0 58938 R5 | Выключатель-разъединитель стационарный E1N/MS 1250 4p F HR LTT (исполнение на -40С) | 1 | ST | 447398,06 | 447398,06 | SACE P | Заказ | 5 недель |  |  | 23.05.2018 |  |  |  | Силовые автоматические выключатели | Автоматические выключатели воздушные | Автоматические выключатели воздушные | Автоматические выключатели воздушные | 2012205911126 | 66.000 | KG | 220.200 | CDM
1SDA058939R1 | SAC 1SDA0 58939 R1 | Выключатель-разъединитель выкатной E1B/MS 800 3p W MP | 1 | ST | 257590,16 | 257590,16 | SACE P | Заказ | 5 недель |  |  | 23.05.2018 |  |  |  | Силовые автоматические выключатели | Автоматические выключатели воздушные | Автоматические выключатели воздушные | Автоматические выключатели воздушные | 8015644612986 | 61.000 | KG | 178.600 | CDM
1SDA058939R5 | SAC 1SDA0 58939 R5 | Выключатель-разъединитель выкатной E1B/MS 800 3p W MP LTT (исполнение на -40С) | 1 | ST | 288676,96 | 288676,96 | SACE P | Заказ | 5 недель |  |  | 23.05.2018 |  |  |  | Силовые автоматические выключатели | Автоматические выключатели воздушные | Автоматические выключатели воздушные | Автоматические выключатели воздушные | 2012205911133 | 61.000 | KG | 178.600 | CDM
1SDA058940R1 | SAC 1SDA0 58940 R1 | Выключатель-разъединитель выкатной E1B/MS 800 4p W MP | 1 | ST | 335660,24 | 335660,24 | SACE P | Заказ | 5 недель |  |  | 23.05.2018 |  |  |  | Силовые автоматические выключатели | Автоматические выключатели воздушные | Автоматические выключатели воздушные | Автоматические выключатели воздушные | 8015644612993 | 72.000 | KG | 220.200 | CDM
1SDA058940R5 | SAC 1SDA0 58940 R5 | Выключатель-разъединитель выкатной E1B/MS 800 4p W MP LTT (исполнение на -40С) | 1 | ST | 366747,04 | 366747,04 | SACE P | Заказ | 5 недель |  |  | 23.05.2018 |  |  |  | Силовые автоматические выключатели | Автоматические выключатели воздушные | Автоматические выключатели воздушные | Автоматические выключатели воздушные | 2012205911140 | 72.000 | KG | 220.200 | CDM
1SDA058941R1 | SAC 1SDA0 58941 R1 | Выключатель-разъединитель выкатной E1N/MS 800 3p W MP | 1 | ST | 299843,40 | 299843,40 | SACE P | Заказ | 5 недель |  |  | 23.05.2018 |  |  |  | Силовые автоматические выключатели | Автоматические выключатели воздушные | Автоматические выключатели воздушные | Автоматические выключатели воздушные | 8015644613006 | 61.000 | KG | 178.600 | CDM
1SDA058941R5 | SAC 1SDA0 58941 R5 | Выключатель-разъединитель выкатной E1N/MS 800 3p W MP LTT (исполнение на -40С) | 1 | ST | 330930,20 | 330930,20 | SACE P | Заказ | 5 недель |  |  | 23.05.2018 |  |  |  | Силовые автоматические выключатели | Автоматические выключатели воздушные | Автоматические выключатели воздушные | Автоматические выключатели воздушные | 2012205911157 | 61.000 | KG | 178.600 | CDM
1SDA058942R1 | SAC 1SDA0 58942 R1 | Выключатель-разъединитель выкатной E1N/MS 800 4p W MP | 1 | ST | 402233,87 | 402233,87 | SACE P | Заказ | 5 недель |  |  | 23.05.2018 |  |  |  | Силовые автоматические выключатели | Автоматические выключатели воздушные | Автоматические выключатели воздушные | Автоматические выключатели воздушные | 8015644613013 | 72.000 | KG | 220.200 | CDM
1SDA058942R5 | SAC 1SDA0 58942 R5 | Выключатель-разъединитель выкатной E1N/MS 800 4p W MP LTT (исполнение на -40С) | 1 | ST | 433320,67 | 433320,67 | SACE P | Заказ | 5 недель |  |  | 23.05.2018 |  |  |  | Силовые автоматические выключатели | Автоматические выключатели воздушные | Автоматические выключатели воздушные | Автоматические выключатели воздушные | 2012205911164 | 72.000 | KG | 220.200 | CDM
1SDA058943R1 | SAC 1SDA0 58943 R1 | Выключатель-разъединитель выкатной E1B/MS 1250 3p W MP | 1 | ST | 336772,23 | 336772,23 | SACE P | Заказ | 5 недель |  |  | 23.05.2018 |  |  |  | Силовые автоматические выключатели | Автоматические выключатели воздушные | Автоматические выключатели воздушные | Автоматические выключатели воздушные | 8015644613020 | 61.000 | KG | 178.600 | CDM
1SDA058943R5 | SAC 1SDA0 58943 R5 | Выключатель-разъединитель выкатной E1B/MS 1250 3p W MP LTT (исполнение на -40С) | 1 | ST | 367859,03 | 367859,03 | SACE P | Заказ | 5 недель |  |  | 23.05.2018 |  |  |  | Силовые автоматические выключатели | Автоматические выключатели воздушные | Автоматические выключатели воздушные | Автоматические выключатели воздушные | 2012205911171 | 61.000 | KG | 178.600 | CDM
1SDA058944R1 | SAC 1SDA0 58944 R1 | Выключатель-разъединитель выкатной E1B/MS 1250 4p W MP | 1 | ST | 426116,09 | 426116,09 | SACE P | Заказ | 5 недель |  |  | 23.05.2018 |  |  |  | Силовые автоматические выключатели | Автоматические выключатели воздушные | Автоматические выключатели воздушные | Автоматические выключатели воздушные | 8015644613037 | 72.000 | KG | 220.200 | CDM
1SDA058944R5 | SAC 1SDA0 58944 R5 | Выключатель-разъединитель выкатной E1B/MS 1250 4p W MP LTT (исполнение на -40С) | 1 | ST | 457202,89 | 457202,89 | SACE P | Заказ | 5 недель |  |  | 23.05.2018 |  |  |  | Силовые автоматические выключатели | Автоматические выключатели воздушные | Автоматические выключатели воздушные | Автоматические выключатели воздушные | 2012205911188 | 72.000 | KG | 220.200 | CDM
1SDA058945R1 | SAC 1SDA0 58945 R1 | Выключатель-разъединитель выкатной E1N/MS 1250 3p W MP | 1 | ST | 361005,63 | 361005,63 | SACE P | Заказ | 5 недель |  |  | 23.05.2018 |  |  |  | Силовые автоматические выключатели | Автоматические выключатели воздушные | Автоматические выключатели воздушные | Автоматические выключатели воздушные | 8015644613044 | 61.000 | KG | 178.600 | CDM
1SDA058945R5 | SAC 1SDA0 58945 R5 | Выключатель-разъединитель выкатной E1N/MS 1250 3p W MP LTT (исполнение на -40С) | 1 | ST | 392092,43 | 392092,43 | SACE P | Заказ | 5 недель |  |  | 23.05.2018 |  |  |  | Силовые автоматические выключатели | Автоматические выключатели воздушные | Автоматические выключатели воздушные | Автоматические выключатели воздушные | 2012205911195 | 61.000 | KG | 178.600 | CDM
1SDA058946R1 | SAC 1SDA0 58946 R1 | Выключатель-разъединитель выкатной E1N/MS 1250 4p W MP | 1 | ST | 472069,91 | 472069,91 | SACE P | Заказ | 5 недель |  |  | 23.05.2018 |  |  |  | Силовые автоматические выключатели | Автоматические выключатели воздушные | Автоматические выключатели воздушные | Автоматические выключатели воздушные | 8015644613051 | 72.000 | KG | 220.200 | CDM
1SDA058946R5 | SAC 1SDA0 58946 R5 | Выключатель-разъединитель выкатной E1N/MS 1250 4p W MP LTT (исполнение на -40С) | 1 | ST | 503156,71 | 503156,71 | SACE P | Заказ | 5 недель |  |  | 23.05.2018 |  |  |  | Силовые автоматические выключатели | Автоматические выключатели воздушные | Автоматические выключатели воздушные | Автоматические выключатели воздушные | 2012205911201 | 72.000 | KG | 220.200 | CDM
1SDA058947R1 | SAC 1SDA0 58947 R1 | Выключатель-разъединитель стационарный E2N/MS 1250 3p F HR | 1 | ST | 339088,03 | 339088,03 | SACE P | Заказ | 5 недель |  |  | 23.05.2018 |  |  |  | Силовые автоматические выключатели | Автоматические выключатели воздушные | Автоматические выключатели воздушные | Автоматические выключатели воздушные | 8015644613068 | 64.000 | KG | 178.600 | CDM
1SDA058947R5 | SAC 1SDA0 58947 R5 | Выключатель-разъединитель стационарный E2N/MS 1250 3p F HR LTT (исполнение на -40С) | 1 | ST | 376881,43 | 376881,43 | SACE P | Заказ | 5 недель |  |  | 23.05.2018 |  |  |  | Силовые автоматические выключатели | Автоматические выключатели воздушные | Автоматические выключатели воздушные | Автоматические выключатели воздушные | 2012205921699 | 64.000 | KG | 178.600 | CDM
1SDA058948R1 | SAC 1SDA0 58948 R1 | Выключатель-разъединитель стационарный E2N/MS 1250 4p F HR | 1 | ST | 438890,86 | 438890,86 | SACE P | Заказ | 5 недель |  |  | 23.05.2018 |  |  |  | Силовые автоматические выключатели | Автоматические выключатели воздушные | Автоматические выключатели воздушные | Автоматические выключатели воздушные | 8015644613075 | 78.000 | KG | 220.200 | CDM
1SDA058948R5 | SAC 1SDA0 58948 R5 | Выключатель-разъединитель стационарный E2N/MS 1250 4p F HR LTT (исполнение на -40С) | 1 | ST | 476684,26 | 476684,26 | SACE P | Заказ | 5 недель |  |  | 23.05.2018 |  |  |  | Силовые автоматические выключатели | Автоматические выключатели воздушные | Автоматические выключатели воздушные | Автоматические выключатели воздушные | 2012205921705 | 78.000 | KG | 220.200 | CDM
1SDA058949R1 | SAC 1SDA0 58949 R1 | Выключатель-разъединитель стационарный E2B/MS 1600 3p F HR | 1 | ST | 371081,96 | 371081,96 | SACE P | Заказ | 5 недель |  |  | 23.05.2018 |  |  |  | Силовые автоматические выключатели | Автоматические выключатели воздушные | Автоматические выключатели воздушные | Автоматические выключатели воздушные | 8015644613082 | 64.000 | KG | 178.600 | CDM
1SDA058949R5 | SAC 1SDA0 58949 R5 | Выключатель-разъединитель стационарный E2B/MS 1600 3p F HR LTT (исполнение на -40С) | 1 | ST | 408875,36 | 408875,36 | SACE P | Заказ | 5 недель |  |  | 23.05.2018 |  |  |  | Силовые автоматические выключатели | Автоматические выключатели воздушные | Автоматические выключатели воздушные | Автоматические выключатели воздушные | 2012205921712 | 64.000 | KG | 178.600 | CDM
1SDA058950R1 | SAC 1SDA0 58950 R1 | Выключатель-разъединитель стационарный E2B/MS 1600 4p F HR | 1 | ST | 495132,71 | 495132,71 | SACE P | Заказ | 5 недель |  |  | 23.05.2018 |  |  |  | Силовые автоматические выключатели | Автоматические выключатели воздушные | Автоматические выключатели воздушные | Автоматические выключатели воздушные | 8015644613099 | 78.000 | KG | 220.200 | CDM
1SDA058950R5 | SAC 1SDA0 58950 R5 | Выключатель-разъединитель стационарный E2B/MS 1600 4p F HR LTT (исполнение на -40С) | 1 | ST | 532926,11 | 532926,11 | SACE P | Заказ | 5 недель |  |  | 23.05.2018 |  |  |  | Силовые автоматические выключатели | Автоматические выключатели воздушные | Автоматические выключатели воздушные | Автоматические выключатели воздушные | 2012205921729 | 78.000 | KG | 220.200 | CDM
1SDA058951R1 | SAC 1SDA0 58951 R1 | Выключатель-разъединитель стационарный E2N/MS 1600 3p F HR | 1 | ST | 448508,12 | 448508,12 | SACE P | Заказ | 5 недель |  |  | 23.05.2018 |  |  |  | Силовые автоматические выключатели | Автоматические выключатели воздушные | Автоматические выключатели воздушные | Автоматические выключатели воздушные | 8015644613105 | 64.000 | KG | 178.600 | CDM
1SDA058951R5 | SAC 1SDA0 58951 R5 | Выключатель-разъединитель стационарный E2N/MS 1600 3p F HR LTT (исполнение на -40С) | 1 | ST | 486301,52 | 486301,52 | SACE P | Заказ | 5 недель |  |  | 23.05.2018 |  |  |  | Силовые автоматические выключатели | Автоматические выключатели воздушные | Автоматические выключатели воздушные | Автоматические выключатели воздушные | 2012205921736 | 64.000 | KG | 178.600 | CDM
1SDA058952R1 | SAC 1SDA0 58952 R1 | Выключатель-разъединитель стационарный E2N/MS 1600 4p F HR | 1 | ST | 594801,48 | 594801,48 | SACE P | Заказ | 5 недель |  |  | 23.05.2018 |  |  |  | Силовые автоматические выключатели | Автоматические выключатели воздушные | Автоматические выключатели воздушные | Автоматические выключатели воздушные | 8015644613112 | 78.000 | KG | 220.200 | CDM
1SDA058952R5 | SAC 1SDA0 58952 R5 | Выключатель-разъединитель стационарный E2N/MS 1600 4p F HR LTT (исполнение на -40С) | 1 | ST | 632594,88 | 632594,88 | SACE P | Заказ | 5 недель |  |  | 23.05.2018 |  |  |  | Силовые автоматические выключатели | Автоматические выключатели воздушные | Автоматические выключатели воздушные | Автоматические выключатели воздушные | 2012205921743 | 78.000 | KG | 220.200 | CDM
1SDA058953R1 | SAC 1SDA0 58953 R1 | Выключатель-разъединитель стационарный E2B/MS 2000 3p F HR | 1 | ST | 383394,38 | 383394,38 | SACE P | Заказ | 5 недель |  |  | 23.05.2018 |  |  |  | Силовые автоматические выключатели | Автоматические выключатели воздушные | Автоматические выключатели воздушные | Автоматические выключатели воздушные | 8015644613129 | 64.000 | KG | 178.600 | CDM
1SDA058953R5 | SAC 1SDA0 58953 R5 | Выключатель-разъединитель стационарный E2B/MS 2000 3p F HR LTT (исполнение на -40С) | 1 | ST | 421187,78 | 421187,78 | SACE P | Заказ | 5 недель |  |  | 23.05.2018 |  |  |  | Силовые автоматические выключатели | Автоматические выключатели воздушные | Автоматические выключатели воздушные | Автоматические выключатели воздушные | 2012205921750 | 64.000 | KG | 178.600 | CDM
1SDA058954R1 | SAC 1SDA0 58954 R1 | Выключатель-разъединитель стационарный E2B/MS 2000 4p F HR | 1 | ST | 511553,72 | 511553,72 | SACE P | Заказ | 5 недель |  |  | 23.05.2018 |  |  |  | Силовые автоматические выключатели | Автоматические выключатели воздушные | Автоматические выключатели воздушные | Автоматические выключатели воздушные | 8015644613136 | 78.000 | KG | 220.200 | CDM
1SDA058954R5 | SAC 1SDA0 58954 R5 | Выключатель-разъединитель стационарный E2B/MS 2000 4p F HR LTT (исполнение на -40С) | 1 | ST | 549347,12 | 549347,12 | SACE P | Заказ | 5 недель |  |  | 23.05.2018 |  |  |  | Силовые автоматические выключатели | Автоматические выключатели воздушные | Автоматические выключатели воздушные | Автоматические выключатели воздушные | 2012205921767 | 78.000 | KG | 220.200 | CDM
1SDA058955R1 | SAC 1SDA0 58955 R1 | Выключатель-разъединитель стационарный E2N/MS 2000 3p F HR | 1 | ST | 508021,36 | 508021,36 | SACE P | Заказ | 5 недель |  |  | 23.05.2018 |  |  |  | Силовые автоматические выключатели | Автоматические выключатели воздушные | Автоматические выключатели воздушные | Автоматические выключатели воздушные | 8015644613143 | 64.000 | KG | 178.600 | CDM
1SDA058955R5 | SAC 1SDA0 58955 R5 | Выключатель-разъединитель стационарный E2N/MS 2000 3p F HR LTT (исполнение на -40С) | 1 | ST | 545814,76 | 545814,76 | SACE P | Заказ | 5 недель |  |  | 23.05.2018 |  |  |  | Силовые автоматические выключатели | Автоматические выключатели воздушные | Автоматические выключатели воздушные | Автоматические выключатели воздушные | 2012205921774 | 64.000 | KG | 178.600 | CDM
1SDA058956R1 | SAC 1SDA0 58956 R1 | Выключатель-разъединитель стационарный E2N/MS 2000 4p F HR | 1 | ST | 683409,31 | 683409,31 | SACE P | Заказ | 5 недель |  |  | 23.05.2018 |  |  |  | Силовые автоматические выключатели | Автоматические выключатели воздушные | Автоматические выключатели воздушные | Автоматические выключатели воздушные | 8015644613150 | 78.000 | KG | 220.200 | CDM
1SDA058956R5 | SAC 1SDA0 58956 R5 | Выключатель-разъединитель стационарный E2N/MS 2000 4p F HR LTT (исполнение на -40С) | 1 | ST | 721202,71 | 721202,71 | SACE P | Заказ | 5 недель |  |  | 23.05.2018 |  |  |  | Силовые автоматические выключатели | Автоматические выключатели воздушные | Автоматические выключатели воздушные | Автоматические выключатели воздушные | 2012205921781 | 78.000 | KG | 220.200 | CDM
1SDA058957R1 | SAC 1SDA0 58957 R1 | Выключатель-разъединитель выкатной E2N/MS 1250 3p W MP | 1 | ST | 373128,38 | 373128,38 | SACE P | Заказ | 5 недель |  |  | 23.05.2018 |  |  |  | Силовые автоматические выключатели | Автоматические выключатели воздушные | Автоматические выключатели воздушные | Автоматические выключатели воздушные | 8015644613167 | 70.000 | KG | 178.600 | CDM
1SDA058957R5 | SAC 1SDA0 58957 R5 | Выключатель-разъединитель выкатной E2N/MS 1250 3p W MP LTT (исполнение на -40С) | 1 | ST | 410921,78 | 410921,78 | SACE P | Заказ | 5 недель |  |  | 23.05.2018 |  |  |  | Силовые автоматические выключатели | Автоматические выключатели воздушные | Автоматические выключатели воздушные | Автоматические выключатели воздушные | 2012205921798 | 70.000 | KG | 178.600 | CDM
1SDA058958R1 | SAC 1SDA0 58958 R1 | Выключатель-разъединитель выкатной E2N/MS 1250 4p W MP | 1 | ST | 487918,23 | 487918,23 | SACE P | Заказ | 5 недель |  |  | 23.05.2018 |  |  |  | Силовые автоматические выключатели | Автоматические выключатели воздушные | Автоматические выключатели воздушные | Автоматические выключатели воздушные | 8015644613174 | 84.000 | KG | 220.200 | CDM
1SDA058958R5 | SAC 1SDA0 58958 R5 | Выключатель-разъединитель выкатной E2N/MS 1250 4p W MP LTT (исполнение на -40С) | 1 | ST | 525711,63 | 525711,63 | SACE P | Заказ | 5 недель |  |  | 23.05.2018 |  |  |  | Силовые автоматические выключатели | Автоматические выключатели воздушные | Автоматические выключатели воздушные | Автоматические выключатели воздушные | 2012205921804 | 84.000 | KG | 220.200 | CDM
1SDA058959R1 | SAC 1SDA0 58959 R1 | Выключатель-разъединитель выкатной E2B/MS 1600 3p W MP | 1 | ST | 424168,37 | 424168,37 | SACE P | Заказ | 5 недель |  |  | 23.05.2018 |  |  |  | Силовые автоматические выключатели | Автоматические выключатели воздушные | Автоматические выключатели воздушные | Автоматические выключатели воздушные | 8015644613181 | 70.000 | KG | 178.600 | CDM
1SDA058959R5 | SAC 1SDA0 58959 R5 | Выключатель-разъединитель выкатной E2B/MS 1600 3p W MP LTT (исполнение на -40С) | 1 | ST | 461961,77 | 461961,77 | SACE P | Заказ | 5 недель |  |  | 23.05.2018 |  |  |  | Силовые автоматические выключатели | Автоматические выключатели воздушные | Автоматические выключатели воздушные | Автоматические выключатели воздушные | 2012205921811 | 70.000 | KG | 178.600 | CDM
1SDA058960R1 | SAC 1SDA0 58960 R1 | Выключатель-разъединитель выкатной E2B/MS 1600 4p W MP | 1 | ST | 571364,11 | 571364,11 | SACE P | Заказ | 5 недель |  |  | 23.05.2018 |  |  |  | Силовые автоматические выключатели | Автоматические выключатели воздушные | Автоматические выключатели воздушные | Автоматические выключатели воздушные | 8015644613198 | 84.000 | KG | 220.200 | CDM
1SDA058960R5 | SAC 1SDA0 58960 R5 | Выключатель-разъединитель выкатной E2B/MS 1600 4p W MP LTT (исполнение на -40С) | 1 | ST | 609157,51 | 609157,51 | SACE P | Заказ | 5 недель |  |  | 23.05.2018 |  |  |  | Силовые автоматические выключатели | Автоматические выключатели воздушные | Автоматические выключатели воздушные | Автоматические выключатели воздушные | 2012205921828 | 84.000 | KG | 220.200 | CDM
1SDA058961R1 | SAC 1SDA0 58961 R1 | Выключатель-разъединитель выкатной E2N/MS 1600 3p W MP | 1 | ST | 492215,27 | 492215,27 | SACE P | Заказ | 5 недель |  |  | 23.05.2018 |  |  |  | Силовые автоматические выключатели | Автоматические выключатели воздушные | Автоматические выключатели воздушные | Автоматические выключатели воздушные | 8015644613204 | 70.000 | KG | 178.600 | CDM
1SDA058961R5 | SAC 1SDA0 58961 R5 | Выключатель-разъединитель выкатной E2N/MS 1600 3p W MP LTT (исполнение на -40С) | 1 | ST | 530008,67 | 530008,67 | SACE P | Заказ | 5 недель |  |  | 23.05.2018 |  |  |  | Силовые автоматические выключатели | Автоматические выключатели воздушные | Автоматические выключатели воздушные | Автоматические выключатели воздушные | 2012205921835 | 70.000 | KG | 178.600 | CDM
1SDA058962R1 | SAC 1SDA0 58962 R1 | Выключатель-разъединитель выкатной E2N/MS 1600 4p W MP | 1 | ST | 657836,16 | 657836,16 | SACE P | Заказ | 5 недель |  |  | 23.05.2018 |  |  |  | Силовые автоматические выключатели | Автоматические выключатели воздушные | Автоматические выключатели воздушные | Автоматические выключатели воздушные | 8015644613211 | 84.000 | KG | 220.200 | CDM
1SDA058962R5 | SAC 1SDA0 58962 R5 | Выключатель-разъединитель выкатной E2N/MS 1600 4p W MP LTT (исполнение на -40С) | 1 | ST | 695629,56 | 695629,56 | SACE P | Заказ | 5 недель |  |  | 23.05.2018 |  |  |  | Силовые автоматические выключатели | Автоматические выключатели воздушные | Автоматические выключатели воздушные | Автоматические выключатели воздушные | 2012205921842 | 84.000 | KG | 220.200 | CDM
1SDA058963R1 | SAC 1SDA0 58963 R1 | Выключатель-разъединитель выкатной E2B/MS 2000 3p W MP | 1 | ST | 433849,69 | 433849,69 | SACE P | Заказ | 5 недель |  |  | 23.05.2018 |  |  |  | Силовые автоматические выключатели | Автоматические выключатели воздушные | Автоматические выключатели воздушные | Автоматические выключатели воздушные | 8015644613228 | 70.000 | KG | 178.600 | CDM
1SDA058963R5 | SAC 1SDA0 58963 R5 | Выключатель-разъединитель выкатной E2B/MS 2000 3p W MP LTT (исполнение на -40С) | 1 | ST | 471643,09 | 471643,09 | SACE P | Заказ | 5 недель |  |  | 23.05.2018 |  |  |  | Силовые автоматические выключатели | Автоматические выключатели воздушные | Автоматические выключатели воздушные | Автоматические выключатели воздушные | 2012205921859 | 70.000 | KG | 178.600 | CDM
1SDA058964R1 | SAC 1SDA0 58964 R1 | Выключатель-разъединитель выкатной E2B/MS 2000 4p W MP | 1 | ST | 584409,84 | 584409,84 | SACE P | Заказ | 5 недель |  |  | 23.05.2018 |  |  |  | Силовые автоматические выключатели | Автоматические выключатели воздушные | Автоматические выключатели воздушные | Автоматические выключатели воздушные | 8015644613235 | 84.000 | KG | 220.200 | CDM
1SDA058964R5 | SAC 1SDA0 58964 R5 | Выключатель-разъединитель выкатной E2B/MS 2000 4p W MP LTT (исполнение на -40С) | 1 | ST | 622203,24 | 622203,24 | SACE P | Заказ | 5 недель |  |  | 23.05.2018 |  |  |  | Силовые автоматические выключатели | Автоматические выключатели воздушные | Автоматические выключатели воздушные | Автоматические выключатели воздушные | 2012205921866 | 84.000 | KG | 220.200 | CDM
1SDA058965R1 | SAC 1SDA0 58965 R1 | Выключатель-разъединитель выкатной E2N/MS 2000 3p W MP | 1 | ST | 544292,99 | 544292,99 | SACE P | Заказ | 5 недель |  |  | 23.05.2018 |  |  |  | Силовые автоматические выключатели | Автоматические выключатели воздушные | Автоматические выключатели воздушные | Автоматические выключатели воздушные | 8015644613242 | 70.000 | KG | 178.600 | CDM
1SDA058965R5 | SAC 1SDA0 58965 R5 | Выключатель-разъединитель выкатной E2N/MS 2000 3p W MP LTT (исполнение на -40С) | 1 | ST | 582086,39 | 582086,39 | SACE P | Заказ | 5 недель |  |  | 23.05.2018 |  |  |  | Силовые автоматические выключатели | Автоматические выключатели воздушные | Автоматические выключатели воздушные | Автоматические выключатели воздушные | 2012205921873 | 70.000 | KG | 178.600 | CDM
1SDA058966R1 | SAC 1SDA0 58966 R1 | Выключатель-разъединитель выкатной E2N/MS 2000 4p W MP | 1 | ST | 736837,63 | 736837,63 | SACE P | Заказ | 5 недель |  |  | 23.05.2018 |  |  |  | Силовые автоматические выключатели | Автоматические выключатели воздушные | Автоматические выключатели воздушные | Автоматические выключатели воздушные | 8015644613259 | 84.000 | KG | 220.200 | CDM
1SDA058966R5 | SAC 1SDA0 58966 R5 | Выключатель-разъединитель выкатной E2N/MS 2000 4p W MP LTT (исполнение на -40С) | 1 | ST | 774631,03 | 774631,03 | SACE P | Заказ | 5 недель |  |  | 23.05.2018 |  |  |  | Силовые автоматические выключатели | Автоматические выключатели воздушные | Автоматические выключатели воздушные | Автоматические выключатели воздушные | 2012205921880 | 84.000 | KG | 220.200 | CDM
1SDA058967R1 | SAC 1SDA0 58967 R1 | Выключатель-разъединитель стационарный E3S/MS 1250 3p F HR | 1 | ST | 368586,14 | 368586,14 | SACE P | Заказ | 5 недель |  |  | 23.05.2018 |  |  |  | Силовые автоматические выключатели | Автоматические выключатели воздушные | E3 | E3 | 8015644613266 | 82.000 | KG | 220.200 | CDM
1SDA058967R5 | SAC 1SDA0 58967 R5 | Выключатель-разъединитель стационарный E3S/MS 1250 3p F HR LTT (исполнение на -40С) | 1 | ST | 439173,56 | 439173,56 | SACE P | Заказ | 5 недель |  |  | 23.05.2018 |  |  |  | Силовые автоматические выключатели | Автоматические выключатели воздушные | E3 | E3 | 2012205933012 | 82.000 | KG | 220.200 | CDM
1SDA058968R1 | SAC 1SDA0 58968 R1 | Выключатель-разъединитель стационарный E3S/MS 1250 4p F HR | 1 | ST | 464244,13 | 464244,13 | SACE P | Заказ | 5 недель |  |  | 23.05.2018 |  |  |  | Силовые автоматические выключатели | Автоматические выключатели воздушные | E3 | E3 | 8015644613273 | 100.000 | KG | 274.200 | CDM
1SDA058968R5 | SAC 1SDA0 58968 R5 | Выключатель-разъединитель стационарный E3S/MS 1250 4p F HR LTT (исполнение на -40С) | 1 | ST | 534831,55 | 534831,55 | SACE P | Заказ | 5 недель |  |  | 23.05.2018 |  |  |  | Силовые автоматические выключатели | Автоматические выключатели воздушные | E3 | E3 | 2012205933029 | 100.000 | KG | 274.200 | CDM
1SDA058969R1 | SAC 1SDA0 58969 R1 | Выключатель-разъединитель стационарный E3S/MS 1600 3p F HR | 1 | ST | 473482,09 | 473482,09 | SACE P | Заказ | 5 недель |  |  | 23.05.2018 |  |  |  | Силовые автоматические выключатели | Автоматические выключатели воздушные | E3 | E3 | 8015644613280 | 82.000 | KG | 220.200 | CDM
1SDA058969R5 | SAC 1SDA0 58969 R5 | Выключатель-разъединитель стационарный E3S/MS 1600 3p F HR LTT (исполнение на -40С) | 1 | ST | 544069,51 | 544069,51 | SACE P | Заказ | 5 недель |  |  | 23.05.2018 |  |  |  | Силовые автоматические выключатели | Автоматические выключатели воздушные | E3 | E3 | 2012205933036 | 82.000 | KG | 220.200 | CDM
1SDA058970R1 | SAC 1SDA0 58970 R1 | Выключатель-разъединитель стационарный E3S/MS 1600 4p F HR | 1 | ST | 614042,02 | 614042,02 | SACE P | Заказ | 5 недель |  |  | 23.05.2018 |  |  |  | Силовые автоматические выключатели | Автоматические выключатели воздушные | E3 | E3 | 8015644613297 | 100.000 | KG | 274.200 | CDM
1SDA058970R5 | SAC 1SDA0 58970 R5 | Выключатель-разъединитель стационарный E3S/MS 1600 4p F HR LTT (исполнение на -40С) | 1 | ST | 684629,44 | 684629,44 | SACE P | Заказ | 5 недель |  |  | 23.05.2018 |  |  |  | Силовые автоматические выключатели | Автоматические выключатели воздушные | E3 | E3 | 2012205933043 | 100.000 | KG | 274.200 | CDM
1SDA058971R1 | SAC 1SDA0 58971 R1 | Выключатель-разъединитель стационарный E3S/MS 2000 3p F HR | 1 | ST | 541617,18 | 541617,18 | SACE P | Заказ | 5 недель |  |  | 23.05.2018 |  |  |  | Силовые автоматические выключатели | Автоматические выключатели воздушные | E3 | E3 | 8015644613303 | 82.000 | KG | 220.200 | CDM
1SDA058971R5 | SAC 1SDA0 58971 R5 | Выключатель-разъединитель стационарный E3S/MS 2000 3p F HR LTT (исполнение на -40С) | 1 | ST | 612204,60 | 612204,60 | SACE P | Заказ | 5 недель |  |  | 23.05.2018 |  |  |  | Силовые автоматические выключатели | Автоматические выключатели воздушные | E3 | E3 | 2012205933050 | 82.000 | KG | 220.200 | CDM
1SDA058972R1 | SAC 1SDA0 58972 R1 | Выключатель-разъединитель стационарный E3S/MS 2000 4p F HR | 1 | ST | 713440,17 | 713440,17 | SACE P | Заказ | 5 недель |  |  | 23.05.2018 |  |  |  | Силовые автоматические выключатели | Автоматические выключатели воздушные | E3 | E3 | 8015644613310 | 100.000 | KG | 274.200 | CDM
1SDA058972R5 | SAC 1SDA0 58972 R5 | Выключатель-разъединитель стационарный E3S/MS 2000 4p F HR LTT (исполнение на -40С) | 1 | ST | 784027,59 | 784027,59 | SACE P | Заказ | 5 недель |  |  | 23.05.2018 |  |  |  | Силовые автоматические выключатели | Автоматические выключатели воздушные | E3 | E3 | 2012205933067 | 100.000 | KG | 274.200 | CDM
1SDA058973R1 | SAC 1SDA0 58973 R1 | Выключатель-разъединитель стационарный E3N/MS 2500 3p F HR | 1 | ST | 695459,59 | 695459,59 | SACE P | Заказ | 5 недель |  |  | 23.05.2018 |  |  |  | Силовые автоматические выключатели | Автоматические выключатели воздушные | E3 | E3 | 8015644613327 | 82.000 | KG | 220.200 | CDM
1SDA058973R5 | SAC 1SDA0 58973 R5 | Выключатель-разъединитель стационарный E3N/MS 2500 3p F HR LTT (исполнение на -40С) | 1 | ST | 766047,01 | 766047,01 | SACE P | Заказ | 5 недель |  |  | 23.05.2018 |  |  |  | Силовые автоматические выключатели | Автоматические выключатели воздушные | E3 | E3 | 2012205933074 | 82.000 | KG | 220.200 | CDM
1SDA058974R1 | SAC 1SDA0 58974 R1 | Выключатель-разъединитель стационарный E3N/MS 2500 4p F HR | 1 | ST | 931334,46 | 931334,46 | SACE P | Заказ | 5 недель |  |  | 23.05.2018 |  |  |  | Силовые автоматические выключатели | Автоматические выключатели воздушные | E3 | E3 | 8015644613334 | 100.000 | KG | 274.200 | CDM
1SDA058974R5 | SAC 1SDA0 58974 R5 | Выключатель-разъединитель стационарный E3N/MS 2500 4p F HR LTT (исполнение на -40С) | 1 | ST | 1001921,88 | 1001921,88 | SACE P | Заказ | 5 недель |  |  | 23.05.2018 |  |  |  | Силовые автоматические выключатели | Автоматические выключатели воздушные | E3 | E3 | 2012205933081 | 100.000 | KG | 274.200 | CDM
1SDA058975R1 | SAC 1SDA0 58975 R1 | Выключатель-разъединитель стационарный E3S/MS 2500 3p F HR | 1 | ST | 708524,64 | 708524,64 | SACE P | Заказ | 5 недель |  |  | 23.05.2018 |  |  |  | Силовые автоматические выключатели | Автоматические выключатели воздушные | E3 | E3 | 8015644613341 | 82.000 | KG | 220.200 | CDM
1SDA058975R5 | SAC 1SDA0 58975 R5 | Выключатель-разъединитель стационарный E3S/MS 2500 3p F HR LTT (исполнение на -40С) | 1 | ST | 779112,06 | 779112,06 | SACE P | Заказ | 5 недель |  |  | 23.05.2018 |  |  |  | Силовые автоматические выключатели | Автоматические выключатели воздушные | E3 | E3 | 2012205933098 | 82.000 | KG | 220.200 | CDM
1SDA058976R1 | SAC 1SDA0 58976 R1 | Выключатель-разъединитель стационарный E3S/MS 2500 4p F HR | 1 | ST | 935150,69 | 935150,69 | SACE P | Заказ | 5 недель |  |  | 23.05.2018 |  |  |  | Силовые автоматические выключатели | Автоматические выключатели воздушные | E3 | E3 | 8015644613358 | 100.000 | KG | 274.200 | CDM
1SDA058976R5 | SAC 1SDA0 58976 R5 | Выключатель-разъединитель стационарный E3S/MS 2500 4p F HR LTT (исполнение на -40С) | 1 | ST | 1005738,11 | 1005738,11 | SACE P | Заказ | 5 недель |  |  | 23.05.2018 |  |  |  | Силовые автоматические выключатели | Автоматические выключатели воздушные | E3 | E3 | 2012205933104 | 100.000 | KG | 274.200 | CDM
1SDA058977R1 | SAC 1SDA0 58977 R1 | Выключатель-разъединитель стационарный E3N/MS 3200 3p F HR | 1 | ST | 858794,84 | 858794,84 | SACE P | Заказ | 5 недель |  |  | 23.05.2018 |  |  |  | Силовые автоматические выключатели | Автоматические выключатели воздушные | E3 | E3 | 8015644613365 | 82.000 | KG | 220.200 | CDM
1SDA058977R5 | SAC 1SDA0 58977 R5 | Выключатель-разъединитель стационарный E3N/MS 3200 3p F HR LTT (исполнение на -40С) | 1 | ST | 929382,26 | 929382,26 | SACE P | Заказ | 5 недель |  |  | 23.05.2018 |  |  |  | Силовые автоматические выключатели | Автоматические выключатели воздушные | E3 | E3 | 2012205933111 | 82.000 | KG | 220.200 | CDM
1SDA058978R1 | SAC 1SDA0 58978 R1 | Выключатель-разъединитель стационарный E3N/MS 3200 4p F HR | 1 | ST | 1113535,81 | 1113535,81 | SACE P | Заказ | 5 недель |  |  | 23.05.2018 |  |  |  | Силовые автоматические выключатели | Автоматические выключатели воздушные | E3 | E3 | 8015644613372 | 100.000 | KG | 274.200 | CDM
1SDA058978R5 | SAC 1SDA0 58978 R5 | Выключатель-разъединитель стационарный E3N/MS 3200 4p F HR LTT (исполнение на -40С) | 1 | ST | 1184123,23 | 1184123,23 | SACE P | Заказ | 5 недель |  |  | 23.05.2018 |  |  |  | Силовые автоматические выключатели | Автоматические выключатели воздушные | E3 | E3 | 2012205933128 | 100.000 | KG | 274.200 | CDM
1SDA058979R1 | SAC 1SDA0 58979 R1 | Выключатель-разъединитель стационарный E3S/MS 3200 3p F HR | 1 | ST | 863117,23 | 863117,23 | SACE P | Заказ | 5 недель |  |  | 23.05.2018 |  |  |  | Силовые автоматические выключатели | Автоматические выключатели воздушные | E3 | E3 | 8015644613389 | 82.000 | KG | 220.200 | CDM
1SDA058979R5 | SAC 1SDA0 58979 R5 | Выключатель-разъединитель стационарный E3S/MS 3200 3p F HR LTT (исполнение на -40С) | 1 | ST | 933704,65 | 933704,65 | SACE P | Заказ | 5 недель |  |  | 23.05.2018 |  |  |  | Силовые автоматические выключатели | Автоматические выключатели воздушные | E3 | E3 | 2012205933135 | 82.000 | KG | 220.200 | CDM
1SDA058980R1 | SAC 1SDA0 58980 R1 | Выключатель-разъединитель стационарный E3S/MS 3200 4p F HR | 1 | ST | 1130477,45 | 1130477,45 | SACE P | Заказ | 5 недель |  |  | 23.05.2018 |  |  |  | Силовые автоматические выключатели | Автоматические выключатели воздушные | E3 | E3 | 8015644613396 | 100.000 | KG | 274.200 | CDM
1SDA058980R5 | SAC 1SDA0 58980 R5 | Выключатель-разъединитель стационарный E3S/MS 3200 4p F HR LTT (исполнение на -40С) | 1 | ST | 1201064,87 | 1201064,87 | SACE P | Заказ | 5 недель |  |  | 23.05.2018 |  |  |  | Силовые автоматические выключатели | Автоматические выключатели воздушные | E3 | E3 | 2012205933142 | 100.000 | KG | 274.200 | CDM
1SDA058981R1 | SAC 1SDA0 58981 R1 | Выключатель-разъединитель выкатной E3S/MS 1250 3p W MP | 1 | ST | 418872,31 | 418872,31 | SACE P | Заказ | 5 недель |  |  | 23.05.2018 |  |  |  | Силовые автоматические выключатели | Автоматические выключатели воздушные | E3 | E3 | 8015644613402 | 84.000 | KG | 220.200 | CDM
1SDA058981R5 | SAC 1SDA0 58981 R5 | Выключатель-разъединитель выкатной E3S/MS 1250 3p W MP LTT (исполнение на -40С) | 1 | ST | 489459,73 | 489459,73 | SACE P | Заказ | 5 недель |  |  | 23.05.2018 |  |  |  | Силовые автоматические выключатели | Автоматические выключатели воздушные | E3 | E3 | 2012205933159 | 84.000 | KG | 220.200 | CDM
1SDA058982R1 | SAC 1SDA0 58982 R1 | Выключатель-разъединитель выкатной E3S/MS 1250 4p W MP | 1 | ST | 525637,14 | 525637,14 | SACE P | Заказ | 5 недель |  |  | 23.05.2018 |  |  |  | Силовые автоматические выключатели | Автоматические выключатели воздушные | E3 | E3 | 8015644613419 | 98.000 | KG | 274.200 | CDM
1SDA058982R5 | SAC 1SDA0 58982 R5 | Выключатель-разъединитель выкатной E3S/MS 1250 4p W MP LTT (исполнение на -40С) | 1 | ST | 596224,56 | 596224,56 | SACE P | Заказ | 5 недель |  |  | 23.05.2018 |  |  |  | Силовые автоматические выключатели | Автоматические выключатели воздушные | E3 | E3 | 2012205933166 | 98.000 | KG | 274.200 | CDM
1SDA058983R1 | SAC 1SDA0 58983 R1 | Выключатель-разъединитель выкатной E3S/MS 1600 3p W MP | 1 | ST | 535692,91 | 535692,91 | SACE P | Заказ | 5 недель |  |  | 23.05.2018 |  |  |  | Силовые автоматические выключатели | Автоматические выключатели воздушные | E3 | E3 | 8015644613426 | 84.000 | KG | 220.200 | CDM
1SDA058983R5 | SAC 1SDA0 58983 R5 | Выключатель-разъединитель выкатной E3S/MS 1600 3p W MP LTT (исполнение на -40С) | 1 | ST | 606280,33 | 606280,33 | SACE P | Заказ | 5 недель |  |  | 23.05.2018 |  |  |  | Силовые автоматические выключатели | Автоматические выключатели воздушные | E3 | E3 | 2012205933173 | 84.000 | KG | 220.200 | CDM
1SDA058984R1 | SAC 1SDA0 58984 R1 | Выключатель-разъединитель выкатной E3S/MS 1600 4p W MP | 1 | ST | 692155,58 | 692155,58 | SACE P | Заказ | 5 недель |  |  | 23.05.2018 |  |  |  | Силовые автоматические выключатели | Автоматические выключатели воздушные | E3 | E3 | 8015644613433 | 98.000 | KG | 274.200 | CDM
1SDA058984R5 | SAC 1SDA0 58984 R5 | Выключатель-разъединитель выкатной E3S/MS 1600 4p W MP LTT (исполнение на -40С) | 1 | ST | 762743,00 | 762743,00 | SACE P | Заказ | 5 недель |  |  | 23.05.2018 |  |  |  | Силовые автоматические выключатели | Автоматические выключатели воздушные | E3 | E3 | 2012205933180 | 98.000 | KG | 274.200 | CDM
1SDA058985R1 | SAC 1SDA0 58985 R1 | Выключатель-разъединитель выкатной E3S/MS 2000 3p W MP | 1 | ST | 591377,85 | 591377,85 | SACE P | Заказ | 5 недель |  |  | 23.05.2018 |  |  |  | Силовые автоматические выключатели | Автоматические выключатели воздушные | E3 | E3 | 8015644613440 | 84.000 | KG | 220.200 | CDM
1SDA058985R5 | SAC 1SDA0 58985 R5 | Выключатель-разъединитель выкатной E3S/MS 2000 3p W MP LTT (исполнение на -40С) | 1 | ST | 661965,27 | 661965,27 | SACE P | Заказ | 5 недель |  |  | 23.05.2018 |  |  |  | Силовые автоматические выключатели | Автоматические выключатели воздушные | E3 | E3 | 2012205933197 | 84.000 | KG | 220.200 | CDM
1SDA058986R1 | SAC 1SDA0 58986 R1 | Выключатель-разъединитель выкатной E3S/MS 2000 4p W MP | 1 | ST | 776009,76 | 776009,76 | SACE P | Заказ | 5 недель |  |  | 23.05.2018 |  |  |  | Силовые автоматические выключатели | Автоматические выключатели воздушные | E3 | E3 | 8015644613457 | 98.000 | KG | 274.200 | CDM
1SDA058986R5 | SAC 1SDA0 58986 R5 | Выключатель-разъединитель выкатной E3S/MS 2000 4p W MP LTT (исполнение на -40С) | 1 | ST | 846597,18 | 846597,18 | SACE P | Заказ | 5 недель |  |  | 23.05.2018 |  |  |  | Силовые автоматические выключатели | Автоматические выключатели воздушные | E3 | E3 | 2012205933203 | 98.000 | KG | 274.200 | CDM
1SDA058987R1 | SAC 1SDA0 58987 R1 | Выключатель-разъединитель выкатной E3N/MS 2500 3p W MP | 1 | ST | 804994,46 | 804994,46 | SACE P | Заказ | 5 недель |  |  | 23.05.2018 |  |  |  | Силовые автоматические выключатели | Автоматические выключатели воздушные | E3 | E3 | 8015644613464 | 84.000 | KG | 220.200 | CDM
1SDA058987R5 | SAC 1SDA0 58987 R5 | Выключатель-разъединитель выкатной E3N/MS 2500 3p W MP LTT (исполнение на -40С) | 1 | ST | 875581,88 | 875581,88 | SACE P | Заказ | 5 недель |  |  | 23.05.2018 |  |  |  | Силовые автоматические выключатели | Автоматические выключатели воздушные | E3 | E3 | 2012205933210 | 84.000 | KG | 220.200 | CDM
1SDA058988R1 | SAC 1SDA0 58988 R1 | Выключатель-разъединитель выкатной E3N/MS 2500 4p W MP | 1 | ST | 1083103,87 | 1083103,87 | SACE P | Заказ | 5 недель |  |  | 23.05.2018 |  |  |  | Силовые автоматические выключатели | Автоматические выключатели воздушные | E3 | E3 | 8015644613471 | 98.000 | KG | 274.200 | CDM
1SDA058988R5 | SAC 1SDA0 58988 R5 | Выключатель-разъединитель выкатной E3N/MS 2500 4p W MP LTT (исполнение на -40С) | 1 | ST | 1153691,29 | 1153691,29 | SACE P | Заказ | 5 недель |  |  | 23.05.2018 |  |  |  | Силовые автоматические выключатели | Автоматические выключатели воздушные | E3 | E3 | 2012205933227 | 98.000 | KG | 274.200 | CDM
1SDA058989R1 | SAC 1SDA0 58989 R1 | Выключатель-разъединитель выкатной E3S/MS 2500 3p W MP | 1 | ST | 835188,38 | 835188,38 | SACE P | Заказ | 5 недель |  |  | 23.05.2018 |  |  |  | Силовые автоматические выключатели | Автоматические выключатели воздушные | E3 | E3 | 8015644613488 | 84.000 | KG | 220.200 | CDM
1SDA058989R5 | SAC 1SDA0 58989 R5 | Выключатель-разъединитель выкатной E3S/MS 2500 3p W MP LTT (исполнение на -40С) | 1 | ST | 905775,80 | 905775,80 | SACE P | Заказ | 5 недель |  |  | 23.05.2018 |  |  |  | Силовые автоматические выключатели | Автоматические выключатели воздушные | E3 | E3 | 2012205933234 | 84.000 | KG | 220.200 | CDM
1SDA058990R1 | SAC 1SDA0 58990 R1 | Выключатель-разъединитель выкатной E3S/MS 2500 4p W MP | 1 | ST | 1099091,18 | 1099091,18 | SACE P | Заказ | 5 недель |  |  | 23.05.2018 |  |  |  | Силовые автоматические выключатели | Автоматические выключатели воздушные | E3 | E3 | 8015644613495 | 98.000 | KG | 274.200 | CDM
1SDA058990R5 | SAC 1SDA0 58990 R5 | Выключатель-разъединитель выкатной E3S/MS 2500 4p W MP LTT (исполнение на -40С) | 1 | ST | 1169678,60 | 1169678,60 | SACE P | Заказ | 5 недель |  |  | 23.05.2018 |  |  |  | Силовые автоматические выключатели | Автоматические выключатели воздушные | E3 | E3 | 2012205933241 | 98.000 | KG | 274.200 | CDM
1SDA058991R1 | SAC 1SDA0 58991 R1 | Выключатель-разъединитель выкатной E3N/MS 3200 3p W MP | 1 | ST | 976648,33 | 976648,33 | SACE P | Заказ | 5 недель |  |  | 23.05.2018 |  |  |  | Силовые автоматические выключатели | Автоматические выключатели воздушные | E3 | E3 | 8015644613501 | 84.000 | KG | 220.200 | CDM
1SDA058991R5 | SAC 1SDA0 58991 R5 | Выключатель-разъединитель выкатной E3N/MS 3200 3p W MP LTT (исполнение на -40С) | 1 | ST | 1047235,75 | 1047235,75 | SACE P | Заказ | 5 недель |  |  | 23.05.2018 |  |  |  | Силовые автоматические выключатели | Автоматические выключатели воздушные | E3 | E3 | 2012205933258 | 84.000 | KG | 220.200 | CDM
1SDA058992R1 | SAC 1SDA0 58992 R1 | Выключатель-разъединитель выкатной E3N/MS 3200 4p W MP | 1 | ST | 1270631,48 | 1270631,48 | SACE P | Заказ | 5 недель |  |  | 23.05.2018 |  |  |  | Силовые автоматические выключатели | Автоматические выключатели воздушные | E3 | E3 | 8015644613518 | 98.000 | KG | 274.200 | CDM
1SDA058992R5 | SAC 1SDA0 58992 R5 | Выключатель-разъединитель выкатной E3N/MS 3200 4p W MP LTT (исполнение на -40С) | 1 | ST | 1341218,90 | 1341218,90 | SACE P | Заказ | 5 недель |  |  | 23.05.2018 |  |  |  | Силовые автоматические выключатели | Автоматические выключатели воздушные | E3 | E3 | 2012205933265 | 98.000 | KG | 274.200 | CDM
1SDA058993R1 | SAC 1SDA0 58993 R1 | Выключатель-разъединитель выкатной E3S/MS 3200 3p W MP | 1 | ST | 1028146,17 | 1028146,17 | SACE P | Заказ | 5 недель |  |  | 23.05.2018 |  |  |  | Силовые автоматические выключатели | Автоматические выключатели воздушные | E3 | E3 | 8015644613525 | 84.000 | KG | 220.200 | CDM
1SDA058993R5 | SAC 1SDA0 58993 R5 | Выключатель-разъединитель выкатной E3S/MS 3200 3p W MP LTT (исполнение на -40С) | 1 | ST | 1098733,59 | 1098733,59 | SACE P | Заказ | 5 недель |  |  | 23.05.2018 |  |  |  | Силовые автоматические выключатели | Автоматические выключатели воздушные | E3 | E3 | 2012205933272 | 84.000 | KG | 220.200 | CDM
1SDA058994R1 | SAC 1SDA0 58994 R1 | Выключатель-разъединитель выкатной E3S/MS 3200 4p W MP | 1 | ST | 1315922,39 | 1315922,39 | SACE P | Заказ | 5 недель |  |  | 23.05.2018 |  |  |  | Силовые автоматические выключатели | Автоматические выключатели воздушные | E3 | E3 | 8015644613532 | 98.000 | KG | 274.200 | CDM
1SDA058994R5 | SAC 1SDA0 58994 R5 | Выключатель-разъединитель выкатной E3S/MS 3200 4p W MP LTT (исполнение на -40С) | 1 | ST | 1386509,81 | 1386509,81 | SACE P | Заказ | 5 недель |  |  | 23.05.2018 |  |  |  | Силовые автоматические выключатели | Автоматические выключатели воздушные | E3 | E3 | 2012205933289 | 98.000 | KG | 274.200 | CDM
1SDA058997R1 | SAC 1SDA0 58997 R1 | Выключатель-разъединитель стационарный E4S/MS 4000 3p F HR | 1 | ST | 1359633,19 | 1359633,19 | SACE P | Заказ | 5 недель |  |  | 23.05.2018 |  |  |  | Силовые автоматические выключатели | Автоматические выключатели воздушные | E4 | E4 | 8015644613563 | 115.000 | KG | 290.800 | CDM
1SDA058998R1 | SAC 1SDA0 58998 R1 | Выключатель-разъединитель стационарный E4S/MS 4000 4p F HR | 1 | ST | 1617930,60 | 1617930,60 | SACE P | Заказ | 5 недель |  |  | 23.05.2018 |  |  |  | Силовые автоматические выключатели | Автоматические выключатели воздушные | E4 | E4 | 8015644613570 | 126.000 | KG | 324.000 | CDM
1SDA058999R1 | SAC 1SDA0 58999 R1 | Выключатель-разъединитель стационарный E4H/MS 4000 3p F HR | 1 | ST | 1415130,86 | 1415130,86 | SACE P | Заказ | 5 недель |  |  | 23.05.2018 |  |  |  | Силовые автоматические выключатели | Автоматические выключатели воздушные | E4 | E4 | 8015644613587 | 115.000 | KG | 290.800 | CDM
1SDA059000R1 | SAC 1SDA0 59000 R1 | Выключатель-разъединитель стационарный E4H/MS 4000 4p F HR | 1 | ST | 1683972,13 | 1683972,13 | SACE P | Заказ | 5 недель |  |  | 23.05.2018 |  |  |  | Силовые автоматические выключатели | Автоматические выключатели воздушные | E4 | E4 | 8015644613594 | 126.000 | KG | 324.000 | CDM
1SDA059003R1 | SAC 1SDA0 59003 R1 | Выключатель-разъединитель выкатной E4S/MS 4000 3p W MP | 1 | ST | 1412334,24 | 1412334,24 | SACE P | Заказ | 5 недель |  |  | 23.05.2018 |  |  |  | Силовые автоматические выключатели | Автоматические выключатели воздушные | E4 | E4 | 8015644613624 | 125.000 | KG | 290.800 | CDM
1SDA059004R1 | SAC 1SDA0 59004 R1 | Выключатель-разъединитель выкатной E4S/MS 4000 4p W MP | 1 | ST | 1765889,84 | 1765889,84 | SACE P | Заказ | 5 недель |  |  | 23.05.2018 |  |  |  | Силовые автоматические выключатели | Автоматические выключатели воздушные | E4 | E4 | 8015644613631 | 143.000 | KG | 324.000 | CDM
1SDA059005R1 | SAC 1SDA0 59005 R1 | Выключатель-разъединитель выкатной E4H/MS 4000 3p W MP | 1 | ST | 1549011,50 | 1549011,50 | SACE P | Заказ | 5 недель |  |  | 23.05.2018 |  |  |  | Силовые автоматические выключатели | Автоматические выключатели воздушные | E4 | E4 | 8015644613648 | 125.000 | KG | 290.800 | CDM
1SDA059006R1 | SAC 1SDA0 59006 R1 | Выключатель-разъединитель выкатной E4H/MS 4000 4p W MP | 1 | ST | 1837963,15 | 1837963,15 | SACE P | Заказ | 5 недель |  |  | 23.05.2018 |  |  |  | Силовые автоматические выключатели | Автоматические выключатели воздушные | E4 | E4 | 8015644613655 | 143.000 | KG | 324.000 | CDM
1SDA059007R1 | SAC 1SDA0 59007 R1 | Выключатель-разъединитель стационарный E6H/MS 5000 3p F HR | 1 | ST | 2432885,42 | 2432885,42 | SACE P | Заказ | 5 недель |  |  | 23.05.2018 |  |  |  | Силовые автоматические выключатели | Автоматические выключатели воздушные | E6 | E6 | 8015644613662 | 155.000 | KG | 411.200 | CDM
1SDA059008R1 | SAC 1SDA0 59008 R1 | Выключатель-разъединитель стационарный E6H/MS 5000 4p F HR | 1 | ST | 2910935,14 | 2910935,14 | SACE P | Заказ | 5 недель |  |  | 23.05.2018 |  |  |  | Силовые автоматические выключатели | Автоматические выключатели воздушные | E6 | E6 | 8015644613679 | 175.000 | KG | 432.000 | CDM
1SDA059009R1 | SAC 1SDA0 59009 R1 | Выключатель-разъединитель стационарный E6H/MS 6300 3p F HR | 1 | ST | 3228298,84 | 3228298,84 | SACE P | Заказ | 5 недель |  |  | 23.05.2018 |  |  |  | Силовые автоматические выключатели | Автоматические выключатели воздушные | E6 | E6 | 8015644613686 | 155.000 | KG | 411.200 | CDM
1SDA059010R1 | SAC 1SDA0 59010 R1 | Выключатель-разъединитель стационарный E6H/MS 6300 4p F HR | 1 | ST | 3852962,04 | 3852962,04 | SACE P | Заказ | 5 недель |  |  | 23.05.2018 |  |  |  | Силовые автоматические выключатели | Автоматические выключатели воздушные | E6 | E6 | 8015644613693 | 175.000 | KG | 432.000 | CDM
1SDA059011R1 | SAC 1SDA0 59011 R1 | Выключатель-разъединитель выкатной E6H/MS 5000 3p W MP | 1 | ST | 2615545,81 | 2615545,81 | SACE P | Заказ | 5 недель |  |  | 23.05.2018 |  |  |  | Силовые автоматические выключатели | Автоматические выключатели воздушные | E6 | E6 | 8015644613709 | 165.000 | KG | 411.200 | CDM
1SDA059012R1 | SAC 1SDA0 59012 R1 | Выключатель-разъединитель выкатной E6H/MS 5000 4p W MP | 1 | ST | 3130565,39 | 3130565,39 | SACE P | Заказ | 5 недель |  |  | 23.05.2018 |  |  |  | Силовые автоматические выключатели | Автоматические выключатели воздушные | E6 | E6 | 8015644613716 | 183.000 | KG | 432.000 | CDM
1SDA059013R1 | SAC 1SDA0 59013 R1 | Выключатель-разъединитель выкатной E6H/MS 6300 3p W MP | 1 | ST | 3136559,73 | 3136559,73 | SACE P | Заказ | 5 недель |  |  | 23.05.2018 |  |  |  | Силовые автоматические выключатели | Автоматические выключатели воздушные | E6 | E6 | 8015644613723 | 165.000 | KG | 411.200 | CDM
1SDA059014R1 | SAC 1SDA0 59014 R1 | Выключатель-разъединитель выкатной E6H/MS 6300 4p W MP | 1 | ST | 3860037,54 | 3860037,54 | SACE P | Заказ | 5 недель |  |  | 23.05.2018 |  |  |  | Силовые автоматические выключатели | Автоматические выключатели воздушные | E6 | E6 | 8015644613730 | 183.000 | KG | 432.000 | CDM
1SDA059015R1 | SAC 1SDA0 59015 R1 | Выключатель-разъединитель стационарный с полноразмерной нейтралью E4S/f/MS 4000 4p F HR | 1 | ST | 1715009,28 | 1715009,28 | SACE P | Заказ | 5 недель |  |  | 23.05.2018 |  |  |  | Силовые автоматические выключатели | Автоматические выключатели воздушные | E4 | E4 | 8015644613747 | 143.000 | KG | 386.300 | CDM
1SDA059016R1 | SAC 1SDA0 59016 R1 | Выключатель-разъединитель выкатной с полноразмерной нейтралью E4S/f/MS 4000 4p W MP | 1 | ST | 1871841,64 | 1871841,64 | SACE P | Заказ | 5 недель |  |  | 23.05.2018 |  |  |  | Силовые автоматические выключатели | Автоматические выключатели воздушные | E4 | E4 | 8015644613754 | 143.000 | KG | 386.300 | CDM
1SDA059017R1 | SAC 1SDA0 59017 R1 | Выключатель-разъединитель стационарный с полноразмерной нейтралью E6H/f/MS 5000 4p F HR | 1 | ST | 3085594,62 | 3085594,62 | SACE P | Заказ | 5 недель |  |  | 23.05.2018 |  |  |  | Силовые автоматические выключатели | Автоматические выключатели воздушные | E6 | E6 | 8015644613761 | 175.000 | KG | 486.000 | CDM
1SDA059018R1 | SAC 1SDA0 59018 R1 | Выключатель-разъединитель стационарный с полноразмерной нейтралью E6H/f/MS 6300 4p F HR | 1 | ST | 4084138,80 | 4084138,80 | SACE P | Заказ | 5 недель |  |  | 23.05.2018 |  |  |  | Силовые автоматические выключатели | Автоматические выключатели воздушные | E6 | E6 | 8015644613778 | 175.000 | KG | 486.000 | CDM
1SDA059019R1 | SAC 1SDA0 59019 R1 | Выключатель-разъединитель выкатной с полноразмерной нейтралью E6H/f/MS 5000 4p W MP | 1 | ST | 3318396,23 | 3318396,23 | SACE P | Заказ | 5 недель |  |  | 23.05.2018 |  |  |  | Силовые автоматические выключатели | Автоматические выключатели воздушные | E6 | E6 | 8015644613785 | 183.000 | KG | 486.000 | CDM
1SDA059020R1 | SAC 1SDA0 59020 R1 | Выключатель-разъединитель выкатной с полноразмерной нейтралью E6H/f/MS 6300 4p W MP | 1 | ST | 4091637,16 | 4091637,16 | SACE P | Заказ | 5 недель |  |  | 23.05.2018 |  |  |  | Силовые автоматические выключатели | Автоматические выключатели воздушные | E6 | E6 | 8015644613792 | 183.000 | KG | 486.000 | CDM
1SDA059021R1 | SAC 1SDA0 59021 R1 | Выключатель-разъединитель стационарный до 1150В переменного тока E3H/E/MS 12 3p F HR (для заказа следует обратиться за консультацией | 1 | ST | 394917,15 | 394917,15 | SACE P | Заказ | 6 недель | Временно недоступно |  | 23.05.2018 | 02.03.2011 |  |  | Силовые автоматические выключатели | Автоматические выключатели воздушные | E3 | E3 | 8015644613808 | 82.000 | KG | 220.200 | CDM
1SDA059021R4 | SAC 1SDA0 59021 R4 | Выключатель-разъединитель стационарный до 1150В переменного тока E3H/E/MS 12 3p F HR+доп.код 59638 | 1 | ST | 479439,47 | 479439,47 | SACE P | Заказ | 5 недель |  |  | 23.05.2018 |  |  |  | Силовые автоматические выключатели | Автоматические выключатели воздушные | E3 | E3 | 2012204920013 | 82.000 | KG | 220.200 | CDM
1SDA059022R1 | SAC 1SDA0 59022 R1 | Выключатель-разъединитель стационарный до 1150В переменного тока E3H/E/MS 12 4p F HR (для заказа следует обратиться за консультацией | 1 | ST | 497404,88 | 497404,88 | SACE P | Заказ | 6 недель | Временно недоступно |  | 23.05.2018 | 02.03.2011 |  |  | Силовые автоматические выключатели | Автоматические выключатели воздушные | E3 | E3 | 8015644613815 | 100.000 | KG | 274.200 | CDM
1SDA059023R1 | SAC 1SDA0 59023 R1 | Выключатель-разъединитель стационарный до 1150В переменного тока E3H/E/MS 16 3p F HR (для заказа следует обратиться за консультацией | 1 | ST | 473900,82 | 473900,82 | SACE P | Заказ | 6 недель | Временно недоступно |  | 23.05.2018 | 02.03.2011 |  |  | Силовые автоматические выключатели | Автоматические выключатели воздушные | E3 | E3 | 8015644613822 | 82.000 | KG | 220.200 | CDM
1SDA059024R1 | SAC 1SDA0 59024 R1 | Выключатель-разъединитель стационарный до 1150В переменного тока E3H/E/MS 16 4p F HR (для заказа следует обратиться за консультацией | 1 | ST | 596881,12 | 596881,12 | SACE P | Заказ | 6 недель | Временно недоступно |  | 23.05.2018 | 02.03.2011 |  |  | Силовые автоматические выключатели | Автоматические выключатели воздушные | E3 | E3 | 8015644613839 | 100.000 | KG | 274.200 | CDM
1SDA059025R1 | SAC 1SDA0 59025 R1 | Выключатель-разъединитель стационарный до 1150В переменного тока E3H/E/MS 20 3p F HR (для заказа следует обратиться за консультацией | 1 | ST | 568680,76 | 568680,76 | SACE P | Заказ | 6 недель | Временно недоступно |  | 23.05.2018 | 02.03.2011 |  |  | Силовые автоматические выключатели | Автоматические выключатели воздушные | E3 | E3 | 8015644613846 | 82.000 | KG | 220.200 | CDM
1SDA059026R1 | SAC 1SDA0 59026 R1 | Выключатель-разъединитель стационарный до 1150В переменного тока E3H/E/MS 25 3p F HR (для заказа следует обратиться за консультацией | 1 | ST | 682413,01 | 682413,01 | SACE P | Заказ | 6 недель | Временно недоступно |  | 23.05.2018 | 02.03.2011 |  |  | Силовые автоматические выключатели | Автоматические выключатели воздушные | E3 | E3 | 8015644613853 | 82.000 | KG | 220.200 | CDM
1SDA059026R4 | SAC 1SDA0 59026 R4 | Выключатель-разъединитель стационарный до 1150В переменного тока E3H/E/MS 25 3p F HR+доп.код 59641 | 1 | ST | 838363,31 | 838363,31 | SACE P | Заказ | 5 недель |  |  | 23.05.2018 |  |  |  | Силовые автоматические выключатели | Автоматические выключатели воздушные | E3 | E3 | 2012204940004 | 82.000 | KG | 220.200 | CDM
1SDA059027R1 | SAC 1SDA0 59027 R1 | Выключатель-разъединитель стационарный до 1150В переменного тока E3H/E/MS 20 4p F HR (для заказа следует обратиться за консультацией | 1 | ST | 716259,92 | 716259,92 | SACE P | Заказ | 6 недель | Временно недоступно |  | 23.05.2018 | 02.03.2011 |  |  | Силовые автоматические выключатели | Автоматические выключатели воздушные | E3 | E3 | 8015644613860 | 100.000 | KG | 274.200 | CDM
1SDA059028R1 | SAC 1SDA0 59028 R1 | Выключатель-разъединитель стационарный до 1150В переменного тока E3H/E/MS 25 4p F HR (для заказа следует обратиться за консультацией | 1 | ST | 859513,85 | 859513,85 | SACE P | Заказ | 6 недель | Временно недоступно |  | 23.05.2018 | 02.03.2011 |  |  | Силовые автоматические выключатели | Автоматические выключатели воздушные | E3 | E3 | 8015644613877 | 100.000 | KG | 274.200 | CDM
1SDA059029R1 | SAC 1SDA0 59029 R1 | Выключатель-разъединитель стационарный до 1150В переменного тока E3H/E/MS 32 3p F HR (для заказа следует обратиться за консультацией | 1 | ST | 818896,48 | 818896,48 | SACE P | Заказ | 6 недель | Временно недоступно |  | 23.05.2018 | 02.03.2011 |  |  | Силовые автоматические выключатели | Автоматические выключатели воздушные | E3 | E3 | 8015644613884 | 82.000 | KG | 220.200 | CDM
1SDA059030R1 | SAC 1SDA0 59030 R1 | Выключатель-разъединитель стационарный до 1150В переменного тока E3H/E/MS 32 4p F HR (для заказа следует обратиться за консультацией | 1 | ST | 1031416,82 | 1031416,82 | SACE P | Заказ | 6 недель | Временно недоступно |  | 23.05.2018 | 02.03.2011 |  |  | Силовые автоматические выключатели | Автоматические выключатели воздушные | E3 | E3 | 8015644613891 | 100.000 | KG | 274.200 | CDM
1SDA059031R1 | SAC 1SDA0 59031 R1 | Выключатель-разъединитель выкатной до 1150В переменного тока E3H/E/MS 12 3p W MP (для заказа следует обратиться за консультацией) | 1 | ST | 448791,78 | 448791,78 | SACE P | Заказ | 6 недель | Временно недоступно |  | 23.05.2018 | 02.03.2011 |  |  | Силовые автоматические выключатели | Автоматические выключатели воздушные | E3 | E3 | 8015644613907 | 84.000 | KG | 220.200 | CDM
1SDA059032R1 | SAC 1SDA0 59032 R1 | Выключатель-разъединитель выкатной до 1150В переменного тока E3H/E/MS 12 4p W MP (для заказа следует обратиться за консультацией) | 1 | ST | 563185,22 | 563185,22 | SACE P | Заказ | 6 недель | Временно недоступно |  | 23.05.2018 | 02.03.2011 |  |  | Силовые автоматические выключатели | Автоматические выключатели воздушные | E3 | E3 | 8015644613914 | 98.000 | KG | 274.200 | CDM
1SDA059033R1 | SAC 1SDA0 59033 R1 | Выключатель-разъединитель выкатной до 1150В переменного тока E3H/E/MS 16 3p W MP (для заказа следует обратиться за консультацией) | 1 | ST | 538552,92 | 538552,92 | SACE P | Заказ | 6 недель | Временно недоступно |  | 23.05.2018 | 02.03.2011 |  |  | Силовые автоматические выключатели | Автоматические выключатели воздушные | E3 | E3 | 8015644613921 | 84.000 | KG | 220.200 | CDM
1SDA059034R1 | SAC 1SDA0 59034 R1 | Выключатель-разъединитель выкатной до 1150В переменного тока E3H/E/MS 16 4p W MP (для заказа следует обратиться за консультацией) | 1 | ST | 675816,23 | 675816,23 | SACE P | Заказ | 6 недель | Временно недоступно |  | 23.05.2018 | 02.03.2011 |  |  | Силовые автоматические выключатели | Автоматические выключатели воздушные | E3 | E3 | 8015644613938 | 98.000 | KG | 274.200 | CDM
1SDA059035R1 | SAC 1SDA0 59035 R1 | Выключатель-разъединитель выкатной до 1150В переменного тока E3H/E/MS 20 3p W MP (для заказа следует обратиться за консультацией) | 1 | ST | 646260,04 | 646260,04 | SACE P | Заказ | 6 недель | Временно недоступно |  | 23.05.2018 | 02.03.2011 |  |  | Силовые автоматические выключатели | Автоматические выключатели воздушные | E3 | E3 | 8015644613945 | 84.000 | KG | 220.200 | CDM
1SDA059036R1 | SAC 1SDA0 59036 R1 | Выключатель-разъединитель выкатной до 1150В переменного тока E3H/E/MS 20 4p W MP (для заказа следует обратиться за консультацией) | 1 | ST | 810981,63 | 810981,63 | SACE P | Заказ | 6 недель | Временно недоступно |  | 23.05.2018 | 02.03.2011 |  |  | Силовые автоматические выключатели | Автоматические выключатели воздушные | E3 | E3 | 8015644613952 | 98.000 | KG | 274.200 | CDM
1SDA059037R1 | SAC 1SDA0 59037 R1 | Выключатель-разъединитель выкатной до 1150В переменного тока E3H/E/MS 25 3p W MP (для заказа следует обратиться за консультацией) | 1 | ST | 775512,48 | 775512,48 | SACE P | Заказ | 6 недель | Временно недоступно |  | 23.05.2018 | 02.03.2011 |  |  | Силовые автоматические выключатели | Автоматические выключатели воздушные | E3 | E3 | 8015644613969 | 84.000 | KG | 220.200 | CDM
1SDA059038R1 | SAC 1SDA0 59038 R1 | Выключатель-разъединитель выкатной до 1150В переменного тока E3H/E/MS 25 4p W MP (для заказа следует обратиться за консультацией) | 1 | ST | 973177,08 | 973177,08 | SACE P | Заказ | 6 недель | Временно недоступно |  | 23.05.2018 | 02.03.2011 |  |  | Силовые автоматические выключатели | Автоматические выключатели воздушные | E3 | E3 | 8015644613976 | 98.000 | KG | 274.200 | CDM
1SDA059039R1 | SAC 1SDA0 59039 R1 | Выключатель-разъединитель выкатной до 1150В переменного тока E3H/E/MS 32 3p W MP (для заказа следует обратиться за консультацией) | 1 | ST | 930611,76 | 930611,76 | SACE P | Заказ | 6 недель | Временно недоступно |  | 23.05.2018 | 02.03.2011 |  |  | Силовые автоматические выключатели | Автоматические выключатели воздушные | E3 | E3 | 8015644613983 | 84.000 | KG | 220.200 | CDM
1SDA059040R1 | SAC 1SDA0 59040 R1 | Выключатель-разъединитель выкатной до 1150В переменного тока E3H/E/MS 32 4p W MP (для заказа следует обратиться за консультацией) | 1 | ST | 1167809,70 | 1167809,70 | SACE P | Заказ | 6 недель | Временно недоступно |  | 23.05.2018 | 02.03.2011 |  |  | Силовые автоматические выключатели | Автоматические выключатели воздушные | E3 | E3 | 8015644613990 | 98.000 | KG | 274.200 | CDM
1SDA059041R1 | SAC 1SDA0 59041 R1 | Выключатель-разъединитель стационарный до 1000В постоянного тока E1B/E/MS 800 3p 750V DC F HR | 1 | ST | 257240,84 | 257240,84 | SACE P | Заказ | 5 недель |  |  | 23.05.2018 |  |  |  | Силовые автоматические выключатели | Автоматические выключатели воздушные | Автоматические выключатели воздушные | Автоматические выключатели воздушные | 8015644614003 | 51.700 | KG | 178.600 | CDM
1SDA059042R1 | SAC 1SDA0 59042 R1 | Выключатель-разъединитель стационарный до 1000В постоянного тока E1B/E/MS 800 4p 1000V DC F HR | 1 | ST | 330486,72 | 330486,72 | SACE P | Заказ | 5 недель |  |  | 23.05.2018 |  |  |  | Силовые автоматические выключатели | Автоматические выключатели воздушные | Автоматические выключатели воздушные | Автоматические выключатели воздушные | 8015644614010 | 66.000 | KG | 220.200 | CDM
1SDA059043R1 | SAC 1SDA0 59043 R1 | Выключатель-разъединитель стационарный до 1000В постоянного тока E1B/E/MS 1250 3p 750V DC F HR | 1 | ST | 286735,56 | 286735,56 | SACE P | Заказ | 5 недель |  |  | 23.05.2018 |  |  |  | Силовые автоматические выключатели | Автоматические выключатели воздушные | Автоматические выключатели воздушные | Автоматические выключатели воздушные | 8015644614027 | 51.700 | KG | 178.600 | CDM
1SDA059044R1 | SAC 1SDA0 59044 R1 | Выключатель-разъединитель стационарный до 1000В постоянного тока E1B/E/MS 1250 4p 1000V DC F HR | 1 | ST | 380143,98 | 380143,98 | SACE P | Заказ | 5 недель |  |  | 23.05.2018 |  |  |  | Силовые автоматические выключатели | Автоматические выключатели воздушные | Автоматические выключатели воздушные | Автоматические выключатели воздушные | 8015644614034 | 66.000 | KG | 220.200 | CDM
1SDA059045R1 | SAC 1SDA0 59045 R1 | Выключатель-разъединитель выкатной до 1000В постоянного тока E1B/E/MS 800 3p 750V DC W MP | 1 | ST | 308686,24 | 308686,24 | SACE P | Заказ | 5 недель |  |  | 23.05.2018 |  |  |  | Силовые автоматические выключатели | Автоматические выключатели воздушные | Автоматические выключатели воздушные | Автоматические выключатели воздушные | 8015644614041 | 65.000 | KG | 178.600 | CDM
1SDA059046R1 | SAC 1SDA0 59046 R1 | Выключатель-разъединитель выкатной до 1000В постоянного тока E1B/E/MS 800 4p 1000V DC W MP | 1 | ST | 396587,42 | 396587,42 | SACE P | Заказ | 5 недель |  |  | 23.05.2018 |  |  |  | Силовые автоматические выключатели | Автоматические выключатели воздушные | Автоматические выключатели воздушные | Автоматические выключатели воздушные | 8015644614058 | 77.000 | KG | 220.200 | CDM
1SDA059047R1 | SAC 1SDA0 59047 R1 | Выключатель-разъединитель выкатной до 1000В постоянного тока E1B/E/MS 1250 3p 750V DC W MP | 1 | ST | 344084,99 | 344084,99 | SACE P | Заказ | 5 недель |  |  | 23.05.2018 |  |  |  | Силовые автоматические выключатели | Автоматические выключатели воздушные | Автоматические выключатели воздушные | Автоматические выключатели воздушные | 8015644614065 | 65.000 | KG | 178.600 | CDM
1SDA059048R1 | SAC 1SDA0 59048 R1 | Выключатель-разъединитель выкатной до 1000В постоянного тока E1B/E/MS 1250 4p 1000V DC W MP | 1 | ST | 456171,52 | 456171,52 | SACE P | Заказ | 5 недель |  |  | 23.05.2018 |  |  |  | Силовые автоматические выключатели | Автоматические выключатели воздушные | Автоматические выключатели воздушные | Автоматические выключатели воздушные | 8015644614072 | 77.000 | KG | 220.200 | CDM
1SDA059049R1 | SAC 1SDA0 59049 R1 | Выключатель-разъединитель стационарный до 1000В постоянного тока E2N/E/MS 1250 3p 750VCC F HR | 1 | ST | 363309,48 | 363309,48 | SACE P | Заказ | 5 недель |  |  | 23.05.2018 |  |  |  | Силовые автоматические выключатели | Автоматические выключатели воздушные | Автоматические выключатели воздушные | Автоматические выключатели воздушные | 8015644614089 | 65.000 | KG | 178.600 | CDM
1SDA059050R1 | SAC 1SDA0 59050 R1 | Выключатель-разъединитель стационарный до 1000В постоянного тока E2N/E/MS 1250 4p 1000VCC F HR | 1 | ST | 470241,07 | 470241,07 | SACE P | Заказ | 5 недель |  |  | 23.05.2018 |  |  |  | Силовые автоматические выключатели | Автоматические выключатели воздушные | Автоматические выключатели воздушные | Автоматические выключатели воздушные | 8015644614096 | 78.000 | KG | 220.200 | CDM
1SDA059051R1 | SAC 1SDA0 59051 R1 | Выключатель-разъединитель стационарный до 1000В постоянного тока E2N/E/MS 1600 3p 750VCC F HR | 1 | ST | 480540,77 | 480540,77 | SACE P | Заказ | 5 недель |  |  | 23.05.2018 |  |  |  | Силовые автоматические выключатели | Автоматические выключатели воздушные | Автоматические выключатели воздушные | Автоматические выключатели воздушные | 8015644614102 | 65.000 | KG | 178.600 | CDM
1SDA059052R1 | SAC 1SDA0 59052 R1 | Выключатель-разъединитель стационарный до 1000В постоянного тока E2N/E/MS 1600 4p 1000VCC F HR | 1 | ST | 637284,90 | 637284,90 | SACE P | Заказ | 5 недель |  |  | 23.05.2018 |  |  |  | Силовые автоматические выключатели | Автоматические выключатели воздушные | Автоматические выключатели воздушные | Автоматические выключатели воздушные | 8015644614119 | 78.000 | KG | 220.200 | CDM
1SDA059053R1 | SAC 1SDA0 59053 R1 | Выключатель-разъединитель стационарный до 1000В постоянного тока E2N/E/MS 2000 3p 750VCC F HR | 1 | ST | 544310,56 | 544310,56 | SACE P | Заказ | 5 недель |  |  | 23.05.2018 |  |  |  | Силовые автоматические выключатели | Автоматические выключатели воздушные | Автоматические выключатели воздушные | Автоматические выключатели воздушные | 8015644614126 | 65.000 | KG | 178.600 | CDM
1SDA059054R1 | SAC 1SDA0 59054 R1 | Выключатель-разъединитель стационарный до 1000В постоянного тока E2N/E/MS 2000 4p 1000VCC F HR | 1 | ST | 732222,31 | 732222,31 | SACE P | Заказ | 5 недель |  |  | 23.05.2018 |  |  |  | Силовые автоматические выключатели | Автоматические выключатели воздушные | Автоматические выключатели воздушные | Автоматические выключатели воздушные | 8015644614133 | 78.000 | KG | 220.200 | CDM
1SDA059055R1 | SAC 1SDA0 59055 R1 | Выключатель-разъединитель выкатной до 1000В постоянного тока E2N/E/MS 1250 3p 750V DC W MP | 1 | ST | 359952,85 | 359952,85 | SACE P | Заказ | 5 недель |  |  | 23.05.2018 |  |  |  | Силовые автоматические выключатели | Автоматические выключатели воздушные | Автоматические выключатели воздушные | Автоматические выключатели воздушные | 8015644614140 | 69.000 | KG | 178.600 | CDM
1SDA059056R1 | SAC 1SDA0 59056 R1 | Выключатель-разъединитель выкатной до 1000В постоянного тока E2N/E/MS 1250 4p 1000V DC W MP | 1 | ST | 465893,04 | 465893,04 | SACE P | Заказ | 5 недель |  |  | 23.05.2018 |  |  |  | Силовые автоматические выключатели | Автоматические выключатели воздушные | Автоматические выключатели воздушные | Автоматические выключатели воздушные | 8015644614157 | 83.000 | KG | 220.200 | CDM
1SDA059057R1 | SAC 1SDA0 59057 R1 | Выключатель-разъединитель выкатной до 1000В постоянного тока E2N/E/MS 1600 3p 750V DC W MP | 1 | ST | 476101,29 | 476101,29 | SACE P | Заказ | 5 недель |  |  | 23.05.2018 |  |  |  | Силовые автоматические выключатели | Автоматические выключатели воздушные | Автоматические выключатели воздушные | Автоматические выключатели воздушные | 8015644614164 | 69.000 | KG | 178.600 | CDM
1SDA059058R1 | SAC 1SDA0 59058 R1 | Выключатель-разъединитель выкатной до 1000В постоянного тока E2N/E/MS 1600 4p 1000V DC W MP | 1 | ST | 631400,39 | 631400,39 | SACE P | Заказ | 5 недель |  |  | 23.05.2018 |  |  |  | Силовые автоматические выключатели | Автоматические выключатели воздушные | Автоматические выключатели воздушные | Автоматические выключатели воздушные | 8015644614171 | 83.000 | KG | 220.200 | CDM
1SDA059059R1 | SAC 1SDA0 59059 R1 | Выключатель-разъединитель выкатной до 1000В постоянного тока E2N/E/MS 2000 3p 750V DC W MP | 1 | ST | 539281,75 | 539281,75 | SACE P | Заказ | 5 недель |  |  | 23.05.2018 |  |  |  | Силовые автоматические выключатели | Автоматические выключатели воздушные | Автоматические выключатели воздушные | Автоматические выключатели воздушные | 8015644614188 | 69.000 | KG | 178.600 | CDM
1SDA059060R1 | SAC 1SDA0 59060 R1 | Выключатель-разъединитель выкатной до 1000В постоянного тока E2N/E/MS 2000 4p 1000V DC W MP | 1 | ST | 725456,35 | 725456,35 | SACE P | Заказ | 5 недель |  |  | 23.05.2018 |  |  |  | Силовые автоматические выключатели | Автоматические выключатели воздушные | Автоматические выключатели воздушные | Автоматические выключатели воздушные | 8015644614195 | 83.000 | KG | 220.200 | CDM
1SDA059061R1 | SAC 1SDA0 59061 R1 | Выключатель-разъединитель стационарный до 1000В постоянного тока E3H/E/MS 1250 3p 750V DC F HR | 1 | ST | 464874,14 | 464874,14 | SACE P | Заказ | 5 недель |  |  | 23.05.2018 |  |  |  | Силовые автоматические выключатели | Автоматические выключатели воздушные | E3 | E3 | 8015644614201 | 82.000 | KG | 220.200 | CDM
1SDA059062R1 | SAC 1SDA0 59062 R1 | Выключатель-разъединитель стационарный до 1000В постоянного тока E3H/E/MS 1250 4p 1000V DC F HR | 1 | ST | 585511,95 | 585511,95 | SACE P | Заказ | 5 недель |  |  | 23.05.2018 |  |  |  | Силовые автоматические выключатели | Автоматические выключатели воздушные | E3 | E3 | 8015644614218 | 100.000 | KG | 274.200 | CDM
1SDA059063R1 | SAC 1SDA0 59063 R1 | Выключатель-разъединитель стационарный до 1000В постоянного тока E3H/E/MS 1600 3p 750V DC F HR | 1 | ST | 557848,75 | 557848,75 | SACE P | Заказ | 5 недель |  |  | 23.05.2018 |  |  |  | Силовые автоматические выключатели | Автоматические выключатели воздушные | E3 | E3 | 8015644614225 | 82.000 | KG | 220.200 | CDM
1SDA059064R1 | SAC 1SDA0 59064 R1 | Выключатель-разъединитель стационарный до 1000В постоянного тока E3H/E/MS 1600 4p 1000V DC F HR | 1 | ST | 702616,87 | 702616,87 | SACE P | Заказ | 5 недель |  |  | 23.05.2018 |  |  |  | Силовые автоматические выключатели | Автоматические выключатели воздушные | E3 | E3 | 8015644614232 | 100.000 | KG | 274.200 | CDM
1SDA059065R1 | SAC 1SDA0 59065 R1 | Выключатель-разъединитель стационарный до 1000В постоянного тока E3H/E/MS 2000 3p 750V DC F HR | 1 | ST | 669414,67 | 669414,67 | SACE P | Заказ | 5 недель |  |  | 23.05.2018 |  |  |  | Силовые автоматические выключатели | Автоматические выключатели воздушные | E3 | E3 | 8015644614249 | 82.000 | KG | 220.200 | CDM
1SDA059066R1 | SAC 1SDA0 59066 R1 | Выключатель-разъединитель стационарный до 1000В постоянного тока E3H/E/MS 2000 4p 1000V DC F HR | 1 | ST | 843142,15 | 843142,15 | SACE P | Заказ | 5 недель |  |  | 23.05.2018 |  |  |  | Силовые автоматические выключатели | Автоматические выключатели воздушные | E3 | E3 | 8015644614256 | 100.000 | KG | 274.200 | CDM
1SDA059067R1 | SAC 1SDA0 59067 R1 | Выключатель-разъединитель стационарный до 1000В постоянного тока E3H/E/MS 2500 3p 750V DC F HR | 1 | ST | 803298,44 | 803298,44 | SACE P | Заказ | 5 недель |  |  | 23.05.2018 |  |  |  | Силовые автоматические выключатели | Автоматические выключатели воздушные | E3 | E3 | 8015644614263 | 82.000 | KG | 220.200 | CDM
1SDA059068R1 | SAC 1SDA0 59068 R1 | Выключатель-разъединитель стационарный до 1000В постоянного тока E3H/E/MS 2500 4p 1000V DC F HR | 1 | ST | 1011770,78 | 1011770,78 | SACE P | Заказ | 5 недель |  |  | 23.05.2018 |  |  |  | Силовые автоматические выключатели | Автоматические выключатели воздушные | E3 | E3 | 8015644614270 | 100.000 | KG | 274.200 | CDM
1SDA059069R1 | SAC 1SDA0 59069 R1 | Выключатель-разъединитель стационарный до 1000В постоянного тока E3H/E/MS 3200 3p 750V DC F HR | 1 | ST | 963958,79 | 963958,79 | SACE P | Заказ | 5 недель |  |  | 23.05.2018 |  |  |  | Силовые автоматические выключатели | Автоматические выключатели воздушные | E3 | E3 | 8015644614287 | 82.000 | KG | 220.200 | CDM
1SDA059070R1 | SAC 1SDA0 59070 R1 | Выключатель-разъединитель стационарный до 1000В постоянного тока E3H/E/MS 3200 4p 1000V DC F HR | 1 | ST | 1214120,09 | 1214120,09 | SACE P | Заказ | 5 недель |  |  | 23.05.2018 |  |  |  | Силовые автоматические выключатели | Автоматические выключатели воздушные | E3 | E3 | 8015644614294 | 100.000 | KG | 274.200 | CDM
1SDA059071R1 | SAC 1SDA0 59071 R1 | Выключатель-разъединитель выкатной до 1000В постоянного тока E3H/E/MS 1250 3p 750V DC W MP | 1 | ST | 469521,17 | 469521,17 | SACE P | Заказ | 5 недель |  |  | 23.05.2018 |  |  |  | Силовые автоматические выключатели | Автоматические выключатели воздушные | E3 | E3 | 8015644614300 | 87.000 | KG | 220.200 | CDM
1SDA059072R1 | SAC 1SDA0 59072 R1 | Выключатель-разъединитель выкатной до 1000В постоянного тока E3H/E/MS 1250 4p 1000V DC W MP | 1 | ST | 591370,45 | 591370,45 | SACE P | Заказ | 5 недель |  |  | 23.05.2018 |  |  |  | Силовые автоматические выключатели | Автоматические выключатели воздушные | E3 | E3 | 8015644614317 | 106.000 | KG | 274.200 | CDM
1SDA059073R1 | SAC 1SDA0 59073 R1 | Выключатель-разъединитель выкатной до 1000В постоянного тока E3H/E/MS 1600 3p 750V DC W MP | 1 | ST | 563424,76 | 563424,76 | SACE P | Заказ | 5 недель |  |  | 23.05.2018 |  |  |  | Силовые автоматические выключатели | Автоматические выключатели воздушные | E3 | E3 | 8015644614324 | 87.000 | KG | 220.200 | CDM
1SDA059074R1 | SAC 1SDA0 59074 R1 | Выключатель-разъединитель выкатной до 1000В постоянного тока E3H/E/MS 1600 4p 1000V DC W MP | 1 | ST | 709644,55 | 709644,55 | SACE P | Заказ | 5 недель |  |  | 23.05.2018 |  |  |  | Силовые автоматические выключатели | Автоматические выключатели воздушные | E3 | E3 | 8015644614331 | 106.000 | KG | 274.200 | CDM
1SDA059075R1 | SAC 1SDA0 59075 R1 | Выключатель-разъединитель выкатной до 1000В постоянного тока E3H/E/MS 2000 3p 750V DC W MP | 1 | ST | 676108,03 | 676108,03 | SACE P | Заказ | 5 недель |  |  | 23.05.2018 |  |  |  | Силовые автоматические выключатели | Автоматические выключатели воздушные | E3 | E3 | 8015644614348 | 87.000 | KG | 220.200 | CDM
1SDA059076R1 | SAC 1SDA0 59076 R1 | Выключатель-разъединитель выкатной до 1000В постоянного тока E3H/E/MS 2000 4p 1000V DC W MP | 1 | ST | 851574,96 | 851574,96 | SACE P | Заказ | 5 недель |  |  | 23.05.2018 |  |  |  | Силовые автоматические выключатели | Автоматические выключатели воздушные | E3 | E3 | 8015644614355 | 106.000 | KG | 274.200 | CDM
1SDA059077R1 | SAC 1SDA0 59077 R1 | Выключатель-разъединитель выкатной до 1000В постоянного тока E3H/E/MS 2500 3p 750V DC W MP | 1 | ST | 811333,42 | 811333,42 | SACE P | Заказ | 5 недель |  |  | 23.05.2018 |  |  |  | Силовые автоматические выключатели | Автоматические выключатели воздушные | E3 | E3 | 8015644614362 | 87.000 | KG | 220.200 | CDM
1SDA059078R1 | SAC 1SDA0 59078 R1 | Выключатель-разъединитель выкатной до 1000В постоянного тока E3H/E/MS 2500 4p 1000V DC W MP | 1 | ST | 1021887,00 | 1021887,00 | SACE P | Заказ | 5 недель |  |  | 23.05.2018 |  |  |  | Силовые автоматические выключатели | Автоматические выключатели воздушные | E3 | E3 | 8015644614379 | 106.000 | KG | 274.200 | CDM
1SDA059079R1 | SAC 1SDA0 59079 R1 | Выключатель-разъединитель выкатной до 1000В постоянного тока E3H/E/MS 3200 3p 750V DC W MP | 1 | ST | 973598,85 | 973598,85 | SACE P | Заказ | 5 недель |  |  | 23.05.2018 |  |  |  | Силовые автоматические выключатели | Автоматические выключатели воздушные | E3 | E3 | 8015644614386 | 87.000 | KG | 220.200 | CDM
1SDA059080R1 | SAC 1SDA0 59080 R1 | Выключатель-разъединитель выкатной до 1000В постоянного тока E3H/E/MS 3200 4p 1000V DC W MP | 1 | ST | 1226260,37 | 1226260,37 | SACE P | Заказ | 5 недель |  |  | 23.05.2018 |  |  |  | Силовые автоматические выключатели | Автоматические выключатели воздушные | E3 | E3 | 8015644614393 | 106.000 | KG | 274.200 | CDM
1SDA059081R1 | SAC 1SDA0 59081 R1 | Выключатель-разъединитель стационарный до 1000В постоянного тока E4H/E/MS 3200 3p 750V DC F HR | 1 | ST | 1018233,47 | 1018233,47 | SACE P | Заказ | 5 недель |  |  | 23.05.2018 |  |  |  | Силовые автоматические выключатели | Автоматические выключатели воздушные | E4 | E4 | 8015644614409 | 115.000 | KG | 290.800 | CDM
1SDA059082R1 | SAC 1SDA0 59082 R1 | Выключатель-разъединитель стационарный до 1000В постоянного тока E4H/E/MS 4000 3p 750V DC F HR | 1 | ST | 1487329,30 | 1487329,30 | SACE P | Заказ | 5 недель |  |  | 23.05.2018 |  |  |  | Силовые автоматические выключатели | Автоматические выключатели воздушные | E4 | E4 | 8015644614416 | 115.000 | KG | 290.800 | CDM
1SDA059083R1 | SAC 1SDA0 59083 R1 | Выключатель-разъединитель выкатной до 1000В постоянного тока E4H/E/MS 3200 3p 750V DC W MP | 1 | ST | 1221877,85 | 1221877,85 | SACE P | Заказ | 5 недель |  |  | 23.05.2018 |  |  |  | Силовые автоматические выключатели | Автоматические выключатели воздушные | E4 | E4 | 8015644614423 | 125.000 | KG | 290.800 | CDM
1SDA059084R1 | SAC 1SDA0 59084 R1 | Выключатель-разъединитель выкатной до 1000В постоянного тока E4H/E/MS 4000 3p 750V DC W MP | 1 | ST | 1502202,56 | 1502202,56 | SACE P | Заказ | 5 недель |  |  | 23.05.2018 |  |  |  | Силовые автоматические выключатели | Автоматические выключатели воздушные | E4 | E4 | 8015644614430 | 125.000 | KG | 290.800 | CDM
1SDA059085R1 | SAC 1SDA0 59085 R1 | Разъединитель секционный выкатной специального исполнения E1/CS 1250 3p W MP | 1 | ST | 331285,25 | 331285,25 | SACE P | Заказ | 7 недель |  |  | 23.05.2018 |  |  |  | Силовые автоматические выключатели | Автоматические выключатели воздушные | Автоматические выключатели воздушные | Автоматические выключатели воздушные | 8015644614447 | 65.000 | KG | 178.600 | CDM
1SDA059086R1 | SAC 1SDA0 59086 R1 | Разъединитель секционный выкатной специального исполнения E1/CS 1250 4p W MP | 1 | ST | 436410,75 | 436410,75 | SACE P | Заказ | 7 недель |  |  | 23.05.2018 |  |  |  | Силовые автоматические выключатели | Автоматические выключатели воздушные | Автоматические выключатели воздушные | Автоматические выключатели воздушные | 8015644614454 | 77.000 | KG | 220.200 | CDM
1SDA059087R1 | SAC 1SDA0 59087 R1 | Разъединитель секционный выкатной специального исполнения E2/CS 2000 3p W MP | 1 | ST | 433849,69 | 433849,69 | SACE P | Заказ | 7 недель |  |  | 23.05.2018 |  |  |  | Силовые автоматические выключатели | Автоматические выключатели воздушные | Автоматические выключатели воздушные | Автоматические выключатели воздушные | 8015644614461 | 69.000 | KG | 178.600 | CDM
1SDA059088R1 | SAC 1SDA0 59088 R1 | Разъединитель секционный выкатной специального исполнения E2/CS 2000 4p W MP | 1 | ST | 584409,84 | 584409,84 | SACE P | Заказ | 7 недель |  |  | 23.05.2018 |  |  |  | Силовые автоматические выключатели | Автоматические выключатели воздушные | Автоматические выключатели воздушные | Автоматические выключатели воздушные | 8015644614478 | 83.000 | KG | 220.200 | CDM
1SDA059089R1 | SAC 1SDA0 59089 R1 | Разъединитель секционный выкатной специального исполнения E3/CS 3200 3p W MP | 1 | ST | 976648,33 | 976648,33 | SACE P | Заказ | 7 недель |  |  | 23.05.2018 |  |  |  | Силовые автоматические выключатели | Автоматические выключатели воздушные | E3 | E3 | 8015644614485 | 87.000 | KG | 220.200 | CDM
1SDA059090R1 | SAC 1SDA0 59090 R1 | Разъединитель секционный выкатной специального исполнения E3/CS 3200 4p W MP | 1 | ST | 1270631,48 | 1270631,48 | SACE P | Заказ | 7 недель |  |  | 23.05.2018 |  |  |  | Силовые автоматические выключатели | Автоматические выключатели воздушные | E3 | E3 | 8015644614492 | 106.000 | KG | 274.200 | CDM
1SDA059091R1 | SAC 1SDA0 59091 R1 | Разъединитель секционный выкатной специального исполнения E4/CS 4000 3p W MP | 1 | ST | 1412334,24 | 1412334,24 | SACE P | Заказ | 7 недель |  |  | 23.05.2018 |  |  |  | Силовые автоматические выключатели | Автоматические выключатели воздушные | E4 | E4 | 8015644614508 | 115.000 | KG | 290.800 | CDM
1SDA059092R1 | SAC 1SDA0 59092 R1 | Разъединитель секционный выкатной специального исполнения E4/CS 4000 4p W MP | 1 | ST | 1765889,84 | 1765889,84 | SACE P | Заказ | 7 недель |  |  | 23.05.2018 |  |  |  | Силовые автоматические выключатели | Автоматические выключатели воздушные | E4 | E4 | 8015644614515 | 131.000 | KG | 324.000 | CDM
1SDA059093R1 | SAC 1SDA0 59093 R1 | Разъединитель секционный выкатной специального исполнения E6/CS 6300 3p W MP | 1 | ST | 3136559,73 | 3136559,73 | SACE P | Заказ | 7 недель |  |  | 23.05.2018 |  |  |  | Силовые автоматические выключатели | Автоматические выключатели воздушные | E6 | E6 | 8015644614522 | 153.000 | KG | 411.200 | CDM
1SDA059094R1 | SAC 1SDA0 59094 R1 | Разъединитель секционный выкатной специального исполнения E6/CS 6300 4p W MP | 1 | ST | 3860037,54 | 3860037,54 | SACE P | Заказ | 7 недель |  |  | 23.05.2018 |  |  |  | Силовые автоматические выключатели | Автоматические выключатели воздушные | E6 | E6 | 8015644614539 | 172.000 | KG | 432.000 | CDM
1SDA059095R1 | SAC 1SDA0 59095 R1 | Разъединитель заземляющий с включающей способностью E1MTP Earth.Sw.-Up.Term.1250 3p W MP new | 1 | ST | 331285,25 | 331285,25 | SACE P | Заказ | 7 недель |  |  | 23.05.2018 |  |  |  | Силовые автоматические выключатели | Автоматические выключатели воздушные | Автоматические выключатели воздушные | Автоматические выключатели воздушные | 8015644614546 | 65.000 | KG | 178.600 | CDM
1SDA059096R1 | SAC 1SDA0 59096 R1 | Разъединитель заземляющий с включающей способностью E1MTP Earth.Sw.-LowTerm.1250 3p W MP new | 1 | ST | 331285,25 | 331285,25 | SACE P | Заказ | 7 недель |  |  | 23.05.2018 |  |  |  | Силовые автоматические выключатели | Автоматические выключатели воздушные | Автоматические выключатели воздушные | Автоматические выключатели воздушные | 8015644614553 | 65.000 | KG | 178.600 | CDM
1SDA059097R1 | SAC 1SDA0 59097 R1 | Разъединитель заземляющий с включающей способностью E1MTP Earth.Sw.-Up.Term.1250 4p W MP new | 1 | ST | 436410,75 | 436410,75 | SACE P | Заказ | 7 недель |  |  | 23.05.2018 |  |  |  | Силовые автоматические выключатели | Автоматические выключатели воздушные | Автоматические выключатели воздушные | Автоматические выключатели воздушные | 8015644614560 | 77.000 | KG | 220.200 | CDM
1SDA059098R1 | SAC 1SDA0 59098 R1 | Разъединитель заземляющий с включающей способностью E1MTP Earth.Sw.-LowTerm.1250 4p W MP new | 1 | ST | 436410,75 | 436410,75 | SACE P | Заказ | 7 недель |  |  | 23.05.2018 |  |  |  | Силовые автоматические выключатели | Автоматические выключатели воздушные | Автоматические выключатели воздушные | Автоматические выключатели воздушные | 8015644614577 | 77.000 | KG | 220.200 | CDM
1SDA059099R1 | SAC 1SDA0 59099 R1 | Разъединитель заземляющий с включающей способностью E2MTP Earth.Sw.-Up.Term.2000 3p W MP new | 1 | ST | 433849,69 | 433849,69 | SACE P | Заказ | 7 недель |  |  | 23.05.2018 |  |  |  | Силовые автоматические выключатели | Автоматические выключатели воздушные | Автоматические выключатели воздушные | Автоматические выключатели воздушные | 8015644614584 | 69.000 | KG | 178.600 | CDM
1SDA059100R1 | SAC 1SDA0 59100 R1 | Разъединитель заземляющий с включающей способностью E2MTP Earth.Sw.-LowTerm.2000 3p W MP new | 1 | ST | 433849,69 | 433849,69 | SACE P | Заказ | 7 недель |  |  | 23.05.2018 |  |  |  | Силовые автоматические выключатели | Автоматические выключатели воздушные | Автоматические выключатели воздушные | Автоматические выключатели воздушные | 8015644614591 | 69.000 | KG | 178.600 | CDM
1SDA059101R1 | SAC 1SDA0 59101 R1 | Разъединитель заземляющий с включающей способностью E2MTP Earth.Sw.-Up.Term.2000 4p W MP new | 1 | ST | 584409,84 | 584409,84 | SACE P | Заказ | 7 недель |  |  | 23.05.2018 |  |  |  | Силовые автоматические выключатели | Автоматические выключатели воздушные | Автоматические выключатели воздушные | Автоматические выключатели воздушные | 8015644614607 | 83.000 | KG | 220.200 | CDM
1SDA059102R1 | SAC 1SDA0 59102 R1 | Разъединитель заземляющий с включающей способностью E2MTP Earth.Sw.-LowTerm.2000 4p W MP new | 1 | ST | 584409,84 | 584409,84 | SACE P | Заказ | 7 недель |  |  | 23.05.2018 |  |  |  | Силовые автоматические выключатели | Автоматические выключатели воздушные | Автоматические выключатели воздушные | Автоматические выключатели воздушные | 8015644614614 | 83.000 | KG | 220.200 | CDM
1SDA059103R1 | SAC 1SDA0 59103 R1 | Разъединитель заземляющий с включающей способностью E3MTP Earth.Sw.-Up.Term.3200 3p W MP new | 1 | ST | 976648,33 | 976648,33 | SACE P | Заказ | 7 недель |  |  | 23.05.2018 |  |  |  | Силовые автоматические выключатели | Автоматические выключатели воздушные | E3 | E3 | 8015644614621 | 87.000 | KG | 220.200 | CDM
1SDA059104R1 | SAC 1SDA0 59104 R1 | Разъединитель заземляющий с включающей способностью E3MTP Earth.Sw.-LowTerm.3200 3p W MP new | 1 | ST | 976648,33 | 976648,33 | SACE P | Заказ | 7 недель |  |  | 23.05.2018 |  |  |  | Силовые автоматические выключатели | Автоматические выключатели воздушные | E3 | E3 | 8015644614638 | 87.000 | KG | 220.200 | CDM
1SDA059105R1 | SAC 1SDA0 59105 R1 | Разъединитель заземляющий с включающей способностью E3MTP Earth.Sw.-Up.Term.3200 4p W MP new | 1 | ST | 1270631,48 | 1270631,48 | SACE P | Заказ | 7 недель |  |  | 23.05.2018 |  |  |  | Силовые автоматические выключатели | Автоматические выключатели воздушные | E3 | E3 | 8015644614645 | 106.000 | KG | 274.200 | CDM
1SDA059106R1 | SAC 1SDA0 59106 R1 | Разъединитель заземляющий с включающей способностью E3MTP Earth.Sw.-LowTerm.3200 4p W MP new | 1 | ST | 1270631,48 | 1270631,48 | SACE P | Заказ | 7 недель |  |  | 23.05.2018 |  |  |  | Силовые автоматические выключатели | Автоматические выключатели воздушные | E3 | E3 | 8015644614652 | 106.000 | KG | 274.200 | CDM
1SDA059107R1 | SAC 1SDA0 59107 R1 | Разъединитель заземляющий с включающей способностью E4MTP Earth.Sw.-Up.Term.4000 3p W MP new | 1 | ST | 1412334,24 | 1412334,24 | SACE P | Заказ | 7 недель |  |  | 23.05.2018 |  |  |  | Силовые автоматические выключатели | Автоматические выключатели воздушные | E4 | E4 | 8015644614669 | 115.000 | KG | 290.800 | CDM
1SDA059108R1 | SAC 1SDA0 59108 R1 | Разъединитель заземляющий с включающей способностью E4MTP Earth.Sw.-LowTerm.4000 3p W MP new | 1 | ST | 1412334,24 | 1412334,24 | SACE P | Заказ | 7 недель |  |  | 23.05.2018 |  |  |  | Силовые автоматические выключатели | Автоматические выключатели воздушные | E4 | E4 | 8015644614676 | 115.000 | KG | 290.800 | CDM
1SDA059109R1 | SAC 1SDA0 59109 R1 | Разъединитель заземляющий с включающей способностью E4MTP Earth.Sw.-Up.Term.4000 4p W MP new | 1 | ST | 1765889,84 | 1765889,84 | SACE P | Заказ | 7 недель |  |  | 23.05.2018 |  |  |  | Силовые автоматические выключатели | Автоматические выключатели воздушные | E4 | E4 | 8015644614683 | 131.000 | KG | 324.000 | CDM
1SDA059110R1 | SAC 1SDA0 59110 R1 | Разъединитель заземляющий с включающей способностью E4MTP Earth.Sw.-LowTerm.4000 4p W MP new | 1 | ST | 1765889,84 | 1765889,84 | SACE P | Заказ | 7 недель |  |  | 23.05.2018 |  |  |  | Силовые автоматические выключатели | Автоматические выключатели воздушные | E4 | E4 | 8015644614690 | 131.000 | KG | 324.000 | CDM
1SDA059111R1 | SAC 1SDA0 59111 R1 | Разъединитель заземляющий с включающей способностью E6MTP Earth.Sw.-Up.Term.6300 3p W MP new | 1 | ST | 3136559,73 | 3136559,73 | SACE P | Заказ | 7 недель |  |  | 23.05.2018 |  |  |  | Силовые автоматические выключатели | Автоматические выключатели воздушные | E6 | E6 | 8015644614706 | 153.000 | KG | 411.200 | CDM
1SDA059112R1 | SAC 1SDA0 59112 R1 | Разъединитель заземляющий с включающей способностью E6MTP Earth.Sw.-LowTerm.6300 3p W MP new | 1 | ST | 3136559,73 | 3136559,73 | SACE P | Заказ | 7 недель |  |  | 23.05.2018 |  |  |  | Силовые автоматические выключатели | Автоматические выключатели воздушные | E6 | E6 | 8015644614713 | 153.000 | KG | 411.200 | CDM
1SDA059113R1 | SAC 1SDA0 59113 R1 | Разъединитель заземляющий с включающей способностью E6MTP Earth.Sw.-Up.Term.6300 4p W MP new | 1 | ST | 3860037,54 | 3860037,54 | SACE P | Заказ | 7 недель |  |  | 23.05.2018 |  |  |  | Силовые автоматические выключатели | Автоматические выключатели воздушные | E6 | E6 | 8015644614720 | 172.000 | KG | 432.000 | CDM
1SDA059114R1 | SAC 1SDA0 59114 R1 | Разъединитель заземляющий с включающей способностью E6MTP Earth.Sw.-LowTerm.6300 4p W MP new | 1 | ST | 3860037,54 | 3860037,54 | SACE P | Заказ | 7 недель |  |  | 23.05.2018 |  |  |  | Силовые автоматические выключатели | Автоматические выключатели воздушные | E6 | E6 | 8015644614737 | 172.000 | KG | 432.000 | CDM
1SDA059115R1 | SAC 1SDA0 59115 R1 | Заземлитель выкатной специального исполнения E1MT Earth.truckUp.Term.1250 3p W MP new | 1 | ST | 331285,25 | 331285,25 | SACE P | Заказ | 7 недель |  |  | 23.05.2018 |  |  |  | Силовые автоматические выключатели | Автоматические выключатели воздушные | Автоматические выключатели воздушные | Автоматические выключатели воздушные | 8015644614744 | 65.000 | KG | 178.600 | CDM
1SDA059116R1 | SAC 1SDA0 59116 R1 | Заземлитель выкатной специального исполнения E1MT Earth.truckLowTerm.1250 3p W MP new | 1 | ST | 331285,25 | 331285,25 | SACE P | Заказ | 7 недель |  |  | 23.05.2018 |  |  |  | Силовые автоматические выключатели | Автоматические выключатели воздушные | Автоматические выключатели воздушные | Автоматические выключатели воздушные | 8015644614751 | 65.000 | KG | 178.600 | CDM
1SDA059117R1 | SAC 1SDA0 59117 R1 | Заземлитель выкатной специального исполнения E1MT Earth.truckUp.Term.1250 4p W MP new | 1 | ST | 436410,75 | 436410,75 | SACE P | Заказ | 7 недель |  |  | 23.05.2018 |  |  |  | Силовые автоматические выключатели | Автоматические выключатели воздушные | Автоматические выключатели воздушные | Автоматические выключатели воздушные | 8015644614768 | 77.000 | KG | 220.200 | CDM
1SDA059118R1 | SAC 1SDA0 59118 R1 | Заземлитель выкатной специального исполнения E1MT Earth.truckLowTerm.1250 4p W MP new | 1 | ST | 436410,75 | 436410,75 | SACE P | Заказ | 7 недель |  |  | 23.05.2018 |  |  |  | Силовые автоматические выключатели | Автоматические выключатели воздушные | Автоматические выключатели воздушные | Автоматические выключатели воздушные | 8015644614775 | 77.000 | KG | 220.200 | CDM
1SDA059119R1 | SAC 1SDA0 59119 R1 | Заземлитель выкатной специального исполнения E2MT Earth.truckUp.Term.2000 3p W MP new | 1 | ST | 433849,69 | 433849,69 | SACE P | Заказ | 7 недель |  |  | 23.05.2018 |  |  |  | Силовые автоматические выключатели | Автоматические выключатели воздушные | Автоматические выключатели воздушные | Автоматические выключатели воздушные | 8015644614782 | 69.000 | KG | 178.600 | CDM
1SDA059120R1 | SAC 1SDA0 59120 R1 | Заземлитель выкатной специального исполнения E2MT Earth.truckLowTerm.2000 3p W MP new | 1 | ST | 433849,69 | 433849,69 | SACE P | Заказ | 7 недель |  |  | 23.05.2018 |  |  |  | Силовые автоматические выключатели | Автоматические выключатели воздушные | Автоматические выключатели воздушные | Автоматические выключатели воздушные | 8015644614799 | 69.000 | KG | 178.600 | CDM
1SDA059121R1 | SAC 1SDA0 59121 R1 | Заземлитель выкатной специального исполнения E2MT Earth.truckUp.Term.2000 4p W MP new | 1 | ST | 584409,84 | 584409,84 | SACE P | Заказ | 7 недель |  |  | 23.05.2018 |  |  |  | Силовые автоматические выключатели | Автоматические выключатели воздушные | Автоматические выключатели воздушные | Автоматические выключатели воздушные | 8015644614805 | 83.000 | KG | 220.200 | CDM
1SDA059122R1 | SAC 1SDA0 59122 R1 | Заземлитель выкатной специального исполнения E2MT Earth.truckLowTerm.2000 4p W MP new | 1 | ST | 584409,84 | 584409,84 | SACE P | Заказ | 7 недель |  |  | 23.05.2018 |  |  |  | Силовые автоматические выключатели | Автоматические выключатели воздушные | Автоматические выключатели воздушные | Автоматические выключатели воздушные | 8015644614812 | 83.000 | KG | 220.200 | CDM
1SDA059123R1 | SAC 1SDA0 59123 R1 | Заземлитель выкатной специального исполнения E3MT Earth.truckUp.Term.3200 3p W MP new | 1 | ST | 976648,33 | 976648,33 | SACE P | Заказ | 7 недель |  |  | 23.05.2018 |  |  |  | Силовые автоматические выключатели | Автоматические выключатели воздушные | E3 | E3 | 8015644614829 | 87.000 | KG | 220.200 | CDM
1SDA059124R1 | SAC 1SDA0 59124 R1 | Заземлитель выкатной специального исполнения E3MT Earth.truckLowTerm.3200 3p W MP new | 1 | ST | 976648,33 | 976648,33 | SACE P | Заказ | 7 недель |  |  | 23.05.2018 |  |  |  | Силовые автоматические выключатели | Автоматические выключатели воздушные | E3 | E3 | 8015644614836 | 87.000 | KG | 220.200 | CDM
1SDA059125R1 | SAC 1SDA0 59125 R1 | Заземлитель выкатной специального исполнения E3MT Earth.truckUp.Term.3200 4p W MP new | 1 | ST | 1270631,48 | 1270631,48 | SACE P | Заказ | 7 недель |  |  | 23.05.2018 |  |  |  | Силовые автоматические выключатели | Автоматические выключатели воздушные | E3 | E3 | 8015644614843 | 106.000 | KG | 274.200 | CDM
1SDA059126R1 | SAC 1SDA0 59126 R1 | Заземлитель выкатной специального исполнения E3MT Earth.truckLowTerm.3200 4p W MP new | 1 | ST | 1270631,48 | 1270631,48 | SACE P | Заказ | 7 недель |  |  | 23.05.2018 |  |  |  | Силовые автоматические выключатели | Автоматические выключатели воздушные | E3 | E3 | 8015644614850 | 106.000 | KG | 274.200 | CDM
1SDA059127R1 | SAC 1SDA0 59127 R1 | Заземлитель выкатной специального исполнения E4MT Earth.truckUp.Term.4000 3p W MP new | 1 | ST | 1412334,24 | 1412334,24 | SACE P | Заказ | 7 недель |  |  | 23.05.2018 |  |  |  | Силовые автоматические выключатели | Автоматические выключатели воздушные | E4 | E4 | 8015644614867 | 115.000 | KG | 290.800 | CDM
1SDA059128R1 | SAC 1SDA0 59128 R1 | Заземлитель выкатной специального исполнения E4MT Earth.truckLowTerm.4000 3p W MP new | 1 | ST | 1412334,24 | 1412334,24 | SACE P | Заказ | 7 недель |  |  | 23.05.2018 |  |  |  | Силовые автоматические выключатели | Автоматические выключатели воздушные | E4 | E4 | 8015644614874 | 115.000 | KG | 290.800 | CDM
1SDA059129R1 | SAC 1SDA0 59129 R1 | Заземлитель выкатной специального исполнения E4MT Earth.truckUp.Term.4000 4p W MP new | 1 | ST | 1765889,84 | 1765889,84 | SACE P | Заказ | 7 недель |  |  | 23.05.2018 |  |  |  | Силовые автоматические выключатели | Автоматические выключатели воздушные | E4 | E4 | 8015644614881 | 131.000 | KG | 324.000 | CDM
1SDA059130R1 | SAC 1SDA0 59130 R1 | Заземлитель выкатной специального исполнения E4MT Earth.truckLowTerm.4000 4p W MP new | 1 | ST | 1765889,84 | 1765889,84 | SACE P | Заказ | 7 недель |  |  | 23.05.2018 |  |  |  | Силовые автоматические выключатели | Автоматические выключатели воздушные | E4 | E4 | 8015644614898 | 131.000 | KG | 324.000 | CDM
1SDA059131R1 | SAC 1SDA0 59131 R1 | Заземлитель выкатной специального исполнения E6MT Earth.truckUp.Term.6300 3p W MP new | 1 | ST | 3136559,73 | 3136559,73 | SACE P | Заказ | 7 недель |  |  | 23.05.2018 |  |  |  | Силовые автоматические выключатели | Автоматические выключатели воздушные | E6 | E6 | 8015644614904 | 153.000 | KG | 411.200 | CDM
1SDA059132R1 | SAC 1SDA0 59132 R1 | Заземлитель выкатной специального исполнения E6MT Earth.truckLowTerm.6300 3p W MP new | 1 | ST | 3136559,73 | 3136559,73 | SACE P | Заказ | 7 недель |  |  | 23.05.2018 |  |  |  | Силовые автоматические выключатели | Автоматические выключатели воздушные | E6 | E6 | 8015644614911 | 153.000 | KG | 411.200 | CDM
1SDA059133R1 | SAC 1SDA0 59133 R1 | Заземлитель выкатной специального исполнения E6MT Earth.truckUp.Term.6300 4p W MP new | 1 | ST | 3860037,54 | 3860037,54 | SACE P | Заказ | 7 недель |  |  | 23.05.2018 |  |  |  | Силовые автоматические выключатели | Автоматические выключатели воздушные | E6 | E6 | 8015644614928 | 172.000 | KG | 432.000 | CDM
1SDA059134R1 | SAC 1SDA0 59134 R1 | Заземлитель выкатной специального исполнения E6MT Earth.truckLowTerm.6300 4p W MP new | 1 | ST | 3860037,54 | 3860037,54 | SACE P | Заказ | 7 недель |  |  | 23.05.2018 |  |  |  | Силовые автоматические выключатели | Автоматические выключатели воздушные | E6 | E6 | 8015644614935 | 172.000 | KG | 432.000 | CDM
1SDA059136R1 | SAC 1SDA0 59136 R1 | Фиксированная часть выкатного исполнения E4 /E 1000V DC 4p W FP HR | 1 | ST | 273688,71 | 273688,71 | SACE P | Заказ | 5 недель |  |  | 23.05.2018 |  |  |  | Силовые автоматические выключатели | Аксессуары воздушных автоматических выключателей | Аксессуары воздушных автоматических выключателей |  | 8015644612832 | 67.000 | KG | 324.000 | CDM
1SDA059136R6 |  | Фиксированная часть выкатного исполнения E4 /E/f W FP 4p 1000V DC HR-HR с подключением к верхним выводам | 1 | ST | 273688,71 | 273688,71 | SACE P | Заказ | 5 недель |  |  | 23.05.2018 |  |  |  | Силовые автоматические выключатели | Аксессуары воздушных автоматических выключателей | Аксессуары воздушных автоматических выключателей |  | 2012206990038 | 70.000 | KG | 382.200 | CDM
1SDA059137R1 | SAC 1SDA0 59137 R1 | Фиксированная часть выкатного исполнения E4 /E 1000V DC 4p W FP VR | 1 | ST | 287373,52 | 287373,52 | SACE P | Заказ | 5 недель |  |  | 23.05.2018 |  |  |  | Силовые автоматические выключатели | Аксессуары воздушных автоматических выключателей | Аксессуары воздушных автоматических выключателей |  | 8015644614942 | 70.000 | KG | 324.000 | CDM
1SDA059137R7 | SAC 1SDA 059137 R7 | Фиксированная часть выкатного исполнения E4 /E/f W FP 4p 1000V DC VR-VR с подключением к верхним выводам | 1 | ST | 287373,52 | 287373,52 | SACE P | Заказ | 5 недель |  |  | 23.05.2018 |  |  |  | Силовые автоматические выключатели | Аксессуары воздушных автоматических выключателей | Аксессуары воздушных автоматических выключателей |  | 2012207960023 | 70.000 | KG | 312.000 | CDM
1SDA059138R1 | SAC 1SDA0 59138 R1 | Фиксированная часть выкатного исполнения E4 /E 1000V DC 4p W FP FL | 1 | ST | 301060,95 | 301060,95 | SACE P | Заказ | 5 недель |  |  | 23.05.2018 |  |  |  | Силовые автоматические выключатели | Аксессуары воздушных автоматических выключателей | Аксессуары воздушных автоматических выключателей |  | 8015644614959 | 67.000 | KG | 324.000 | CDM
1SDA059139R1 | SAC 1SDA0 59139 R1 | Фиксированная часть выкатного исполнения E6 /E 750V DC 3p W FP HR | 1 | ST | 276811,16 | 276811,16 | SACE P | Заказ | 5 недель |  |  | 23.05.2018 |  |  |  | Силовые автоматические выключатели | Аксессуары воздушных автоматических выключателей | Аксессуары воздушных автоматических выключателей |  | 8015644614966 | 72.000 | KG | 382.200 | CDM
1SDA059139R7 | SAC 1SDA0 59139 R7 | Фиксированная часть выкатного исполнения E6 /E W FP 3p 750V DC HR-HR new с подключением к нижним выводам | 1 | ST | 276811,16 | 276811,16 | SACE P | Заказ | 5 недель |  |  | 23.05.2018 |  |  |  | Силовые автоматические выключатели | Аксессуары воздушных автоматических выключателей | Аксессуары воздушных автоматических выключателей |  | 2012207980014 | 72.000 | KG | 382.200 | CDM
1SDA059140R1 | SAC 1SDA0 59140 R1 | Фиксированная часть выкатного исполнения E6 /E 750V DC 3p W FP VR | 1 | ST | 290653,93 | 290653,93 | SACE P | Заказ | 5 недель |  |  | 23.05.2018 |  |  |  | Силовые автоматические выключатели | Аксессуары воздушных автоматических выключателей | Аксессуары воздушных автоматических выключателей |  | 8015644614973 | 76.000 | KG | 382.200 | CDM
1SDA059141R1 | SAC 1SDA0 59141 R1 | Фиксированная часть выкатного исполнения E6 /E 750V DC 3p W FP FL | 1 | ST | 304493,17 | 304493,17 | SACE P | Заказ | 5 недель |  |  | 23.05.2018 |  |  |  | Силовые автоматические выключатели | Аксессуары воздушных автоматических выключателей | Аксессуары воздушных автоматических выключателей |  | 8015644614980 | 72.000 | KG | 382.200 | CDM
1SDA059142R1 | SAC 1SDA0 59142 R1 | Фиксированная часть выкатного исполнения E6 /E 1000V DC 4p W FP HR | 1 | ST | 348460,82 | 348460,82 | SACE P | Заказ | 5 недель |  |  | 23.05.2018 |  |  |  | Силовые автоматические выключатели | Аксессуары воздушных автоматических выключателей | Аксессуары воздушных автоматических выключателей |  | 8015644614997 | 92.000 | KG | 432.000 | CDM
1SDA059143R1 | SAC 1SDA0 59143 R1 | Фиксированная часть выкатного исполнения E6 /E 1000V DC 4p W FP VR | 1 | ST | 365886,74 | 365886,74 | SACE P | Заказ | 5 недель |  |  | 23.05.2018 |  |  |  | Силовые автоматические выключатели | Аксессуары воздушных автоматических выключателей | Аксессуары воздушных автоматических выключателей |  | 8015644615109 | 96.000 | KG | 432.000 | CDM
1SDA059144R1 | SAC 1SDA0 59144 R1 | Фиксированная часть выкатного исполнения E6 /E 1000V DC 4p W FP FL | 1 | ST | 383307,35 | 383307,35 | SACE P | Заказ | 5 недель |  |  | 23.05.2018 |  |  |  | Силовые автоматические выключатели | Аксессуары воздушных автоматических выключателей | Аксессуары воздушных автоматических выключателей |  | 8015644615116 | 92.000 | KG | 432.000 | CDM
1SDA059145R1 | SAC 1SDA0 59145 R1 | Датчик на главный провод заземления источника питания TOROID TRANSFOR. x PR122/123 E1-6new | 1 | ST | 96681,23 | 96681,23 | SACE P | Заказ | 5 недель |  |  | 23.05.2018 |  |  |  | Силовые автоматические выключатели | Силовые автоматические выключатели | Силовые автоматические выключатели |  | 8015644615017 | 2.400 | KG | 3.800 | CDM
1SDA059169R1 | SAC 1SDA0 59169 R1 | Выключатель автоматический стационарный E1B 1000 PR121/P-LI In=1000A 3p F HR | 1 | ST | 354311,84 | 354311,84 | SACE P | Заказ | 5 недель |  |  | 23.05.2018 |  |  |  | Силовые автоматические выключатели | Автоматические выключатели воздушные | Автоматические выключатели воздушные | Автоматические выключатели воздушные | 8015644615307 | 51.700 | KG | 178.600 | CDM
1SDA059169R5 | SAC 1SDA0 59169 R5 | Выключатель автоматический стационарный E1B 1000 PR121/P-LI In=1000A 3p F HR LTT (исполнение на -40С) | 1 | ST | 385398,64 | 385398,64 | SACE P | Заказ | 5 недель |  |  | 23.05.2018 |  |  |  | Силовые автоматические выключатели | Автоматические выключатели воздушные | Автоматические выключатели воздушные | Автоматические выключатели воздушные | 2012205910730 | 51.700 | KG | 178.600 | CDM
1SDA059170R1 | SAC 1SDA0 59170 R1 | Выключатель автоматический выкатной E1B 1000 PR121/P-LI In=1000A 3p W MP | 1 | ST | 393302,79 | 393302,79 | SACE P | Заказ | 5 недель |  |  | 23.05.2018 |  |  |  | Силовые автоматические выключатели | Автоматические выключатели воздушные | Автоматические выключатели воздушные | Автоматические выключатели воздушные | 8015644615314 | 61.000 | KG | 178.600 | CDM
1SDA059170R5 | SAC 1SDA0 59170 R5 | Выключатель автоматический выкатной E1B 1000 PR121/P-LI In=1000A 3p W MP LTT (исполнение на -40С) | 1 | ST | 424389,59 | 424389,59 | SACE P | Заказ | 5 недель |  |  | 23.05.2018 |  |  |  | Силовые автоматические выключатели | Автоматические выключатели воздушные | Автоматические выключатели воздушные | Автоматические выключатели воздушные | 2012205910747 | 61.000 | KG | 178.600 | CDM
1SDA059171R1 | SAC 1SDA0 59171 R1 | Выключатель автоматический стационарный E1B 1000 PR121/P-LI In=1000A 4p F HR | 1 | ST | 424580,34 | 424580,34 | SACE P | Заказ | 5 недель |  |  | 23.05.2018 |  |  |  | Силовые автоматические выключатели | Автоматические выключатели воздушные | Автоматические выключатели воздушные | Автоматические выключатели воздушные | 8015644615321 | 66.000 | KG | 220.200 | CDM
1SDA059171R5 | SAC 1SDA0 59171 R5 | Выключатель автоматический стационарный E1B 1000 PR121/P-LI In=1000A 4p F HR LTT (исполнение на -40С) | 1 | ST | 455667,14 | 455667,14 | SACE P | Заказ | 5 недель |  |  | 23.05.2018 |  |  |  | Силовые автоматические выключатели | Автоматические выключатели воздушные | Автоматические выключатели воздушные | Автоматические выключатели воздушные | 2012205910754 | 66.000 | KG | 220.200 | CDM
1SDA059172R1 | SAC 1SDA0 59172 R1 | Выключатель автоматический выкатной E1B 1000 PR121/P-LI In=1000A 4p W MP | 1 | ST | 458954,10 | 458954,10 | SACE P | Заказ | 5 недель |  |  | 23.05.2018 |  |  |  | Силовые автоматические выключатели | Автоматические выключатели воздушные | Автоматические выключатели воздушные | Автоматические выключатели воздушные | 8015644615338 | 72.000 | KG | 220.200 | CDM
1SDA059172R5 | SAC 1SDA0 59172 R5 | Выключатель автоматический выкатной E1B 1000 PR121/P-LI In=1000A 4p W MP LTT (исполнение на -40С) | 1 | ST | 490040,90 | 490040,90 | SACE P | Заказ | 5 недель |  |  | 23.05.2018 |  |  |  | Силовые автоматические выключатели | Автоматические выключатели воздушные | Автоматические выключатели воздушные | Автоматические выключатели воздушные | 2012205910761 | 72.000 | KG | 220.200 | CDM
1SDA059173R1 | SAC 1SDA0 59173 R1 | Выключатель автоматический стационарный E1B 1000 PR121/P-LSI In=1000A 3p F HR | 1 | ST | 395158,33 | 395158,33 | SACE P | Заказ | 5 недель |  |  | 23.05.2018 |  |  |  | Силовые автоматические выключатели | Автоматические выключатели воздушные | Автоматические выключатели воздушные | Автоматические выключатели воздушные | 8015644615345 | 51.700 | KG | 178.600 | CDM
1SDA059173R5 | SAC 1SDA0 59173 R5 | Выключатель автоматический стационарный E1B 1000 PR121/P-LSI In=1000A 3p F HR LTT (исполнение на -40С) | 1 | ST | 426245,13 | 426245,13 | SACE P | Заказ | 5 недель |  |  | 23.05.2018 |  |  |  | Силовые автоматические выключатели | Автоматические выключатели воздушные | Автоматические выключатели воздушные | Автоматические выключатели воздушные | 2012205910778 | 51.700 | KG | 178.600 | CDM
1SDA059174R1 | SAC 1SDA0 59174 R1 | Выключатель автоматический выкатной E1B 1000 PR121/P-LSI In=1000A 3p W MP | 1 | ST | 415232,47 | 415232,47 | SACE P | Заказ | 5 недель |  |  | 23.05.2018 |  |  |  | Силовые автоматические выключатели | Автоматические выключатели воздушные | Автоматические выключатели воздушные | Автоматические выключатели воздушные | 8015644615352 | 61.000 | KG | 178.600 | CDM
1SDA059174R2 | SAC 1SDA0 59174 R2 | Выключатель автоматический выкатной E1B 1000 PR121/P-LSI In=1000A 3p W MP+10 доп. контактов | 1 | ST | 449781,42 | 449781,42 | SACE P | Заказ | 5 недель |  |  | 23.05.2018 |  |  |  | Силовые автоматические выключатели | Автоматические выключатели воздушные | Автоматические выключатели воздушные | Автоматические выключатели воздушные | 2012202910245 | 61.000 | KG | 178.700 | CDM
1SDA059174R5 | SAC 1SDA0 59174 R5 | Выключатель автоматический выкатной E1B 1000 PR121/P-LSI In=1000A 3p W MP LTT (исполнение на -40С) | 1 | ST | 446319,27 | 446319,27 | SACE P | Заказ | 5 недель |  |  | 23.05.2018 |  |  |  | Силовые автоматические выключатели | Автоматические выключатели воздушные | Автоматические выключатели воздушные | Автоматические выключатели воздушные | 2012205910785 | 61.000 | KG | 178.600 | CDM
1SDA059175R1 | SAC 1SDA0 59175 R1 | Выключатель автоматический стационарный E1B 1000 PR121/P-LSI In=1000A 4p F HR | 1 | ST | 469582,51 | 469582,51 | SACE P | Заказ | 5 недель |  |  | 23.05.2018 |  |  |  | Силовые автоматические выключатели | Автоматические выключатели воздушные | Автоматические выключатели воздушные | Автоматические выключатели воздушные | 8015644615369 | 66.000 | KG | 220.200 | CDM
1SDA059175R5 | SAC 1SDA0 59175 R5 | Выключатель автоматический стационарный E1B 1000 PR121/P-LSI In=1000A 4p F HR LTT (исполнение на -40С) | 1 | ST | 500669,31 | 500669,31 | SACE P | Заказ | 5 недель |  |  | 23.05.2018 |  |  |  | Силовые автоматические выключатели | Автоматические выключатели воздушные | Автоматические выключатели воздушные | Автоматические выключатели воздушные | 2012205910792 | 66.000 | KG | 220.200 | CDM
1SDA059176R1 | SAC 1SDA0 59176 R1 | Выключатель автоматический выкатной E1B 1000 PR121/P-LSI In=1000A 4p W MP | 1 | ST | 499586,79 | 499586,79 | SACE P | Заказ | 5 недель |  |  | 23.05.2018 |  |  |  | Силовые автоматические выключатели | Автоматические выключатели воздушные | Автоматические выключатели воздушные | Автоматические выключатели воздушные | 8015644615376 | 72.000 | KG | 220.200 | CDM
1SDA059176R5 | SAC 1SDA0 59176 R5 | Выключатель автоматический выкатной E1B 1000 PR121/P-LSI In=1000A 4p W MP LTT (исполнение на -40С) | 1 | ST | 530673,59 | 530673,59 | SACE P | Заказ | 5 недель |  |  | 23.05.2018 |  |  |  | Силовые автоматические выключатели | Автоматические выключатели воздушные | Автоматические выключатели воздушные | Автоматические выключатели воздушные | 2012205910808 | 72.000 | KG | 220.200 | CDM
1SDA059177R1 | SAC 1SDA0 59177 R1 | Выключатель автоматический стационарный E1B 1000 PR121/P-LSIG In=1000A 3p F HR | 1 | ST | 466092,46 | 466092,46 | SACE P | Заказ | 5 недель |  |  | 23.05.2018 |  |  |  | Силовые автоматические выключатели | Автоматические выключатели воздушные | Автоматические выключатели воздушные | Автоматические выключатели воздушные | 8015644615383 | 51.700 | KG | 178.600 | CDM
1SDA059177R5 | SAC 1SDA0 59177 R5 | Выключатель автоматический стационарный E1B 1000 PR121/P-LSIG In=1000A 3p F HR LTT (исполнение на -40С) | 1 | ST | 497179,26 | 497179,26 | SACE P | Заказ | 5 недель |  |  | 23.05.2018 |  |  |  | Силовые автоматические выключатели | Автоматические выключатели воздушные | Автоматические выключатели воздушные | Автоматические выключатели воздушные | 2012205910815 | 51.700 | KG | 178.600 | CDM
1SDA059178R1 | SAC 1SDA0 59178 R1 | Выключатель автоматический выкатной E1B 1000 PR121/P-LSIG In=1000A 3p W MP | 1 | ST | 486167,81 | 486167,81 | SACE P | Заказ | 5 недель |  |  | 23.05.2018 |  |  |  | Силовые автоматические выключатели | Автоматические выключатели воздушные | Автоматические выключатели воздушные | Автоматические выключатели воздушные | 8015644615390 | 61.000 | KG | 178.600 | CDM
1SDA059178R5 | SAC 1SDA0 59178 R5 | Выключатель автоматический выкатной E1B 1000 PR121/P-LSIG In=1000A 3p W MP LTT (исполнение на -40С) | 1 | ST | 517254,61 | 517254,61 | SACE P | Заказ | 5 недель |  |  | 23.05.2018 |  |  |  | Силовые автоматические выключатели | Автоматические выключатели воздушные | Автоматические выключатели воздушные | Автоматические выключатели воздушные | 2012205910822 | 61.000 | KG | 178.600 | CDM
1SDA059179R1 | SAC 1SDA0 59179 R1 | Выключатель автоматический стационарный E1B 1000 PR121/P-LSIG In=1000A 4p F HR | 1 | ST | 541863,61 | 541863,61 | SACE P | Заказ | 5 недель |  |  | 23.05.2018 |  |  |  | Силовые автоматические выключатели | Автоматические выключатели воздушные | Автоматические выключатели воздушные | Автоматические выключатели воздушные | 8015644615406 | 66.000 | KG | 220.200 | CDM
1SDA059179R5 | SAC 1SDA0 59179 R5 | Выключатель автоматический стационарный E1B 1000 PR121/P-LSIG In=1000A 4p F HR LTT (исполнение на -40С) | 1 | ST | 572950,41 | 572950,41 | SACE P | Заказ | 5 недель |  |  | 23.05.2018 |  |  |  | Силовые автоматические выключатели | Автоматические выключатели воздушные | Автоматические выключатели воздушные | Автоматические выключатели воздушные | 2012205910839 | 66.000 | KG | 220.200 | CDM
1SDA059180R1 | SAC 1SDA0 59180 R1 | Выключатель автоматический выкатной E1B 1000 PR121/P-LSIG In=1000A 4p W MP | 1 | ST | 571873,91 | 571873,91 | SACE P | Заказ | 5 недель |  |  | 23.05.2018 |  |  |  | Силовые автоматические выключатели | Автоматические выключатели воздушные | Автоматические выключатели воздушные | Автоматические выключатели воздушные | 8015644615413 | 72.000 | KG | 220.200 | CDM
1SDA059180R5 | SAC 1SDA0 59180 R5 | Выключатель автоматический выкатной E1B 1000 PR121/P-LSIG In=1000A 4p W MP LTT (исполнение на -40С) | 1 | ST | 602960,71 | 602960,71 | SACE P | Заказ | 5 недель |  |  | 23.05.2018 |  |  |  | Силовые автоматические выключатели | Автоматические выключатели воздушные | Автоматические выключатели воздушные | Автоматические выключатели воздушные | 2012205910846 | 72.000 | KG | 220.200 | CDM
1SDA059181R1 | SAC 1SDA0 59181 R1 | Выключатель автоматический стационарный E1B 1000 PR122/P-LI In=1000A 3p F HR | 1 | ST | 378777,58 | 378777,58 | SACE P | Заказ | 5 недель |  |  | 23.05.2018 |  |  |  | Силовые автоматические выключатели | Автоматические выключатели воздушные | Автоматические выключатели воздушные | Автоматические выключатели воздушные | 8015644615420 | 51.700 | KG | 178.600 | CDM
1SDA059182R1 | SAC 1SDA0 59182 R1 | Выключатель автоматический выкатной E1B 1000 PR122/P-LI In=1000A 3p W MP | 1 | ST | 400431,41 | 400431,41 | SACE P | Заказ | 5 недель |  |  | 23.05.2018 |  |  |  | Силовые автоматические выключатели | Автоматические выключатели воздушные | Автоматические выключатели воздушные | Автоматические выключатели воздушные | 8015644615437 | 61.000 | KG | 178.600 | CDM
1SDA059183R1 | SAC 1SDA0 59183 R1 | Выключатель автоматический стационарный E1B 1000 PR122/P-LI In=1000A 4p F HR | 1 | ST | 449611,70 | 449611,70 | SACE P | Заказ | 5 недель |  |  | 23.05.2018 |  |  |  | Силовые автоматические выключатели | Автоматические выключатели воздушные | Автоматические выключатели воздушные | Автоматические выключатели воздушные | 8015644615444 | 66.000 | KG | 220.200 | CDM
1SDA059184R1 | SAC 1SDA0 59184 R1 | Выключатель автоматический выкатной E1B 1000 PR122/P-LI In=1000A 4p W MP | 1 | ST | 481387,66 | 481387,66 | SACE P | Заказ | 5 недель |  |  | 23.05.2018 |  |  |  | Силовые автоматические выключатели | Автоматические выключатели воздушные | Автоматические выключатели воздушные | Автоматические выключатели воздушные | 8015644615451 | 72.000 | KG | 220.200 | CDM
1SDA059185R1 | SAC 1SDA0 59185 R1 | Выключатель автоматический стационарный E1B 1000 PR122/P-LSI In=1000A 3p F HR | 1 | ST | 426427,35 | 426427,35 | SACE P | Заказ | 5 недель |  |  | 23.05.2018 |  |  |  | Силовые автоматические выключатели | Автоматические выключатели воздушные | Автоматические выключатели воздушные | Автоматические выключатели воздушные | 8015644615468 | 51.700 | KG | 178.600 | CDM
1SDA059186R1 | SAC 1SDA0 59186 R1 | Выключатель автоматический выкатной E1B 1000 PR122/P-LSI In=1000A 3p W MP | 1 | ST | 466514,08 | 466514,08 | SACE P | Заказ | 5 недель |  |  | 23.05.2018 |  |  |  | Силовые автоматические выключатели | Автоматические выключатели воздушные | Автоматические выключатели воздушные | Автоматические выключатели воздушные | 8015644615475 | 61.000 | KG | 178.600 | CDM
1SDA059186R2 | SAC 1SDA0 59186 R2 | Выключатель автоматический выкатной E1B 1000 PR122/P-LSI In=1000A 3p W MP+10 доп. контактов | 1 | ST | 501063,03 | 501063,03 | SACE P | Заказ | 5 недель |  |  | 23.05.2018 |  |  |  | Силовые автоматические выключатели | Автоматические выключатели воздушные | Автоматические выключатели воздушные | Автоматические выключатели воздушные | 2012202920077 | 61.000 | KG | 178.700 | CDM
1SDA059187R1 | SAC 1SDA0 59187 R1 | Выключатель автоматический стационарный E1B 1000 PR122/P-LSI In=1000A 4p F HR | 1 | ST | 497269,18 | 497269,18 | SACE P | Заказ | 5 недель |  |  | 23.05.2018 |  |  |  | Силовые автоматические выключатели | Автоматические выключатели воздушные | Автоматические выключатели воздушные | Автоматические выключатели воздушные | 8015644615482 | 66.000 | KG | 220.200 | CDM
1SDA059188R1 | SAC 1SDA0 59188 R1 | Выключатель автоматический выкатной E1B 1000 PR122/P-LSI In=1000A 4p W MP | 1 | ST | 529037,44 | 529037,44 | SACE P | Заказ | 5 недель |  |  | 23.05.2018 |  |  |  | Силовые автоматические выключатели | Автоматические выключатели воздушные | Автоматические выключатели воздушные | Автоматические выключатели воздушные | 8015644615499 | 72.000 | KG | 220.200 | CDM
1SDA059189R1 | SAC 1SDA0 59189 R1 | Выключатель автоматический стационарный E1B 1000 PR122/P-LSIG In=1000A 3p F HR | 1 | ST | 502969,48 | 502969,48 | SACE P | Заказ | 5 недель |  |  | 23.05.2018 |  |  |  | Силовые автоматические выключатели | Автоматические выключатели воздушные | Автоматические выключатели воздушные | Автоматические выключатели воздушные | 8015644615505 | 51.700 | KG | 178.600 | CDM
1SDA059190R1 | SAC 1SDA0 59190 R1 | Выключатель автоматический выкатной E1B 1000 PR122/P-LSIG In=1000A 3p W MP | 1 | ST | 546205,33 | 546205,33 | SACE P | Заказ | 5 недель |  |  | 23.05.2018 |  |  |  | Силовые автоматические выключатели | Автоматические выключатели воздушные | Автоматические выключатели воздушные | Автоматические выключатели воздушные | 8015644615512 | 61.000 | KG | 178.600 | CDM
1SDA059191R1 | SAC 1SDA0 59191 R1 | Выключатель автоматический стационарный E1B 1000 PR122/P-LSIG In=1000A 4p F HR | 1 | ST | 573808,77 | 573808,77 | SACE P | Заказ | 5 недель |  |  | 23.05.2018 |  |  |  | Силовые автоматические выключатели | Автоматические выключатели воздушные | Автоматические выключатели воздушные | Автоматические выключатели воздушные | 8015644615529 | 66.000 | KG | 220.200 | CDM
1SDA059192R1 | SAC 1SDA0 59192 R1 | Выключатель автоматический выкатной E1B 1000 PR122/P-LSIG In=1000A 4p W MP | 1 | ST | 605587,27 | 605587,27 | SACE P | Заказ | 5 недель |  |  | 23.05.2018 |  |  |  | Силовые автоматические выключатели | Автоматические выключатели воздушные | Автоматические выключатели воздушные | Автоматические выключатели воздушные | 8015644615536 | 72.000 | KG | 220.200 | CDM
1SDA059201R1 | SAC 1SDA0 59201 R1 | Выключатель автоматический стационарный E1B 1000 PR123/P-LSIG In=1000A 3p F HR | 1 | ST | 904463,26 | 904463,26 | SACE P | Заказ | 5 недель |  |  | 23.05.2018 |  |  |  | Силовые автоматические выключатели | Автоматические выключатели воздушные | Автоматические выключатели воздушные | Автоматические выключатели воздушные | 8015644615628 | 51.700 | KG | 178.600 | CDM
1SDA059202R1 | SAC 1SDA0 59202 R1 | Выключатель автоматический выкатной E1B 1000 PR123/P-LSIG In=1000A 3p W MP | 1 | ST | 926122,25 | 926122,25 | SACE P | Заказ | 5 недель |  |  | 23.05.2018 |  |  |  | Силовые автоматические выключатели | Автоматические выключатели воздушные | Автоматические выключатели воздушные | Автоматические выключатели воздушные | 8015644615635 | 61.000 | KG | 178.600 | CDM
1SDA059203R1 | SAC 1SDA0 59203 R1 | Выключатель автоматический стационарный E1B 1000 PR123/P-LSIG In=1000A 4p F HR | 1 | ST | 975297,38 | 975297,38 | SACE P | Заказ | 5 недель |  |  | 23.05.2018 |  |  |  | Силовые автоматические выключатели | Автоматические выключатели воздушные | Автоматические выключатели воздушные | Автоматические выключатели воздушные | 8015644615642 | 66.000 | KG | 220.200 | CDM
1SDA059204R1 | SAC 1SDA0 59204 R1 | Выключатель автоматический выкатной E1B 1000 PR123/P-LSIG In=1000A 4p W MP | 1 | ST | 1007075,93 | 1007075,93 | SACE P | Заказ | 5 недель |  |  | 23.05.2018 |  |  |  | Силовые автоматические выключатели | Автоматические выключатели воздушные | Автоматические выключатели воздушные | Автоматические выключатели воздушные | 8015644615659 | 72.000 | KG | 220.200 | CDM
1SDA059209R1 | SAC 1SDA0 59209 R1 | Выключатель-разъединитель стационарный E1B/MS 1000 3p F HR | 1 | ST | 266150,84 | 266150,84 | SACE P | Заказ | 5 недель |  |  | 23.05.2018 |  |  |  | Силовые автоматические выключатели | Автоматические выключатели воздушные | Автоматические выключатели воздушные | Автоматические выключатели воздушные | 8015644615703 | 51.700 | KG | 178.600 | CDM
1SDA059209R5 | SAC 1SDA0 59209 R5 | Выключатель-разъединитель стационарный E1B/MS 1000 3p F HR LTT (исполнение на -40С) | 1 | ST | 297237,64 | 297237,64 | SACE P | Заказ | 5 недель |  |  | 23.05.2018 |  |  |  | Силовые автоматические выключатели | Автоматические выключатели воздушные | Автоматические выключатели воздушные | Автоматические выключатели воздушные | 2012205911218 | 51.700 | KG | 178.600 | CDM
1SDA059210R1 | SAC 1SDA0 59210 R1 | Выключатель-разъединитель выкатной E1B/MS 1000 3p W MP | 1 | ST | 305389,55 | 305389,55 | SACE P | Заказ | 5 недель |  |  | 23.05.2018 |  |  |  | Силовые автоматические выключатели | Автоматические выключатели воздушные | Автоматические выключатели воздушные | Автоматические выключатели воздушные | 8015644615710 | 61.000 | KG | 178.600 | CDM
1SDA059210R5 | SAC 1SDA0 59210 R5 | Выключатель-разъединитель выкатной E1B/MS 1000 3p W MP LTT (исполнение на -40С) | 1 | ST | 336476,35 | 336476,35 | SACE P | Заказ | 5 недель |  |  | 23.05.2018 |  |  |  | Силовые автоматические выключатели | Автоматические выключатели воздушные | Автоматические выключатели воздушные | Автоматические выключатели воздушные | 2012205911225 | 61.000 | KG | 178.600 | CDM
1SDA059211R1 | SAC 1SDA0 59211 R1 | Выключатель-разъединитель стационарный E1B/MS 1000 4p F HR | 1 | ST | 335459,61 | 335459,61 | SACE P | Заказ | 5 недель |  |  | 23.05.2018 |  |  |  | Силовые автоматические выключатели | Автоматические выключатели воздушные | Автоматические выключатели воздушные | Автоматические выключатели воздушные | 8015644615727 | 66.000 | KG | 220.200 | CDM
1SDA059211R5 | SAC 1SDA0 59211 R5 | Выключатель-разъединитель стационарный E1B/MS 1000 4p F HR LTT (исполнение на -40С) | 1 | ST | 366546,41 | 366546,41 | SACE P | Заказ | 5 недель |  |  | 23.05.2018 |  |  |  | Силовые автоматические выключатели | Автоматические выключатели воздушные | Автоматические выключатели воздушные | Автоматические выключатели воздушные | 2012205911232 | 66.000 | KG | 220.200 | CDM
1SDA059212R1 | SAC 1SDA0 59212 R1 | Выключатель-разъединитель выкатной E1B/MS 1000 4p W MP | 1 | ST | 373707,49 | 373707,49 | SACE P | Заказ | 5 недель |  |  | 23.05.2018 |  |  |  | Силовые автоматические выключатели | Автоматические выключатели воздушные | Автоматические выключатели воздушные | Автоматические выключатели воздушные | 8015644615734 | 72.000 | KG | 220.200 | CDM
1SDA059212R5 | SAC 1SDA0 59212 R5 | Выключатель-разъединитель выкатной E1B/MS 1000 4p W MP LTT (исполнение на -40С) | 1 | ST | 404794,29 | 404794,29 | SACE P | Заказ | 5 недель |  |  | 23.05.2018 |  |  |  | Силовые автоматические выключатели | Автоматические выключатели воздушные | Автоматические выключатели воздушные | Автоматические выключатели воздушные | 2012205911249 | 72.000 | KG | 220.200 | CDM
1SDA059213R1 | SAC 1SDA0 59213 R1 | Выключатель автоматический стационарный E1N 1000 PR121/P-LI In=1000A 3p F HR | 1 | ST | 364649,09 | 364649,09 | SACE P | Заказ | 5 недель |  |  | 23.05.2018 |  |  |  | Силовые автоматические выключатели | Автоматические выключатели воздушные | Автоматические выключатели воздушные | Автоматические выключатели воздушные | 8015644615741 | 51.700 | KG | 178.600 | CDM
1SDA059213R5 | SAC 1SDA0 59213 R5 | Выключатель автоматический стационарный E1N 1000 PR121/P-LI In=1000A 3p F HR LTT (исполнение на -40С) | 1 | ST | 395735,89 | 395735,89 | SACE P | Заказ | 5 недель |  |  | 23.05.2018 |  |  |  | Силовые автоматические выключатели | Автоматические выключатели воздушные | Автоматические выключатели воздушные | Автоматические выключатели воздушные | 2012205910853 | 51.700 | KG | 178.600 | CDM
1SDA059214R1 | SAC 1SDA0 59214 R1 | Выключатель автоматический выкатной E1N 1000 PR121/P-LI In=1000A 3p W MP | 1 | ST | 385670,33 | 385670,33 | SACE P | Заказ | 5 недель |  |  | 23.05.2018 |  |  |  | Силовые автоматические выключатели | Автоматические выключатели воздушные | Автоматические выключатели воздушные | Автоматические выключатели воздушные | 8015644615758 | 61.000 | KG | 178.600 | CDM
1SDA059214R5 | SAC 1SDA0 59214 R5 | Выключатель автоматический выкатной E1N 1000 PR121/P-LI In=1000A 3p W MP LTT (исполнение на -40С) | 1 | ST | 416757,13 | 416757,13 | SACE P | Заказ | 5 недель |  |  | 23.05.2018 |  |  |  | Силовые автоматические выключатели | Автоматические выключатели воздушные | Автоматические выключатели воздушные | Автоматические выключатели воздушные | 2012205910860 | 61.000 | KG | 178.600 | CDM
1SDA059215R1 | SAC 1SDA0 59215 R1 | Выключатель автоматический стационарный E1N 1000 PR121/P-LI In=1000A 4p F HR | 1 | ST | 441172,87 | 441172,87 | SACE P | Заказ | 5 недель |  |  | 23.05.2018 |  |  |  | Силовые автоматические выключатели | Автоматические выключатели воздушные | Автоматические выключатели воздушные | Автоматические выключатели воздушные | 8015644615765 | 66.000 | KG | 220.200 | CDM
1SDA059215R5 | SAC 1SDA0 59215 R5 | Выключатель автоматический стационарный E1N 1000 PR121/P-LI In=1000A 4p F HR LTT (исполнение на -40С) | 1 | ST | 472259,67 | 472259,67 | SACE P | Заказ | 5 недель |  |  | 23.05.2018 |  |  |  | Силовые автоматические выключатели | Автоматические выключатели воздушные | Автоматические выключатели воздушные | Автоматические выключатели воздушные | 2012205910877 | 66.000 | KG | 220.200 | CDM
1SDA059216R1 | SAC 1SDA0 59216 R1 | Выключатель автоматический выкатной E1N 1000 PR121/P-LI In=1000A 4p W MP | 1 | ST | 472563,99 | 472563,99 | SACE P | Заказ | 5 недель |  |  | 23.05.2018 |  |  |  | Силовые автоматические выключатели | Автоматические выключатели воздушные | Автоматические выключатели воздушные | Автоматические выключатели воздушные | 8015644615772 | 72.000 | KG | 220.200 | CDM
1SDA059216R5 | SAC 1SDA0 59216 R5 | Выключатель автоматический выкатной E1N 1000 PR121/P-LI In=1000A 4p W MP LTT (исполнение на -40С) | 1 | ST | 503650,79 | 503650,79 | SACE P | Заказ | 5 недель |  |  | 23.05.2018 |  |  |  | Силовые автоматические выключатели | Автоматические выключатели воздушные | Автоматические выключатели воздушные | Автоматические выключатели воздушные | 2012205910884 | 72.000 | KG | 220.200 | CDM
1SDA059217R1 | SAC 1SDA0 59217 R1 | Выключатель автоматический стационарный E1N 1000 PR121/P-LSI In=1000A 3p F HR | 1 | ST | 409679,07 | 409679,07 | SACE P | Заказ | 5 недель |  |  | 23.05.2018 |  |  |  | Силовые автоматические выключатели | Автоматические выключатели воздушные | Автоматические выключатели воздушные | Автоматические выключатели воздушные | 8015644615789 | 51.700 | KG | 178.600 | CDM
1SDA059217R5 | SAC 1SDA0 59217 R5 | Выключатель автоматический стационарный E1N 1000 PR121/P-LSI In=1000A 3p F HR LTT (исполнение на -40С) | 1 | ST | 440765,87 | 440765,87 | SACE P | Заказ | 5 недель |  |  | 23.05.2018 |  |  |  | Силовые автоматические выключатели | Автоматические выключатели воздушные | Автоматические выключатели воздушные | Автоматические выключатели воздушные | 2012205910891 | 51.700 | KG | 178.600 | CDM
1SDA059218R1 | SAC 1SDA0 59218 R1 | Выключатель автоматический выкатной E1N 1000 PR121/P-LSI In=1000A 3p W MP | 1 | ST | 430705,14 | 430705,14 | SACE P | Заказ | 5 недель |  |  | 23.05.2018 |  |  |  | Силовые автоматические выключатели | Автоматические выключатели воздушные | Автоматические выключатели воздушные | Автоматические выключатели воздушные | 8015644615796 | 61.000 | KG | 178.600 | CDM
1SDA059218R2 | SAC 1SDA0 59218 R2 | Выключатель автоматический выкатной E1N 1000 PR121/P-LSI In=1000A 3p W MP+10 доп. контактов | 1 | ST | 465254,09 | 465254,09 | SACE P | Заказ | 5 недель |  |  | 23.05.2018 |  |  |  | Силовые автоматические выключатели | Автоматические выключатели воздушные | Автоматические выключатели воздушные | Автоматические выключатели воздушные | 2012202910252 | 61.000 | KG | 178.700 | CDM
1SDA059218R5 | SAC 1SDA0 59218 R5 | Выключатель автоматический выкатной E1N 1000 PR121/P-LSI In=1000A 3p W MP LTT (исполнение на -40С) | 1 | ST | 461791,94 | 461791,94 | SACE P | Заказ | 5 недель |  |  | 23.05.2018 |  |  |  | Силовые автоматические выключатели | Автоматические выключатели воздушные | Автоматические выключатели воздушные | Автоматические выключатели воздушные | 2012205910907 | 61.000 | KG | 178.600 | CDM
1SDA059219R1 | SAC 1SDA0 59219 R1 | Выключатель автоматический стационарный E1N 1000 PR121/P-LSI In=1000A 4p F HR | 1 | ST | 487059,32 | 487059,32 | SACE P | Заказ | 5 недель |  |  | 23.05.2018 |  |  |  | Силовые автоматические выключатели | Автоматические выключатели воздушные | Автоматические выключатели воздушные | Автоматические выключатели воздушные | 8015644615802 | 66.000 | KG | 220.200 | CDM
1SDA059219R5 | SAC 1SDA0 59219 R5 | Выключатель автоматический стационарный E1N 1000 PR121/P-LSI In=1000A 4p F HR LTT (исполнение на -40С) | 1 | ST | 518146,12 | 518146,12 | SACE P | Заказ | 5 недель |  |  | 23.05.2018 |  |  |  | Силовые автоматические выключатели | Автоматические выключатели воздушные | Автоматические выключатели воздушные | Автоматические выключатели воздушные | 2012205910914 | 66.000 | KG | 220.200 | CDM
1SDA059220R1 | SAC 1SDA0 59220 R1 | Выключатель автоматический выкатной E1N 1000 PR121/P-LSI In=1000A 4p W MP | 1 | ST | 518451,65 | 518451,65 | SACE P | Заказ | 5 недель |  |  | 23.05.2018 |  |  |  | Силовые автоматические выключатели | Автоматические выключатели воздушные | Автоматические выключатели воздушные | Автоматические выключатели воздушные | 8015644615819 | 72.000 | KG | 220.200 | CDM
1SDA059220R5 | SAC 1SDA0 59220 R5 | Выключатель автоматический выкатной E1N 1000 PR121/P-LSI In=1000A 4p W MP LTT (исполнение на -40С) | 1 | ST | 549538,45 | 549538,45 | SACE P | Заказ | 5 недель |  |  | 23.05.2018 |  |  |  | Силовые автоматические выключатели | Автоматические выключатели воздушные | Автоматические выключатели воздушные | Автоматические выключатели воздушные | 2012205910921 | 72.000 | KG | 220.200 | CDM
1SDA059221R1 | SAC 1SDA0 59221 R1 | Выключатель автоматический стационарный E1N 1000 PR121/P-LSIG In=1000A 3p F HR | 1 | ST | 482015,73 | 482015,73 | SACE P | Заказ | 5 недель |  |  | 23.05.2018 |  |  |  | Силовые автоматические выключатели | Автоматические выключатели воздушные | Автоматические выключатели воздушные | Автоматические выключатели воздушные | 8015644615826 | 51.700 | KG | 178.600 | CDM
1SDA059221R5 | SAC 1SDA0 59221 R5 | Выключатель автоматический стационарный E1N 1000 PR121/P-LSIG In=1000A 3p F HR LTT (исполнение на -40С) | 1 | ST | 513102,53 | 513102,53 | SACE P | Заказ | 5 недель |  |  | 23.05.2018 |  |  |  | Силовые автоматические выключатели | Автоматические выключатели воздушные | Автоматические выключатели воздушные | Автоматические выключатели воздушные | 2012205910938 | 51.700 | KG | 178.600 | CDM
1SDA059222R1 | SAC 1SDA0 59222 R1 | Выключатель автоматический выкатной E1N 1000 PR121/P-LSIG In=1000A 3p W MP | 1 | ST | 503035,75 | 503035,75 | SACE P | Заказ | 5 недель |  |  | 23.05.2018 |  |  |  | Силовые автоматические выключатели | Автоматические выключатели воздушные | Автоматические выключатели воздушные | Автоматические выключатели воздушные | 8015644615833 | 61.000 | KG | 178.600 | CDM
1SDA059222R5 | SAC 1SDA0 59222 R5 | Выключатель автоматический выкатной E1N 1000 PR121/P-LSIG In=1000A 3p W MP LTT (исполнение на -40С) | 1 | ST | 534122,55 | 534122,55 | SACE P | Заказ | 5 недель |  |  | 23.05.2018 |  |  |  | Силовые автоматические выключатели | Автоматические выключатели воздушные | Автоматические выключатели воздушные | Автоматические выключатели воздушные | 2012205910945 | 61.000 | KG | 178.600 | CDM
1SDA059223R1 | SAC 1SDA0 59223 R1 | Выключатель автоматический стационарный E1N 1000 PR121/P-LSIG In=1000A 4p F HR | 1 | ST | 560773,18 | 560773,18 | SACE P | Заказ | 5 недель |  |  | 23.05.2018 |  |  |  | Силовые автоматические выключатели | Автоматические выключатели воздушные | Автоматические выключатели воздушные | Автоматические выключатели воздушные | 8015644615840 | 66.000 | KG | 220.200 | CDM
1SDA059223R5 | SAC 1SDA0 59223 R5 | Выключатель автоматический стационарный E1N 1000 PR121/P-LSIG In=1000A 4p F HR LTT (исполнение на -40С) | 1 | ST | 591859,98 | 591859,98 | SACE P | Заказ | 5 недель |  |  | 23.05.2018 |  |  |  | Силовые автоматические выключатели | Автоматические выключатели воздушные | Автоматические выключатели воздушные | Автоматические выключатели воздушные | 2012205910952 | 66.000 | KG | 220.200 | CDM
1SDA059224R1 | SAC 1SDA0 59224 R1 | Выключатель автоматический выкатной E1N 1000 PR121/P-LSIG In=1000A 4p W MP | 1 | ST | 592164,28 | 592164,28 | SACE P | Заказ | 5 недель |  |  | 23.05.2018 |  |  |  | Силовые автоматические выключатели | Автоматические выключатели воздушные | Автоматические выключатели воздушные | Автоматические выключатели воздушные | 8015644615857 | 72.000 | KG | 220.200 | CDM
1SDA059224R5 | SAC 1SDA0 59224 R5 | Выключатель автоматический выкатной E1N 1000 PR121/P-LSIG In=1000A 4p W MP LTT (исполнение на -40С) | 1 | ST | 623251,08 | 623251,08 | SACE P | Заказ | 5 недель |  |  | 23.05.2018 |  |  |  | Силовые автоматические выключатели | Автоматические выключатели воздушные | Автоматические выключатели воздушные | Автоматические выключатели воздушные | 2012205910969 | 72.000 | KG | 220.200 | CDM
1SDA059225R1 | SAC 1SDA0 59225 R1 | Выключатель автоматический стационарный E1N 1000 PR122/P-LI In=1000A 3p F HR | 1 | ST | 390178,77 | 390178,77 | SACE P | Заказ | 5 недель |  |  | 23.05.2018 |  |  |  | Силовые автоматические выключатели | Автоматические выключатели воздушные | Автоматические выключатели воздушные | Автоматические выключатели воздушные | 8015644615864 | 51.700 | KG | 178.600 | CDM
1SDA059226R1 | SAC 1SDA0 59226 R1 | Выключатель автоматический выкатной E1N 1000 PR122/P-LI In=1000A 3p W MP | 1 | ST | 412673,80 | 412673,80 | SACE P | Заказ | 5 недель |  |  | 23.05.2018 |  |  |  | Силовые автоматические выключатели | Автоматические выключатели воздушные | Автоматические выключатели воздушные | Автоматические выключатели воздушные | 8015644615871 | 61.000 | KG | 178.600 | CDM
1SDA059227R1 | SAC 1SDA0 59227 R1 | Выключатель автоматический стационарный E1N 1000 PR122/P-LI In=1000A 4p F HR | 1 | ST | 463236,64 | 463236,64 | SACE P | Заказ | 5 недель |  |  | 23.05.2018 |  |  |  | Силовые автоматические выключатели | Автоматические выключатели воздушные | Автоматические выключатели воздушные | Автоматические выключатели воздушные | 8015644615888 | 66.000 | KG | 220.200 | CDM
1SDA059228R1 | SAC 1SDA0 59228 R1 | Выключатель автоматический выкатной E1N 1000 PR122/P-LI In=1000A 4p W MP | 1 | ST | 496189,75 | 496189,75 | SACE P | Заказ | 5 недель |  |  | 23.05.2018 |  |  |  | Силовые автоматические выключатели | Автоматические выключатели воздушные | Автоматические выключатели воздушные | Автоматические выключатели воздушные | 8015644615895 | 72.000 | KG | 220.200 | CDM
1SDA059229R1 | SAC 1SDA0 59229 R1 | Выключатель автоматический стационарный E1N 1000 PR122/P-LSI In=1000A 3p F HR | 1 | ST | 438356,92 | 438356,92 | SACE P | Заказ | 5 недель |  |  | 23.05.2018 |  |  |  | Силовые автоматические выключатели | Автоматические выключатели воздушные | Автоматические выключатели воздушные | Автоматические выключатели воздушные | 8015644615901 | 51.700 | KG | 178.600 | CDM
1SDA059230R1 | SAC 1SDA0 59230 R1 | Выключатель автоматический выкатной E1N 1000 PR122/P-LSI In=1000A 3p W MP | 1 | ST | 460853,17 | 460853,17 | SACE P | Заказ | 5 недель |  |  | 23.05.2018 |  |  |  | Силовые автоматические выключатели | Автоматические выключатели воздушные | Автоматические выключатели воздушные | Автоматические выключатели воздушные | 8015644615918 | 61.000 | KG | 178.600 | CDM
1SDA059231R1 | SAC 1SDA0 59231 R1 | Выключатель автоматический стационарный E1N 1000 PR122/P-LSI In=1000A 4p F HR | 1 | ST | 511413,56 | 511413,56 | SACE P | Заказ | 5 недель |  |  | 23.05.2018 |  |  |  | Силовые автоматические выключатели | Автоматические выключатели воздушные | Автоматические выключатели воздушные | Автоматические выключатели воздушные | 8015644615925 | 66.000 | KG | 220.200 | CDM
1SDA059232R1 | SAC 1SDA0 59232 R1 | Выключатель автоматический выкатной E1N 1000 PR122/P-LSI In=1000A 4p W MP | 1 | ST | 544373,92 | 544373,92 | SACE P | Заказ | 5 недель |  |  | 23.05.2018 |  |  |  | Силовые автоматические выключатели | Автоматические выключатели воздушные | Автоматические выключатели воздушные | Автоматические выключатели воздушные | 8015644615932 | 72.000 | KG | 220.200 | CDM
1SDA059233R1 | SAC 1SDA0 59233 R1 | Выключатель автоматический стационарный E1N 1000 PR122/P-LSIG In=1000A 3p F HR | 1 | ST | 515756,51 | 515756,51 | SACE P | Заказ | 5 недель |  |  | 23.05.2018 |  |  |  | Силовые автоматические выключатели | Автоматические выключатели воздушные | Автоматические выключатели воздушные | Автоматические выключатели воздушные | 8015644615949 | 51.700 | KG | 178.600 | CDM
1SDA059234R1 | SAC 1SDA0 59234 R1 | Выключатель автоматический выкатной E1N 1000 PR122/P-LSIG In=1000A 3p W MP | 1 | ST | 538247,95 | 538247,95 | SACE P | Заказ | 5 недель |  |  | 23.05.2018 |  |  |  | Силовые автоматические выключатели | Автоматические выключатели воздушные | Автоматические выключатели воздушные | Автоматические выключатели воздушные | 8015644615956 | 61.000 | KG | 178.600 | CDM
1SDA059235R1 | SAC 1SDA0 59235 R1 | Выключатель автоматический стационарный E1N 1000 PR122/P-LSIG In=1000A 4p F HR | 1 | ST | 588813,16 | 588813,16 | SACE P | Заказ | 5 недель |  |  | 23.05.2018 |  |  |  | Силовые автоматические выключатели | Автоматические выключатели воздушные | Автоматические выключатели воздушные | Автоматические выключатели воздушные | 8015644615963 | 66.000 | KG | 220.200 | CDM
1SDA059236R1 | SAC 1SDA0 59236 R1 | Выключатель автоматический выкатной E1N 1000 PR122/P-LSIG In=1000A 4p W MP | 1 | ST | 621772,32 | 621772,32 | SACE P | Заказ | 5 недель |  |  | 23.05.2018 |  |  |  | Силовые автоматические выключатели | Автоматические выключатели воздушные | Автоматические выключатели воздушные | Автоматические выключатели воздушные | 8015644615970 | 72.000 | KG | 220.200 | CDM
1SDA059245R1 | SAC 1SDA0 59245 R1 | Выключатель автоматический стационарный E1N 1000 PR123/P-LSIG In=1000A 3p F HR | 1 | ST | 921706,34 | 921706,34 | SACE P | Заказ | 5 недель |  |  | 23.05.2018 |  |  |  | Силовые автоматические выключатели | Автоматические выключатели воздушные | Автоматические выключатели воздушные | Автоматические выключатели воздушные | 8015644616069 | 51.700 | KG | 178.600 | CDM
1SDA059246R1 | SAC 1SDA0 59246 R1 | Выключатель автоматический выкатной E1N 1000 PR123/P-LSIG In=1000A 3p W MP | 1 | ST | 944201,37 | 944201,37 | SACE P | Заказ | 5 недель |  |  | 23.05.2018 |  |  |  | Силовые автоматические выключатели | Автоматические выключатели воздушные | Автоматические выключатели воздушные | Автоматические выключатели воздушные | 8015644616076 | 61.000 | KG | 178.600 | CDM
1SDA059247R1 | SAC 1SDA0 59247 R1 | Выключатель автоматический стационарный E1N 1000 PR123/P-LSIG In=1000A 4p F HR | 1 | ST | 994764,18 | 994764,18 | SACE P | Заказ | 5 недель |  |  | 23.05.2018 |  |  |  | Силовые автоматические выключатели | Автоматические выключатели воздушные | Автоматические выключатели воздушные | Автоматические выключатели воздушные | 8015644616083 | 66.000 | KG | 220.200 | CDM
1SDA059248R1 | SAC 1SDA0 59248 R1 | Выключатель автоматический выкатной E1N 1000 PR123/P-LSIG In=1000A 4p W MP | 1 | ST | 1027723,36 | 1027723,36 | SACE P | Заказ | 5 недель |  |  | 23.05.2018 |  |  |  | Силовые автоматические выключатели | Автоматические выключатели воздушные | Автоматические выключатели воздушные | Автоматические выключатели воздушные | 8015644616090 | 72.000 | KG | 220.200 | CDM
1SDA059253R1 | SAC 1SDA0 59253 R1 | Выключатель-разъединитель стационарный E1N/MS 1000 3p F HR | 1 | ST | 298207,71 | 298207,71 | SACE P | Заказ | 5 недель |  |  | 23.05.2018 |  |  |  | Силовые автоматические выключатели | Автоматические выключатели воздушные | Автоматические выключатели воздушные | Автоматические выключатели воздушные | 8015644616144 | 51.700 | KG | 178.600 | CDM
1SDA059253R5 | SAC 1SDA0 59253 R5 | Выключатель-разъединитель стационарный E1N/MS 1000 3p F HR LTT (исполнение на -40С) | 1 | ST | 329294,51 | 329294,51 | SACE P | Заказ | 5 недель |  |  | 23.05.2018 |  |  |  | Силовые автоматические выключатели | Автоматические выключатели воздушные | Автоматические выключатели воздушные | Автоматические выключатели воздушные | 2012205911256 | 51.700 | KG | 178.600 | CDM
1SDA059254R1 | SAC 1SDA0 59254 R1 | Выключатель-разъединитель выкатной E1N/MS 1000 3p W MP | 1 | ST | 334915,41 | 334915,41 | SACE P | Заказ | 5 недель |  |  | 23.05.2018 |  |  |  | Силовые автоматические выключатели | Автоматические выключатели воздушные | Автоматические выключатели воздушные | Автоматические выключатели воздушные | 8015644616151 | 61.000 | KG | 178.600 | CDM
1SDA059254R5 | SAC 1SDA0 59254 R5 | Выключатель-разъединитель выкатной E1N/MS 1000 3p W MP LTT (исполнение на -40С) | 1 | ST | 366002,21 | 366002,21 | SACE P | Заказ | 5 недель |  |  | 23.05.2018 |  |  |  | Силовые автоматические выключатели | Автоматические выключатели воздушные | Автоматические выключатели воздушные | Автоматические выключатели воздушные | 2012205911263 | 61.000 | KG | 178.600 | CDM
1SDA059255R1 | SAC 1SDA0 59255 R1 | Выключатель-разъединитель стационарный E1N/MS 1000 4p F HR | 1 | ST | 387211,80 | 387211,80 | SACE P | Заказ | 5 недель |  |  | 23.05.2018 |  |  |  | Силовые автоматические выключатели | Автоматические выключатели воздушные | Автоматические выключатели воздушные | Автоматические выключатели воздушные | 8015644616168 | 66.000 | KG | 220.200 | CDM
1SDA059255R5 | SAC 1SDA0 59255 R5 | Выключатель-разъединитель стационарный E1N/MS 1000 4p F HR LTT (исполнение на -40С) | 1 | ST | 418298,60 | 418298,60 | SACE P | Заказ | 5 недель |  |  | 23.05.2018 |  |  |  | Силовые автоматические выключатели | Автоматические выключатели воздушные | Автоматические выключатели воздушные | Автоматические выключатели воздушные | 2012205911270 | 66.000 | KG | 220.200 | CDM
1SDA059256R1 | SAC 1SDA0 59256 R1 | Выключатель-разъединитель выкатной E1N/MS 1000 4p W MP | 1 | ST | 439856,10 | 439856,10 | SACE P | Заказ | 5 недель |  |  | 23.05.2018 |  |  |  | Силовые автоматические выключатели | Автоматические выключатели воздушные | Автоматические выключатели воздушные | Автоматические выключатели воздушные | 8015644616175 | 72.000 | KG | 220.200 | CDM
1SDA059256R5 | SAC 1SDA0 59256 R5 | Выключатель-разъединитель выкатной E1N/MS 1000 4p W MP LTT (исполнение на -40С) | 1 | ST | 470942,90 | 470942,90 | SACE P | Заказ | 5 недель |  |  | 23.05.2018 |  |  |  | Силовые автоматические выключатели | Автоматические выключатели воздушные | Автоматические выключатели воздушные | Автоматические выключатели воздушные | 2012205911287 | 72.000 | KG | 220.200 | CDM
1SDA059257R1 | SAC 1SDA0 59257 R1 | Выключатель автоматический стационарный E2N 1000 PR121/P-LI In=1000A 3p F HR | 1 | ST | 390647,50 | 390647,50 | SACE P | Заказ | 5 недель |  |  | 23.05.2018 |  |  |  | Силовые автоматические выключатели | Автоматические выключатели воздушные | Автоматические выключатели воздушные | Автоматические выключатели воздушные | 8015644616182 | 64.000 | KG | 178.600 | CDM
1SDA059257R5 | SAC 1SDA0 59257 R5 | Выключатель автоматический стационарный E2N 1000 PR121/P-LI In=1000A 3p F HR LTT (исполнение на -40С) | 1 | ST | 428440,90 | 428440,90 | SACE P | Заказ | 5 недель |  |  | 23.05.2018 |  |  |  | Силовые автоматические выключатели | Автоматические выключатели воздушные | Автоматические выключатели воздушные | Автоматические выключатели воздушные | 2012205921330 | 64.000 | KG | 178.600 | CDM
1SDA059258R1 | SAC 1SDA0 59258 R1 | Выключатель автоматический выкатной E2N 1000 PR121/P-LI In=1000A 3p W MP | 1 | ST | 415504,28 | 415504,28 | SACE P | Заказ | 5 недель |  |  | 23.05.2018 |  |  |  | Силовые автоматические выключатели | Автоматические выключатели воздушные | Автоматические выключатели воздушные | Автоматические выключатели воздушные | 8015644616199 | 70.000 | KG | 178.600 | CDM
1SDA059258R5 | SAC 1SDA0 59258 R5 | Выключатель автоматический выкатной E2N 1000 PR121/P-LI In=1000A 3p W MP LTT (исполнение на -40С) | 1 | ST | 453297,68 | 453297,68 | SACE P | Заказ | 5 недель |  |  | 23.05.2018 |  |  |  | Силовые автоматические выключатели | Автоматические выключатели воздушные | Автоматические выключатели воздушные | Автоматические выключатели воздушные | 2012205921347 | 70.000 | KG | 178.600 | CDM
1SDA059259R1 | SAC 1SDA0 59259 R1 | Выключатель автоматический стационарный E2N 1000 PR121/P-LI In=1000A 4p F HR | 1 | ST | 485823,51 | 485823,51 | SACE P | Заказ | 5 недель |  |  | 23.05.2018 |  |  |  | Силовые автоматические выключатели | Автоматические выключатели воздушные | Автоматические выключатели воздушные | Автоматические выключатели воздушные | 8015644616205 | 78.000 | KG | 220.200 | CDM
1SDA059259R5 | SAC 1SDA0 59259 R5 | Выключатель автоматический стационарный E2N 1000 PR121/P-LI In=1000A 4p F HR LTT (исполнение на -40С) | 1 | ST | 523616,91 | 523616,91 | SACE P | Заказ | 5 недель |  |  | 23.05.2018 |  |  |  | Силовые автоматические выключатели | Автоматические выключатели воздушные | Автоматические выключатели воздушные | Автоматические выключатели воздушные | 2012205921354 | 78.000 | KG | 220.200 | CDM
1SDA059260R1 | SAC 1SDA0 59260 R1 | Выключатель автоматический выкатной E2N 1000 PR121/P-LI In=1000A 4p W MP | 1 | ST | 523618,47 | 523618,47 | SACE P | Заказ | 5 недель |  |  | 23.05.2018 |  |  |  | Силовые автоматические выключатели | Автоматические выключатели воздушные | Автоматические выключатели воздушные | Автоматические выключатели воздушные | 8015644616212 | 84.000 | KG | 220.200 | CDM
1SDA059260R5 | SAC 1SDA0 59260 R5 | Выключатель автоматический выкатной E2N 1000 PR121/P-LI In=1000A 4p W MP LTT (исполнение на -40С) | 1 | ST | 561411,87 | 561411,87 | SACE P | Заказ | 5 недель |  |  | 23.05.2018 |  |  |  | Силовые автоматические выключатели | Автоматические выключатели воздушные | Автоматические выключатели воздушные | Автоматические выключатели воздушные | 2012205921361 | 84.000 | KG | 220.200 | CDM
1SDA059261R1 | SAC 1SDA0 59261 R1 | Выключатель автоматический стационарный E2N 1000 PR121/P-LSI In=1000A 3p F HR | 1 | ST | 436262,15 | 436262,15 | SACE P | Заказ | 5 недель |  |  | 23.05.2018 |  |  |  | Силовые автоматические выключатели | Автоматические выключатели воздушные | Автоматические выключатели воздушные | Автоматические выключатели воздушные | 8015644616229 | 64.000 | KG | 178.600 | CDM
1SDA059261R5 | SAC 1SDA0 59261 R5 | Выключатель автоматический стационарный E2N 1000 PR121/P-LSI In=1000A 3p F HR LTT (исполнение на -40С) | 1 | ST | 474055,55 | 474055,55 | SACE P | Заказ | 5 недель |  |  | 23.05.2018 |  |  |  | Силовые автоматические выключатели | Автоматические выключатели воздушные | Автоматические выключатели воздушные | Автоматические выключатели воздушные | 2012205921378 | 64.000 | KG | 178.600 | CDM
1SDA059262R1 | SAC 1SDA0 59262 R1 | Выключатель автоматический выкатной E2N 1000 PR121/P-LSI In=1000A 3p W MP | 1 | ST | 461115,32 | 461115,32 | SACE P | Заказ | 5 недель |  |  | 23.05.2018 |  |  |  | Силовые автоматические выключатели | Автоматические выключатели воздушные | Автоматические выключатели воздушные | Автоматические выключатели воздушные | 8015644616236 | 70.000 | KG | 178.600 | CDM
1SDA059262R5 | SAC 1SDA0 59262 R5 | Выключатель автоматический выкатной E2N 1000 PR121/P-LSI In=1000A 3p W MP LTT (исполнение на -40С) | 1 | ST | 498908,72 | 498908,72 | SACE P | Заказ | 5 недель |  |  | 23.05.2018 |  |  |  | Силовые автоматические выключатели | Автоматические выключатели воздушные | Автоматические выключатели воздушные | Автоматические выключатели воздушные | 2012205921385 | 70.000 | KG | 178.600 | CDM
1SDA059263R1 | SAC 1SDA0 59263 R1 | Выключатель автоматический стационарный E2N 1000 PR121/P-LSI In=1000A 4p F HR | 1 | ST | 532305,56 | 532305,56 | SACE P | Заказ | 5 недель |  |  | 23.05.2018 |  |  |  | Силовые автоматические выключатели | Автоматические выключатели воздушные | Автоматические выключатели воздушные | Автоматические выключатели воздушные | 8015644616243 | 78.000 | KG | 220.200 | CDM
1SDA059263R5 | SAC 1SDA0 59263 R5 | Выключатель автоматический стационарный E2N 1000 PR121/P-LSI In=1000A 4p F HR LTT (исполнение на -40С) | 1 | ST | 570098,96 | 570098,96 | SACE P | Заказ | 5 недель |  |  | 23.05.2018 |  |  |  | Силовые автоматические выключатели | Автоматические выключатели воздушные | Автоматические выключатели воздушные | Автоматические выключатели воздушные | 2012205921392 | 78.000 | KG | 220.200 | CDM
1SDA059264R1 | SAC 1SDA0 59264 R1 | Выключатель автоматический выкатной E2N 1000 PR121/P-LSI In=1000A 4p W MP | 1 | ST | 570099,30 | 570099,30 | SACE P | Заказ | 5 недель |  |  | 23.05.2018 |  |  |  | Силовые автоматические выключатели | Автоматические выключатели воздушные | Автоматические выключатели воздушные | Автоматические выключатели воздушные | 8015644616250 | 84.000 | KG | 220.200 | CDM
1SDA059264R5 | SAC 1SDA0 59264 R5 | Выключатель автоматический выкатной E2N 1000 PR121/P-LSI In=1000A 4p W MP LTT (исполнение на -40С) | 1 | ST | 607892,70 | 607892,70 | SACE P | Заказ | 5 недель |  |  | 23.05.2018 |  |  |  | Силовые автоматические выключатели | Автоматические выключатели воздушные | Автоматические выключатели воздушные | Автоматические выключатели воздушные | 2012205921408 | 84.000 | KG | 220.200 | CDM
1SDA059265R1 | SAC 1SDA0 59265 R1 | Выключатель автоматический стационарный E2N 1000 PR121/P-LSIG In=1000A 3p F HR | 1 | ST | 509525,38 | 509525,38 | SACE P | Заказ | 5 недель |  |  | 23.05.2018 |  |  |  | Силовые автоматические выключатели | Автоматические выключатели воздушные | Автоматические выключатели воздушные | Автоматические выключатели воздушные | 8015644616267 | 64.000 | KG | 178.600 | CDM
1SDA059265R5 | SAC 1SDA0 59265 R5 | Выключатель автоматический стационарный E2N 1000 PR121/P-LSIG In=1000A 3p F HR LTT (исполнение на -40С) | 1 | ST | 547318,78 | 547318,78 | SACE P | Заказ | 5 недель |  |  | 23.05.2018 |  |  |  | Силовые автоматические выключатели | Автоматические выключатели воздушные | Автоматические выключатели воздушные | Автоматические выключатели воздушные | 2012205921415 | 64.000 | KG | 178.600 | CDM
1SDA059266R1 | SAC 1SDA0 59266 R1 | Выключатель автоматический выкатной E2N 1000 PR121/P-LSIG In=1000A 3p W MP | 1 | ST | 534380,96 | 534380,96 | SACE P | Заказ | 5 недель |  |  | 23.05.2018 |  |  |  | Силовые автоматические выключатели | Автоматические выключатели воздушные | Автоматические выключатели воздушные | Автоматические выключатели воздушные | 8015644616274 | 70.000 | KG | 178.600 | CDM
1SDA059266R5 | SAC 1SDA0 59266 R5 | Выключатель автоматический выкатной E2N 1000 PR121/P-LSIG In=1000A 3p W MP LTT (исполнение на -40С) | 1 | ST | 572174,36 | 572174,36 | SACE P | Заказ | 5 недель |  |  | 23.05.2018 |  |  |  | Силовые автоматические выключатели | Автоматические выключатели воздушные | Автоматические выключатели воздушные | Автоматические выключатели воздушные | 2012205921422 | 70.000 | KG | 178.600 | CDM
1SDA059267R1 | SAC 1SDA0 59267 R1 | Выключатель автоматический стационарный E2N 1000 PR121/P-LSIG In=1000A 4p F HR | 1 | ST | 606962,87 | 606962,87 | SACE P | Заказ | 5 недель |  |  | 23.05.2018 |  |  |  | Силовые автоматические выключатели | Автоматические выключатели воздушные | Автоматические выключатели воздушные | Автоматические выключатели воздушные | 8015644616281 | 78.000 | KG | 220.200 | CDM
1SDA059267R5 | SAC 1SDA0 59267 R5 | Выключатель автоматический стационарный E2N 1000 PR121/P-LSIG In=1000A 4p F HR LTT (исполнение на -40С) | 1 | ST | 644756,27 | 644756,27 | SACE P | Заказ | 5 недель |  |  | 23.05.2018 |  |  |  | Силовые автоматические выключатели | Автоматические выключатели воздушные | Автоматические выключатели воздушные | Автоматические выключатели воздушные | 2012205921439 | 78.000 | KG | 220.200 | CDM
1SDA059268R1 | SAC 1SDA0 59268 R1 | Выключатель автоматический выкатной E2N 1000 PR121/P-LSIG In=1000A 4p W MP | 1 | ST | 644766,30 | 644766,30 | SACE P | Заказ | 5 недель |  |  | 23.05.2018 |  |  |  | Силовые автоматические выключатели | Автоматические выключатели воздушные | Автоматические выключатели воздушные | Автоматические выключатели воздушные | 8015644616298 | 84.000 | KG | 220.200 | CDM
1SDA059268R5 | SAC 1SDA0 59268 R5 | Выключатель автоматический выкатной E2N 1000 PR121/P-LSIG In=1000A 4p W MP LTT (исполнение на -40С) | 1 | ST | 682559,70 | 682559,70 | SACE P | Заказ | 5 недель |  |  | 23.05.2018 |  |  |  | Силовые автоматические выключатели | Автоматические выключатели воздушные | Автоматические выключатели воздушные | Автоматические выключатели воздушные | 2012205921446 | 84.000 | KG | 220.200 | CDM
1SDA059269R1 | SAC 1SDA0 59269 R1 | Выключатель автоматический стационарный E2N 1000 PR122/P-LI In=1000A 3p F HR | 1 | ST | 417995,25 | 417995,25 | SACE P | Заказ | 5 недель |  |  | 23.05.2018 |  |  |  | Силовые автоматические выключатели | Автоматические выключатели воздушные | Автоматические выключатели воздушные | Автоматические выключатели воздушные | 8015644616304 | 64.000 | KG | 178.600 | CDM
1SDA059270R1 | SAC 1SDA0 59270 R1 | Выключатель автоматический выкатной E2N 1000 PR122/P-LI In=1000A 3p W MP | 1 | ST | 444592,83 | 444592,83 | SACE P | Заказ | 5 недель |  |  | 23.05.2018 |  |  |  | Силовые автоматические выключатели | Автоматические выключатели воздушные | Автоматические выключатели воздушные | Автоматические выключатели воздушные | 8015644616311 | 70.000 | KG | 178.600 | CDM
1SDA059271R1 | SAC 1SDA0 59271 R1 | Выключатель автоматический стационарный E2N 1000 PR122/P-LI In=1000A 4p F HR | 1 | ST | 510111,29 | 510111,29 | SACE P | Заказ | 5 недель |  |  | 23.05.2018 |  |  |  | Силовые автоматические выключатели | Автоматические выключатели воздушные | Автоматические выключатели воздушные | Автоматические выключатели воздушные | 8015644616328 | 78.000 | KG | 220.200 | CDM
1SDA059272R1 | SAC 1SDA0 59272 R1 | Выключатель автоматический выкатной E2N 1000 PR122/P-LI In=1000A 4p W MP | 1 | ST | 549800,49 | 549800,49 | SACE P | Заказ | 5 недель |  |  | 23.05.2018 |  |  |  | Силовые автоматические выключатели | Автоматические выключатели воздушные | Автоматические выключатели воздушные | Автоматические выключатели воздушные | 8015644616335 | 84.000 | KG | 220.200 | CDM
1SDA059273R1 | SAC 1SDA0 59273 R1 | Выключатель автоматический стационарный E2N 1000 PR122/P-LSI In=1000A 3p F HR | 1 | ST | 466799,18 | 466799,18 | SACE P | Заказ | 5 недель |  |  | 23.05.2018 |  |  |  | Силовые автоматические выключатели | Автоматические выключатели воздушные | Автоматические выключатели воздушные | Автоматические выключатели воздушные | 8015644616342 | 64.000 | KG | 178.600 | CDM
1SDA059274R1 | SAC 1SDA0 59274 R1 | Выключатель автоматический выкатной E2N 1000 PR122/P-LSI In=1000A 3p W MP | 1 | ST | 493394,33 | 493394,33 | SACE P | Заказ | 5 недель |  |  | 23.05.2018 |  |  |  | Силовые автоматические выключатели | Автоматические выключатели воздушные | Автоматические выключатели воздушные | Автоматические выключатели воздушные | 8015644616359 | 70.000 | KG | 178.600 | CDM
1SDA059275R1 | SAC 1SDA0 59275 R1 | Выключатель автоматический стационарный E2N 1000 PR122/P-LSI In=1000A 4p F HR | 1 | ST | 558920,05 | 558920,05 | SACE P | Заказ | 5 недель |  |  | 23.05.2018 |  |  |  | Силовые автоматические выключатели | Автоматические выключатели воздушные | Автоматические выключатели воздушные | Автоматические выключатели воздушные | 8015644616366 | 78.000 | KG | 220.200 | CDM
1SDA059276R1 | SAC 1SDA0 59276 R1 | Выключатель автоматический выкатной E2N 1000 PR122/P-LSI In=1000A 4p W MP | 1 | ST | 598605,58 | 598605,58 | SACE P | Заказ | 5 недель |  |  | 23.05.2018 |  |  |  | Силовые автоматические выключатели | Автоматические выключатели воздушные | Автоматические выключатели воздушные | Автоматические выключатели воздушные | 8015644616373 | 84.000 | KG | 220.200 | CDM
1SDA059277R1 | SAC 1SDA0 59277 R1 | Выключатель автоматический стационарный E2N 1000 PR122/P-LSIG In=1000A 3p F HR | 1 | ST | 545195,42 | 545195,42 | SACE P | Заказ | 5 недель |  |  | 23.05.2018 |  |  |  | Силовые автоматические выключатели | Автоматические выключатели воздушные | Автоматические выключатели воздушные | Автоматические выключатели воздушные | 8015644616380 | 64.000 | KG | 178.600 | CDM
1SDA059278R1 | SAC 1SDA0 59278 R1 | Выключатель автоматический выкатной E2N 1000 PR122/P-LSIG In=1000A 3p W MP | 1 | ST | 571789,38 | 571789,38 | SACE P | Заказ | 5 недель |  |  | 23.05.2018 |  |  |  | Силовые автоматические выключатели | Автоматические выключатели воздушные | Автоматические выключатели воздушные | Автоматические выключатели воздушные | 8015644616397 | 70.000 | KG | 178.600 | CDM
1SDA059279R1 | SAC 1SDA0 59279 R1 | Выключатель автоматический стационарный E2N 1000 PR122/P-LSIG In=1000A 4p F HR | 1 | ST | 637311,44 | 637311,44 | SACE P | Заказ | 5 недель |  |  | 23.05.2018 |  |  |  | Силовые автоматические выключатели | Автоматические выключатели воздушные | Автоматические выключатели воздушные | Автоматические выключатели воздушные | 8015644616403 | 78.000 | KG | 220.200 | CDM
1SDA059280R1 | SAC 1SDA0 59280 R1 | Выключатель автоматический выкатной E2N 1000 PR122/P-LSIG In=1000A 4p W MP | 1 | ST | 677003,05 | 677003,05 | SACE P | Заказ | 5 недель |  |  | 23.05.2018 |  |  |  | Силовые автоматические выключатели | Автоматические выключатели воздушные | Автоматические выключатели воздушные | Автоматические выключатели воздушные | 8015644616410 | 84.000 | KG | 220.200 | CDM
1SDA059289R1 | SAC 1SDA0 59289 R1 | Выключатель автоматический стационарный E2N 1000 PR123/P-LSIG In=1000A 3p F HR | 1 | ST | 956384,55 | 956384,55 | SACE P | Заказ | 5 недель |  |  | 23.05.2018 |  |  |  | Силовые автоматические выключатели | Автоматические выключатели воздушные | Автоматические выключатели воздушные | Автоматические выключатели воздушные | 8015644616502 | 64.000 | KG | 178.600 | CDM
1SDA059290R1 | SAC 1SDA0 59290 R1 | Выключатель автоматический выкатной E2N 1000 PR123/P-LSIG In=1000A 3p W MP | 1 | ST | 982979,68 | 982979,68 | SACE P | Заказ | 5 недель |  |  | 23.05.2018 |  |  |  | Силовые автоматические выключатели | Автоматические выключатели воздушные | Автоматические выключатели воздушные | Автоматические выключатели воздушные | 8015644616519 | 70.000 | KG | 178.600 | CDM
1SDA059291R1 | SAC 1SDA0 59291 R1 | Выключатель автоматический стационарный E2N 1000 PR123/P-LSIG In=1000A 4p F HR | 1 | ST | 1048502,99 | 1048502,99 | SACE P | Заказ | 5 недель |  |  | 23.05.2018 |  |  |  | Силовые автоматические выключатели | Автоматические выключатели воздушные | Автоматические выключатели воздушные | Автоматические выключатели воздушные | 8015644616526 | 78.000 | KG | 220.200 | CDM
1SDA059292R1 | SAC 1SDA0 59292 R1 | Выключатель автоматический выкатной E2N 1000 PR123/P-LSIG In=1000A 4p W MP | 1 | ST | 1088195,80 | 1088195,80 | SACE P | Заказ | 5 недель |  |  | 23.05.2018 |  |  |  | Силовые автоматические выключатели | Автоматические выключатели воздушные | Автоматические выключатели воздушные | Автоматические выключатели воздушные | 8015644616533 | 84.000 | KG | 220.200 | CDM
1SDA059297R1 | SAC 1SDA0 59297 R1 | Выключатель-разъединитель стационарный E2N/MS 1000 3p F HR | 1 | ST | 314381,05 | 314381,05 | SACE P | Заказ | 5 недель |  |  | 23.05.2018 |  |  |  | Силовые автоматические выключатели | Автоматические выключатели воздушные | Автоматические выключатели воздушные | Автоматические выключатели воздушные | 8015644616588 | 64.000 | KG | 178.600 | CDM
1SDA059297R5 | SAC 1SDA0 59297 R5 | Выключатель-разъединитель стационарный E2N/MS 1000 3p F HR LTT (исполнение на -40С) | 1 | ST | 352174,45 | 352174,45 | SACE P | Заказ | 5 недель |  |  | 23.05.2018 |  |  |  | Силовые автоматические выключатели | Автоматические выключатели воздушные | Автоматические выключатели воздушные | Автоматические выключатели воздушные | 2012205921897 | 64.000 | KG | 178.600 | CDM
1SDA059298R1 | SAC 1SDA0 59298 R1 | Выключатель-разъединитель выкатной E2N/MS 1000 3p W MP | 1 | ST | 346162,34 | 346162,34 | SACE P | Заказ | 5 недель |  |  | 23.05.2018 |  |  |  | Силовые автоматические выключатели | Автоматические выключатели воздушные | Автоматические выключатели воздушные | Автоматические выключатели воздушные | 8015644616595 | 70.000 | KG | 178.600 | CDM
1SDA059298R5 | SAC 1SDA0 59298 R5 | Выключатель-разъединитель выкатной E2N/MS 1000 3p W MP LTT (исполнение на -40С) | 1 | ST | 383955,74 | 383955,74 | SACE P | Заказ | 5 недель |  |  | 23.05.2018 |  |  |  | Силовые автоматические выключатели | Автоматические выключатели воздушные | Автоматические выключатели воздушные | Автоматические выключатели воздушные | 2012205921903 | 70.000 | KG | 178.600 | CDM
1SDA059299R1 | SAC 1SDA0 59299 R1 | Выключатель-разъединитель стационарный E2N/MS 1000 4p F HR | 1 | ST | 408218,54 | 408218,54 | SACE P | Заказ | 5 недель |  |  | 23.05.2018 |  |  |  | Силовые автоматические выключатели | Автоматические выключатели воздушные | Автоматические выключатели воздушные | Автоматические выключатели воздушные | 8015644616601 | 78.000 | KG | 220.200 | CDM
1SDA059299R5 | SAC 1SDA0 59299 R5 | Выключатель-разъединитель стационарный E2N/MS 1000 4p F HR LTT (исполнение на -40С) | 1 | ST | 446011,94 | 446011,94 | SACE P | Заказ | 5 недель |  |  | 23.05.2018 |  |  |  | Силовые автоматические выключатели | Автоматические выключатели воздушные | Автоматические выключатели воздушные | Автоматические выключатели воздушные | 2012205921910 | 78.000 | KG | 220.200 | CDM
1SDA059300R1 | SAC 1SDA0 59300 R1 | Выключатель-разъединитель выкатной E2N/MS 1000 4p W MP | 1 | ST | 454625,68 | 454625,68 | SACE P | Заказ | 5 недель |  |  | 23.05.2018 |  |  |  | Силовые автоматические выключатели | Автоматические выключатели воздушные | Автоматические выключатели воздушные | Автоматические выключатели воздушные | 8015644616618 | 84.000 | KG | 220.200 | CDM
1SDA059300R5 | SAC 1SDA0 59300 R5 | Выключатель-разъединитель выкатной E2N/MS 1000 4p W MP LTT (исполнение на -40С) | 1 | ST | 492419,08 | 492419,08 | SACE P | Заказ | 5 недель |  |  | 23.05.2018 |  |  |  | Силовые автоматические выключатели | Автоматические выключатели воздушные | Автоматические выключатели воздушные | Автоматические выключатели воздушные | 2012205921927 | 84.000 | KG | 220.200 | CDM
1SDA059301R1 | SAC 1SDA0 59301 R1 | Выключатель автоматический стационарный E2S 1000 PR121/P-LI In=1000A 3p F HR | 1 | ST | 401705,95 | 401705,95 | SACE P | Заказ | 5 недель |  |  | 23.05.2018 |  |  |  | Силовые автоматические выключатели | Автоматические выключатели воздушные | Автоматические выключатели воздушные | Автоматические выключатели воздушные | 8015644616625 | 64.000 | KG | 178.600 | CDM
1SDA059301R5 | SAC 1SDA0 59301 R5 | Выключатель автоматический стационарный E2S 1000 PR121/P-LI In=1000A 3p F HR LTT (исполнение на -40С) | 1 | ST | 439499,35 | 439499,35 | SACE P | Заказ | 5 недель |  |  | 23.05.2018 |  |  |  | Силовые автоматические выключатели | Автоматические выключатели воздушные | Автоматические выключатели воздушные | Автоматические выключатели воздушные | 2012205921453 | 64.000 | KG | 178.600 | CDM
1SDA059302R1 | SAC 1SDA0 59302 R1 | Выключатель автоматический выкатной E2S 1000 PR121/P-LI In=1000A 3p W MP | 1 | ST | 427310,50 | 427310,50 | SACE P | Заказ | 5 недель |  |  | 23.05.2018 |  |  |  | Силовые автоматические выключатели | Автоматические выключатели воздушные | Автоматические выключатели воздушные | Автоматические выключатели воздушные | 8015644616632 | 70.000 | KG | 178.600 | CDM
1SDA059302R5 | SAC 1SDA0 59302 R5 | Выключатель автоматический выкатной E2S 1000 PR121/P-LI In=1000A 3p W MP LTT (исполнение на -40С) | 1 | ST | 465103,90 | 465103,90 | SACE P | Заказ | 5 недель |  |  | 23.05.2018 |  |  |  | Силовые автоматические выключатели | Автоматические выключатели воздушные | Автоматические выключатели воздушные | Автоматические выключатели воздушные | 2012205921460 | 70.000 | KG | 178.600 | CDM
1SDA059303R1 | SAC 1SDA0 59303 R1 | Выключатель автоматический стационарный E2S 1000 PR121/P-LI In=1000A 4p F HR | 1 | ST | 499719,68 | 499719,68 | SACE P | Заказ | 5 недель |  |  | 23.05.2018 |  |  |  | Силовые автоматические выключатели | Автоматические выключатели воздушные | Автоматические выключатели воздушные | Автоматические выключатели воздушные | 8015644616649 | 78.000 | KG | 220.200 | CDM
1SDA059303R5 | SAC 1SDA0 59303 R5 | Выключатель автоматический стационарный E2S 1000 PR121/P-LI In=1000A 4p F HR LTT (исполнение на -40С) | 1 | ST | 537513,08 | 537513,08 | SACE P | Заказ | 5 недель |  |  | 23.05.2018 |  |  |  | Силовые автоматические выключатели | Автоматические выключатели воздушные | Автоматические выключатели воздушные | Автоматические выключатели воздушные | 2012205921477 | 78.000 | KG | 220.200 | CDM
1SDA059304R1 | SAC 1SDA0 59304 R1 | Выключатель автоматический выкатной E2S 1000 PR121/P-LI In=1000A 4p W MP | 1 | ST | 538656,25 | 538656,25 | SACE P | Заказ | 5 недель |  |  | 23.05.2018 |  |  |  | Силовые автоматические выключатели | Автоматические выключатели воздушные | Автоматические выключатели воздушные | Автоматические выключатели воздушные | 8015644616656 | 84.000 | KG | 220.200 | CDM
1SDA059304R5 | SAC 1SDA0 59304 R5 | Выключатель автоматический выкатной E2S 1000 PR121/P-LI In=1000A 4p W MP LTT (исполнение на -40С) | 1 | ST | 576449,65 | 576449,65 | SACE P | Заказ | 5 недель |  |  | 23.05.2018 |  |  |  | Силовые автоматические выключатели | Автоматические выключатели воздушные | Автоматические выключатели воздушные | Автоматические выключатели воздушные | 2012205921484 | 84.000 | KG | 220.200 | CDM
1SDA059305R1 | SAC 1SDA0 59305 R1 | Выключатель автоматический стационарный E2S 1000 PR121/P-LSI In=1000A 3p F HR | 1 | ST | 447316,99 | 447316,99 | SACE P | Заказ | 5 недель |  |  | 23.05.2018 |  |  |  | Силовые автоматические выключатели | Автоматические выключатели воздушные | Автоматические выключатели воздушные | Автоматические выключатели воздушные | 8015644616663 | 64.000 | KG | 178.600 | CDM
1SDA059305R5 | SAC 1SDA0 59305 R5 | Выключатель автоматический стационарный E2S 1000 PR121/P-LSI In=1000A 3p F HR LTT (исполнение на -40С) | 1 | ST | 485110,39 | 485110,39 | SACE P | Заказ | 5 недель |  |  | 23.05.2018 |  |  |  | Силовые автоматические выключатели | Автоматические выключатели воздушные | Автоматические выключатели воздушные | Автоматические выключатели воздушные | 2012205921491 | 64.000 | KG | 178.600 | CDM
1SDA059306R1 | SAC 1SDA0 59306 R1 | Выключатель автоматический выкатной E2S 1000 PR121/P-LSI In=1000A 3p W MP | 1 | ST | 472916,72 | 472916,72 | SACE P | Заказ | 5 недель |  |  | 23.05.2018 |  |  |  | Силовые автоматические выключатели | Автоматические выключатели воздушные | Автоматические выключатели воздушные | Автоматические выключатели воздушные | 8015644616670 | 70.000 | KG | 178.600 | CDM
1SDA059306R5 | SAC 1SDA0 59306 R5 | Выключатель автоматический выкатной E2S 1000 PR121/P-LSI In=1000A 3p W MP LTT (исполнение на -40С) | 1 | ST | 510710,12 | 510710,12 | SACE P | Заказ | 5 недель |  |  | 23.05.2018 |  |  |  | Силовые автоматические выключатели | Автоматические выключатели воздушные | Автоматические выключатели воздушные | Автоматические выключатели воздушные | 2012205921507 | 70.000 | KG | 178.600 | CDM
1SDA059307R1 | SAC 1SDA0 59307 R1 | Выключатель автоматический стационарный E2S 1000 PR121/P-LSI In=1000A 4p F HR | 1 | ST | 546196,89 | 546196,89 | SACE P | Заказ | 5 недель |  |  | 23.05.2018 |  |  |  | Силовые автоматические выключатели | Автоматические выключатели воздушные | Автоматические выключатели воздушные | Автоматические выключатели воздушные | 8015644616687 | 78.000 | KG | 220.200 | CDM
1SDA059307R5 | SAC 1SDA0 59307 R5 | Выключатель автоматический стационарный E2S 1000 PR121/P-LSI In=1000A 4p F HR LTT (исполнение на -40С) | 1 | ST | 583990,29 | 583990,29 | SACE P | Заказ | 5 недель |  |  | 23.05.2018 |  |  |  | Силовые автоматические выключатели | Автоматические выключатели воздушные | Автоматические выключатели воздушные | Автоматические выключатели воздушные | 2012205921514 | 78.000 | KG | 220.200 | CDM
1SDA059308R1 | SAC 1SDA0 59308 R1 | Выключатель автоматический выкатной E2S 1000 PR121/P-LSI In=1000A 4p W MP | 1 | ST | 585135,87 | 585135,87 | SACE P | Заказ | 5 недель |  |  | 23.05.2018 |  |  |  | Силовые автоматические выключатели | Автоматические выключатели воздушные | Автоматические выключатели воздушные | Автоматические выключатели воздушные | 8015644616694 | 84.000 | KG | 220.200 | CDM
1SDA059308R5 | SAC 1SDA0 59308 R5 | Выключатель автоматический выкатной E2S 1000 PR121/P-LSI In=1000A 4p W MP LTT (исполнение на -40С) | 1 | ST | 622929,27 | 622929,27 | SACE P | Заказ | 5 недель |  |  | 23.05.2018 |  |  |  | Силовые автоматические выключатели | Автоматические выключатели воздушные | Автоматические выключатели воздушные | Автоматические выключатели воздушные | 2012205921521 | 84.000 | KG | 220.200 | CDM
1SDA059309R1 | SAC 1SDA0 59309 R1 | Выключатель автоматический стационарный E2S 1000 PR121/P-LSIG In=1000A 3p F HR | 1 | ST | 520585,05 | 520585,05 | SACE P | Заказ | 5 недель |  |  | 23.05.2018 |  |  |  | Силовые автоматические выключатели | Автоматические выключатели воздушные | Автоматические выключатели воздушные | Автоматические выключатели воздушные | 8015644616700 | 64.000 | KG | 178.600 | CDM
1SDA059309R5 | SAC 1SDA0 59309 R5 | Выключатель автоматический стационарный E2S 1000 PR121/P-LSIG In=1000A 3p F HR LTT (исполнение на -40С) | 1 | ST | 558378,45 | 558378,45 | SACE P | Заказ | 5 недель |  |  | 23.05.2018 |  |  |  | Силовые автоматические выключатели | Автоматические выключатели воздушные | Автоматические выключатели воздушные | Автоматические выключатели воздушные | 2012205921538 | 64.000 | KG | 178.600 | CDM
1SDA059310R1 | SAC 1SDA0 59310 R1 | Выключатель автоматический выкатной E2S 1000 PR121/P-LSIG In=1000A 3p W MP | 1 | ST | 546182,37 | 546182,37 | SACE P | Заказ | 5 недель |  |  | 23.05.2018 |  |  |  | Силовые автоматические выключатели | Автоматические выключатели воздушные | Автоматические выключатели воздушные | Автоматические выключатели воздушные | 8015644616717 | 70.000 | KG | 178.600 | CDM
1SDA059310R5 | SAC 1SDA0 59310 R5 | Выключатель автоматический выкатной E2S 1000 PR121/P-LSIG In=1000A 3p W MP LTT (исполнение на -40С) | 1 | ST | 583975,77 | 583975,77 | SACE P | Заказ | 5 недель |  |  | 23.05.2018 |  |  |  | Силовые автоматические выключатели | Автоматические выключатели воздушные | Автоматические выключатели воздушные | Автоматические выключатели воздушные | 2012205921545 | 70.000 | KG | 178.600 | CDM
1SDA059311R1 | SAC 1SDA0 59311 R1 | Выключатель автоматический стационарный E2S 1000 PR121/P-LSIG In=1000A 4p F HR | 1 | ST | 620861,47 | 620861,47 | SACE P | Заказ | 5 недель |  |  | 23.05.2018 |  |  |  | Силовые автоматические выключатели | Автоматические выключатели воздушные | Автоматические выключатели воздушные | Автоматические выключатели воздушные | 8015644616724 | 78.000 | KG | 220.200 | CDM
1SDA059311R5 | SAC 1SDA0 59311 R5 | Выключатель автоматический стационарный E2S 1000 PR121/P-LSIG In=1000A 4p F HR LTT (исполнение на -40С) | 1 | ST | 658654,87 | 658654,87 | SACE P | Заказ | 5 недель |  |  | 23.05.2018 |  |  |  | Силовые автоматические выключатели | Автоматические выключатели воздушные | Автоматические выключатели воздушные | Автоматические выключатели воздушные | 2012205921552 | 78.000 | KG | 220.200 | CDM
1SDA059312R1 | SAC 1SDA0 59312 R1 | Выключатель автоматический выкатной E2S 1000 PR121/P-LSIG In=1000A 4p W MP | 1 | ST | 659795,61 | 659795,61 | SACE P | Заказ | 5 недель |  |  | 23.05.2018 |  |  |  | Силовые автоматические выключатели | Автоматические выключатели воздушные | Автоматические выключатели воздушные | Автоматические выключатели воздушные | 8015644616731 | 84.000 | KG | 220.200 | CDM
1SDA059312R5 | SAC 1SDA0 59312 R5 | Выключатель автоматический выкатной E2S 1000 PR121/P-LSIG In=1000A 4p W MP LTT (исполнение на -40С) | 1 | ST | 697589,01 | 697589,01 | SACE P | Заказ | 5 недель |  |  | 23.05.2018 |  |  |  | Силовые автоматические выключатели | Автоматические выключатели воздушные | Автоматические выключатели воздушные | Автоматические выключатели воздушные | 2012205921569 | 84.000 | KG | 220.200 | CDM
1SDA059313R1 | SAC 1SDA0 59313 R1 | Выключатель автоматический стационарный E2S 1000 PR122/P-LI In=1000A 3p F HR | 1 | ST | 429819,64 | 429819,64 | SACE P | Заказ | 5 недель |  |  | 23.05.2018 |  |  |  | Силовые автоматические выключатели | Автоматические выключатели воздушные | Автоматические выключатели воздушные | Автоматические выключатели воздушные | 8015644616748 | 64.000 | KG | 178.600 | CDM
1SDA059314R1 | SAC 1SDA0 59314 R1 | Выключатель автоматический выкатной E2S 1000 PR122/P-LI In=1000A 3p W MP | 1 | ST | 457220,54 | 457220,54 | SACE P | Заказ | 5 недель |  |  | 23.05.2018 |  |  |  | Силовые автоматические выключатели | Автоматические выключатели воздушные | Автоматические выключатели воздушные | Автоматические выключатели воздушные | 8015644616755 | 70.000 | KG | 178.600 | CDM
1SDA059315R1 | SAC 1SDA0 59315 R1 | Выключатель автоматический стационарный E2S 1000 PR122/P-LI In=1000A 4p F HR | 1 | ST | 524705,71 | 524705,71 | SACE P | Заказ | 5 недель |  |  | 23.05.2018 |  |  |  | Силовые автоматические выключатели | Автоматические выключатели воздушные | Автоматические выключатели воздушные | Автоматические выключатели воздушные | 8015644616762 | 78.000 | KG | 220.200 | CDM
1SDA059316R1 | SAC 1SDA0 59316 R1 | Выключатель автоматический выкатной E2S 1000 PR122/P-LI In=1000A 4p W MP | 1 | ST | 565590,85 | 565590,85 | SACE P | Заказ | 5 недель |  |  | 23.05.2018 |  |  |  | Силовые автоматические выключатели | Автоматические выключатели воздушные | Автоматические выключатели воздушные | Автоматические выключатели воздушные | 8015644616779 | 84.000 | KG | 220.200 | CDM
1SDA059317R1 | SAC 1SDA0 59317 R1 | Выключатель автоматический стационарный E2S 1000 PR122/P-LSI In=1000A 3p F HR | 1 | ST | 478628,36 | 478628,36 | SACE P | Заказ | 5 недель |  |  | 23.05.2018 |  |  |  | Силовые автоматические выключатели | Автоматические выключатели воздушные | Автоматические выключатели воздушные | Автоматические выключатели воздушные | 8015644616786 | 64.000 | KG | 178.600 | CDM
1SDA059318R1 | SAC 1SDA0 59318 R1 | Выключатель автоматический выкатной E2S 1000 PR122/P-LSI In=1000A 3p W MP | 1 | ST | 506025,67 | 506025,67 | SACE P | Заказ | 5 недель |  |  | 23.05.2018 |  |  |  | Силовые автоматические выключатели | Автоматические выключатели воздушные | Автоматические выключатели воздушные | Автоматические выключатели воздушные | 8015644616793 | 70.000 | KG | 178.600 | CDM
1SDA059319R1 | SAC 1SDA0 59319 R1 | Выключатель автоматический стационарный E2S 1000 PR122/P-LSI In=1000A 4p F HR | 1 | ST | 573507,21 | 573507,21 | SACE P | Заказ | 5 недель |  |  | 23.05.2018 |  |  |  | Силовые автоматические выключатели | Автоматические выключатели воздушные | Автоматические выключатели воздушные | Автоматические выключатели воздушные | 8015644616809 | 78.000 | KG | 220.200 | CDM
1SDA059320R1 | SAC 1SDA0 59320 R1 | Выключатель автоматический выкатной E2S 1000 PR122/P-LSI In=1000A 4p W MP | 1 | ST | 614392,36 | 614392,36 | SACE P | Заказ | 5 недель |  |  | 23.05.2018 |  |  |  | Силовые автоматические выключатели | Автоматические выключатели воздушные | Автоматические выключатели воздушные | Автоматические выключатели воздушные | 8015644616816 | 84.000 | KG | 220.200 | CDM
1SDA059321R1 | SAC 1SDA0 59321 R1 | Выключатель автоматический стационарный E2S 1000 PR122/P-LSIG In=1000A 3p F HR | 1 | ST | 557023,39 | 557023,39 | SACE P | Заказ | 5 недель |  |  | 23.05.2018 |  |  |  | Силовые автоматические выключатели | Автоматические выключатели воздушные | Автоматические выключатели воздушные | Автоматические выключатели воздушные | 8015644616823 | 64.000 | KG | 178.600 | CDM
1SDA059322R1 | SAC 1SDA0 59322 R1 | Выключатель автоматический выкатной E2S 1000 PR122/P-LSIG In=1000A 3p W MP | 1 | ST | 584420,71 | 584420,71 | SACE P | Заказ | 5 недель |  |  | 23.05.2018 |  |  |  | Силовые автоматические выключатели | Автоматические выключатели воздушные | Автоматические выключатели воздушные | Автоматические выключатели воздушные | 8015644616830 | 70.000 | KG | 178.600 | CDM
1SDA059323R1 | SAC 1SDA0 59323 R1 | Выключатель автоматический стационарный E2S 1000 PR122/P-LSIG In=1000A 4p F HR | 1 | ST | 651905,86 | 651905,86 | SACE P | Заказ | 5 недель |  |  | 23.05.2018 |  |  |  | Силовые автоматические выключатели | Автоматические выключатели воздушные | Автоматические выключатели воздушные | Автоматические выключатели воздушные | 8015644616847 | 78.000 | KG | 220.200 | CDM
1SDA059324R1 | SAC 1SDA0 59324 R1 | Выключатель автоматический выкатной E2S 1000 PR122/P-LSIG In=1000A 4p W MP | 1 | ST | 692784,97 | 692784,97 | SACE P | Заказ | 5 недель |  |  | 23.05.2018 |  |  |  | Силовые автоматические выключатели | Автоматические выключатели воздушные | Автоматические выключатели воздушные | Автоматические выключатели воздушные | 8015644616854 | 84.000 | KG | 220.200 | CDM
1SDA059333R1 | SAC 1SDA0 59333 R1 | Выключатель автоматический стационарный E2S 1000 PR123/P-LSIG In=1000A 3p F HR | 1 | ST | 968212,54 | 968212,54 | SACE P | Заказ | 5 недель |  |  | 23.05.2018 |  |  |  | Силовые автоматические выключатели | Автоматические выключатели воздушные | Автоматические выключатели воздушные | Автоматические выключатели воздушные | 8015644616946 | 64.000 | KG | 178.600 | CDM
1SDA059334R1 | SAC 1SDA0 59334 R1 | Выключатель автоматический выкатной E2S 1000 PR123/P-LSIG In=1000A 3p W MP | 1 | ST | 995607,43 | 995607,43 | SACE P | Заказ | 5 недель |  |  | 23.05.2018 |  |  |  | Силовые автоматические выключатели | Автоматические выключатели воздушные | Автоматические выключатели воздушные | Автоматические выключатели воздушные | 8015644616953 | 70.000 | KG | 178.600 | CDM
1SDA059335R1 | SAC 1SDA0 59335 R1 | Выключатель автоматический стационарный E2S 1000 PR123/P-LSIG In=1000A 4p F HR | 1 | ST | 1063094,98 | 1063094,98 | SACE P | Заказ | 5 недель |  |  | 23.05.2018 |  |  |  | Силовые автоматические выключатели | Автоматические выключатели воздушные | Автоматические выключатели воздушные | Автоматические выключатели воздушные | 8015644616960 | 78.000 | KG | 220.200 | CDM
1SDA059336R1 | SAC 1SDA0 59336 R1 | Выключатель автоматический выкатной E2S 1000 PR123/P-LSIG In=1000A 4p W MP | 1 | ST | 1103977,71 | 1103977,71 | SACE P | Заказ | 5 недель |  |  | 23.05.2018 |  |  |  | Силовые автоматические выключатели | Автоматические выключатели воздушные | Автоматические выключатели воздушные | Автоматические выключатели воздушные | 8015644616977 | 84.000 | KG | 220.200 | CDM
1SDA059341R1 | SAC 1SDA0 59341 R1 | Выключатель-разъединитель стационарный E2S/MS 1000 3p F HR | 1 | ST | 344618,48 | 344618,48 | SACE P | Заказ | 5 недель |  |  | 23.05.2018 |  |  |  | Силовые автоматические выключатели | Автоматические выключатели воздушные | Автоматические выключатели воздушные | Автоматические выключатели воздушные | 8015644617028 | 64.000 | KG | 178.600 | CDM
1SDA059341R5 | SAC 1SDA0 59341 R5 | Выключатель-разъединитель стационарный E2S/MS 1000 3p F HR LTT (исполнение на -40С) | 1 | ST | 382411,88 | 382411,88 | SACE P | Заказ | 5 недель |  |  | 23.05.2018 |  |  |  | Силовые автоматические выключатели | Автоматические выключатели воздушные | Автоматические выключатели воздушные | Автоматические выключатели воздушные | 2012205921934 | 64.000 | KG | 178.600 | CDM
1SDA059342R1 | SAC 1SDA0 59342 R1 | Выключатель-разъединитель выкатной E2S/MS 1000 3p W MP | 1 | ST | 384440,55 | 384440,55 | SACE P | Заказ | 5 недель |  |  | 23.05.2018 |  |  |  | Силовые автоматические выключатели | Автоматические выключатели воздушные | Автоматические выключатели воздушные | Автоматические выключатели воздушные | 8015644617035 | 70.000 | KG | 178.600 | CDM
1SDA059342R5 | SAC 1SDA0 59342 R5 | Выключатель-разъединитель выкатной E2S/MS 1000 3p W MP LTT (исполнение на -40С) | 1 | ST | 422233,95 | 422233,95 | SACE P | Заказ | 5 недель |  |  | 23.05.2018 |  |  |  | Силовые автоматические выключатели | Автоматические выключатели воздушные | Автоматические выключатели воздушные | Автоматические выключатели воздушные | 2012205921941 | 70.000 | KG | 178.600 | CDM
1SDA059343R1 | SAC 1SDA0 59343 R1 | Выключатель-разъединитель стационарный E2S/MS 1000 4p F HR | 1 | ST | 434892,23 | 434892,23 | SACE P | Заказ | 5 недель |  |  | 23.05.2018 |  |  |  | Силовые автоматические выключатели | Автоматические выключатели воздушные | Автоматические выключатели воздушные | Автоматические выключатели воздушные | 8015644617042 | 78.000 | KG | 220.200 | CDM
1SDA059343R5 | SAC 1SDA0 59343 R5 | Выключатель-разъединитель стационарный E2S/MS 1000 4p F HR LTT (исполнение на -40С) | 1 | ST | 472685,63 | 472685,63 | SACE P | Заказ | 5 недель |  |  | 23.05.2018 |  |  |  | Силовые автоматические выключатели | Автоматические выключатели воздушные | Автоматические выключатели воздушные | Автоматические выключатели воздушные | 2012205921958 | 78.000 | KG | 220.200 | CDM
1SDA059344R1 | SAC 1SDA0 59344 R1 | Выключатель-разъединитель выкатной E2S/MS 1000 4p W MP | 1 | ST | 483064,32 | 483064,32 | SACE P | Заказ | 5 недель |  |  | 23.05.2018 |  |  |  | Силовые автоматические выключатели | Автоматические выключатели воздушные | Автоматические выключатели воздушные | Автоматические выключатели воздушные | 8015644617059 | 84.000 | KG | 220.200 | CDM
1SDA059344R5 | SAC 1SDA0 59344 R5 | Выключатель-разъединитель выкатной E2S/MS 1000 4p W MP LTT (исполнение на -40С) | 1 | ST | 520857,72 | 520857,72 | SACE P | Заказ | 5 недель |  |  | 23.05.2018 |  |  |  | Силовые автоматические выключатели | Автоматические выключатели воздушные | Автоматические выключатели воздушные | Автоматические выключатели воздушные | 2012205921965 | 84.000 | KG | 220.200 | CDM
1SDA059345R1 | SAC 1SDA0 59345 R1 | Выключатель автоматический стационарный E3H 1000 PR121/P-LI In=1000A 3p F HR | 1 | ST | 439735,30 | 439735,30 | SACE P | Заказ | 5 недель |  |  | 23.05.2018 |  |  |  | Силовые автоматические выключатели | Автоматические выключатели воздушные | E3 | E3 | 8015644617066 | 82.000 | KG | 220.200 | CDM
1SDA059345R5 | SAC 1SDA0 59345 R5 | Выключатель автоматический стационарный E3H 1000 PR121/P-LI In=1000A 3p F HR LTT (исполнение на -40С) | 1 | ST | 510322,72 | 510322,72 | SACE P | Заказ | 5 недель |  |  | 23.05.2018 |  |  |  | Силовые автоматические выключатели | Автоматические выключатели воздушные | E3 | E3 | 2012205932534 | 82.000 | KG | 220.200 | CDM
1SDA059346R1 | SAC 1SDA0 59346 R1 | Выключатель автоматический выкатной E3H 1000 PR121/P-LI In=1000A 3p W MP | 1 | ST | 472950,55 | 472950,55 | SACE P | Заказ | 5 недель |  |  | 23.05.2018 |  |  |  | Силовые автоматические выключатели | Автоматические выключатели воздушные | E3 | E3 | 8015644617073 | 84.000 | KG | 220.200 | CDM
1SDA059346R5 | SAC 1SDA0 59346 R5 | Выключатель автоматический выкатной E3H 1000 PR121/P-LI In=1000A 3p W MP LTT (исполнение на -40С) | 1 | ST | 543537,97 | 543537,97 | SACE P | Заказ | 5 недель |  |  | 23.05.2018 |  |  |  | Силовые автоматические выключатели | Автоматические выключатели воздушные | E3 | E3 | 2012205932541 | 84.000 | KG | 220.200 | CDM
1SDA059347R1 | SAC 1SDA0 59347 R1 | Выключатель автоматический стационарный E3H 1000 PR121/P-LI In=1000A 4p F HR | 1 | ST | 540593,96 | 540593,96 | SACE P | Заказ | 5 недель |  |  | 23.05.2018 |  |  |  | Силовые автоматические выключатели | Автоматические выключатели воздушные | E3 | E3 | 8015644617080 | 100.000 | KG | 274.200 | CDM
1SDA059347R5 | SAC 1SDA0 59347 R5 | Выключатель автоматический стационарный E3H 1000 PR121/P-LI In=1000A 4p F HR LTT (исполнение на -40С) | 1 | ST | 611181,38 | 611181,38 | SACE P | Заказ | 5 недель |  |  | 23.05.2018 |  |  |  | Силовые автоматические выключатели | Автоматические выключатели воздушные | E3 | E3 | 2012205932558 | 100.000 | KG | 274.200 | CDM
1SDA059348R1 | SAC 1SDA0 59348 R1 | Выключатель автоматический выкатной E3H 1000 PR121/P-LI In=1000A 4p W MP | 1 | ST | 582822,45 | 582822,45 | SACE P | Заказ | 5 недель |  |  | 23.05.2018 |  |  |  | Силовые автоматические выключатели | Автоматические выключатели воздушные | E3 | E3 | 8015644617097 | 98.000 | KG | 274.200 | CDM
1SDA059348R5 | SAC 1SDA0 59348 R5 | Выключатель автоматический выкатной E3H 1000 PR121/P-LI In=1000A 4p W MP LTT (исполнение на -40С) | 1 | ST | 653409,87 | 653409,87 | SACE P | Заказ | 5 недель |  |  | 23.05.2018 |  |  |  | Силовые автоматические выключатели | Автоматические выключатели воздушные | E3 | E3 | 2012205932565 | 98.000 | KG | 274.200 | CDM
1SDA059349R1 | SAC 1SDA0 59349 R1 | Выключатель автоматический стационарный E3H 1000 PR121/P-LSI In=1000A 3p F HR | 1 | ST | 485343,89 | 485343,89 | SACE P | Заказ | 5 недель |  |  | 23.05.2018 |  |  |  | Силовые автоматические выключатели | Автоматические выключатели воздушные | E3 | E3 | 8015644617103 | 82.000 | KG | 220.200 | CDM
1SDA059349R5 | SAC 1SDA0 59349 R5 | Выключатель автоматический стационарный E3H 1000 PR121/P-LSI In=1000A 3p F HR LTT (исполнение на -40С) | 1 | ST | 555931,31 | 555931,31 | SACE P | Заказ | 5 недель |  |  | 23.05.2018 |  |  |  | Силовые автоматические выключатели | Автоматические выключатели воздушные | E3 | E3 | 2012205932572 | 82.000 | KG | 220.200 | CDM
1SDA059350R1 | SAC 1SDA0 59350 R1 | Выключатель автоматический выкатной E3H 1000 PR121/P-LSI In=1000A 3p W MP | 1 | ST | 518557,96 | 518557,96 | SACE P | Заказ | 5 недель |  |  | 23.05.2018 |  |  |  | Силовые автоматические выключатели | Автоматические выключатели воздушные | E3 | E3 | 8015644617110 | 84.000 | KG | 220.200 | CDM
1SDA059350R5 | SAC 1SDA0 59350 R5 | Выключатель автоматический выкатной E3H 1000 PR121/P-LSI In=1000A 3p W MP LTT (исполнение на -40С) | 1 | ST | 589145,38 | 589145,38 | SACE P | Заказ | 5 недель |  |  | 23.05.2018 |  |  |  | Силовые автоматические выключатели | Автоматические выключатели воздушные | E3 | E3 | 2012205932589 | 84.000 | KG | 220.200 | CDM
1SDA059351R1 | SAC 1SDA0 59351 R1 | Выключатель автоматический стационарный E3H 1000 PR121/P-LSI In=1000A 4p F HR | 1 | ST | 587069,95 | 587069,95 | SACE P | Заказ | 5 недель |  |  | 23.05.2018 |  |  |  | Силовые автоматические выключатели | Автоматические выключатели воздушные | E3 | E3 | 8015644617127 | 100.000 | KG | 274.200 | CDM
1SDA059351R5 | SAC 1SDA0 59351 R5 | Выключатель автоматический стационарный E3H 1000 PR121/P-LSI In=1000A 4p F HR LTT (исполнение на -40С) | 1 | ST | 657657,37 | 657657,37 | SACE P | Заказ | 5 недель |  |  | 23.05.2018 |  |  |  | Силовые автоматические выключатели | Автоматические выключатели воздушные | E3 | E3 | 2012205932596 | 100.000 | KG | 274.200 | CDM
1SDA059352R1 | SAC 1SDA0 59352 R1 | Выключатель автоматический выкатной E3H 1000 PR121/P-LSI In=1000A 4p W MP | 1 | ST | 629303,31 | 629303,31 | SACE P | Заказ | 5 недель |  |  | 23.05.2018 |  |  |  | Силовые автоматические выключатели | Автоматические выключатели воздушные | E3 | E3 | 8015644617134 | 98.000 | KG | 274.200 | CDM
1SDA059352R5 | SAC 1SDA0 59352 R5 | Выключатель автоматический выкатной E3H 1000 PR121/P-LSI In=1000A 4p W MP LTT (исполнение на -40С) | 1 | ST | 699890,73 | 699890,73 | SACE P | Заказ | 5 недель |  |  | 23.05.2018 |  |  |  | Силовые автоматические выключатели | Автоматические выключатели воздушные | E3 | E3 | 2012205932602 | 98.000 | KG | 274.200 | CDM
1SDA059353R1 | SAC 1SDA0 59353 R1 | Выключатель автоматический стационарный E3H 1000 PR121/P-LSIG In=1000A 3p F HR | 1 | ST | 558613,20 | 558613,20 | SACE P | Заказ | 5 недель |  |  | 23.05.2018 |  |  |  | Силовые автоматические выключатели | Автоматические выключатели воздушные | E3 | E3 | 8015644617141 | 82.000 | KG | 220.200 | CDM
1SDA059353R5 | SAC 1SDA0 59353 R5 | Выключатель автоматический стационарный E3H 1000 PR121/P-LSIG In=1000A 3p F HR LTT (исполнение на -40С) | 1 | ST | 629200,62 | 629200,62 | SACE P | Заказ | 5 недель |  |  | 23.05.2018 |  |  |  | Силовые автоматические выключатели | Автоматические выключатели воздушные | E3 | E3 | 2012205932619 | 82.000 | KG | 220.200 | CDM
1SDA059354R1 | SAC 1SDA0 59354 R1 | Выключатель автоматический выкатной E3H 1000 PR121/P-LSIG In=1000A 3p W MP | 1 | ST | 591824,82 | 591824,82 | SACE P | Заказ | 5 недель |  |  | 23.05.2018 |  |  |  | Силовые автоматические выключатели | Автоматические выключатели воздушные | E3 | E3 | 8015644617158 | 84.000 | KG | 220.200 | CDM
1SDA059354R5 | SAC 1SDA0 59354 R5 | Выключатель автоматический выкатной E3H 1000 PR121/P-LSIG In=1000A 3p W MP LTT (исполнение на -40С) | 1 | ST | 662412,24 | 662412,24 | SACE P | Заказ | 5 недель |  |  | 23.05.2018 |  |  |  | Силовые автоматические выключатели | Автоматические выключатели воздушные | E3 | E3 | 2012205932626 | 84.000 | KG | 220.200 | CDM
1SDA059355R1 | SAC 1SDA0 59355 R1 | Выключатель автоматический стационарный E3H 1000 PR121/P-LSIG In=1000A 4p F HR | 1 | ST | 661732,12 | 661732,12 | SACE P | Заказ | 5 недель |  |  | 23.05.2018 |  |  |  | Силовые автоматические выключатели | Автоматические выключатели воздушные | E3 | E3 | 8015644617165 | 100.000 | KG | 274.200 | CDM
1SDA059355R5 | SAC 1SDA0 59355 R5 | Выключатель автоматический стационарный E3H 1000 PR121/P-LSIG In=1000A 4p F HR LTT (исполнение на -40С) | 1 | ST | 732319,54 | 732319,54 | SACE P | Заказ | 5 недель |  |  | 23.05.2018 |  |  |  | Силовые автоматические выключатели | Автоматические выключатели воздушные | E3 | E3 | 2012205932633 | 100.000 | KG | 274.200 | CDM
1SDA059356R1 | SAC 1SDA0 59356 R1 | Выключатель автоматический выкатной E3H 1000 PR121/P-LSIG In=1000A 4p W MP | 1 | ST | 703963,03 | 703963,03 | SACE P | Заказ | 5 недель |  |  | 23.05.2018 |  |  |  | Силовые автоматические выключатели | Автоматические выключатели воздушные | E3 | E3 | 8015644617172 | 98.000 | KG | 274.200 | CDM
1SDA059356R5 | SAC 1SDA0 59356 R5 | Выключатель автоматический выкатной E3H 1000 PR121/P-LSIG In=1000A 4p W MP LTT (исполнение на -40С) | 1 | ST | 774550,45 | 774550,45 | SACE P | Заказ | 5 недель |  |  | 23.05.2018 |  |  |  | Силовые автоматические выключатели | Автоматические выключатели воздушные | E3 | E3 | 2012205932640 | 98.000 | KG | 274.200 | CDM
1SDA059357R1 | SAC 1SDA0 59357 R1 | Выключатель автоматический стационарный E3H 1000 PR122/P-LI In=1000A 3p F HR | 1 | ST | 470518,75 | 470518,75 | SACE P | Заказ | 5 недель |  |  | 23.05.2018 |  |  |  | Силовые автоматические выключатели | Автоматические выключатели воздушные | E3 | E3 | 8015644617189 | 82.000 | KG | 220.200 | CDM
1SDA059358R1 | SAC 1SDA0 59358 R1 | Выключатель автоматический выкатной E3H 1000 PR122/P-LI In=1000A 3p W MP | 1 | ST | 506052,24 | 506052,24 | SACE P | Заказ | 5 недель |  |  | 23.05.2018 |  |  |  | Силовые автоматические выключатели | Автоматические выключатели воздушные | E3 | E3 | 8015644617196 | 84.000 | KG | 220.200 | CDM
1SDA059359R1 | SAC 1SDA0 59359 R1 | Выключатель автоматический стационарный E3H 1000 PR122/P-LI In=1000A 4p F HR | 1 | ST | 567621,59 | 567621,59 | SACE P | Заказ | 5 недель |  |  | 23.05.2018 |  |  |  | Силовые автоматические выключатели | Автоматические выключатели воздушные | E3 | E3 | 8015644617202 | 100.000 | KG | 274.200 | CDM
1SDA059360R1 | SAC 1SDA0 59360 R1 | Выключатель автоматический выкатной E3H 1000 PR122/P-LI In=1000A 4p W MP | 1 | ST | 611961,80 | 611961,80 | SACE P | Заказ | 5 недель |  |  | 23.05.2018 |  |  |  | Силовые автоматические выключатели | Автоматические выключатели воздушные | E3 | E3 | 8015644617219 | 98.000 | KG | 274.200 | CDM
1SDA059361R1 | SAC 1SDA0 59361 R1 | Выключатель автоматический стационарный E3H 1000 PR122/P-LSI In=1000A 3p F HR | 1 | ST | 519319,04 | 519319,04 | SACE P | Заказ | 5 недель |  |  | 23.05.2018 |  |  |  | Силовые автоматические выключатели | Автоматические выключатели воздушные | E3 | E3 | 8015644617226 | 82.000 | KG | 220.200 | CDM
1SDA059362R1 | SAC 1SDA0 59362 R1 | Выключатель автоматический выкатной E3H 1000 PR122/P-LSI In=1000A 3p W MP | 1 | ST | 554854,95 | 554854,95 | SACE P | Заказ | 5 недель |  |  | 23.05.2018 |  |  |  | Силовые автоматические выключатели | Автоматические выключатели воздушные | E3 | E3 | 8015644617233 | 84.000 | KG | 220.200 | CDM
1SDA059363R1 | SAC 1SDA0 59363 R1 | Выключатель автоматический стационарный E3H 1000 PR122/P-LSI In=1000A 4p F HR | 1 | ST | 616426,71 | 616426,71 | SACE P | Заказ | 5 недель |  |  | 23.05.2018 |  |  |  | Силовые автоматические выключатели | Автоматические выключатели воздушные | E3 | E3 | 8015644617240 | 100.000 | KG | 274.200 | CDM
1SDA059364R1 | SAC 1SDA0 59364 R1 | Выключатель автоматический выкатной E3H 1000 PR122/P-LSI In=1000A 4p W MP | 1 | ST | 660766,89 | 660766,89 | SACE P | Заказ | 5 недель |  |  | 23.05.2018 |  |  |  | Силовые автоматические выключатели | Автоматические выключатели воздушные | E3 | E3 | 8015644617257 | 98.000 | KG | 274.200 | CDM
1SDA059365R1 | SAC 1SDA0 59365 R1 | Выключатель автоматический стационарный E3H 1000 PR122/P-LSIG In=1000A 3p F HR | 1 | ST | 597720,12 | 597720,12 | SACE P | Заказ | 5 недель |  |  | 23.05.2018 |  |  |  | Силовые автоматические выключатели | Автоматические выключатели воздушные | E3 | E3 | 8015644617264 | 82.000 | KG | 220.200 | CDM
1SDA059366R1 | SAC 1SDA0 59366 R1 | Выключатель автоматический выкатной E3H 1000 PR122/P-LSIG In=1000A 3p W MP | 1 | ST | 633252,40 | 633252,40 | SACE P | Заказ | 5 недель |  |  | 23.05.2018 |  |  |  | Силовые автоматические выключатели | Автоматические выключатели воздушные | E3 | E3 | 8015644617271 | 84.000 | KG | 220.200 | CDM
1SDA059367R1 | SAC 1SDA0 59367 R1 | Выключатель автоматический стационарный E3H 1000 PR122/P-LSIG In=1000A 4p F HR | 1 | ST | 694816,92 | 694816,92 | SACE P | Заказ | 5 недель |  |  | 23.05.2018 |  |  |  | Силовые автоматические выключатели | Автоматические выключатели воздушные | E3 | E3 | 8015644617288 | 100.000 | KG | 274.200 | CDM
1SDA059368R1 | SAC 1SDA0 59368 R1 | Выключатель автоматический выкатной E3H 1000 PR122/P-LSIG In=1000A 4p W MP | 1 | ST | 739160,70 | 739160,70 | SACE P | Заказ | 5 недель |  |  | 23.05.2018 |  |  |  | Силовые автоматические выключатели | Автоматические выключатели воздушные | E3 | E3 | 8015644617295 | 98.000 | KG | 274.200 | CDM
1SDA059377R1 | SAC 1SDA0 59377 R1 | Выключатель автоматический стационарный E3H 1000 PR123/P-LSIG In=1000A 3p F HR | 1 | ST | 1008903,18 | 1008903,18 | SACE P | Заказ | 5 недель |  |  | 23.05.2018 |  |  |  | Силовые автоматические выключатели | Автоматические выключатели воздушные | E3 | E3 | 8015644617387 | 82.000 | KG | 220.200 | CDM
1SDA059378R1 | SAC 1SDA0 59378 R1 | Выключатель автоматический выкатной E3H 1000 PR123/P-LSIG In=1000A 3p W MP | 1 | ST | 1044439,12 | 1044439,12 | SACE P | Заказ | 5 недель |  |  | 23.05.2018 |  |  |  | Силовые автоматические выключатели | Автоматические выключатели воздушные | E3 | E3 | 8015644617394 | 84.000 | KG | 220.200 | CDM
1SDA059379R1 | SAC 1SDA0 59379 R1 | Выключатель автоматический стационарный E3H 1000 PR123/P-LSIG In=1000A 4p F HR | 1 | ST | 1106012,09 | 1106012,09 | SACE P | Заказ | 5 недель |  |  | 23.05.2018 |  |  |  | Силовые автоматические выключатели | Автоматические выключатели воздушные | E3 | E3 | 8015644617400 | 100.000 | KG | 274.200 | CDM
1SDA059380R1 | SAC 1SDA0 59380 R1 | Выключатель автоматический выкатной E3H 1000 PR123/P-LSIG In=1000A 4p W MP | 1 | ST | 1150351,03 | 1150351,03 | SACE P | Заказ | 5 недель |  |  | 23.05.2018 |  |  |  | Силовые автоматические выключатели | Автоматические выключатели воздушные | E3 | E3 | 8015644617417 | 98.000 | KG | 274.200 | CDM
1SDA059385R1 | SAC 1SDA0 59385 R1 | Выключатель автоматический стационарный E3S 1000 PR121/P-LI In=1000A 3p F HR | 1 | ST | 413091,80 | 413091,80 | SACE P | Заказ | 5 недель |  |  | 23.05.2018 |  |  |  | Силовые автоматические выключатели | Автоматические выключатели воздушные | E3 | E3 | 8015644617462 | 82.000 | KG | 220.200 | CDM
1SDA059385R5 | SAC 1SDA0 59385 R5 | Выключатель автоматический стационарный E3S 1000 PR121/P-LI In=1000A 3p F HR LTT (исполнение на -40С) | 1 | ST | 483679,22 | 483679,22 | SACE P | Заказ | 5 недель |  |  | 23.05.2018 |  |  |  | Силовые автоматические выключатели | Автоматические выключатели воздушные | E3 | E3 | 2012205932657 | 82.000 | KG | 220.200 | CDM
1SDA059386R1 | SAC 1SDA0 59386 R1 | Выключатель автоматический выкатной E3S 1000 PR121/P-LI In=1000A 3p W MP | 1 | ST | 439463,48 | 439463,48 | SACE P | Заказ | 5 недель |  |  | 23.05.2018 |  |  |  | Силовые автоматические выключатели | Автоматические выключатели воздушные | E3 | E3 | 8015644617479 | 84.000 | KG | 220.200 | CDM
1SDA059386R5 | SAC 1SDA0 59386 R5 | Выключатель автоматический выкатной E3S 1000 PR121/P-LI In=1000A 3p W MP LTT (исполнение на -40С) | 1 | ST | 510050,90 | 510050,90 | SACE P | Заказ | 5 недель |  |  | 23.05.2018 |  |  |  | Силовые автоматические выключатели | Автоматические выключатели воздушные | E3 | E3 | 2012205932664 | 84.000 | KG | 220.200 | CDM
1SDA059387R1 | SAC 1SDA0 59387 R1 | Выключатель автоматический стационарный E3S 1000 PR121/P-LI In=1000A 4p F HR | 1 | ST | 514036,26 | 514036,26 | SACE P | Заказ | 5 недель |  |  | 23.05.2018 |  |  |  | Силовые автоматические выключатели | Автоматические выключатели воздушные | E3 | E3 | 8015644617486 | 100.000 | KG | 274.200 | CDM
1SDA059387R5 | SAC 1SDA0 59387 R5 | Выключатель автоматический стационарный E3S 1000 PR121/P-LI In=1000A 4p F HR LTT (исполнение на -40С) | 1 | ST | 584623,68 | 584623,68 | SACE P | Заказ | 5 недель |  |  | 23.05.2018 |  |  |  | Силовые автоматические выключатели | Автоматические выключатели воздушные | E3 | E3 | 2012205932671 | 100.000 | KG | 274.200 | CDM
1SDA059388R1 | SAC 1SDA0 59388 R1 | Выключатель автоматический выкатной E3S 1000 PR121/P-LI In=1000A 4p W MP | 1 | ST | 554136,17 | 554136,17 | SACE P | Заказ | 5 недель |  |  | 23.05.2018 |  |  |  | Силовые автоматические выключатели | Автоматические выключатели воздушные | E3 | E3 | 8015644617493 | 98.000 | KG | 274.200 | CDM
1SDA059388R5 | SAC 1SDA0 59388 R5 | Выключатель автоматический выкатной E3S 1000 PR121/P-LI In=1000A 4p W MP LTT (исполнение на -40С) | 1 | ST | 624723,59 | 624723,59 | SACE P | Заказ | 5 недель |  |  | 23.05.2018 |  |  |  | Силовые автоматические выключатели | Автоматические выключатели воздушные | E3 | E3 | 2012205932688 | 98.000 | KG | 274.200 | CDM
1SDA059389R1 | SAC 1SDA0 59389 R1 | Выключатель автоматический стационарный E3S 1000 PR121/P-LSI In=1000A 3p F HR | 1 | ST | 458704,07 | 458704,07 | SACE P | Заказ | 5 недель |  |  | 23.05.2018 |  |  |  | Силовые автоматические выключатели | Автоматические выключатели воздушные | E3 | E3 | 8015644617509 | 82.000 | KG | 220.200 | CDM
1SDA059389R5 | SAC 1SDA0 59389 R5 | Выключатель автоматический стационарный E3S 1000 PR121/P-LSI In=1000A 3p F HR LTT (исполнение на -40С) | 1 | ST | 529291,49 | 529291,49 | SACE P | Заказ | 5 недель |  |  | 23.05.2018 |  |  |  | Силовые автоматические выключатели | Автоматические выключатели воздушные | E3 | E3 | 2012205932695 | 82.000 | KG | 220.200 | CDM
1SDA059390R1 | SAC 1SDA0 59390 R1 | Выключатель автоматический выкатной E3S 1000 PR121/P-LSI In=1000A 3p W MP | 1 | ST | 485074,52 | 485074,52 | SACE P | Заказ | 5 недель |  |  | 23.05.2018 |  |  |  | Силовые автоматические выключатели | Автоматические выключатели воздушные | E3 | E3 | 8015644617516 | 84.000 | KG | 220.200 | CDM
1SDA059390R5 | SAC 1SDA0 59390 R5 | Выключатель автоматический выкатной E3S 1000 PR121/P-LSI In=1000A 3p W MP LTT (исполнение на -40С) | 1 | ST | 555661,94 | 555661,94 | SACE P | Заказ | 5 недель |  |  | 23.05.2018 |  |  |  | Силовые автоматические выключатели | Автоматические выключатели воздушные | E3 | E3 | 2012205932701 | 84.000 | KG | 220.200 | CDM
1SDA059391R1 | SAC 1SDA0 59391 R1 | Выключатель автоматический стационарный E3S 1000 PR121/P-LSI In=1000A 4p F HR | 1 | ST | 560515,88 | 560515,88 | SACE P | Заказ | 5 недель |  |  | 23.05.2018 |  |  |  | Силовые автоматические выключатели | Автоматические выключатели воздушные | E3 | E3 | 8015644617523 | 100.000 | KG | 274.200 | CDM
1SDA059391R5 | SAC 1SDA0 59391 R5 | Выключатель автоматический стационарный E3S 1000 PR121/P-LSI In=1000A 4p F HR LTT (исполнение на -40С) | 1 | ST | 631103,30 | 631103,30 | SACE P | Заказ | 5 недель |  |  | 23.05.2018 |  |  |  | Силовые автоматические выключатели | Автоматические выключатели воздушные | E3 | E3 | 2012205932718 | 100.000 | KG | 274.200 | CDM
1SDA059392R1 | SAC 1SDA0 59392 R1 | Выключатель автоматический выкатной E3S 1000 PR121/P-LSI In=1000A 4p W MP | 1 | ST | 600618,19 | 600618,19 | SACE P | Заказ | 5 недель |  |  | 23.05.2018 |  |  |  | Силовые автоматические выключатели | Автоматические выключатели воздушные | E3 | E3 | 8015644617530 | 98.000 | KG | 274.200 | CDM
1SDA059392R5 | SAC 1SDA0 59392 R5 | Выключатель автоматический выкатной E3S 1000 PR121/P-LSI In=1000A 4p W MP LTT (исполнение на -40С) | 1 | ST | 671205,61 | 671205,61 | SACE P | Заказ | 5 недель |  |  | 23.05.2018 |  |  |  | Силовые автоматические выключатели | Автоматические выключатели воздушные | E3 | E3 | 2012205932725 | 98.000 | KG | 274.200 | CDM
1SDA059393R1 | SAC 1SDA0 59393 R1 | Выключатель автоматический стационарный E3S 1000 PR121/P-LSIG In=1000A 3p F HR | 1 | ST | 531970,90 | 531970,90 | SACE P | Заказ | 5 недель |  |  | 23.05.2018 |  |  |  | Силовые автоматические выключатели | Автоматические выключатели воздушные | E3 | E3 | 8015644617547 | 82.000 | KG | 220.200 | CDM
1SDA059393R5 | SAC 1SDA0 59393 R5 | Выключатель автоматический стационарный E3S 1000 PR121/P-LSIG In=1000A 3p F HR LTT (исполнение на -40С) | 1 | ST | 602558,32 | 602558,32 | SACE P | Заказ | 5 недель |  |  | 23.05.2018 |  |  |  | Силовые автоматические выключатели | Автоматические выключатели воздушные | E3 | E3 | 2012205932732 | 82.000 | KG | 220.200 | CDM
1SDA059394R1 | SAC 1SDA0 59394 R1 | Выключатель автоматический выкатной E3S 1000 PR121/P-LSIG In=1000A 3p W MP | 1 | ST | 558341,39 | 558341,39 | SACE P | Заказ | 5 недель |  |  | 23.05.2018 |  |  |  | Силовые автоматические выключатели | Автоматические выключатели воздушные | E3 | E3 | 8015644617554 | 84.000 | KG | 220.200 | CDM
1SDA059394R5 | SAC 1SDA0 59394 R5 | Выключатель автоматический выкатной E3S 1000 PR121/P-LSIG In=1000A 3p W MP LTT (исполнение на -40С) | 1 | ST | 628928,81 | 628928,81 | SACE P | Заказ | 5 недель |  |  | 23.05.2018 |  |  |  | Силовые автоматические выключатели | Автоматические выключатели воздушные | E3 | E3 | 2012205932749 | 84.000 | KG | 220.200 | CDM
1SDA059395R1 | SAC 1SDA0 59395 R1 | Выключатель автоматический стационарный E3S 1000 PR121/P-LSIG In=1000A 4p F HR | 1 | ST | 635174,41 | 635174,41 | SACE P | Заказ | 5 недель |  |  | 23.05.2018 |  |  |  | Силовые автоматические выключатели | Автоматические выключатели воздушные | E3 | E3 | 8015644617561 | 100.000 | KG | 274.200 | CDM
1SDA059395R5 | SAC 1SDA0 59395 R5 | Выключатель автоматический стационарный E3S 1000 PR121/P-LSIG In=1000A 4p F HR LTT (исполнение на -40С) | 1 | ST | 705761,83 | 705761,83 | SACE P | Заказ | 5 недель |  |  | 23.05.2018 |  |  |  | Силовые автоматические выключатели | Автоматические выключатели воздушные | E3 | E3 | 2012205932756 | 100.000 | KG | 274.200 | CDM
1SDA059396R1 | SAC 1SDA0 59396 R1 | Выключатель автоматический выкатной E3S 1000 PR121/P-LSIG In=1000A 4p W MP | 1 | ST | 675280,36 | 675280,36 | SACE P | Заказ | 5 недель |  |  | 23.05.2018 |  |  |  | Силовые автоматические выключатели | Автоматические выключатели воздушные | E3 | E3 | 8015644617578 | 98.000 | KG | 274.200 | CDM
1SDA059396R5 | SAC 1SDA0 59396 R5 | Выключатель автоматический выкатной E3S 1000 PR121/P-LSIG In=1000A 4p W MP LTT (исполнение на -40С) | 1 | ST | 745867,78 | 745867,78 | SACE P | Заказ | 5 недель |  |  | 23.05.2018 |  |  |  | Силовые автоматические выключатели | Автоматические выключатели воздушные | E3 | E3 | 2012205932763 | 98.000 | KG | 274.200 | CDM
1SDA059397R1 | SAC 1SDA0 59397 R1 | Выключатель автоматический стационарный E3S 1000 PR122/P-LI In=1000A 3p F HR | 1 | ST | 442010,05 | 442010,05 | SACE P | Заказ | 5 недель |  |  | 23.05.2018 |  |  |  | Силовые автоматические выключатели | Автоматические выключатели воздушные | E3 | E3 | 8015644617585 | 82.000 | KG | 220.200 | CDM
1SDA059398R1 | SAC 1SDA0 59398 R1 | Выключатель автоматический выкатной E3S 1000 PR122/P-LI In=1000A 3p W MP | 1 | ST | 470227,61 | 470227,61 | SACE P | Заказ | 5 недель |  |  | 23.05.2018 |  |  |  | Силовые автоматические выключатели | Автоматические выключатели воздушные | E3 | E3 | 8015644617592 | 84.000 | KG | 220.200 | CDM
1SDA059399R1 | SAC 1SDA0 59399 R1 | Выключатель автоматический стационарный E3S 1000 PR122/P-LI In=1000A 4p F HR | 1 | ST | 539738,66 | 539738,66 | SACE P | Заказ | 5 недель |  |  | 23.05.2018 |  |  |  | Силовые автоматические выключатели | Автоматические выключатели воздушные | E3 | E3 | 8015644617608 | 100.000 | KG | 274.200 | CDM
1SDA059400R1 | SAC 1SDA0 59400 R1 | Выключатель автоматический выкатной E3S 1000 PR122/P-LI In=1000A 4p W MP | 1 | ST | 581846,35 | 581846,35 | SACE P | Заказ | 5 недель |  |  | 23.05.2018 |  |  |  | Силовые автоматические выключатели | Автоматические выключатели воздушные | E3 | E3 | 8015644617615 | 98.000 | KG | 274.200 | CDM
1SDA059401R1 | SAC 1SDA0 59401 R1 | Выключатель автоматический стационарный E3S 1000 PR122/P-LSI In=1000A 3p F HR | 1 | ST | 490811,53 | 490811,53 | SACE P | Заказ | 5 недель |  |  | 23.05.2018 |  |  |  | Силовые автоматические выключатели | Автоматические выключатели воздушные | E3 | E3 | 8015644617622 | 82.000 | KG | 220.200 | CDM
1SDA059402R1 | SAC 1SDA0 59402 R1 | Выключатель автоматический выкатной E3S 1000 PR122/P-LSI In=1000A 3p W MP | 1 | ST | 519029,09 | 519029,09 | SACE P | Заказ | 5 недель |  |  | 23.05.2018 |  |  |  | Силовые автоматические выключатели | Автоматические выключатели воздушные | E3 | E3 | 8015644617639 | 84.000 | KG | 220.200 | CDM
1SDA059403R1 | SAC 1SDA0 59403 R1 | Выключатель автоматический стационарный E3S 1000 PR122/P-LSI In=1000A 4p F HR | 1 | ST | 588541,34 | 588541,34 | SACE P | Заказ | 5 недель |  |  | 23.05.2018 |  |  |  | Силовые автоматические выключатели | Автоматические выключатели воздушные | E3 | E3 | 8015644617646 | 100.000 | KG | 274.200 | CDM
1SDA059404R1 | SAC 1SDA0 59404 R1 | Выключатель автоматический выкатной E3S 1000 PR122/P-LSI In=1000A 4p W MP | 1 | ST | 630651,47 | 630651,47 | SACE P | Заказ | 5 недель |  |  | 23.05.2018 |  |  |  | Силовые автоматические выключатели | Автоматические выключатели воздушные | E3 | E3 | 8015644617653 | 98.000 | KG | 274.200 | CDM
1SDA059405R1 | SAC 1SDA0 59405 R1 | Выключатель автоматический стационарный E3S 1000 PR122/P-LSIG In=1000A 3p F HR | 1 | ST | 569208,98 | 569208,98 | SACE P | Заказ | 5 недель |  |  | 23.05.2018 |  |  |  | Силовые автоматические выключатели | Автоматические выключатели воздушные | E3 | E3 | 8015644617660 | 82.000 | KG | 220.200 | CDM
1SDA059406R1 | SAC 1SDA0 59406 R1 | Выключатель автоматический выкатной E3S 1000 PR122/P-LSIG In=1000A 3p W MP | 1 | ST | 597424,12 | 597424,12 | SACE P | Заказ | 5 недель |  |  | 23.05.2018 |  |  |  | Силовые автоматические выключатели | Автоматические выключатели воздушные | E3 | E3 | 8015644617677 | 84.000 | KG | 220.200 | CDM
1SDA059407R1 | SAC 1SDA0 59407 R1 | Выключатель автоматический стационарный E3S 1000 PR122/P-LSIG In=1000A 4p F HR | 1 | ST | 666931,56 | 666931,56 | SACE P | Заказ | 5 недель |  |  | 23.05.2018 |  |  |  | Силовые автоматические выключатели | Автоматические выключатели воздушные | E3 | E3 | 8015644617684 | 100.000 | KG | 274.200 | CDM
1SDA059408R1 | SAC 1SDA0 59408 R1 | Выключатель автоматический выкатной E3S 1000 PR122/P-LSIG In=1000A 4p W MP | 1 | ST | 709045,30 | 709045,30 | SACE P | Заказ | 5 недель |  |  | 23.05.2018 |  |  |  | Силовые автоматические выключатели | Автоматические выключатели воздушные | E3 | E3 | 8015644617691 | 98.000 | KG | 274.200 | CDM
1SDA059417R1 | SAC 1SDA0 59417 R1 | Выключатель автоматический стационарный E3S 1000 PR123/P-LSIG In=1000A 3p F HR | 1 | ST | 980398,08 | 980398,08 | SACE P | Заказ | 5 недель |  |  | 23.05.2018 |  |  |  | Силовые автоматические выключатели | Автоматические выключатели воздушные | E3 | E3 | 8015644617783 | 82.000 | KG | 220.200 | CDM
1SDA059418R1 | SAC 1SDA0 59418 R1 | Выключатель автоматический выкатной E3S 1000 PR123/P-LSIG In=1000A 3p W MP | 1 | ST | 1008616,87 | 1008616,87 | SACE P | Заказ | 5 недель |  |  | 23.05.2018 |  |  |  | Силовые автоматические выключатели | Автоматические выключатели воздушные | E3 | E3 | 8015644617790 | 84.000 | KG | 220.200 | CDM
1SDA059419R1 | SAC 1SDA0 59419 R1 | Выключатель автоматический стационарный E3S 1000 PR123/P-LSIG In=1000A 4p F HR | 1 | ST | 1078125,51 | 1078125,51 | SACE P | Заказ | 5 недель |  |  | 23.05.2018 |  |  |  | Силовые автоматические выключатели | Автоматические выключатели воздушные | E3 | E3 | 8015644617806 | 100.000 | KG | 274.200 | CDM
1SDA059420R1 | SAC 1SDA0 59420 R1 | Выключатель автоматический выкатной E3S 1000 PR123/P-LSIG In=1000A 4p W MP | 1 | ST | 1120234,43 | 1120234,43 | SACE P | Заказ | 5 недель |  |  | 23.05.2018 |  |  |  | Силовые автоматические выключатели | Автоматические выключатели воздушные | E3 | E3 | 8015644617813 | 98.000 | KG | 274.200 | CDM
1SDA059425R1 | SAC 1SDA0 59425 R1 | Выключатель-разъединитель стационарный E3S/MS 1000 3p F HR | 1 | ST | 348130,26 | 348130,26 | SACE P | Заказ | 5 недель |  |  | 23.05.2018 |  |  |  | Силовые автоматические выключатели | Автоматические выключатели воздушные | E3 | E3 | 8015644617868 | 82.000 | KG | 220.200 | CDM
1SDA059425R5 | SAC 1SDA0 59425 R5 | Выключатель-разъединитель стационарный E3S/MS 1000 3p F HR LTT (исполнение на -40С) | 1 | ST | 418717,68 | 418717,68 | SACE P | Заказ | 5 недель |  |  | 23.05.2018 |  |  |  | Силовые автоматические выключатели | Автоматические выключатели воздушные | E3 | E3 | 2012205933296 | 82.000 | KG | 220.200 | CDM
1SDA059426R1 | SAC 1SDA0 59426 R1 | Выключатель-разъединитель выкатной E3S/MS 1000 3p W MP | 1 | ST | 392443,87 | 392443,87 | SACE P | Заказ | 5 недель |  |  | 23.05.2018 |  |  |  | Силовые автоматические выключатели | Автоматические выключатели воздушные | E3 | E3 | 8015644617875 | 84.000 | KG | 220.200 | CDM
1SDA059426R5 | SAC 1SDA0 59426 R5 | Выключатель-разъединитель выкатной E3S/MS 1000 3p W MP LTT (исполнение на -40С) | 1 | ST | 463031,29 | 463031,29 | SACE P | Заказ | 5 недель |  |  | 23.05.2018 |  |  |  | Силовые автоматические выключатели | Автоматические выключатели воздушные | E3 | E3 | 2012205933302 | 84.000 | KG | 220.200 | CDM
1SDA059427R1 | SAC 1SDA0 59427 R1 | Выключатель-разъединитель стационарный E3S/MS 1000 4p F HR | 1 | ST | 439330,58 | 439330,58 | SACE P | Заказ | 5 недель |  |  | 23.05.2018 |  |  |  | Силовые автоматические выключатели | Автоматические выключатели воздушные | E3 | E3 | 8015644617882 | 100.000 | KG | 274.200 | CDM
1SDA059427R5 | SAC 1SDA0 59427 R5 | Выключатель-разъединитель стационарный E3S/MS 1000 4p F HR LTT (исполнение на -40С) | 1 | ST | 509918,00 | 509918,00 | SACE P | Заказ | 5 недель |  |  | 23.05.2018 |  |  |  | Силовые автоматические выключатели | Автоматические выключатели воздушные | E3 | E3 | 2012205933319 | 100.000 | KG | 274.200 | CDM
1SDA059428R1 | SAC 1SDA0 59428 R1 | Выключатель-разъединитель выкатной E3S/MS 1000 4p W MP | 1 | ST | 493124,94 | 493124,94 | SACE P | Заказ | 5 недель |  |  | 23.05.2018 |  |  |  | Силовые автоматические выключатели | Автоматические выключатели воздушные | E3 | E3 | 8015644617899 | 98.000 | KG | 274.200 | CDM
1SDA059428R5 | SAC 1SDA0 59428 R5 | Выключатель-разъединитель выкатной E3S/MS 1000 4p W MP LTT (исполнение на -40С) | 1 | ST | 563712,36 | 563712,36 | SACE P | Заказ | 5 недель |  |  | 23.05.2018 |  |  |  | Силовые автоматические выключатели | Автоматические выключатели воздушные | E3 | E3 | 2012205933326 | 98.000 | KG | 274.200 | CDM
1SDA059469R1 | SAC 1SDA0 59469 R1 | Блок преобразования интерфейсов EP010 FBP-INTERFACE MOD.xPR222DS/PD T4-5 | 1 | ST | 36373,22 | 36373,22 | SACE | Заказ | 5 недель |  |  | 23.05.2018 |  |  |  | Силовые автоматические выключатели | Силовые автоматические выключатели | Силовые автоматические выключатели |  | 8015644618605 | 0.300 | KG | 1.700 | CDM
1SDA059477R1 | SAC 1SDA0 59477 R1 | Выключатель автоматический для зонной селективности T4L 250 PR223EF In=160A 3p F F | 1 | ST | 116091,78 | 116091,78 | SACE | Заказ | 5 недель |  |  | 23.05.2018 |  |  |  | Силовые автоматические выключатели | Автоматические выключатели в литом корпусе | Tmax T Class | T4 | 8015644618650 | 3.000 | KG | 16.700 | CDM
1SDA059478R1 | SAC 1SDA0 59478 R1 | Выключатель автоматический для зонной селективности T4L 250 PR223EF In=160A 4p F F | 1 | ST | 133462,06 | 133462,06 | SACE | Заказ | 5 недель |  |  | 23.05.2018 |  |  |  | Силовые автоматические выключатели | Автоматические выключатели в литом корпусе | Tmax T Class | T4 | 8015644618667 | 4.200 | KG | 16.700 | CDM
1SDA059479R1 | SAC 1SDA0 59479 R1 | Выключатель автоматический для зонной селективности T4L 250 PR223EF In=250A 3p F F | 1 | ST | 123581,03 | 123581,03 | SACE | Заказ | 5 недель |  |  | 23.05.2018 |  |  |  | Силовые автоматические выключатели | Автоматические выключатели в литом корпусе | Tmax T Class | T4 | 8015644618674 | 3.000 | KG | 16.700 | CDM
1SDA059480R1 | SAC 1SDA0 59480 R1 | Выключатель автоматический для зонной селективности T4L 250 PR223EF In=250A 4p F F | 1 | ST | 142611,37 | 142611,37 | SACE | Заказ | 5 недель |  |  | 23.05.2018 |  |  |  | Силовые автоматические выключатели | Автоматические выключатели в литом корпусе | Tmax T Class | T4 | 8015644618681 | 4.200 | KG | 16.700 | CDM
1SDA059481R1 | SAC 1SDA0 59481 R1 | Выключатель автоматический для зонной селективности T4L 320 PR223EF In=320A 3p F F | 1 | ST | 138979,24 | 138979,24 | SACE | Заказ | 5 недель |  |  | 23.05.2018 |  |  |  | Силовые автоматические выключатели | Автоматические выключатели в литом корпусе | Tmax T Class | T4 | 8015644618698 | 3.000 | KG | 16.700 | CDM
1SDA059482R1 | SAC 1SDA0 59482 R1 | Выключатель автоматический для зонной селективности T4L 320 PR223EF In=320A 4p F F | 1 | ST | 164817,60 | 164817,60 | SACE | Заказ | 5 недель |  |  | 23.05.2018 |  |  |  | Силовые автоматические выключатели | Автоматические выключатели в литом корпусе | Tmax T Class | T4 | 8015644618902 | 4.200 | KG | 16.700 | CDM
1SDA059483R1 | SAC 1SDA0 59483 R1 | Выключатель автоматический для зонной селективности T5L 400 PR223EF In=320A 3p F F | 1 | ST | 150090,10 | 150090,10 | SACE | Заказ | 5 недель |  |  | 23.05.2018 |  |  |  | Силовые автоматические выключатели | Автоматические выключатели в литом корпусе | Tmax T Class | T5 | 8015644618919 | 4.800 | KG | 16.700 | CDM
1SDA059484R1 | SAC 1SDA0 59484 R1 | Выключатель автоматический для зонной селективности T5L 400 PR223EF In=320A 4p F F | 1 | ST | 178802,23 | 178802,23 | SACE | Заказ | 5 недель |  |  | 23.05.2018 |  |  |  | Силовые автоматические выключатели | Автоматические выключатели в литом корпусе | Tmax T Class | T5 | 8015644618926 | 6.000 | KG | 16.700 | CDM
1SDA059485R1 | SAC 1SDA0 59485 R1 | Выключатель автоматический для зонной селективности T5L 400 PR223EF In=400A 3p F F | 1 | ST | 150090,10 | 150090,10 | SACE | Заказ | 5 недель |  |  | 23.05.2018 |  |  |  | Силовые автоматические выключатели | Автоматические выключатели в литом корпусе | Tmax T Class | T5 | 8015644618933 | 4.800 | KG | 16.700 | CDM
1SDA059486R1 | SAC 1SDA0 59486 R1 | Выключатель автоматический для зонной селективности T5L 400 PR223EF In=400A 4p F F | 1 | ST | 178802,23 | 178802,23 | SACE | Заказ | 5 недель |  |  | 23.05.2018 |  |  |  | Силовые автоматические выключатели | Автоматические выключатели в литом корпусе | Tmax T Class | T5 | 8015644618940 | 6.000 | KG | 16.700 | CDM
1SDA059487R1 | SAC 1SDA0 59487 R1 | Выключатель автоматический для зонной селективности T5L 630 PR223EF In=630A 3p F F | 1 | ST | 181064,82 | 181064,82 | SACE | Заказ | 5 недель |  |  | 23.05.2018 |  |  |  | Силовые автоматические выключатели | Автоматические выключатели в литом корпусе | Tmax T Class | T5 | 8015644618957 | 4.800 | KG | 16.700 | CDM
1SDA059488R1 | SAC 1SDA0 59488 R1 | Выключатель автоматический для зонной селективности T5L 630 PR223EF In=630A 4p F F | 1 | ST | 206694,49 | 206694,49 | SACE | Заказ | 5 недель |  |  | 23.05.2018 |  |  |  | Силовые автоматические выключатели | Автоматические выключатели в литом корпусе | Tmax T Class | T5 | 8015644618964 | 6.000 | KG | 16.700 | CDM
1SDA059491R1 | SAC 1SDA0 59491 R1 | Выключатель автоматический T4N 250 PR223DS In=160A 3p F F | 1 | ST | 134725,70 | 134725,70 | SACE | Заказ | 5 недель |  |  | 23.05.2018 |  |  |  | Силовые автоматические выключатели | Автоматические выключатели в литом корпусе | Tmax T Class | T4 | 8015644618995 | 3.000 | KG | 16.700 | CDM
1SDA059492R1 | SAC 1SDA0 59492 R1 | Выключатель автоматический T4N 250 PR223DS In=160A 4p F F | 1 | ST | 160130,26 | 160130,26 | SACE | Заказ | 5 недель |  |  | 23.05.2018 |  |  |  | Силовые автоматические выключатели | Автоматические выключатели в литом корпусе | Tmax T Class | T4 | 8015644619008 | 4.200 | KG | 16.700 | CDM
1SDA059493R1 | SAC 1SDA0 59493 R1 | Выключатель автоматический T4N 250 PR223DS In=250A 3p F F | 1 | ST | 145898,11 | 145898,11 | SACE | Заказ | 5 недель |  |  | 23.05.2018 |  |  |  | Силовые автоматические выключатели | Автоматические выключатели в литом корпусе | Tmax T Class | T4 | 8015644619015 | 3.000 | KG | 16.700 | CDM
1SDA059494R1 | SAC 1SDA0 59494 R1 | Выключатель автоматический T4N 250 PR223DS In=250A 4p F F | 1 | ST | 173772,62 | 173772,62 | SACE | Заказ | 5 недель |  |  | 23.05.2018 |  |  |  | Силовые автоматические выключатели | Автоматические выключатели в литом корпусе | Tmax T Class | T4 | 8015644619022 | 4.200 | KG | 16.700 | CDM
1SDA059495R1 | SAC 1SDA0 59495 R1 | Выключатель автоматический T4N 320 PR223DS In=320A 3p F F | 1 | ST | 103971,16 | 103971,16 | SACE | Заказ | 4 недели |  |  | 23.05.2018 |  |  |  | Силовые автоматические выключатели | Автоматические выключатели в литом корпусе | Tmax T Class | T4 | 8015644619039 | 3.000 | KG | 16.700 | CDM
1SDA059496R1 | SAC 1SDA0 59496 R1 | Выключатель автоматический T4N 320 PR223DS In=320A 4p F F | 1 | ST | 122182,72 | 122182,72 | SACE | Заказ | 4 недели |  |  | 23.05.2018 |  |  |  | Силовые автоматические выключатели | Автоматические выключатели в литом корпусе | Tmax T Class | T4 | 8015644619046 | 4.200 | KG | 16.700 | CDM
1SDA059499R1 | SAC 1SDA0 59499 R1 | Выключатель автоматический T4S 250 PR223DS In=160A 3p F F | 1 | ST | 124481,61 | 124481,61 | SACE | Заказ | 5 недель |  |  | 23.05.2018 |  |  |  | Силовые автоматические выключатели | Автоматические выключатели в литом корпусе | Tmax T Class | T4 | 8015644619077 | 3.000 | KG | 16.700 | CDM
1SDA059500R1 | SAC 1SDA0 59500 R1 | Выключатель автоматический T4S 250 PR223DS In=160A 4p F F | 1 | ST | 145269,67 | 145269,67 | SACE | Заказ | 5 недель |  |  | 23.05.2018 |  |  |  | Силовые автоматические выключатели | Автоматические выключатели в литом корпусе | Tmax T Class | T4 | 8015644619084 | 4.200 | KG | 16.700 | CDM
1SDA059501R1 | SAC 1SDA0 59501 R1 | Выключатель автоматический T4S 250 PR223DS In=250A 3p F F | 1 | ST | 134217,14 | 134217,14 | SACE | Заказ | 5 недель |  |  | 23.05.2018 |  |  |  | Силовые автоматические выключатели | Автоматические выключатели в литом корпусе | Tmax T Class | T4 | 8015644619091 | 3.000 | KG | 16.700 | CDM
1SDA059502R1 | SAC 1SDA0 59502 R1 | Выключатель автоматический T4S 250 PR223DS In=250A 4p F F | 1 | ST | 142645,69 | 142645,69 | SACE | Заказ | 5 недель |  |  | 23.05.2018 |  |  |  | Силовые автоматические выключатели | Автоматические выключатели в литом корпусе | Tmax T Class | T4 | 8015644619107 | 4.200 | KG | 16.700 | CDM
1SDA059503R1 | SAC 1SDA0 59503 R1 | Выключатель автоматический T4S 320 PR223DS In=320A 3p F F | 1 | ST | 110868,77 | 110868,77 | SACE | Заказ | 4 недели |  |  | 23.05.2018 |  |  |  | Силовые автоматические выключатели | Автоматические выключатели в литом корпусе | Tmax T Class | T4 | 8015644619114 | 3.000 | KG | 16.700 | CDM
1SDA059504R1 | SAC 1SDA0 59504 R1 | Выключатель автоматический T4S 320 PR223DS In=320A 4p F F | 1 | ST | 131851,88 | 131851,88 | SACE | Заказ | 4 недели |  |  | 23.05.2018 |  |  |  | Силовые автоматические выключатели | Автоматические выключатели в литом корпусе | Tmax T Class | T4 | 8015644619121 | 4.200 | KG | 16.700 | CDM
1SDA059507R1 | SAC 1SDA0 59507 R1 | Выключатель автоматический T4H 250 PR223DS In=160A 3p F F | 1 | ST | 132669,34 | 132669,34 | SACE | Заказ | 5 недель |  |  | 23.05.2018 |  |  |  | Силовые автоматические выключатели | Автоматические выключатели в литом корпусе | Tmax T Class | T4 | 8015644619152 | 3.000 | KG | 16.700 | CDM
1SDA059508R1 | SAC 1SDA0 59508 R1 | Выключатель автоматический T4H 250 PR223DS In=160A 4p F F | 1 | ST | 152592,07 | 152592,07 | SACE | Заказ | 5 недель |  |  | 23.05.2018 |  |  |  | Силовые автоматические выключатели | Автоматические выключатели в литом корпусе | Tmax T Class | T4 | 8015644619169 | 4.200 | KG | 16.700 | CDM
1SDA059509R1 | SAC 1SDA0 59509 R1 | Выключатель автоматический T4H 250 PR223DS In=250A 3p F F | 1 | ST | 142645,69 | 142645,69 | SACE | Заказ | 5 недель |  |  | 23.05.2018 |  |  |  | Силовые автоматические выключатели | Автоматические выключатели в литом корпусе | Tmax T Class | T4 | 8015644619176 | 3.000 | KG | 16.700 | CDM
1SDA059510R1 | SAC 1SDA0 59510 R1 | Выключатель автоматический T4H 250 PR223DS In=250A 4p F F | 1 | ST | 164770,76 | 164770,76 | SACE | Заказ | 5 недель |  |  | 23.05.2018 |  |  |  | Силовые автоматические выключатели | Автоматические выключатели в литом корпусе | Tmax T Class | T4 | 8015644619183 | 4.200 | KG | 16.700 | CDM
1SDA059511R1 | SAC 1SDA0 59511 R1 | Выключатель автоматический T4H 320 PR223DS In=320A 3p F F | 1 | ST | 120062,19 | 120062,19 | SACE | Заказ | 4 недели |  |  | 23.05.2018 |  |  |  | Силовые автоматические выключатели | Автоматические выключатели в литом корпусе | Tmax T Class | T4 | 8015644619190 | 3.000 | KG | 16.700 | CDM
1SDA059512R1 | SAC 1SDA0 59512 R1 | Выключатель автоматический T4H 320 PR223DS In=320A 4p F F | 1 | ST | 142917,79 | 142917,79 | SACE | Заказ | 4 недели |  |  | 23.05.2018 |  |  |  | Силовые автоматические выключатели | Автоматические выключатели в литом корпусе | Tmax T Class | T4 | 8015644619206 | 4.200 | KG | 16.700 | CDM
1SDA059515R1 | SAC 1SDA0 59515 R1 | Выключатель автоматический T4L 250 PR223DS In=160A 3p F F | 1 | ST | 160599,97 | 160599,97 | SACE | Заказ | 5 недель |  |  | 23.05.2018 |  |  |  | Силовые автоматические выключатели | Автоматические выключатели в литом корпусе | Tmax T Class | T4 | 8015644619237 | 3.000 | KG | 16.700 | CDM
1SDA059516R1 | SAC 1SDA0 59516 R1 | Выключатель автоматический T4L 250 PR223DS In=160A 4p F F | 1 | ST | 183728,26 | 183728,26 | SACE | Заказ | 5 недель |  |  | 23.05.2018 |  |  |  | Силовые автоматические выключатели | Автоматические выключатели в литом корпусе | Tmax T Class | T4 | 8015644619244 | 4.200 | KG | 16.700 | CDM
1SDA059517R1 | SAC 1SDA0 59517 R1 | Выключатель автоматический T4L 250 PR223DS In=250A 3p F F | 1 | ST | 170571,33 | 170571,33 | SACE | Заказ | 5 недель |  |  | 23.05.2018 |  |  |  | Силовые автоматические выключатели | Автоматические выключатели в литом корпусе | Tmax T Class | T4 | 8015644619251 | 3.000 | KG | 16.700 | CDM
1SDA059518R1 | SAC 1SDA0 59518 R1 | Выключатель автоматический T4L 250 PR223DS In=250A 4p F F | 1 | ST | 195908,93 | 195908,93 | SACE | Заказ | 5 недель |  |  | 23.05.2018 |  |  |  | Силовые автоматические выключатели | Автоматические выключатели в литом корпусе | Tmax T Class | T4 | 8015644619268 | 4.200 | KG | 16.700 | CDM
1SDA059519R1 | SAC 1SDA0 59519 R1 | Выключатель автоматический T4L 320 PR223DS In=320A 3p F F | 1 | ST | 131308,84 | 131308,84 | SACE | Заказ | 4 недели |  |  | 23.05.2018 |  |  |  | Силовые автоматические выключатели | Автоматические выключатели в литом корпусе | Tmax T Class | T4 | 8015644619275 | 3.000 | KG | 16.700 | CDM
1SDA059520R1 | SAC 1SDA0 59520 R1 | Выключатель автоматический T4L 320 PR223DS In=320A 4p F F | 1 | ST | 155723,96 | 155723,96 | SACE | Заказ | 4 недели |  |  | 23.05.2018 |  |  |  | Силовые автоматические выключатели | Автоматические выключатели в литом корпусе | Tmax T Class | T4 | 8015644619282 | 4.200 | KG | 16.700 | CDM
1SDA059523R1 | SAC 1SDA0 59523 R1 | Выключатель автоматический T4V 250 PR223DS In=160A 3p F F | 1 | ST | 173797,85 | 173797,85 | SACE | Заказ | 5 недель |  |  | 23.05.2018 |  |  |  | Силовые автоматические выключатели | Автоматические выключатели в литом корпусе | Tmax T Class | T4 | 8015644619312 | 3.000 | KG | 16.700 | CDM
1SDA059524R1 | SAC 1SDA0 59524 R1 | Выключатель автоматический T4V 250 PR223DS In=160A 4p F F | 1 | ST | 199815,95 | 199815,95 | SACE | Заказ | 5 недель |  |  | 23.05.2018 |  |  |  | Силовые автоматические выключатели | Автоматические выключатели в литом корпусе | Tmax T Class | T4 | 8015644619329 | 4.200 | KG | 16.700 | CDM
1SDA059525R1 | SAC 1SDA0 59525 R1 | Выключатель автоматический T4V 250 PR223DS In=250A 3p F F | 1 | ST | 183769,23 | 183769,23 | SACE | Заказ | 5 недель |  |  | 23.05.2018 |  |  |  | Силовые автоматические выключатели | Автоматические выключатели в литом корпусе | Tmax T Class | T4 | 8015644619336 | 3.000 | KG | 16.700 | CDM
1SDA059526R1 | SAC 1SDA0 59526 R1 | Выключатель автоматический T4V 250 PR223DS In=250A 4p F F | 1 | ST | 211999,60 | 211999,60 | SACE | Заказ | 5 недель |  |  | 23.05.2018 |  |  |  | Силовые автоматические выключатели | Автоматические выключатели в литом корпусе | Tmax T Class | T4 | 8015644619343 | 4.200 | KG | 16.700 | CDM
1SDA059527R1 | SAC 1SDA0 59527 R1 | Выключатель автоматический T4V 320 PR223DS In=320A 3p F F | 1 | ST | 142754,27 | 142754,27 | SACE | Заказ | 4 недели |  |  | 23.05.2018 |  |  |  | Силовые автоматические выключатели | Автоматические выключатели в литом корпусе | Tmax T Class | T4 | 8015644619350 | 3.000 | KG | 16.700 | CDM
1SDA059528R1 | SAC 1SDA0 59528 R1 | Выключатель автоматический T4V 320 PR223DS In=320A 4p F F | 1 | ST | 170991,80 | 170991,80 | SACE | Заказ | 4 недели |  |  | 23.05.2018 |  |  |  | Силовые автоматические выключатели | Автоматические выключатели в литом корпусе | Tmax T Class | T4 | 8015644619367 | 4.200 | KG | 16.700 | CDM
1SDA059529R1 | SAC 1SDA0 59529 R1 | Выключатель автоматический T5N 400 PR223DS In=320A 3p F F | 1 | ST | 111435,27 | 111435,27 | SACE | Заказ | 4 недели |  |  | 23.05.2018 |  |  |  | Силовые автоматические выключатели | Автоматические выключатели в литом корпусе | Tmax T Class | T5 | 8015644619374 | 4.800 | KG | 16.700 | CDM
1SDA059530R1 | SAC 1SDA0 59530 R1 | Выключатель автоматический T5N 400 PR223DS In=320A 4p F F | 1 | ST | 131673,49 | 131673,49 | SACE | Заказ | 4 недели |  |  | 23.05.2018 |  |  |  | Силовые автоматические выключатели | Автоматические выключатели в литом корпусе | Tmax T Class | T5 | 8015644619381 | 6.000 | KG | 16.700 | CDM
1SDA059531R1 | SAC 1SDA0 59531 R1 | Выключатель автоматический T5N 400 PR223DS In=400A 3p F F | 1 | ST | 111435,27 | 111435,27 | SACE | Заказ | 4 недели |  |  | 23.05.2018 |  |  |  | Силовые автоматические выключатели | Автоматические выключатели в литом корпусе | Tmax T Class | T5 | 8015644619398 | 4.800 | KG | 16.700 | CDM
1SDA059532R1 | SAC 1SDA0 59532 R1 | Выключатель автоматический T5N 400 PR223DS In=400A 4p F F | 1 | ST | 131673,49 | 131673,49 | SACE | Заказ | 4 недели |  |  | 23.05.2018 |  |  |  | Силовые автоматические выключатели | Автоматические выключатели в литом корпусе | Tmax T Class | T5 | 8015644619404 | 6.000 | KG | 16.700 | CDM
1SDA059533R1 | SAC 1SDA0 59533 R1 | Выключатель автоматический T5N 630 PR223DS In=630A 3p F F | 1 | ST | 139103,97 | 139103,97 | SACE | Заказ | 4 недели |  |  | 23.05.2018 |  |  |  | Силовые автоматические выключатели | Автоматические выключатели в литом корпусе | Tmax T Class | T5 | 8015644619411 | 4.800 | KG | 16.700 | CDM
1SDA059534R1 | SAC 1SDA0 59534 R1 | Выключатель автоматический T5N 630 PR223DS In=630A 4p F F | 1 | ST | 159017,45 | 159017,45 | SACE | Заказ | 4 недели |  |  | 23.05.2018 |  |  |  | Силовые автоматические выключатели | Автоматические выключатели в литом корпусе | Tmax T Class | T5 | 8015644619428 | 6.000 | KG | 16.700 | CDM
1SDA059535R1 | SAC 1SDA0 59535 R1 | Выключатель автоматический T5S 400 PR223DS In=320A 3p F F | 1 | ST | 119095,03 | 119095,03 | SACE | Заказ | 4 недели |  |  | 23.05.2018 |  |  |  | Силовые автоматические выключатели | Автоматические выключатели в литом корпусе | Tmax T Class | T5 | 8015644619435 | 4.800 | KG | 16.700 | CDM
1SDA059536R1 | SAC 1SDA0 59536 R1 | Выключатель автоматический T5S 400 PR223DS In=320A 4p F F | 1 | ST | 142418,58 | 142418,58 | SACE | Заказ | 4 недели |  |  | 23.05.2018 |  |  |  | Силовые автоматические выключатели | Автоматические выключатели в литом корпусе | Tmax T Class | T5 | 8015644619442 | 6.000 | KG | 16.700 | CDM
1SDA059537R1 | SAC 1SDA0 59537 R1 | Выключатель автоматический T5S 400 PR223DS In=400A 3p F F | 1 | ST | 119095,03 | 119095,03 | SACE | Заказ | 4 недели |  |  | 23.05.2018 |  |  |  | Силовые автоматические выключатели | Автоматические выключатели в литом корпусе | Tmax T Class | T5 | 8015644619459 | 4.800 | KG | 16.700 | CDM
1SDA059538R1 | SAC 1SDA0 59538 R1 | Выключатель автоматический T5S 400 PR223DS In=400A 4p F F | 1 | ST | 142418,58 | 142418,58 | SACE | Заказ | 4 недели |  |  | 23.05.2018 |  |  |  | Силовые автоматические выключатели | Автоматические выключатели в литом корпусе | Tmax T Class | T5 | 8015644619466 | 6.000 | KG | 16.700 | CDM
1SDA059539R1 | SAC 1SDA0 59539 R1 | Выключатель автоматический T5S 630 PR223DS In=630A 3p F F | 1 | ST | 145347,42 | 145347,42 | SACE | Заказ | 4 недели |  |  | 23.05.2018 |  |  |  | Силовые автоматические выключатели | Автоматические выключатели в литом корпусе | Tmax T Class | T5 | 8015644619473 | 4.800 | KG | 16.700 | CDM
1SDA059540R1 | SAC 1SDA0 59540 R1 | Выключатель автоматический T5S 630 PR223DS In=630A 4p F F | 1 | ST | 168283,63 | 168283,63 | SACE | Заказ | 4 недели |  |  | 23.05.2018 |  |  |  | Силовые автоматические выключатели | Автоматические выключатели в литом корпусе | Tmax T Class | T5 | 8015644619480 | 6.000 | KG | 16.700 | CDM
1SDA059541R1 | SAC 1SDA0 59541 R1 | Выключатель автоматический T5H 400 PR223DS In=320A 3p F F | 1 | ST | 129315,87 | 129315,87 | SACE | Заказ | 4 недели |  |  | 23.05.2018 |  |  |  | Силовые автоматические выключатели | Автоматические выключатели в литом корпусе | Tmax T Class | T5 | 8015644619497 | 4.800 | KG | 16.700 | CDM
1SDA059542R1 | SAC 1SDA0 59542 R1 | Выключатель автоматический T5H 400 PR223DS In=320A 4p F F | 1 | ST | 154711,41 | 154711,41 | SACE | Заказ | 4 недели |  |  | 23.05.2018 |  |  |  | Силовые автоматические выключатели | Автоматические выключатели в литом корпусе | Tmax T Class | T5 | 8015644619503 | 6.000 | KG | 16.700 | CDM
1SDA059543R1 | SAC 1SDA0 59543 R1 | Выключатель автоматический T5H 400 PR223DS In=400A 3p F F | 1 | ST | 129315,87 | 129315,87 | SACE | Заказ | 4 недели |  |  | 23.05.2018 |  |  |  | Силовые автоматические выключатели | Автоматические выключатели в литом корпусе | Tmax T Class | T5 | 8015644619510 | 4.800 | KG | 16.700 | CDM
1SDA059544R1 | SAC 1SDA0 59544 R1 | Выключатель автоматический T5H 400 PR223DS In=400A 4p F F | 1 | ST | 154711,41 | 154711,41 | SACE | Заказ | 4 недели |  |  | 23.05.2018 |  |  |  | Силовые автоматические выключатели | Автоматические выключатели в литом корпусе | Tmax T Class | T5 | 8015644619527 | 6.000 | KG | 16.700 | CDM
1SDA059545R1 | SAC 1SDA0 59545 R1 | Выключатель автоматический T5H 630 PR223DS In=630A 3p F F | 1 | ST | 153926,59 | 153926,59 | SACE | Заказ | 4 недели |  |  | 23.05.2018 |  |  |  | Силовые автоматические выключатели | Автоматические выключатели в литом корпусе | Tmax T Class | T5 | 8015644619534 | 4.800 | KG | 16.700 | CDM
1SDA059546R1 | SAC 1SDA0 59546 R1 | Выключатель автоматический T5H 630 PR223DS In=630A 4p F F | 1 | ST | 182119,53 | 182119,53 | SACE | Заказ | 4 недели |  |  | 23.05.2018 |  |  |  | Силовые автоматические выключатели | Автоматические выключатели в литом корпусе | Tmax T Class | T5 | 8015644619541 | 6.000 | KG | 16.700 | CDM
1SDA059547R1 | SAC 1SDA0 59547 R1 | Выключатель автоматический T5L 400 PR223DS In=320A 3p F F | 1 | ST | 141809,03 | 141809,03 | SACE | Заказ | 4 недели |  |  | 23.05.2018 |  |  |  | Силовые автоматические выключатели | Автоматические выключатели в литом корпусе | Tmax T Class | T5 | 8015644619558 | 4.800 | KG | 16.700 | CDM
1SDA059548R1 | SAC 1SDA0 59548 R1 | Выключатель автоматический T5L 400 PR223DS In=320A 4p F F | 1 | ST | 168937,00 | 168937,00 | SACE | Заказ | 4 недели |  |  | 23.05.2018 |  |  |  | Силовые автоматические выключатели | Автоматические выключатели в литом корпусе | Tmax T Class | T5 | 8015644619565 | 6.000 | KG | 16.700 | CDM
1SDA059549R1 | SAC 1SDA0 59549 R1 | Выключатель автоматический T5L 400 PR223DS In=400A 3p F F | 1 | ST | 141809,03 | 141809,03 | SACE | Заказ | 4 недели |  |  | 23.05.2018 |  |  |  | Силовые автоматические выключатели | Автоматические выключатели в литом корпусе | Tmax T Class | T5 | 8015644619572 | 4.800 | KG | 16.700 | CDM
1SDA059550R1 | SAC 1SDA0 59550 R1 | Выключатель автоматический T5L 400 PR223DS In=400A 4p F F | 1 | ST | 168937,00 | 168937,00 | SACE | Заказ | 4 недели |  |  | 23.05.2018 |  |  |  | Силовые автоматические выключатели | Автоматические выключатели в литом корпусе | Tmax T Class | T5 | 8015644619589 | 6.000 | KG | 16.700 | CDM
1SDA059551R1 | SAC 1SDA0 59551 R1 | Выключатель автоматический T5L 630 PR223DS In=630A 3p F F | 1 | ST | 171074,75 | 171074,75 | SACE | Заказ | 4 недели |  |  | 23.05.2018 |  |  |  | Силовые автоматические выключатели | Автоматические выключатели в литом корпусе | Tmax T Class | T5 | 8015644619596 | 4.800 | KG | 16.700 | CDM
1SDA059552R1 | SAC 1SDA0 59552 R1 | Выключатель автоматический T5L 630 PR223DS In=630A 4p F F | 1 | ST | 195290,31 | 195290,31 | SACE | Заказ | 4 недели |  |  | 23.05.2018 |  |  |  | Силовые автоматические выключатели | Автоматические выключатели в литом корпусе | Tmax T Class | T5 | 8015644619602 | 6.000 | KG | 16.700 | CDM
1SDA059553R1 | SAC 1SDA0 59553 R1 | Выключатель автоматический T5V 400 PR223DS In=320A 3p F F | 1 | ST | 154529,88 | 154529,88 | SACE | Заказ | 4 недели |  |  | 23.05.2018 |  |  |  | Силовые автоматические выключатели | Автоматические выключатели в литом корпусе | Tmax T Class | T5 | 8015644619619 | 4.800 | KG | 16.700 | CDM
1SDA059554R1 | SAC 1SDA0 59554 R1 | Выключатель автоматический T5V 400 PR223DS In=320A 4p F F | 1 | ST | 185902,85 | 185902,85 | SACE | Заказ | 4 недели |  |  | 23.05.2018 |  |  |  | Силовые автоматические выключатели | Автоматические выключатели в литом корпусе | Tmax T Class | T5 | 8015644619626 | 6.000 | KG | 16.700 | CDM
1SDA059555R1 | SAC 1SDA0 59555 R1 | Выключатель автоматический T5V 400 PR223DS In=400A 3p F F | 1 | ST | 154529,88 | 154529,88 | SACE | Заказ | 4 недели |  |  | 23.05.2018 |  |  |  | Силовые автоматические выключатели | Автоматические выключатели в литом корпусе | Tmax T Class | T5 | 8015644619633 | 4.800 | KG | 16.700 | CDM
1SDA059556R1 | SAC 1SDA0 59556 R1 | Выключатель автоматический T5V 400 PR223DS In=400A 4p F F | 1 | ST | 185902,85 | 185902,85 | SACE | Заказ | 4 недели |  |  | 23.05.2018 |  |  |  | Силовые автоматические выключатели | Автоматические выключатели в литом корпусе | Tmax T Class | T5 | 8015644619640 | 6.000 | KG | 16.700 | CDM
1SDA059557R1 | SAC 1SDA0 59557 R1 | Выключатель автоматический T5V 630 PR223DS In=630A 3p F F | 1 | ST | 181839,40 | 181839,40 | SACE | Заказ | 4 недели |  |  | 23.05.2018 |  |  |  | Силовые автоматические выключатели | Автоматические выключатели в литом корпусе | Tmax T Class | T5 | 8015644619657 | 4.800 | KG | 16.700 | CDM
1SDA059558R1 | SAC 1SDA0 59558 R1 | Выключатель автоматический T5V 630 PR223DS In=630A 4p F F | 1 | ST | 208422,76 | 208422,76 | SACE | Заказ | 4 недели |  |  | 23.05.2018 |  |  |  | Силовые автоматические выключатели | Автоматические выключатели в литом корпусе | Tmax T Class | T5 | 8015644619664 | 6.000 | KG | 16.700 | CDM
1SDA059565R1 | SAC 1SDA0 59565 R1 | Расцепитель защиты PR223DS In=320 3p T4 320 | 1 | ST | 66483,86 | 66483,86 | SACE | Заказ | 4 недели |  |  | 23.05.2018 |  |  |  | Силовые автоматические выключатели | Силовые автоматические выключатели | Силовые автоматические выключатели |  | 8015644619732 | 1.400 | KG | 2.300 | CDM
1SDA059566R1 | SAC 1SDA0 59566 R1 | Расцепитель защиты PR223DS In=320 4p T4 320 | 1 | ST | 68012,05 | 68012,05 | SACE | Заказ | 4 недели |  |  | 23.05.2018 |  |  |  | Силовые автоматические выключатели | Силовые автоматические выключатели | Силовые автоматические выключатели |  | 8015644619749 | 1.700 | KG | 2.300 | CDM
1SDA059567R1 | SAC 1SDA0 59567 R1 | Расцепитель защиты PR223DS In=320 3p T5 | 1 | ST | 74833,78 | 74833,78 | SACE | Заказ | 4 недели |  |  | 23.05.2018 |  |  |  | Силовые автоматические выключатели | Силовые автоматические выключатели | Силовые автоматические выключатели |  | 8015644619756 | 1.700 | KG | 3.200 | CDM
1SDA059568R1 | SAC 1SDA0 59568 R1 | Расцепитель защиты PR223DS In=320 4p T5 | 1 | ST | 76538,00 | 76538,00 | SACE | Заказ | 4 недели |  |  | 23.05.2018 |  |  |  | Силовые автоматические выключатели | Силовые автоматические выключатели | Силовые автоматические выключатели |  | 8015644619763 | 2.100 | KG | 3.200 | CDM
1SDA059569R1 | SAC 1SDA0 59569 R1 | Расцепитель защиты PR223DS In=400 3p T5 | 1 | ST | 74833,78 | 74833,78 | SACE | Заказ | 4 недели |  |  | 23.05.2018 |  |  |  | Силовые автоматические выключатели | Силовые автоматические выключатели | Силовые автоматические выключатели |  | 8015644619770 | 1.700 | KG | 3.200 | CDM
1SDA059570R1 | SAC 1SDA0 59570 R1 | Расцепитель защиты PR223DS In=400 4p T5 | 1 | ST | 76538,00 | 76538,00 | SACE | Заказ | 4 недели |  |  | 23.05.2018 |  |  |  | Силовые автоматические выключатели | Силовые автоматические выключатели | Силовые автоматические выключатели |  | 8015644619787 | 2.100 | KG | 3.200 | CDM
1SDA059571R1 | SAC 1SDA0 59571 R1 | Расцепитель защиты PR223DS In=630 3p T5 630 | 1 | ST | 78241,48 | 78241,48 | SACE | Заказ | 4 недели |  |  | 23.05.2018 |  |  |  | Силовые автоматические выключатели | Силовые автоматические выключатели | Силовые автоматические выключатели |  | 8015644619794 | 1.700 | KG | 3.200 | CDM
1SDA059572R1 | SAC 1SDA0 59572 R1 | Расцепитель защиты PR223DS In=630 4p T5 630 | 1 | ST | 79948,08 | 79948,08 | SACE | Заказ | 4 недели |  |  | 23.05.2018 |  |  |  | Силовые автоматические выключатели | Силовые автоматические выключатели | Силовые автоматические выключатели |  | 8015644619800 | 2.100 | KG | 3.200 | CDM
1SDA059602R1 | SAC 1SDA0 59602 R1 | Модуль для электронного расцепителя защиты MEASUR.MOD.VM210 EXT.x PR223EF-DS T4-T5 | 1 | ST | 59103,54 | 59103,54 | SACE P | Заказ | 4 недели |  |  | 23.05.2018 |  |  |  | Силовые автоматические выключатели | Силовые автоматические выключатели | Силовые автоматические выключатели |  | 8015644620103 | 0.300 | KG | 0.700 | CDM
1SDA059633R1 | SAC 1SDA0 59633 R1 | Код дополнения для применения автоматического выключателя до 1150В переменного тока E2B/E16 1150Vac | 1 | ST | 83058,64 | 83058,64 | SACE P | Заказ | 6 недель | Временно недоступно |  | 23.05.2018 | 02.03.2011 |  |  | Силовые автоматические выключатели | Автоматические выключатели воздушные | Автоматические выключатели воздушные | Автоматические выключатели воздушные | 8015644620509 | 36.000 | KG | 178.622 | CDM
1SDA059634R1 | SAC 1SDA0 59634 R1 | Код дополнения для применения автоматического выключателя до 1150В переменного тока E2B/E20 1150Vac | 1 | ST | 86653,68 | 86653,68 | SACE P | Заказ | 6 недель | Временно недоступно |  | 23.05.2018 | 02.03.2011 |  |  | Силовые автоматические выключатели | Автоматические выключатели воздушные | Автоматические выключатели воздушные | Автоматические выключатели воздушные | 8015644620516 | 36.000 | KG | 178.622 | CDM
1SDA059635R1 | SAC 1SDA0 59635 R1 | Код дополнения для применения автоматического выключателя до 1150В переменного тока E2N/E12 1150Vac | 1 | ST | 74764,11 | 74764,11 | SACE P | Заказ | 6 недель | Временно недоступно |  | 23.05.2018 | 02.03.2011 |  |  | Силовые автоматические выключатели | Автоматические выключатели воздушные | Автоматические выключатели воздушные | Автоматические выключатели воздушные | 8015644620523 | 36.000 | KG | 178.622 | CDM
1SDA059636R1 | SAC 1SDA0 59636 R1 | Код дополнения для применения автоматического выключателя до 1150В переменного тока E2N/E16 1150Vac | 1 | ST | 92017,61 | 92017,61 | SACE P | Заказ | 6 недель | Временно недоступно |  | 23.05.2018 | 02.03.2011 |  |  | Силовые автоматические выключатели | Автоматические выключатели воздушные | Автоматические выключатели воздушные | Автоматические выключатели воздушные | 8015644620530 | 36.000 | KG | 178.622 | CDM
1SDA059637R1 | SAC 1SDA0 59637 R1 | Код дополнения для применения автоматического выключателя до 1150В переменного тока E2N/E20 1150Vac | 1 | ST | 104338,62 | 104338,62 | SACE P | Заказ | 6 недель | Временно недоступно |  | 23.05.2018 | 02.03.2011 |  |  | Силовые автоматические выключатели | Автоматические выключатели воздушные | Автоматические выключатели воздушные | Автоматические выключатели воздушные | 8015644620547 | 36.000 | KG | 178.622 | CDM
1SDA059638R1 | SAC 1SDA0 59638 R1 | Код дополнения для применения автоматического выключателя до 1150В переменного тока E3H/E12 1150Vac | 1 | ST | 84522,32 | 84522,32 | SACE P | Заказ | 6 недель | Временно недоступно |  | 23.05.2018 | 02.03.2011 |  |  | Силовые автоматические выключатели | Автоматические выключатели воздушные | E3 | E3 | 8015644620554 | 47.000 | KG | 220.162 | CDM
1SDA059639R1 | SAC 1SDA0 59639 R1 | Код дополнения для применения автоматического выключателя до 1150В переменного тока E3H/E16 1150Vac | 1 | ST | 105384,88 | 105384,88 | SACE P | Заказ | 6 недель | Временно недоступно |  | 23.05.2018 | 02.03.2011 |  |  | Силовые автоматические выключатели | Автоматические выключатели воздушные | E3 | E3 | 8015644620561 | 47.000 | KG | 220.162 | CDM
1SDA059640R1 | SAC 1SDA0 59640 R1 | Код дополнения для применения автоматического выключателя до 1150В переменного тока E3H/E20 1150Vac | 1 | ST | 122426,96 | 122426,96 | SACE P | Заказ | 6 недель | Временно недоступно |  | 23.05.2018 | 02.03.2011 |  |  | Силовые автоматические выключатели | Автоматические выключатели воздушные | E3 | E3 | 8015644620578 | 47.000 | KG | 220.162 | CDM
1SDA059641R1 | SAC 1SDA0 59641 R1 | Код дополнения для применения автоматического выключателя до 1150В переменного тока E3H/E25 1150Vac | 1 | ST | 155950,30 | 155950,30 | SACE P | Заказ | 6 недель | Временно недоступно |  | 23.05.2018 | 02.03.2011 |  |  | Силовые автоматические выключатели | Автоматические выключатели воздушные | E3 | E3 | 8015644620585 | 47.000 | KG | 220.162 | CDM
1SDA059642R1 | SAC 1SDA0 59642 R1 | Код дополнения для применения автоматического выключателя до 1150В переменного тока E3H/E32 1150Vac | 1 | ST | 188184,66 | 188184,66 | SACE P | Заказ | 6 недель | Временно недоступно |  | 23.05.2018 | 02.03.2011 |  |  | Силовые автоматические выключатели | Автоматические выключатели воздушные | E3 | E3 | 8015644620592 | 47.000 | KG | 220.162 | CDM
1SDA059643R1 | SAC 1SDA0 59643 R1 | Код дополнения для применения автоматического выключателя до 1150В переменного тока E4H/E32 1150Vac | 1 | ST | 237603,52 | 237603,52 | SACE P | Заказ | 6 недель | Временно недоступно |  | 23.05.2018 | 02.03.2011 |  |  | Силовые автоматические выключатели | Автоматические выключатели воздушные | E4 | E4 | 8015644620608 | 65.000 | KG | 386.322 | CDM
1SDA059644R1 | SAC 1SDA0 59644 R1 | Код дополнения для применения автоматического выключателя до 1150В переменного тока E4H/E40 1150Vac | 1 | ST | 299042,42 | 299042,42 | SACE P | Заказ | 6 недель | Временно недоступно |  | 23.05.2018 | 02.03.2011 |  |  | Силовые автоматические выключатели | Автоматические выключатели воздушные | E4 | E4 | 8015644620615 | 65.000 | KG | 386.322 | CDM
1SDA059645R1 | SAC 1SDA0 59645 R1 | Комплект преобразования фикс.части Emax в New Emax Conversion Kit FP old-new | 1 | PAK | 8110,82 | 8110,82 | SACE P | Заказ | 7 недель |  |  | 23.05.2018 |  |  |  | Силовые автоматические выключатели | Аксессуары воздушных автоматических выключателей | Аксессуары воздушных автоматических выключателей |  | 8015644620622 | 0.300 | KG | 3.000 | CDM
1SDA059666R1 | SAC 1SDA0 59666 R1 | Фиксированная часть выкатного исполнения E1 W FP 3p HR-HR | 1 | ST | 144130,00 | 144130,00 | SACE P | Заказ | 5 недель |  |  | 23.05.2018 |  |  |  | Силовые автоматические выключатели | Аксессуары воздушных автоматических выключателей | Аксессуары воздушных автоматических выключателей |  | 8015644620905 | 39.600 | KG | 174.500 | CDM
1SDA059667R1 | SAC 1SDA0 59667 R1 | Фиксированная часть выкатного исполнения E2 W FP 3p HR-HR | 1 | ST | 171970,38 | 171970,38 | SACE P | Заказ | 5 недель |  |  | 23.05.2018 |  |  |  | Силовые автоматические выключатели | Аксессуары воздушных автоматических выключателей | Аксессуары воздушных автоматических выключателей |  | 8015644620912 | 39.600 | KG | 174.500 | CDM
1SDA059668R1 | SAC 1SDA0 59668 R1 | Фиксированная часть выкатного исполнения E2S W FP 3p HR-HR new | 1 | ST | 173685,82 | 173685,82 | SACE P | Заказ | 5 недель |  |  | 23.05.2018 |  |  |  | Силовые автоматические выключатели | Аксессуары воздушных автоматических выключателей | Аксессуары воздушных автоматических выключателей |  | 8015644620929 | 39.600 | KG | 174.500 | CDM
1SDA059669R1 | SAC 1SDA0 59669 R1 | Фиксированная часть выкатного исполнения E3 W FP 3p HR-HR | 1 | ST | 178409,25 | 178409,25 | SACE P | Заказ | 5 недель |  |  | 23.05.2018 |  |  |  | Силовые автоматические выключатели | Аксессуары воздушных автоматических выключателей | Аксессуары воздушных автоматических выключателей |  | 8015644620936 | 35.200 | KG | 220.200 | CDM
1SDA059670R1 | SAC 1SDA0 59670 R1 | Фиксированная часть выкатного исполнения E4 W FP 3p HR-HR | 1 | ST | 268095,90 | 268095,90 | SACE P | Заказ | 5 недель |  |  | 23.05.2018 |  |  |  | Силовые автоматические выключатели | Аксессуары воздушных автоматических выключателей | Аксессуары воздушных автоматических выключателей |  | 8015644620943 | 48.400 | KG | 290.800 | CDM
1SDA059671R1 | SAC 1SDA0 59671 R1 | Фиксированная часть выкатного исполнения E6 W FP 3p HR-HR | 1 | ST | 344462,62 | 344462,62 | SACE P | Заказ | 5 недель |  |  | 23.05.2018 |  |  |  | Силовые автоматические выключатели | Аксессуары воздушных автоматических выключателей | Аксессуары воздушных автоматических выключателей |  | 8015644620950 | 72.000 | KG | 382.200 | CDM
1SDA059672R1 | SAC 1SDA0 59672 R1 | Фиксированная часть выкатного исполнения E1 W FP 3p VR-VR | 1 | ST | 151340,22 | 151340,22 | SACE P | Заказ | 5 недель |  |  | 23.05.2018 |  |  |  | Силовые автоматические выключатели | Аксессуары воздушных автоматических выключателей | Аксессуары воздушных автоматических выключателей |  | 8015644620967 | 39.600 | KG | 174.500 | CDM
1SDA059673R1 | SAC 1SDA0 59673 R1 | Фиксированная часть выкатного исполнения E2 W FP 3p VR-VR | 1 | ST | 180568,06 | 180568,06 | SACE P | Заказ | 5 недель |  |  | 23.05.2018 |  |  |  | Силовые автоматические выключатели | Аксессуары воздушных автоматических выключателей | Аксессуары воздушных автоматических выключателей |  | 8015644620974 | 39.600 | KG | 174.500 | CDM
1SDA059674R1 | SAC 1SDA0 59674 R1 | Фиксированная часть выкатного исполнения E2S W FP 3p VR-VR new | 1 | ST | 182374,08 | 182374,08 | SACE P | Заказ | 5 недель |  |  | 23.05.2018 |  |  |  | Силовые автоматические выключатели | Аксессуары воздушных автоматических выключателей | Аксессуары воздушных автоматических выключателей |  | 8015644620981 | 39.600 | KG | 174.500 | CDM
1SDA059675R1 | SAC 1SDA0 59675 R1 | Фиксированная часть выкатного исполнения E3 W FP 3p VR-VR | 1 | ST | 187324,65 | 187324,65 | SACE P | Заказ | 5 недель |  |  | 23.05.2018 |  |  |  | Силовые автоматические выключатели | Аксессуары воздушных автоматических выключателей | Аксессуары воздушных автоматических выключателей |  | 8015644620998 | 38.500 | KG | 220.200 | CDM
1SDA059676R1 | SAC 1SDA0 59676 R1 | Фиксированная часть выкатного исполнения E4 W FP 3p VR-VR | 1 | ST | 281501,62 | 281501,62 | SACE P | Заказ | 5 недель |  |  | 23.05.2018 |  |  |  | Силовые автоматические выключатели | Аксессуары воздушных автоматических выключателей | Аксессуары воздушных автоматических выключателей |  | 8015644621001 | 52.800 | KG | 290.800 | CDM
1SDA059677R1 | SAC 1SDA0 59677 R1 | Фиксированная часть выкатного исполнения E6 W FP 3p VR-VR | 1 | ST | 361686,99 | 361686,99 | SACE P | Заказ | 5 недель |  |  | 23.05.2018 |  |  |  | Силовые автоматические выключатели | Аксессуары воздушных автоматических выключателей | Аксессуары воздушных автоматических выключателей |  | 8015644621018 | 102.000 | KG | 382.200 | CDM
1SDA059678R1 | SAC 1SDA0 59678 R1 | Фиксированная часть выкатного исполнения E1 W FP 3p F-F | 1 | ST | 158545,31 | 158545,31 | SACE P | Заказ | 5 недель |  |  | 23.05.2018 |  |  |  | Силовые автоматические выключатели | Аксессуары воздушных автоматических выключателей | Аксессуары воздушных автоматических выключателей |  | 8015644621025 | 46.200 | KG | 174.500 | CDM
1SDA059679R1 | SAC 1SDA0 59679 R1 | Фиксированная часть выкатного исполнения E2 W FP 3p F-F | 1 | ST | 189165,74 | 189165,74 | SACE P | Заказ | 5 недель |  |  | 23.05.2018 |  |  |  | Силовые автоматические выключатели | Аксессуары воздушных автоматических выключателей | Аксессуары воздушных автоматических выключателей |  | 8015644621032 | 67.000 | KG | 174.500 | CDM
1SDA059680R1 | SAC 1SDA0 59680 R1 | Фиксированная часть выкатного исполнения E2S W FP 3p F-F new | 1 | ST | 191057,52 | 191057,52 | SACE P | Заказ | 5 недель |  |  | 23.05.2018 |  |  |  | Силовые автоматические выключатели | Аксессуары воздушных автоматических выключателей | Аксессуары воздушных автоматических выключателей |  | 8015644621049 | 67.000 | KG | 174.500 | CDM
1SDA059681R1 | SAC 1SDA0 59681 R1 | Фиксированная часть выкатного исполнения E3 W FP 3p F-F | 1 | ST | 196247,30 | 196247,30 | SACE P | Заказ | 5 недель |  |  | 23.05.2018 |  |  |  | Силовые автоматические выключатели | Аксессуары воздушных автоматических выключателей | Аксессуары воздушных автоматических выключателей |  | 8015644621056 | 46.200 | KG | 220.200 | CDM
1SDA059682R1 | SAC 1SDA0 59682 R1 | Фиксированная часть выкатного исполнения E4 W FP 3p F-F | 1 | ST | 294906,10 | 294906,10 | SACE P | Заказ | 5 недель |  |  | 23.05.2018 |  |  |  | Силовые автоматические выключатели | Аксессуары воздушных автоматических выключателей | Аксессуары воздушных автоматических выключателей |  | 8015644621063 | 64.000 | KG | 290.800 | CDM
1SDA059683R1 | SAC 1SDA0 59683 R1 | Фиксированная часть выкатного исполнения E6 W FP 3p F-F | 1 | ST | 378910,11 | 378910,11 | SACE P | Заказ | 5 недель |  |  | 23.05.2018 |  |  |  | Силовые автоматические выключатели | Аксессуары воздушных автоматических выключателей | Аксессуары воздушных автоматических выключателей |  | 8015644621070 | 92.000 | KG | 382.200 | CDM
1SDA059684R1 | SAC 1SDA0 59684 R1 | Фиксированная часть выкатного исполнения E1 W FP 3p FL-FL | 1 | ST | 151688,46 | 151688,46 | SACE P | Заказ | 5 недель |  |  | 23.05.2018 |  |  |  | Силовые автоматические выключатели | Аксессуары воздушных автоматических выключателей | Аксессуары воздушных автоматических выключателей |  | 8015644621087 | 39.600 | KG | 174.500 | CDM
1SDA059685R1 | SAC 1SDA0 59685 R1 | Фиксированная часть выкатного исполнения E2 W FP 3p FL-FL | 1 | ST | 189165,74 | 189165,74 | SACE P | Заказ | 5 недель |  |  | 23.05.2018 |  |  |  | Силовые автоматические выключатели | Аксессуары воздушных автоматических выключателей | Аксессуары воздушных автоматических выключателей |  | 8015644621094 | 39.600 | KG | 174.500 | CDM
1SDA059686R1 | SAC 1SDA0 59686 R1 | Фиксированная часть выкатного исполнения E2S W FP 3p FL-FL new | 1 | ST | 191057,52 | 191057,52 | SACE P | Заказ | 5 недель |  |  | 23.05.2018 |  |  |  | Силовые автоматические выключатели | Аксессуары воздушных автоматических выключателей | Аксессуары воздушных автоматических выключателей |  | 8015644621100 | 39.600 | KG | 174.500 | CDM
1SDA059687R1 | SAC 1SDA0 59687 R1 | Фиксированная часть выкатного исполнения E3 W FP 3p FL-FL | 1 | ST | 196247,30 | 196247,30 | SACE P | Заказ | 5 недель |  |  | 23.05.2018 |  |  |  | Силовые автоматические выключатели | Аксессуары воздушных автоматических выключателей | Аксессуары воздушных автоматических выключателей |  | 8015644621117 | 35.200 | KG | 220.200 | CDM
1SDA059688R1 | SAC 1SDA0 59688 R1 | Фиксированная часть выкатного исполнения E4 W FP 3p FL-FL | 1 | ST | 294906,10 | 294906,10 | SACE P | Заказ | 5 недель |  |  | 23.05.2018 |  |  |  | Силовые автоматические выключатели | Аксессуары воздушных автоматических выключателей | Аксессуары воздушных автоматических выключателей |  | 8015644621124 | 48.400 | KG | 290.800 | CDM
1SDA059689R1 | SAC 1SDA0 59689 R1 | Фиксированная часть выкатного исполнения E6 W FP 3p FL-FL | 1 | ST | 378910,11 | 378910,11 | SACE P | Заказ | 5 недель |  |  | 23.05.2018 |  |  |  | Силовые автоматические выключатели | Аксессуары воздушных автоматических выключателей | Аксессуары воздушных автоматических выключателей |  | 8015644621131 | 72.000 | KG | 382.200 | CDM
1SDA059690R1 | SAC 1SDA0 59690 R1 | Фиксированная часть выкатного исполнения E1 W FP 3p HR-VR | 1 | ST | 147738,97 | 147738,97 | SACE P | Заказ | 5 недель |  |  | 23.05.2018 |  |  |  | Силовые автоматические выключатели | Аксессуары воздушных автоматических выключателей | Аксессуары воздушных автоматических выключателей |  | 8015644621148 | 39.600 | KG | 174.500 | CDM
1SDA059691R1 | SAC 1SDA0 59691 R1 | Фиксированная часть выкатного исполнения E2 W FP 3p HR-VR | 1 | ST | 176269,83 | 176269,83 | SACE P | Заказ | 5 недель |  |  | 23.05.2018 |  |  |  | Силовые автоматические выключатели | Аксессуары воздушных автоматических выключателей | Аксессуары воздушных автоматических выключателей |  | 8015644621155 | 40.700 | KG | 174.500 | CDM
1SDA059692R1 | SAC 1SDA0 59692 R1 | Фиксированная часть выкатного исполнения E2S W FP 3p HR-VR new | 1 | ST | 178031,16 | 178031,16 | SACE P | Заказ | 5 недель |  |  | 23.05.2018 |  |  |  | Силовые автоматические выключатели | Аксессуары воздушных автоматических выключателей | Аксессуары воздушных автоматических выключателей |  | 8015644621162 | 40.700 | KG | 174.500 | CDM
1SDA059693R1 | SAC 1SDA0 59693 R1 | Фиксированная часть выкатного исполнения E3 W FP 3p HR-VR | 1 | ST | 182868,17 | 182868,17 | SACE P | Заказ | 5 недель |  |  | 23.05.2018 |  |  |  | Силовые автоматические выключатели | Аксессуары воздушных автоматических выключателей | Аксессуары воздушных автоматических выключателей |  | 8015644621179 | 35.200 | KG | 220.200 | CDM
1SDA059694R1 | SAC 1SDA0 59694 R1 | Фиксированная часть выкатного исполнения E4 W FP 3p HR-VR | 1 | ST | 274800,60 | 274800,60 | SACE P | Заказ | 5 недель |  |  | 23.05.2018 |  |  |  | Силовые автоматические выключатели | Аксессуары воздушных автоматических выключателей | Аксессуары воздушных автоматических выключателей |  | 8015644621186 | 52.800 | KG | 290.800 | CDM
1SDA059695R1 | SAC 1SDA0 59695 R1 | Фиксированная часть выкатного исполнения E6 W FP 3p HR-VR | 1 | ST | 353069,98 | 353069,98 | SACE P | Заказ | 5 недель |  |  | 23.05.2018 |  |  |  | Силовые автоматические выключатели | Аксессуары воздушных автоматических выключателей | Аксессуары воздушных автоматических выключателей |  | 8015644621193 | 76.000 | KG | 382.200 | CDM
1SDA059708R1 | SAC 1SDA0 59708 R1 | Фиксированная часть выкатного исполнения E1 W FP 3p VR-HR | 1 | ST | 147738,97 | 147738,97 | SACE P | Заказ | 5 недель |  |  | 23.05.2018 |  |  |  | Силовые автоматические выключатели | Аксессуары воздушных автоматических выключателей | Аксессуары воздушных автоматических выключателей |  | 8015644621322 | 39.600 | KG | 174.500 | CDM
1SDA059709R1 | SAC 1SDA0 59709 R1 | Фиксированная часть выкатного исполнения E2 W FP 3p VR-HR | 1 | ST | 176269,83 | 176269,83 | SACE P | Заказ | 5 недель |  |  | 23.05.2018 |  |  |  | Силовые автоматические выключатели | Аксессуары воздушных автоматических выключателей | Аксессуары воздушных автоматических выключателей |  | 8015644621339 | 39.600 | KG | 174.500 | CDM
1SDA059710R1 | SAC 1SDA0 59710 R1 | Фиксированная часть выкатного исполнения E2S W FP 3p VR-HR new | 1 | ST | 178031,16 | 178031,16 | SACE P | Заказ | 5 недель |  |  | 23.05.2018 |  |  |  | Силовые автоматические выключатели | Аксессуары воздушных автоматических выключателей | Аксессуары воздушных автоматических выключателей |  | 8015644621346 | 39.600 | KG | 174.500 | CDM
1SDA059711R1 | SAC 1SDA0 59711 R1 | Фиксированная часть выкатного исполнения E3 W FP 3p VR-HR | 1 | ST | 182868,17 | 182868,17 | SACE P | Заказ | 5 недель |  |  | 23.05.2018 |  |  |  | Силовые автоматические выключатели | Аксессуары воздушных автоматических выключателей | Аксессуары воздушных автоматических выключателей |  | 8015644621353 | 38.500 | KG | 220.200 | CDM
1SDA059712R1 | SAC 1SDA0 59712 R1 | Фиксированная часть выкатного исполнения E4 W FP 3p VR-HR | 1 | ST | 274800,60 | 274800,60 | SACE P | Заказ | 5 недель |  |  | 23.05.2018 |  |  |  | Силовые автоматические выключатели | Аксессуары воздушных автоматических выключателей | Аксессуары воздушных автоматических выключателей |  | 8015644621360 | 52.800 | KG | 290.800 | CDM
1SDA059713R1 | SAC 1SDA0 59713 R1 | Фиксированная часть выкатного исполнения E6 W FP 3p VR-HR | 1 | ST | 353069,98 | 353069,98 | SACE P | Заказ | 5 недель |  |  | 23.05.2018 |  |  |  | Силовые автоматические выключатели | Аксессуары воздушных автоматических выключателей | Аксессуары воздушных автоматических выключателей |  | 8015644621377 | 76.000 | KG | 382.200 | CDM
1SDA059762R1 | SAC 1SDA0 59762 R1 | Фиксированная часть выкатного исполнения E1 W FP 4p HR-HR | 1 | ST | 175383,76 | 175383,76 | SACE P | Заказ | 5 недель |  |  | 23.05.2018 |  |  |  | Силовые автоматические выключатели | Аксессуары воздушных автоматических выключателей | Аксессуары воздушных автоматических выключателей |  | 8015644621865 | 44.000 | KG | 220.200 | CDM
1SDA059763R1 | SAC 1SDA0 59763 R1 | Фиксированная часть выкатного исполнения E2 W FP 4p HR-HR | 1 | ST | 212436,33 | 212436,33 | SACE P | Заказ | 5 недель |  |  | 23.05.2018 |  |  |  | Силовые автоматические выключатели | Аксессуары воздушных автоматических выключателей | Аксессуары воздушных автоматических выключателей |  | 8015644621872 | 48.400 | KG | 220.200 | CDM
1SDA059764R1 | SAC 1SDA0 59764 R1 | Фиксированная часть выкатного исполнения E2S W FP 4p HR-HR new | 1 | ST | 214564,93 | 214564,93 | SACE P | Заказ | 5 недель |  |  | 23.05.2018 |  |  |  | Силовые автоматические выключатели | Аксессуары воздушных автоматических выключателей | Аксессуары воздушных автоматических выключателей |  | 8015644621889 | 48.400 | KG | 220.200 | CDM
1SDA059765R1 | SAC 1SDA0 59765 R1 | Фиксированная часть выкатного исполнения E3 W FP 4p HR-HR | 1 | ST | 222698,71 | 222698,71 | SACE P | Заказ | 5 недель |  |  | 23.05.2018 |  |  |  | Силовые автоматические выключатели | Аксессуары воздушных автоматических выключателей | Аксессуары воздушных автоматических выключателей |  | 8015644621896 | 46.200 | KG | 274.200 | CDM
1SDA059766R1 | SAC 1SDA0 59766 R1 | Фиксированная часть выкатного исполнения E4 W FP 4p HR-HR | 1 | ST | 340570,29 | 340570,29 | SACE P | Заказ | 5 недель |  |  | 23.05.2018 |  |  |  | Силовые автоматические выключатели | Аксессуары воздушных автоматических выключателей | Аксессуары воздушных автоматических выключателей |  | 8015644621902 | 67.000 | KG | 324.000 | CDM
1SDA059767R1 | SAC 1SDA0 59767 R1 | Фиксированная часть выкатного исполнения E4/f W FP 4p HR-HR | 1 | ST | 357601,35 | 357601,35 | SACE P | Заказ | 5 недель |  |  | 23.05.2018 |  |  |  | Силовые автоматические выключатели | Аксессуары воздушных автоматических выключателей | Аксессуары воздушных автоматических выключателей |  | 8015644621919 | 70.000 | KG | 382.200 | CDM
1SDA059768R1 | SAC 1SDA0 59768 R1 | Фиксированная часть выкатного исполнения E6 W FP 4p HR-HR | 1 | ST | 433620,14 | 433620,14 | SACE P | Заказ | 5 недель |  |  | 23.05.2018 |  |  |  | Силовые автоматические выключатели | Аксессуары воздушных автоматических выключателей | Аксессуары воздушных автоматических выключателей |  | 8015644621926 | 92.000 | KG | 432.000 | CDM
1SDA059769R1 | SAC 1SDA0 59769 R1 | Фиксированная часть выкатного исполнения E6/f W FP 4p HR-HR | 1 | ST | 455302,18 | 455302,18 | SACE P | Заказ | 5 недель |  |  | 23.05.2018 |  |  |  | Силовые автоматические выключатели | Аксессуары воздушных автоматических выключателей | Аксессуары воздушных автоматических выключателей |  | 8015644621933 | 102.000 | KG | 486.000 | CDM
1SDA059770R1 | SAC 1SDA0 59770 R1 | Фиксированная часть выкатного исполнения E1 W FP 4p VR-VR | 1 | ST | 184157,96 | 184157,96 | SACE P | Заказ | 5 недель |  |  | 23.05.2018 |  |  |  | Силовые автоматические выключатели | Аксессуары воздушных автоматических выключателей | Аксессуары воздушных автоматических выключателей |  | 8015644621940 | 44.000 | KG | 220.200 | CDM
1SDA059771R1 | SAC 1SDA0 59771 R1 | Фиксированная часть выкатного исполнения E2 W FP 4p VR-VR | 1 | ST | 223059,89 | 223059,89 | SACE P | Заказ | 5 недель |  |  | 23.05.2018 |  |  |  | Силовые автоматические выключатели | Аксессуары воздушных автоматических выключателей | Аксессуары воздушных автоматических выключателей |  | 8015644621957 | 48.400 | KG | 220.200 | CDM
1SDA059772R1 | SAC 1SDA0 59772 R1 | Фиксированная часть выкатного исполнения E2S W FP 4p VR-VR new | 1 | ST | 225291,19 | 225291,19 | SACE P | Заказ | 5 недель |  |  | 23.05.2018 |  |  |  | Силовые автоматические выключатели | Аксессуары воздушных автоматических выключателей | Аксессуары воздушных автоматических выключателей |  | 8015644621964 | 48.400 | KG | 220.200 | CDM
1SDA059773R1 | SAC 1SDA0 59773 R1 | Фиксированная часть выкатного исполнения E3 W FP 4p VR-VR | 1 | ST | 233833,30 | 233833,30 | SACE P | Заказ | 5 недель |  |  | 23.05.2018 |  |  |  | Силовые автоматические выключатели | Аксессуары воздушных автоматических выключателей | Аксессуары воздушных автоматических выключателей |  | 8015644621971 | 49.500 | KG | 274.200 | CDM
1SDA059774R1 | SAC 1SDA0 59774 R1 | Фиксированная часть выкатного исполнения E4 W FP 4p VR-VR | 1 | ST | 357601,35 | 357601,35 | SACE P | Заказ | 5 недель |  |  | 23.05.2018 |  |  |  | Силовые автоматические выключатели | Аксессуары воздушных автоматических выключателей | Аксессуары воздушных автоматических выключателей |  | 8015644621988 | 70.000 | KG | 324.000 | CDM
1SDA059775R1 | SAC 1SDA0 59775 R1 | Фиксированная часть выкатного исполнения E4/f W FP 4p VR-VR | 1 | ST | 375484,08 | 375484,08 | SACE P | Заказ | 5 недель |  |  | 23.05.2018 |  |  |  | Силовые автоматические выключатели | Аксессуары воздушных автоматических выключателей | Аксессуары воздушных автоматических выключателей |  | 8015644621995 | 70.000 | KG | 382.200 | CDM
1SDA059776R1 | SAC 1SDA0 59776 R1 | Фиксированная часть выкатного исполнения E6 W FP 4p VR-VR | 1 | ST | 455302,18 | 455302,18 | SACE P | Заказ | 5 недель |  |  | 23.05.2018 |  |  |  | Силовые автоматические выключатели | Аксессуары воздушных автоматических выключателей | Аксессуары воздушных автоматических выключателей |  | 8015644622008 | 107.000 | KG | 432.000 | CDM
1SDA059777R1 | SAC 1SDA0 59777 R1 | Фиксированная часть выкатного исполнения E6/f W FP 4p VR-VR | 1 | ST | 478064,21 | 478064,21 | SACE P | Заказ | 5 недель |  |  | 23.05.2018 |  |  |  | Силовые автоматические выключатели | Аксессуары воздушных автоматических выключателей | Аксессуары воздушных автоматических выключателей |  | 8015644622015 | 97.000 | KG | 486.000 | CDM
1SDA059778R1 | SAC 1SDA0 59778 R1 | Фиксированная часть выкатного исполнения E1 W FP 4p F-F | 1 | ST | 184579,95 | 184579,95 | SACE P | Заказ | 5 недель |  |  | 23.05.2018 |  |  |  | Силовые автоматические выключатели | Аксессуары воздушных автоматических выключателей | Аксессуары воздушных автоматических выключателей |  | 8015644622022 | 52.800 | KG | 220.200 | CDM
1SDA059779R1 | SAC 1SDA0 59779 R1 | Фиксированная часть выкатного исполнения E2 W FP 4p F-F | 1 | ST | 233684,68 | 233684,68 | SACE P | Заказ | 5 недель |  |  | 23.05.2018 |  |  |  | Силовые автоматические выключатели | Аксессуары воздушных автоматических выключателей | Аксессуары воздушных автоматических выключателей |  | 8015644622039 | 82.000 | KG | 220.200 | CDM
1SDA059780R1 | SAC 1SDA0 59780 R1 | Фиксированная часть выкатного исполнения E2S W FP 4p F-F new | 1 | ST | 236016,19 | 236016,19 | SACE P | Заказ | 5 недель |  |  | 23.05.2018 |  |  |  | Силовые автоматические выключатели | Аксессуары воздушных автоматических выключателей | Аксессуары воздушных автоматических выключателей |  | 8015644622046 | 82.000 | KG | 220.200 | CDM
1SDA059781R1 | SAC 1SDA0 59781 R1 | Фиксированная часть выкатного исполнения E3 W FP 4p F-F | 1 | ST | 244967,84 | 244967,84 | SACE P | Заказ | 5 недель |  |  | 23.05.2018 |  |  |  | Силовые автоматические выключатели | Аксессуары воздушных автоматических выключателей | Аксессуары воздушных автоматических выключателей |  | 8015644622053 | 60.000 | KG | 274.200 | CDM
1SDA059782R1 | SAC 1SDA0 59782 R1 | Фиксированная часть выкатного исполнения E4 W FP 4p F-F | 1 | ST | 374629,97 | 374629,97 | SACE P | Заказ | 5 недель |  |  | 23.05.2018 |  |  |  | Силовые автоматические выключатели | Аксессуары воздушных автоматических выключателей | Аксессуары воздушных автоматических выключателей |  | 8015644622060 | 77.000 | KG | 324.000 | CDM
1SDA059783R1 | SAC 1SDA0 59783 R1 | Фиксированная часть выкатного исполнения E4/f W FP 4p F-F | 1 | ST | 393361,97 | 393361,97 | SACE P | Заказ | 5 недель |  |  | 23.05.2018 |  |  |  | Силовые автоматические выключатели | Аксессуары воздушных автоматических выключателей | Аксессуары воздушных автоматических выключателей |  | 8015644622077 | 77.000 | KG | 382.200 | CDM
1SDA059784R1 | SAC 1SDA0 59784 R1 | Фиксированная часть выкатного исполнения E6 W FP 4p F-F | 1 | ST | 476979,40 | 476979,40 | SACE P | Заказ | 5 недель |  |  | 23.05.2018 |  |  |  | Силовые автоматические выключатели | Аксессуары воздушных автоматических выключателей | Аксессуары воздушных автоматических выключателей |  | 8015644622084 | 102.000 | KG | 432.000 | CDM
1SDA059785R1 | SAC 1SDA0 59785 R1 | Фиксированная часть выкатного исполнения E6/f W FP 4p F-F | 1 | ST | 500832,29 | 500832,29 | SACE P | Заказ | 5 недель |  |  | 23.05.2018 |  |  |  | Силовые автоматические выключатели | Аксессуары воздушных автоматических выключателей | Аксессуары воздушных автоматических выключателей |  | 8015644622091 | 117.000 | KG | 486.000 | CDM
1SDA059786R1 | SAC 1SDA0 59786 R1 | Фиксированная часть выкатного исполнения E1 W FP 4p FL-FL | 1 | ST | 184579,95 | 184579,95 | SACE P | Заказ | 5 недель |  |  | 23.05.2018 |  |  |  | Силовые автоматические выключатели | Аксессуары воздушных автоматических выключателей | Аксессуары воздушных автоматических выключателей |  | 8015644622107 | 44.000 | KG | 220.200 | CDM
1SDA059787R1 | SAC 1SDA0 59787 R1 | Фиксированная часть выкатного исполнения E2 W FP 4p FL-FL | 1 | ST | 233684,68 | 233684,68 | SACE P | Заказ | 5 недель |  |  | 23.05.2018 |  |  |  | Силовые автоматические выключатели | Аксессуары воздушных автоматических выключателей | Аксессуары воздушных автоматических выключателей |  | 8015644622114 | 48.400 | KG | 220.200 | CDM
1SDA059788R1 | SAC 1SDA0 59788 R1 | Фиксированная часть выкатного исполнения E2S W FP 4p FL-FL new | 1 | ST | 236016,19 | 236016,19 | SACE P | Заказ | 5 недель |  |  | 23.05.2018 |  |  |  | Силовые автоматические выключатели | Аксессуары воздушных автоматических выключателей | Аксессуары воздушных автоматических выключателей |  | 8015644622121 | 48.400 | KG | 220.200 | CDM
1SDA059789R1 | SAC 1SDA0 59789 R1 | Фиксированная часть выкатного исполнения E3 W FP 4p FL-FL | 1 | ST | 244967,84 | 244967,84 | SACE P | Заказ | 5 недель |  |  | 23.05.2018 |  |  |  | Силовые автоматические выключатели | Аксессуары воздушных автоматических выключателей | Аксессуары воздушных автоматических выключателей |  | 8015644622138 | 46.200 | KG | 274.200 | CDM
1SDA059790R1 | SAC 1SDA0 59790 R1 | Фиксированная часть выкатного исполнения E4 W FP 4p FL-FL | 1 | ST | 374629,97 | 374629,97 | SACE P | Заказ | 5 недель |  |  | 23.05.2018 |  |  |  | Силовые автоматические выключатели | Аксессуары воздушных автоматических выключателей | Аксессуары воздушных автоматических выключателей |  | 8015644622145 | 67.000 | KG | 324.000 | CDM
1SDA059791R1 | SAC 1SDA0 59791 R1 | Фиксированная часть выкатного исполнения E4/f W FP 4p FL-FL | 1 | ST | 393361,97 | 393361,97 | SACE P | Заказ | 5 недель |  |  | 23.05.2018 |  |  |  | Силовые автоматические выключатели | Аксессуары воздушных автоматических выключателей | Аксессуары воздушных автоматических выключателей |  | 8015644622152 | 70.000 | KG | 382.200 | CDM
1SDA059792R1 | SAC 1SDA0 59792 R1 | Фиксированная часть выкатного исполнения E6 W FP 4p FL-FL | 1 | ST | 476979,40 | 476979,40 | SACE P | Заказ | 5 недель |  |  | 23.05.2018 |  |  |  | Силовые автоматические выключатели | Аксессуары воздушных автоматических выключателей | Аксессуары воздушных автоматических выключателей |  | 8015644622169 | 107.000 | KG | 432.000 | CDM
1SDA059793R1 | SAC 1SDA0 59793 R1 | Фиксированная часть выкатного исполнения E6/f W FP 4p FL-FL | 1 | ST | 500832,29 | 500832,29 | SACE P | Заказ | 5 недель |  |  | 23.05.2018 |  |  |  | Силовые автоматические выключатели | Аксессуары воздушных автоматических выключателей | Аксессуары воздушных автоматических выключателей |  | 8015644622176 | 97.000 | KG | 486.000 | CDM
1SDA059794R1 | SAC 1SDA0 59794 R1 | Фиксированная часть выкатного исполнения E1 W FP 4p HR-VR | 1 | ST | 179774,70 | 179774,70 | SACE P | Заказ | 5 недель |  |  | 23.05.2018 |  |  |  | Силовые автоматические выключатели | Аксессуары воздушных автоматических выключателей | Аксессуары воздушных автоматических выключателей |  | 8015644622183 | 44.000 | KG | 220.200 | CDM
1SDA059795R1 | SAC 1SDA0 59795 R1 | Фиксированная часть выкатного исполнения E2 W FP 4p HR-VR | 1 | ST | 217750,53 | 217750,53 | SACE P | Заказ | 5 недель |  |  | 23.05.2018 |  |  |  | Силовые автоматические выключатели | Аксессуары воздушных автоматических выключателей | Аксессуары воздушных автоматических выключателей |  | 8015644622190 | 48.400 | KG | 220.200 | CDM
1SDA059796R1 | SAC 1SDA0 59796 R1 | Фиксированная часть выкатного исполнения E2S W FP 4p HR-VR new | 1 | ST | 219926,24 | 219926,24 | SACE P | Заказ | 5 недель |  |  | 23.05.2018 |  |  |  | Силовые автоматические выключатели | Аксессуары воздушных автоматических выключателей | Аксессуары воздушных автоматических выключателей |  | 8015644622206 | 48.400 | KG | 220.200 | CDM
1SDA059797R1 | SAC 1SDA0 59797 R1 | Фиксированная часть выкатного исполнения E3 W FP 4p HR-VR | 1 | ST | 228267,81 | 228267,81 | SACE P | Заказ | 5 недель |  |  | 23.05.2018 |  |  |  | Силовые автоматические выключатели | Аксессуары воздушных автоматических выключателей | Аксессуары воздушных автоматических выключателей |  | 8015644622213 | 46.200 | KG | 274.200 | CDM
1SDA059798R1 | SAC 1SDA0 59798 R1 | Фиксированная часть выкатного исполнения E4 W FP 4p HR-VR | 1 | ST | 349087,02 | 349087,02 | SACE P | Заказ | 5 недель |  |  | 23.05.2018 |  |  |  | Силовые автоматические выключатели | Аксессуары воздушных автоматических выключателей | Аксессуары воздушных автоматических выключателей |  | 8015644622220 | 70.000 | KG | 324.000 | CDM
1SDA059799R1 | SAC 1SDA0 59799 R1 | Фиксированная часть выкатного исполнения E4/f W FP 4p HR-VR | 1 | ST | 366539,69 | 366539,69 | SACE P | Заказ | 5 недель |  |  | 23.05.2018 |  |  |  | Силовые автоматические выключатели | Аксессуары воздушных автоматических выключателей | Аксессуары воздушных автоматических выключателей |  | 8015644622237 | 70.000 | KG | 382.200 | CDM
1SDA059800R1 | SAC 1SDA0 59800 R1 | Фиксированная часть выкатного исполнения E6 W FP 4p HR-VR | 1 | ST | 444458,75 | 444458,75 | SACE P | Заказ | 5 недель |  |  | 23.05.2018 |  |  |  | Силовые автоматические выключатели | Аксессуары воздушных автоматических выключателей | Аксессуары воздушных автоматических выключателей |  | 8015644622244 | 96.000 | KG | 432.000 | CDM
1SDA059801R1 | SAC 1SDA0 59801 R1 | Фиксированная часть выкатного исполнения E6/f W FP 4p HR-VR | 1 | ST | 466683,20 | 466683,20 | SACE P | Заказ | 5 недель |  |  | 23.05.2018 |  |  |  | Силовые автоматические выключатели | Аксессуары воздушных автоматических выключателей | Аксессуары воздушных автоматических выключателей |  | 8015644622251 | 96.000 | KG | 486.000 | CDM
1SDA059818R1 | SAC 1SDA0 59818 R1 | Фиксированная часть выкатного исполнения E1 W FP 4p VR-HR | 1 | ST | 171994,55 | 171994,55 | SACE P | Заказ | 5 недель |  |  | 23.05.2018 |  |  |  | Силовые автоматические выключатели | Аксессуары воздушных автоматических выключателей | Аксессуары воздушных автоматических выключателей |  | 8015644622428 | 44.000 | KG | 220.200 | CDM
1SDA059819R1 | SAC 1SDA0 59819 R1 | Фиксированная часть выкатного исполнения E2 W FP 4p VR-HR | 1 | ST | 217750,53 | 217750,53 | SACE P | Заказ | 5 недель |  |  | 23.05.2018 |  |  |  | Силовые автоматические выключатели | Аксессуары воздушных автоматических выключателей | Аксессуары воздушных автоматических выключателей |  | 8015644622435 | 48.400 | KG | 220.200 | CDM
1SDA059820R1 | SAC 1SDA0 59820 R1 | Фиксированная часть выкатного исполнения E2S W FP 4p VR-HR new | 1 | ST | 219926,24 | 219926,24 | SACE P | Заказ | 5 недель |  |  | 23.05.2018 |  |  |  | Силовые автоматические выключатели | Аксессуары воздушных автоматических выключателей | Аксессуары воздушных автоматических выключателей |  | 8015644622442 | 48.400 | KG | 220.200 | CDM
1SDA059821R1 | SAC 1SDA0 59821 R1 | Фиксированная часть выкатного исполнения E3 W FP 4p VR-HR | 1 | ST | 228267,81 | 228267,81 | SACE P | Заказ | 5 недель |  |  | 23.05.2018 |  |  |  | Силовые автоматические выключатели | Аксессуары воздушных автоматических выключателей | Аксессуары воздушных автоматических выключателей |  | 8015644622459 | 49.500 | KG | 274.200 | CDM
1SDA059822R1 | SAC 1SDA0 59822 R1 | Фиксированная часть выкатного исполнения E4 W FP 4p VR-HR | 1 | ST | 349087,02 | 349087,02 | SACE P | Заказ | 5 недель |  |  | 23.05.2018 |  |  |  | Силовые автоматические выключатели | Аксессуары воздушных автоматических выключателей | Аксессуары воздушных автоматических выключателей |  | 8015644622466 | 70.000 | KG | 324.000 | CDM
1SDA059823R1 | SAC 1SDA0 59823 R1 | Фиксированная часть выкатного исполнения E4/f W FP 4p VR-HR | 1 | ST | 366539,69 | 366539,69 | SACE P | Заказ | 5 недель |  |  | 23.05.2018 |  |  |  | Силовые автоматические выключатели | Аксессуары воздушных автоматических выключателей | Аксессуары воздушных автоматических выключателей |  | 8015644622473 | 70.000 | KG | 382.200 | CDM
1SDA059824R1 | SAC 1SDA0 59824 R1 | Фиксированная часть выкатного исполнения E6 W FP 4p VR-HR | 1 | ST | 444458,75 | 444458,75 | SACE P | Заказ | 5 недель |  |  | 23.05.2018 |  |  |  | Силовые автоматические выключатели | Аксессуары воздушных автоматических выключателей | Аксессуары воздушных автоматических выключателей |  | 8015644622480 | 96.000 | KG | 432.000 | CDM
1SDA059825R1 | SAC 1SDA0 59825 R1 | Фиксированная часть выкатного исполнения E6/f W FP 4p VR-HR | 1 | ST | 466683,20 | 466683,20 | SACE P | Заказ | 5 недель |  |  | 23.05.2018 |  |  |  | Силовые автоматические выключатели | Аксессуары воздушных автоматических выключателей | Аксессуары воздушных автоматических выключателей |  | 8015644622497 | 96.000 | KG | 486.000 | CDM
1SDA059890R1 | SAC 1SDA0 59890 R1 | Фиксированная часть выкатного исполнения E1 /E III 750V DC W FP HR | 1 | ST | 110817,15 | 110817,15 | SACE P | Заказ | 5 недель |  |  | 23.05.2018 |  |  |  | Силовые автоматические выключатели | Аксессуары воздушных автоматических выключателей | Аксессуары воздушных автоматических выключателей |  | 8015644623142 | 44.000 | KG | 220.200 | CDM
1SDA059891R1 | SAC 1SDA0 59891 R1 | Фиксированная часть выкатного исполнения E2 /E III 750V DC W FP HR | 1 | ST | 138196,42 | 138196,42 | SACE P | Заказ | 5 недель |  |  | 23.05.2018 |  |  |  | Силовые автоматические выключатели | Аксессуары воздушных автоматических выключателей | Аксессуары воздушных автоматических выключателей |  | 8015644623159 | 44.000 | KG | 174.500 | CDM
1SDA059891R6 | SAC 1SDA0 59891 R6 | Фиксированная часть выкатного исполнения E2 /E 3p 750V DC W FP HR supply from down | 1 | ST | 138196,42 | 138196,42 | SACE P | Заказ | 5 недель |  |  | 23.05.2018 |  |  |  | Силовые автоматические выключатели | Аксессуары воздушных автоматических выключателей | Аксессуары воздушных автоматических выключателей |  | 2012206970016 | 44.000 | KG | 174.500 | CDM
1SDA059891R7 | SAC 1SDA0 59891 R7 | Фиксированная часть выкатного исполнения E2 /E 3p 750V DC W FP HR supply from up | 1 | ST | 138196,42 | 138196,42 | SACE P | Заказ | 5 недель |  |  | 23.05.2018 |  |  |  | Силовые автоматические выключатели | Аксессуары воздушных автоматических выключателей | Аксессуары воздушных автоматических выключателей |  | 2012207970015 | 44.000 | KG | 174.500 | CDM
1SDA059892R1 | SAC 1SDA0 59892 R1 | Фиксированная часть выкатного исполнения E3 /E III 750V DC W FP HR | 1 | ST | 143369,91 | 143369,91 | SACE P | Заказ | 5 недель |  |  | 23.05.2018 |  |  |  | Силовые автоматические выключатели | Аксессуары воздушных автоматических выключателей | Аксессуары воздушных автоматических выключателей |  | 8015644623166 | 46.200 | KG | 220.200 | CDM
1SDA059892R6 | SAC 1SDA 059892 R6 | Фиксированная часть выкатного исполнения E3 /E III 750V DC W FP HR с подключением к верхним выводам | 1 | ST | 143369,91 | 143369,91 | SACE P | Заказ | 5 недель |  |  | 23.05.2018 |  |  |  | Силовые автоматические выключатели | Аксессуары воздушных автоматических выключателей | Аксессуары воздушных автоматических выключателей |  | 2012206990021 | 47.000 | KG | 270.000 | CDM
1SDA059892R7 |  | Фиксированная часть выкатного исполнения E3 /E III 750V DC W FP HR с подключением к нижним выводам | 1 | ST | 143369,91 | 143369,91 | SACE P | Заказ | 5 недель |  |  | 23.05.2018 |  |  |  | Силовые автоматические выключатели | Аксессуары воздушных автоматических выключателей | Аксессуары воздушных автоматических выключателей |  | 2012207980021 | 47.000 | KG | 270.000 | CDM
1SDA059893R1 | SAC 1SDA0 59893 R1 | Фиксированная часть выкатного исполнения E4 /E III 750V DC W FP HR | 1 | ST | 215445,85 | 215445,85 | SACE P | Заказ | 5 недель |  |  | 23.05.2018 |  |  |  | Силовые автоматические выключатели | Аксессуары воздушных автоматических выключателей | Аксессуары воздушных автоматических выключателей |  | 8015644623173 | 70.000 | KG | 290.800 | CDM
1SDA059893R6 | SAC 1SDA 059893 R6 | Фиксированная часть выкатного исполнения E4 /E III 750V DC W FP HR с подключением к верхним выводам | 1 | ST | 215445,85 | 215445,85 | SACE P | Заказ | 5 недель |  |  | 23.05.2018 |  |  |  | Силовые автоматические выключатели | Аксессуары воздушных автоматических выключателей | Аксессуары воздушных автоматических выключателей |  | 2012206990014 | 48.400 | KG | 290.800 | CDM
1SDA059894R1 | SAC 1SDA0 59894 R1 | Фиксированная часть выкатного исполнения E1 /E III 750V DC W FP VR | 1 | ST | 116359,53 | 116359,53 | SACE P | Заказ | 5 недель |  |  | 23.05.2018 |  |  |  | Силовые автоматические выключатели | Аксессуары воздушных автоматических выключателей | Аксессуары воздушных автоматических выключателей |  | 8015644623180 | 44.000 | KG | 220.200 | CDM
1SDA059895R1 | SAC 1SDA0 59895 R1 | Фиксированная часть выкатного исполнения E2 /E III 750V DC W FP VR | 1 | ST | 145105,89 | 145105,89 | SACE P | Заказ | 5 недель |  |  | 23.05.2018 |  |  |  | Силовые автоматические выключатели | Аксессуары воздушных автоматических выключателей | Аксессуары воздушных автоматических выключателей |  | 8015644623197 | 44.000 | KG | 174.500 | CDM
1SDA059895R6 | SAC 1SDA0 59895 R6 | Фиксированная часть выкатного исполнения E2 /E 3p 750V DC W FP VR supply from down | 1 | ST | 145105,89 | 145105,89 | SACE P | Заказ | 5 недель |  |  | 23.05.2018 |  |  |  | Силовые автоматические выключатели | Аксессуары воздушных автоматических выключателей | Аксессуары воздушных автоматических выключателей |  | 2012206960017 | 44.000 | KG | 174.500 | CDM
1SDA059895R7 | SAC 1SDA0 59895 R7 | Фиксированная часть выкатного исполнения E2 /E 3p 750V DC W FP VR supply from up | 1 | ST | 145105,89 | 145105,89 | SACE P | Заказ | 5 недель |  |  | 23.05.2018 |  |  |  | Силовые автоматические выключатели | Аксессуары воздушных автоматических выключателей | Аксессуары воздушных автоматических выключателей |  | 2012207960016 | 44.000 | KG | 174.500 | CDM
1SDA059896R1 | SAC 1SDA0 59896 R1 | Фиксированная часть выкатного исполнения E3 /E III 750V DC W FP VR | 1 | ST | 150537,08 | 150537,08 | SACE P | Заказ | 5 недель |  |  | 23.05.2018 |  |  |  | Силовые автоматические выключатели | Аксессуары воздушных автоматических выключателей | Аксессуары воздушных автоматических выключателей |  | 8015644623203 | 46.200 | KG | 220.200 | CDM
1SDA059896R6 |  | Фиксированная часть выкатного исполнения E3 /E W FP 3p 750V DC VR-VR с подключением к верхним выводам | 1 | ST | 150537,08 | 150537,08 | SACE P | Заказ | 5 недель |  |  | 23.05.2018 |  |  |  | Силовые автоматические выключатели | Аксессуары воздушных автоматических выключателей | Аксессуары воздушных автоматических выключателей |  | 2012207960030 | 47.000 | KG | 270.000 | CDM
1SDA059897R1 | SAC 1SDA0 59897 R1 | Фиксированная часть выкатного исполнения E4 /E III 750V DC W FP VR | 1 | ST | 226219,12 | 226219,12 | SACE P | Заказ | 5 недель |  |  | 23.05.2018 |  |  |  | Силовые автоматические выключатели | Аксессуары воздушных автоматических выключателей | Аксессуары воздушных автоматических выключателей |  | 8015644623210 | 70.000 | KG | 290.800 | CDM
1SDA059898R1 | SAC 1SDA0 59898 R1 | Фиксированная часть выкатного исполнения E1 /E III 750V DC W FP FL | 1 | ST | 121900,19 | 121900,19 | SACE P | Заказ | 5 недель |  |  | 23.05.2018 |  |  |  | Силовые автоматические выключатели | Аксессуары воздушных автоматических выключателей | Аксессуары воздушных автоматических выключателей |  | 8015644623227 | 44.000 | KG | 220.200 | CDM
1SDA059899R1 | SAC 1SDA0 59899 R1 | Фиксированная часть выкатного исполнения E2 /E III 750V DC W FP FL | 1 | ST | 152016,24 | 152016,24 | SACE P | Заказ | 5 недель |  |  | 23.05.2018 |  |  |  | Силовые автоматические выключатели | Аксессуары воздушных автоматических выключателей | Аксессуары воздушных автоматических выключателей |  | 8015644623234 | 44.000 | KG | 174.500 | CDM
1SDA059900R1 | SAC 1SDA0 59900 R1 | Фиксированная часть выкатного исполнения E3 /E III 750V DC W FP FL | 1 | ST | 157705,14 | 157705,14 | SACE P | Заказ | 5 недель |  |  | 23.05.2018 |  |  |  | Силовые автоматические выключатели | Аксессуары воздушных автоматических выключателей | Аксессуары воздушных автоматических выключателей |  | 8015644623241 | 46.200 | KG | 220.200 | CDM
1SDA059901R1 | SAC 1SDA0 59901 R1 | Фиксированная часть выкатного исполнения E4 /E III 750V DC W FP FL | 1 | ST | 236994,14 | 236994,14 | SACE P | Заказ | 5 недель |  |  | 23.05.2018 |  |  |  | Силовые автоматические выключатели | Аксессуары воздушных автоматических выключателей | Аксессуары воздушных автоматических выключателей |  | 8015644623258 | 70.000 | KG | 290.800 | CDM
1SDA059902R1 | SAC 1SDA0 59902 R1 | Фиксированная часть выкатного исполнения E1 /E IV 1000V DC W FP HR | 1 | ST | 134846,28 | 134846,28 | SACE P | Заказ | 5 недель |  |  | 23.05.2018 |  |  |  | Силовые автоматические выключатели | Аксессуары воздушных автоматических выключателей | Аксессуары воздушных автоматических выключателей |  | 8015644623265 | 44.000 | KG | 220.200 | CDM
1SDA059903R1 | SAC 1SDA0 59903 R1 | Фиксированная часть выкатного исполнения E2 /E IV 1000V DC W FP HR | 1 | ST | 170720,09 | 170720,09 | SACE P | Заказ | 5 недель |  |  | 23.05.2018 |  |  |  | Силовые автоматические выключатели | Аксессуары воздушных автоматических выключателей | Аксессуары воздушных автоматических выключателей |  | 8015644623272 | 44.000 | KG | 220.200 | CDM
1SDA059904R1 | SAC 1SDA0 59904 R1 | Фиксированная часть выкатного исполнения E3 /E IV 1000V DC W FP HR | 1 | ST | 178963,09 | 178963,09 | SACE P | Заказ | 5 недель |  |  | 23.05.2018 |  |  |  | Силовые автоматические выключатели | Аксессуары воздушных автоматических выключателей | Аксессуары воздушных автоматических выключателей |  | 8015644623289 | 60.000 | KG | 274.200 | CDM
1SDA059905R1 | SAC 1SDA0 59905 R1 | Фиксированная часть выкатного исполнения E1 /E IV 1000V DC W FP VR | 1 | ST | 141587,17 | 141587,17 | SACE P | Заказ | 5 недель |  |  | 23.05.2018 |  |  |  | Силовые автоматические выключатели | Аксессуары воздушных автоматических выключателей | Аксессуары воздушных автоматических выключателей |  | 8015644623296 | 44.000 | KG | 220.200 | CDM
1SDA059906R1 | SAC 1SDA0 59906 R1 | Фиксированная часть выкатного исполнения E2 /E IV 1000V DC W FP VR | 1 | ST | 179253,42 | 179253,42 | SACE P | Заказ | 5 недель |  |  | 23.05.2018 |  |  |  | Силовые автоматические выключатели | Аксессуары воздушных автоматических выключателей | Аксессуары воздушных автоматических выключателей |  | 8015644623302 | 44.000 | KG | 220.200 | CDM
1SDA059907R1 | SAC 1SDA0 59907 R1 | Фиксированная часть выкатного исполнения E3 /E IV 1000V DC W FP VR | 1 | ST | 187913,88 | 187913,88 | SACE P | Заказ | 5 недель |  |  | 23.05.2018 |  |  |  | Силовые автоматические выключатели | Аксессуары воздушных автоматических выключателей | Аксессуары воздушных автоматических выключателей |  | 8015644623319 | 60.000 | KG | 274.200 | CDM
1SDA059908R1 | SAC 1SDA0 59908 R1 | Фиксированная часть выкатного исполнения E1 /E IV 1000V DC W FP FL | 1 | ST | 148331,61 | 148331,61 | SACE P | Заказ | 5 недель |  |  | 23.05.2018 |  |  |  | Силовые автоматические выключатели | Аксессуары воздушных автоматических выключателей | Аксессуары воздушных автоматических выключателей |  | 8015644623326 | 44.000 | KG | 220.200 | CDM
1SDA059909R1 | SAC 1SDA0 59909 R1 | Фиксированная часть выкатного исполнения E2 /E IV 1000V DC W FP FL | 1 | ST | 187789,44 | 187789,44 | SACE P | Заказ | 5 недель |  |  | 23.05.2018 |  |  |  | Силовые автоматические выключатели | Аксессуары воздушных автоматических выключателей | Аксессуары воздушных автоматических выключателей |  | 8015644623333 | 44.000 | KG | 220.200 | CDM
1SDA059910R1 | SAC 1SDA0 59910 R1 | Фиксированная часть выкатного исполнения E3 /E IV 1000V DC W FP FL | 1 | ST | 196858,49 | 196858,49 | SACE P | Заказ | 5 недель |  |  | 23.05.2018 |  |  |  | Силовые автоматические выключатели | Аксессуары воздушных автоматических выключателей | Аксессуары воздушных автоматических выключателей |  | 8015644623340 | 60.000 | KG | 274.200 | CDM
1SDA060150R0001 | S800-RHE-H | Рукоятка черная S800-RHE-H | 1 | ST | 3148,72 | 3148,72 | CMC | E | 5 недель |  |  | 23.05.2018 |  |  |  | Модульные устройства | Аксессуары для авт.выкл.высокой отключ.способностью | Аксессуары для авт.выкл.высокой отключ.способностью | Аксессуары для авт.выкл.высокой отключ.способностью |  | 0.210 | KG | 387.000 | CCM
1SDA060151R0001 | S800-RHE-EM | Рукоятка красная S800-RHE-EM | 1 | ST | 3148,72 | 3148,72 | CMC | Заказ | 5 недель |  |  | 23.05.2018 |  |  |  | Модульные устройства | Аксессуары для авт.выкл.высокой отключ.способностью | Аксессуары для авт.выкл.высокой отключ.способностью | Аксессуары для авт.выкл.высокой отключ.способностью |  | 0.210 | KG | 387.000 | CCM
1SDA060179R0001 | S800-RHE-S | Шток 500мм S800-RHE-S | 1 | ST | 1527,98 | 1527,98 | CMC | Заказ | 5 недель |  |  | 23.05.2018 |  |  |  | Модульные устройства | Аксессуары для авт.выкл.высокой отключ.способностью | Аксессуары для авт.выкл.высокой отключ.способностью | Аксессуары для авт.выкл.высокой отключ.способностью |  | 0.190 | KG | 45.000 | CCM
1SDA060180R0001 | S800-RHE-IP54 | Набор для защиты IP54 S800-RHE-IP54 | 1 | ST | 2749,06 | 2749,06 | CMC | Заказ | 5 недель |  |  | 23.05.2018 |  |  |  | Модульные устройства | Аксессуары для авт.выкл.высокой отключ.способностью | Аксессуары для авт.выкл.высокой отключ.способностью | Аксессуары для авт.выкл.высокой отключ.способностью | 8015644626259 | 0.080 | KG | 500.000 | CCM
1SDA060198R1 | SAC 1SDA0 60198 R1 | Блок преобразования интерфейсов EP010 MOD.FBP xPR122/3-332/3 E1-6-T8 | 1 | ST | 51955,74 | 51955,74 | SACE P | Заказ | 6 недель |  |  | 23.05.2018 |  |  |  | Силовые автоматические выключатели | Силовые автоматические выключатели | Силовые автоматические выключатели |  | 8015644626389 | 0.400 | KG | 1.700 | CDM
1SDA060202R1 | SAC 1SDA0 60202 R1 | Выключатель автоматический T6N 630 TMA 630-6300 3p F F | 1 | ST | 93357,69 | 93357,69 | SACE P | D | 4 недели |  |  | 23.05.2018 |  |  |  | Силовые автоматические выключатели | Автоматические выключатели в литом корпусе | Tmax T Class | T6 | 8015644626600 | 12.100 | KG | 30.500 | CDM
1SDA060203R1 | SAC 1SDA0 60203 R1 | Выключатель автоматический T6N 630 TMA 630-6300 4p F F | 1 | ST | 116696,73 | 116696,73 | SACE P | Заказ | 4 недели |  |  | 23.05.2018 |  |  |  | Силовые автоматические выключатели | Автоматические выключатели в литом корпусе | Tmax T Class | T6 | 8015644626617 | 14.300 | KG | 30.500 | CDM
1SDA060204R1 | SAC 1SDA0 60204 R1 | Выключатель автоматический T6S 630 TMA 630-6300 3p F F | 1 | ST | 99057,93 | 99057,93 | SACE P | Заказ | 4 недели |  |  | 23.05.2018 |  |  |  | Силовые автоматические выключатели | Автоматические выключатели в литом корпусе | Tmax T Class | T6 | 8015644626624 | 12.100 | KG | 30.500 | CDM
1SDA060205R1 | SAC 1SDA0 60205 R1 | Выключатель автоматический T6S 630 TMA 630-6300 4p F F | 1 | ST | 123821,62 | 123821,62 | SACE P | Заказ | 4 недели |  |  | 23.05.2018 |  |  |  | Силовые автоматические выключатели | Автоматические выключатели в литом корпусе | Tmax T Class | T6 | 8015644626631 | 14.300 | KG | 30.500 | CDM
1SDA060206R1 | SAC 1SDA0 60206 R1 | Выключатель автоматический T6H 630 TMA 630-6300 3p F F | 1 | ST | 106005,36 | 106005,36 | SACE P | Заказ | 4 недели |  |  | 23.05.2018 |  |  |  | Силовые автоматические выключатели | Автоматические выключатели в литом корпусе | Tmax T Class | T6 | 8015644626648 | 12.100 | KG | 30.500 | CDM
1SDA060207R1 | SAC 1SDA0 60207 R1 | Выключатель автоматический T6H 630 TMA 630-6300 4p F F | 1 | ST | 132508,49 | 132508,49 | SACE P | Заказ | 4 недели |  |  | 23.05.2018 |  |  |  | Силовые автоматические выключатели | Автоматические выключатели в литом корпусе | Tmax T Class | T6 | 8015644626655 | 14.300 | KG | 30.500 | CDM
1SDA060208R1 | SAC 1SDA0 60208 R1 | Выключатель автоматический T6L 630 TMA 630-6300 3p F F | 1 | ST | 122343,95 | 122343,95 | SACE P | Заказ | 4 недели |  |  | 23.05.2018 |  |  |  | Силовые автоматические выключатели | Автоматические выключатели в литом корпусе | Tmax T Class | T6 | 8015644626662 | 12.100 | KG | 30.500 | CDM
1SDA060209R1 | SAC 1SDA0 60209 R1 | Выключатель автоматический T6L 630 TMA 630-6300 4p F F | 1 | ST | 152926,74 | 152926,74 | SACE P | Заказ | 4 недели |  |  | 23.05.2018 |  |  |  | Силовые автоматические выключатели | Автоматические выключатели в литом корпусе | Tmax T Class | T6 | 8015644626679 | 14.300 | KG | 30.500 | CDM
1SDA060210R1 | SAC 1SDA0 60210 R1 | Выключатель автоматический T6N 630 TMA 630-6300 4p F F InN=100%In | 1 | ST | 116696,73 | 116696,73 | SACE P | Заказ | 4 недели |  |  | 23.05.2018 |  |  |  | Силовые автоматические выключатели | Автоматические выключатели в литом корпусе | Tmax T Class | T6 | 8015644626709 | 14.300 | KG | 30.500 | CDM
1SDA060211R1 | SAC 1SDA0 60211 R1 | Выключатель автоматический T6S 630 TMA 630-6300 4p F F InN=100%In | 1 | ST | 123821,62 | 123821,62 | SACE P | Заказ | 4 недели |  |  | 23.05.2018 |  |  |  | Силовые автоматические выключатели | Автоматические выключатели в литом корпусе | Tmax T Class | T6 | 8015644626716 | 14.300 | KG | 30.500 | CDM
1SDA060212R1 | SAC 1SDA0 60212 R1 | Выключатель автоматический T6H 630 TMA 630-6300 4p F F InN=100%In | 1 | ST | 132508,49 | 132508,49 | SACE P | Заказ | 4 недели |  |  | 23.05.2018 |  |  |  | Силовые автоматические выключатели | Автоматические выключатели в литом корпусе | Tmax T Class | T6 | 8015644626723 | 14.300 | KG | 30.500 | CDM
1SDA060213R1 | SAC 1SDA0 60213 R1 | Выключатель автоматический T6L 630 TMA 630-6300 4p F F InN=100%In | 1 | ST | 152926,74 | 152926,74 | SACE P | Заказ | 4 недели |  |  | 23.05.2018 |  |  |  | Силовые автоматические выключатели | Автоматические выключатели в литом корпусе | Tmax T Class | T6 | 8015644626730 | 14.300 | KG | 30.500 | CDM
1SDA060214R1 | SAC 1SDA0 60214 R1 | Выключатель автоматический T6N 800 TMA 800-8000 3p F F | 1 | ST | 97343,37 | 97343,37 | SACE P | Заказ | 4 недели |  |  | 23.05.2018 |  |  |  | Силовые автоматические выключатели | Автоматические выключатели в литом корпусе | Tmax T Class | T6 | 8015644626747 | 12.100 | KG | 30.500 | CDM
1SDA060215R1 | SAC 1SDA0 60215 R1 | Выключатель автоматический T6N 800 TMA 800-8000 4p F F | 1 | ST | 121679,02 | 121679,02 | SACE P | Заказ | 4 недели |  |  | 23.05.2018 |  |  |  | Силовые автоматические выключатели | Автоматические выключатели в литом корпусе | Tmax T Class | T6 | 8015644626754 | 14.300 | KG | 30.500 | CDM
1SDA060216R1 | SAC 1SDA0 60216 R1 | Выключатель автоматический T6S 800 TMA 800-8000 3p F F | 1 | ST | 103344,76 | 103344,76 | SACE P | Заказ | 4 недели |  |  | 23.05.2018 |  |  |  | Силовые автоматические выключатели | Автоматические выключатели в литом корпусе | Tmax T Class | T6 | 8015644626761 | 12.100 | KG | 30.500 | CDM
1SDA060217R1 | SAC 1SDA0 60217 R1 | Выключатель автоматический T6S 800 TMA 800-8000 4p F F | 1 | ST | 129177,33 | 129177,33 | SACE P | Заказ | 4 недели |  |  | 23.05.2018 |  |  |  | Силовые автоматические выключатели | Автоматические выключатели в литом корпусе | Tmax T Class | T6 | 8015644626778 | 14.300 | KG | 30.500 | CDM
1SDA060218R1 | SAC 1SDA0 60218 R1 | Выключатель автоматический T6H 800 TMA 800-8000 3p F F | 1 | ST | 112193,06 | 112193,06 | SACE P | Заказ | 4 недели |  |  | 23.05.2018 |  |  |  | Силовые автоматические выключатели | Автоматические выключатели в литом корпусе | Tmax T Class | T6 | 8015644626785 | 12.100 | KG | 30.500 | CDM
1SDA060219R1 | SAC 1SDA0 60219 R1 | Выключатель автоматический T6H 800 TMA 800-8000 4p F F | 1 | ST | 140238,91 | 140238,91 | SACE P | Заказ | 4 недели |  |  | 23.05.2018 |  |  |  | Силовые автоматические выключатели | Автоматические выключатели в литом корпусе | Tmax T Class | T6 | 8015644626792 | 14.300 | KG | 30.500 | CDM
1SDA060220R1 | SAC 1SDA0 60220 R1 | Выключатель автоматический T6L 800 TMA 800-8000 3p F F | 1 | ST | 126055,78 | 126055,78 | SACE P | Заказ | 4 недели |  |  | 23.05.2018 |  |  |  | Силовые автоматические выключатели | Автоматические выключатели в литом корпусе | Tmax T Class | T6 | 8015644626808 | 12.100 | KG | 30.500 | CDM
1SDA060221R1 | SAC 1SDA0 60221 R1 | Выключатель автоматический T6L 800 TMA 800-8000 4p F F | 1 | ST | 157570,14 | 157570,14 | SACE P | Заказ | 4 недели |  |  | 23.05.2018 |  |  |  | Силовые автоматические выключатели | Автоматические выключатели в литом корпусе | Tmax T Class | T6 | 8015644626815 | 14.300 | KG | 30.500 | CDM
1SDA060222R1 | SAC 1SDA0 60222 R1 | Выключатель автоматический T6N 800 TMA 800-8000 4p F F InN=100%In | 1 | ST | 121679,02 | 121679,02 | SACE P | Заказ | 4 недели |  |  | 23.05.2018 |  |  |  | Силовые автоматические выключатели | Автоматические выключатели в литом корпусе | Tmax T Class | T6 | 8015644626822 | 14.300 | KG | 30.500 | CDM
1SDA060223R1 | SAC 1SDA0 60223 R1 | Выключатель автоматический T6S 800 TMA 800-8000 4p F F InN=100%In | 1 | ST | 129177,33 | 129177,33 | SACE P | Заказ | 4 недели |  |  | 23.05.2018 |  |  |  | Силовые автоматические выключатели | Автоматические выключатели в литом корпусе | Tmax T Class | T6 | 8015644626839 | 14.300 | KG | 30.500 | CDM
1SDA060224R1 | SAC 1SDA0 60224 R1 | Выключатель автоматический T6H 800 TMA 800-8000 4p F F InN=100%In | 1 | ST | 140238,91 | 140238,91 | SACE P | Заказ | 4 недели |  |  | 23.05.2018 |  |  |  | Силовые автоматические выключатели | Автоматические выключатели в литом корпусе | Tmax T Class | T6 | 8015644626846 | 14.300 | KG | 30.500 | CDM
1SDA060225R1 | SAC 1SDA0 60225 R1 | Выключатель автоматический T6L 800 TMA 800-8000 4p F F InN=100%In | 1 | ST | 157570,14 | 157570,14 | SACE P | Заказ | 4 недели |  |  | 23.05.2018 |  |  |  | Силовые автоматические выключатели | Автоматические выключатели в литом корпусе | Tmax T Class | T6 | 8015644626853 | 14.300 | KG | 30.500 | CDM
1SDA060226R1 | SAC 1SDA0 60226 R1 | Выключатель автоматический T6N 630 PR221DS-LS/I In=630 3p F F | 1 | ST | 90813,26 | 90813,26 | SACE P | B | 3 недели |  |  | 23.05.2018 |  |  |  | Силовые автоматические выключатели | Автоматические выключатели в литом корпусе | Tmax T Class | T6 | 8015644626686 | 12.100 | KG | 30.500 | CDM
1SDA060226R4 | SAC 1SDA0 60226 R4 | Выключатель автоматический T6N 630 PR221DS-LS/I In=630 3p F F+1S51 | 1 | ST | 92926,06 | 92926,06 | SACE P | Заказ | 4 недели | Снятие с заменой | 9CNB1SDA060226R4 | 23.05.2018 | 28.06.2013 |  |  | Силовые автоматические выключатели | Автоматические выключатели в литом корпусе | Tmax T Class | T6 | 2012204610013 | 12.000 | KG | 30.500 | CDM
1SDA060227R1 | SAC 1SDA0 60227 R1 | Выключатель автоматический для защиты электродвигателей T6N 630 PR221DS-I In=630 3p F F | 1 | ST | 90813,26 | 90813,26 | SACE P | Заказ | 4 недели |  |  | 23.05.2018 |  |  |  | Силовые автоматические выключатели | Автоматические выключатели в литом корпусе | Tmax T Class | T6 | 8015644626693 | 12.100 | KG | 30.500 | CDM
1SDA060228R1 | SAC 1SDA0 60228 R1 | Выключатель автоматический T6N 630 PR222DS/P-LSI In=630 3p F F | 1 | ST | 96526,74 | 96526,74 | SACE P | D | 4 недели |  |  | 23.05.2018 |  |  |  | Силовые автоматические выключатели | Автоматические выключатели в литом корпусе | Tmax T Class | T6 | 8015644626907 | 12.100 | KG | 30.500 | CDM
1SDA060228R4 | SAC 1SDA0 60228 R4 | Выключатель автоматический с модулем передачи данных Modbus T6N 630 PR222DS/PD-LSI In=630 3p F F | 1 | ST | 121292,86 | 121292,86 | SACE P | Заказ | 4 недели |  |  | 23.05.2018 |  |  |  | Силовые автоматические выключатели | Автоматические выключатели в литом корпусе | Tmax T Class | T6 | 2012204010790 | 12.000 | KG | 30.500 | CDM
1SDA060228R6 | SAC 1SDA0 60228 R6 | Выключатель автоматический с модулем Modbus T6N 630 PR222DS/PD-LSI In=630 3p F F + контакт S51 | 1 | ST | 123405,66 | 123405,66 | SACE P | Заказ | 4 недели |  |  | 23.05.2018 |  |  |  | Силовые автоматические выключатели | Автоматические выключатели в литом корпусе | Tmax T Class | T6 | 2012206610011 | 12.700 | KG | 30.500 | CDM
1SDA060229R1 | SAC 1SDA0 60229 R1 | Выключатель автоматический T6N 630 PR222DS/P-LSIG In=630 3p F F | 1 | ST | 101521,12 | 101521,12 | SACE P | Заказ | 4 недели |  |  | 23.05.2018 |  |  |  | Силовые автоматические выключатели | Автоматические выключатели в литом корпусе | Tmax T Class | T6 | 8015644626914 | 12.100 | KG | 30.500 | CDM
1SDA060229R5 | SAC 1SDA0 60229 R5 | Выключатель автоматический с модулем передачи данных Modbus T6N 630 PR222DS/PD-LSIG In=630 3p F F | 1 | ST | 126286,40 | 126286,40 | SACE P | Заказ | 4 недели |  |  | 23.05.2018 |  |  |  | Силовые автоматические выключатели | Автоматические выключатели в литом корпусе | Tmax T Class | T6 | 2012205010799 | 12.000 | KG | 30.500 | CDM
1SDA060229R6 | SAC 1SDA 060229 R6 | Выключатель автоматический T6N 630 PR222DS/P-LSIG In=630 3p F F + контакт S51 | 1 | ST | 103633,92 | 103633,92 | SACE P | Заказ | 4 недели |  |  | 23.05.2018 |  |  |  | Силовые автоматические выключатели | Автоматические выключатели в литом корпусе | Tmax T Class | T6 | 2012206660016 | 12.100 | KG | 3.500 | CDM
1SDA060229R7 | SAC 1SDA0 60229 R7 | Выключатель автоматический с модулем Modbus T6N 630 PR222DS/PD-LSIG In=630 3p F F + контакт S51 | 1 | ST | 128399,20 | 128399,20 | SACE P | Заказ | 4 недели |  |  | 23.05.2018 |  |  |  | Силовые автоматические выключатели | Автоматические выключатели в литом корпусе | Tmax T Class | T6 | 2012207610010 | 12.700 | KG | 30.500 | CDM
1SDA060230R1 | SAC 1SDA0 60230 R1 | Выключатель автоматический T6N 630 PR223DS In=630 3p F F | 1 | ST | 140540,79 | 140540,79 | SACE P | Заказ | 4 недели |  |  | 23.05.2018 |  |  |  | Силовые автоматические выключатели | Автоматические выключатели в литом корпусе | Tmax T Class | T6 | 8015644626921 | 12.000 | KG | 30.500 | CDM
1SDA060230R6 | SAC 1SDA0 60230 R6 | Выключатель автоматический T6N 630 PR223DS In=630 3p F F с контактом S51 | 1 | ST | 148456,49 | 148456,49 | SACE P | Заказ | 4 недели |  |  | 23.05.2018 |  |  |  | Силовые автоматические выключатели | Автоматические выключатели в литом корпусе | Tmax T Class | T6 | 2012206650017 | 12.700 | KG | 30.500 | CDM
1SDA060231R1 | SAC 1SDA0 60231 R1 | Выключатель автоматический T6N 630 PR221DS-LS/I In=630 4p F F | 1 | ST | 111018,05 | 111018,05 | SACE P | Заказ | 4 недели |  |  | 23.05.2018 |  |  |  | Силовые автоматические выключатели | Автоматические выключатели в литом корпусе | Tmax T Class | T6 | 8015644626938 | 14.300 | KG | 30.500 | CDM
1SDA060231R4 |  | Выключатель автоматический T6N 630 PR221DS-LS/I In=630 4p F F+ контакт S51 | 1 | ST | 113130,85 | 113130,85 | SACE P | Заказ | 4 недели |  |  | 23.05.2018 |  |  |  | Силовые автоматические выключатели | Автоматические выключатели в литом корпусе | Tmax T Class | T6 | 2012204610082 | 14.000 | KG | 30.500 | CDM
1SDA060232R1 | SAC 1SDA0 60232 R1 | Выключатель автоматический для защиты электродвигателей T6N 630 PR221DS-I In=630 4p F F | 1 | ST | 111018,05 | 111018,05 | SACE P | Заказ | 4 недели |  |  | 23.05.2018 |  |  |  | Силовые автоматические выключатели | Автоматические выключатели в литом корпусе | Tmax T Class | T6 | 8015644626945 | 14.300 | KG | 30.500 | CDM
1SDA060233R1 | SAC 1SDA0 60233 R1 | Выключатель автоматический T6N 630 PR222DS/P-LSI In=630 4p F F | 1 | ST | 116730,78 | 116730,78 | SACE P | Заказ | 4 недели |  |  | 23.05.2018 |  |  |  | Силовые автоматические выключатели | Автоматические выключатели в литом корпусе | Tmax T Class | T6 | 8015644626952 | 14.300 | KG | 30.500 | CDM
1SDA060233R4 | SAC 1SDA0 60233 R4 | Выключатель автоматический с модулем передачи данных Modbus T6N 630 PR222DS/PD-LSI In=630 4p F F | 1 | ST | 141496,90 | 141496,90 | SACE P | Заказ | 4 недели |  |  | 23.05.2018 |  |  |  | Силовые автоматические выключатели | Автоматические выключатели в литом корпусе | Tmax T Class | T6 | 2012204010806 | 14.000 | KG | 30.500 | CDM
1SDA060233R6 | SAC 1SDA0 60233 R6 | Выключатель автоматический с модулем Modbus T6N 630 PR222DS/PD-LSI In=630 4p F F + контакт S51 | 1 | ST | 143609,70 | 143609,70 | SACE P | Заказ | 4 недели |  |  | 23.05.2018 |  |  |  | Силовые автоматические выключатели | Автоматические выключатели в литом корпусе | Tmax T Class | T6 | 2012206610028 | 12.700 | KG | 30.500 | CDM
1SDA060234R1 | SAC 1SDA0 60234 R1 | Выключатель автоматический T6N 630 PR222DS/P-LSIG In=630 4p F F | 1 | ST | 124044,50 | 124044,50 | SACE P | Заказ | 4 недели |  |  | 23.05.2018 |  |  |  | Силовые автоматические выключатели | Автоматические выключатели в литом корпусе | Tmax T Class | T6 | 8015644626969 | 14.300 | KG | 30.500 | CDM
1SDA060234R5 | SAC 1SDA0 60234 R5 | Выключатель автоматический с модулем передачи данных Modbus T6N 630 PR222DS/PD-LSIG In=630 4p F F | 1 | ST | 148809,78 | 148809,78 | SACE P | Заказ | 4 недели |  |  | 23.05.2018 |  |  |  | Силовые автоматические выключатели | Автоматические выключатели в литом корпусе | Tmax T Class | T6 | 2012205010805 | 14.000 | KG | 30.500 | CDM
1SDA060234R7 | SAC 1SDA0 60234 R7 | Выключатель автоматический с модулем Modbus T6N 630 PR222DS/PD-LSIG In=630 4p F F + контакт S51 | 1 | ST | 150922,58 | 150922,58 | SACE P | Заказ | 4 недели |  |  | 23.05.2018 |  |  |  | Силовые автоматические выключатели | Автоматические выключатели в литом корпусе | Tmax T Class | T6 | 2012207610027 | 12.700 | KG | 30.500 | CDM
1SDA060235R1 | SAC 1SDA0 60235 R1 | Выключатель автоматический T6N 630 PR223DS In=630 4p F F | 1 | ST | 163474,02 | 163474,02 | SACE P | Заказ | 4 недели |  |  | 23.05.2018 |  |  |  | Силовые автоматические выключатели | Автоматические выключатели в литом корпусе | Tmax T Class | T6 | 8015644626976 | 14.000 | KG | 30.500 | CDM
1SDA060235R6 | SAC 1SDA0 60235 R6 | Выключатель автоматический T6N 630 PR223DS In=630 4p F F с контактом S51 | 1 | ST | 171389,72 | 171389,72 | SACE P | Заказ | 4 недели |  |  | 23.05.2018 |  |  |  | Силовые автоматические выключатели | Автоматические выключатели в литом корпусе | Tmax T Class | T6 | 2012206650024 | 12.700 | KG | 30.500 | CDM
1SDA060236R1 | SAC 1SDA0 60236 R1 | Выключатель автоматический T6S 630 PR221DS-LS/I In=630 3p F F | 1 | ST | 96886,20 | 96886,20 | SACE P | C | 4 недели |  |  | 23.05.2018 |  |  |  | Силовые автоматические выключатели | Автоматические выключатели в литом корпусе | Tmax T Class | T6 | 8015644626983 | 12.100 | KG | 30.500 | CDM
1SDA060236R4 | SAC 1SDA0 60236 R4 | Выключатель автоматический T6S 630 PR221DS-LS/I In=630 3p F F+1S51 | 1 | ST | 98999,00 | 98999,00 | SACE P | Заказ | 4 недели | Снятие с заменой | 9CNB1SDA060236R4 | 23.05.2018 | 28.06.2013 |  |  | Силовые автоматические выключатели | Автоматические выключатели в литом корпусе | Tmax T Class | T6 | 2012204610020 | 12.000 | KG | 30.500 | CDM
1SDA060237R1 | SAC 1SDA0 60237 R1 | Выключатель автоматический для защиты электродвигателей T6S 630 PR221DS-I In=630 3p F F | 1 | ST | 96886,20 | 96886,20 | SACE P | Заказ | 4 недели |  |  | 23.05.2018 |  |  |  | Силовые автоматические выключатели | Автоматические выключатели в литом корпусе | Tmax T Class | T6 | 8015644626990 | 12.100 | KG | 30.500 | CDM
1SDA060238R1 | SAC 1SDA0 60238 R1 | Выключатель автоматический T6S 630 PR222DS/P-LSI In=630 3p F F | 1 | ST | 102628,59 | 102628,59 | SACE P | Заказ | 4 недели |  |  | 23.05.2018 |  |  |  | Силовые автоматические выключатели | Автоматические выключатели в литом корпусе | Tmax T Class | T6 | 8015644627003 | 12.100 | KG | 30.500 | CDM
1SDA060238R4 | SAC 1SDA0 60238 R4 | Выключатель автоматический с модулем передачи данных Modbus T6S 630 PR222DS/PD-LSI In=630 3p F F | 1 | ST | 127394,71 | 127394,71 | SACE P | Заказ | 4 недели |  |  | 23.05.2018 |  |  |  | Силовые автоматические выключатели | Автоматические выключатели в литом корпусе | Tmax T Class | T6 | 2012204010813 | 12.000 | KG | 30.500 | CDM
1SDA060238R6 | SAC 1SDA0 60238 R6 | Выключатель автоматический с модулем Modbus T6S 630 PR222DS/PD-LSI In=630 3p F F + контакт S51 | 1 | ST | 129507,51 | 129507,51 | SACE P | Заказ | 4 недели |  |  | 23.05.2018 |  |  |  | Силовые автоматические выключатели | Автоматические выключатели в литом корпусе | Tmax T Class | T6 | 2012206610035 | 12.700 | KG | 30.500 | CDM
1SDA060238R8 |  | Выключатель автоматический T6S 630 PR222DS/P-LSI In=630 3p F F + контакт S51 | 1 | ST | 104741,39 | 104741,39 | SACE P | Заказ | 4 недели |  |  | 23.05.2018 |  |  |  | Силовые автоматические выключатели | Автоматические выключатели в литом корпусе | Tmax T Class | T6 | 2012208610026 | 12.000 | KG | 30.500 | CDM
1SDA060239R1 | SAC 1SDA0 60239 R1 | Выключатель автоматический T6S 630 PR222DS/P-LSIG In=630 3p F F | 1 | ST | 109700,70 | 109700,70 | SACE P | Заказ | 4 недели |  |  | 23.05.2018 |  |  |  | Силовые автоматические выключатели | Автоматические выключатели в литом корпусе | Tmax T Class | T6 | 8015644627010 | 12.100 | KG | 30.500 | CDM
1SDA060239R5 | SAC 1SDA0 60239 R5 | Выключатель автоматический с модулем передачи данных Modbus T6S 630 PR222DS/PD-LSIG In=630 3p F F | 1 | ST | 134465,98 | 134465,98 | SACE P | Заказ | 4 недели |  |  | 23.05.2018 |  |  |  | Силовые автоматические выключатели | Автоматические выключатели в литом корпусе | Tmax T Class | T6 | 2012205010812 | 12.000 | KG | 30.500 | CDM
1SDA060239R7 | SAC 1SDA0 60239 R7 | Выключатель автоматический с модулем Modbus T6S 630 PR222DS/PD-LSIG In=630 3p F F + контакт S51 | 1 | ST | 136578,78 | 136578,78 | SACE P | Заказ | 4 недели |  |  | 23.05.2018 |  |  |  | Силовые автоматические выключатели | Автоматические выключатели в литом корпусе | Tmax T Class | T6 | 2012207610034 | 12.700 | KG | 30.500 | CDM
1SDA060240R1 | SAC 1SDA0 60240 R1 | Выключатель автоматический T6S 630 PR223DS In=630 3p F F | 1 | ST | 147632,01 | 147632,01 | SACE P | Заказ | 4 недели |  |  | 23.05.2018 |  |  |  | Силовые автоматические выключатели | Автоматические выключатели в литом корпусе | Tmax T Class | T6 | 8015644627027 | 12.000 | KG | 30.500 | CDM
1SDA060240R6 | SAC 1SDA0 60240 R6 | Выключатель автоматический T6S 630 PR223DS In=630 3p F F с контактом S51 | 1 | ST | 155547,71 | 155547,71 | SACE P | Заказ | 4 недели |  |  | 23.05.2018 |  |  |  | Силовые автоматические выключатели | Автоматические выключатели в литом корпусе | Tmax T Class | T6 | 2012206650031 | 12.700 | KG | 30.500 | CDM
1SDA060241R1 | SAC 1SDA0 60241 R1 | Выключатель автоматический T6S 630 PR221DS-LS/I In=630 4p F F | 1 | ST | 118594,05 | 118594,05 | SACE P | Заказ | 4 недели |  |  | 23.05.2018 |  |  |  | Силовые автоматические выключатели | Автоматические выключатели в литом корпусе | Tmax T Class | T6 | 8015644627034 | 14.300 | KG | 30.500 | CDM
1SDA060241R4 |  | Выключатель автоматический T6S 630 PR221DS-LS/I In=630 4p F F+ контакт S51 | 1 | ST | 120706,85 | 120706,85 | SACE P | Заказ | 4 недели |  |  | 23.05.2018 |  |  |  | Силовые автоматические выключатели | Автоматические выключатели в литом корпусе | Tmax T Class | T6 | 2012204610099 | 14.000 | KG | 30.500 | CDM
1SDA060242R1 | SAC 1SDA0 60242 R1 | Выключатель автоматический для защиты электродвигателей T6S 630 PR221DS-I In=630 4p F F | 1 | ST | 118594,05 | 118594,05 | SACE P | Заказ | 4 недели |  |  | 23.05.2018 |  |  |  | Силовые автоматические выключатели | Автоматические выключатели в литом корпусе | Tmax T Class | T6 | 8015644627041 | 14.300 | KG | 30.500 | CDM
1SDA060243R1 | SAC 1SDA0 60243 R1 | Выключатель автоматический T6S 630 PR222DS/P-LSI In=630 4p F F | 1 | ST | 124334,92 | 124334,92 | SACE P | Заказ | 4 недели |  |  | 23.05.2018 |  |  |  | Силовые автоматические выключатели | Автоматические выключатели в литом корпусе | Tmax T Class | T6 | 8015644627058 | 14.300 | KG | 30.500 | CDM
1SDA060243R4 | SAC 1SDA0 60243 R4 | Выключатель автоматический с модулем передачи данных Modbus T6S 630 PR222DS/PD-LSI In=630 4p F F | 1 | ST | 149101,04 | 149101,04 | SACE P | Заказ | 4 недели |  |  | 23.05.2018 |  |  |  | Силовые автоматические выключатели | Автоматические выключатели в литом корпусе | Tmax T Class | T6 | 2012204010820 | 14.000 | KG | 30.500 | CDM
1SDA060243R6 | SAC 1SDA0 60243 R6 | Выключатель автоматический с модулем Modbus T6S 630 PR222DS/PD-LSI In=630 4p F F + контакт S51 | 1 | ST | 151213,84 | 151213,84 | SACE P | Заказ | 4 недели |  |  | 23.05.2018 |  |  |  | Силовые автоматические выключатели | Автоматические выключатели в литом корпусе | Tmax T Class | T6 | 2012206610042 | 12.700 | KG | 30.500 | CDM
1SDA060244R1 | SAC 1SDA0 60244 R1 | Выключатель автоматический T6S 630 PR222DS/P-LSIG In=630 4p F F | 1 | ST | 131824,37 | 131824,37 | SACE P | Заказ | 4 недели |  |  | 23.05.2018 |  |  |  | Силовые автоматические выключатели | Автоматические выключатели в литом корпусе | Tmax T Class | T6 | 8015644627065 | 14.300 | KG | 30.500 | CDM
1SDA060244R5 | SAC 1SDA0 60244 R5 | Выключатель автоматический с модулем передачи данных Modbus T6S 630 PR222DS/PD-LSIG In=630 4p F F | 1 | ST | 156589,65 | 156589,65 | SACE P | Заказ | 4 недели |  |  | 23.05.2018 |  |  |  | Силовые автоматические выключатели | Автоматические выключатели в литом корпусе | Tmax T Class | T6 | 2012205010829 | 14.000 | KG | 30.500 | CDM
1SDA060244R7 | SAC 1SDA0 60244 R7 | Выключатель автоматический с модулем Modbus T6S 630 PR222DS/PD-LSIG In=630 4p F F + контакт S51 | 1 | ST | 158702,45 | 158702,45 | SACE P | Заказ | 4 недели |  |  | 23.05.2018 |  |  |  | Силовые автоматические выключатели | Автоматические выключатели в литом корпусе | Tmax T Class | T6 | 2012207610041 | 12.700 | KG | 30.500 | CDM
1SDA060245R1 | SAC 1SDA0 60245 R1 | Выключатель автоматический T6S 630 PR223DS In=630 4p F F | 1 | ST | 172275,90 | 172275,90 | SACE P | Заказ | 4 недели |  |  | 23.05.2018 |  |  |  | Силовые автоматические выключатели | Автоматические выключатели в литом корпусе | Tmax T Class | T6 | 8015644627072 | 14.000 | KG | 30.500 | CDM
1SDA060245R6 | SAC 1SDA0 60245 R6 | Выключатель автоматический T6S 630 PR223DS In=630 4p F F с контактом S51 | 1 | ST | 180191,60 | 180191,60 | SACE P | Заказ | 4 недели |  |  | 23.05.2018 |  |  |  | Силовые автоматические выключатели | Автоматические выключатели в литом корпусе | Tmax T Class | T6 | 2012206650048 | 12.700 | KG | 30.500 | CDM
1SDA060246R1 | SAC 1SDA0 60246 R1 | Выключатель автоматический T6H 630 PR221DS-LS/I In=630 3p F F | 1 | ST | 107886,41 | 107886,41 | SACE P | Заказ | 4 недели |  |  | 23.05.2018 |  |  |  | Силовые автоматические выключатели | Автоматические выключатели в литом корпусе | Tmax T Class | T6 | 8015644627089 | 12.100 | KG | 30.500 | CDM
1SDA060246R4 | SAC 1SDA 060246 R4 | Выключатель автоматический T6H 630 PR221DS-LS/I In=630 3p F F + контакт S51 | 1 | ST | 109999,21 | 109999,21 | SACE P | Заказ | 4 недели |  |  | 23.05.2018 |  |  |  | Силовые автоматические выключатели | Автоматические выключатели в литом корпусе | Tmax T Class | T6 | 2012204610051 | 12.100 | KG | 3.500 | CDM
1SDA060247R1 | SAC 1SDA0 60247 R1 | Выключатель автоматический для защиты электродвигателей T6H 630 PR221DS-I In=630 3p F F | 1 | ST | 107886,41 | 107886,41 | SACE P | Заказ | 4 недели |  |  | 23.05.2018 |  |  |  | Силовые автоматические выключатели | Автоматические выключатели в литом корпусе | Tmax T Class | T6 | 8015644627096 | 12.100 | KG | 30.500 | CDM
1SDA060248R1 | SAC 1SDA0 60248 R1 | Выключатель автоматический T6H 630 PR222DS/P-LSI In=630 3p F F | 1 | ST | 113859,21 | 113859,21 | SACE P | Заказ | 4 недели |  |  | 23.05.2018 |  |  |  | Силовые автоматические выключатели | Автоматические выключатели в литом корпусе | Tmax T Class | T6 | 8015644627102 | 12.100 | KG | 30.500 | CDM
1SDA060248R4 | SAC 1SDA0 60248 R4 | Выключатель автоматический с модулем передачи данных Modbus T6H 630 PR222DS/PD-LSI In=630 3p F F | 1 | ST | 138625,33 | 138625,33 | SACE P | Заказ | 4 недели |  |  | 23.05.2018 |  |  |  | Силовые автоматические выключатели | Автоматические выключатели в литом корпусе | Tmax T Class | T6 | 2012204010837 | 12.000 | KG | 30.500 | CDM
1SDA060248R6 | SAC 1SDA0 60248 R6 | Выключатель автоматический с модулем Modbus T6H 630 PR222DS/PD-LSI In=630 3p F F + контакт S51 | 1 | ST | 140738,13 | 140738,13 | SACE P | Заказ | 4 недели |  |  | 23.05.2018 |  |  |  | Силовые автоматические выключатели | Автоматические выключатели в литом корпусе | Tmax T Class | T6 | 2012206610059 | 12.700 | KG | 30.500 | CDM
1SDA060249R1 | SAC 1SDA0 60249 R1 | Выключатель автоматический T6H 630 PR222DS/P-LSIG In=630 3p F F | 1 | ST | 119087,62 | 119087,62 | SACE P | Заказ | 4 недели |  |  | 23.05.2018 |  |  |  | Силовые автоматические выключатели | Автоматические выключатели в литом корпусе | Tmax T Class | T6 | 8015644627119 | 12.100 | KG | 30.500 | CDM
1SDA060249R5 | SAC 1SDA0 60249 R5 | Выключатель автоматический с модулем передачи данных Modbus T6H 630 PR222DS/PD-LSIG In=630 3p F F | 1 | ST | 143852,90 | 143852,90 | SACE P | Заказ | 4 недели |  |  | 23.05.2018 |  |  |  | Силовые автоматические выключатели | Автоматические выключатели в литом корпусе | Tmax T Class | T6 | 2012205010836 | 12.000 | KG | 30.500 | CDM
1SDA060249R7 | SAC 1SDA0 60249 R7 | Выключатель автоматический с модулем Modbus T6H 630 PR222DS/PD-LSIG In=630 3p F F + контакт S51 | 1 | ST | 145965,70 | 145965,70 | SACE P | Заказ | 4 недели |  |  | 23.05.2018 |  |  |  | Силовые автоматические выключатели | Автоматические выключатели в литом корпусе | Tmax T Class | T6 | 2012207610058 | 12.700 | KG | 30.500 | CDM
1SDA060249R8 |  | Выключатель автоматический T6H 630 PR222DS/P-LSIG In=630 3p F F + контакт S51 | 1 | ST | 121200,42 | 121200,42 | SACE P | Заказ | 4 недели |  |  | 23.05.2018 |  |  |  | Силовые автоматические выключатели | Автоматические выключатели в литом корпусе | Tmax T Class | T6 | 2012208610033 | 12.000 | KG | 30.500 | CDM
1SDA060250R1 | SAC 1SDA0 60250 R1 | Выключатель автоматический T6H 630 PR223DS In=630 3p F F | 1 | ST | 158622,82 | 158622,82 | SACE P | Заказ | 4 недели |  |  | 23.05.2018 |  |  |  | Силовые автоматические выключатели | Автоматические выключатели в литом корпусе | Tmax T Class | T6 | 8015644627126 | 12.000 | KG | 30.500 | CDM
1SDA060250R6 | SAC 1SDA0 60250 R6 | Выключатель автоматический T6H 630 PR223DS In=630 3p F F с контактом S51 | 1 | ST | 166538,52 | 166538,52 | SACE P | Заказ | 4 недели |  |  | 23.05.2018 |  |  |  | Силовые автоматические выключатели | Автоматические выключатели в литом корпусе | Tmax T Class | T6 | 2012206650055 | 12.700 | KG | 30.500 | CDM
1SDA060251R1 | SAC 1SDA0 60251 R1 | Выключатель автоматический T6H 630 PR221DS-LS/I In=630 4p F F | 1 | ST | 132243,03 | 132243,03 | SACE P | Заказ | 4 недели |  |  | 23.05.2018 |  |  |  | Силовые автоматические выключатели | Автоматические выключатели в литом корпусе | Tmax T Class | T6 | 8015644627133 | 14.300 | KG | 30.500 | CDM
1SDA060252R1 | SAC 1SDA0 60252 R1 | Выключатель автоматический для защиты электродвигателей T6H 630 PR221DS-I In=630 4p F F | 1 | ST | 132243,03 | 132243,03 | SACE P | Заказ | 4 недели |  |  | 23.05.2018 |  |  |  | Силовые автоматические выключатели | Автоматические выключатели в литом корпусе | Tmax T Class | T6 | 8015644627140 | 14.300 | KG | 30.500 | CDM
1SDA060253R1 | SAC 1SDA0 60253 R1 | Выключатель автоматический T6H 630 PR222DS/P-LSI In=630 4p F F | 1 | ST | 138215,04 | 138215,04 | SACE P | Заказ | 4 недели |  |  | 23.05.2018 |  |  |  | Силовые автоматические выключатели | Автоматические выключатели в литом корпусе | Tmax T Class | T6 | 8015644627157 | 14.300 | KG | 30.500 | CDM
1SDA060253R4 | SAC 1SDA0 60253 R4 | Выключатель автоматический с модулем передачи данных Modbus T6H 630 PR222DS/PD-LSI In=630 4p F F | 1 | ST | 162981,16 | 162981,16 | SACE P | Заказ | 4 недели |  |  | 23.05.2018 |  |  |  | Силовые автоматические выключатели | Автоматические выключатели в литом корпусе | Tmax T Class | T6 | 2012204010844 | 14.000 | KG | 30.500 | CDM
1SDA060253R6 | SAC 1SDA0 60253 R6 | Выключатель автоматический с модулем Modbus T6H 630 PR222DS/PD-LSI In=630 4p F F + контакт S51 | 1 | ST | 165093,96 | 165093,96 | SACE P | Заказ | 4 недели |  |  | 23.05.2018 |  |  |  | Силовые автоматические выключатели | Автоматические выключатели в литом корпусе | Tmax T Class | T6 | 2012206610066 | 12.700 | KG | 30.500 | CDM
1SDA060254R1 | SAC 1SDA0 60254 R1 | Выключатель автоматический T6H 630 PR222DS/P-LSIG In=630 4p F F | 1 | ST | 143444,23 | 143444,23 | SACE P | Заказ | 4 недели |  |  | 23.05.2018 |  |  |  | Силовые автоматические выключатели | Автоматические выключатели в литом корпусе | Tmax T Class | T6 | 8015644627164 | 14.300 | KG | 30.500 | CDM
1SDA060254R5 | SAC 1SDA0 60254 R5 | Выключатель автоматический с модулем передачи данных Modbus T6H 630 PR222DS/PD-LSIG In=630 4p F F | 1 | ST | 168209,51 | 168209,51 | SACE P | Заказ | 4 недели |  |  | 23.05.2018 |  |  |  | Силовые автоматические выключатели | Автоматические выключатели в литом корпусе | Tmax T Class | T6 | 2012205010843 | 14.000 | KG | 30.500 | CDM
1SDA060254R7 | SAC 1SDA0 60254 R7 | Выключатель автоматический с модулем Modbus T6H 630 PR222DS/PD-LSIG In=630 4p F F + контакт S51 | 1 | ST | 170322,31 | 170322,31 | SACE P | Заказ | 4 недели |  |  | 23.05.2018 |  |  |  | Силовые автоматические выключатели | Автоматические выключатели в литом корпусе | Tmax T Class | T6 | 2012207610065 | 12.700 | KG | 30.500 | CDM
1SDA060255R1 | SAC 1SDA0 60255 R1 | Выключатель автоматический T6H 630 PR223DS In=630 4p F F | 1 | ST | 185752,58 | 185752,58 | SACE P | Заказ | 4 недели |  |  | 23.05.2018 |  |  |  | Силовые автоматические выключатели | Автоматические выключатели в литом корпусе | Tmax T Class | T6 | 8015644627171 | 14.000 | KG | 30.500 | CDM
1SDA060255R6 | SAC 1SDA0 60255 R6 | Выключатель автоматический T6H 630 PR223DS In=630 4p F F с контактом S51 | 1 | ST | 193668,28 | 193668,28 | SACE P | Заказ | 4 недели |  |  | 23.05.2018 |  |  |  | Силовые автоматические выключатели | Автоматические выключатели в литом корпусе | Tmax T Class | T6 | 2012206650062 | 12.700 | KG | 30.500 | CDM
1SDA060256R1 | SAC 1SDA0 60256 R1 | Выключатель автоматический T6L 630 PR221DS-LS/I In=630 3p F F | 1 | ST | 124510,23 | 124510,23 | SACE P | Заказ | 4 недели |  |  | 23.05.2018 |  |  |  | Силовые автоматические выключатели | Автоматические выключатели в литом корпусе | Tmax T Class | T6 | 8015644627188 | 12.100 | KG | 30.500 | CDM
1SDA060257R1 | SAC 1SDA0 60257 R1 | Выключатель автоматический для защиты электродвигателей T6L 630 PR221DS-I In=630 3p F F | 1 | ST | 124510,23 | 124510,23 | SACE P | Заказ | 4 недели |  |  | 23.05.2018 |  |  |  | Силовые автоматические выключатели | Автоматические выключатели в литом корпусе | Tmax T Class | T6 | 8015644627195 | 12.100 | KG | 30.500 | CDM
1SDA060258R1 | SAC 1SDA0 60258 R1 | Выключатель автоматический T6L 630 PR222DS/P-LSI In=630 3p F F | 1 | ST | 130485,43 | 130485,43 | SACE P | Заказ | 4 недели |  |  | 23.05.2018 |  |  |  | Силовые автоматические выключатели | Автоматические выключатели в литом корпусе | Tmax T Class | T6 | 8015644627201 | 12.100 | KG | 30.500 | CDM
1SDA060258R4 | SAC 1SDA0 60258 R4 | Выключатель автоматический с модулем передачи данных Modbus T6L 630 PR222DS/PD-LSI In=630 3p F F | 1 | ST | 155251,55 | 155251,55 | SACE P | Заказ | 4 недели |  |  | 23.05.2018 |  |  |  | Силовые автоматические выключатели | Автоматические выключатели в литом корпусе | Tmax T Class | T6 | 2012204010851 | 12.000 | KG | 30.500 | CDM
1SDA060258R6 | SAC 1SDA0 60258 R6 | Выключатель автоматический с модулем Modbus T6L 630 PR222DS/PD-LSI In=630 3p F F + контакт S51 | 1 | ST | 157364,35 | 157364,35 | SACE P | Заказ | 4 недели |  |  | 23.05.2018 |  |  |  | Силовые автоматические выключатели | Автоматические выключатели в литом корпусе | Tmax T Class | T6 | 2012206610073 | 12.700 | KG | 30.500 | CDM
1SDA060259R1 | SAC 1SDA0 60259 R1 | Выключатель автоматический T6L 630 PR222DS/P-LSIG In=630 3p F F | 1 | ST | 135711,44 | 135711,44 | SACE P | Заказ | 4 недели |  |  | 23.05.2018 |  |  |  | Силовые автоматические выключатели | Автоматические выключатели в литом корпусе | Tmax T Class | T6 | 8015644627218 | 12.100 | KG | 30.500 | CDM
1SDA060259R5 | SAC 1SDA0 60259 R5 | Выключатель автоматический с модулем передачи данных Modbus T6L 630 PR222DS/PD-LSIG In=630 3p F F | 1 | ST | 160476,72 | 160476,72 | SACE P | Заказ | 4 недели |  |  | 23.05.2018 |  |  |  | Силовые автоматические выключатели | Автоматические выключатели в литом корпусе | Tmax T Class | T6 | 2012205010850 | 12.000 | KG | 30.500 | CDM
1SDA060259R7 | SAC 1SDA0 60259 R7 | Выключатель автоматический с модулем Modbus T6L 630 PR222DS/PD-LSIG In=630 3p F F + контакт S51 | 1 | ST | 162589,52 | 162589,52 | SACE P | Заказ | 4 недели |  |  | 23.05.2018 |  |  |  | Силовые автоматические выключатели | Автоматические выключатели в литом корпусе | Tmax T Class | T6 | 2012207610072 | 12.700 | KG | 30.500 | CDM
1SDA060260R1 | SAC 1SDA0 60260 R1 | Выключатель автоматический T6L 630 PR223DS In=630 3p F F | 1 | ST | 177139,79 | 177139,79 | SACE P | Заказ | 4 недели |  |  | 23.05.2018 |  |  |  | Силовые автоматические выключатели | Автоматические выключатели в литом корпусе | Tmax T Class | T6 | 8015644627225 | 12.000 | KG | 30.500 | CDM
1SDA060260R6 | SAC 1SDA0 60260 R6 | Выключатель автоматический T6L 630 PR223DS In=630 3p F F с контактом S51 | 1 | ST | 185055,49 | 185055,49 | SACE P | Заказ | 4 недели |  |  | 23.05.2018 |  |  |  | Силовые автоматические выключатели | Автоматические выключатели в литом корпусе | Tmax T Class | T6 | 2012206650079 | 12.700 | KG | 30.500 | CDM
1SDA060261R1 | SAC 1SDA0 60261 R1 | Выключатель автоматический для зонной селективности T6L 630 PR223EF In=630 3p F F | 1 | ST | 177139,79 | 177139,79 | SACE P | Заказ | 4 недели |  |  | 23.05.2018 |  |  |  | Силовые автоматические выключатели | Автоматические выключатели в литом корпусе | Tmax T Class | T6 | 8015644627232 | 12.000 | KG | 30.500 | CDM
1SDA060261R4 | SAC 1SDA0 60261 R4 | Выключатель автоматический для зонной селективности T6L 630 PR223EF In=630 3p F F + контакт S51 | 1 | ST | 185055,49 | 185055,49 | SACE P | Заказ | 5 недель |  |  | 23.05.2018 |  |  |  | Силовые автоматические выключатели | Автоматические выключатели в литом корпусе | Tmax T Class | T6 | 2012206650178 | 14.300 | KG | 30.500 | CDM
1SDA060262R1 | SAC 1SDA0 60262 R1 | Выключатель автоматический T6L 630 PR221DS-LS/I In=630 4p F F | 1 | ST | 153021,80 | 153021,80 | SACE P | Заказ | 4 недели |  |  | 23.05.2018 |  |  |  | Силовые автоматические выключатели | Автоматические выключатели в литом корпусе | Tmax T Class | T6 | 8015644627249 | 14.300 | KG | 30.500 | CDM
1SDA060263R1 | SAC 1SDA0 60263 R1 | Выключатель автоматический для защиты электродвигателей T6L 630 PR221DS-I In=630 4p F F | 1 | ST | 153021,80 | 153021,80 | SACE P | Заказ | 4 недели |  |  | 23.05.2018 |  |  |  | Силовые автоматические выключатели | Автоматические выключатели в литом корпусе | Tmax T Class | T6 | 8015644627256 | 14.300 | KG | 30.500 | CDM
1SDA060264R1 | SAC 1SDA0 60264 R1 | Выключатель автоматический T6L 630 PR222DS/P-LSI In=630 4p F F | 1 | ST | 160489,80 | 160489,80 | SACE P | Заказ | 4 недели |  |  | 23.05.2018 |  |  |  | Силовые автоматические выключатели | Автоматические выключатели в литом корпусе | Tmax T Class | T6 | 8015644627263 | 14.300 | KG | 30.500 | CDM
1SDA060264R4 | SAC 1SDA0 60264 R4 | Выключатель автоматический с модулем передачи данных Modbus T6L 630 PR222DS/PD-LSI In=630 4p F F | 1 | ST | 185255,92 | 185255,92 | SACE P | Заказ | 4 недели |  |  | 23.05.2018 |  |  |  | Силовые автоматические выключатели | Автоматические выключатели в литом корпусе | Tmax T Class | T6 | 2012204010868 | 14.000 | KG | 30.500 | CDM
1SDA060264R6 | SAC 1SDA0 60264 R6 | Выключатель автоматический с модулем Modbus T6L 630 PR222DS/PD-LSI In=630 4p F F + контакт S51 | 1 | ST | 187368,72 | 187368,72 | SACE P | Заказ | 4 недели |  |  | 23.05.2018 |  |  |  | Силовые автоматические выключатели | Автоматические выключатели в литом корпусе | Tmax T Class | T6 | 2012206610080 | 12.700 | KG | 30.500 | CDM
1SDA060265R1 | SAC 1SDA0 60265 R1 | Выключатель автоматический T6L 630 PR222DS/P-LSIG In=630 4p F F | 1 | ST | 167026,29 | 167026,29 | SACE P | Заказ | 4 недели |  |  | 23.05.2018 |  |  |  | Силовые автоматические выключатели | Автоматические выключатели в литом корпусе | Tmax T Class | T6 | 8015644627270 | 14.300 | KG | 30.500 | CDM
1SDA060265R5 | SAC 1SDA0 60265 R5 | Выключатель автоматический с модулем передачи данных Modbus T6L 630 PR222DS/PD-LSIG In=630 4p F F | 1 | ST | 191791,57 | 191791,57 | SACE P | Заказ | 4 недели |  |  | 23.05.2018 |  |  |  | Силовые автоматические выключатели | Автоматические выключатели в литом корпусе | Tmax T Class | T6 | 2012205010867 | 14.000 | KG | 30.500 | CDM
1SDA060265R7 | SAC 1SDA0 60265 R7 | Выключатель автоматический с модулем Modbus T6L 630 PR222DS/PD-LSIG In=630 4p F F + контакт S51 | 1 | ST | 193904,37 | 193904,37 | SACE P | Заказ | 4 недели |  |  | 23.05.2018 |  |  |  | Силовые автоматические выключатели | Автоматические выключатели в литом корпусе | Tmax T Class | T6 | 2012207610089 | 12.700 | KG | 30.500 | CDM
1SDA060266R1 | SAC 1SDA0 60266 R1 | Выключатель автоматический T6L 630 PR223DS In=630 4p F F | 1 | ST | 212019,80 | 212019,80 | SACE P | Заказ | 4 недели |  |  | 23.05.2018 |  |  |  | Силовые автоматические выключатели | Автоматические выключатели в литом корпусе | Tmax T Class | T6 | 8015644627287 | 14.000 | KG | 30.500 | CDM
1SDA060266R6 | SAC 1SDA0 60266 R6 | Выключатель автоматический T6L 630 PR223DS In=630 4p F F с контактом S51 | 1 | ST | 219935,50 | 219935,50 | SACE P | Заказ | 4 недели |  |  | 23.05.2018 |  |  |  | Силовые автоматические выключатели | Автоматические выключатели в литом корпусе | Tmax T Class | T6 | 2012206650086 | 12.700 | KG | 30.500 | CDM
1SDA060267R1 | SAC 1SDA0 60267 R1 | Выключатель автоматический для зонной селективности T6L 630 PR223EF In=630 4p F F | 1 | ST | 208056,82 | 208056,82 | SACE P | Заказ | 4 недели |  |  | 23.05.2018 |  |  |  | Силовые автоматические выключатели | Автоматические выключатели в литом корпусе | Tmax T Class | T6 | 8015644627294 | 14.000 | KG | 30.500 | CDM
1SDA060268R1 | SAC 1SDA0 60268 R1 | Выключатель автоматический T6N 800 PR221DS-LS/I In=800 3p F F | 1 | ST | 92633,07 | 92633,07 | SACE P | B | 3 недели |  |  | 23.05.2018 |  |  |  | Силовые автоматические выключатели | Автоматические выключатели в литом корпусе | Tmax T Class | T6 | 8015644627300 | 12.100 | KG | 30.500 | CDM
1SDA060268R4 | SAC 1SDA0 60268 R4 | Выключатель автоматический T6N 800 PR221DS-LS/I In=800 3p F F+1S51 | 1 | ST | 94745,87 | 94745,87 | SACE P | Заказ | 4 недели | Снятие с заменой | 9CNB1SDA060268R4 | 23.05.2018 | 28.06.2013 |  |  | Силовые автоматические выключатели | Автоматические выключатели в литом корпусе | Tmax T Class | T6 | 2012204610037 | 12.000 | KG | 30.500 | CDM
1SDA060269R1 | SAC 1SDA0 60269 R1 | Выключатель автоматический для защиты электродвигателей T6N 800 PR221DS-I In=800 3p F F | 1 | ST | 92633,07 | 92633,07 | SACE P | Заказ | 4 недели |  |  | 23.05.2018 |  |  |  | Силовые автоматические выключатели | Автоматические выключатели в литом корпусе | Tmax T Class | T6 | 8015644627317 | 12.100 | KG | 30.500 | CDM
1SDA060270R1 | SAC 1SDA0 60270 R1 | Выключатель автоматический T6N 800 PR222DS/P-LSI In=800 3p F F | 1 | ST | 98221,00 | 98221,00 | SACE P | C | 4 недели |  |  | 23.05.2018 |  |  |  | Силовые автоматические выключатели | Автоматические выключатели в литом корпусе | Tmax T Class | T6 | 8015644627324 | 12.100 | KG | 30.500 | CDM
1SDA060270R4 | SAC 1SDA0 60270 R4 | Выключатель автоматический с модулем передачи данных Modbus T6N 800 PR222DS/PD-LSI In=800 3p F F | 1 | ST | 122987,12 | 122987,12 | SACE P | Заказ | 4 недели |  |  | 23.05.2018 |  |  |  | Силовые автоматические выключатели | Автоматические выключатели в литом корпусе | Tmax T Class | T6 | 2012204010875 | 12.000 | KG | 30.500 | CDM
1SDA060270R6 | SAC 1SDA0 60270 R6 | Выключатель автоматический с модулем Modbus T6N 800 PR222DS/PD-LSI In=800 3p F F + контакт S51 | 1 | ST | 125099,92 | 125099,92 | SACE P | Заказ | 4 недели |  |  | 23.05.2018 |  |  |  | Силовые автоматические выключатели | Автоматические выключатели в литом корпусе | Tmax T Class | T6 | 2012206610097 | 12.700 | KG | 30.500 | CDM
1SDA060271R1 | SAC 1SDA0 60271 R1 | Выключатель автоматический T6N 800 PR222DS/P-LSIG In=800 3p F F | 1 | ST | 103110,62 | 103110,62 | SACE P | Заказ | 4 недели |  |  | 23.05.2018 |  |  |  | Силовые автоматические выключатели | Автоматические выключатели в литом корпусе | Tmax T Class | T6 | 8015644627331 | 12.100 | KG | 30.500 | CDM
1SDA060271R5 | SAC 1SDA0 60271 R5 | Выключатель автоматический с модулем передачи данных Modbus T6N 800 PR222DS/PD-LSIG In=800 3p F F | 1 | ST | 127875,90 | 127875,90 | SACE P | Заказ | 4 недели |  |  | 23.05.2018 |  |  |  | Силовые автоматические выключатели | Автоматические выключатели в литом корпусе | Tmax T Class | T6 | 2012205010874 | 12.000 | KG | 30.500 | CDM
1SDA060271R7 | SAC 1SDA0 60271 R7 | Выключатель автоматический с модулем Modbus T6N 800 PR222DS/PD-LSIG In=800 3p F F + контакт S51 | 1 | ST | 129988,70 | 129988,70 | SACE P | Заказ | 4 недели |  |  | 23.05.2018 |  |  |  | Силовые автоматические выключатели | Автоматические выключатели в литом корпусе | Tmax T Class | T6 | 2012207610096 | 12.700 | KG | 30.500 | CDM
1SDA060272R1 | SAC 1SDA0 60272 R1 | Выключатель автоматический T6N 800 PR223DS In=800 3p F F | 1 | ST | 141794,96 | 141794,96 | SACE P | Заказ | 4 недели |  |  | 23.05.2018 |  |  |  | Силовые автоматические выключатели | Автоматические выключатели в литом корпусе | Tmax T Class | T6 | 8015644627348 | 12.000 | KG | 30.500 | CDM
1SDA060272R6 | SAC 1SDA0 60272 R6 | Выключатель автоматический T6N 800 PR223DS In=800 3p F F с контактом S51 | 1 | ST | 149710,66 | 149710,66 | SACE P | Заказ | 4 недели |  |  | 23.05.2018 |  |  |  | Силовые автоматические выключатели | Автоматические выключатели в литом корпусе | Tmax T Class | T6 | 2012206650093 | 12.700 | KG | 30.500 | CDM
1SDA060273R1 | SAC 1SDA0 60273 R1 | Выключатель автоматический T6N 800 PR221DS-LS/I In=800 4p F F | 1 | ST | 113347,99 | 113347,99 | SACE P | Заказ | 4 недели |  |  | 23.05.2018 |  |  |  | Силовые автоматические выключатели | Автоматические выключатели в литом корпусе | Tmax T Class | T6 | 8015644627355 | 14.300 | KG | 30.500 | CDM
1SDA060273R4 | SAC 1SDA0 60273 R4 | Выключатель автоматический T6N 800 PR221DS-LS/I In=800 4p F F + контакт S51 | 1 | ST | 115460,79 | 115460,79 | SACE P | Заказ | 4 недели |  |  | 23.05.2018 |  |  |  | Силовые автоматические выключатели | Автоматические выключатели в литом корпусе | Tmax T Class | T6 | 2012204610075 | 14.300 | KG | 30.500 | CDM
1SDA060274R1 | SAC 1SDA0 60274 R1 | Выключатель автоматический для защиты электродвигателей T6N 800 PR221DS-I In=800 4p F F | 1 | ST | 113347,99 | 113347,99 | SACE P | Заказ | 4 недели |  |  | 23.05.2018 |  |  |  | Силовые автоматические выключатели | Автоматические выключатели в литом корпусе | Tmax T Class | T6 | 8015644627362 | 14.300 | KG | 30.500 | CDM
1SDA060275R1 | SAC 1SDA0 60275 R1 | Выключатель автоматический T6N 800 PR222DS/P-LSI In=800 4p F F | 1 | ST | 118935,22 | 118935,22 | SACE P | Заказ | 4 недели |  |  | 23.05.2018 |  |  |  | Силовые автоматические выключатели | Автоматические выключатели в литом корпусе | Tmax T Class | T6 | 8015644627379 | 14.300 | KG | 30.500 | CDM
1SDA060275R4 | SAC 1SDA0 60275 R4 | Выключатель автоматический с модулем передачи данных Modbus T6N 800 PR222DS/PD-LSI In=800 4p F F | 1 | ST | 143701,34 | 143701,34 | SACE P | Заказ | 4 недели |  |  | 23.05.2018 |  |  |  | Силовые автоматические выключатели | Автоматические выключатели в литом корпусе | Tmax T Class | T6 | 2012204010882 | 14.000 | KG | 30.500 | CDM
1SDA060275R6 | SAC 1SDA0 60275 R6 | Выключатель автоматический с модулем Modbus T6N 800 PR222DS/PD-LSI In=800 4p F F + контакт S51 | 1 | ST | 145814,14 | 145814,14 | SACE P | Заказ | 4 недели |  |  | 23.05.2018 |  |  |  | Силовые автоматические выключатели | Автоматические выключатели в литом корпусе | Tmax T Class | T6 | 2012206610103 | 12.700 | KG | 30.500 | CDM
1SDA060276R1 | SAC 1SDA0 60276 R1 | Выключатель автоматический T6N 800 PR222DS/P-LSIG In=800 4p F F | 1 | ST | 123821,86 | 123821,86 | SACE P | Заказ | 4 недели |  |  | 23.05.2018 |  |  |  | Силовые автоматические выключатели | Автоматические выключатели в литом корпусе | Tmax T Class | T6 | 8015644627386 | 14.300 | KG | 30.500 | CDM
1SDA060276R5 | SAC 1SDA0 60276 R5 | Выключатель автоматический с модулем передачи данных Modbus T6N 800 PR222DS/PD-LSIG In=800 4p F F | 1 | ST | 148587,14 | 148587,14 | SACE P | Заказ | 4 недели |  |  | 23.05.2018 |  |  |  | Силовые автоматические выключатели | Автоматические выключатели в литом корпусе | Tmax T Class | T6 | 2012205010881 | 14.000 | KG | 30.500 | CDM
1SDA060276R7 | SAC 1SDA0 60276 R7 | Выключатель автоматический с модулем Modbus T6N 800 PR222DS/PD-LSIG In=800 4p F F + контакт S51 | 1 | ST | 150699,94 | 150699,94 | SACE P | Заказ | 4 недели |  |  | 23.05.2018 |  |  |  | Силовые автоматические выключатели | Автоматические выключатели в литом корпусе | Tmax T Class | T6 | 2012207610102 | 12.700 | KG | 30.500 | CDM
1SDA060277R1 | SAC 1SDA0 60277 R1 | Выключатель автоматический T6N 800 PR223DS In=800 4p F F | 1 | ST | 165303,68 | 165303,68 | SACE P | Заказ | 4 недели |  |  | 23.05.2018 |  |  |  | Силовые автоматические выключатели | Автоматические выключатели в литом корпусе | Tmax T Class | T6 | 8015644627393 | 14.000 | KG | 30.500 | CDM
1SDA060277R6 | SAC 1SDA0 60277 R6 | Выключатель автоматический T6N 800 PR223DS In=800 4p F F с контактом S51 | 1 | ST | 173219,38 | 173219,38 | SACE P | Заказ | 4 недели |  |  | 23.05.2018 |  |  |  | Силовые автоматические выключатели | Автоматические выключатели в литом корпусе | Tmax T Class | T6 | 2012206650109 | 12.700 | KG | 30.500 | CDM
1SDA060278R1 | SAC 1SDA0 60278 R1 | Выключатель автоматический T6S 800 PR221DS-LS/I In=800 3p F F | 1 | ST | 98344,06 | 98344,06 | SACE P | C | 4 недели |  |  | 23.05.2018 |  |  |  | Силовые автоматические выключатели | Автоматические выключатели в литом корпусе | Tmax T Class | T6 | 8015644627409 | 12.100 | KG | 30.500 | CDM
1SDA060278R4 | SAC 1SDA0 60278 R4 | Выключатель автоматический T6S 800 PR221DS-LS/I In=800 3p F F+1S51 | 1 | ST | 100456,86 | 100456,86 | SACE P | Заказ | 4 недели | Снятие с заменой | 9CNB1SDA060278R4 | 23.05.2018 | 28.06.2013 |  |  | Силовые автоматические выключатели | Автоматические выключатели в литом корпусе | Tmax T Class | T6 | 2012204610044 | 12.000 | KG | 30.500 | CDM
1SDA060279R1 | SAC 1SDA0 60279 R1 | Выключатель автоматический для защиты электродвигателей T6S 800 PR221DS-I In=800 3p F F | 1 | ST | 98344,06 | 98344,06 | SACE P | Заказ | 4 недели |  |  | 23.05.2018 |  |  |  | Силовые автоматические выключатели | Автоматические выключатели в литом корпусе | Tmax T Class | T6 | 8015644627416 | 12.100 | KG | 30.500 | CDM
1SDA060280R1 | SAC 1SDA0 60280 R1 | Выключатель автоматический T6S 800 PR222DS/P-LSI In=800 3p F F | 1 | ST | 103931,99 | 103931,99 | SACE P | D | 4 недели |  |  | 23.05.2018 |  |  |  | Силовые автоматические выключатели | Автоматические выключатели в литом корпусе | Tmax T Class | T6 | 8015644627423 | 12.100 | KG | 30.500 | CDM
1SDA060280R4 | SAC 1SDA0 60280 R4 | Выключатель автоматический с модулем передачи данных Modbus T6S 800 PR222DS/PD-LSI In=800 3p F F | 1 | ST | 128698,11 | 128698,11 | SACE P | Заказ | 4 недели |  |  | 23.05.2018 |  |  |  | Силовые автоматические выключатели | Автоматические выключатели в литом корпусе | Tmax T Class | T6 | 2012204010899 | 12.000 | KG | 30.500 | CDM
1SDA060280R6 | SAC 1SDA0 60280 R6 | Выключатель автоматический с модулем Modbus T6S 800 PR222DS/PD-LSI In=800 3p F F + контакт S51 | 1 | ST | 130810,91 | 130810,91 | SACE P | Заказ | 4 недели |  |  | 23.05.2018 |  |  |  | Силовые автоматические выключатели | Автоматические выключатели в литом корпусе | Tmax T Class | T6 | 2012206610110 | 12.700 | KG | 30.500 | CDM
1SDA060280R8 |  | Выключатель автоматический T6S 800 PR222DS/P-LSI In=800 3p F F + контакт S51 | 1 | ST | 106044,79 | 106044,79 | SACE P | Заказ | 4 недели |  |  | 23.05.2018 |  |  |  | Силовые автоматические выключатели | Автоматические выключатели в литом корпусе | Tmax T Class | T6 | 2012208610019 | 12.000 | KG | 30.500 | CDM
1SDA060281R1 | SAC 1SDA0 60281 R1 | Выключатель автоматический T6S 800 PR222DS/P-LSIG In=800 3p F F | 1 | ST | 108820,14 | 108820,14 | SACE P | Заказ | 4 недели |  |  | 23.05.2018 |  |  |  | Силовые автоматические выключатели | Автоматические выключатели в литом корпусе | Tmax T Class | T6 | 8015644627430 | 12.100 | KG | 30.500 | CDM
1SDA060281R5 | SAC 1SDA0 60281 R5 | Выключатель автоматический с модулем передачи данных Modbus T6S 800 PR222DS/PD-LSIG In=800 3p F F | 1 | ST | 133585,42 | 133585,42 | SACE P | Заказ | 4 недели |  |  | 23.05.2018 |  |  |  | Силовые автоматические выключатели | Автоматические выключатели в литом корпусе | Tmax T Class | T6 | 2012205010898 | 12.000 | KG | 30.500 | CDM
1SDA060281R7 | SAC 1SDA0 60281 R7 | Выключатель автоматический с модулем Modbus T6S 800 PR222DS/PD-LSIG In=800 3p F F + контакт S51 | 1 | ST | 135698,22 | 135698,22 | SACE P | Заказ | 4 недели |  |  | 23.05.2018 |  |  |  | Силовые автоматические выключатели | Автоматические выключатели в литом корпусе | Tmax T Class | T6 | 2012207610119 | 12.700 | KG | 30.500 | CDM
1SDA060282R1 | SAC 1SDA0 60282 R1 | Выключатель автоматический T6S 800 PR223DS In=800 3p F F | 1 | ST | 148273,43 | 148273,43 | SACE P | Заказ | 4 недели |  |  | 23.05.2018 |  |  |  | Силовые автоматические выключатели | Автоматические выключатели в литом корпусе | Tmax T Class | T6 | 8015644627447 | 12.000 | KG | 30.500 | CDM
1SDA060282R6 | SAC 1SDA0 60282 R6 | Выключатель автоматический T6S 800 PR223DS In=800 3p F F с контактом S51 | 1 | ST | 156189,13 | 156189,13 | SACE P | Заказ | 4 недели |  |  | 23.05.2018 |  |  |  | Силовые автоматические выключатели | Автоматические выключатели в литом корпусе | Tmax T Class | T6 | 2012206650116 | 12.700 | KG | 30.500 | CDM
1SDA060283R1 | SAC 1SDA0 60283 R1 | Выключатель автоматический T6S 800 PR221DS-LS/I In=800 4p F F | 1 | ST | 120486,75 | 120486,75 | SACE P | Заказ | 4 недели |  |  | 23.05.2018 |  |  |  | Силовые автоматические выключатели | Автоматические выключатели в литом корпусе | Tmax T Class | T6 | 8015644627454 | 14.300 | KG | 30.500 | CDM
1SDA060284R1 | SAC 1SDA0 60284 R1 | Выключатель автоматический для защиты электродвигателей T6S 800 PR221DS-I In=800 4p F F | 1 | ST | 120486,75 | 120486,75 | SACE P | Заказ | 4 недели |  |  | 23.05.2018 |  |  |  | Силовые автоматические выключатели | Автоматические выключатели в литом корпусе | Tmax T Class | T6 | 8015644627461 | 14.300 | KG | 30.500 | CDM
1SDA060285R1 | SAC 1SDA0 60285 R1 | Выключатель автоматический T6S 800 PR222DS/P-LSI In=800 4p F F | 1 | ST | 126072,46 | 126072,46 | SACE P | Заказ | 4 недели |  |  | 23.05.2018 |  |  |  | Силовые автоматические выключатели | Автоматические выключатели в литом корпусе | Tmax T Class | T6 | 8015644627478 | 14.300 | KG | 30.500 | CDM
1SDA060285R4 | SAC 1SDA0 60285 R4 | Выключатель автоматический с модулем передачи данных Modbus T6S 800 PR222DS/PD-LSI In=800 4p F F | 1 | ST | 150838,58 | 150838,58 | SACE P | Заказ | 4 недели |  |  | 23.05.2018 |  |  |  | Силовые автоматические выключатели | Автоматические выключатели в литом корпусе | Tmax T Class | T6 | 2012204010905 | 14.000 | KG | 30.500 | CDM
1SDA060285R6 | SAC 1SDA0 60285 R6 | Выключатель автоматический с модулем Modbus T6S 800 PR222DS/PD-LSI In=800 4p F F + контакт S51 | 1 | ST | 152951,38 | 152951,38 | SACE P | Заказ | 4 недели |  |  | 23.05.2018 |  |  |  | Силовые автоматические выключатели | Автоматические выключатели в литом корпусе | Tmax T Class | T6 | 2012206610127 | 12.700 | KG | 30.500 | CDM
1SDA060286R1 | SAC 1SDA0 60286 R1 | Выключатель автоматический T6S 800 PR222DS/P-LSIG In=800 4p F F | 1 | ST | 130962,09 | 130962,09 | SACE P | Заказ | 4 недели |  |  | 23.05.2018 |  |  |  | Силовые автоматические выключатели | Автоматические выключатели в литом корпусе | Tmax T Class | T6 | 8015644627485 | 14.300 | KG | 30.500 | CDM
1SDA060286R5 | SAC 1SDA0 60286 R5 | Выключатель автоматический с модулем передачи данных Modbus T6S 800 PR222DS/PD-LSIG In=800 4p F F | 1 | ST | 155727,37 | 155727,37 | SACE P | Заказ | 4 недели |  |  | 23.05.2018 |  |  |  | Силовые автоматические выключатели | Автоматические выключатели в литом корпусе | Tmax T Class | T6 | 2012205010904 | 14.000 | KG | 30.500 | CDM
1SDA060286R7 | SAC 1SDA0 60286 R7 | Выключатель автоматический с модулем Modbus T6S 800 PR222DS/PD-LSIG In=800 4p F F + контакт S51 | 1 | ST | 157840,17 | 157840,17 | SACE P | Заказ | 4 недели |  |  | 23.05.2018 |  |  |  | Силовые автоматические выключатели | Автоматические выключатели в литом корпусе | Tmax T Class | T6 | 2012207610126 | 12.700 | KG | 30.500 | CDM
1SDA060287R1 | SAC 1SDA0 60287 R1 | Выключатель автоматический T6S 800 PR223DS In=800 4p F F | 1 | ST | 173405,57 | 173405,57 | SACE P | Заказ | 4 недели |  |  | 23.05.2018 |  |  |  | Силовые автоматические выключатели | Автоматические выключатели в литом корпусе | Tmax T Class | T6 | 8015644627492 | 14.000 | KG | 30.500 | CDM
1SDA060287R6 | SAC 1SDA0 60287 R6 | Выключатель автоматический T6S 800 PR223DS In=800 4p F F с контактом S51 | 1 | ST | 181321,27 | 181321,27 | SACE P | Заказ | 4 недели |  |  | 23.05.2018 |  |  |  | Силовые автоматические выключатели | Автоматические выключатели в литом корпусе | Tmax T Class | T6 | 2012206650123 | 12.700 | KG | 30.500 | CDM
1SDA060289R1 | SAC 1SDA0 60289 R1 | Выключатель автоматический T6H 800 PR221DS-LS/I In=800 3p F F | 1 | ST | 114178,69 | 114178,69 | SACE P | Заказ | 4 недели |  |  | 23.05.2018 |  |  |  | Силовые автоматические выключатели | Автоматические выключатели в литом корпусе | Tmax T Class | T6 | 8015644627508 | 12.100 | KG | 30.500 | CDM
1SDA060289R4 | SAC 1SDA 060289 R4 | Выключатель автоматический T6H 800 PR221DS-LS/I In=800 3p F F + контакт S51 | 1 | ST | 116291,49 | 116291,49 | SACE P | Заказ | 4 недели |  |  | 23.05.2018 |  |  |  | Силовые автоматические выключатели | Автоматические выключатели в литом корпусе | Tmax T Class | T6 | 2012204610068 | 12.100 | KG | 3.500 | CDM
1SDA060290R1 | SAC 1SDA0 60290 R1 | Выключатель автоматический для защиты электродвигателей T6H 800 PR221DS-I In=800 3p F F | 1 | ST | 114178,69 | 114178,69 | SACE P | Заказ | 4 недели |  |  | 23.05.2018 |  |  |  | Силовые автоматические выключатели | Автоматические выключатели в литом корпусе | Tmax T Class | T6 | 8015644627515 | 12.100 | KG | 30.500 | CDM
1SDA060291R1 | SAC 1SDA0 60291 R1 | Выключатель автоматический T6H 800 PR222DS/P-LSI In=800 3p F F | 1 | ST | 120153,11 | 120153,11 | SACE P | Заказ | 4 недели |  |  | 23.05.2018 |  |  |  | Силовые автоматические выключатели | Автоматические выключатели в литом корпусе | Tmax T Class | T6 | 8015644627522 | 12.100 | KG | 30.500 | CDM
1SDA060291R4 | SAC 1SDA0 60291 R4 | Выключатель автоматический с модулем передачи данных Modbus T6H 800 PR222DS/PD-LSI In=800 3p F F | 1 | ST | 144919,23 | 144919,23 | SACE P | Заказ | 4 недели |  |  | 23.05.2018 |  |  |  | Силовые автоматические выключатели | Автоматические выключатели в литом корпусе | Tmax T Class | T6 | 2012204010912 | 12.000 | KG | 30.500 | CDM
1SDA060291R6 | SAC 1SDA0 60291 R6 | Выключатель автоматический с модулем Modbus T6H 800 PR222DS/PD-LSI In=800 3p F F + контакт S51 | 1 | ST | 147032,03 | 147032,03 | SACE P | Заказ | 4 недели |  |  | 23.05.2018 |  |  |  | Силовые автоматические выключатели | Автоматические выключатели в литом корпусе | Tmax T Class | T6 | 2012206610134 | 12.700 | KG | 30.500 | CDM
1SDA060292R1 | SAC 1SDA0 60292 R1 | Выключатель автоматический T6H 800 PR222DS/P-LSIG In=800 3p F F | 1 | ST | 125383,08 | 125383,08 | SACE P | Заказ | 4 недели |  |  | 23.05.2018 |  |  |  | Силовые автоматические выключатели | Автоматические выключатели в литом корпусе | Tmax T Class | T6 | 8015644627539 | 12.100 | KG | 30.500 | CDM
1SDA060292R5 | SAC 1SDA0 60292 R5 | Выключатель автоматический с модулем передачи данных Modbus T6H 800 PR222DS/PD-LSIG In=800 3p F F | 1 | ST | 150148,36 | 150148,36 | SACE P | Заказ | 4 недели |  |  | 23.05.2018 |  |  |  | Силовые автоматические выключатели | Автоматические выключатели в литом корпусе | Tmax T Class | T6 | 2012205010911 | 12.000 | KG | 30.500 | CDM
1SDA060292R7 | SAC 1SDA0 60292 R7 | Выключатель автоматический с модулем Modbus T6H 800 PR222DS/PD-LSIG In=800 3p F F + контакт S51 | 1 | ST | 152261,16 | 152261,16 | SACE P | Заказ | 4 недели |  |  | 23.05.2018 |  |  |  | Силовые автоматические выключатели | Автоматические выключатели в литом корпусе | Tmax T Class | T6 | 2012207610133 | 12.700 | KG | 30.500 | CDM
1SDA060293R1 | SAC 1SDA0 60293 R1 | Выключатель автоматический T6H 800 PR223DS In=800 3p F F | 1 | ST | 165637,35 | 165637,35 | SACE P | Заказ | 4 недели |  |  | 23.05.2018 |  |  |  | Силовые автоматические выключатели | Автоматические выключатели в литом корпусе | Tmax T Class | T6 | 8015644627546 | 12.000 | KG | 30.500 | CDM
1SDA060293R6 | SAC 1SDA0 60293 R6 | Выключатель автоматический T6H 800 PR223DS In=800 3p F F с контактом S51 | 1 | ST | 173553,05 | 173553,05 | SACE P | Заказ | 4 недели |  |  | 23.05.2018 |  |  |  | Силовые автоматические выключатели | Автоматические выключатели в литом корпусе | Tmax T Class | T6 | 2012206650130 | 12.700 | KG | 30.500 | CDM
1SDA060294R1 | SAC 1SDA0 60294 R1 | Выключатель автоматический T6H 800 PR221DS-LS/I In=800 4p F F | 1 | ST | 140109,79 | 140109,79 | SACE P | Заказ | 4 недели |  |  | 23.05.2018 |  |  |  | Силовые автоматические выключатели | Автоматические выключатели в литом корпусе | Tmax T Class | T6 | 8015644627607 | 14.300 | KG | 30.500 | CDM
1SDA060295R1 | SAC 1SDA0 60295 R1 | Выключатель автоматический для защиты электродвигателей T6H 800 PR221DS-I In=800 4p F F | 1 | ST | 140109,79 | 140109,79 | SACE P | Заказ | 4 недели |  |  | 23.05.2018 |  |  |  | Силовые автоматические выключатели | Автоматические выключатели в литом корпусе | Tmax T Class | T6 | 8015644627614 | 14.300 | KG | 30.500 | CDM
1SDA060296R1 | SAC 1SDA0 60296 R1 | Выключатель автоматический T6H 800 PR222DS/P-LSI In=800 4p F F | 1 | ST | 146083,40 | 146083,40 | SACE P | Заказ | 4 недели |  |  | 23.05.2018 |  |  |  | Силовые автоматические выключатели | Автоматические выключатели в литом корпусе | Tmax T Class | T6 | 8015644627621 | 14.300 | KG | 30.500 | CDM
1SDA060296R4 | SAC 1SDA0 60296 R4 | Выключатель автоматический с модулем передачи данных Modbus T6H 800 PR222DS/PD-LSI In=800 4p F F | 1 | ST | 170849,52 | 170849,52 | SACE P | Заказ | 4 недели |  |  | 23.05.2018 |  |  |  | Силовые автоматические выключатели | Автоматические выключатели в литом корпусе | Tmax T Class | T6 | 2012204010929 | 14.000 | KG | 30.500 | CDM
1SDA060296R6 | SAC 1SDA0 60296 R6 | Выключатель автоматический с модулем Modbus T6H 800 PR222DS/PD-LSI In=800 4p F F + контакт S51 | 1 | ST | 172962,32 | 172962,32 | SACE P | Заказ | 4 недели |  |  | 23.05.2018 |  |  |  | Силовые автоматические выключатели | Автоматические выключатели в литом корпусе | Tmax T Class | T6 | 2012206610141 | 12.700 | KG | 30.500 | CDM
1SDA060297R1 | SAC 1SDA0 60297 R1 | Выключатель автоматический T6H 800 PR222DS/P-LSIG In=800 4p F F | 1 | ST | 151311,00 | 151311,00 | SACE P | Заказ | 4 недели |  |  | 23.05.2018 |  |  |  | Силовые автоматические выключатели | Автоматические выключатели в литом корпусе | Tmax T Class | T6 | 8015644627638 | 14.300 | KG | 30.500 | CDM
1SDA060297R5 | SAC 1SDA0 60297 R5 | Выключатель автоматический с модулем передачи данных Modbus T6H 800 PR222DS/PD-LSIG In=800 4p F F | 1 | ST | 176076,28 | 176076,28 | SACE P | Заказ | 4 недели |  |  | 23.05.2018 |  |  |  | Силовые автоматические выключатели | Автоматические выключатели в литом корпусе | Tmax T Class | T6 | 2012205010928 | 14.000 | KG | 30.500 | CDM
1SDA060297R7 | SAC 1SDA0 60297 R7 | Выключатель автоматический с модулем Modbus T6H 800 PR222DS/PD-LSIG In=800 4p F F + контакт S51 | 1 | ST | 178189,08 | 178189,08 | SACE P | Заказ | 4 недели |  |  | 23.05.2018 |  |  |  | Силовые автоматические выключатели | Автоматические выключатели в литом корпусе | Tmax T Class | T6 | 2012207610140 | 12.700 | KG | 30.500 | CDM
1SDA060298R1 | SAC 1SDA0 60298 R1 | Выключатель автоматический T6H 800 PR223DS In=800 4p F F | 1 | ST | 194519,16 | 194519,16 | SACE P | Заказ | 4 недели |  |  | 23.05.2018 |  |  |  | Силовые автоматические выключатели | Автоматические выключатели в литом корпусе | Tmax T Class | T6 | 8015644627645 | 14.000 | KG | 30.500 | CDM
1SDA060298R6 | SAC 1SDA0 60298 R6 | Выключатель автоматический T6H 800 PR223DS In=800 4p F F с контактом S51 | 1 | ST | 202434,86 | 202434,86 | SACE P | Заказ | 4 недели |  |  | 23.05.2018 |  |  |  | Силовые автоматические выключатели | Автоматические выключатели в литом корпусе | Tmax T Class | T6 | 2012206650147 | 12.700 | KG | 30.500 | CDM
1SDA060299R1 | SAC 1SDA0 60299 R1 | Выключатель автоматический T6L 800 PR221DS-LS/I In=800 3p F F | 1 | ST | 128287,83 | 128287,83 | SACE P | Заказ | 4 недели |  |  | 23.05.2018 |  |  |  | Силовые автоматические выключатели | Автоматические выключатели в литом корпусе | Tmax T Class | T6 | 8015644626877 | 12.100 | KG | 30.500 | CDM
1SDA060300R1 | SAC 1SDA0 60300 R1 | Выключатель автоматический для защиты электродвигателей T6L 800 PR221DS-I In=800 3p F F | 1 | ST | 128287,83 | 128287,83 | SACE P | Заказ | 4 недели |  |  | 23.05.2018 |  |  |  | Силовые автоматические выключатели | Автоматические выключатели в литом корпусе | Tmax T Class | T6 | 8015644626884 | 12.100 | KG | 30.500 | CDM
1SDA060301R1 | SAC 1SDA0 60301 R1 | Выключатель автоматический T6L 800 PR222DS/P-LSI In=800 3p F F | 1 | ST | 134264,63 | 134264,63 | SACE P | Заказ | 4 недели |  |  | 23.05.2018 |  |  |  | Силовые автоматические выключатели | Автоматические выключатели в литом корпусе | Tmax T Class | T6 | 8015644626891 | 12.100 | KG | 30.500 | CDM
1SDA060301R4 | SAC 1SDA0 60301 R4 | Выключатель автоматический с модулем передачи данных Modbus T6L 800 PR222DS/PD-LSI In=800 3p F F | 1 | ST | 159030,75 | 159030,75 | SACE P | Заказ | 4 недели |  |  | 23.05.2018 |  |  |  | Силовые автоматические выключатели | Автоматические выключатели в литом корпусе | Tmax T Class | T6 | 2012204010936 | 12.000 | KG | 30.500 | CDM
1SDA060301R6 | SAC 1SDA0 60301 R6 | Выключатель автоматический с модулем Modbus T6L 800 PR222DS/PD-LSI In=800 3p F F + контакт S51 | 1 | ST | 161143,55 | 161143,55 | SACE P | Заказ | 4 недели |  |  | 23.05.2018 |  |  |  | Силовые автоматические выключатели | Автоматические выключатели в литом корпусе | Tmax T Class | T6 | 2012206610158 | 12.700 | KG | 30.500 | CDM
1SDA060302R1 | SAC 1SDA0 60302 R1 | Выключатель автоматический T6L 800 PR222DS/P-LSIG In=800 3p F F | 1 | ST | 139493,01 | 139493,01 | SACE P | Заказ | 4 недели |  |  | 23.05.2018 |  |  |  | Силовые автоматические выключатели | Автоматические выключатели в литом корпусе | Tmax T Class | T6 | 8015644627706 | 12.100 | KG | 30.500 | CDM
1SDA060302R5 | SAC 1SDA0 60302 R5 | Выключатель автоматический с модулем передачи данных Modbus T6L 800 PR222DS/PD-LSIG In=800 3p F F | 1 | ST | 164258,29 | 164258,29 | SACE P | Заказ | 4 недели |  |  | 23.05.2018 |  |  |  | Силовые автоматические выключатели | Автоматические выключатели в литом корпусе | Tmax T Class | T6 | 2012205010935 | 12.000 | KG | 30.500 | CDM
1SDA060302R7 | SAC 1SDA0 60302 R7 | Выключатель автоматический с модулем Modbus T6L 800 PR222DS/PD-LSIG In=800 3p F F + контакт S51 | 1 | ST | 166371,09 | 166371,09 | SACE P | Заказ | 4 недели |  |  | 23.05.2018 |  |  |  | Силовые автоматические выключатели | Автоматические выключатели в литом корпусе | Tmax T Class | T6 | 2012207610157 | 12.700 | KG | 30.500 | CDM
1SDA060303R1 | SAC 1SDA0 60303 R1 | Выключатель автоматический T6L 800 PR223DS In=800 3p F F | 1 | ST | 181352,64 | 181352,64 | SACE P | Заказ | 4 недели |  |  | 23.05.2018 |  |  |  | Силовые автоматические выключатели | Автоматические выключатели в литом корпусе | Tmax T Class | T6 | 8015644627713 | 12.000 | KG | 30.500 | CDM
1SDA060303R6 | SAC 1SDA0 60303 R6 | Выключатель автоматический T6L 800 PR223DS In=800 3p F F с контактом S51 | 1 | ST | 189268,34 | 189268,34 | SACE P | Заказ | 4 недели |  |  | 23.05.2018 |  |  |  | Силовые автоматические выключатели | Автоматические выключатели в литом корпусе | Tmax T Class | T6 | 2012206650154 | 12.700 | KG | 30.500 | CDM
1SDA060304R1 | SAC 1SDA0 60304 R1 | Выключатель автоматический для зонной селективности T6L 800 PR223EF In=800 3p F F | 1 | ST | 181352,64 | 181352,64 | SACE P | Заказ | 4 недели |  |  | 23.05.2018 |  |  |  | Силовые автоматические выключатели | Автоматические выключатели в литом корпусе | Tmax T Class | T6 | 8015644627720 | 12.000 | KG | 30.500 | CDM
1SDA060305R1 | SAC 1SDA0 60305 R1 | Выключатель автоматический T6L 800 PR221DS-LS/I In=800 4p F F | 1 | ST | 157745,99 | 157745,99 | SACE P | Заказ | 4 недели |  |  | 23.05.2018 |  |  |  | Силовые автоматические выключатели | Автоматические выключатели в литом корпусе | Tmax T Class | T6 | 8015644627737 | 14.300 | KG | 30.500 | CDM
1SDA060306R1 | SAC 1SDA0 60306 R1 | Выключатель автоматический для защиты электродвигателей T6L 800 PR221DS-I In=800 4p F F | 1 | ST | 157745,99 | 157745,99 | SACE P | Заказ | 4 недели |  |  | 23.05.2018 |  |  |  | Силовые автоматические выключатели | Автоматические выключатели в литом корпусе | Tmax T Class | T6 | 8015644627744 | 14.300 | KG | 30.500 | CDM
1SDA060307R1 | SAC 1SDA0 60307 R1 | Выключатель автоматический T6L 800 PR222DS/P-LSI In=800 4p F F | 1 | ST | 163721,97 | 163721,97 | SACE P | Заказ | 4 недели |  |  | 23.05.2018 |  |  |  | Силовые автоматические выключатели | Автоматические выключатели в литом корпусе | Tmax T Class | T6 | 8015644627751 | 14.300 | KG | 30.500 | CDM
1SDA060307R4 | SAC 1SDA0 60307 R4 | Выключатель автоматический с модулем передачи данных Modbus T6L 800 PR222DS/PD-LSI In=800 4p F F | 1 | ST | 188488,09 | 188488,09 | SACE P | Заказ | 4 недели |  |  | 23.05.2018 |  |  |  | Силовые автоматические выключатели | Автоматические выключатели в литом корпусе | Tmax T Class | T6 | 2012204010943 | 14.000 | KG | 30.500 | CDM
1SDA060307R6 | SAC 1SDA0 60307 R6 | Выключатель автоматический с модулем Modbus T6L 800 PR222DS/PD-LSI In=800 4p F F + контакт S51 | 1 | ST | 190600,89 | 190600,89 | SACE P | Заказ | 4 недели |  |  | 23.05.2018 |  |  |  | Силовые автоматические выключатели | Автоматические выключатели в литом корпусе | Tmax T Class | T6 | 2012206610165 | 12.700 | KG | 30.500 | CDM
1SDA060308R1 | SAC 1SDA0 60308 R1 | Выключатель автоматический T6L 800 PR222DS/P-LSIG In=800 4p F F | 1 | ST | 168950,38 | 168950,38 | SACE P | Заказ | 4 недели |  |  | 23.05.2018 |  |  |  | Силовые автоматические выключатели | Автоматические выключатели в литом корпусе | Tmax T Class | T6 | 8015644627768 | 14.300 | KG | 30.500 | CDM
1SDA060308R5 | SAC 1SDA0 60308 R5 | Выключатель автоматический с модулем передачи данных Modbus T6L 800 PR222DS/PD-LSIG In=800 4p F F | 1 | ST | 193715,66 | 193715,66 | SACE P | Заказ | 4 недели |  |  | 23.05.2018 |  |  |  | Силовые автоматические выключатели | Автоматические выключатели в литом корпусе | Tmax T Class | T6 | 2012205010942 | 14.000 | KG | 30.500 | CDM
1SDA060308R7 | SAC 1SDA0 60308 R7 | Выключатель автоматический с модулем Modbus T6L 800 PR222DS/PD-LSIG In=800 4p F F + контакт S51 | 1 | ST | 195828,46 | 195828,46 | SACE P | Заказ | 4 недели |  |  | 23.05.2018 |  |  |  | Силовые автоматические выключатели | Автоматические выключатели в литом корпусе | Tmax T Class | T6 | 2012207610164 | 12.700 | KG | 30.500 | CDM
1SDA060309R1 | SAC 1SDA0 60309 R1 | Выключатель автоматический T6L 800 PR223DS In=800 4p F F | 1 | ST | 214164,26 | 214164,26 | SACE P | Заказ | 4 недели |  |  | 23.05.2018 |  |  |  | Силовые автоматические выключатели | Автоматические выключатели в литом корпусе | Tmax T Class | T6 | 8015644627775 | 14.000 | KG | 30.500 | CDM
1SDA060309R6 | SAC 1SDA0 60309 R6 | Выключатель автоматический T6L 800 PR223DS In=800 4p F F с контактом S51 | 1 | ST | 222079,96 | 222079,96 | SACE P | Заказ | 4 недели |  |  | 23.05.2018 |  |  |  | Силовые автоматические выключатели | Автоматические выключатели в литом корпусе | Tmax T Class | T6 | 2012206650161 | 12.700 | KG | 30.500 | CDM
1SDA060310R1 | SAC 1SDA0 60310 R1 | Выключатель автоматический для зонной селективности T6L 800 PR223EF In=800 4p F F | 1 | ST | 214164,26 | 214164,26 | SACE P | Заказ | 4 недели |  |  | 23.05.2018 |  |  |  | Силовые автоматические выключатели | Автоматические выключатели в литом корпусе | Tmax T Class | T6 | 8015644627782 | 14.000 | KG | 30.500 | CDM
1SDA060311R1 | SAC 1SDA0 60311 R1 | Выключатель автоматический для защиты электродвигателей T6N 800 Ekip M-LRIU In=630 3p F F | 1 | ST | 87117,91 | 87117,91 | SACE P | Заказ | 4 недели |  |  | 23.05.2018 |  |  |  | Силовые автоматические выключатели | Автоматические выключатели в литом корпусе | Tmax T Class | T6 | 8015644627799 | 12.100 | KG | 30.500 | CDM
1SDA060312R1 | SAC 1SDA0 60312 R1 | Выключатель автоматический для защиты электродвигателей T6S 800 Ekip M-LRIU In=630 3p F F | 1 | ST | 93223,13 | 93223,13 | SACE P | Заказ | 4 недели |  |  | 23.05.2018 |  |  |  | Силовые автоматические выключатели | Автоматические выключатели в литом корпусе | Tmax T Class | T6 | 8015644627805 | 12.100 | KG | 30.500 | CDM
1SDA060313R1 | SAC 1SDA0 60313 R1 | Выключатель автоматический для защиты электродвигателей T6H 800 Ekip M-LRIU In=630 3p F F | 1 | ST | 102229,12 | 102229,12 | SACE P | Заказ | 4 недели |  |  | 23.05.2018 |  |  |  | Силовые автоматические выключатели | Автоматические выключатели в литом корпусе | Tmax T Class | T6 | 8015644627812 | 12.100 | KG | 30.500 | CDM
1SDA060314R1 | SAC 1SDA0 60314 R1 | Выключатель автоматический для защиты электродвигателей T6L 800 Ekip M-LRIU In=630 3p F F | 1 | ST | 116337,46 | 116337,46 | SACE P | Заказ | 4 недели |  |  | 23.05.2018 |  |  |  | Силовые автоматические выключатели | Автоматические выключатели в литом корпусе | Tmax T Class | T6 | 8015644627829 | 12.100 | KG | 30.500 | CDM
1SDA060315R1 | SAC 1SDA0 60315 R1 | Выключатель автоматический до 1000В пост. или 1150В перем. тока T6L 630 TMA630-6300 4pFF N100% 1000VAC/DC | 1 | ST | 132480,86 | 132480,86 | SACE P | Заказ | 4 недели |  |  | 23.05.2018 |  |  |  | Силовые автоматические выключатели | Автоматические выключатели в литом корпусе | Tmax T Class | T6 | 8015644627836 | 15.400 | KG | 30.500 | CDM
1SDA060317R1 | SAC 1SDA0 60317 R1 | Выключатель автоматический до 1000В пост. или 1150В перем. тока T6L 800 TMA800-8000 4pFF N100% 1000VAC/DC | 1 | ST | 178883,93 | 178883,93 | SACE P | Заказ | 4 недели |  |  | 23.05.2018 |  |  |  | Силовые автоматические выключатели | Автоматические выключатели в литом корпусе | Tmax T Class | T6 | 8015644627850 | 15.400 | KG | 30.500 | CDM
1SDA060319R1 | SAC 1SDA0 60319 R1 | Выключатель автоматический до 1000В переменного тока T6L 630 PR221DS-LS/I In=630 3p FF 1000VAC | 1 | ST | 143184,98 | 143184,98 | SACE P | Заказ | 4 недели |  |  | 23.05.2018 |  |  |  | Силовые автоматические выключатели | Автоматические выключатели в литом корпусе | Tmax T Class | T6 | 8015644627874 | 13.200 | KG | 30.500 | CDM
1SDA060320R1 | SAC 1SDA0 60320 R1 | Выключатель автоматический до 1000В переменного тока T6L 630 PR221DS-I In=630 3p F F 1000VAC | 1 | ST | 143184,98 | 143184,98 | SACE P | Заказ | 4 недели |  |  | 23.05.2018 |  |  |  | Силовые автоматические выключатели | Автоматические выключатели в литом корпусе | Tmax T Class | T6 | 8015644627881 | 13.200 | KG | 30.500 | CDM
1SDA060321R1 | SAC 1SDA0 60321 R1 | Выключатель автоматический до 1000В переменного тока T6L 630 PR222DS/P-LSI In=630 3pFF 1000VAC | 1 | ST | 150056,81 | 150056,81 | SACE P | Заказ | 4 недели |  |  | 23.05.2018 |  |  |  | Силовые автоматические выключатели | Автоматические выключатели в литом корпусе | Tmax T Class | T6 | 8015644627898 | 13.200 | KG | 30.500 | CDM
1SDA060321R4 | SAC 1SDA0 60321 R4 | Выключатель автоматический до 1000В переменного тока T6L 630 PR222DS/PD-LSI In=630 3pFF 1000VAC с модулем передачи данных Modbus | 1 | ST | 174822,93 | 174822,93 | SACE P | Заказ | 4 недели |  |  | 23.05.2018 |  |  |  | Силовые автоматические выключатели | Автоматические выключатели в литом корпусе | Tmax T Class | T6 | 2012204010950 | 13.000 | KG | 30.500 | CDM
1SDA060321R6 | SAC 1SDA0 60321 R6 | Выключатель автоматический с модулем Modbus T6L630 PR222DS/PD-LSI 630 3pFF1000VAC + контакт S51 | 1 | ST | 176935,73 | 176935,73 | SACE P | Заказ | 4 недели |  |  | 23.05.2018 |  |  |  | Силовые автоматические выключатели | Автоматические выключатели в литом корпусе | Tmax T Class | T6 | 2012206610172 | 12.700 | KG | 30.500 | CDM
1SDA060322R1 | SAC 1SDA0 60322 R1 | Выключатель автоматический до 1000В переменного тока T6L 630 PR222DS/P-LSIG In=630 3pFF1000VAC | 1 | ST | 156068,47 | 156068,47 | SACE P | Заказ | 4 недели |  |  | 23.05.2018 |  |  |  | Силовые автоматические выключатели | Автоматические выключатели в литом корпусе | Tmax T Class | T6 | 8015644627904 | 13.200 | KG | 30.500 | CDM
1SDA060322R5 | SAC 1SDA0 60322 R5 | Выключатель автоматический до 1000В переменного тока T6L 630 PR222DS/PD-LSIG In=630 3pFF1000VAC с модулем передачи данных Modbus | 1 | ST | 180833,75 | 180833,75 | SACE P | Заказ | 4 недели |  |  | 23.05.2018 |  |  |  | Силовые автоматические выключатели | Автоматические выключатели в литом корпусе | Tmax T Class | T6 | 2012205010959 | 13.000 | KG | 30.500 | CDM
1SDA060322R7 | SAC 1SDA0 60322 R7 | Выключатель автоматический с модулем Modbus T6L630 PR222DS/PD-LSIG 630 3pFF1000VAC + контакт S51 | 1 | ST | 182946,55 | 182946,55 | SACE P | Заказ | 4 недели |  |  | 23.05.2018 |  |  |  | Силовые автоматические выключатели | Автоматические выключатели в литом корпусе | Tmax T Class | T6 | 2012207610171 | 12.700 | KG | 30.500 | CDM
1SDA060323R1 | SAC 1SDA0 60323 R1 | Выключатель автоматический до 1000В переменного тока T6L 800 PR221DS-LS/I In=800 3p FF 1000VAC | 1 | ST | 147533,39 | 147533,39 | SACE P | Заказ | 4 недели |  |  | 23.05.2018 |  |  |  | Силовые автоматические выключатели | Автоматические выключатели в литом корпусе | Tmax T Class | T6 | 8015644627911 | 13.200 | KG | 30.500 | CDM
1SDA060324R1 | SAC 1SDA0 60324 R1 | Выключатель автоматический до 1000В переменного тока T6L 800 PR221DS-I In=800 3p F F 1000VAC | 1 | ST | 147533,39 | 147533,39 | SACE P | Заказ | 4 недели |  |  | 23.05.2018 |  |  |  | Силовые автоматические выключатели | Автоматические выключатели в литом корпусе | Tmax T Class | T6 | 8015644627928 | 13.200 | KG | 30.500 | CDM
1SDA060325R1 | SAC 1SDA0 60325 R1 | Выключатель автоматический до 1000В переменного тока T6L 800 PR222DS/P-LSI In=800 3pFF 1000VAC | 1 | ST | 154404,40 | 154404,40 | SACE P | Заказ | 4 недели |  |  | 23.05.2018 |  |  |  | Силовые автоматические выключатели | Автоматические выключатели в литом корпусе | Tmax T Class | T6 | 8015644627935 | 13.200 | KG | 30.500 | CDM
1SDA060325R4 | SAC 1SDA0 60325 R4 | Выключатель автоматический до 1000В переменного тока T6L 800 PR222DS/PD-LSI In=800 3pFF 1000VAC с модулем передачи данных Modbus | 1 | ST | 179170,52 | 179170,52 | SACE P | Заказ | 4 недели |  |  | 23.05.2018 |  |  |  | Силовые автоматические выключатели | Автоматические выключатели в литом корпусе | Tmax T Class | T6 | 2012204010967 | 13.000 | KG | 30.500 | CDM
1SDA060325R6 | SAC 1SDA0 60325 R6 | Выключатель автоматический с модулем Modbus T6L800 PR222DS/PD-LSI 800 3pFF1000VAC + контакт S51 | 1 | ST | 181283,32 | 181283,32 | SACE P | Заказ | 4 недели |  |  | 23.05.2018 |  |  |  | Силовые автоматические выключатели | Автоматические выключатели в литом корпусе | Tmax T Class | T6 | 2012206610189 | 12.700 | KG | 30.500 | CDM
1SDA060326R1 | SAC 1SDA0 60326 R1 | Выключатель автоматический до 1000В переменного тока T6L 800 PR222DS/P-LSIG In=800 3pFF1000VAC | 1 | ST | 160416,88 | 160416,88 | SACE P | Заказ | 4 недели |  |  | 23.05.2018 |  |  |  | Силовые автоматические выключатели | Автоматические выключатели в литом корпусе | Tmax T Class | T6 | 8015644627942 | 13.200 | KG | 30.500 | CDM
1SDA060326R5 | SAC 1SDA0 60326 R5 | Выключатель автоматический до 1000В переменного тока T6L 800 PR222DS/PD-LSIG In=800 3pFF1000VAC с модулем передачи данных Modbus | 1 | ST | 185182,16 | 185182,16 | SACE P | Заказ | 4 недели |  |  | 23.05.2018 |  |  |  | Силовые автоматические выключатели | Автоматические выключатели в литом корпусе | Tmax T Class | T6 | 2012205010966 | 13.000 | KG | 30.500 | CDM
1SDA060326R7 | SAC 1SDA0 60326 R7 | Выключатель автоматический с модулем Modbus T6L800 PR222DS/PD-LSIG 800 3pFF1000VAC + контакт S51 | 1 | ST | 187294,96 | 187294,96 | SACE P | Заказ | 4 недели |  |  | 23.05.2018 |  |  |  | Силовые автоматические выключатели | Автоматические выключатели в литом корпусе | Tmax T Class | T6 | 2012207610188 | 12.700 | KG | 30.500 | CDM
1SDA060327R1 | SAC 1SDA0 60327 R1 | Корпус выключателя T6N 630 BREAKING PART 3p F F | 1 | ST | 70774,28 | 70774,28 | SACE P | Заказ | 4 недели |  |  | 23.05.2018 |  |  |  | Силовые автоматические выключатели | Силовые автоматические выключатели | Силовые автоматические выключатели |  | 8015644627959 | 10.700 | KG | 10.400 | CDM
1SDA060328R1 | SAC 1SDA0 60328 R1 | Корпус выключателя T6S 630 BREAKING PART 3p F F | 1 | ST | 78007,24 | 78007,24 | SACE P | Заказ | 4 недели |  |  | 23.05.2018 |  |  |  | Силовые автоматические выключатели | Силовые автоматические выключатели | Силовые автоматические выключатели |  | 8015644627966 | 10.700 | KG | 10.400 | CDM
1SDA060329R1 | SAC 1SDA0 60329 R1 | Корпус выключателя T6H 630 BREAKING PART 3p F F | 1 | ST | 83587,30 | 83587,30 | SACE P | Заказ | 4 недели |  |  | 23.05.2018 |  |  |  | Силовые автоматические выключатели | Силовые автоматические выключатели | Силовые автоматические выключатели |  | 8015644627973 | 10.700 | KG | 10.400 | CDM
1SDA060330R1 | SAC 1SDA0 60330 R1 | Корпус выключателя T6L 630 BREAKING PART 3p F F | 1 | ST | 100133,22 | 100133,22 | SACE P | Заказ | 4 недели |  |  | 23.05.2018 |  |  |  | Силовые автоматические выключатели | Силовые автоматические выключатели | Силовые автоматические выключатели |  | 8015644627980 | 10.700 | KG | 10.400 | CDM
1SDA060331R1 | SAC 1SDA0 60331 R1 | Корпус выключателя T6N 630 BREAKING PART 4p F F | 1 | ST | 88469,02 | 88469,02 | SACE P | Заказ | 4 недели |  |  | 23.05.2018 |  |  |  | Силовые автоматические выключатели | Силовые автоматические выключатели | Силовые автоматические выключатели |  | 8015644627997 | 13.800 | KG | 10.400 | CDM
1SDA060332R1 | SAC 1SDA0 60332 R1 | Корпус выключателя T6S 630 BREAKING PART 4p F F | 1 | ST | 95685,49 | 95685,49 | SACE P | Заказ | 4 недели |  |  | 23.05.2018 |  |  |  | Силовые автоматические выключатели | Силовые автоматические выключатели | Силовые автоматические выключатели |  | 8015644628000 | 13.800 | KG | 10.400 | CDM
1SDA060333R1 | SAC 1SDA0 60333 R1 | Корпус выключателя T6H 630 BREAKING PART 4p F F | 1 | ST | 104483,15 | 104483,15 | SACE P | Заказ | 4 недели |  |  | 23.05.2018 |  |  |  | Силовые автоматические выключатели | Силовые автоматические выключатели | Силовые автоматические выключатели |  | 8015644628017 | 13.800 | KG | 10.400 | CDM
1SDA060334R1 | SAC 1SDA0 60334 R1 | Корпус выключателя T6L 630 BREAKING PART 4p F F | 1 | ST | 125165,15 | 125165,15 | SACE P | Заказ | 4 недели |  |  | 23.05.2018 |  |  |  | Силовые автоматические выключатели | Силовые автоматические выключатели | Силовые автоматические выключатели |  | 8015644628024 | 13.800 | KG | 10.400 | CDM
1SDA060335R1 | SAC 1SDA0 60335 R1 | Корпус выключателя T6N 800 BREAKING PART 3p F F | 1 | ST | 72581,15 | 72581,15 | SACE P | Заказ | 4 недели |  |  | 23.05.2018 |  |  |  | Силовые автоматические выключатели | Силовые автоматические выключатели | Силовые автоматические выключатели |  | 8015644628031 | 10.700 | KG | 10.400 | CDM
1SDA060336R1 | SAC 1SDA0 60336 R1 | Корпус выключателя T6S 800 BREAKING PART 3p F F | 1 | ST | 78659,81 | 78659,81 | SACE P | Заказ | 4 недели |  |  | 23.05.2018 |  |  |  | Силовые автоматические выключатели | Силовые автоматические выключатели | Силовые автоматические выключатели |  | 8015644628048 | 10.700 | KG | 10.400 | CDM
1SDA060337R1 | SAC 1SDA0 60337 R1 | Корпус выключателя T6H 800 BREAKING PART 3p F F | 1 | ST | 87621,60 | 87621,60 | SACE P | Заказ | 4 недели |  |  | 23.05.2018 |  |  |  | Силовые автоматические выключатели | Силовые автоматические выключатели | Силовые автоматические выключатели |  | 8015644628055 | 10.700 | KG | 10.400 | CDM
1SDA060338R1 | SAC 1SDA0 60338 R1 | Корпус выключателя T6L 800 BREAKING PART 3p F F | 1 | ST | 101664,73 | 101664,73 | SACE P | Заказ | 4 недели |  |  | 23.05.2018 |  |  |  | Силовые автоматические выключатели | Силовые автоматические выключатели | Силовые автоматические выключатели |  | 8015644628062 | 10.700 | KG | 10.400 | CDM
1SDA060339R1 | SAC 1SDA0 60339 R1 | Корпус выключателя T6N 800 BREAKING PART 4p F F | 1 | ST | 90726,43 | 90726,43 | SACE P | Заказ | 4 недели |  |  | 23.05.2018 |  |  |  | Силовые автоматические выключатели | Силовые автоматические выключатели | Силовые автоматические выключатели |  | 8015644628079 | 13.800 | KG | 10.400 | CDM
1SDA060340R1 | SAC 1SDA0 60340 R1 | Корпус выключателя T6S 800 BREAKING PART 4p F F | 1 | ST | 98322,41 | 98322,41 | SACE P | Заказ | 4 недели |  |  | 23.05.2018 |  |  |  | Силовые автоматические выключатели | Силовые автоматические выключатели | Силовые автоматические выключатели |  | 8015644628086 | 13.800 | KG | 10.400 | CDM
1SDA060341R1 | SAC 1SDA0 60341 R1 | Корпус выключателя T6H 800 BREAKING PART 4p F F | 1 | ST | 109525,81 | 109525,81 | SACE P | Заказ | 4 недели |  |  | 23.05.2018 |  |  |  | Силовые автоматические выключатели | Силовые автоматические выключатели | Силовые автоматические выключатели |  | 8015644628093 | 13.800 | KG | 10.400 | CDM
1SDA060342R1 | SAC 1SDA0 60342 R1 | Корпус выключателя T6L 800 BREAKING PART 4p F F | 1 | ST | 127080,91 | 127080,91 | SACE P | Заказ | 4 недели |  |  | 23.05.2018 |  |  |  | Силовые автоматические выключатели | Силовые автоматические выключатели | Силовые автоматические выключатели |  | 8015644628109 | 13.800 | KG | 10.400 | CDM
1SDA060343R1 | SAC 1SDA0 60343 R1 | Выключатель-разъединитель T6D 630 3p F F | 1 | ST | 79041,98 | 79041,98 | SACE P | Заказ | 4 недели |  |  | 23.05.2018 |  |  |  | Силовые автоматические выключатели | Автоматические выключатели в литом корпусе | Tmax T Class | T6 | 8015644628116 | 12.100 | KG | 30.500 | CDM
1SDA060344R1 | SAC 1SDA0 60344 R1 | Выключатель-разъединитель T6D 630 4p F F | 1 | ST | 98803,06 | 98803,06 | SACE P | Заказ | 4 недели |  |  | 23.05.2018 |  |  |  | Силовые автоматические выключатели | Автоматические выключатели в литом корпусе | Tmax T Class | T6 | 8015644628123 | 14.300 | KG | 30.500 | CDM
1SDA060345R1 | SAC 1SDA0 60345 R1 | Выключатель-разъединитель T6D 800 3p F F | 1 | ST | 79147,29 | 79147,29 | SACE P | Заказ | 4 недели |  |  | 23.05.2018 |  |  |  | Силовые автоматические выключатели | Автоматические выключатели в литом корпусе | Tmax T Class | T6 | 8015644628130 | 12.100 | KG | 30.500 | CDM
1SDA060346R1 | SAC 1SDA0 60346 R1 | Выключатель-разъединитель T6D 800 4p F F | 1 | ST | 99876,95 | 99876,95 | SACE P | Заказ | 4 недели |  |  | 23.05.2018 |  |  |  | Силовые автоматические выключатели | Автоматические выключатели в литом корпусе | Tmax T Class | T6 | 8015644628147 | 14.300 | KG | 30.500 | CDM
1SDA060347R1 | SAC 1SDA0 60347 R1 | Расцепитель защиты TMA 630-6300 T6 630 3p | 1 | ST | 21270,42 | 21270,42 | SACE P | Заказ | 4 недели |  |  | 23.05.2018 |  |  |  | Силовые автоматические выключатели | Силовые автоматические выключатели | Силовые автоматические выключатели |  | 8015644627553 | 1.400 | KG | 4.400 | CDM
1SDA060348R1 | SAC 1SDA0 60348 R1 | Расцепитель защиты TMA 630-6300 T6 630 4p | 1 | ST | 26585,43 | 26585,43 | SACE P | Заказ | 4 недели |  |  | 23.05.2018 |  |  |  | Силовые автоматические выключатели | Силовые автоматические выключатели | Силовые автоматические выключатели |  | 8015644627560 | 1.700 | KG | 4.400 | CDM
1SDA060349R1 | SAC 1SDA0 60349 R1 | Расцепитель защиты TMA 800-8000 T6 800 3p | 1 | ST | 23375,19 | 23375,19 | SACE P | Заказ | 4 недели |  |  | 23.05.2018 |  |  |  | Силовые автоматические выключатели | Силовые автоматические выключатели | Силовые автоматические выключатели |  | 8015644627577 | 1.400 | KG | 4.400 | CDM
1SDA060350R1 | SAC 1SDA0 60350 R1 | Расцепитель защиты TMA 800-8000 T6 800 4p | 1 | ST | 47186,99 | 47186,99 | SACE P | Заказ | 4 недели |  |  | 23.05.2018 |  |  |  | Силовые автоматические выключатели | Силовые автоматические выключатели | Силовые автоматические выключатели |  | 8015644627584 | 1.700 | KG | 4.400 | CDM
1SDA060351R1 | SAC 1SDA0 60351 R1 | Расцепитель защиты PR221DS-LS/I In=630 T6 630 3p | 1 | ST | 23591,51 | 23591,51 | SACE P | Заказ | 4 недели |  |  | 23.05.2018 |  |  |  | Силовые автоматические выключатели | Силовые автоматические выключатели | Силовые автоматические выключатели |  | 8015644627591 | 1.700 | KG | 4.400 | CDM
1SDA060352R1 | SAC 1SDA0 60352 R1 | Расцепитель защиты PR221DS-I In=630 T6 630 3p | 1 | ST | 25566,16 | 25566,16 | SACE P | Заказ | 4 недели |  |  | 23.05.2018 |  |  |  | Силовые автоматические выключатели | Силовые автоматические выключатели | Силовые автоматические выключатели |  | 8015644628208 | 1.700 | KG | 4.400 | CDM
1SDA060353R1 | SAC 1SDA0 60353 R1 | Расцепитель защиты PR222DS/P-LSI In=630 T6 630 3p | 1 | ST | 29489,19 | 29489,19 | SACE P | Заказ | 4 недели |  |  | 23.05.2018 |  |  |  | Силовые автоматические выключатели | Силовые автоматические выключатели | Силовые автоматические выключатели |  | 8015644628215 | 1.700 | KG | 4.400 | CDM
1SDA060354R1 | SAC 1SDA0 60354 R1 | Расцепитель защиты PR222DS/P-LSIG In=630 T6 630 3p | 1 | ST | 36846,70 | 36846,70 | SACE P | Заказ | 4 недели |  |  | 23.05.2018 |  |  |  | Силовые автоматические выключатели | Силовые автоматические выключатели | Силовые автоматические выключатели |  | 8015644628222 | 1.700 | KG | 4.400 | CDM
1SDA060355R1 | SAC 1SDA0 60355 R1 | Расцепитель защиты PR222DS/PD-LSI In=630 T6 630 3p | 1 | ST | 50382,84 | 50382,84 | SACE P | Заказ | 4 недели |  |  | 23.05.2018 |  |  |  | Силовые автоматические выключатели | Силовые автоматические выключатели | Силовые автоматические выключатели |  | 8015644628239 | 1.700 | KG | 4.400 | CDM
1SDA060356R1 | SAC 1SDA0 60356 R1 | Расцепитель защиты PR222DS/PD-LSIG In=630 T6 630 3p | 1 | ST | 55645,98 | 55645,98 | SACE P | Заказ | 4 недели |  |  | 23.05.2018 |  |  |  | Силовые автоматические выключатели | Силовые автоматические выключатели | Силовые автоматические выключатели |  | 8015644628246 | 1.700 | KG | 4.400 | CDM
1SDA060357R1 | SAC 1SDA0 60357 R1 | Расцепитель защиты PR221DS-LS/I In=630 T6 630 4p | 1 | ST | 30082,20 | 30082,20 | SACE P | Заказ | 4 недели |  |  | 23.05.2018 |  |  |  | Силовые автоматические выключатели | Силовые автоматические выключатели | Силовые автоматические выключатели |  | 8015644628253 | 1.700 | KG | 4.400 | CDM
1SDA060358R1 | SAC 1SDA0 60358 R1 | Расцепитель защиты PR221DS-I In=630 T6 630 4p | 1 | ST | 30082,20 | 30082,20 | SACE P | Заказ | 4 недели |  |  | 23.05.2018 |  |  |  | Силовые автоматические выключатели | Силовые автоматические выключатели | Силовые автоматические выключатели |  | 8015644628260 | 1.700 | KG | 4.400 | CDM
1SDA060359R1 | SAC 1SDA0 60359 R1 | Расцепитель защиты PR222DS/P-LSI In=630 T6 630 4p | 1 | ST | 36095,62 | 36095,62 | SACE P | Заказ | 4 недели |  |  | 23.05.2018 |  |  |  | Силовые автоматические выключатели | Силовые автоматические выключатели | Силовые автоматические выключатели |  | 8015644628277 | 1.700 | KG | 4.400 | CDM
1SDA060360R1 | SAC 1SDA0 60360 R1 | Расцепитель защиты PR222DS/P-LSIG In=630 T6 630 4p | 1 | ST | 41358,74 | 41358,74 | SACE P | Заказ | 4 недели |  |  | 23.05.2018 |  |  |  | Силовые автоматические выключатели | Силовые автоматические выключатели | Силовые автоматические выключатели |  | 8015644628284 | 1.700 | KG | 4.400 | CDM
1SDA060361R1 | SAC 1SDA0 60361 R1 | Расцепитель защиты PR222DS/PD-LSI In=630 T6 630 4p | 1 | ST | 54893,32 | 54893,32 | SACE P | Заказ | 4 недели |  |  | 23.05.2018 |  |  |  | Силовые автоматические выключатели | Силовые автоматические выключатели | Силовые автоматические выключатели |  | 8015644628291 | 1.700 | KG | 4.400 | CDM
1SDA060362R1 | SAC 1SDA0 60362 R1 | Расцепитель защиты PR222DS/PD-LSIG In=630 T6 630 4p | 1 | ST | 60158,04 | 60158,04 | SACE P | Заказ | 4 недели |  |  | 23.05.2018 |  |  |  | Силовые автоматические выключатели | Силовые автоматические выключатели | Силовые автоматические выключатели |  | 8015644628307 | 1.700 | KG | 4.400 | CDM
1SDA060363R1 | SAC 1SDA0 60363 R1 | Расцепитель защиты PR221DS-LS/I In=800 T6 800 3p | 1 | ST | 26319,64 | 26319,64 | SACE P | Заказ | 4 недели |  |  | 23.05.2018 |  |  |  | Силовые автоматические выключатели | Силовые автоматические выключатели | Силовые автоматические выключатели |  | 8015644628314 | 1.700 | KG | 4.400 | CDM
1SDA060364R1 | SAC 1SDA0 60364 R1 | Расцепитель защиты PR221DS-I In=800 T6 800 3p | 1 | ST | 26319,64 | 26319,64 | SACE P | Заказ | 4 недели |  |  | 23.05.2018 |  |  |  | Силовые автоматические выключатели | Силовые автоматические выключатели | Силовые автоматические выключатели |  | 8015644628321 | 1.700 | KG | 4.400 | CDM
1SDA060365R1 | SAC 1SDA0 60365 R1 | Расцепитель защиты PR222DS/P-LSI In=800 T6 800 3p | 1 | ST | 32334,64 | 32334,64 | SACE P | Заказ | 4 недели |  |  | 23.05.2018 |  |  |  | Силовые автоматические выключатели | Силовые автоматические выключатели | Силовые автоматические выключатели |  | 8015644628338 | 1.700 | KG | 4.400 | CDM
1SDA060366R1 | SAC 1SDA0 60366 R1 | Расцепитель защиты PR222DS/P-LSIG In=800 T6 800 3p | 1 | ST | 37600,19 | 37600,19 | SACE P | Заказ | 4 недели |  |  | 23.05.2018 |  |  |  | Силовые автоматические выключатели | Силовые автоматические выключатели | Силовые автоматические выключатели |  | 8015644628345 | 1.700 | KG | 4.400 | CDM
1SDA060367R1 | SAC 1SDA0 60367 R1 | Расцепитель защиты PR222DS/PD-LSI In=800 T6 800 3p | 1 | ST | 51135,55 | 51135,55 | SACE P | Заказ | 4 недели |  |  | 23.05.2018 |  |  |  | Силовые автоматические выключатели | Силовые автоматические выключатели | Силовые автоматические выключатели |  | 8015644628352 | 1.700 | KG | 4.400 | CDM
1SDA060368R1 | SAC 1SDA0 60368 R1 | Расцепитель защиты PR222DS/PD-LSIG In=800 T6 800 3p | 1 | ST | 56397,06 | 56397,06 | SACE P | Заказ | 4 недели |  |  | 23.05.2018 |  |  |  | Силовые автоматические выключатели | Силовые автоматические выключатели | Силовые автоматические выключатели |  | 8015644628369 | 1.700 | KG | 4.400 | CDM
1SDA060369R1 | SAC 1SDA0 60369 R1 | Расцепитель защиты PR221DS-LS/I In=800 T6 800 4p | 1 | ST | 31582,77 | 31582,77 | SACE P | Заказ | 4 недели |  |  | 23.05.2018 |  |  |  | Силовые автоматические выключатели | Силовые автоматические выключатели | Силовые автоматические выключатели |  | 8015644628376 | 1.700 | KG | 4.400 | CDM
1SDA060370R1 | SAC 1SDA0 60370 R1 | Расцепитель защиты PR221DS-I In=800 T6 800 4p | 1 | ST | 31582,77 | 31582,77 | SACE P | Заказ | 4 недели |  |  | 23.05.2018 |  |  |  | Силовые автоматические выключатели | Силовые автоматические выключатели | Силовые автоматические выключатели |  | 8015644628383 | 1.700 | KG | 4.400 | CDM
1SDA060371R1 | SAC 1SDA0 60371 R1 | Расцепитель защиты PR222DS/P-LSI In=800 T6 800 4p | 1 | ST | 37600,19 | 37600,19 | SACE P | Заказ | 4 недели |  |  | 23.05.2018 |  |  |  | Силовые автоматические выключатели | Силовые автоматические выключатели | Силовые автоматические выключатели |  | 8015644628390 | 1.700 | KG | 4.400 | CDM
1SDA060372R1 | SAC 1SDA0 60372 R1 | Расцепитель защиты PR222DS/P-LSIG In=800 T6 800 4p | 1 | ST | 42863,30 | 42863,30 | SACE P | Заказ | 4 недели |  |  | 23.05.2018 |  |  |  | Силовые автоматические выключатели | Силовые автоматические выключатели | Силовые автоматические выключатели |  | 8015644628406 | 1.700 | KG | 4.400 | CDM
1SDA060373R1 | SAC 1SDA0 60373 R1 | Расцепитель защиты PR222DS/PD-LSI In=800 T6 800 4p | 1 | ST | 56397,06 | 56397,06 | SACE P | Заказ | 4 недели |  |  | 23.05.2018 |  |  |  | Силовые автоматические выключатели | Силовые автоматические выключатели | Силовые автоматические выключатели |  | 8015644628413 | 1.700 | KG | 4.400 | CDM
1SDA060374R1 | SAC 1SDA0 60374 R1 | Расцепитель защиты PR222DS/PD-LSIG In=800 T6 800 4p | 1 | ST | 61661,79 | 61661,79 | SACE P | Заказ | 4 недели |  |  | 23.05.2018 |  |  |  | Силовые автоматические выключатели | Силовые автоматические выключатели | Силовые автоматические выключатели |  | 8015644628420 | 1.700 | KG | 4.400 | CDM
1SDA060375R1 | SAC 1SDA0 60375 R1 | Расцепитель защиты Ekip M-LRIU In=630 T6 800 3p | 1 | ST | 32334,64 | 32334,64 | SACE P | Заказ | 4 недели |  |  | 23.05.2018 |  |  |  | Силовые автоматические выключатели | Силовые автоматические выключатели | Силовые автоматические выключатели |  | 8015644627652 | 1.700 | KG | 4.400 | CDM
1SDA060376R1 | SAC 1SDA0 60376 R1 | Расцепитель защиты PR223DS In=630 T6 630 3p | 1 | ST | 63750,54 | 63750,54 | SACE P | Заказ | 4 недели |  |  | 23.05.2018 |  |  |  | Силовые автоматические выключатели | Силовые автоматические выключатели | Силовые автоматические выключатели |  | 8015644627669 | 1.700 | KG | 4.400 | CDM
1SDA060377R1 | SAC 1SDA0 60377 R1 | Расцепитель защиты PR223DS In=630 T6 630 4p | 1 | ST | 68918,71 | 68918,71 | SACE P | Заказ | 4 недели |  |  | 23.05.2018 |  |  |  | Силовые автоматические выключатели | Силовые автоматические выключатели | Силовые автоматические выключатели |  | 8015644627676 | 1.700 | KG | 4.400 | CDM
1SDA060378R1 | SAC 1SDA0 60378 R1 | Расцепитель защиты PR223DS In=800 T6 800 3p | 1 | ST | 64614,34 | 64614,34 | SACE P | Заказ | 4 недели |  |  | 23.05.2018 |  |  |  | Силовые автоматические выключатели | Силовые автоматические выключатели | Силовые автоматические выключатели |  | 8015644627683 | 1.700 | KG | 4.400 | CDM
1SDA060379R1 | SAC 1SDA0 60379 R1 | Расцепитель защиты PR223DS In=800 T6 800 4p | 1 | ST | 70643,87 | 70643,87 | SACE P | Заказ | 4 недели |  |  | 23.05.2018 |  |  |  | Силовые автоматические выключатели | Силовые автоматические выключатели | Силовые автоматические выключатели |  | 8015644627690 | 1.700 | KG | 4.400 | CDM
1SDA060384R1 | SAC 1SDA0 60384 R1 | Фиксированная часть выкатного исполнения T6 W FP 3p EF | 1 | ST | 24966,74 | 24966,74 | SACE P | B | 3 недели |  |  | 23.05.2018 |  |  |  | Силовые автоматические выключатели | Силовые автоматические выключатели | Силовые автоматические выключатели |  | 8015644628154 | 11.000 | KG | 56.400 | CDM
1SDA060385R1 | SAC 1SDA0 60385 R1 | Фиксированная часть выкатного исполнения T6 W FP 3p HR | 1 | ST | 24966,74 | 24966,74 | SACE P | C | 4 недели |  |  | 23.05.2018 |  |  |  | Силовые автоматические выключатели | Силовые автоматические выключатели | Силовые автоматические выключатели |  | 8015644628161 | 11.000 | KG | 56.400 | CDM
1SDA060386R1 | SAC 1SDA0 60386 R1 | Фиксированная часть выкатного исполнения T6 W FP 3p VR | 1 | ST | 24966,74 | 24966,74 | SACE P | Заказ | 4 недели |  |  | 23.05.2018 |  |  |  | Силовые автоматические выключатели | Силовые автоматические выключатели | Силовые автоматические выключатели |  | 8015644628178 | 11.000 | KG | 56.400 | CDM
1SDA060387R1 | SAC 1SDA0 60387 R1 | Фиксированная часть выкатного исполнения T6 W FP 4p EF | 1 | ST | 29343,67 | 29343,67 | SACE P | Заказ | 4 недели |  |  | 23.05.2018 |  |  |  | Силовые автоматические выключатели | Силовые автоматические выключатели | Силовые автоматические выключатели |  | 8015644628185 | 11.000 | KG | 56.400 | CDM
1SDA060388R1 | SAC 1SDA0 60388 R1 | Фиксированная часть выкатного исполнения T6 W FP 4p HR | 1 | ST | 29343,67 | 29343,67 | SACE P | Заказ | 4 недели |  |  | 23.05.2018 |  |  |  | Силовые автоматические выключатели | Силовые автоматические выключатели | Силовые автоматические выключатели |  | 8015644628192 | 11.000 | KG | 56.400 | CDM
1SDA060389R1 | SAC 1SDA0 60389 R1 | Фиксированная часть выкатного исполнения T6 W FP 4p VR | 1 | ST | 29343,67 | 29343,67 | SACE P | Заказ | 4 недели |  |  | 23.05.2018 |  |  |  | Силовые автоматические выключатели | Силовые автоматические выключатели | Силовые автоматические выключатели |  | 8015644628604 | 11.000 | KG | 56.400 | CDM
1SDA060390R1 | SAC 1SDA0 60390 R1 | Комплект преобразования исполнения KIT MP T6 630/800 W 3p | 1 | ST | 11693,26 | 11693,26 | SACE P | B | 3 недели |  |  | 23.05.2018 |  |  |  | Силовые автоматические выключатели | Силовые автоматические выключатели | Силовые автоматические выключатели |  | 8015644628543 | 3.600 | KG | 6.000 | CDM
1SDA060391R1 | SAC 1SDA0 60391 R1 | Комплект преобразования исполнения KIT MP T6 630/800 W 4p | 1 | ST | 15591,80 | 15591,80 | SACE P | Заказ | 4 недели |  |  | 23.05.2018 |  |  |  | Силовые автоматические выключатели | Силовые автоматические выключатели | Силовые автоматические выключатели |  | 8015644628550 | 3.600 | KG | 6.000 | CDM
1SDA060394R1 | SAC 1SDA0 60394 R1 | Контакт для опережающего включения реле минимального напряжения AUE T6 250Vac/dc 2 EARLY CONTACTS | 1 | PAK | 3868,61 | 3868,61 | SACE P | Заказ | 4 недели |  |  | 23.05.2018 |  |  |  | Силовые автоматические выключатели | Силовые автоматические выключатели | Силовые автоматические выключатели |  | 8015644628581 | 0.400 | KG | 0.900 | CDM
1SDA060395R1 | SAC 1SDA0 60395 R1 | Привод моторный для дистанционного управления MOE T6 24 Vdc | 1 | ST | 45090,06 | 45090,06 | SACE P | Заказ | 4 недели |  |  | 23.05.2018 |  |  |  | Силовые автоматические выключатели | Силовые автоматические выключатели | Силовые автоматические выключатели |  | 8015644628598 | 2.800 | KG | 5.600 | CDM
1SDA060396R1 | SAC 1SDA0 60396 R1 | Привод моторный для дистанционного управления MOE T6 48...60 Vdc | 1 | ST | 45090,06 | 45090,06 | SACE P | Заказ | 4 недели |  |  | 23.05.2018 |  |  |  | Силовые автоматические выключатели | Силовые автоматические выключатели | Силовые автоматические выключатели |  | 8015644628703 | 2.800 | KG | 5.600 | CDM
1SDA060397R1 | SAC 1SDA0 60397 R1 | Привод моторный для дистанционного управления MOE T6 110...125 Vac/dc | 1 | ST | 45090,06 | 45090,06 | SACE P | Заказ | 4 недели |  |  | 23.05.2018 |  |  |  | Силовые автоматические выключатели | Силовые автоматические выключатели | Силовые автоматические выключатели |  | 8015644628710 | 2.800 | KG | 5.600 | CDM
1SDA060398R1 | SAC 1SDA0 60398 R1 | Привод моторный для дистанционного управления MOE T6 220...250 Vac/dc | 1 | ST | 45090,06 | 45090,06 | SACE P | B | 3 недели |  |  | 23.05.2018 |  |  |  | Силовые автоматические выключатели | Силовые автоматические выключатели | Силовые автоматические выключатели |  | 8015644628727 | 2.800 | KG | 5.600 | CDM
1SDA060399R1 | SAC 1SDA0 60399 R1 | Привод моторный для дистанционного управления MOE T6 380 Vac | 1 | ST | 45090,06 | 45090,06 | SACE P | Заказ | 4 недели |  |  | 23.05.2018 |  |  |  | Силовые автоматические выключатели | Силовые автоматические выключатели | Силовые автоматические выключатели |  | 8015644628734 | 2.800 | KG | 5.600 | CDM
1SDA060400R1 | SAC 1SDA0 60400 R1 | Привод моторный управляемый по сети Modbus MOE-E T6 24 Vdc | 1 | ST | 58618,88 | 58618,88 | SACE P | Заказ | 4 недели |  |  | 23.05.2018 |  |  |  | Силовые автоматические выключатели | Силовые автоматические выключатели | Силовые автоматические выключатели |  | 8015644628741 | 2.800 | KG | 5.600 | CDM
1SDA060401R1 | SAC 1SDA0 60401 R1 | Привод моторный управляемый по сети Modbus MOE-E T6 48...60 Vdc | 1 | ST | 58618,88 | 58618,88 | SACE P | Заказ | 4 недели |  |  | 23.05.2018 |  |  |  | Силовые автоматические выключатели | Силовые автоматические выключатели | Силовые автоматические выключатели |  | 8015644628758 | 2.800 | KG | 5.600 | CDM
1SDA060402R1 | SAC 1SDA0 60402 R1 | Привод моторный управляемый по сети Modbus MOE-E T6 110...125 Vac/dc | 1 | ST | 58618,88 | 58618,88 | SACE P | Заказ | 4 недели |  |  | 23.05.2018 |  |  |  | Силовые автоматические выключатели | Силовые автоматические выключатели | Силовые автоматические выключатели |  | 8015644628765 | 2.800 | KG | 5.600 | CDM
1SDA060403R1 | SAC 1SDA0 60403 R1 | Привод моторный управляемый по сети Modbus MOE-E T6 220...250 Vac/dc | 1 | ST | 58618,88 | 58618,88 | SACE P | Заказ | 4 недели |  |  | 23.05.2018 |  |  |  | Силовые автоматические выключатели | Силовые автоматические выключатели | Силовые автоматические выключатели |  | 8015644628772 | 2.800 | KG | 5.600 | CDM
1SDA060404R1 | SAC 1SDA0 60404 R1 | Привод моторный управляемый по сети Modbus MOE-E T6 380 Vac | 1 | ST | 58618,88 | 58618,88 | SACE P | Заказ | 4 недели |  |  | 23.05.2018 |  |  |  | Силовые автоматические выключатели | Силовые автоматические выключатели | Силовые автоматические выключатели |  | 8015644628789 | 2.800 | KG | 5.600 | CDM
1SDA060405R1 | SAC 1SDA0 60405 R1 | Рукоятка поворотная на выключатель RHD T6 F STAND. DIRECT | 1 | ST | 6286,47 | 6286,47 | SACE P | Заказ | 4 недели |  |  | 23.05.2018 |  |  |  | Силовые автоматические выключатели | Силовые автоматические выключатели | Силовые автоматические выключатели |  | 8015644628796 | 0.500 | KG | 2.700 | CDM
1SDA060406R1 | SAC 1SDA0 60406 R1 | Рукоятка поворотная на выключатель RHD_EM T6 F EMER. DIRECT | 1 | ST | 6286,47 | 6286,47 | SACE P | Заказ | 4 недели |  |  | 23.05.2018 |  |  |  | Силовые автоматические выключатели | Силовые автоматические выключатели | Силовые автоматические выключатели |  | 8015644628802 | 0.500 | KG | 2.700 | CDM
1SDA060407R1 | SAC 1SDA0 60407 R1 | Рукоятка поворотная на выключатель RHD T6 W STAND. DIRECT | 1 | ST | 6286,47 | 6286,47 | SACE P | D | 4 недели |  |  | 23.05.2018 |  |  |  | Силовые автоматические выключатели | Силовые автоматические выключатели | Силовые автоматические выключатели |  | 8015644628819 | 0.500 | KG | 2.700 | CDM
1SDA060408R1 | SAC 1SDA0 60408 R1 | Рукоятка поворотная на выключатель RHD_EM T6 W EMER. DIRECT | 1 | ST | 6286,47 | 6286,47 | SACE P | Заказ | 4 недели |  |  | 23.05.2018 |  |  |  | Силовые автоматические выключатели | Силовые автоматические выключатели | Силовые автоматические выключатели |  | 8015644628826 | 0.500 | KG | 2.700 | CDM
1SDA060409R1 | SAC 1SDA0 60409 R1 | Рукоятка поворотная на дверцу RHE T6 F STAND. RETURNED | 1 | ST | 8737,43 | 8737,43 | SACE P | C | 4 недели |  |  | 23.05.2018 |  |  |  | Силовые автоматические выключатели | Силовые автоматические выключатели | Силовые автоматические выключатели |  | 8015644628833 | 1.000 | KG | 7.200 | CDM
1SDA060410R1 | SAC 1SDA0 60410 R1 | Рукоятка поворотная на дверцу RHE_EM T6 F EMER. RETURNED | 1 | ST | 8737,43 | 8737,43 | SACE P | Заказ | 4 недели |  |  | 23.05.2018 |  |  |  | Силовые автоматические выключатели | Силовые автоматические выключатели | Силовые автоматические выключатели |  | 8015644628840 | 1.000 | KG | 7.200 | CDM
1SDA060411R1 | SAC 1SDA0 60411 R1 | Рукоятка поворотная на дверцу RHE T6 W STAND. RETURNED | 1 | ST | 8737,43 | 8737,43 | SACE P | Заказ | 4 недели |  |  | 23.05.2018 |  |  |  | Силовые автоматические выключатели | Силовые автоматические выключатели | Силовые автоматические выключатели |  | 8015644628857 | 1.000 | KG | 7.200 | CDM
1SDA060412R1 | SAC 1SDA0 60412 R1 | Рукоятка поворотная на дверцу RHE_EM T6 W EMER. RETURNED | 1 | ST | 8737,43 | 8737,43 | SACE P | Заказ | 4 недели |  |  | 23.05.2018 |  |  |  | Силовые автоматические выключатели | Силовые автоматические выключатели | Силовые автоматические выключатели |  | 8015644628864 | 1.000 | KG | 7.200 | CDM
1SDA060413R1 | SAC 1SDA0 60413 R1 | Рукоятка поворотная на дверцу RHE_B T6 F (только основание для стац. и втычн. выключателей) | 1 | ST | 1313,54 | 1313,54 | SACE P | Заказ | 4 недели |  |  | 23.05.2018 |  |  |  | Силовые автоматические выключатели | Силовые автоматические выключатели | Силовые автоматические выключатели |  | 8015644628871 | 1.800 | KG | 1.800 | CDM
1SDA060414R1 | SAC 1SDA0 60414 R1 | Рукоятка поворотная на дверцу RHE_B T6 W (только основание для выкатного выключателя) | 1 | ST | 1971,07 | 1971,07 | SACE P | Заказ | 4 недели |  |  | 23.05.2018 |  |  |  | Силовые автоматические выключатели | Силовые автоматические выключатели | Силовые автоматические выключатели |  | 8015644628888 | 0.400 | KG | 1.800 | CDM
1SDA060415R1 | SAC 1SDA0 60415 R1 | Рукоятка поворотная на дверцу RHE_H T6 HANDLE (только рукоятка) | 1 | ST | 1877,59 | 1877,59 | SACE P | Заказ | 4 недели |  |  | 23.05.2018 |  |  |  | Силовые автоматические выключатели | Силовые автоматические выключатели | Силовые автоматические выключатели |  | 8015644628895 | 0.400 | KG | 1.800 | CDM
1SDA060416R1 | SAC 1SDA0 60416 R1 | Рукоятка поворотная на дверцу RHE_H_EM T6 HAND. (только рукоятка аварийного исполнения) | 1 | ST | 1877,59 | 1877,59 | SACE P | Заказ | 4 недели |  |  | 23.05.2018 |  |  |  | Силовые автоматические выключатели | Силовые автоматические выключатели | Силовые автоматические выключатели |  | 8015644628901 | 0.400 | KG | 1.800 | CDM
1SDA060417R1 | SAC 1SDA0 60417 R1 | Фланец с блокировкой для рычага управления FLD T6 F | 1 | ST | 4871,41 | 4871,41 | SACE P | Заказ | 4 недели |  |  | 23.05.2018 |  |  |  | Силовые автоматические выключатели | Силовые автоматические выключатели | Силовые автоматические выключатели |  | 8015644628918 | 0.400 | KG | 0.900 | CDM
1SDA060418R1 | SAC 1SDA0 60418 R1 | Фланец для выкатного исполнения FLD T6 W (обязательно заказывается при отсутствии моторного привода или поворотной рукоятки) | 1 | ST | 4871,41 | 4871,41 | SACE P | C | 4 недели |  |  | 23.05.2018 |  |  |  | Силовые автоматические выключатели | Силовые автоматические выключатели | Силовые автоматические выключатели |  | 8015644628925 | 0.400 | KG | 14.300 | CDM
1SDA060421R1 | SAC 1SDA0 60421 R1 | Выводы силовые для стационарного выключателя F T6 630/800 (комплект из 3шт.) | 1 | PAK | 2050,16 | 2050,16 | SACE P | Заказ | 4 недели |  |  | 23.05.2018 |  |  |  | Силовые автоматические выключатели | Силовые автоматические выключатели | Силовые автоматические выключатели |  | 8015644628956 | 0.400 | KG | 0.900 | CDM
1SDA060422R1 | SAC 1SDA0 60422 R1 | Выводы силовые для стационарного выключателя F T6 630/800 (комплект из 4шт.) | 1 | PAK | 2732,04 | 2732,04 | SACE P | Заказ | 4 недели |  |  | 23.05.2018 |  |  |  | Силовые автоматические выключатели | Силовые автоматические выключатели | Силовые автоматические выключатели |  | 8015644628963 | 0.400 | KG | 0.900 | CDM
1SDA060423R1 | SAC 1SDA0 60423 R1 | Выводы силовые для стационарного выключателя F T6 630/800 (комплект из 6шт.) | 1 | PAK | 5052,52 | 5052,52 | SACE P | Заказ | 4 недели |  |  | 23.05.2018 |  |  |  | Силовые автоматические выключатели | Силовые автоматические выключатели | Силовые автоматические выключатели |  | 8015644628970 | 0.600 | KG | 0.900 | CDM
1SDA060424R1 | SAC 1SDA0 60424 R1 | Выводы силовые для стационарного выключателя F T6 630/800 (комплект из 8шт.) | 1 | PAK | 5464,80 | 5464,80 | SACE P | Заказ | 4 недели |  |  | 23.05.2018 |  |  |  | Силовые автоматические выключатели | Силовые автоматические выключатели | Силовые автоматические выключатели |  | 8015644628987 | 0.800 | KG | 0.900 | CDM
1SDA060425R1 | SAC 1SDA0 60425 R1 | Выводы силовые для стационарного выключателя R T6 (комплект из 3шт.) | 1 | PAK | 8750,34 | 8750,34 | SACE P | Заказ | 4 недели |  |  | 23.05.2018 |  |  |  | Силовые автоматические выключатели | Силовые автоматические выключатели | Силовые автоматические выключатели |  | 8015644628994 | 1.200 | KG | 0.900 | CDM
1SDA060426R1 | SAC 1SDA0 60426 R1 | Выводы силовые для стационарного выключателя R T6 (комплект из 4шт.) | 1 | PAK | 11668,89 | 11668,89 | SACE P | Заказ | 4 недели |  |  | 23.05.2018 |  |  |  | Силовые автоматические выключатели | Силовые автоматические выключатели | Силовые автоматические выключатели |  | 8015644629007 | 1.600 | KG | 0.900 | CDM
1SDA060427R1 | SAC 1SDA0 60427 R1 | Выводы силовые для стационарного выключателя R T6 (комплект из 6шт.) | 1 | PAK | 17502,20 | 17502,20 | SACE P | Заказ | 4 недели |  |  | 23.05.2018 |  |  |  | Силовые автоматические выключатели | Силовые автоматические выключатели | Силовые автоматические выключатели |  | 8015644629014 | 2.400 | KG | 0.900 | CDM
1SDA060428R1 | SAC 1SDA0 60428 R1 | Выводы силовые для стационарного выключателя R T6 (комплект из 8шт.) | 1 | PAK | 23335,51 | 23335,51 | SACE P | Заказ | 4 недели |  |  | 23.05.2018 |  |  |  | Силовые автоматические выключатели | Силовые автоматические выключатели | Силовые автоматические выключатели |  | 8015644629021 | 3.300 | KG | 0.900 | CDM
1SDA060429R1 | SAC 1SDA0 60429 R1 | Модуль для электронного расцепителя защиты FDU T6 FRONT DISPLAY UNIT x PR222-PR223 | 1 | ST | 15231,91 | 15231,91 | SACE P | Заказ | 4 недели |  |  | 23.05.2018 |  |  |  | Силовые автоматические выключатели | Силовые автоматические выключатели | Силовые автоматические выключатели |  | 8015644629038 | 0.300 | KG | 2.700 | CDM
1SDA060430R1 | SAC 1SDA0 60430 R1 | Датчик тока нейтрали внешний TA EXT NEUTRAL 630A T6 | 1 | ST | 9931,14 | 9931,14 | SACE P | Заказ | 4 недели |  |  | 23.05.2018 |  |  |  | Силовые автоматические выключатели | Силовые автоматические выключатели | Силовые автоматические выключатели |  | 8015644629045 | 1.400 | KG | 3.800 | CDM
1SDA060431R1 | SAC 1SDA0 60431 R1 | Датчик тока нейтрали внешний TA EXT NEUTRAL 800A T6 | 1 | ST | 9458,29 | 9458,29 | SACE P | Заказ | 4 недели |  |  | 23.05.2018 |  |  |  | Силовые автоматические выключатели | Силовые автоматические выключатели | Силовые автоматические выключатели |  | 8015644629052 | 1.800 | KG | 3.800 | CDM
1SDA060432R1 | SAC 1SDA0 60432 R1 | Фланец для дверцы (запасная часть) FLANGE T6 F | 1 | ST | 3465,76 | 3465,76 | SACE P | Заказ | 4 недели |  |  | 23.05.2018 |  |  |  | Силовые автоматические выключатели | Силовые автоматические выключатели | Силовые автоматические выключатели |  | 8015644629069 | 0.300 | KG | 0.400 | CDM
1SDA060433R1 | SAC 1SDA0 60433 R1 | Фланец для дверцы (запасная часть) FLANGE T6 W | 1 | ST | 3639,04 | 3639,04 | SACE P | Заказ | 4 недели |  |  | 23.05.2018 |  |  |  | Силовые автоматические выключатели | Силовые автоматические выключатели | Аксессуары для автоматических выключателей в литом корпусе | Аксессуары для автоматических выключателей в литом корпусе | 8015644629076 | 0.300 | KG | 0.400 | CDM
1SDA060435R1 | SAC 1SDA0 60435 R1 | Фиксированная часть втычного исполнения T5 400 P FP 3p HR-EF | 1 | ST | 12174,64 | 12174,64 | SACE | Заказ | 4 недели |  |  | 23.05.2018 |  |  |  | Силовые автоматические выключатели | Силовые автоматические выключатели | Силовые автоматические выключатели |  | 8015644629106 | 2.100 | KG | 11.000 | CDM
1SDA060436R1 | SAC 1SDA0 60436 R1 | Фиксированная часть втычного исполнения T5 630 P FP 3p HR-EF (максимально допустимый ток 570А) | 1 | ST | 14776,64 | 14776,64 | SACE | Заказ | 4 недели |  |  | 23.05.2018 |  |  |  | Силовые автоматические выключатели | Силовые автоматические выключатели | Силовые автоматические выключатели |  | 8015644629113 | 2.100 | KG | 11.000 | CDM
1SDA060472R1 | SAC 1SDA0 60472 R1 | Расцепитель защиты TMA 630-6300 T6 630 4p InN=100%In | 1 | ST | 26585,43 | 26585,43 | SACE P | Заказ | 4 недели |  |  | 23.05.2018 |  |  |  | Силовые автоматические выключатели | Силовые автоматические выключатели | Силовые автоматические выключатели |  | 8015644629663 | 1.700 | KG | 4.400 | CDM
1SDA060473R1 | SAC 1SDA0 60473 R1 | Расцепитель защиты TMA 800-8000 T6 800 4p InN=100%In | 1 | ST | 47186,99 | 47186,99 | SACE P | Заказ | 4 недели |  |  | 23.05.2018 |  |  |  | Силовые автоматические выключатели | Силовые автоматические выключатели | Силовые автоматические выключатели |  | 8015644629670 | 1.700 | KG | 4.400 | CDM
1SDA060537R1 | SAC 1SDA0 60537 R1 | Выключатель автоматический T6N 1000 PR221DS-LS/I In=1000 3p F EF | 1 | ST | 118946,82 | 118946,82 | SACE P | B | 4 недели |  |  | 23.05.2018 |  |  |  | Силовые автоматические выключатели | Автоматические выключатели в литом корпусе | Tmax T Class | T6 | 8015644630522 | 15.400 | KG | 30.500 | CDM
1SDA060537R4 | SAC 1SDA0 60537 R4 | Выключатель автоматический T6N 1000 PR221DS-LS/I In=1000 3p F EF+1S51 | 1 | ST | 121059,62 | 121059,62 | SACE P | Заказ | 4 недели | Снятие с заменой | 9CNB1SDA060537R4 | 23.05.2018 | 28.06.2013 |  |  | Силовые автоматические выключатели | Автоматические выключатели в литом корпусе | Tmax T Class | T6 | 2012204630011 | 15.000 | KG | 30.500 | CDM
1SDA060538R1 | SAC 1SDA0 60538 R1 | Выключатель автоматический для защиты электродвигателей T6N 1000 PR221DS-I In=1000 3p F EF | 1 | ST | 118946,82 | 118946,82 | SACE P | Заказ | 4 недели |  |  | 23.05.2018 |  |  |  | Силовые автоматические выключатели | Автоматические выключатели в литом корпусе | Tmax T Class | T6 | 8015644630539 | 15.400 | KG | 30.500 | CDM
1SDA060539R1 | SAC 1SDA0 60539 R1 | Выключатель автоматический T6N 1000 PR222DS/P-LSI In=1000 3p F EF | 1 | ST | 124689,98 | 124689,98 | SACE P | Заказ | 4 недели |  |  | 23.05.2018 |  |  |  | Силовые автоматические выключатели | Автоматические выключатели в литом корпусе | Tmax T Class | T6 | 8015644630546 | 15.400 | KG | 30.500 | CDM
1SDA060539R4 | SAC 1SDA0 60539 R4 | Выключатель автоматический с модулем передачи данных Modbus T6N 1000 PR222DS/PD-LSI In=1000 3p F EF | 1 | ST | 149456,10 | 149456,10 | SACE P | Заказ | 4 недели |  |  | 23.05.2018 |  |  |  | Силовые автоматические выключатели | Автоматические выключатели в литом корпусе | Tmax T Class | T6 | 2012204660018 | 15.000 | KG | 30.500 | CDM
1SDA060539R6 | SAC 1SDA0 60539 R6 | Выключатель автоматический с модулем Modbus T6N1000 PR222DS/PD-LSI In=1000 3p F EF + контакт S51 | 1 | ST | 151568,90 | 151568,90 | SACE P | Заказ | 4 недели |  |  | 23.05.2018 |  |  |  | Силовые автоматические выключатели | Автоматические выключатели в литом корпусе | Tmax T Class | T6 | 2012206630019 | 12.700 | KG | 30.500 | CDM
1SDA060540R1 | SAC 1SDA0 60540 R1 | Выключатель автоматический T6N 1000 PR222DS/P-LSIG In=1000 3p F EF | 1 | ST | 132185,42 | 132185,42 | SACE P | Заказ | 4 недели |  |  | 23.05.2018 |  |  |  | Силовые автоматические выключатели | Автоматические выключатели в литом корпусе | Tmax T Class | T6 | 8015644630553 | 15.400 | KG | 30.500 | CDM
1SDA060540R5 | SAC 1SDA0 60540 R5 | Выключатель автоматический с модулем передачи данных Modbus T6N 1000 PR222DS/PD-LSIG In=1000 3p F EF | 1 | ST | 156950,70 | 156950,70 | SACE P | Заказ | 4 недели |  |  | 23.05.2018 |  |  |  | Силовые автоматические выключатели | Автоматические выключатели в литом корпусе | Tmax T Class | T6 | 2012205660017 | 15.000 | KG | 30.500 | CDM
1SDA060540R7 | SAC 1SDA0 60540 R7 | Выключатель автоматический с модулем Modbus T6N1000 PR222DS/PD-LSIG In=1000 3p F EF + контакт S51 | 1 | ST | 159063,50 | 159063,50 | SACE P | Заказ | 4 недели |  |  | 23.05.2018 |  |  |  | Силовые автоматические выключатели | Автоматические выключатели в литом корпусе | Tmax T Class | T6 | 2012207630018 | 12.700 | KG | 30.500 | CDM
1SDA060541R1 | SAC 1SDA0 60541 R1 | Выключатель автоматический T6N 1000 PR223DS In=1000 3p F EF | 1 | ST | 171345,79 | 171345,79 | SACE P | Заказ | 4 недели |  |  | 23.05.2018 |  |  |  | Силовые автоматические выключатели | Автоматические выключатели в литом корпусе | Tmax T Class | T6 | 8015644630560 | 15.000 | KG | 30.500 | CDM
1SDA060541R6 | SAC 1SDA0 60541 R6 | Выключатель автоматический T6N 1000 PR223DS In=1000 3p F EF с контактом S51 | 1 | ST | 179261,49 | 179261,49 | SACE P | Заказ | 4 недели |  |  | 23.05.2018 |  |  |  | Силовые автоматические выключатели | Автоматические выключатели в литом корпусе | Tmax T Class | T6 | 2012206670015 | 12.700 | KG | 30.500 | CDM
1SDA060542R1 | SAC 1SDA0 60542 R1 | Выключатель автоматический T6N 1000 PR221DS-LS/I In=1000 4p F EF | 1 | ST | 149924,73 | 149924,73 | SACE P | Заказ | 4 недели |  |  | 23.05.2018 |  |  |  | Силовые автоматические выключатели | Автоматические выключатели в литом корпусе | Tmax T Class | T6 | 8015644630577 | 18.700 | KG | 30.500 | CDM
1SDA060543R1 | SAC 1SDA0 60543 R1 | Выключатель автоматический для защиты электродвигателей T6N 1000 PR221DS-I In=1000 4p F EF | 1 | ST | 149924,73 | 149924,73 | SACE P | Заказ | 4 недели |  |  | 23.05.2018 |  |  |  | Силовые автоматические выключатели | Автоматические выключатели в литом корпусе | Tmax T Class | T6 | 8015644630447 | 18.700 | KG | 30.500 | CDM
1SDA060544R1 | SAC 1SDA0 60544 R1 | Выключатель автоматический T6N 1000 PR222DS/P-LSI In=1000 4p F EF | 1 | ST | 155777,29 | 155777,29 | SACE P | Заказ | 4 недели |  |  | 23.05.2018 |  |  |  | Силовые автоматические выключатели | Автоматические выключатели в литом корпусе | Tmax T Class | T6 | 8015644630454 | 18.700 | KG | 30.500 | CDM
1SDA060544R4 | SAC 1SDA0 60544 R4 | Выключатель автоматический с модулем передачи данных Modbus T6N 1000 PR222DS/PD-LSI In=1000 4p F EF | 1 | ST | 180543,41 | 180543,41 | SACE P | Заказ | 4 недели |  |  | 23.05.2018 |  |  |  | Силовые автоматические выключатели | Автоматические выключатели в литом корпусе | Tmax T Class | T6 | 2012204680016 | 19.000 | KG | 30.500 | CDM
1SDA060544R6 | SAC 1SDA0 60544 R6 | Выключатель автоматический с модулем Modbus T6N1000 PR222DS/PD-LSI In=1000 4p F EF + контакт S51 | 1 | ST | 182656,21 | 182656,21 | SACE P | Заказ | 4 недели |  |  | 23.05.2018 |  |  |  | Силовые автоматические выключатели | Автоматические выключатели в литом корпусе | Tmax T Class | T6 | 2012206640018 | 12.700 | KG | 30.500 | CDM
1SDA060545R1 | SAC 1SDA0 60545 R1 | Выключатель автоматический T6N 1000 PR222DS/P-LSIG In=1000 4p F EF | 1 | ST | 160897,68 | 160897,68 | SACE P | Заказ | 4 недели |  |  | 23.05.2018 |  |  |  | Силовые автоматические выключатели | Автоматические выключатели в литом корпусе | Tmax T Class | T6 | 8015644630461 | 18.700 | KG | 30.500 | CDM
1SDA060545R5 | SAC 1SDA0 60545 R5 | Выключатель автоматический с модулем передачи данных Modbus T6N 1000 PR222DS/PD-LSIG In=1000 4p F EF | 1 | ST | 185662,96 | 185662,96 | SACE P | Заказ | 4 недели |  |  | 23.05.2018 |  |  |  | Силовые автоматические выключатели | Автоматические выключатели в литом корпусе | Tmax T Class | T6 | 2012205680015 | 19.000 | KG | 30.500 | CDM
1SDA060545R7 | SAC 1SDA0 60545 R7 | Выключатель автоматический с модулем Modbus T6N1000 PR222DS/PD-LSIG In=1000 4p F EF + контакт S51 | 1 | ST | 187775,76 | 187775,76 | SACE P | Заказ | 4 недели |  |  | 23.05.2018 |  |  |  | Силовые автоматические выключатели | Автоматические выключатели в литом корпусе | Tmax T Class | T6 | 2012207640017 | 12.700 | KG | 30.500 | CDM
1SDA060546R1 | SAC 1SDA0 60546 R1 | Выключатель автоматический T6N 1000 PR223DS In=1000 4p F EF | 1 | ST | 202885,70 | 202885,70 | SACE P | Заказ | 4 недели |  |  | 23.05.2018 |  |  |  | Силовые автоматические выключатели | Автоматические выключатели в литом корпусе | Tmax T Class | T6 | 8015644630478 | 19.000 | KG | 30.500 | CDM
1SDA060546R6 | SAC 1SDA0 60546 R6 | Выключатель автоматический T6N 1000 PR223DS In=1000 4p F EF с контактом S51 | 1 | ST | 210801,40 | 210801,40 | SACE P | Заказ | 4 недели |  |  | 23.05.2018 |  |  |  | Силовые автоматические выключатели | Автоматические выключатели в литом корпусе | Tmax T Class | T6 | 2012206690013 | 12.700 | KG | 30.500 | CDM
1SDA060547R1 | SAC 1SDA0 60547 R1 | Выключатель автоматический T6S 1000 PR221DS-LS/I In=1000 3p F EF | 1 | ST | 120693,83 | 120693,83 | SACE P | C | 4 недели |  |  | 23.05.2018 |  |  |  | Силовые автоматические выключатели | Автоматические выключатели в литом корпусе | Tmax T Class | T6 | 8015644630485 | 15.400 | KG | 30.500 | CDM
1SDA060547R4 | SAC 1SDA0 60547 R4 | Выключатель автоматический T6S 1000 PR221DS-LS/I In=1000 3p F EF+1S51 | 1 | ST | 122806,63 | 122806,63 | SACE P | Заказ | 4 недели |  |  | 23.05.2018 |  |  |  | Силовые автоматические выключатели | Автоматические выключатели в литом корпусе | Tmax T Class | T6 | 2012204630028 | 15.000 | KG | 30.500 | CDM
1SDA060548R1 | SAC 1SDA0 60548 R1 | Выключатель автоматический для защиты электродвигателей T6S 1000 PR221DS-I In=1000 3p F EF | 1 | ST | 122992,76 | 122992,76 | SACE P | Заказ | 4 недели |  |  | 23.05.2018 |  |  |  | Силовые автоматические выключатели | Автоматические выключатели в литом корпусе | Tmax T Class | T6 | 8015644630492 | 15.400 | KG | 30.500 | CDM
1SDA060552R1 | SAC 1SDA0 60552 R1 | Выключатель автоматический T6S 1000 PR222DS/P-LSI In=1000 3p F EF | 1 | ST | 126434,70 | 126434,70 | SACE P | Заказ | 4 недели |  |  | 23.05.2018 |  |  |  | Силовые автоматические выключатели | Автоматические выключатели в литом корпусе | Tmax T Class | T6 | 8015644630638 | 15.400 | KG | 30.500 | CDM
1SDA060552R4 | SAC 1SDA0 60552 R4 | Выключатель автоматический с модулем передачи данных Modbus T6S 1000 PR222DS/PD-LSI In=1000 3p F EF | 1 | ST | 151200,82 | 151200,82 | SACE P | Заказ | 4 недели |  |  | 23.05.2018 |  |  |  | Силовые автоматические выключатели | Автоматические выключатели в литом корпусе | Tmax T Class | T6 | 2012204660025 | 15.000 | KG | 30.500 | CDM
1SDA060552R6 | SAC 1SDA0 60552 R6 | Выключатель автоматический с модулем Modbus T6S1000 PR222DS/PD-LSI In=1000 3p F EF + контакт S51 | 1 | ST | 153313,62 | 153313,62 | SACE P | Заказ | 4 недели |  |  | 23.05.2018 |  |  |  | Силовые автоматические выключатели | Автоматические выключатели в литом корпусе | Tmax T Class | T6 | 2012206630026 | 12.700 | KG | 30.500 | CDM
1SDA060554R1 | SAC 1SDA0 60554 R1 | Выключатель автоматический T6S 1000 PR222DS/P-LSIG In=1000 3p F EF | 1 | ST | 133963,39 | 133963,39 | SACE P | Заказ | 4 недели |  |  | 23.05.2018 |  |  |  | Силовые автоматические выключатели | Автоматические выключатели в литом корпусе | Tmax T Class | T6 | 8015644630652 | 15.400 | KG | 30.500 | CDM
1SDA060554R5 | SAC 1SDA0 60554 R5 | Выключатель автоматический с модулем передачи данных Modbus T6S 1000 PR222DS/PD-LSIG In=1000 3p F EF | 1 | ST | 158728,67 | 158728,67 | SACE P | Заказ | 4 недели |  |  | 23.05.2018 |  |  |  | Силовые автоматические выключатели | Автоматические выключатели в литом корпусе | Tmax T Class | T6 | 2012205660024 | 15.000 | KG | 30.500 | CDM
1SDA060554R7 | SAC 1SDA0 60554 R7 | Выключатель автоматический с модулем Modbus T6S1000 PR222DS/PD-LSIG In=1000 3p F EF + контакт S51 | 1 | ST | 160841,47 | 160841,47 | SACE P | Заказ | 4 недели |  |  | 23.05.2018 |  |  |  | Силовые автоматические выключатели | Автоматические выключатели в литом корпусе | Tmax T Class | T6 | 2012207630025 | 12.700 | KG | 30.500 | CDM
1SDA060555R1 | SAC 1SDA0 60555 R1 | Выключатель автоматический T6S 1000 PR223DS In=1000 3p F EF | 1 | ST | 173326,37 | 173326,37 | SACE P | Заказ | 4 недели |  |  | 23.05.2018 |  |  |  | Силовые автоматические выключатели | Автоматические выключатели в литом корпусе | Tmax T Class | T6 | 8015644630669 | 15.000 | KG | 30.500 | CDM
1SDA060555R6 | SAC 1SDA0 60555 R6 | Выключатель автоматический T6S 1000 PR223DS In=1000 3p F EF с контактом S51 | 1 | ST | 181242,07 | 181242,07 | SACE P | Заказ | 4 недели |  |  | 23.05.2018 |  |  |  | Силовые автоматические выключатели | Автоматические выключатели в литом корпусе | Tmax T Class | T6 | 2012206670022 | 12.700 | KG | 30.500 | CDM
1SDA060556R1 | SAC 1SDA0 60556 R1 | Выключатель автоматический T6S 1000 PR221DS-LS/I In=1000 4p F EF | 1 | ST | 152148,36 | 152148,36 | SACE P | Заказ | 4 недели |  |  | 23.05.2018 |  |  |  | Силовые автоматические выключатели | Автоматические выключатели в литом корпусе | Tmax T Class | T6 | 8015644630676 | 18.700 | KG | 30.500 | CDM
1SDA060557R1 | SAC 1SDA0 60557 R1 | Выключатель автоматический для защиты электродвигателей T6S 1000 PR221DS-I In=1000 4p F EF | 1 | ST | 152148,36 | 152148,36 | SACE P | Заказ | 4 недели |  |  | 23.05.2018 |  |  |  | Силовые автоматические выключатели | Автоматические выключатели в литом корпусе | Tmax T Class | T6 | 8015644630683 | 18.700 | KG | 30.500 | CDM
1SDA060558R1 | SAC 1SDA0 60558 R1 | Выключатель автоматический T6S 1000 PR222DS/P-LSI In=1000 4p F EF | 1 | ST | 158001,68 | 158001,68 | SACE P | Заказ | 4 недели |  |  | 23.05.2018 |  |  |  | Силовые автоматические выключатели | Автоматические выключатели в литом корпусе | Tmax T Class | T6 | 8015644630690 | 18.700 | KG | 30.500 | CDM
1SDA060558R4 | SAC 1SDA0 60558 R4 | Выключатель автоматический с модулем передачи данных Modbus T6S 1000 PR222DS/PD-LSI In=1000 4p F EF | 1 | ST | 182767,80 | 182767,80 | SACE P | Заказ | 4 недели |  |  | 23.05.2018 |  |  |  | Силовые автоматические выключатели | Автоматические выключатели в литом корпусе | Tmax T Class | T6 | 2012204680023 | 19.000 | KG | 30.500 | CDM
1SDA060558R6 | SAC 1SDA0 60558 R6 | Выключатель автоматический с модулем Modbus T6S1000 PR222DS/PD-LSI In=1000 4p F EF + контакт S51 | 1 | ST | 184880,60 | 184880,60 | SACE P | Заказ | 4 недели |  |  | 23.05.2018 |  |  |  | Силовые автоматические выключатели | Автоматические выключатели в литом корпусе | Tmax T Class | T6 | 2012206640025 | 12.700 | KG | 30.500 | CDM
1SDA060559R1 | SAC 1SDA0 60559 R1 | Выключатель автоматический T6S 1000 PR222DS/P-LSIG In=1000 4p F EF | 1 | ST | 163122,85 | 163122,85 | SACE P | Заказ | 4 недели |  |  | 23.05.2018 |  |  |  | Силовые автоматические выключатели | Автоматические выключатели в литом корпусе | Tmax T Class | T6 | 8015644630706 | 18.700 | KG | 30.500 | CDM
1SDA060559R5 | SAC 1SDA0 60559 R5 | Выключатель автоматический с модулем передачи данных Modbus T6S 1000 PR222DS/PD-LSIG In=1000 4p F EF | 1 | ST | 187888,13 | 187888,13 | SACE P | Заказ | 4 недели |  |  | 23.05.2018 |  |  |  | Силовые автоматические выключатели | Автоматические выключатели в литом корпусе | Tmax T Class | T6 | 2012205680022 | 19.000 | KG | 30.500 | CDM
1SDA060559R7 | SAC 1SDA0 60559 R7 | Выключатель автоматический с модулем Modbus T6S1000 PR222DS/PD-LSIG In=1000 4p F EF + контакт S51 | 1 | ST | 190000,93 | 190000,93 | SACE P | Заказ | 4 недели |  |  | 23.05.2018 |  |  |  | Силовые автоматические выключатели | Автоматические выключатели в литом корпусе | Tmax T Class | T6 | 2012207640024 | 12.700 | KG | 30.500 | CDM
1SDA060560R1 | SAC 1SDA0 60560 R1 | Выключатель автоматический T6S 1000 PR223DS In=1000 4p F EF | 1 | ST | 205363,20 | 205363,20 | SACE P | Заказ | 4 недели |  |  | 23.05.2018 |  |  |  | Силовые автоматические выключатели | Автоматические выключатели в литом корпусе | Tmax T Class | T6 | 8015644630713 | 19.000 | KG | 30.500 | CDM
1SDA060560R6 | SAC 1SDA0 60560 R6 | Выключатель автоматический T6S 1000 PR223DS In=1000 4p F EF с контактом S51 | 1 | ST | 213278,90 | 213278,90 | SACE P | Заказ | 4 недели |  |  | 23.05.2018 |  |  |  | Силовые автоматические выключатели | Автоматические выключатели в литом корпусе | Tmax T Class | T6 | 2012206690020 | 12.700 | KG | 30.500 | CDM
1SDA060561R1 | SAC 1SDA0 60561 R1 | Выключатель автоматический T6H 1000 PR221DS-LS/I In=1000 3p F EF | 1 | ST | 138582,99 | 138582,99 | SACE P | Заказ | 4 недели |  |  | 23.05.2018 |  |  |  | Силовые автоматические выключатели | Автоматические выключатели в литом корпусе | Tmax T Class | T6 | 8015644630720 | 15.400 | KG | 30.500 | CDM
1SDA060562R1 | SAC 1SDA0 60562 R1 | Выключатель автоматический для защиты электродвигателей T6H 1000 PR221DS-I In=1000 3p F EF | 1 | ST | 138582,99 | 138582,99 | SACE P | Заказ | 4 недели |  |  | 23.05.2018 |  |  |  | Силовые автоматические выключатели | Автоматические выключатели в литом корпусе | Tmax T Class | T6 | 8015644630737 | 15.400 | KG | 30.500 | CDM
1SDA060563R1 | SAC 1SDA0 60563 R1 | Выключатель автоматический T6H 1000 PR222DS/P-LSI In=1000 3p F EF | 1 | ST | 144437,10 | 144437,10 | SACE P | Заказ | 4 недели |  |  | 23.05.2018 |  |  |  | Силовые автоматические выключатели | Автоматические выключатели в литом корпусе | Tmax T Class | T6 | 8015644630744 | 15.400 | KG | 30.500 | CDM
1SDA060563R4 | SAC 1SDA0 60563 R4 | Выключатель автоматический с модулем передачи данных Modbus T6H 1000 PR222DS/PD-LSI In=1000 3p F EF | 1 | ST | 169203,22 | 169203,22 | SACE P | Заказ | 4 недели |  |  | 23.05.2018 |  |  |  | Силовые автоматические выключатели | Автоматические выключатели в литом корпусе | Tmax T Class | T6 | 2012204660032 | 15.000 | KG | 30.500 | CDM
1SDA060563R6 | SAC 1SDA0 60563 R6 | Выключатель автоматический с модулем Modbus T6H1000 PR222DS/PD-LSI In=1000 3p F EF + контакт S51 | 1 | ST | 171316,02 | 171316,02 | SACE P | Заказ | 4 недели |  |  | 23.05.2018 |  |  |  | Силовые автоматические выключатели | Автоматические выключатели в литом корпусе | Tmax T Class | T6 | 2012206630033 | 12.700 | KG | 30.500 | CDM
1SDA060564R1 | SAC 1SDA0 60564 R1 | Выключатель автоматический T6H 1000 PR222DS/P-LSIG In=1000 3p F EF | 1 | ST | 149557,48 | 149557,48 | SACE P | Заказ | 4 недели |  |  | 23.05.2018 |  |  |  | Силовые автоматические выключатели | Автоматические выключатели в литом корпусе | Tmax T Class | T6 | 8015644630751 | 15.400 | KG | 30.500 | CDM
1SDA060564R5 | SAC 1SDA0 60564 R5 | Выключатель автоматический с модулем передачи данных Modbus T6H 1000 PR222DS/PD-LSIG In=1000 3p F EF | 1 | ST | 174322,76 | 174322,76 | SACE P | Заказ | 4 недели |  |  | 23.05.2018 |  |  |  | Силовые автоматические выключатели | Автоматические выключатели в литом корпусе | Tmax T Class | T6 | 2012205660031 | 15.000 | KG | 30.500 | CDM
1SDA060564R7 | SAC 1SDA0 60564 R7 | Выключатель автоматический с модулем Modbus T6H1000 PR222DS/PD-LSIG In=1000 3p F EF + контакт S51 | 1 | ST | 176435,56 | 176435,56 | SACE P | Заказ | 4 недели |  |  | 23.05.2018 |  |  |  | Силовые автоматические выключатели | Автоматические выключатели в литом корпусе | Tmax T Class | T6 | 2012207630032 | 12.700 | KG | 30.500 | CDM
1SDA060565R1 | SAC 1SDA0 60565 R1 | Выключатель автоматический T6H 1000 PR223DS In=1000 3p F EF | 1 | ST | 190696,12 | 190696,12 | SACE P | Заказ | 4 недели |  |  | 23.05.2018 |  |  |  | Силовые автоматические выключатели | Автоматические выключатели в литом корпусе | Tmax T Class | T6 | 8015644630768 | 15.000 | KG | 30.500 | CDM
1SDA060565R6 | SAC 1SDA0 60565 R6 | Выключатель автоматический T6H 1000 PR223DS In=1000 3p F EF с контактом S51 | 1 | ST | 198611,82 | 198611,82 | SACE P | Заказ | 4 недели |  |  | 23.05.2018 |  |  |  | Силовые автоматические выключатели | Автоматические выключатели в литом корпусе | Tmax T Class | T6 | 2012206670039 | 12.700 | KG | 30.500 | CDM
1SDA060566R1 | SAC 1SDA0 60566 R1 | Выключатель автоматический T6H 1000 PR221DS-LS/I In=1000 4p F EF | 1 | ST | 171640,82 | 171640,82 | SACE P | Заказ | 4 недели |  |  | 23.05.2018 |  |  |  | Силовые автоматические выключатели | Автоматические выключатели в литом корпусе | Tmax T Class | T6 | 8015644630775 | 18.700 | KG | 30.500 | CDM
1SDA060567R1 | SAC 1SDA0 60567 R1 | Выключатель автоматический для защиты электродвигателей T6H 1000 PR221DS-I In=1000 4p F EF | 1 | ST | 171640,82 | 171640,82 | SACE P | Заказ | 4 недели |  |  | 23.05.2018 |  |  |  | Силовые автоматические выключатели | Автоматические выключатели в литом корпусе | Tmax T Class | T6 | 8015644630782 | 18.700 | KG | 30.500 | CDM
1SDA060568R1 | SAC 1SDA0 60568 R1 | Выключатель автоматический T6H 1000 PR222DS/P-LSI In=1000 4p F EF | 1 | ST | 177493,34 | 177493,34 | SACE P | Заказ | 4 недели |  |  | 23.05.2018 |  |  |  | Силовые автоматические выключатели | Автоматические выключатели в литом корпусе | Tmax T Class | T6 | 8015644630799 | 18.700 | KG | 30.500 | CDM
1SDA060568R4 | SAC 1SDA0 60568 R4 | Выключатель автоматический с модулем передачи данных Modbus T6H 1000 PR222DS/PD-LSI In=1000 4p F EF | 1 | ST | 202259,46 | 202259,46 | SACE P | Заказ | 4 недели |  |  | 23.05.2018 |  |  |  | Силовые автоматические выключатели | Автоматические выключатели в литом корпусе | Tmax T Class | T6 | 2012204680030 | 19.000 | KG | 30.500 | CDM
1SDA060568R6 | SAC 1SDA0 60568 R6 | Выключатель автоматический с модулем Modbus T6H1000 PR222DS/PD-LSI In=1000 4p F EF + контакт S51 | 1 | ST | 204372,26 | 204372,26 | SACE P | Заказ | 4 недели |  |  | 23.05.2018 |  |  |  | Силовые автоматические выключатели | Автоматические выключатели в литом корпусе | Tmax T Class | T6 | 2012206640032 | 12.700 | KG | 30.500 | CDM
1SDA060569R1 | SAC 1SDA0 60569 R1 | Выключатель автоматический T6H 1000 PR222DS/P-LSIG In=1000 4p F EF | 1 | ST | 182613,75 | 182613,75 | SACE P | Заказ | 4 недели |  |  | 23.05.2018 |  |  |  | Силовые автоматические выключатели | Автоматические выключатели в литом корпусе | Tmax T Class | T6 | 8015644630805 | 18.700 | KG | 30.500 | CDM
1SDA060569R5 | SAC 1SDA0 60569 R5 | Выключатель автоматический с модулем передачи данных Modbus T6H 1000 PR222DS/PD-LSIG In=1000 4p F EF | 1 | ST | 207379,03 | 207379,03 | SACE P | Заказ | 4 недели |  |  | 23.05.2018 |  |  |  | Силовые автоматические выключатели | Автоматические выключатели в литом корпусе | Tmax T Class | T6 | 2012205680039 | 19.000 | KG | 30.500 | CDM
1SDA060569R7 | SAC 1SDA0 60569 R7 | Выключатель автоматический с модулем Modbus T6H1000 PR222DS/PD-LSIG In=1000 4p F EF + контакт S51 | 1 | ST | 209491,83 | 209491,83 | SACE P | Заказ | 4 недели |  |  | 23.05.2018 |  |  |  | Силовые автоматические выключатели | Автоматические выключатели в литом корпусе | Tmax T Class | T6 | 2012207640031 | 12.700 | KG | 30.500 | CDM
1SDA060573R1 | SAC 1SDA0 60573 R1 | Выключатель автоматический T6H 1000 PR223DS In=1000 4p F EF | 1 | ST | 227072,30 | 227072,30 | SACE P | Заказ | 4 недели |  |  | 23.05.2018 |  |  |  | Силовые автоматические выключатели | Автоматические выключатели в литом корпусе | Tmax T Class | T6 | 8015644630324 | 19.000 | KG | 30.500 | CDM
1SDA060573R6 | SAC 1SDA0 60573 R6 | Выключатель автоматический T6H 1000 PR223DS In=1000 4p F EF с контактом S51 | 1 | ST | 234988,00 | 234988,00 | SACE P | Заказ | 4 недели |  |  | 23.05.2018 |  |  |  | Силовые автоматические выключатели | Автоматические выключатели в литом корпусе | Tmax T Class | T6 | 2012206690037 | 12.700 | KG | 30.500 | CDM
1SDA060574R1 | SAC 1SDA0 60574 R1 | Выключатель автоматический T6L 1000 PR221DS-LS/I In=1000 3p F EF | 1 | ST | 163779,52 | 163779,52 | SACE P | Заказ | 4 недели |  |  | 23.05.2018 |  |  |  | Силовые автоматические выключатели | Автоматические выключатели в литом корпусе | Tmax T Class | T6 | 8015644630331 | 15.400 | KG | 30.500 | CDM
1SDA060575R1 | SAC 1SDA0 60575 R1 | Выключатель автоматический для защиты электродвигателей T6L 1000 PR221DS-I In=1000 3p F EF | 1 | ST | 163779,52 | 163779,52 | SACE P | Заказ | 4 недели |  |  | 23.05.2018 |  |  |  | Силовые автоматические выключатели | Автоматические выключатели в литом корпусе | Tmax T Class | T6 | 8015644630348 | 15.400 | KG | 30.500 | CDM
1SDA060576R1 | SAC 1SDA0 60576 R1 | Выключатель автоматический T6L 1000 PR222DS/P-LSI In=1000 3p F EF | 1 | ST | 169828,47 | 169828,47 | SACE P | Заказ | 4 недели |  |  | 23.05.2018 |  |  |  | Силовые автоматические выключатели | Автоматические выключатели в литом корпусе | Tmax T Class | T6 | 8015644630355 | 15.400 | KG | 30.500 | CDM
1SDA060576R4 | SAC 1SDA0 60576 R4 | Выключатель автоматический с модулем передачи данных Modbus T6L 1000 PR222DS/PD-LSI In=1000 3p F EF | 1 | ST | 194594,59 | 194594,59 | SACE P | Заказ | 4 недели |  |  | 23.05.2018 |  |  |  | Силовые автоматические выключатели | Автоматические выключатели в литом корпусе | Tmax T Class | T6 | 2012204660049 | 15.000 | KG | 30.500 | CDM
1SDA060576R6 | SAC 1SDA0 60576 R6 | Выключатель автоматический с модулем Modbus T6L1000 PR222DS/PD-LSI In=1000 3p F EF + контакт S51 | 1 | ST | 196707,39 | 196707,39 | SACE P | Заказ | 4 недели |  |  | 23.05.2018 |  |  |  | Силовые автоматические выключатели | Автоматические выключатели в литом корпусе | Tmax T Class | T6 | 2012206630040 | 12.700 | KG | 30.500 | CDM
1SDA060577R1 | SAC 1SDA0 60577 R1 | Выключатель автоматический T6L 1000 PR222DS/P-LSIG In=1000 3p F EF | 1 | ST | 175122,86 | 175122,86 | SACE P | Заказ | 4 недели |  |  | 23.05.2018 |  |  |  | Силовые автоматические выключатели | Автоматические выключатели в литом корпусе | Tmax T Class | T6 | 8015644630362 | 15.400 | KG | 30.500 | CDM
1SDA060577R5 | SAC 1SDA0 60577 R5 | Выключатель автоматический с модулем передачи данных Modbus T6L 1000 PR222DS/PD-LSIG In=1000 3p F EF | 1 | ST | 199888,14 | 199888,14 | SACE P | Заказ | 4 недели |  |  | 23.05.2018 |  |  |  | Силовые автоматические выключатели | Автоматические выключатели в литом корпусе | Tmax T Class | T6 | 2012205660048 | 15.000 | KG | 30.500 | CDM
1SDA060577R7 | SAC 1SDA0 60577 R7 | Выключатель автоматический с модулем Modbus T6L1000 PR222DS/PD-LSIG In=1000 3p F EF + контакт S51 | 1 | ST | 202000,94 | 202000,94 | SACE P | Заказ | 4 недели |  |  | 23.05.2018 |  |  |  | Силовые автоматические выключатели | Автоматические выключатели в литом корпусе | Tmax T Class | T6 | 2012207630049 | 12.700 | KG | 30.500 | CDM
1SDA060578R1 | SAC 1SDA0 60578 R1 | Выключатель автоматический T6L 1000 PR223DS In=1000 3p F EF | 1 | ST | 219990,57 | 219990,57 | SACE P | Заказ | 4 недели |  |  | 23.05.2018 |  |  |  | Силовые автоматические выключатели | Автоматические выключатели в литом корпусе | Tmax T Class | T6 | 8015644630379 | 15.000 | KG | 30.500 | CDM
1SDA060578R6 | SAC 1SDA0 60578 R6 | Выключатель автоматический T6L 1000 PR223DS In=1000 3p F EF с контактом S51 | 1 | ST | 227906,27 | 227906,27 | SACE P | Заказ | 4 недели |  |  | 23.05.2018 |  |  |  | Силовые автоматические выключатели | Автоматические выключатели в литом корпусе | Tmax T Class | T6 | 2012206670046 | 12.700 | KG | 30.500 | CDM
1SDA060579R1 | SAC 1SDA0 60579 R1 | Выключатель автоматический для зонной селективности T6L 1000 PR223EF In=1000 3p F EF | 1 | ST | 219990,57 | 219990,57 | SACE P | Заказ | 4 недели |  |  | 23.05.2018 |  |  |  | Силовые автоматические выключатели | Автоматические выключатели в литом корпусе | Tmax T Class | T6 | 8015644630386 | 15.000 | KG | 30.500 | CDM
1SDA060580R1 | SAC 1SDA0 60580 R1 | Выключатель автоматический T6L 1000 PR221DS-LS/I In=1000 4p F EF | 1 | ST | 203080,66 | 203080,66 | SACE P | Заказ | 4 недели |  |  | 23.05.2018 |  |  |  | Силовые автоматические выключатели | Автоматические выключатели в литом корпусе | Tmax T Class | T6 | 8015644630393 | 18.700 | KG | 30.500 | CDM
1SDA060580R4 | SAC 1SDA 060580 R4 | Выключатель автоматический T6L 1000 PR221DS-LS/I In=1000 4p F EF + контакт S51 | 1 | ST | 205193,46 | 205193,46 | SACE P | Заказ | 4 недели |  |  | 23.05.2018 |  |  |  | Силовые автоматические выключатели | Автоматические выключатели в литом корпусе | Tmax T Class | T6 | 2012204640010 | 18.700 | KG | 30.500 | CDM
1SDA060581R1 | SAC 1SDA0 60581 R1 | Выключатель автоматический для защиты электродвигателей T6L 1000 PR221DS-I In=1000 4p F EF | 1 | ST | 203080,66 | 203080,66 | SACE P | Заказ | 4 недели |  |  | 23.05.2018 |  |  |  | Силовые автоматические выключатели | Автоматические выключатели в литом корпусе | Tmax T Class | T6 | 8015644630904 | 18.700 | KG | 30.500 | CDM
1SDA060582R1 | SAC 1SDA0 60582 R1 | Выключатель автоматический T6L 1000 PR222DS/P-LSI In=1000 4p F EF | 1 | ST | 209132,07 | 209132,07 | SACE P | Заказ | 4 недели |  |  | 23.05.2018 |  |  |  | Силовые автоматические выключатели | Автоматические выключатели в литом корпусе | Tmax T Class | T6 | 8015644630911 | 18.700 | KG | 30.500 | CDM
1SDA060582R4 | SAC 1SDA0 60582 R4 | Выключатель автоматический с модулем передачи данных Modbus T6L 1000 PR222DS/PD-LSI In=1000 4p F EF | 1 | ST | 233898,19 | 233898,19 | SACE P | Заказ | 4 недели |  |  | 23.05.2018 |  |  |  | Силовые автоматические выключатели | Автоматические выключатели в литом корпусе | Tmax T Class | T6 | 2012204680047 | 19.000 | KG | 30.500 | CDM
1SDA060582R6 | SAC 1SDA0 60582 R6 | Выключатель автоматический с модулем Modbus T6L1000 PR222DS/PD-LSI In=1000 4p F EF + контакт S51 | 1 | ST | 236010,99 | 236010,99 | SACE P | Заказ | 4 недели |  |  | 23.05.2018 |  |  |  | Силовые автоматические выключатели | Автоматические выключатели в литом корпусе | Tmax T Class | T6 | 2012206640049 | 12.700 | KG | 30.500 | CDM
1SDA060583R1 | SAC 1SDA0 60583 R1 | Выключатель автоматический T6L 1000 PR222DS/P-LSIG In=1000 4p F EF | 1 | ST | 214424,03 | 214424,03 | SACE P | Заказ | 4 недели |  |  | 23.05.2018 |  |  |  | Силовые автоматические выключатели | Автоматические выключатели в литом корпусе | Tmax T Class | T6 | 8015644630928 | 18.700 | KG | 30.500 | CDM
1SDA060583R5 | SAC 1SDA0 60583 R5 | Выключатель автоматический с модулем передачи данных Modbus T6L 1000 PR222DS/PD-LSIG In=1000 4p F EF | 1 | ST | 239189,31 | 239189,31 | SACE P | Заказ | 4 недели |  |  | 23.05.2018 |  |  |  | Силовые автоматические выключатели | Автоматические выключатели в литом корпусе | Tmax T Class | T6 | 2012205680046 | 19.000 | KG | 30.500 | CDM
1SDA060583R7 | SAC 1SDA0 60583 R7 | Выключатель автоматический с модулем Modbus T6L1000 PR222DS/PD-LSIG In=1000 4p F EF + контакт S51 | 1 | ST | 241302,11 | 241302,11 | SACE P | Заказ | 4 недели |  |  | 23.05.2018 |  |  |  | Силовые автоматические выключатели | Автоматические выключатели в литом корпусе | Tmax T Class | T6 | 2012207640048 | 12.700 | KG | 30.500 | CDM
1SDA060584R1 | SAC 1SDA0 60584 R1 | Выключатель автоматический T6L 1000 PR223DS In=1000 4p F EF | 1 | ST | 263306,45 | 263306,45 | SACE P | Заказ | 4 недели |  |  | 23.05.2018 |  |  |  | Силовые автоматические выключатели | Автоматические выключатели в литом корпусе | Tmax T Class | T6 | 8015644630935 | 19.000 | KG | 30.500 | CDM
1SDA060584R6 | SAC 1SDA0 60584 R6 | Выключатель автоматический T6L 1000 PR223DS In=1000 4p F EF с контактом S51 | 1 | ST | 271222,15 | 271222,15 | SACE P | Заказ | 4 недели |  |  | 23.05.2018 |  |  |  | Силовые автоматические выключатели | Автоматические выключатели в литом корпусе | Tmax T Class | T6 | 2012206690044 | 12.700 | KG | 30.500 | CDM
1SDA060585R1 | SAC 1SDA0 60585 R1 | Выключатель автоматический для зонной селективности T6L 1000 PR223EF In=1000 4p F EF | 1 | ST | 263306,45 | 263306,45 | SACE P | Заказ | 4 недели |  |  | 23.05.2018 |  |  |  | Силовые автоматические выключатели | Автоматические выключатели в литом корпусе | Tmax T Class | T6 | 8015644630942 | 19.000 | KG | 30.500 | CDM
1SDA060586R1 | SAC 1SDA0 60586 R1 | Корпус выключателя T6N 1000 BREAKING PART 3p F F | 1 | ST | 95886,06 | 95886,06 | SACE P | Заказ | 4 недели |  |  | 23.05.2018 |  |  |  | Силовые автоматические выключатели | Силовые автоматические выключатели | Силовые автоматические выключатели |  | 8015644630843 | 10.700 | KG | 10.400 | CDM
1SDA060587R1 | SAC 1SDA0 60587 R1 | Корпус выключателя T6S 1000 BREAKING PART 3p F F | 1 | ST | 97713,41 | 97713,41 | SACE P | Заказ | 4 недели |  |  | 23.05.2018 |  |  |  | Силовые автоматические выключатели | Силовые автоматические выключатели | Силовые автоматические выключатели |  | 8015644630850 | 10.700 | KG | 10.400 | CDM
1SDA060588R1 | SAC 1SDA0 60588 R1 | Корпус выключателя T6H 1000 BREAKING PART 3p F F | 1 | ST | 113717,90 | 113717,90 | SACE P | Заказ | 4 недели |  |  | 23.05.2018 |  |  |  | Силовые автоматические выключатели | Силовые автоматические выключатели | Силовые автоматические выключатели |  | 8015644630867 | 10.700 | KG | 10.400 | CDM
1SDA060589R1 | SAC 1SDA0 60589 R1 | Корпус выключателя T6L 1000 BREAKING PART 3p F F | 1 | ST | 134053,70 | 134053,70 | SACE P | Заказ | 4 недели |  |  | 23.05.2018 |  |  |  | Силовые автоматические выключатели | Силовые автоматические выключатели | Силовые автоматические выключатели |  | 8015644630874 | 10.700 | KG | 10.400 | CDM
1SDA060590R1 | SAC 1SDA0 60590 R1 | Корпус выключателя T6N 1000 BREAKING PART 4p F F | 1 | ST | 120850,34 | 120850,34 | SACE P | Заказ | 4 недели |  |  | 23.05.2018 |  |  |  | Силовые автоматические выключатели | Силовые автоматические выключатели | Силовые автоматические выключатели |  | 8015644630881 | 13.800 | KG | 10.400 | CDM
1SDA060591R1 | SAC 1SDA0 60591 R1 | Корпус выключателя T6S 1000 BREAKING PART 4p F F | 1 | ST | 123135,11 | 123135,11 | SACE P | Заказ | 4 недели |  |  | 23.05.2018 |  |  |  | Силовые автоматические выключатели | Силовые автоматические выключатели | Силовые автоматические выключатели |  | 8015644630898 | 13.800 | KG | 10.400 | CDM
1SDA060592R1 | SAC 1SDA0 60592 R1 | Корпус выключателя T6H 1000 BREAKING PART 4p F F | 1 | ST | 143140,94 | 143140,94 | SACE P | Заказ | 4 недели |  |  | 23.05.2018 |  |  |  | Силовые автоматические выключатели | Силовые автоматические выключатели | Силовые автоматические выключатели |  | 8015644631000 | 13.800 | KG | 10.400 | CDM
1SDA060593R1 | SAC 1SDA0 60593 R1 | Корпус выключателя T6L 1000 BREAKING PART 4p F F | 1 | ST | 168561,07 | 168561,07 | SACE P | Заказ | 4 недели |  |  | 23.05.2018 |  |  |  | Силовые автоматические выключатели | Силовые автоматические выключатели | Силовые автоматические выключатели |  | 8015644631017 | 13.800 | KG | 10.400 | CDM
1SDA060594R1 | SAC 1SDA0 60594 R1 | Выключатель-разъединитель T6D 1000 3p F EF | 1 | ST | 110386,07 | 110386,07 | SACE P | Заказ | 4 недели |  |  | 23.05.2018 |  |  |  | Силовые автоматические выключатели | Автоматические выключатели в литом корпусе | Tmax T Class | T6 | 8015644631024 | 15.400 | KG | 30.500 | CDM
1SDA060595R1 | SAC 1SDA0 60595 R1 | Выключатель-разъединитель T6D 1000 4p F EF | 1 | ST | 138967,98 | 138967,98 | SACE P | Заказ | 4 недели |  |  | 23.05.2018 |  |  |  | Силовые автоматические выключатели | Автоматические выключатели в литом корпусе | Tmax T Class | T6 | 8015644631031 | 18.700 | KG | 30.500 | CDM
1SDA060596R1 | SAC 1SDA0 60596 R1 | Расцепитель защиты PR221DS-LS/I In=1000 T6 1000 3p | 1 | ST | 28576,05 | 28576,05 | SACE P | Заказ | 4 недели |  |  | 23.05.2018 |  |  |  | Силовые автоматические выключатели | Силовые автоматические выключатели | Силовые автоматические выключатели |  | 8015644631048 | 1.700 | KG | 4.400 | CDM
1SDA060597R1 | SAC 1SDA0 60597 R1 | Расцепитель защиты PR221DS-I In=1000 T6 1000 3p | 1 | ST | 28576,05 | 28576,05 | SACE P | Заказ | 4 недели |  |  | 23.05.2018 |  |  |  | Силовые автоматические выключатели | Силовые автоматические выключатели | Силовые автоматические выключатели |  | 8015644631055 | 1.700 | KG | 4.400 | CDM
1SDA060598R1 | SAC 1SDA0 60598 R1 | Расцепитель защиты PR222DS/P-LSI In=1000 T6 1000 3p | 1 | ST | 34592,64 | 34592,64 | SACE P | Заказ | 4 недели |  |  | 23.05.2018 |  |  |  | Силовые автоматические выключатели | Силовые автоматические выключатели | Силовые автоматические выключатели |  | 8015644631062 | 1.700 | KG | 4.400 | CDM
1SDA060599R1 | SAC 1SDA0 60599 R1 | Расцепитель защиты PR222DS/P-LSIG In=1000 T6 1000 3p | 1 | ST | 39854,20 | 39854,20 | SACE P | Заказ | 4 недели |  |  | 23.05.2018 |  |  |  | Силовые автоматические выключатели | Силовые автоматические выключатели | Силовые автоматические выключатели |  | 8015644631079 | 1.700 | KG | 4.400 | CDM
1SDA060600R1 | SAC 1SDA0 60600 R1 | Расцепитель защиты PR222DS/PD-LSI In=1000 T6 1000 3p | 1 | ST | 53389,57 | 53389,57 | SACE P | Заказ | 4 недели |  |  | 23.05.2018 |  |  |  | Силовые автоматические выключатели | Силовые автоматические выключатели | Силовые автоматические выключатели |  | 8015644631086 | 1.700 | KG | 4.400 | CDM
1SDA060601R1 | SAC 1SDA0 60601 R1 | Расцепитель защиты PR222DS/PD-LSIG In=1000 T6 1000 3p | 1 | ST | 58654,30 | 58654,30 | SACE P | Заказ | 4 недели |  |  | 23.05.2018 |  |  |  | Силовые автоматические выключатели | Силовые автоматические выключатели | Силовые автоматические выключатели |  | 8015644631093 | 1.700 | KG | 4.400 | CDM
1SDA060602R1 | SAC 1SDA0 60602 R1 | Расцепитель защиты PR221DS-LS/I In=1000 T6 1000 4p | 1 | ST | 34592,64 | 34592,64 | SACE P | Заказ | 4 недели |  |  | 23.05.2018 |  |  |  | Силовые автоматические выключатели | Силовые автоматические выключатели | Силовые автоматические выключатели |  | 8015644631109 | 1.700 | KG | 4.400 | CDM
1SDA060603R1 | SAC 1SDA0 60603 R1 | Расцепитель защиты PR221DS-I In=1000 T6 1000 4p | 1 | ST | 34592,64 | 34592,64 | SACE P | Заказ | 4 недели |  |  | 23.05.2018 |  |  |  | Силовые автоматические выключатели | Силовые автоматические выключатели | Силовые автоматические выключатели |  | 8015644631116 | 1.700 | KG | 4.400 | CDM
1SDA060604R1 | SAC 1SDA0 60604 R1 | Расцепитель защиты PR222DS/P-LSI In=1000 T6 1000 4p | 1 | ST | 40606,86 | 40606,86 | SACE P | Заказ | 4 недели |  |  | 23.05.2018 |  |  |  | Силовые автоматические выключатели | Силовые автоматические выключатели | Силовые автоматические выключатели |  | 8015644631123 | 1.700 | KG | 4.400 | CDM
1SDA060605R1 | SAC 1SDA0 60605 R1 | Расцепитель защиты PR222DS/P-LSIG In=1000 T6 1000 4p | 1 | ST | 45870,00 | 45870,00 | SACE P | Заказ | 4 недели |  |  | 23.05.2018 |  |  |  | Силовые автоматические выключатели | Силовые автоматические выключатели | Силовые автоматические выключатели |  | 8015644631130 | 1.700 | KG | 4.400 | CDM
1SDA060606R1 | SAC 1SDA0 60606 R1 | Расцепитель защиты PR222DS/PD-LSI In=1000 T6 1000 4p | 1 | ST | 59406,18 | 59406,18 | SACE P | Заказ | 4 недели |  |  | 23.05.2018 |  |  |  | Силовые автоматические выключатели | Силовые автоматические выключатели | Силовые автоматические выключатели |  | 8015644631147 | 1.700 | KG | 4.400 | CDM
1SDA060607R1 | SAC 1SDA0 60607 R1 | Расцепитель защиты PR222DS/PD-LSIG In=1000 T6 1000 4p | 1 | ST | 64670,08 | 64670,08 | SACE P | Заказ | 4 недели |  |  | 23.05.2018 |  |  |  | Силовые автоматические выключатели | Силовые автоматические выключатели | Силовые автоматические выключатели |  | 8015644631154 | 1.700 | KG | 4.400 | CDM
1SDA060608R1 | SAC 1SDA0 60608 R1 | Расцепитель защиты PR223DS In=1000 T6 1000 3p | 1 | ST | 67196,79 | 67196,79 | SACE P | Заказ | 4 недели |  |  | 23.05.2018 |  |  |  | Силовые автоматические выключатели | Силовые автоматические выключатели | Силовые автоматические выключатели |  | 8015644631161 | 1.700 | KG | 4.400 | CDM
1SDA060609R1 | SAC 1SDA0 60609 R1 | Расцепитель защиты PR223DS In=1000 T6 1000 4p | 1 | ST | 74090,95 | 74090,95 | SACE P | Заказ | 4 недели |  |  | 23.05.2018 |  |  |  | Силовые автоматические выключатели | Силовые автоматические выключатели | Силовые автоматические выключатели |  | 8015644631178 | 1.700 | KG | 4.400 | CDM
1SDA060610R1 | SAC 1SDA0 60610 R1 | Датчик тока нейтрали внешний TA EXT NEUTRAL 1000A T6 | 1 | ST | 11032,31 | 11032,31 | SACE P | Заказ | 4 недели |  |  | 23.05.2018 |  |  |  | Силовые автоматические выключатели | Силовые автоматические выключатели | Силовые автоматические выключатели |  | 8015644631185 | 2.400 | KG | 3.800 | CDM
1SDA060611R1 | SAC 1SDA0 60611 R1 | Блокировка выключателя в разомкнутом состоянии MOL-D T6 >KEY LOCK - разные ключи | 1 | ST | 2316,15 | 2316,15 | SACE P | Заказ | 4 недели |  |  | 23.05.2018 |  |  |  | Силовые автоматические выключатели | Силовые автоматические выключатели | Силовые автоматические выключатели |  | 8015644631192 | 0.300 | KG | 0.300 | CDM
1SDA060612R1 | SAC 1SDA0 60612 R1 | Блокировка выключателя в разомкнутом состоянии MOL-S T6 >KEY LOCK EQUAL N.20005 | 1 | ST | 2943,72 | 2943,72 | SACE P | Заказ | 4 недели |  |  | 23.05.2018 |  |  |  | Силовые автоматические выключатели | Силовые автоматические выключатели | Силовые автоматические выключатели |  | 8015644631208 | 0.300 | KG | 0.300 | CDM
1SDA060613R1 | SAC 1SDA0 60613 R1 | Блокировка выключателя в разомкнутом состоянии MOL-S T6 >KEY LOCK EQUAL N.20006 | 1 | ST | 2943,72 | 2943,72 | SACE P | Заказ | 4 недели |  |  | 23.05.2018 |  |  |  | Силовые автоматические выключатели | Силовые автоматические выключатели | Силовые автоматические выключатели |  | 8015644631215 | 0.300 | KG | 0.300 | CDM
1SDA060614R1 | SAC 1SDA0 60614 R1 | Блокировка выключателя в разомкнутом состоянии MOL-S T6 >KEY LOCK EQUAL N.20007 | 1 | ST | 2943,72 | 2943,72 | SACE P | Заказ | 4 недели |  |  | 23.05.2018 |  |  |  | Силовые автоматические выключатели | Силовые автоматические выключатели | Силовые автоматические выключатели |  | 8015644631222 | 0.300 | KG | 0.300 | CDM
1SDA060615R1 | SAC 1SDA0 60615 R1 | Блокировка выключателя в разомкнутом состоянии MOL-S T6 >KEY LOCK EQUAL N.20008 | 1 | ST | 2943,72 | 2943,72 | SACE P | Заказ | 4 недели |  |  | 23.05.2018 |  |  |  | Силовые автоматические выключатели | Силовые автоматические выключатели | Силовые автоматические выключатели |  | 8015644631239 | 0.300 | KG | 0.300 | CDM
1SDA060658R1 | SAC 1SDA0 60658 R1 | Блокировка выключателя в разомкнутом состоянии KLF-D T6 KEY LOCK - разные ключи | 1 | ST | 2316,15 | 2316,15 | SACE P | Заказ | 4 недели |  |  | 23.05.2018 |  |  |  | Силовые автоматические выключатели | Силовые автоматические выключатели | Силовые автоматические выключатели |  | 8015644631697 | 0.300 | KG | 0.300 | CDM
1SDA060659R1 | SAC 1SDA0 60659 R1 | Блокировка выключателя в разомкнутом состоянии KLF-S T6 KEY LOCK EQ.20005 F/ROT.HAND | 1 | ST | 2316,15 | 2316,15 | SACE P | Заказ | 4 недели |  |  | 23.05.2018 |  |  |  | Силовые автоматические выключатели | Силовые автоматические выключатели | Силовые автоматические выключатели |  | 8015644631802 | 0.300 | KG | 0.300 | CDM
1SDA060660R1 | SAC 1SDA0 60660 R1 | Блокировка выключателя в разомкнутом состоянии KLF-S T6 KEY LOCK EQ.20006 F/ROT.HAND | 1 | ST | 2310,87 | 2310,87 | SACE P | Заказ | 4 недели |  |  | 23.05.2018 |  |  |  | Силовые автоматические выключатели | Силовые автоматические выключатели | Силовые автоматические выключатели |  | 8015644631819 | 0.300 | KG | 0.300 | CDM
1SDA060661R1 | SAC 1SDA0 60661 R1 | Блокировка выключателя в разомкнутом состоянии KLF-S T6 KEY LOCK EQ.20007 F/ROT.HAND | 1 | ST | 2310,87 | 2310,87 | SACE P | Заказ | 4 недели |  |  | 23.05.2018 |  |  |  | Силовые автоматические выключатели | Силовые автоматические выключатели | Силовые автоматические выключатели |  | 8015644631826 | 0.300 | KG | 0.300 | CDM
1SDA060662R1 | SAC 1SDA0 60662 R1 | Блокировка выключателя в разомкнутом состоянии KLF-S T6 KEY LOCK EQ.20008 F/ROT.HAND | 1 | ST | 2310,87 | 2310,87 | SACE P | Заказ | 4 недели |  |  | 23.05.2018 |  |  |  | Силовые автоматические выключатели | Силовые автоматические выключатели | Силовые автоматические выключатели |  | 8015644631833 | 0.300 | KG | 0.300 | CDM
1SDA060685R1 | SAC 1SDA0 60685 R1 | Блокировка взаимная механическая MIR-HB T6 горизонтальная | 1 | ST | 17898,64 | 17898,64 | SACE P | C | 4 недели |  |  | 23.05.2018 |  |  |  | Силовые автоматические выключатели | Силовые автоматические выключатели | Силовые автоматические выключатели |  | 8015644631963 | 7.100 | KG | 22.400 | CDM
1SDA060686R1 | SAC 1SDA0 60686 R1 | Блокировка взаимная механическая MIR-VB T6 вертикальная | 1 | ST | 17898,64 | 17898,64 | SACE P | Заказ | 4 недели |  |  | 23.05.2018 |  |  |  | Силовые автоматические выключатели | Силовые автоматические выключатели | Силовые автоматические выключатели |  | 8015644631970 | 7.100 | KG | 25.600 | CDM
1SDA060687R1 | SAC 1SDA0 60687 R1 | Выводы силовые для стационарного выключателя FC CuAl 4x150mm2 T6 1000 (комплект из 3шт.) | 1 | PAK | 14527,21 | 14527,21 | SACE P | Заказ | 4 недели |  |  | 23.05.2018 |  |  |  | Силовые автоматические выключатели | Силовые автоматические выключатели | Силовые автоматические выключатели |  | 8015644632106 | 1.200 | KG | 3.600 | CDM
1SDA060688R1 | SAC 1SDA0 60688 R1 | Выводы силовые для стационарного выключателя FC CuAl 4x150mm2 T6 1000 (комплект из 4шт.) | 1 | PAK | 19371,67 | 19371,67 | SACE P | Заказ | 4 недели |  |  | 23.05.2018 |  |  |  | Силовые автоматические выключатели | Силовые автоматические выключатели | Силовые автоматические выключатели |  | 8015644632113 | 1.600 | KG | 3.600 | CDM
1SDA060689R1 | SAC 1SDA0 60689 R1 | Выводы силовые для стационарного выключателя FC CuAl 4x150mm2 T6 1000 (комплект из 6шт.) | 1 | PAK | 29054,38 | 29054,38 | SACE P | Заказ | 4 недели |  |  | 23.05.2018 |  |  |  | Силовые автоматические выключатели | Силовые автоматические выключатели | Силовые автоматические выключатели |  | 8015644632120 | 2.400 | KG | 3.600 | CDM
1SDA060690R1 | SAC 1SDA0 60690 R1 | Выводы силовые для стационарного выключателя FC CuAl 4x150mm2 T6 1000 (комплект из 8шт.) | 1 | PAK | 38738,67 | 38738,67 | SACE P | Заказ | 4 недели |  |  | 23.05.2018 |  |  |  | Силовые автоматические выключатели | Силовые автоматические выключатели | Силовые автоматические выключатели |  | 8015644632137 | 3.300 | KG | 3.600 | CDM
1SDA061962R1 | SAC 1SDA0 61962 R1 | Выключатель автоматический для защиты электродвигателей T7S 800 PR231/P I In=800A 3p F F | 1 | ST | 108607,55 | 108607,55 | SACE P | Заказ | 4 недели |  |  | 23.05.2018 |  |  |  | Силовые автоматические выключатели | Автоматические выключатели в литом корпусе | Tmax T Class | T7 | 8015644645007 | 13.200 | KG | 42.000 | CDM
1SDA061963R1 | SAC 1SDA0 61963 R1 | Выключатель автоматический T7S 800 PR231/P LS/I In=800A 3p F F | 1 | ST | 109434,50 | 109434,50 | SACE P | Заказ | 4 недели |  |  | 23.05.2018 |  |  |  | Силовые автоматические выключатели | Автоматические выключатели в литом корпусе | Tmax T Class | T7 | 8015644645014 | 13.200 | KG | 42.000 | CDM
1SDA061964R1 | SAC 1SDA0 61964 R1 | Выключатель автоматический T7S 800 PR232/P LSI In=800A 3p F F | 1 | ST | 126685,70 | 126685,70 | SACE P | Заказ | 4 недели |  |  | 23.05.2018 |  |  |  | Силовые автоматические выключатели | Автоматические выключатели в литом корпусе | Tmax T Class | T7 | 8015644645021 | 13.200 | KG | 42.000 | CDM
1SDA061965R1 | SAC 1SDA0 61965 R1 | Выключатель автоматический T7S 800 PR331/P LSIG In=800A 3p F F | 1 | ST | 143210,64 | 143210,64 | SACE P | Заказ | 4 недели |  |  | 23.05.2018 |  |  |  | Силовые автоматические выключатели | Автоматические выключатели в литом корпусе | Tmax T Class | T7 | 8015644645038 | 13.200 | KG | 42.000 | CDM
1SDA061966R1 | SAC 1SDA0 61966 R1 | Выключатель автоматический T7S 800 PR332/P LI In=800A 3p F F | 1 | ST | 127597,78 | 127597,78 | SACE P | Заказ | 4 недели |  |  | 23.05.2018 |  |  |  | Силовые автоматические выключатели | Автоматические выключатели в литом корпусе | Tmax T Class | T7 | 8015644645045 | 13.200 | KG | 42.000 | CDM
1SDA061966R5 | SAC 1SDA0 61966 R5 | Выключатель автоматический T7S 800 PR332/P LI In=800A 3pFF+PR330/V+измерения с внешнего подключения | 1 | ST | 213893,56 | 213893,56 | SACE P | Заказ | 4 недели |  |  | 23.05.2018 |  |  |  | Силовые автоматические выключатели | Автоматические выключатели в литом корпусе | Tmax T Class | T7 | 2012205710019 | 13.000 | KG | 0.040 | M3
1SDA061967R1 | SAC 1SDA0 61967 R1 | Выключатель автоматический T7S 800 PR332/P LSI In=800A 3p F F | 1 | ST | 156722,60 | 156722,60 | SACE P | Заказ | 4 недели |  |  | 23.05.2018 |  |  |  | Силовые автоматические выключатели | Автоматические выключатели в литом корпусе | Tmax T Class | T7 | 8015644645052 | 13.200 | KG | 42.000 | CDM
1SDA061967R5 | SAC 1SDA0 61967 R5 | Выключатель автоматический T7S 800 PR332/P LSI In=800A 3pFF+PR330/V+измерения с внешнего подключения | 1 | ST | 243018,38 | 243018,38 | SACE P | Заказ | 4 недели |  |  | 23.05.2018 |  |  |  | Силовые автоматические выключатели | Автоматические выключатели в литом корпусе | Tmax T Class | T7 | 2012205710026 | 13.000 | KG | 0.040 | M3
1SDA061967R6 | SAC 1SDA0 61967 R6 | Выключатель автоматический T7S 800 PR332/P LSI In=800A 3p F F+PR330/V+PR330D-M | 1 | ST | 288924,18 | 288924,18 | SACE P | Заказ | 4 недели |  |  | 23.05.2018 |  |  |  | Силовые автоматические выключатели | Автоматические выключатели в литом корпусе | Tmax T Class | T7 | 2012206710018 | 13.200 | KG | 42.000 | CDM
1SDA061967R7 | 1SDA061967R7 | Выключатель автоматический T7S 800 PR332/P LSI In=800A 3p F F + PR330/D- M | 1 | ST | 202628,40 | 202628,40 | SACE P | Заказ | 4 недели |  |  | 23.05.2018 |  |  |  | Силовые автоматические выключатели | Автоматические выключатели в литом корпусе | Tmax T Class | T7 | 2012206730016 | 13.200 | KG | 42.000 | CDM
1SDA061968R1 | SAC 1SDA0 61968 R1 | Выключатель автоматический T7S 800 PR332/P LSIG In=800A 3p F F | 1 | ST | 182552,70 | 182552,70 | SACE P | Заказ | 4 недели |  |  | 23.05.2018 |  |  |  | Силовые автоматические выключатели | Автоматические выключатели в литом корпусе | Tmax T Class | T7 | 8015644645069 | 13.200 | KG | 42.000 | CDM
1SDA061968R5 | SAC 1SDA0 61968 R5 | Выключатель автоматический T7S 800 PR332/P LSIG 800A 3pFF+PR330/V+измерения с внешнего подключения | 1 | ST | 268848,48 | 268848,48 | SACE P | Заказ | 4 недели |  |  | 23.05.2018 |  |  |  | Силовые автоматические выключатели | Автоматические выключатели в литом корпусе | Tmax T Class | T7 | 2012205710033 | 13.000 | KG | 0.040 | M3
1SDA061969R1 | SAC 1SDA0 61969 R1 | Выключатель автоматический T7S 800 PR332/P LSIRc In=800A 3p F F | 1 | ST | 175804,36 | 175804,36 | SACE P | Заказ | 4 недели |  |  | 23.05.2018 |  |  |  | Силовые автоматические выключатели | Автоматические выключатели в литом корпусе | Tmax T Class | T7 | 8015644645076 | 13.200 | KG | 42.000 | CDM
1SDA061972R1 | SAC 1SDA0 61972 R1 | Выключатель автоматический для защиты электродвигателей T7S 800 PR231/P I In=800A 4p F F | 1 | ST | 128855,83 | 128855,83 | SACE P | Заказ | 4 недели |  |  | 23.05.2018 |  |  |  | Силовые автоматические выключатели | Автоматические выключатели в литом корпусе | Tmax T Class | T7 | 8015644645083 | 17.100 | KG | 42.000 | CDM
1SDA061973R1 | SAC 1SDA0 61973 R1 | Выключатель автоматический T7S 800 PR231/P LS/I In=800A 4p F F | 1 | ST | 129681,21 | 129681,21 | SACE P | Заказ | 4 недели |  |  | 23.05.2018 |  |  |  | Силовые автоматические выключатели | Автоматические выключатели в литом корпусе | Tmax T Class | T7 | 8015644645090 | 17.100 | KG | 42.000 | CDM
1SDA061974R1 | SAC 1SDA0 61974 R1 | Выключатель автоматический T7S 800 PR232/P LSI In=800A 4p F F | 1 | ST | 147332,89 | 147332,89 | SACE P | Заказ | 4 недели |  |  | 23.05.2018 |  |  |  | Силовые автоматические выключатели | Автоматические выключатели в литом корпусе | Tmax T Class | T7 | 8015644645205 | 17.100 | KG | 42.000 | CDM
1SDA061975R1 | SAC 1SDA0 61975 R1 | Выключатель автоматический T7S 800 PR331/P LSIG In=800A 4p F F | 1 | ST | 163644,09 | 163644,09 | SACE P | Заказ | 4 недели |  |  | 23.05.2018 |  |  |  | Силовые автоматические выключатели | Автоматические выключатели в литом корпусе | Tmax T Class | T7 | 8015644645212 | 17.100 | KG | 42.000 | CDM
1SDA061976R1 | SAC 1SDA0 61976 R1 | Выключатель автоматический T7S 800 PR332/P LI In=800A 4p F F | 1 | ST | 147459,16 | 147459,16 | SACE P | Заказ | 4 недели |  |  | 23.05.2018 |  |  |  | Силовые автоматические выключатели | Автоматические выключатели в литом корпусе | Tmax T Class | T7 | 8015644645229 | 17.100 | KG | 42.000 | CDM
1SDA061976R5 | SAC 1SDA0 61976 R5 | Выключатель автоматический T7S 800 PR332/P LI In=800A 4pFF+PR330/V+измерения с внешнего подключения | 1 | ST | 233754,94 | 233754,94 | SACE P | Заказ | 4 недели |  |  | 23.05.2018 |  |  |  | Силовые автоматические выключатели | Автоматические выключатели в литом корпусе | Tmax T Class | T7 | 2012205710040 | 17.000 | KG | 0.040 | M3
1SDA061977R1 | SAC 1SDA0 61977 R1 | Выключатель автоматический T7S 800 PR332/P LSI In=800A 4p F F | 1 | ST | 176587,27 | 176587,27 | SACE P | Заказ | 4 недели |  |  | 23.05.2018 |  |  |  | Силовые автоматические выключатели | Автоматические выключатели в литом корпусе | Tmax T Class | T7 | 8015644645236 | 17.100 | KG | 42.000 | CDM
1SDA061977R5 | SAC 1SDA0 61977 R5 | Выключатель автоматический T7S 800 PR332/P LSI In=800A 4pFF+PR330/V+измерения с внешнего подключения | 1 | ST | 262883,05 | 262883,05 | SACE P | Заказ | 4 недели |  |  | 23.05.2018 |  |  |  | Силовые автоматические выключатели | Автоматические выключатели в литом корпусе | Tmax T Class | T7 | 2012205710057 | 17.000 | KG | 0.040 | M3
1SDA061977R7 |  | Выключатель автоматический T7S 800 PR332/P LSI In=800A 4p F F+PR330DM | 1 | ST | 222493,07 | 222493,07 | SACE P | Заказ | 4 недели |  |  | 23.05.2018 |  |  |  | Силовые автоматические выключатели | Автоматические выключатели в литом корпусе | Tmax T Class | T7 | 2012207730015 | 13.200 | KG | 42.000 | CDM
1SDA061978R1 | SAC 1SDA0 61978 R1 | Выключатель автоматический T7S 800 PR332/P LSIG In=800A 4p F F | 1 | ST | 202414,91 | 202414,91 | SACE P | Заказ | 4 недели |  |  | 23.05.2018 |  |  |  | Силовые автоматические выключатели | Автоматические выключатели в литом корпусе | Tmax T Class | T7 | 8015644645243 | 17.100 | KG | 42.000 | CDM
1SDA061978R5 | SAC 1SDA0 61978 R5 | Выключатель автоматический T7S 800 PR332/P LSIG 800A 4pFF+PR330/V+измерения с внешнего подключения | 1 | ST | 288710,69 | 288710,69 | SACE P | Заказ | 4 недели |  |  | 23.05.2018 |  |  |  | Силовые автоматические выключатели | Автоматические выключатели в литом корпусе | Tmax T Class | T7 | 2012205710064 | 17.000 | KG | 0.040 | M3
1SDA061979R1 | SAC 1SDA0 61979 R1 | Выключатель автоматический T7S 800 PR332/P LSIRc In=800A 4p F F | 1 | ST | 195669,85 | 195669,85 | SACE P | Заказ | 4 недели |  |  | 23.05.2018 |  |  |  | Силовые автоматические выключатели | Автоматические выключатели в литом корпусе | Tmax T Class | T7 | 8015644645250 | 17.100 | KG | 42.000 | CDM
1SDA061980R1 | SAC 1SDA0 61980 R1 | Выключатель автоматический для защиты электродвигателей T7S 800 PR231/P I In=800A 3p F F M | 1 | ST | 130611,20 | 130611,20 | SACE P | Заказ | 4 недели |  |  | 23.05.2018 |  |  |  | Силовые автоматические выключатели | Автоматические выключатели в литом корпусе | Tmax T Class | T7 | 8015644645267 | 13.200 | KG | 42.000 | CDM
1SDA061981R1 | SAC 1SDA0 61981 R1 | Выключатель автоматический T7S 800 PR231/P LS/I In=800A 3p F F M | 1 | ST | 131512,95 | 131512,95 | SACE P | C | 4 недели |  |  | 23.05.2018 |  |  |  | Силовые автоматические выключатели | Автоматические выключатели в литом корпусе | Tmax T Class | T7 | 8015644645274 | 13.200 | KG | 42.000 | CDM
1SDA061982R1 | SAC 1SDA0 61982 R1 | Выключатель автоматический T7S 800 PR232/P LSI In=800A 3p F F M | 1 | ST | 150434,46 | 150434,46 | SACE P | Заказ | 4 недели | Снятие с заменой | 9CNB1SDA061982R1 | 23.05.2018 | 01.03.2016 |  |  | Силовые автоматические выключатели | Автоматические выключатели в литом корпусе | Tmax T Class | T7 | 8015644645281 | 13.200 | KG | 42.000 | CDM
1SDA061983R1 | SAC 1SDA0 61983 R1 | Выключатель автоматический T7S 800 PR331/P LSIG In=800A 3p F F M | 1 | ST | 162186,02 | 162186,02 | SACE P | Заказ | 4 недели |  |  | 23.05.2018 |  |  |  | Силовые автоматические выключатели | Автоматические выключатели в литом корпусе | Tmax T Class | T7 | 8015644645298 | 13.200 | KG | 42.000 | CDM
1SDA061984R1 | SAC 1SDA0 61984 R1 | Выключатель автоматический T7S 800 PR332/P LI In=800A 3p F F M | 1 | ST | 144016,14 | 144016,14 | SACE P | Заказ | 4 недели |  |  | 23.05.2018 |  |  |  | Силовые автоматические выключатели | Автоматические выключатели в литом корпусе | Tmax T Class | T7 | 8015644645304 | 13.200 | KG | 42.000 | CDM
1SDA061984R5 | SAC 1SDA0 61984 R5 | Выключатель автоматический T7S 800 PR332/P LI In=800A 3pFFM+PR330/V+измерения с внешнего подключения | 1 | ST | 230311,92 | 230311,92 | SACE P | Заказ | 4 недели |  |  | 23.05.2018 |  |  |  | Силовые автоматические выключатели | Автоматические выключатели в литом корпусе | Tmax T Class | T7 | 2012205720018 | 13.000 | KG | 0.040 | M3
1SDA061985R1 | SAC 1SDA0 61985 R1 | Выключатель автоматический T7S 800 PR332/P LSI In=800A 3p F F M | 1 | ST | 174322,84 | 174322,84 | SACE P | Заказ | 4 недели | Снятие с заменой | 9CNB1SDA061985R1 | 23.05.2018 | 21.06.2013 |  |  | Силовые автоматические выключатели | Автоматические выключатели в литом корпусе | Tmax T Class | T7 | 8015644645311 | 13.200 | KG | 42.000 | CDM
1SDA061985R5 | SAC 1SDA0 61985 R5 | Выключатель автоматический T7S 800 PR332/P LSI 800A 3pFFM+PR330/V+измерения с внешнего подключения | 1 | ST | 260618,62 | 260618,62 | SACE P | Заказ | 4 недели | Снятие с заменой | 9CNB1SDA061985R5 | 23.05.2018 | 21.06.2013 |  |  | Силовые автоматические выключатели | Автоматические выключатели в литом корпусе | Tmax T Class | T7 | 2012205720025 | 13.000 | KG | 0.040 | M3
1SDA061986R1 | SAC 1SDA0 61986 R1 | Выключатель автоматический T7S 800 PR332/P LSIG In=800A 3p F F M | 1 | ST | 201197,38 | 201197,38 | SACE P | Заказ | 4 недели |  |  | 23.05.2018 |  |  |  | Силовые автоматические выключатели | Автоматические выключатели в литом корпусе | Tmax T Class | T7 | 8015644645328 | 13.200 | KG | 42.000 | CDM
1SDA061986R5 | SAC 1SDA0 61986 R5 | Выключатель автоматический T7S 800 PR332/P LSIG 800A 3pFFM+PR330/V+измерения с внешнего подключения | 1 | ST | 287493,16 | 287493,16 | SACE P | Заказ | 4 недели |  |  | 23.05.2018 |  |  |  | Силовые автоматические выключатели | Автоматические выключатели в литом корпусе | Tmax T Class | T7 | 2012205720032 | 13.000 | KG | 0.040 | M3
1SDA061987R1 | SAC 1SDA0 61987 R1 | Выключатель автоматический T7S 800 PR332/P LSIRc In=800A 3p F F M | 1 | ST | 194174,45 | 194174,45 | SACE P | Заказ | 4 недели |  |  | 23.05.2018 |  |  |  | Силовые автоматические выключатели | Автоматические выключатели в литом корпусе | Tmax T Class | T7 | 8015644645335 | 13.200 | KG | 42.000 | CDM
1SDA061988R1 | SAC 1SDA0 61988 R1 | Выключатель автоматический для защиты электродвигателей T7S 800 PR231/P I In=800A 4p F F M | 1 | ST | 156375,65 | 156375,65 | SACE P | Заказ | 4 недели |  |  | 23.05.2018 |  |  |  | Силовые автоматические выключатели | Автоматические выключатели в литом корпусе | Tmax T Class | T7 | 8015644645342 | 17.100 | KG | 42.000 | CDM
1SDA061989R1 | SAC 1SDA0 61989 R1 | Выключатель автоматический T7S 800 PR231/P LS/I In=800A 4p F F M | 1 | ST | 157279,86 | 157279,86 | SACE P | Заказ | 4 недели |  |  | 23.05.2018 |  |  |  | Силовые автоматические выключатели | Автоматические выключатели в литом корпусе | Tmax T Class | T7 | 8015644645359 | 17.100 | KG | 42.000 | CDM
1SDA061990R1 | SAC 1SDA0 61990 R1 | Выключатель автоматический T7S 800 PR232/P LSI In=800A 4p F F M | 1 | ST | 176682,35 | 176682,35 | SACE P | Заказ | 4 недели |  |  | 23.05.2018 |  |  |  | Силовые автоматические выключатели | Автоматические выключатели в литом корпусе | Tmax T Class | T7 | 8015644645366 | 17.100 | KG | 42.000 | CDM
1SDA061991R1 | SAC 1SDA0 61991 R1 | Выключатель автоматический T7S 800 PR331/P LSIG In=800A 4p F F M | 1 | ST | 187213,52 | 187213,52 | SACE P | Заказ | 4 недели |  |  | 23.05.2018 |  |  |  | Силовые автоматические выключатели | Автоматические выключатели в литом корпусе | Tmax T Class | T7 | 8015644645373 | 17.100 | KG | 42.000 | CDM
1SDA061992R1 | SAC 1SDA0 61992 R1 | Выключатель автоматический T7S 800 PR332/P LI In=800A 4p F F M | 1 | ST | 168105,70 | 168105,70 | SACE P | Заказ | 4 недели |  |  | 23.05.2018 |  |  |  | Силовые автоматические выключатели | Автоматические выключатели в литом корпусе | Tmax T Class | T7 | 8015644645380 | 17.100 | KG | 42.000 | CDM
1SDA061992R5 | SAC 1SDA0 61992 R5 | Выключатель автоматический T7S 800 PR332/P LI In=800A 4pFFM+PR330/V+измерения с внешнего подключения | 1 | ST | 254401,48 | 254401,48 | SACE P | Заказ | 4 недели |  |  | 23.05.2018 |  |  |  | Силовые автоматические выключатели | Автоматические выключатели в литом корпусе | Tmax T Class | T7 | 2012205720049 | 17.000 | KG | 0.040 | M3
1SDA061993R1 | SAC 1SDA0 61993 R1 | Выключатель автоматический T7S 800 PR332/P LSI In=800A 4p F F M | 1 | ST | 198409,02 | 198409,02 | SACE P | Заказ | 4 недели |  |  | 23.05.2018 |  |  |  | Силовые автоматические выключатели | Автоматические выключатели в литом корпусе | Tmax T Class | T7 | 8015644645397 | 17.100 | KG | 42.000 | CDM
1SDA061993R5 | SAC 1SDA0 61993 R5 | Выключатель автоматический T7S 800 PR332/P LSI 800A 4pFFM+PR330/V+измерения с внешнего подключения | 1 | ST | 284704,80 | 284704,80 | SACE P | Заказ | 4 недели |  |  | 23.05.2018 |  |  |  | Силовые автоматические выключатели | Автоматические выключатели в литом корпусе | Tmax T Class | T7 | 2012205720056 | 17.000 | KG | 0.040 | M3
1SDA061994R1 | SAC 1SDA0 61994 R1 | Выключатель автоматический T7S 800 PR332/P LSIG In=800A 4p F F M | 1 | ST | 225285,26 | 225285,26 | SACE P | Заказ | 4 недели |  |  | 23.05.2018 |  |  |  | Силовые автоматические выключатели | Автоматические выключатели в литом корпусе | Tmax T Class | T7 | 8015644645403 | 17.100 | KG | 42.000 | CDM
1SDA061994R5 | SAC 1SDA0 61994 R5 | Выключатель автоматический T7S 800 PR332/P LSIG 800A 4pFFM+PR330/V+измерения с внешнего подключения | 1 | ST | 311581,04 | 311581,04 | SACE P | Заказ | 4 недели |  |  | 23.05.2018 |  |  |  | Силовые автоматические выключатели | Автоматические выключатели в литом корпусе | Tmax T Class | T7 | 2012205720063 | 17.000 | KG | 0.040 | M3
1SDA061995R1 | SAC 1SDA0 61995 R1 | Выключатель автоматический T7S 800 PR332/P LSIRc In=800A 4p F F M | 1 | ST | 218263,20 | 218263,20 | SACE P | Заказ | 4 недели |  |  | 23.05.2018 |  |  |  | Силовые автоматические выключатели | Автоматические выключатели в литом корпусе | Tmax T Class | T7 | 8015644645410 | 17.100 | KG | 42.000 | CDM
1SDA061996R1 | SAC 1SDA0 61996 R1 | Выключатель автоматический стационарный X1B 630 PR331/P LI In=630A 3p F F | 1 | ST | 256977,23 | 256977,23 | SACE P | Заказ | 5 недель |  |  | 23.05.2018 |  |  |  | Силовые автоматические выключатели | Автоматические выключатели воздушные | G4/MM | G4/MM | 8015644645427 | 13.200 | KG | 42.000 | CDM
1SDA061997R1 | SAC 1SDA0 61997 R1 | Выключатель автоматический стационарный X1B 630 PR331/P LSI In=630A 3p F F | 1 | ST | 278845,06 | 278845,06 | SACE P | Заказ | 5 недель |  |  | 23.05.2018 |  |  |  | Силовые автоматические выключатели | Автоматические выключатели воздушные | G4/MM | G4/MM | 8015644645434 | 13.200 | KG | 42.000 | CDM
1SDA061998R1 | SAC 1SDA0 61998 R1 | Выключатель автоматический стационарный X1B 630 PR331/P LSIG In=630A 3p F F | 1 | ST | 313743,25 | 313743,25 | SACE P | Заказ | 5 недель |  |  | 23.05.2018 |  |  |  | Силовые автоматические выключатели | Автоматические выключатели воздушные | G4/MM | G4/MM | 8015644645441 | 13.200 | KG | 42.000 | CDM
1SDA061999R1 | SAC 1SDA0 61999 R1 | Выключатель автоматический стационарный X1B 630 PR332/P LI In=630A 3p F F | 1 | ST | 284373,35 | 284373,35 | SACE P | Заказ | 5 недель |  |  | 23.05.2018 |  |  |  | Силовые автоматические выключатели | Автоматические выключатели воздушные | G4/MM | G4/MM | 8015644645458 | 13.200 | KG | 42.000 | CDM
1SDA061999R5 | SAC 1SDA0 61999 R5 | Выключатель автоматический стационарный X1B 630 PR332/P LI In=630A 3pFF+PR330/V+измерения с внешнего подключения | 1 | ST | 370669,13 | 370669,13 | SACE P | Заказ | 5 недель |  |  | 23.05.2018 |  |  |  | Силовые автоматические выключатели | Автоматические выключатели воздушные | G4/MM | G4/MM | 2012205120016 | 13.000 | KG | 0.040 | M3
1SDA062000R1 | SAC 1SDA0 62000 R1 | Выключатель автоматический стационарный X1B 630 PR332/P LSI In=630A 3p F F | 1 | ST | 332214,42 | 332214,42 | SACE P | Заказ | 5 недель |  |  | 23.05.2018 |  |  |  | Силовые автоматические выключатели | Автоматические выключатели воздушные | G4/MM | G4/MM | 8015644645465 | 13.200 | KG | 42.000 | CDM
1SDA062000R5 | SAC 1SDA0 62000 R5 | Выключатель автоматический стационарный X1B 630 PR332/P LSI In=630A 3pFF+PR330/V+измерения с внешнего подключения | 1 | ST | 418510,20 | 418510,20 | SACE P | Заказ | 5 недель |  |  | 23.05.2018 |  |  |  | Силовые автоматические выключатели | Автоматические выключатели воздушные | G4/MM | G4/MM | 2012205120023 | 13.000 | KG | 0.040 | M3
1SDA062001R1 | SAC 1SDA0 62001 R1 | Выключатель автоматический стационарный X1B 630 PR332/P LSIG In=630A 3p F F | 1 | ST | 374638,95 | 374638,95 | SACE P | Заказ | 5 недель |  |  | 23.05.2018 |  |  |  | Силовые автоматические выключатели | Автоматические выключатели воздушные | G4/MM | G4/MM | 8015644645472 | 13.200 | KG | 42.000 | CDM
1SDA062001R5 | SAC 1SDA0 62001 R5 | Выключатель автоматический стационарный X1B 630 PR332/P LSIG 630A 3pFF+PR330/V+измерения с внешнего подключения | 1 | ST | 460934,73 | 460934,73 | SACE P | Заказ | 5 недель |  |  | 23.05.2018 |  |  |  | Силовые автоматические выключатели | Автоматические выключатели воздушные | G4/MM | G4/MM | 2012205120030 | 13.000 | KG | 0.040 | M3
1SDA062003R1 | SAC 1SDA0 62003 R1 | Выключатель автоматический стационарный X1B 630 PR333/P LSI In=630A 3p F F | 1 | ST | 725441,90 | 725441,90 | SACE P | Заказ | 5 недель |  |  | 23.05.2018 |  |  |  | Силовые автоматические выключатели | Автоматические выключатели воздушные | G4/MM | G4/MM | 8015644645496 | 13.200 | KG | 42.000 | CDM
1SDA062004R1 | SAC 1SDA0 62004 R1 | Выключатель автоматический стационарный X1B 630 PR333/P LSIG In=630A 3p F F | 1 | ST | 798884,37 | 798884,37 | SACE P | Заказ | 5 недель |  |  | 23.05.2018 |  |  |  | Силовые автоматические выключатели | Автоматические выключатели воздушные | G4/MM | G4/MM | 8015644645502 | 13.200 | KG | 42.000 | CDM
1SDA062005R1 | SAC 1SDA0 62005 R1 | Выключатель автоматический стационарный X1B 630 PR331/P LI In=630A 4p F F | 1 | ST | 318747,34 | 318747,34 | SACE P | Заказ | 5 недель |  |  | 23.05.2018 |  |  |  | Силовые автоматические выключатели | Автоматические выключатели воздушные | G4/MM | G4/MM | 8015644645519 | 17.100 | KG | 42.000 | CDM
1SDA062006R1 | SAC 1SDA0 62006 R1 | Выключатель автоматический стационарный X1B 630 PR331/P LSI In=630A 4p F F | 1 | ST | 352803,91 | 352803,91 | SACE P | Заказ | 5 недель |  |  | 23.05.2018 |  |  |  | Силовые автоматические выключатели | Автоматические выключатели воздушные | G4/MM | G4/MM | 8015644645526 | 17.100 | KG | 42.000 | CDM
1SDA062007R1 | SAC 1SDA0 62007 R1 | Выключатель автоматический стационарный X1B 630 PR331/P LSIG In=630A 4p F F | 1 | ST | 377423,12 | 377423,12 | SACE P | Заказ | 5 недель |  |  | 23.05.2018 |  |  |  | Силовые автоматические выключатели | Автоматические выключатели воздушные | G4/MM | G4/MM | 8015644645533 | 17.100 | KG | 42.000 | CDM
1SDA062008R1 | SAC 1SDA0 62008 R1 | Выключатель автоматический стационарный X1B 630 PR332/P LI In=630A 4p F F | 1 | ST | 345966,10 | 345966,10 | SACE P | Заказ | 5 недель |  |  | 23.05.2018 |  |  |  | Силовые автоматические выключатели | Автоматические выключатели воздушные | G4/MM | G4/MM | 8015644645540 | 17.100 | KG | 42.000 | CDM
1SDA062008R5 | SAC 1SDA0 62008 R5 | Выключатель автоматический стационарный X1B 630 PR332/P LI In=630A 4pFF+PR330/V+измерения с внешнего подключения | 1 | ST | 432261,88 | 432261,88 | SACE P | Заказ | 5 недель |  |  | 23.05.2018 |  |  |  | Силовые автоматические выключатели | Автоматические выключатели воздушные | G4/MM | G4/MM | 2012205120047 | 17.000 | KG | 0.040 | M3
1SDA062009R1 | SAC 1SDA0 62009 R1 | Выключатель автоматический стационарный X1B 630 PR332/P LSI In=630A 4p F F | 1 | ST | 393807,19 | 393807,19 | SACE P | Заказ | 5 недель |  |  | 23.05.2018 |  |  |  | Силовые автоматические выключатели | Автоматические выключатели воздушные | G4/MM | G4/MM | 8015644645557 | 17.100 | KG | 42.000 | CDM
1SDA062009R5 | SAC 1SDA0 62009 R5 | Выключатель автоматический стационарный X1B 630 PR332/P LSI In=630A 4pFF+PR330/V+измерения с внешнего подключения | 1 | ST | 480102,97 | 480102,97 | SACE P | Заказ | 5 недель |  |  | 23.05.2018 |  |  |  | Силовые автоматические выключатели | Автоматические выключатели воздушные | G4/MM | G4/MM | 2012205120054 | 17.000 | KG | 0.040 | M3
1SDA062010R1 | SAC 1SDA0 62010 R1 | Выключатель автоматический стационарный X1B 630 PR332/P LSIG In=630A 4p F F | 1 | ST | 436229,01 | 436229,01 | SACE P | Заказ | 5 недель |  |  | 23.05.2018 |  |  |  | Силовые автоматические выключатели | Автоматические выключатели воздушные | G4/MM | G4/MM | 8015644645564 | 17.100 | KG | 42.000 | CDM
1SDA062010R5 | SAC 1SDA0 62010 R5 | Выключатель автоматический стационарный X1B 630 PR332/P LSIG 630A 4pFF+PR330/V+измерения с внешнего подключения | 1 | ST | 522524,79 | 522524,79 | SACE P | Заказ | 5 недель |  |  | 23.05.2018 |  |  |  | Силовые автоматические выключатели | Автоматические выключатели воздушные | G4/MM | G4/MM | 2012205120061 | 17.000 | KG | 0.040 | M3
1SDA062012R1 | SAC 1SDA0 62012 R1 | Выключатель автоматический стационарный X1B 630 PR333/P LSI In=630A 4p F F | 1 | ST | 787213,28 | 787213,28 | SACE P | Заказ | 5 недель |  |  | 23.05.2018 |  |  |  | Силовые автоматические выключатели | Автоматические выключатели воздушные | G4/MM | G4/MM | 8015644645588 | 17.100 | KG | 42.000 | CDM
1SDA062013R1 | SAC 1SDA0 62013 R1 | Выключатель автоматический стационарный X1B 630 PR333/P LSIG In=630A 4p F F | 1 | ST | 860654,49 | 860654,49 | SACE P | Заказ | 5 недель |  |  | 23.05.2018 |  |  |  | Силовые автоматические выключатели | Автоматические выключатели воздушные | G4/MM | G4/MM | 8015644645595 | 17.100 | KG | 42.000 | CDM
1SDA062014R1 | SAC 1SDA0 62014 R1 | Выключатель автоматический выкатной X1B 630 PR331/P LI In=630A 3p W MP | 1 | ST | 292768,91 | 292768,91 | SACE P | Заказ | 5 недель |  |  | 23.05.2018 |  |  |  | Силовые автоматические выключатели | Автоматические выключатели воздушные | G4/MM | G4/MM | 8015644645120 | 17.100 | KG | 42.000 | CDM
1SDA062015R1 | SAC 1SDA0 62015 R1 | Выключатель автоматический выкатной X1B 630 PR331/P LSI In=630A 3p W MP | 1 | ST | 332542,09 | 332542,09 | SACE P | Заказ | 5 недель |  |  | 23.05.2018 |  |  |  | Силовые автоматические выключатели | Автоматические выключатели воздушные | G4/MM | G4/MM | 8015644645137 | 17.100 | KG | 42.000 | CDM
1SDA062016R1 | SAC 1SDA0 62016 R1 | Выключатель автоматический выкатной X1B 630 PR331/P LSIG In=630A 3p W MP | 1 | ST | 357656,11 | 357656,11 | SACE P | Заказ | 5 недель |  |  | 23.05.2018 |  |  |  | Силовые автоматические выключатели | Автоматические выключатели воздушные | G4/MM | G4/MM | 8015644645144 | 17.100 | KG | 42.000 | CDM
1SDA062017R1 | SAC 1SDA0 62017 R1 | Выключатель автоматический выкатной X1B 630 PR332/P LI In=630A 3p W MP | 1 | ST | 321003,84 | 321003,84 | SACE P | Заказ | 5 недель |  |  | 23.05.2018 |  |  |  | Силовые автоматические выключатели | Автоматические выключатели воздушные | G4/MM | G4/MM | 8015644645151 | 17.100 | KG | 42.000 | CDM
1SDA062017R5 | SAC 1SDA0 62017 R5 | Выключатель автоматический выкатной X1B 630 PR332/P LI In=630A 3pWMP+PR330/V+измерения с внешнего подключения | 1 | ST | 407299,62 | 407299,62 | SACE P | Заказ | 5 недель |  |  | 23.05.2018 |  |  |  | Силовые автоматические выключатели | Автоматические выключатели воздушные | G4/MM | G4/MM | 2012205120078 | 17.000 | KG | 0.040 | M3
1SDA062018R1 | SAC 1SDA0 62018 R1 | Выключатель автоматический выкатной X1B 630 PR332/P LSI In=630A 3p W MP | 1 | ST | 375681,70 | 375681,70 | SACE P | Заказ | 5 недель |  |  | 23.05.2018 |  |  |  | Силовые автоматические выключатели | Автоматические выключатели воздушные | G4/MM | G4/MM | 8015644645168 | 17.100 | KG | 42.000 | CDM
1SDA062018R5 | SAC 1SDA0 62018 R5 | Выключатель автоматический выкатной X1B 630 PR332/P LSI 630A 3pWMP+PR330/V+измерения с внешнего подключения | 1 | ST | 461977,48 | 461977,48 | SACE P | Заказ | 5 недель |  |  | 23.05.2018 |  |  |  | Силовые автоматические выключатели | Автоматические выключатели воздушные | G4/MM | G4/MM | 2012205120085 | 17.000 | KG | 0.040 | M3
1SDA062018R6 | SAC 1SDA 062018 R6 | Выключатель автоматический выкатной X1B 630 PR332/P LSI 630 3pWMP+PR330/V+измерения с внешнего подключения+PR330/D-M+PR330R | 1 | ST | 520190,28 | 520190,28 | SACE P | Заказ | 5 недель |  |  | 23.05.2018 |  |  |  | Силовые автоматические выключатели | Автоматические выключатели воздушные | G4/MM | G4/MM | 2012206110054 | 17.100 | KG | 42.000 | CDM
1SDA062019R1 | SAC 1SDA0 62019 R1 | Выключатель автоматический выкатной X1B 630 PR332/P LSIG In=630A 3p W MP | 1 | ST | 411525,26 | 411525,26 | SACE P | Заказ | 5 недель |  |  | 23.05.2018 |  |  |  | Силовые автоматические выключатели | Автоматические выключатели воздушные | G4/MM | G4/MM | 8015644645175 | 17.100 | KG | 42.000 | CDM
1SDA062019R5 | SAC 1SDA0 62019 R5 | Выключатель автоматический выкатной X1B 630 PR332/P LSIG 630A 3pWMP+PR330/V+измерения с внешнего подключения | 1 | ST | 497821,04 | 497821,04 | SACE P | Заказ | 5 недель |  |  | 23.05.2018 |  |  |  | Силовые автоматические выключатели | Автоматические выключатели воздушные | G4/MM | G4/MM | 2012205120092 | 17.000 | KG | 0.040 | M3
1SDA062021R1 | SAC 1SDA0 62021 R1 | Выключатель автоматический выкатной X1B 630 PR333/P LSI In=630A 3p W MP | 1 | ST | 761237,37 | 761237,37 | SACE P | Заказ | 5 недель |  |  | 23.05.2018 |  |  |  | Силовые автоматические выключатели | Автоматические выключатели воздушные | G4/MM | G4/MM | 8015644645199 | 17.100 | KG | 42.000 | CDM
1SDA062022R1 | SAC 1SDA0 62022 R1 | Выключатель автоматический выкатной X1B 630 PR333/P LSIG In=630A 3p W MP | 1 | ST | 834677,32 | 834677,32 | SACE P | Заказ | 5 недель |  |  | 23.05.2018 |  |  |  | Силовые автоматические выключатели | Автоматические выключатели воздушные | G4/MM | G4/MM | 8015644645601 | 17.100 | KG | 42.000 | CDM
1SDA062023R1 | SAC 1SDA0 62023 R1 | Выключатель автоматический выкатной X1B 630 PR331/P LI In=630A 4p W MP | 1 | ST | 342812,22 | 342812,22 | SACE P | Заказ | 5 недель |  |  | 23.05.2018 |  |  |  | Силовые автоматические выключатели | Автоматические выключатели воздушные | G4/MM | G4/MM | 8015644645618 | 21.500 | KG | 42.000 | CDM
1SDA062024R1 | SAC 1SDA0 62024 R1 | Выключатель автоматический выкатной X1B 630 PR331/P LSI In=630A 4p W MP | 1 | ST | 410042,00 | 410042,00 | SACE P | Заказ | 5 недель |  |  | 23.05.2018 |  |  |  | Силовые автоматические выключатели | Автоматические выключатели воздушные | G4/MM | G4/MM | 8015644645625 | 21.500 | KG | 42.000 | CDM
1SDA062025R1 | SAC 1SDA0 62025 R1 | Выключатель автоматический выкатной X1B 630 PR331/P LSIG In=630A 4p W MP | 1 | ST | 410277,41 | 410277,41 | SACE P | Заказ | 5 недель |  |  | 23.05.2018 |  |  |  | Силовые автоматические выключатели | Автоматические выключатели воздушные | G4/MM | G4/MM | 8015644645632 | 21.500 | KG | 42.000 | CDM
1SDA062026R1 | SAC 1SDA0 62026 R1 | Выключатель автоматический выкатной X1B 630 PR332/P LI In=630A 4p W MP | 1 | ST | 371047,14 | 371047,14 | SACE P | Заказ | 5 недель |  |  | 23.05.2018 |  |  |  | Силовые автоматические выключатели | Автоматические выключатели воздушные | G4/MM | G4/MM | 8015644645649 | 21.500 | KG | 42.000 | CDM
1SDA062026R5 | SAC 1SDA0 62026 R5 | Выключатель автоматический выкатной X1B 630 PR332/P LI In=630A 4pWMP+PR330/V+измерения с внешнего подключения | 1 | ST | 457342,92 | 457342,92 | SACE P | Заказ | 5 недель |  |  | 23.05.2018 |  |  |  | Силовые автоматические выключатели | Автоматические выключатели воздушные | G4/MM | G4/MM | 2012205120108 | 21.000 | KG | 0.040 | M3
1SDA062027R1 | SAC 1SDA0 62027 R1 | Выключатель автоматический выкатной X1B 630 PR332/P LSI In=630A 4p W MP | 1 | ST | 419025,04 | 419025,04 | SACE P | Заказ | 5 недель |  |  | 23.05.2018 |  |  |  | Силовые автоматические выключатели | Автоматические выключатели воздушные | G4/MM | G4/MM | 8015644645656 | 21.500 | KG | 42.000 | CDM
1SDA062027R5 | SAC 1SDA0 62027 R5 | Выключатель автоматический выкатной X1B 630 PR332/P LSI 630A 4pWMP+PR330/V+измерения с внешнего подключения | 1 | ST | 505320,82 | 505320,82 | SACE P | Заказ | 5 недель |  |  | 23.05.2018 |  |  |  | Силовые автоматические выключатели | Автоматические выключатели воздушные | G4/MM | G4/MM | 2012205120115 | 21.000 | KG | 0.040 | M3
1SDA062028R1 | SAC 1SDA0 62028 R1 | Выключатель автоматический выкатной X1B 630 PR332/P LSIG In=630A 4p W MP | 1 | ST | 461571,09 | 461571,09 | SACE P | Заказ | 5 недель |  |  | 23.05.2018 |  |  |  | Силовые автоматические выключатели | Автоматические выключатели воздушные | G4/MM | G4/MM | 8015644645663 | 21.500 | KG | 42.000 | CDM
1SDA062028R5 | SAC 1SDA0 62028 R5 | Выключатель автоматический выкатной X1B 630 PR332/P LSIG 630A 4pWMP+PR330/V+измерения с внешнего подключения | 1 | ST | 547866,87 | 547866,87 | SACE P | Заказ | 5 недель |  |  | 23.05.2018 |  |  |  | Силовые автоматические выключатели | Автоматические выключатели воздушные | G4/MM | G4/MM | 2012205120122 | 21.000 | KG | 0.040 | M3
1SDA062030R1 | SAC 1SDA0 62030 R1 | Выключатель автоматический выкатной X1B 630 PR333/P LSI In=630A 4p W MP | 1 | ST | 811280,70 | 811280,70 | SACE P | Заказ | 5 недель |  |  | 23.05.2018 |  |  |  | Силовые автоматические выключатели | Автоматические выключатели воздушные | G4/MM | G4/MM | 8015644645687 | 21.500 | KG | 42.000 | CDM
1SDA062031R1 | SAC 1SDA0 62031 R1 | Выключатель автоматический выкатной X1B 630 PR333/P LSIG In=630A 4p W MP | 1 | ST | 884719,38 | 884719,38 | SACE P | Заказ | 5 недель |  |  | 23.05.2018 |  |  |  | Силовые автоматические выключатели | Автоматические выключатели воздушные | G4/MM | G4/MM | 8015644645694 | 21.500 | KG | 42.000 | CDM
1SDA062032R1 | SAC 1SDA0 62032 R1 | Выключатель-разъединитель T7D 1000 3p F F | 1 | ST | 124667,68 | 124667,68 | SACE P | Заказ | 4 недели |  |  | 23.05.2018 |  |  |  | Силовые автоматические выключатели | Автоматические выключатели в литом корпусе | Tmax T Class | T7 | 8015644645700 | 13.200 | KG | 42.000 | CDM
1SDA062032R9 | SAC 1SDA 062032 R9 | Выключатель-разъединитель T7D 1000 3p F F + контакты опережающего действия AUE | 1 | ST | 136759,19 | 136759,19 | SACE P | Заказ | 4 недели |  |  | 23.05.2018 |  |  |  | Силовые автоматические выключатели | Автоматические выключатели в литом корпусе | Tmax T Class | T7 | 2012209710015 | 13.200 | KG | 42.000 | CDM
1SDA062033R1 | SAC 1SDA0 62033 R1 | Выключатель-разъединитель T7D 1000 4p F F | 1 | ST | 155833,43 | 155833,43 | SACE P | Заказ | 4 недели |  |  | 23.05.2018 |  |  |  | Силовые автоматические выключатели | Автоматические выключатели в литом корпусе | Tmax T Class | T7 | 8015644645717 | 17.100 | KG | 42.000 | CDM
1SDA062034R1 | SAC 1SDA0 62034 R1 | Выключатель-разъединитель T7D 1000 3p F F M | 1 | ST | 146628,24 | 146628,24 | SACE P | Заказ | 4 недели |  |  | 23.05.2018 |  |  |  | Силовые автоматические выключатели | Автоматические выключатели в литом корпусе | Tmax T Class | T7 | 8015644645724 | 13.200 | KG | 42.000 | CDM
1SDA062035R1 | SAC 1SDA0 62035 R1 | Выключатель-разъединитель T7D 1000 4p F F M | 1 | ST | 183283,33 | 183283,33 | SACE P | Заказ | 4 недели |  |  | 23.05.2018 |  |  |  | Силовые автоматические выключатели | Автоматические выключатели в литом корпусе | Tmax T Class | T7 | 8015644645731 | 17.100 | KG | 42.000 | CDM
1SDA062036R1 | SAC 1SDA0 62036 R1 | Выключатель-разъединитель T7D 1250 3p F F | 1 | ST | 145446,44 | 145446,44 | SACE P | Заказ | 4 недели |  |  | 23.05.2018 |  |  |  | Силовые автоматические выключатели | Автоматические выключатели в литом корпусе | Tmax T Class | T7 | 8015644645748 | 13.200 | KG | 42.000 | CDM
1SDA062037R1 | SAC 1SDA0 62037 R1 | Выключатель-разъединитель T7D 1250 4p F F | 1 | ST | 181806,88 | 181806,88 | SACE P | Заказ | 4 недели |  |  | 23.05.2018 |  |  |  | Силовые автоматические выключатели | Автоматические выключатели в литом корпусе | Tmax T Class | T7 | 8015644645755 | 17.100 | KG | 42.000 | CDM
1SDA062038R1 | SAC 1SDA0 62038 R1 | Выключатель-разъединитель T7D 1250 3p F F M | 1 | ST | 171067,89 | 171067,89 | SACE P | Заказ | 4 недели |  |  | 23.05.2018 |  |  |  | Силовые автоматические выключатели | Автоматические выключатели в литом корпусе | Tmax T Class | T7 | 8015644645762 | 13.200 | KG | 42.000 | CDM
1SDA062039R1 | SAC 1SDA0 62039 R1 | Выключатель-разъединитель T7D 1250 4p F F M | 1 | ST | 213834,64 | 213834,64 | SACE P | Заказ | 4 недели |  |  | 23.05.2018 |  |  |  | Силовые автоматические выключатели | Автоматические выключатели в литом корпусе | Tmax T Class | T7 | 8015644645779 | 17.100 | KG | 42.000 | CDM
1SDA062040R1 | SAC 1SDA0 62040 R1 | Выключатель-разъединитель T7D 1600 3p F F | 1 | ST | 181297,52 | 181297,52 | SACE P | Заказ | 4 недели |  |  | 23.05.2018 |  |  |  | Силовые автоматические выключатели | Автоматические выключатели в литом корпусе | Tmax T Class | T7 | 8015644645786 | 13.200 | KG | 42.000 | CDM
1SDA062041R1 | SAC 1SDA0 62041 R1 | Выключатель-разъединитель T7D 1600 4p F F | 1 | ST | 226622,12 | 226622,12 | SACE P | Заказ | 4 недели |  |  | 23.05.2018 |  |  |  | Силовые автоматические выключатели | Автоматические выключатели в литом корпусе | Tmax T Class | T7 | 8015644645793 | 17.100 | KG | 42.000 | CDM
1SDA062041R9 |  | Выключатель-разъединитель T7D 1600 4p F F + RHE + контакты опережающего действия AUE | 1 | ST | 241816,57 | 241816,57 | SACE P | Заказ | 4 недели |  |  | 23.05.2018 |  |  |  | Силовые автоматические выключатели | Автоматические выключатели в литом корпусе | Tmax T Class | T7 | 2012209730013 | 17.100 | KG | 42.000 | CDM
1SDA062042R1 | SAC 1SDA0 62042 R1 | Выключатель-разъединитель T7D 1600 3p F F M | 1 | ST | 213230,98 | 213230,98 | SACE P | Заказ | 4 недели |  |  | 23.05.2018 |  |  |  | Силовые автоматические выключатели | Автоматические выключатели в литом корпусе | Tmax T Class | T7 | 8015644645809 | 13.200 | KG | 42.000 | CDM
1SDA062043R1 | SAC 1SDA0 62043 R1 | Выключатель-разъединитель T7D 1600 4p F F M | 1 | ST | 269075,80 | 269075,80 | SACE P | Заказ | 4 недели |  |  | 23.05.2018 |  |  |  | Силовые автоматические выключатели | Автоматические выключатели в литом корпусе | Tmax T Class | T7 | 8015644645816 | 17.100 | KG | 42.000 | CDM
1SDA062044R1 | SAC 1SDA0 62044 R1 | Фиксированная часть выкатного исполнения T7-T7M-X1 W FP 3p HR-HR | 1 | ST | 46693,78 | 46693,78 | SACE P | B | 3 недели |  |  | 23.05.2018 |  |  |  | Силовые автоматические выключатели | Силовые автоматические выключатели | Силовые автоматические выключатели |  | 8015644645823 | 23.900 | KG | 72.000 | CDM
1SDA062045R1 | SAC 1SDA0 62045 R1 | Фиксированная часть выкатного исполнения T7-T7M-X1 W FP 3p EF-EF | 1 | ST | 48475,82 | 48475,82 | SACE P | C | 4 недели |  |  | 23.05.2018 |  |  |  | Силовые автоматические выключатели | Силовые автоматические выключатели | Силовые автоматические выключатели |  | 8015644645830 | 21.500 | KG | 72.000 | CDM
1SDA062046R1 | SAC 1SDA0 62046 R1 | Фиксированная часть выкатного исполнения T7-T7M-X1 W FP 3p HR-EF | 1 | ST | 48475,82 | 48475,82 | SACE P | Заказ | 4 недели |  |  | 23.05.2018 |  |  |  | Силовые автоматические выключатели | Силовые автоматические выключатели | Силовые автоматические выключатели |  | 8015644645908 | 21.500 | KG | 72.000 | CDM
1SDA062047R1 | SAC 1SDA0 62047 R1 | Фиксированная часть выкатного исполнения T7-T7M-X1 W FP 3p EF-HR | 1 | ST | 48475,82 | 48475,82 | SACE P | Заказ | 4 недели |  |  | 23.05.2018 |  |  |  | Силовые автоматические выключатели | Силовые автоматические выключатели | Силовые автоматические выключатели |  | 8015644645915 | 21.500 | KG | 72.000 | CDM
1SDA062048R1 | SAC 1SDA0 62048 R1 | Фиксированная часть выкатного исполнения T7-T7M-X1 W FP 4p HR-HR | 1 | ST | 62258,66 | 62258,66 | SACE P | Заказ | 4 недели |  |  | 23.05.2018 |  |  |  | Силовые автоматические выключатели | Силовые автоматические выключатели | Силовые автоматические выключатели |  | 8015644645922 | 28.800 | KG | 72.000 | CDM
1SDA062049R1 | SAC 1SDA0 62049 R1 | Фиксированная часть выкатного исполнения T7-T7M-X1 W FP 4p EF-EF | 1 | ST | 64636,14 | 64636,14 | SACE P | Заказ | 4 недели |  |  | 23.05.2018 |  |  |  | Силовые автоматические выключатели | Силовые автоматические выключатели | Силовые автоматические выключатели |  | 8015644645939 | 28.800 | KG | 72.000 | CDM
1SDA062050R1 | SAC 1SDA0 62050 R1 | Фиксированная часть выкатного исполнения T7-T7M-X1 W FP 4p HR-EF | 1 | ST | 64636,14 | 64636,14 | SACE P | Заказ | 4 недели |  |  | 23.05.2018 |  |  |  | Силовые автоматические выключатели | Силовые автоматические выключатели | Силовые автоматические выключатели |  | 8015644645946 | 28.800 | KG | 72.000 | CDM
1SDA062051R1 | SAC 1SDA0 62051 R1 | Фиксированная часть выкатного исполнения T7-T7M-X1 W FP 4p EF-HR | 1 | ST | 64636,14 | 64636,14 | SACE P | Заказ | 4 недели |  |  | 23.05.2018 |  |  |  | Силовые автоматические выключатели | Силовые автоматические выключатели | Силовые автоматические выключатели |  | 8015644645953 | 28.800 | KG | 72.000 | CDM
1SDA062052R1 | SAC 1SDA0 62052 R1 | Выключатель-разъединитель стационарный X1B/MS 1000 3p F F | 1 | ST | 202312,05 | 202312,05 | SACE P | Заказ | 5 недель |  |  | 23.05.2018 |  |  |  | Силовые автоматические выключатели | Автоматические выключатели воздушные | G4/MM | G4/MM | 8015644645960 | 13.200 | KG | 42.000 | CDM
1SDA062053R1 | SAC 1SDA0 62053 R1 | Выключатель-разъединитель стационарный X1B/MS 1000 4p F F | 1 | ST | 263003,87 | 263003,87 | SACE P | Заказ | 5 недель |  |  | 23.05.2018 |  |  |  | Силовые автоматические выключатели | Автоматические выключатели воздушные | G4/MM | G4/MM | 8015644645977 | 17.100 | KG | 42.000 | CDM
1SDA062054R1 | SAC 1SDA0 62054 R1 | Выключатель-разъединитель выкатной X1B/MS 1000 3p W MP | 1 | ST | 243312,83 | 243312,83 | SACE P | Заказ | 5 недель |  |  | 23.05.2018 |  |  |  | Силовые автоматические выключатели | Автоматические выключатели воздушные | G4/MM | G4/MM | 8015644645984 | 17.100 | KG | 42.000 | CDM
1SDA062055R1 | SAC 1SDA0 62055 R1 | Выключатель-разъединитель выкатной X1B/MS 1000 4p W MP | 1 | ST | 317670,32 | 317670,32 | SACE P | Заказ | 5 недель |  |  | 23.05.2018 |  |  |  | Силовые автоматические выключатели | Автоматические выключатели воздушные | G4/MM | G4/MM | 8015644645991 | 21.500 | KG | 42.000 | CDM
1SDA062056R1 | SAC 1SDA0 62056 R1 | Выключатель-разъединитель стационарный X1B/MS 1250 3p F F | 1 | ST | 227600,72 | 227600,72 | SACE P | Заказ | 5 недель |  |  | 23.05.2018 |  |  |  | Силовые автоматические выключатели | Автоматические выключатели воздушные | G4/MM | G4/MM | 8015644646004 | 13.200 | KG | 42.000 | CDM
1SDA062057R1 | SAC 1SDA0 62057 R1 | Выключатель-разъединитель стационарный X1B/MS 1250 4p F F | 1 | ST | 295880,94 | 295880,94 | SACE P | Заказ | 5 недель |  |  | 23.05.2018 |  |  |  | Силовые автоматические выключатели | Автоматические выключатели воздушные | G4/MM | G4/MM | 8015644646011 | 17.100 | KG | 42.000 | CDM
1SDA062058R1 | SAC 1SDA0 62058 R1 | Выключатель-разъединитель выкатной X1B/MS 1250 3p W MP | 1 | ST | 268596,46 | 268596,46 | SACE P | Заказ | 5 недель |  |  | 23.05.2018 |  |  |  | Силовые автоматические выключатели | Автоматические выключатели воздушные | G4/MM | G4/MM | 8015644646028 | 17.100 | KG | 42.000 | CDM
1SDA062059R1 | SAC 1SDA0 62059 R1 | Выключатель-разъединитель выкатной X1B/MS 1250 4p W MP | 1 | ST | 350546,13 | 350546,13 | SACE P | Заказ | 5 недель |  |  | 23.05.2018 |  |  |  | Силовые автоматические выключатели | Автоматические выключатели воздушные | G4/MM | G4/MM | 8015644646035 | 21.500 | KG | 42.000 | CDM
1SDA062060R1 | SAC 1SDA0 62060 R1 | Выключатель-разъединитель стационарный X1B/MS 1600 3p F F | 1 | ST | 257947,93 | 257947,93 | SACE P | Заказ | 5 недель |  |  | 23.05.2018 |  |  |  | Силовые автоматические выключатели | Автоматические выключатели воздушные | G4/MM | G4/MM | 8015644646042 | 13.200 | KG | 42.000 | CDM
1SDA062061R1 | SAC 1SDA0 62061 R1 | Выключатель-разъединитель стационарный X1B/MS 1600 4p F F | 1 | ST | 335330,14 | 335330,14 | SACE P | Заказ | 5 недель |  |  | 23.05.2018 |  |  |  | Силовые автоматические выключатели | Автоматические выключатели воздушные | G4/MM | G4/MM | 8015644646059 | 17.100 | KG | 42.000 | CDM
1SDA062062R1 | SAC 1SDA0 62062 R1 | Выключатель-разъединитель выкатной X1B/MS 1600 3p W MP | 1 | ST | 293888,93 | 293888,93 | SACE P | Заказ | 5 недель |  |  | 23.05.2018 |  |  |  | Силовые автоматические выключатели | Автоматические выключатели воздушные | G4/MM | G4/MM | 8015644646066 | 17.100 | KG | 42.000 | CDM
1SDA062063R1 | SAC 1SDA0 62063 R1 | Выключатель-разъединитель выкатной X1B/MS 1600 4p W MP | 1 | ST | 383420,65 | 383420,65 | SACE P | Заказ | 5 недель |  |  | 23.05.2018 |  |  |  | Силовые автоматические выключатели | Автоматические выключатели воздушные | G4/MM | G4/MM | 8015644646073 | 21.500 | KG | 42.000 | CDM
1SDA062065R1 | SAC 1SDA0 62065 R1 | Реле отключения (независимый расцепитель) SOR T7-T7M-X1 24Va.c./d.c. | 1 | ST | 5956,10 | 5956,10 | SACE P | Заказ | 4 недели |  |  | 23.05.2018 |  |  |  | Силовые автоматические выключатели | Силовые автоматические выключатели | Силовые автоматические выключатели |  | 8015644645854 | 0.400 | KG | 0.900 | CDM
1SDA062066R1 | SAC 1SDA0 62066 R1 | Реле отключения (независимый расцепитель) SOR T7-T7M-X1 30Va.c./d.c. | 1 | ST | 5956,10 | 5956,10 | SACE P | Заказ | 4 недели |  |  | 23.05.2018 |  |  |  | Силовые автоматические выключатели | Силовые автоматические выключатели | Силовые автоматические выключатели |  | 8015644645861 | 0.400 | KG | 0.900 | CDM
1SDA062067R1 | SAC 1SDA0 62067 R1 | Реле отключения (независимый расцепитель) SOR T7-T7M-X1 48Va.c./d.c. | 1 | ST | 5956,10 | 5956,10 | SACE P | Заказ | 4 недели |  |  | 23.05.2018 |  |  |  | Силовые автоматические выключатели | Силовые автоматические выключатели | Силовые автоматические выключатели |  | 8015644645878 | 0.400 | KG | 0.900 | CDM
1SDA062068R1 | SAC 1SDA0 62068 R1 | Реле отключения (независимый расцепитель) SOR T7-T7M-X1 60Va.c./d.c. | 1 | ST | 5956,10 | 5956,10 | SACE P | Заказ | 4 недели |  |  | 23.05.2018 |  |  |  | Силовые автоматические выключатели | Силовые автоматические выключатели | Силовые автоматические выключатели |  | 8015644645885 | 0.400 | KG | 0.900 | CDM
1SDA062069R1 | SAC 1SDA0 62069 R1 | Реле отключения (независимый расцепитель) SOR T7-T7M-X1 110...120Va.c./d.c. | 1 | ST | 5956,10 | 5956,10 | SACE P | Заказ | 4 недели |  |  | 23.05.2018 |  |  |  | Силовые автоматические выключатели | Силовые автоматические выключатели | Силовые автоматические выключатели |  | 8015644645892 | 0.400 | KG | 0.900 | CDM
1SDA062070R1 | SAC 1SDA0 62070 R1 | Реле отключения (независимый расцепитель) SOR T7-T7M-X1 240...250Va.c./d.c. | 1 | ST | 5956,10 | 5956,10 | SACE P | Заказ | 4 недели |  |  | 23.05.2018 |  |  |  | Силовые автоматические выключатели | Силовые автоматические выключатели | Силовые автоматические выключатели |  | 8015644646103 | 0.400 | KG | 0.900 | CDM
1SDA062071R1 | SAC 1SDA0 62071 R1 | Реле отключения (независимый расцепитель) SOR T7-T7M-X1 380...400Va.c. | 1 | ST | 5956,10 | 5956,10 | SACE P | Заказ | 4 недели |  |  | 23.05.2018 |  |  |  | Силовые автоматические выключатели | Силовые автоматические выключатели | Силовые автоматические выключатели |  | 8015644646110 | 0.400 | KG | 0.900 | CDM
1SDA062072R1 | SAC 1SDA0 62072 R1 | Реле отключения (независимый расцепитель) SOR T7-T7M-X1 415...440Va.c. | 1 | ST | 5956,10 | 5956,10 | SACE P | Заказ | 4 недели |  |  | 23.05.2018 |  |  |  | Силовые автоматические выключатели | Силовые автоматические выключатели | Силовые автоматические выключатели |  | 8015644646127 | 0.400 | KG | 0.900 | CDM
1SDA062076R1 | SAC 1SDA0 62076 R1 | Реле включения SCR T7M-X1 24Va.c./d.c. | 1 | ST | 5956,10 | 5956,10 | SACE P | Заказ | 4 недели |  |  | 23.05.2018 |  |  |  | Силовые автоматические выключатели | Силовые автоматические выключатели | Силовые автоматические выключатели |  | 8015644646165 | 0.400 | KG | 0.900 | CDM
1SDA062077R1 | SAC 1SDA0 62077 R1 | Реле включения SCR T7M-X1 30Va.c./d.c. | 1 | ST | 5956,10 | 5956,10 | SACE P | Заказ | 4 недели |  |  | 23.05.2018 |  |  |  | Силовые автоматические выключатели | Силовые автоматические выключатели | Силовые автоматические выключатели |  | 8015644646172 | 0.400 | KG | 0.900 | CDM
1SDA062078R1 | SAC 1SDA0 62078 R1 | Реле включения SCR T7M-X1 48Va.c./d.c. | 1 | ST | 5956,10 | 5956,10 | SACE P | Заказ | 4 недели |  |  | 23.05.2018 |  |  |  | Силовые автоматические выключатели | Силовые автоматические выключатели | Силовые автоматические выключатели |  | 8015644646189 | 0.400 | KG | 0.900 | CDM
1SDA062079R1 | SAC 1SDA0 62079 R1 | Реле включения SCR T7M-X1 60Va.c./d.c. | 1 | ST | 5956,10 | 5956,10 | SACE P | Заказ | 4 недели |  |  | 23.05.2018 |  |  |  | Силовые автоматические выключатели | Силовые автоматические выключатели | Силовые автоматические выключатели |  | 8015644646196 | 0.400 | KG | 0.900 | CDM
1SDA062080R1 | SAC 1SDA0 62080 R1 | Реле включения SCR T7M-X1 110...120Va.c./d.c. | 1 | ST | 5956,10 | 5956,10 | SACE P | Заказ | 4 недели |  |  | 23.05.2018 |  |  |  | Силовые автоматические выключатели | Силовые автоматические выключатели | Силовые автоматические выключатели |  | 8015644646202 | 0.400 | KG | 0.900 | CDM
1SDA062081R1 | SAC 1SDA0 62081 R1 | Реле включения SCR T7M-X1 240...250Va.c./d.c. | 1 | ST | 5956,10 | 5956,10 | SACE P | Заказ | 4 недели |  |  | 23.05.2018 |  |  |  | Силовые автоматические выключатели | Силовые автоматические выключатели | Силовые автоматические выключатели |  | 8015644646219 | 0.400 | KG | 0.900 | CDM
1SDA062082R1 | SAC 1SDA0 62082 R1 | Реле включения SCR T7M-X1 380...400Va.c. | 1 | ST | 5956,10 | 5956,10 | SACE P | Заказ | 4 недели |  |  | 23.05.2018 |  |  |  | Силовые автоматические выключатели | Силовые автоматические выключатели | Силовые автоматические выключатели |  | 8015644646226 | 0.400 | KG | 0.900 | CDM
1SDA062083R1 | SAC 1SDA0 62083 R1 | Реле включения SCR T7M-X1 415...440Va.c. | 1 | ST | 5956,10 | 5956,10 | SACE P | Заказ | 4 недели |  |  | 23.05.2018 |  |  |  | Силовые автоматические выключатели | Силовые автоматические выключатели | Силовые автоматические выключатели |  | 8015644646233 | 0.400 | KG | 0.900 | CDM
1SDA062087R1 | SAC 1SDA0 62087 R1 | Реле минимального напряжения UVR T7-T7M-X1 24Va.c./d.c. | 1 | ST | 7330,98 | 7330,98 | SACE P | Заказ | 4 недели |  |  | 23.05.2018 |  |  |  | Силовые автоматические выключатели | Силовые автоматические выключатели | Силовые автоматические выключатели |  | 8015644646271 | 0.400 | KG | 0.900 | CDM
1SDA062088R1 | SAC 1SDA0 62088 R1 | Реле минимального напряжения UVR T7-T7M-X1 30Va.c./d.c. | 1 | ST | 7330,98 | 7330,98 | SACE P | Заказ | 4 недели |  |  | 23.05.2018 |  |  |  | Силовые автоматические выключатели | Силовые автоматические выключатели | Силовые автоматические выключатели |  | 8015644646288 | 0.400 | KG | 0.900 | CDM
1SDA062089R1 | SAC 1SDA0 62089 R1 | Реле минимального напряжения UVR T7-T7M-X1 48Va.c./d.c. | 1 | ST | 7330,98 | 7330,98 | SACE P | Заказ | 4 недели |  |  | 23.05.2018 |  |  |  | Силовые автоматические выключатели | Силовые автоматические выключатели | Силовые автоматические выключатели |  | 8015644646295 | 0.400 | KG | 0.900 | CDM
1SDA062090R1 | SAC 1SDA0 62090 R1 | Реле минимального напряжения UVR T7-T7M-X1 60Va.c./d.c. | 1 | ST | 7330,98 | 7330,98 | SACE P | Заказ | 4 недели |  |  | 23.05.2018 |  |  |  | Силовые автоматические выключатели | Силовые автоматические выключатели | Силовые автоматические выключатели |  | 8015644646301 | 0.400 | KG | 0.900 | CDM
1SDA062091R1 | SAC 1SDA0 62091 R1 | Реле минимального напряжения UVR T7-T7M-X1 110...120Va.c./d.c. | 1 | ST | 7330,98 | 7330,98 | SACE P | Заказ | 4 недели |  |  | 23.05.2018 |  |  |  | Силовые автоматические выключатели | Силовые автоматические выключатели | Силовые автоматические выключатели |  | 8015644646318 | 0.400 | KG | 0.900 | CDM
1SDA062092R1 | SAC 1SDA0 62092 R1 | Реле минимального напряжения UVR T7-T7M-X1 240...250Va.c./d.c. | 1 | ST | 7330,98 | 7330,98 | SACE P | Заказ | 4 недели |  |  | 23.05.2018 |  |  |  | Силовые автоматические выключатели | Силовые автоматические выключатели | Силовые автоматические выключатели |  | 8015644646325 | 0.400 | KG | 0.900 | CDM
1SDA062093R1 | SAC 1SDA0 62093 R1 | Реле минимального напряжения UVR T7-T7M-X1 380...400Va.c. | 1 | ST | 7330,98 | 7330,98 | SACE P | Заказ | 4 недели |  |  | 23.05.2018 |  |  |  | Силовые автоматические выключатели | Силовые автоматические выключатели | Силовые автоматические выключатели |  | 8015644646332 | 0.400 | KG | 0.900 | CDM
1SDA062094R1 | SAC 1SDA0 62094 R1 | Реле минимального напряжения UVR T7-T7M-X1 415...440Va.c. | 1 | ST | 7330,98 | 7330,98 | SACE P | Заказ | 4 недели |  |  | 23.05.2018 |  |  |  | Силовые автоматические выключатели | Силовые автоматические выключатели | Силовые автоматические выключатели |  | 8015644646349 | 0.400 | KG | 0.900 | CDM
1SDA062101R1 | SAC 1SDA0 62101 R1 | Контакты для слаботочных цифровых сигналов до 24В AUX T7-T7M-X1 2Q 24Vd.c. | 1 | PAK | 5193,32 | 5193,32 | SACE P | Заказ | 4 недели |  |  | 23.05.2018 |  |  |  | Силовые автоматические выключатели | Силовые автоматические выключатели | Силовые автоматические выключатели |  | 8015644646417 | 0.300 | KG | 0.900 | CDM
1SDA062102R1 | SAC 1SDA0 62102 R1 | Контакты состояния выключателя AUX T7-T7M-X1 2Q 400Va.c. | 1 | PAK | 4935,06 | 4935,06 | SACE P | B | 3 недели |  |  | 23.05.2018 |  |  |  | Силовые автоматические выключатели | Силовые автоматические выключатели | Силовые автоматические выключатели |  | 8015644646424 | 0.100 | KG | 0.900 | CDM
1SDA062103R1 | SAC 1SDA0 62103 R1 | Контакты для слаботочных цифровых сигналов до 24В AUX T7 1Q + 1SY 24Vd.c. | 1 | PAK | 4285,57 | 4285,57 | SACE P | Заказ | 4 недели |  |  | 23.05.2018 |  |  |  | Силовые автоматические выключатели | Силовые автоматические выключатели | Силовые автоматические выключатели |  | 8015644646431 | 0.300 | KG | 0.900 | CDM
1SDA062104R1 | SAC 1SDA0 62104 R1 | Контакты состояния выключателя AUX T7 1Q + 1SY 400Va.c. | 1 | PAK | 4285,57 | 4285,57 | SACE P | C | 4 недели |  |  | 23.05.2018 |  |  |  | Силовые автоматические выключатели | Силовые автоматические выключатели | Силовые автоматические выключатели |  | 8015644646448 | 0.300 | KG | 0.900 | CDM
1SDA062105R1 | SAC 1SDA0 62105 R1 | Контакт срабатывания расцепителя защиты AUX-SA T7 1 S51 250Va.c. | 1 | ST | 3787,25 | 3787,25 | SACE P | D | 4 недели |  |  | 23.05.2018 |  |  |  | Силовые автоматические выключатели | Силовые автоматические выключатели | Силовые автоматические выключатели |  | 8015644646455 | 0.200 | KG | 0.900 | CDM
1SDA062106R1 | SAC 1SDA0 62106 R1 | Контакт сигнализации о взведении включающих пружин AUX-SC T7M-X1 24Vd.c. | 1 | ST | 4328,19 | 4328,19 | SACE P | Заказ | 4 недели |  |  | 23.05.2018 |  |  |  | Силовые автоматические выключатели | Силовые автоматические выключатели | Силовые автоматические выключатели |  | 8015644646462 | 0.300 | KG | 0.900 | CDM
1SDA062107R1 | SAC 1SDA0 62107 R1 | Контакт сигнализации о взведении включающих пружин AUX-SC T7M-X1 250Va.c./d.c. | 1 | ST | 4328,19 | 4328,19 | SACE P | Заказ | 4 недели |  |  | 23.05.2018 |  |  |  | Силовые автоматические выключатели | Силовые автоматические выключатели | Силовые автоматические выключатели |  | 8015644646479 | 0.300 | KG | 0.900 | CDM
1SDA062108R1 | SAC 1SDA0 62108 R1 | Контакт готовности к включению AUX-RTC T7M-X1 24Vd.c. | 1 | ST | 4328,19 | 4328,19 | SACE P | Заказ | 4 недели |  |  | 23.05.2018 |  |  |  | Силовые автоматические выключатели | Силовые автоматические выключатели | Силовые автоматические выключатели |  | 8015644646486 | 0.300 | KG | 0.400 | CDM
1SDA062109R1 | SAC 1SDA0 62109 R1 | Контакт готовности к включению AUX-RTC T7M-X1 250Va.c./d.c. | 1 | ST | 4328,19 | 4328,19 | SACE P | C | 4 недели |  |  | 23.05.2018 |  |  |  | Силовые автоматические выключатели | Силовые автоматические выключатели | Силовые автоматические выключатели |  | 8015644646493 | 0.300 | KG | 0.400 | CDM
1SDA062110R1 | SAC 1SDA0 62110 R1 | Контакты для слаботочных цифровых сигналов до 24В AUP T7-T7M-X1 24Vd.c. | 1 | ST | 1670,20 | 1670,20 | SACE P | Заказ | 4 недели |  |  | 23.05.2018 |  |  |  | Силовые автоматические выключатели | Силовые автоматические выключатели | Силовые автоматические выключатели |  | 8015644646509 | 0.300 | KG | 1.500 | CDM
1SDA062111R1 | SAC 1SDA0 62111 R1 | Контакты положения выключателя в фикс. части AUP T7-T7M-X1 250Va.c. | 1 | ST | 1670,20 | 1670,20 | SACE P | C | 4 недели |  |  | 23.05.2018 |  |  |  | Силовые автоматические выключатели | Силовые автоматические выключатели | Силовые автоматические выключатели |  | 8015644646516 | 0.300 | KG | 1.500 | CDM
1SDA062112R1 | SAC 1SDA0 62112 R1 | Код дополнения AUE T7 400Va.c. 3 EARLY CONTACTS | 1 | PAK | 4805,69 | 4805,69 | SACE P | Заказ | 4 недели | Временно недоступно |  | 23.05.2018 | 02.03.2011 |  |  | Силовые автоматические выключатели | Силовые автоматические выключатели | Силовые автоматические выключатели |  | 8015644646523 | 0.400 | KG | 0.000 | CDM
1SDA062113R1 | SAC 1SDA0 62113 R1 | Электродвигатель для взвода включающих пружин MOTOR T7M-X1 24...30Vac/dc | 1 | ST | 28929,66 | 28929,66 | SACE P | Заказ | 4 недели |  |  | 23.05.2018 |  |  |  | Силовые автоматические выключатели | Силовые автоматические выключатели | Силовые автоматические выключатели |  | 8015644646530 | 2.800 | KG | 2.000 | CDM
1SDA062114R1 | SAC 1SDA0 62114 R1 | Электродвигатель для взвода включающих пружин MOTOR T7M-X1 48...60Vac/dc | 1 | ST | 28929,66 | 28929,66 | SACE P | Заказ | 4 недели |  |  | 23.05.2018 |  |  |  | Силовые автоматические выключатели | Силовые автоматические выключатели | Силовые автоматические выключатели |  | 8015644646547 | 2.800 | KG | 2.000 | CDM
1SDA062115R1 | SAC 1SDA0 62115 R1 | Электродвигатель для взвода включающих пружин MOTOR T7M-X1 100...130Vac/ | 1 | ST | 28929,66 | 28929,66 | SACE P | Заказ | 4 недели |  |  | 23.05.2018 |  |  |  | Силовые автоматические выключатели | Силовые автоматические выключатели | Силовые автоматические выключатели |  | 8015644646554 | 2.800 | KG | 2.000 | CDM
1SDA062116R1 | SAC 1SDA0 62116 R1 | Электродвигатель для взвода включающих пружин MOTOR T7M-X1 220...250 Vac | 1 | ST | 28929,66 | 28929,66 | SACE P | B | 3 недели |  |  | 23.05.2018 |  |  |  | Силовые автоматические выключатели | Силовые автоматические выключатели | Силовые автоматические выключатели |  | 8015644646561 | 2.800 | KG | 2.000 | CDM
1SDA062117R1 | SAC 1SDA0 62117 R1 | Электродвигатель для взвода включающих пружин MOTOR T7M-X1 380...415Vac | 1 | ST | 28929,66 | 28929,66 | SACE P | Заказ | 4 недели |  |  | 23.05.2018 |  |  |  | Силовые автоматические выключатели | Силовые автоматические выключатели | Силовые автоматические выключатели |  | 8015644646578 | 2.800 | KG | 2.000 | CDM
1SDA062118R1 | SAC 1SDA0 62118 R1 | Устройство дистанц. сброса сработавшей защиты TRIP RESET T7M-X1 110...130Va.c./d.c. | 1 | ST | 4849,82 | 4849,82 | SACE P | Заказ | 4 недели |  |  | 23.05.2018 |  |  |  | Силовые автоматические выключатели | Силовые автоматические выключатели | Силовые автоматические выключатели |  | 8015644646585 | 0.400 | KG | 0.900 | CDM
1SDA062119R1 | SAC 1SDA0 62119 R1 | Устройство дистанц. сброса сработавшей защиты TRIP RESET T7M-X1 200...240Va.c./d.c. | 1 | ST | 4849,82 | 4849,82 | SACE P | D | 4 недели |  |  | 23.05.2018 |  |  |  | Силовые автоматические выключатели | Силовые автоматические выключатели | Силовые автоматические выключатели |  | 8015644646080 | 0.400 | KG | 0.900 | CDM
1SDA062120R1 | SAC 1SDA0 62120 R1 | Рукоятка поворотная на выключатель RHD T7 F/W NORMAL DIRECT | 1 | ST | 7285,82 | 7285,82 | SACE P | Заказ | 4 недели |  |  | 23.05.2018 |  |  |  | Силовые автоматические выключатели | Силовые автоматические выключатели | Силовые автоматические выключатели |  | 8015644646097 | 0.500 | KG | 2.700 | CDM
1SDA062121R1 | SAC 1SDA0 62121 R1 | Рукоятка поворотная на выключатель RHD_EM T7 F/W EMER. DIRECT | 1 | ST | 7285,82 | 7285,82 | SACE P | Заказ | 4 недели |  |  | 23.05.2018 |  |  |  | Силовые автоматические выключатели | Силовые автоматические выключатели | Силовые автоматические выключатели |  | 8015644646608 | 0.500 | KG | 2.700 | CDM
1SDA062122R1 | SAC 1SDA0 62122 R1 | Рукоятка поворотная на дверцу RHE T7 F/W NORMAL TRANSMITTED | 1 | ST | 10388,76 | 10388,76 | SACE P | D | 4 недели |  |  | 23.05.2018 |  |  |  | Силовые автоматические выключатели | Силовые автоматические выключатели | Силовые автоматические выключатели |  | 8015644646615 | 1.000 | KG | 7.200 | CDM
1SDA062123R1 | SAC 1SDA0 62123 R1 | Рукоятка поворотная на дверцу RHE_EM T7 F/W EMER. TRANSMITTED | 1 | ST | 10388,76 | 10388,76 | SACE P | Заказ | 4 недели |  |  | 23.05.2018 |  |  |  | Силовые автоматические выключатели | Силовые автоматические выключатели | Силовые автоматические выключатели |  | 8015644646622 | 1.000 | KG | 7.200 | CDM
1SDA062124R1 | SAC 1SDA0 62124 R1 | Рукоятка поворотная на дверцу RHE_B T7 F/W (только основание) | 1 | ST | 2598,14 | 2598,14 | SACE P | Заказ | 4 недели |  |  | 23.05.2018 |  |  |  | Силовые автоматические выключатели | Силовые автоматические выключатели | Силовые автоматические выключатели |  | 8015644646639 | 1.800 | KG | 1.800 | CDM
1SDA062125R1 | SAC 1SDA0 62125 R1 | Рукоятка поворотная на дверцу RHE_H T7 (только рукоятка) | 1 | ST | 5194,00 | 5194,00 | SACE P | Заказ | 4 недели |  |  | 23.05.2018 |  |  |  | Силовые автоматические выключатели | Силовые автоматические выключатели | Силовые автоматические выключатели |  | 8015644646646 | 0.400 | KG | 1.800 | CDM
1SDA062126R1 | SAC 1SDA0 62126 R1 | Рукоятка поворотная на дверцу RHE_H_EM T7 HANDLE (только рукоятка аварийного исполнения) | 1 | ST | 5194,00 | 5194,00 | SACE P | Заказ | 4 недели |  |  | 23.05.2018 |  |  |  | Силовые автоматические выключатели | Силовые автоматические выключатели | Силовые автоматические выключатели |  | 8015644646653 | 0.400 | KG | 1.800 | CDM
1SDA062127R1 | SAC 1SDA0 62127 R1 | Блокировка взаимная механическая - комплект тросиков типа "А", для T7-T7M-X1 (часть 1) | 1 | ST | 4774,00 | 4774,00 | SACE P | D | 4 недели |  |  | 23.05.2018 |  |  |  | Силовые автоматические выключатели | Силовые автоматические выключатели | Силовые автоматические выключатели |  | 8015644646660 | 1.200 | KG | 12.800 | CDM
1SDA062129R1 | SAC 1SDA0 62129 R1 | Блокировка взаимная механическая - блокировочная пластина для каждого стационарного T7-T7M-X1 (часть 2) | 1 | ST | 20829,36 | 20829,36 | SACE P | D | 4 недели |  |  | 23.05.2018 |  |  |  | Силовые автоматические выключатели | Силовые автоматические выключатели | Силовые автоматические выключатели |  | 8015644646684 | 2.400 | KG | 1.800 | CDM
1SDA062130R1 | SAC 1SDA0 62130 R1 | Блокировка взаимная механическая - блокировочная пластина для каждого стационарного T7-T7M-X1 (часть 2), закрепленного на горизонтальной опоре | 1 | ST | 20829,36 | 20829,36 | SACE P | Заказ | 4 недели |  |  | 23.05.2018 |  |  |  | Силовые автоматические выключатели | Силовые автоматические выключатели | Силовые автоматические выключатели |  | 8015644646691 | 2.400 | KG | 1.800 | CDM
1SDA062131R1 | SAC 1SDA0 62131 R1 | Блокировка взаимная механическая - блокировочная пластина для каждого выкатного T7-T7M-X1 (часть 2) | 1 | ST | 20829,36 | 20829,36 | SACE P | D | 4 недели |  |  | 23.05.2018 |  |  |  | Силовые автоматические выключатели | Силовые автоматические выключатели | Силовые автоматические выключатели |  | 8015644646707 | 2.400 | KG | 1.800 | CDM
1SDA062132R1 | SAC 1SDA0 62132 R1 | Блокировка доступа к кнопкам прозрачная T7M-X1 | 1 | ST | 4419,08 | 4419,08 | SACE P | Заказ | 4 недели |  |  | 23.05.2018 |  |  |  | Силовые автоматические выключатели | Силовые автоматические выключатели | Силовые автоматические выключатели |  | 8015644646714 | 0.300 | KG | 0.900 | CDM
1SDA062133R1 | SAC 1SDA0 62133 R1 | Блокировка доступа к кнопкам прозрачная T7M-X1, отверстия под ключ взаимонезависимы | 1 | ST | 4419,08 | 4419,08 | SACE P | Заказ | 4 недели |  |  | 23.05.2018 |  |  |  | Силовые автоматические выключатели | Силовые автоматические выключатели | Силовые автоматические выключатели |  | 8015644646721 | 0.300 | KG | 0.900 | CDM
1SDA062134R1 | SAC 1SDA0 62134 R1 | Блокировка выключателя в разомкнутом состоянии KLC-D T7 - разные ключи | 1 | ST | 3883,55 | 3883,55 | SACE P | Заказ | 4 недели |  |  | 23.05.2018 |  |  |  | Силовые автоматические выключатели | Силовые автоматические выключатели | Силовые автоматические выключатели |  | 8015644646738 | 0.300 | KG | 0.300 | CDM
1SDA062135R1 | SAC 1SDA0 62135 R1 | Блокировка выключателя в разомкнутом состоянии KLC-S T7 - SAME KEY N.20005 | 1 | ST | 3891,77 | 3891,77 | SACE P | Заказ | 4 недели |  |  | 23.05.2018 |  |  |  | Силовые автоматические выключатели | Силовые автоматические выключатели | Силовые автоматические выключатели |  | 8015644646745 | 0.300 | KG | 0.300 | CDM
1SDA062136R1 | SAC 1SDA0 62136 R1 | Блокировка выключателя в разомкнутом состоянии KLC-S T7 - SAME KEY N.20006 | 1 | ST | 3891,77 | 3891,77 | SACE P | Заказ | 4 недели |  |  | 23.05.2018 |  |  |  | Силовые автоматические выключатели | Силовые автоматические выключатели | Силовые автоматические выключатели |  | 8015644646752 | 0.300 | KG | 0.300 | CDM
1SDA062137R1 | SAC 1SDA0 62137 R1 | Блокировка выключателя в разомкнутом состоянии KLC-S T7 - SAME KEY N.20007 | 1 | ST | 3848,28 | 3848,28 | SACE P | Заказ | 4 недели |  |  | 23.05.2018 |  |  |  | Силовые автоматические выключатели | Силовые автоматические выключатели | Силовые автоматические выключатели |  | 8015644646769 | 0.300 | KG | 0.300 | CDM
1SDA062138R1 | SAC 1SDA0 62138 R1 | Блокировка выключателя в разомкнутом состоянии KLC-S T7 - SAME KEY N.20008 | 1 | ST | 3848,28 | 3848,28 | SACE P | Заказ | 4 недели |  |  | 23.05.2018 |  |  |  | Силовые автоматические выключатели | Силовые автоматические выключатели | Силовые автоматические выключатели |  | 8015644646776 | 0.300 | KG | 0.300 | CDM
1SDA062139R1 | SAC 1SDA0 62139 R1 | Блокировка выключателя в разомкнутом состоянии KLC T7 - ARRANGEMENT FOR RONIS KEY LOCK | 1 | ST | 3848,28 | 3848,28 | SACE P | Заказ | 4 недели |  |  | 23.05.2018 |  |  |  | Силовые автоматические выключатели | Силовые автоматические выключатели | Силовые автоматические выключатели |  | 8015644646783 | 0.300 | KG | 0.300 | CDM
1SDA062140R1 | SAC 1SDA0 62140 R1 | Блокировка выключателя в разомкнутом состоянии KLC T7 KEY LOCK PROFALUX OP. | 1 | ST | 3848,28 | 3848,28 | SACE P | Заказ | 4 недели |  |  | 23.05.2018 |  |  |  | Силовые автоматические выключатели | Силовые автоматические выключатели | Силовые автоматические выключатели |  | 8015644646790 | 0.300 | KG | 0.300 | CDM
1SDA062141R1 | SAC 1SDA0 62141 R1 | Блокировка выключателя в разомкнутом состоянии KLC-D T7M - разные ключи | 1 | ST | 4491,11 | 4491,11 | SACE P | Заказ | 4 недели |  |  | 23.05.2018 |  |  |  | Силовые автоматические выключатели | Силовые автоматические выключатели | Силовые автоматические выключатели |  | 8015644646806 | 0.300 | KG | 0.300 | CDM
1SDA062142R1 | SAC 1SDA0 62142 R1 | Блокировка выключателя в разомкнутом состоянии KLC-S T7M - одинаковые ключи N.20005 | 1 | ST | 4399,26 | 4399,26 | SACE P | Заказ | 4 недели |  |  | 23.05.2018 |  |  |  | Силовые автоматические выключатели | Силовые автоматические выключатели | Силовые автоматические выключатели |  | 8015644646813 | 0.300 | KG | 0.300 | CDM
1SDA062143R1 | SAC 1SDA0 62143 R1 | Блокировка выключателя в разомкнутом состоянии KLC-S T7M - SAME KEY N.20006 | 1 | ST | 4399,26 | 4399,26 | SACE P | Заказ | 4 недели |  |  | 23.05.2018 |  |  |  | Силовые автоматические выключатели | Силовые автоматические выключатели | Силовые автоматические выключатели |  | 8015644646820 | 0.300 | KG | 0.300 | CDM
1SDA062144R1 | SAC 1SDA0 62144 R1 | Блокировка выключателя в разомкнутом состоянии KLC-S T7M - SAME KEY N.20007 | 1 | ST | 4399,26 | 4399,26 | SACE P | Заказ | 4 недели |  |  | 23.05.2018 |  |  |  | Силовые автоматические выключатели | Силовые автоматические выключатели | Силовые автоматические выключатели |  | 8015644646837 | 0.300 | KG | 0.300 | CDM
1SDA062145R1 | SAC 1SDA0 62145 R1 | Блокировка выключателя в разомкнутом состоянии KLC-S T7M - SAME KEY N.20008 | 1 | ST | 4399,26 | 4399,26 | SACE P | Заказ | 4 недели |  |  | 23.05.2018 |  |  |  | Силовые автоматические выключатели | Силовые автоматические выключатели | Силовые автоматические выключатели |  | 8015644646844 | 0.300 | KG | 0.300 | CDM
1SDA062146R1 | SAC 1SDA0 62146 R1 | Блокировка выключателя в разомкнутом состоянии KLC T7M - ARRANGEMENT FOR RONIS-PROFALUX | 1 | ST | 3032,39 | 3032,39 | SACE P | Заказ | 4 недели |  |  | 23.05.2018 |  |  |  | Силовые автоматические выключатели | Силовые автоматические выключатели | Силовые автоматические выключатели |  | 8015644646851 | 0.300 | KG | 0.300 | CDM
1SDA062147R1 | SAC 1SDA0 62147 R1 | Блокировка выключателя в разомкнутом состоянии KLC X1 KEY LOCK CASTELL OP.(PREDIS) | 1 | ST | 4334,54 | 4334,54 | SACE P | Заказ | 5 недель |  |  | 23.05.2018 |  |  |  | Силовые автоматические выключатели | Аксессуары воздушных автоматических выключателей | Аксессуары воздушных автоматических выключателей |  | 8015644646868 | 0.300 | KG | 0.300 | CDM
1SDA062148R1 | SAC 1SDA0 62148 R1 | Блокировка выключателя в разомкнутом состоянии KLC X1 - ARRANGEMENT FOR KIRK (PREDIS.) | 1 | ST | 4287,74 | 4287,74 | SACE P | Заказ | 5 недель |  |  | 23.05.2018 |  |  |  | Силовые автоматические выключатели | Аксессуары воздушных автоматических выключателей | Аксессуары воздушных автоматических выключателей |  | 8015644646875 | 0.300 | KG | 0.300 | CDM
1SDA062149R1 | SAC 1SDA0 62149 R1 | Блокировка выключателя в разомкнутом состоянии KLC X1 - ARRANGEMENT FOR RONIS-PROFALUX | 1 | ST | 4320,50 | 4320,50 | SACE P | Заказ | 5 недель |  |  | 23.05.2018 |  |  |  | Силовые автоматические выключатели | Аксессуары воздушных автоматических выключателей | Аксессуары воздушных автоматических выключателей |  | 8015644646882 | 0.300 | KG | 0.300 | CDM
1SDA062150R1 | SAC 1SDA0 62150 R1 | Блокировка выключателя в разомкнутом состоянии PLL T7 PADLOCK LEVER LOCK | 1 | ST | 1879,58 | 1879,58 | SACE P | Заказ | 4 недели |  |  | 23.05.2018 |  |  |  | Силовые автоматические выключатели | Силовые автоматические выключатели | Силовые автоматические выключатели |  | 8015644646899 | 0.300 | KG | 0.300 | CDM
1SDA062153R1 | SAC 1SDA0 62153 R1 | Блокировка положения выключателя в фикс. части KLF-D-FP - с разными ключами T7-T7M-X1 | 1 | ST | 4399,26 | 4399,26 | SACE P | Заказ | 4 недели |  |  | 23.05.2018 |  |  |  | Силовые автоматические выключатели | Силовые автоматические выключатели | Силовые автоматические выключатели |  | 8015644646929 | 0.500 | KG | 0.400 | CDM
1SDA062154R1 | SAC 1SDA0 62154 R1 | Блокировка положения выключателя в фикс. части KLF-S-FP - SAME KEY N.20005 T7-T7M-X1 | 1 | ST | 4491,11 | 4491,11 | SACE P | Заказ | 4 недели |  |  | 23.05.2018 |  |  |  | Силовые автоматические выключатели | Силовые автоматические выключатели | Силовые автоматические выключатели |  | 8015644646936 | 0.500 | KG | 0.400 | CDM
1SDA062155R1 | SAC 1SDA0 62155 R1 | Блокировка положения выключателя в фикс. части KLF-S-FP - SAME KEY N.20006 T7-T7M-X1 | 1 | ST | 4399,26 | 4399,26 | SACE P | Заказ | 4 недели |  |  | 23.05.2018 |  |  |  | Силовые автоматические выключатели | Силовые автоматические выключатели | Силовые автоматические выключатели |  | 8015644646943 | 0.500 | KG | 0.400 | CDM
1SDA062156R1 | SAC 1SDA0 62156 R1 | Блокировка положения выключателя в фикс. части KLF-S-FP - SAME KEY N.20007 T7-T7M-X1 | 1 | ST | 4399,26 | 4399,26 | SACE P | Заказ | 4 недели |  |  | 23.05.2018 |  |  |  | Силовые автоматические выключатели | Силовые автоматические выключатели | Силовые автоматические выключатели |  | 8015644646950 | 0.500 | KG | 0.400 | CDM
1SDA062157R1 | SAC 1SDA0 62157 R1 | Блокировка положения выключателя в фикс. части KLF-S-FP - SAME KEY N.20008 T7-T7M-X1 | 1 | ST | 4399,26 | 4399,26 | SACE P | Заказ | 4 недели |  |  | 23.05.2018 |  |  |  | Силовые автоматические выключатели | Силовые автоматические выключатели | Силовые автоматические выключатели |  | 8015644646967 | 0.500 | KG | 0.400 | CDM
1SDA062158R1 | SAC 1SDA0 62158 R1 | Блокировка положения выключателя в фикс. части - дополнительная деталь для положений T7-T7M-X1 "тестирование", "выкачен" | 1 | ST | 2328,87 | 2328,87 | SACE P | Заказ | 4 недели |  |  | 23.05.2018 |  |  |  | Силовые автоматические выключатели | Силовые автоматические выключатели | Силовые автоматические выключатели |  | 8015644646974 | 0.200 | KG | 0.400 | CDM
1SDA062159R1 | SAC 1SDA0 62159 R1 | Блокировка открытия дверцы с использованием тросиков T7-T7M-X1 | 1 | ST | 2765,66 | 2765,66 | SACE P | Заказ | 4 недели |  |  | 23.05.2018 |  |  |  | Силовые автоматические выключатели | Силовые автоматические выключатели | Силовые автоматические выключатели |  | 8015644646981 | 1.600 | KG | 12.800 | CDM
1SDA062160R1 | SAC 1SDA0 62160 R1 | Механический счетчик числа коммутаций T7M-X1 | 1 | ST | 12543,89 | 12543,89 | SACE P | Заказ | 4 недели |  |  | 23.05.2018 |  |  |  | Силовые автоматические выключатели | Силовые автоматические выключатели | Силовые автоматические выключатели |  | 8015644646998 | 0.300 | KG | 0.900 | CDM
1SDA062161R1 | SAC 1SDA0 62161 R1 | Дверца прозрачная с защитой IP54 и замком T7M-X1 | 1 | ST | 3672,75 | 3672,75 | SACE P | Заказ | 4 недели |  |  | 23.05.2018 |  |  |  | Силовые автоматические выключатели | Силовые автоматические выключатели | Силовые автоматические выключатели |  | 8015644647001 | 2.600 | KG | 15.100 | CDM
1SDA062162R1 | SAC 1SDA0 62162 R1 | Комплект преобразования исполнения KIT MP T7-T7M-X1 W 3p | 1 | ST | 28516,86 | 28516,86 | SACE P | B | 3 недели |  |  | 23.05.2018 |  |  |  | Силовые автоматические выключатели | Силовые автоматические выключатели | Силовые автоматические выключатели |  | 8015644647018 | 4.800 | KG | 6.000 | CDM
1SDA062163R1 | SAC 1SDA0 62163 R1 | Комплект преобразования исполнения KIT MP T7-T7M-X1 W 4p | 1 | ST | 38020,89 | 38020,89 | SACE P | Заказ | 4 недели |  |  | 23.05.2018 |  |  |  | Силовые автоматические выключатели | Силовые автоматические выключатели | Силовые автоматические выключатели |  | 8015644647025 | 4.800 | KG | 6.000 | CDM
1SDA062164R1 | SAC 1SDA0 62164 R1 | Блок скользящих контактов выключателя T7-T7M-X1 левый | 1 | ST | 2984,79 | 2984,79 | SACE P | C | 3 недели |  |  | 23.05.2018 |  |  |  | Силовые автоматические выключатели | Силовые автоматические выключатели | Силовые автоматические выключатели |  | 8015644647032 | 0.300 | KG | 0.300 | CDM
1SDA062165R1 | SAC 1SDA0 62165 R1 | Блок скользящих контактов выключателя T7-T7M-X1 центральный | 1 | ST | 2984,79 | 2984,79 | SACE P | D | 4 недели |  |  | 23.05.2018 |  |  |  | Силовые автоматические выключатели | Силовые автоматические выключатели | Силовые автоматические выключатели |  | 8015644647049 | 0.300 | KG | 0.300 | CDM
1SDA062166R1 | SAC 1SDA0 62166 R1 | Блок скользящих контактов выключателя T7-T7M-X1 правый | 1 | ST | 2984,79 | 2984,79 | SACE P | C | 3 недели |  |  | 23.05.2018 |  |  |  | Силовые автоматические выключатели | Силовые автоматические выключатели | Силовые автоматические выключатели |  | 8015644647056 | 0.300 | KG | 0.300 | CDM
1SDA062167R1 | SAC 1SDA0 62167 R1 | Блок скользящих контактов фиксированной части T7M-X1 левый | 1 | ST | 2984,79 | 2984,79 | SACE P | C | 3 недели |  |  | 23.05.2018 |  |  |  | Силовые автоматические выключатели | Силовые автоматические выключатели | Силовые автоматические выключатели |  | 8015644647063 | 0.300 | KG | 0.300 | CDM
1SDA062168R1 | SAC 1SDA0 62168 R1 | Блок скользящих контактов фиксированной части T7-T7M-X1 центральный | 1 | ST | 2984,79 | 2984,79 | SACE P | D | 4 недели |  |  | 23.05.2018 |  |  |  | Силовые автоматические выключатели | Силовые автоматические выключатели | Силовые автоматические выключатели |  | 8015644647070 | 0.300 | KG | 0.300 | CDM
1SDA062169R1 | SAC 1SDA0 62169 R1 | Блок скользящих контактов фиксированной части T7-T7M-X1 правый | 1 | ST | 2984,79 | 2984,79 | SACE P | C | 3 недели |  |  | 23.05.2018 |  |  |  | Силовые автоматические выключатели | Силовые автоматические выключатели | Силовые автоматические выключатели |  | 8015644647087 | 0.300 | KG | 0.300 | CDM
1SDA062170R1 | SAC 1SDA0 62170 R1 | Соединитель (клемма) для клеммника вторичных цепей T7-T7M-X1 | 1 | PAK | 2199,32 | 2199,32 | SACE P | Заказ | 4 недели |  |  | 23.05.2018 |  |  |  | Силовые автоматические выключатели | Силовые автоматические выключатели | Силовые автоматические выключатели |  | 8015644647094 | 0.200 | KG | 0.900 | CDM
1SDA062171R1 | SAC 1SDA0 62171 R1 | Выводы силовые для фиксированной части EF FP T7-T7M-X1 (комплект из 3шт.) | 1 | PAK | 6838,51 | 6838,51 | SACE P | Заказ | 4 недели |  |  | 23.05.2018 |  |  |  | Силовые автоматические выключатели | Силовые автоматические выключатели | Силовые автоматические выключатели |  | 8015644647100 | 1.200 | KG | 3.600 | CDM
1SDA062172R1 | SAC 1SDA0 62172 R1 | Выводы силовые для фиксированной части EF FP T7-T7M-X1 (комплект из 4шт.) | 1 | PAK | 9118,03 | 9118,03 | SACE P | Заказ | 4 недели |  |  | 23.05.2018 |  |  |  | Силовые автоматические выключатели | Силовые автоматические выключатели | Силовые автоматические выключатели |  | 8015644647117 | 1.800 | KG | 3.600 | CDM
1SDA062173R1 | SAC 1SDA0 62173 R1 | Выключатель автоматический стационарный X1N 630 PR331/P LI In=630A 3p F F | 1 | ST | 248554,83 | 248554,83 | SACE P | Заказ | 5 недель |  |  | 23.05.2018 |  |  |  | Силовые автоматические выключатели | Автоматические выключатели воздушные | G4/MM | G4/MM | 8015644646592 | 13.200 | KG | 42.000 | CDM
1SDA062174R1 | SAC 1SDA0 62174 R1 | Выключатель автоматический стационарный X1N 630 PR331/P LSI In=630A 3p F F | 1 | ST | 280442,21 | 280442,21 | SACE P | Заказ | 5 недель |  |  | 23.05.2018 |  |  |  | Силовые автоматические выключатели | Автоматические выключатели воздушные | G4/MM | G4/MM | 8015644647209 | 13.200 | KG | 42.000 | CDM
1SDA062175R1 | SAC 1SDA0 62175 R1 | Выключатель автоматический стационарный X1N 630 PR331/P LSIG In=630A 3p F F | 1 | ST | 305057,60 | 305057,60 | SACE P | Заказ | 5 недель |  |  | 23.05.2018 |  |  |  | Силовые автоматические выключатели | Автоматические выключатели воздушные | G4/MM | G4/MM | 8015644647216 | 13.200 | KG | 42.000 | CDM
1SDA062176R1 | SAC 1SDA0 62176 R1 | Выключатель автоматический стационарный X1N 630 PR332/P LI In=630A 3p F F | 1 | ST | 275976,28 | 275976,28 | SACE P | Заказ | 5 недель |  |  | 23.05.2018 |  |  |  | Силовые автоматические выключатели | Автоматические выключатели воздушные | G4/MM | G4/MM | 8015644647223 | 13.200 | KG | 42.000 | CDM
1SDA062176R5 | SAC 1SDA0 62176 R5 | Выключатель автоматический стационарный X1N 630 PR332/P LI In=630A 3pFF+PR330/V+измерения с внешнего подключения | 1 | ST | 362272,06 | 362272,06 | SACE P | Заказ | 5 недель |  |  | 23.05.2018 |  |  |  | Силовые автоматические выключатели | Автоматические выключатели воздушные | G4/MM | G4/MM | 2012205120139 | 13.000 | KG | 0.040 | M3
1SDA062177R1 | SAC 1SDA0 62177 R1 | Выключатель автоматический стационарный X1N 630 PR332/P LSI In=630A 3p F F | 1 | ST | 337486,67 | 337486,67 | SACE P | Заказ | 5 недель |  |  | 23.05.2018 |  |  |  | Силовые автоматические выключатели | Автоматические выключатели воздушные | G4/MM | G4/MM | 8015644647230 | 13.200 | KG | 42.000 | CDM
1SDA062177R5 | SAC 1SDA0 62177 R5 | Выключатель автоматический стационарный X1N 630 PR332/P LSI In=630A 3pFF+PR330/V+измерения с внешнего подключения | 1 | ST | 423782,45 | 423782,45 | SACE P | Заказ | 5 недель |  |  | 23.05.2018 |  |  |  | Силовые автоматические выключатели | Автоматические выключатели воздушные | G4/MM | G4/MM | 2012205120146 | 13.000 | KG | 0.040 | M3
1SDA062177R8 | SAC 1SDA 062177 R8 | Выключатель автоматический стационарный X1N 630 PR332/P LSI In=630A 3p F F+модуль коммуникации PR330/D-M+PR330R | 1 | ST | 395699,47 | 395699,47 | SACE P | Заказ | 5 недель |  |  | 23.05.2018 |  |  |  | Силовые автоматические выключатели | Автоматические выключатели воздушные | G4/MM | G4/MM | 2012208110045 | 17.100 | KG | 42.000 | CDM
1SDA062178R1 | SAC 1SDA0 62178 R1 | Выключатель автоматический стационарный X1N 630 PR332/P LSIG In=630A 3p F F | 1 | ST | 366233,82 | 366233,82 | SACE P | Заказ | 5 недель |  |  | 23.05.2018 |  |  |  | Силовые автоматические выключатели | Автоматические выключатели воздушные | G4/MM | G4/MM | 8015644647247 | 13.200 | KG | 42.000 | CDM
1SDA062178R5 | SAC 1SDA0 62178 R5 | Выключатель автоматический стационарный X1N 630 PR332/P LSIG 630 3pFF+PR330/V+измерения с внешнего подключения | 1 | ST | 452529,60 | 452529,60 | SACE P | Заказ | 5 недель |  |  | 23.05.2018 |  |  |  | Силовые автоматические выключатели | Автоматические выключатели воздушные | G4/MM | G4/MM | 2012205120153 | 13.000 | KG | 0.040 | M3
1SDA062180R1 | SAC 1SDA0 62180 R1 | Выключатель автоматический стационарный X1N 630 PR333/P LSI In=630A 3p F F | 1 | ST | 717015,69 | 717015,69 | SACE P | Заказ | 5 недель |  |  | 23.05.2018 |  |  |  | Силовые автоматические выключатели | Автоматические выключатели воздушные | G4/MM | G4/MM | 8015644647261 | 13.200 | KG | 42.000 | CDM
1SDA062180R8 | SAC 1SDA 062180 R8 | Выключатель автоматический стационарный X1N 630 PR333/P LSI In=630A 3p F F+модуль коммуникации PR330/D-M+PR330R | 1 | ST | 775228,49 | 775228,49 | SACE P | Заказ | 5 недель |  |  | 23.05.2018 |  |  |  | Силовые автоматические выключатели | Автоматические выключатели воздушные | G4/MM | G4/MM | 2012208110038 | 17.100 | KG | 42.000 | CDM
1SDA062181R1 | SAC 1SDA0 62181 R1 | Выключатель автоматический стационарный X1N 630 PR333/P LSIG In=630A 3p F F | 1 | ST | 790460,70 | 790460,70 | SACE P | Заказ | 5 недель |  |  | 23.05.2018 |  |  |  | Силовые автоматические выключатели | Автоматические выключатели воздушные | G4/MM | G4/MM | 8015644647278 | 13.200 | KG | 42.000 | CDM
1SDA062182R1 | SAC 1SDA0 62182 R1 | Выключатель автоматический стационарный X1N 630 PR331/P LI In=630A 4p F F | 1 | ST | 307795,06 | 307795,06 | SACE P | Заказ | 5 недель |  |  | 23.05.2018 |  |  |  | Силовые автоматические выключатели | Автоматические выключатели воздушные | G4/MM | G4/MM | 8015644647285 | 17.100 | KG | 42.000 | CDM
1SDA062183R1 | SAC 1SDA0 62183 R1 | Выключатель автоматический стационарный X1N 630 PR331/P LSI In=630A 4p F F | 1 | ST | 341516,27 | 341516,27 | SACE P | Заказ | 5 недель |  |  | 23.05.2018 |  |  |  | Силовые автоматические выключатели | Автоматические выключатели воздушные | G4/MM | G4/MM | 8015644647292 | 17.100 | KG | 42.000 | CDM
1SDA062184R1 | SAC 1SDA0 62184 R1 | Выключатель автоматический стационарный X1N 630 PR331/P LSIG In=630A 4p F F | 1 | ST | 366132,94 | 366132,94 | SACE P | Заказ | 5 недель |  |  | 23.05.2018 |  |  |  | Силовые автоматические выключатели | Автоматические выключатели воздушные | G4/MM | G4/MM | 8015644647308 | 17.100 | KG | 42.000 | CDM
1SDA062185R1 | SAC 1SDA0 62185 R1 | Выключатель автоматический стационарный X1N 630 PR332/P LI In=630A 4p F F | 1 | ST | 335038,61 | 335038,61 | SACE P | Заказ | 5 недель |  |  | 23.05.2018 |  |  |  | Силовые автоматические выключатели | Автоматические выключатели воздушные | G4/MM | G4/MM | 8015644647315 | 17.100 | KG | 42.000 | CDM
1SDA062185R5 | SAC 1SDA0 62185 R5 | Выключатель автоматический стационарный X1N 630 PR332/P LI In=630A 4pFF+PR330/V+измерения с внешнего подключения | 1 | ST | 421334,39 | 421334,39 | SACE P | Заказ | 5 недель |  |  | 23.05.2018 |  |  |  | Силовые автоматические выключатели | Автоматические выключатели воздушные | G4/MM | G4/MM | 2012205120160 | 17.000 | KG | 0.040 | M3
1SDA062186R1 | SAC 1SDA0 62186 R1 | Выключатель автоматический стационарный X1N 630 PR332/P LSI In=630A 4p F F | 1 | ST | 382885,08 | 382885,08 | SACE P | Заказ | 5 недель |  |  | 23.05.2018 |  |  |  | Силовые автоматические выключатели | Автоматические выключатели воздушные | G4/MM | G4/MM | 8015644647322 | 17.100 | KG | 42.000 | CDM
1SDA062186R5 | SAC 1SDA0 62186 R5 | Выключатель автоматический стационарный X1N 630 PR332/P LSI In=630A 4pFF+PR330/V+измерения с внешнего подключения | 1 | ST | 469180,86 | 469180,86 | SACE P | Заказ | 5 недель |  |  | 23.05.2018 |  |  |  | Силовые автоматические выключатели | Автоматические выключатели воздушные | G4/MM | G4/MM | 2012205120177 | 17.000 | KG | 0.040 | M3
1SDA062187R1 | SAC 1SDA0 62187 R1 | Выключатель автоматический стационарный X1N 630 PR332/P LSIG In=630A 4p F F | 1 | ST | 425306,91 | 425306,91 | SACE P | Заказ | 5 недель |  |  | 23.05.2018 |  |  |  | Силовые автоматические выключатели | Автоматические выключатели воздушные | G4/MM | G4/MM | 8015644647339 | 17.100 | KG | 42.000 | CDM
1SDA062187R5 | SAC 1SDA0 62187 R5 | Выключатель автоматический стационарный X1N 630 PR332/P LSIG 630 4pFF+PR330/V+измерения с внешнего подключения | 1 | ST | 511602,69 | 511602,69 | SACE P | Заказ | 5 недель |  |  | 23.05.2018 |  |  |  | Силовые автоматические выключатели | Автоматические выключатели воздушные | G4/MM | G4/MM | 2012205120184 | 17.000 | KG | 0.040 | M3
1SDA062189R1 | SAC 1SDA0 62189 R1 | Выключатель автоматический стационарный X1N 630 PR333/P LSI In=630A 4p F F | 1 | ST | 776262,24 | 776262,24 | SACE P | Заказ | 5 недель |  |  | 23.05.2018 |  |  |  | Силовые автоматические выключатели | Автоматические выключатели воздушные | G4/MM | G4/MM | 8015644647353 | 17.100 | KG | 42.000 | CDM
1SDA062190R1 | SAC 1SDA0 62190 R1 | Выключатель автоматический стационарный X1N 630 PR333/P LSIG In=630A 4p F F | 1 | ST | 849702,22 | 849702,22 | SACE P | Заказ | 5 недель |  |  | 23.05.2018 |  |  |  | Силовые автоматические выключатели | Автоматические выключатели воздушные | G4/MM | G4/MM | 8015644647360 | 17.100 | KG | 42.000 | CDM
1SDA062191R1 | SAC 1SDA0 62191 R1 | Выключатель автоматический выкатной X1N 630 PR331/P LI In=630A 3p W MP | 1 | ST | 284346,52 | 284346,52 | SACE P | Заказ | 5 недель |  |  | 23.05.2018 |  |  |  | Силовые автоматические выключатели | Автоматические выключатели воздушные | G4/MM | G4/MM | 8015644647377 | 17.100 | KG | 42.000 | CDM
1SDA062192R1 | SAC 1SDA0 62192 R1 | Выключатель автоматический выкатной X1N 630 PR331/P LSI In=630A 3p W MP | 1 | ST | 323686,87 | 323686,87 | SACE P | Заказ | 5 недель |  |  | 23.05.2018 |  |  |  | Силовые автоматические выключатели | Автоматические выключатели воздушные | G4/MM | G4/MM | 8015644647384 | 17.100 | KG | 42.000 | CDM
1SDA062193R1 | SAC 1SDA0 62193 R1 | Выключатель автоматический выкатной X1N 630 PR331/P LSIG In=630A 3p W MP | 1 | ST | 348795,82 | 348795,82 | SACE P | Заказ | 5 недель |  |  | 23.05.2018 |  |  |  | Силовые автоматические выключатели | Автоматические выключатели воздушные | G4/MM | G4/MM | 8015644647391 | 17.100 | KG | 42.000 | CDM
1SDA062194R1 | SAC 1SDA0 62194 R1 | Выключатель автоматический выкатной X1N 630 PR332/P LI In=630A 3p W MP | 1 | ST | 312577,68 | 312577,68 | SACE P | Заказ | 5 недель |  |  | 23.05.2018 |  |  |  | Силовые автоматические выключатели | Автоматические выключатели воздушные | G4/MM | G4/MM | 8015644647407 | 17.100 | KG | 42.000 | CDM
1SDA062194R5 | SAC 1SDA0 62194 R5 | Выключатель автоматический выкатной X1N 630 PR332/P LI In=630A 3pWMP+PR330/V+измерения с внешнего подключения | 1 | ST | 398873,46 | 398873,46 | SACE P | Заказ | 5 недель |  |  | 23.05.2018 |  |  |  | Силовые автоматические выключатели | Автоматические выключатели воздушные | G4/MM | G4/MM | 2012205120191 | 17.000 | KG | 0.040 | M3
1SDA062195R1 | SAC 1SDA0 62195 R1 | Выключатель автоматический выкатной X1N 630 PR332/P LSI In=630A 3p W MP | 1 | ST | 360559,36 | 360559,36 | SACE P | Заказ | 5 недель |  |  | 23.05.2018 |  |  |  | Силовые автоматические выключатели | Автоматические выключатели воздушные | G4/MM | G4/MM | 8015644647414 | 17.100 | KG | 42.000 | CDM
1SDA062195R5 | SAC 1SDA0 62195 R5 | Выключатель автоматический выкатной X1N 630 PR332/P LSI 630 3pWMP+PR330/V+измерения с внешнего подключения | 1 | ST | 446855,14 | 446855,14 | SACE P | Заказ | 5 недель |  |  | 23.05.2018 |  |  |  | Силовые автоматические выключатели | Автоматические выключатели воздушные | G4/MM | G4/MM | 2012205120207 | 17.000 | KG | 0.040 | M3
1SDA062195R6 | SAC 1SDA 062195 R6 | Выключатель автоматический выкатной X1N 630 PR332/P LSI 630 3pWMP+PR330/V+измерения с внешнего подключения+PR330/D-M+PR330R | 1 | ST | 505067,94 | 505067,94 | SACE P | Заказ | 5 недель |  |  | 23.05.2018 |  |  |  | Силовые автоматические выключатели | Автоматические выключатели воздушные | G4/MM | G4/MM | 2012206110092 | 17.100 | KG | 42.000 | CDM
1SDA062196R1 | SAC 1SDA0 62196 R1 | Выключатель автоматический выкатной X1N 630 PR332/P LSIG In=630A 3p W MP | 1 | ST | 403101,60 | 403101,60 | SACE P | Заказ | 5 недель |  |  | 23.05.2018 |  |  |  | Силовые автоматические выключатели | Автоматические выключатели воздушные | G4/MM | G4/MM | 8015644647421 | 17.100 | KG | 42.000 | CDM
1SDA062196R5 | SAC 1SDA0 62196 R5 | Выключатель автоматический выкатной X1N 630 PR332/P LSIG 630 3pWMP+PR330/V+измерения с внешнего подключения | 1 | ST | 489397,38 | 489397,38 | SACE P | Заказ | 5 недель |  |  | 23.05.2018 |  |  |  | Силовые автоматические выключатели | Автоматические выключатели воздушные | G4/MM | G4/MM | 2012205120214 | 17.000 | KG | 0.040 | M3
1SDA062196R6 | SAC 1SDA0 62196 R6 | Выключатель автоматический выкатной X1N 630 PR332/P LSIG In=630A 3p W MP+PR330/V+PR330D-M+PR330R | 1 | ST | 547610,18 | 547610,18 | SACE P | Заказ | 5 недель |  |  | 23.05.2018 |  |  |  | Силовые автоматические выключатели | Автоматические выключатели в литом корпусе | Tmax T Class | T7 | 2012206110108 | 13.200 | KG | 42.000 | CDM
1SDA062198R1 | SAC 1SDA0 62198 R1 | Выключатель автоматический выкатной X1N 630 PR333/P LSI In=630A 3p W MP | 1 | ST | 752809,91 | 752809,91 | SACE P | Заказ | 5 недель |  |  | 23.05.2018 |  |  |  | Силовые автоматические выключатели | Автоматические выключатели воздушные | G4/MM | G4/MM | 8015644647445 | 17.100 | KG | 42.000 | CDM
1SDA062198R8 |  | Выключатель автоматический выкатной X1N 630 PR333/P LSI In=630A 3p W MP+PR330D-M+PR330R | 1 | ST | 811022,71 | 811022,71 | SACE P | Заказ | 6 недель |  |  | 23.05.2018 |  |  |  | Силовые автоматические выключатели | Автоматические выключатели воздушные | G4/MM | G4/MM | 2012208110069 | 17.100 | KG | 42.000 | CDM
1SDA062199R1 | SAC 1SDA0 62199 R1 | Выключатель автоматический выкатной X1N 630 PR333/P LSIG In=630A 3p W MP | 1 | ST | 826251,15 | 826251,15 | SACE P | Заказ | 5 недель |  |  | 23.05.2018 |  |  |  | Силовые автоматические выключатели | Автоматические выключатели воздушные | G4/MM | G4/MM | 8015644647452 | 17.100 | KG | 42.000 | CDM
1SDA062200R1 | SAC 1SDA0 62200 R1 | Выключатель автоматический выкатной X1N 630 PR331/P LI In=630A 4p W MP | 1 | ST | 378992,43 | 378992,43 | SACE P | Заказ | 5 недель |  |  | 23.05.2018 |  |  |  | Силовые автоматические выключатели | Автоматические выключатели воздушные | G4/MM | G4/MM | 8015644647469 | 21.500 | KG | 42.000 | CDM
1SDA062201R1 | SAC 1SDA0 62201 R1 | Выключатель автоматический выкатной X1N 630 PR331/P LSI In=630A 4p W MP | 1 | ST | 398526,55 | 398526,55 | SACE P | Заказ | 5 недель |  |  | 23.05.2018 |  |  |  | Силовые автоматические выключатели | Автоматические выключатели воздушные | G4/MM | G4/MM | 8015644647476 | 21.500 | KG | 42.000 | CDM
1SDA062202R1 | SAC 1SDA0 62202 R1 | Выключатель автоматический выкатной X1N 630 PR331/P LSIG In=630A 4p W MP | 1 | ST | 398526,55 | 398526,55 | SACE P | Заказ | 5 недель |  |  | 23.05.2018 |  |  |  | Силовые автоматические выключатели | Автоматические выключатели воздушные | G4/MM | G4/MM | 8015644647483 | 21.500 | KG | 42.000 | CDM
1SDA062203R1 | SAC 1SDA0 62203 R1 | Выключатель автоматический выкатной X1N 630 PR332/P LI In=630A 4p W MP | 1 | ST | 359867,08 | 359867,08 | SACE P | Заказ | 5 недель |  |  | 23.05.2018 |  |  |  | Силовые автоматические выключатели | Автоматические выключатели воздушные | G4/MM | G4/MM | 8015644647490 | 21.500 | KG | 42.000 | CDM
1SDA062203R5 | SAC 1SDA0 62203 R5 | Выключатель автоматический выкатной X1N 630 PR332/P LI In=630A 4pWMP+PR330/V+измерения с внешнего подключения | 1 | ST | 446162,86 | 446162,86 | SACE P | Заказ | 5 недель |  |  | 23.05.2018 |  |  |  | Силовые автоматические выключатели | Автоматические выключатели воздушные | G4/MM | G4/MM | 2012205120221 | 21.000 | KG | 0.040 | M3
1SDA062204R1 | SAC 1SDA0 62204 R1 | Выключатель автоматический выкатной X1N 630 PR332/P LSI In=630A 4p W MP | 1 | ST | 407850,03 | 407850,03 | SACE P | Заказ | 5 недель |  |  | 23.05.2018 |  |  |  | Силовые автоматические выключатели | Автоматические выключатели воздушные | G4/MM | G4/MM | 8015644647506 | 21.500 | KG | 42.000 | CDM
1SDA062204R5 | SAC 1SDA0 62204 R5 | Выключатель автоматический выкатной X1N 630 PR332/P LSI 630 4pWMP+PR330/V+измерения с внешнего подключения | 1 | ST | 494145,81 | 494145,81 | SACE P | Заказ | 5 недель |  |  | 23.05.2018 |  |  |  | Силовые автоматические выключатели | Автоматические выключатели воздушные | G4/MM | G4/MM | 2012205120238 | 21.000 | KG | 0.040 | M3
1SDA062204R9 | SAC 1SDA0 62204 R9 | Выключатель автоматический выкатной X1N 630 PR332/P LSI In=630A 4p W MP+PR330/V с подключением к верхним выводам+PR330D-M+PR330R+S51 | 1 | ST | 556196,24 | 556196,24 | SACE P | Заказ | 5 недель |  |  | 23.05.2018 |  |  |  | Силовые автоматические выключатели | Автоматические выключатели воздушные | G4/MM |  | 2012209110020 | 21.500 | KG | 42.000 | CDM
1SDA062205R1 | SAC 1SDA0 62205 R1 | Выключатель автоматический выкатной X1N 630 PR332/P LSIG In=630A 4p W MP | 1 | ST | 450396,11 | 450396,11 | SACE P | Заказ | 5 недель |  |  | 23.05.2018 |  |  |  | Силовые автоматические выключатели | Автоматические выключатели воздушные | G4/MM | G4/MM | 8015644647513 | 21.500 | KG | 42.000 | CDM
1SDA062205R5 | SAC 1SDA0 62205 R5 | Выключатель автоматический выкатной X1N 630 PR332/P LSIG 630 4pWMP+PR330/V+измерения с внешнего подключения | 1 | ST | 536691,89 | 536691,89 | SACE P | Заказ | 5 недель |  |  | 23.05.2018 |  |  |  | Силовые автоматические выключатели | Автоматические выключатели воздушные | G4/MM | G4/MM | 2012205120245 | 21.000 | KG | 0.040 | M3
1SDA062207R1 | SAC 1SDA0 62207 R1 | Выключатель автоматический выкатной X1N 630 PR333/P LSI In=630A 4p W MP | 1 | ST | 800103,13 | 800103,13 | SACE P | Заказ | 5 недель |  |  | 23.05.2018 |  |  |  | Силовые автоматические выключатели | Автоматические выключатели воздушные | G4/MM | G4/MM | 8015644647537 | 21.500 | KG | 42.000 | CDM
1SDA062208R1 | SAC 1SDA0 62208 R1 | Выключатель автоматический выкатной X1N 630 PR333/P LSIG In=630A 4p W MP | 1 | ST | 873548,16 | 873548,16 | SACE P | Заказ | 5 недель |  |  | 23.05.2018 |  |  |  | Силовые автоматические выключатели | Автоматические выключатели воздушные | G4/MM | G4/MM | 8015644647544 | 21.500 | KG | 42.000 | CDM
1SDA062209R1 | SAC 1SDA0 62209 R1 | Выключатель автоматический стационарный X1L 630 PR331/P LI In=630A 3p F F | 1 | ST | 325968,71 | 325968,71 | SACE P | Заказ | 5 недель |  |  | 23.05.2018 |  |  |  | Силовые автоматические выключатели | Автоматические выключатели воздушные | G4/MM | G4/MM | 8015644647551 | 13.200 | KG | 42.000 | CDM
1SDA062211R1 | SAC 1SDA0 62211 R1 | Выключатель автоматический стационарный X1L 630 PR331/P LSIG In=630A 3p F F | 1 | ST | 384871,03 | 384871,03 | SACE P | Заказ | 5 недель |  |  | 23.05.2018 |  |  |  | Силовые автоматические выключатели | Автоматические выключатели воздушные | G4/MM | G4/MM | 8015644647575 | 13.200 | KG | 42.000 | CDM
1SDA062212R1 | SAC 1SDA0 62212 R1 | Выключатель автоматический стационарный X1L 630 PR332/P LI In=630A 3p F F | 1 | ST | 353172,03 | 353172,03 | SACE P | Заказ | 5 недель |  |  | 23.05.2018 |  |  |  | Силовые автоматические выключатели | Автоматические выключатели воздушные | G4/MM | G4/MM | 8015644647582 | 13.200 | KG | 42.000 | CDM
1SDA062212R5 | SAC 1SDA0 62212 R5 | Выключатель автоматический стационарный X1L 630 PR332/P LI In=630A 3pFF+PR330/V+измерения с внешнего подключения | 1 | ST | 439467,81 | 439467,81 | SACE P | Заказ | 5 недель |  |  | 23.05.2018 |  |  |  | Силовые автоматические выключатели | Автоматические выключатели воздушные | G4/MM | G4/MM | 2012205120252 | 13.000 | KG | 0.040 | M3
1SDA062214R1 | SAC 1SDA0 62214 R1 | Выключатель автоматический стационарный X1L 630 PR332/P LSIG In=630A 3p F F | 1 | ST | 443426,86 | 443426,86 | SACE P | Заказ | 5 недель |  |  | 23.05.2018 |  |  |  | Силовые автоматические выключатели | Автоматические выключатели воздушные | G4/MM | G4/MM | 8015644647605 | 13.200 | KG | 42.000 | CDM
1SDA062214R5 | SAC 1SDA0 62214 R5 | Выключатель автоматический стационарный X1L 630 PR332/P LSIG 630 3pFF+PR330/V+измерения с внешнего подключения | 1 | ST | 529722,64 | 529722,64 | SACE P | Заказ | 5 недель |  |  | 23.05.2018 |  |  |  | Силовые автоматические выключатели | Автоматические выключатели воздушные | G4/MM | G4/MM | 2012205120276 | 13.000 | KG | 0.040 | M3
1SDA062217R1 | SAC 1SDA0 62217 R1 | Выключатель автоматический стационарный X1L 630 PR333/P LSIG In=630A 3p F F | 1 | ST | 867875,87 | 867875,87 | SACE P | Заказ | 5 недель |  |  | 23.05.2018 |  |  |  | Силовые автоматические выключатели | Автоматические выключатели воздушные | G4/MM | G4/MM | 8015644647636 | 13.200 | KG | 42.000 | CDM
1SDA062218R1 | SAC 1SDA0 62218 R1 | Выключатель автоматический стационарный X1L 630 PR331/P LI In=630A 4p F F | 1 | ST | 408438,52 | 408438,52 | SACE P | Заказ | 5 недель |  |  | 23.05.2018 |  |  |  | Силовые автоматические выключатели | Автоматические выключатели воздушные | G4/MM | G4/MM | 8015644647643 | 17.100 | KG | 42.000 | CDM
1SDA062220R1 | SAC 1SDA0 62220 R1 | Выключатель автоматический стационарный X1L 630 PR331/P LSIG In=630A 4p F F | 1 | ST | 469888,45 | 469888,45 | SACE P | Заказ | 5 недель |  |  | 23.05.2018 |  |  |  | Силовые автоматические выключатели | Автоматические выключатели воздушные | G4/MM | G4/MM | 8015644647667 | 17.100 | KG | 42.000 | CDM
1SDA062221R1 | SAC 1SDA0 62221 R1 | Выключатель автоматический стационарный X1L 630 PR332/P LI In=630A 4p F F | 1 | ST | 435393,60 | 435393,60 | SACE P | Заказ | 5 недель |  |  | 23.05.2018 |  |  |  | Силовые автоматические выключатели | Автоматические выключатели воздушные | G4/MM | G4/MM | 8015644647674 | 17.100 | KG | 42.000 | CDM
1SDA062221R5 | SAC 1SDA0 62221 R5 | Выключатель автоматический стационарный X1L 630 PR332/P LI In=630A 4pFF+PR330/V+измерения с внешнего подключения | 1 | ST | 521689,38 | 521689,38 | SACE P | Заказ | 5 недель |  |  | 23.05.2018 |  |  |  | Силовые автоматические выключатели | Автоматические выключатели воздушные | G4/MM | G4/MM | 2012205120283 | 17.000 | KG | 0.040 | M3
1SDA062223R1 | SAC 1SDA0 62223 R1 | Выключатель автоматический стационарный X1L 630 PR332/P LSIG In=630A 4p F F | 1 | ST | 525659,23 | 525659,23 | SACE P | Заказ | 5 недель |  |  | 23.05.2018 |  |  |  | Силовые автоматические выключатели | Автоматические выключатели воздушные | G4/MM | G4/MM | 8015644647698 | 17.100 | KG | 42.000 | CDM
1SDA062223R5 | SAC 1SDA0 62223 R5 | Выключатель автоматический стационарный X1L 630 PR332/P LSIG 630 4pFF+PR330/V+измерения с внешнего подключения | 1 | ST | 611955,01 | 611955,01 | SACE P | Заказ | 5 недель |  |  | 23.05.2018 |  |  |  | Силовые автоматические выключатели | Автоматические выключатели воздушные | G4/MM | G4/MM | 2012205120306 | 17.000 | KG | 0.040 | M3
1SDA062226R1 | SAC 1SDA0 62226 R1 | Выключатель автоматический стационарный X1L 630 PR333/P LSIG In=630A 4p F F | 1 | ST | 950346,94 | 950346,94 | SACE P | Заказ | 5 недель |  |  | 23.05.2018 |  |  |  | Силовые автоматические выключатели | Автоматические выключатели воздушные | G4/MM | G4/MM | 8015644647728 | 17.100 | KG | 42.000 | CDM
1SDA062227R1 | SAC 1SDA0 62227 R1 | Выключатель автоматический выкатной X1L 630 PR331/P LI In=630A 3p W MP | 1 | ST | 361765,44 | 361765,44 | SACE P | Заказ | 5 недель |  |  | 23.05.2018 |  |  |  | Силовые автоматические выключатели | Автоматические выключатели воздушные | G4/MM | G4/MM | 8015644647735 | 17.100 | KG | 42.000 | CDM
1SDA062229R1 | SAC 1SDA0 62229 R1 | Выключатель автоматический выкатной X1L 630 PR331/P LSIG In=630A 3p W MP | 1 | ST | 430207,63 | 430207,63 | SACE P | Заказ | 5 недель |  |  | 23.05.2018 |  |  |  | Силовые автоматические выключатели | Автоматические выключатели воздушные | G4/MM | G4/MM | 8015644647759 | 17.100 | KG | 42.000 | CDM
1SDA062230R1 | SAC 1SDA0 62230 R1 | Выключатель автоматический выкатной X1L 630 PR332/P LI In=630A 3p W MP | 1 | ST | 389996,59 | 389996,59 | SACE P | Заказ | 5 недель |  |  | 23.05.2018 |  |  |  | Силовые автоматические выключатели | Автоматические выключатели воздушные | G4/MM | G4/MM | 8015644647766 | 17.100 | KG | 42.000 | CDM
1SDA062230R5 | SAC 1SDA0 62230 R5 | Выключатель автоматический выкатной X1L 630 PR332/P LI In=630A 3pWMP+PR330/V+измерения с внешнего подключения | 1 | ST | 476292,37 | 476292,37 | SACE P | Заказ | 5 недель |  |  | 23.05.2018 |  |  |  | Силовые автоматические выключатели | Автоматические выключатели воздушные | G4/MM | G4/MM | 2012205120313 | 17.000 | KG | 0.040 | M3
1SDA062232R1 | SAC 1SDA0 62232 R1 | Выключатель автоматический выкатной X1L 630 PR332/P LSIG In=630A 3p W MP | 1 | ST | 480519,27 | 480519,27 | SACE P | Заказ | 5 недель |  |  | 23.05.2018 |  |  |  | Силовые автоматические выключатели | Автоматические выключатели воздушные | G4/MM | G4/MM | 8015644647780 | 17.100 | KG | 42.000 | CDM
1SDA062232R5 | SAC 1SDA0 62232 R5 | Выключатель автоматический выкатной X1L 630 PR332/P LSIG 630 3pWMP+PR330/V+измерения с внешнего подключения | 1 | ST | 566815,05 | 566815,05 | SACE P | Заказ | 5 недель |  |  | 23.05.2018 |  |  |  | Силовые автоматические выключатели | Автоматические выключатели воздушные | G4/MM | G4/MM | 2012205120337 | 17.000 | KG | 0.040 | M3
1SDA062235R1 | SAC 1SDA0 62235 R1 | Выключатель автоматический выкатной X1L 630 PR333/P LSIG In=630A 3p W MP | 1 | ST | 903670,06 | 903670,06 | SACE P | Заказ | 5 недель |  |  | 23.05.2018 |  |  |  | Силовые автоматические выключатели | Автоматические выключатели воздушные | G4/MM | G4/MM | 8015644647810 | 17.100 | KG | 42.000 | CDM
1SDA062236R1 | SAC 1SDA0 62236 R1 | Выключатель автоматический выкатной X1L 630 PR331/P LI In=630A 4p W MP | 1 | ST | 479637,17 | 479637,17 | SACE P | Заказ | 5 недель |  |  | 23.05.2018 |  |  |  | Силовые автоматические выключатели | Автоматические выключатели воздушные | G4/MM | G4/MM | 8015644647827 | 21.500 | KG | 42.000 | CDM
1SDA062238R1 | SAC 1SDA0 62238 R1 | Выключатель автоматический выкатной X1L 630 PR331/P LSIG In=630A 4p W MP | 1 | ST | 504357,61 | 504357,61 | SACE P | Заказ | 5 недель |  |  | 23.05.2018 |  |  |  | Силовые автоматические выключатели | Автоматические выключатели воздушные | G4/MM | G4/MM | 8015644647841 | 21.500 | KG | 42.000 | CDM
1SDA062239R1 | SAC 1SDA0 62239 R1 | Выключатель автоматический выкатной X1L 630 PR332/P LI In=630A 4p W MP | 1 | ST | 460514,34 | 460514,34 | SACE P | Заказ | 5 недель |  |  | 23.05.2018 |  |  |  | Силовые автоматические выключатели | Автоматические выключатели воздушные | G4/MM | G4/MM | 8015644647858 | 21.500 | KG | 42.000 | CDM
1SDA062239R5 | SAC 1SDA0 62239 R5 | Выключатель автоматический выкатной X1L 630 PR332/P LI In=630A 4pWMP+PR330/V+измерения с внешнего подключения | 1 | ST | 546810,12 | 546810,12 | SACE P | Заказ | 5 недель |  |  | 23.05.2018 |  |  |  | Силовые автоматические выключатели | Автоматические выключатели воздушные | G4/MM | G4/MM | 2012205120344 | 21.000 | KG | 0.040 | M3
1SDA062241R1 | SAC 1SDA0 62241 R1 | Выключатель автоматический выкатной X1L 630 PR332/P LSIG In=630A 4p W MP | 1 | ST | 551040,81 | 551040,81 | SACE P | Заказ | 5 недель |  |  | 23.05.2018 |  |  |  | Силовые автоматические выключатели | Автоматические выключатели воздушные | G4/MM | G4/MM | 8015644647872 | 21.500 | KG | 42.000 | CDM
1SDA062241R5 | SAC 1SDA0 62241 R5 | Выключатель автоматический выкатной X1L 630 PR332/P LSIG 630 4pWMP+PR330/V+измерения с внешнего подключения | 1 | ST | 637336,59 | 637336,59 | SACE P | Заказ | 5 недель |  |  | 23.05.2018 |  |  |  | Силовые автоматические выключатели | Автоматические выключатели воздушные | G4/MM | G4/MM | 2012205120368 | 21.000 | KG | 0.040 | M3
1SDA062244R1 | SAC 1SDA0 62244 R1 | Выключатель автоматический выкатной X1L 630 PR333/P LSIG In=630A 4p W MP | 1 | ST | 974186,54 | 974186,54 | SACE P | Заказ | 5 недель |  |  | 23.05.2018 |  |  |  | Силовые автоматические выключатели | Автоматические выключатели воздушные | G4/MM | G4/MM | 8015644647902 | 21.500 | KG | 42.000 | CDM
1SDA062245R1 | SAC 1SDA0 62245 R1 | Выключатель автоматический стационарный X1B 800 PR331/P LI In=800A 3p F F | 1 | ST | 282740,49 | 282740,49 | SACE P | Заказ | 5 недель |  |  | 23.05.2018 |  |  |  | Силовые автоматические выключатели | Автоматические выключатели воздушные | G4/MM | G4/MM | 8015644647919 | 13.200 | KG | 42.000 | CDM
1SDA062246R1 | SAC 1SDA0 62246 R1 | Выключатель автоматический стационарный X1B 800 PR331/P LSI In=800A 3p F F | 1 | ST | 308012,74 | 308012,74 | SACE P | Заказ | 5 недель |  |  | 23.05.2018 |  |  |  | Силовые автоматические выключатели | Автоматические выключатели воздушные | G4/MM | G4/MM | 8015644647926 | 13.200 | KG | 42.000 | CDM
1SDA062247R1 | SAC 1SDA0 62247 R1 | Выключатель автоматический стационарный X1B 800 PR331/P LSIG In=800A 3p F F | 1 | ST | 344075,25 | 344075,25 | SACE P | Заказ | 5 недель |  |  | 23.05.2018 |  |  |  | Силовые автоматические выключатели | Автоматические выключатели воздушные | G4/MM | G4/MM | 8015644647933 | 13.200 | KG | 42.000 | CDM
1SDA062248R1 | SAC 1SDA0 62248 R1 | Выключатель автоматический стационарный X1B 800 PR332/P LI In=800A 3p F F | 1 | ST | 307187,66 | 307187,66 | SACE P | Заказ | 5 недель |  |  | 23.05.2018 |  |  |  | Силовые автоматические выключатели | Автоматические выключатели воздушные | G4/MM | G4/MM | 8015644647940 | 13.200 | KG | 42.000 | CDM
1SDA062248R5 | SAC 1SDA0 62248 R5 | Выключатель автоматический стационарный X1B 800 PR332/P LI In=800A 3pFF+PR330/V+измерения с внешнего подключения | 1 | ST | 393483,44 | 393483,44 | SACE P | Заказ | 5 недель |  |  | 23.05.2018 |  |  |  | Силовые автоматические выключатели | Автоматические выключатели воздушные | G4/MM | G4/MM | 2012205120375 | 13.000 | KG | 0.040 | M3
1SDA062249R1 | SAC 1SDA0 62249 R1 | Выключатель автоматический стационарный X1B 800 PR332/P LSI In=800A 3p F F | 1 | ST | 355028,74 | 355028,74 | SACE P | Заказ | 5 недель |  |  | 23.05.2018 |  |  |  | Силовые автоматические выключатели | Автоматические выключатели воздушные | G4/MM | G4/MM | 8015644647957 | 13.200 | KG | 42.000 | CDM
1SDA062249R5 | SAC 1SDA0 62249 R5 | Выключатель автоматический стационарный X1B 800 PR332/P LSI In=800A 3pFF+PR330/V+измерения с внешнего подключения | 1 | ST | 441324,52 | 441324,52 | SACE P | Заказ | 5 недель |  |  | 23.05.2018 |  |  |  | Силовые автоматические выключатели | Автоматические выключатели воздушные | G4/MM | G4/MM | 2012205120382 | 13.000 | KG | 0.040 | M3
1SDA062250R1 | SAC 1SDA0 62250 R1 | Выключатель автоматический стационарный X1B 800 PR332/P LSIG In=800A 3p F F | 1 | ST | 397447,88 | 397447,88 | SACE P | Заказ | 5 недель |  |  | 23.05.2018 |  |  |  | Силовые автоматические выключатели | Автоматические выключатели воздушные | G4/MM | G4/MM | 8015644647964 | 13.200 | KG | 42.000 | CDM
1SDA062250R5 | SAC 1SDA0 62250 R5 | Выключатель автоматический стационарный X1B 800 PR332/P LSIG 800 3pFF+PR330/V+измерения с внешнего подключения | 1 | ST | 483743,66 | 483743,66 | SACE P | Заказ | 5 недель |  |  | 23.05.2018 |  |  |  | Силовые автоматические выключатели | Автоматические выключатели воздушные | G4/MM | G4/MM | 2012205120399 | 13.000 | KG | 0.040 | M3
1SDA062252R1 | SAC 1SDA0 62252 R1 | Выключатель автоматический стационарный X1B 800 PR333/P LSI In=800A 3p F F | 1 | ST | 748319,66 | 748319,66 | SACE P | Заказ | 5 недель |  |  | 23.05.2018 |  |  |  | Силовые автоматические выключатели | Автоматические выключатели воздушные | G4/MM | G4/MM | 8015644647988 | 13.200 | KG | 42.000 | CDM
1SDA062253R1 | SAC 1SDA0 62253 R1 | Выключатель автоматический стационарный X1B 800 PR333/P LSIG In=800A 3p F F | 1 | ST | 821760,90 | 821760,90 | SACE P | Заказ | 5 недель |  |  | 23.05.2018 |  |  |  | Силовые автоматические выключатели | Автоматические выключатели воздушные | G4/MM | G4/MM | 8015644647995 | 13.200 | KG | 42.000 | CDM
1SDA062254R1 | SAC 1SDA0 62254 R1 | Выключатель автоматический стационарный X1B 800 PR331/P LI In=800A 4p F F | 1 | ST | 352082,53 | 352082,53 | SACE P | Заказ | 5 недель |  |  | 23.05.2018 |  |  |  | Силовые автоматические выключатели | Автоматические выключатели воздушные | G4/MM | G4/MM | 8015644648008 | 17.100 | KG | 42.000 | CDM
1SDA062255R1 | SAC 1SDA0 62255 R1 | Выключатель автоматический стационарный X1B 800 PR331/P LSI In=800A 4p F F | 1 | ST | 391133,06 | 391133,06 | SACE P | Заказ | 5 недель |  |  | 23.05.2018 |  |  |  | Силовые автоматические выключатели | Автоматические выключатели воздушные | G4/MM | G4/MM | 8015644648015 | 17.100 | KG | 42.000 | CDM
1SDA062256R1 | SAC 1SDA0 62256 R1 | Выключатель автоматический стационарный X1B 800 PR331/P LSIG In=800A 4p F F | 1 | ST | 416245,87 | 416245,87 | SACE P | Заказ | 5 недель |  |  | 23.05.2018 |  |  |  | Силовые автоматические выключатели | Автоматические выключатели воздушные | G4/MM | G4/MM | 8015644648022 | 17.100 | KG | 42.000 | CDM
1SDA062257R1 | SAC 1SDA0 62257 R1 | Выключатель автоматический стационарный X1B 800 PR332/P LI In=800A 4p F F | 1 | ST | 375617,14 | 375617,14 | SACE P | Заказ | 5 недель |  |  | 23.05.2018 |  |  |  | Силовые автоматические выключатели | Автоматические выключатели воздушные | G4/MM | G4/MM | 8015644648039 | 17.100 | KG | 42.000 | CDM
1SDA062257R5 | SAC 1SDA0 62257 R5 | Выключатель автоматический стационарный X1B 800 PR332/P LI In=800A 4pFF+PR330/V+измерения с внешнего подключения | 1 | ST | 461912,92 | 461912,92 | SACE P | Заказ | 5 недель |  |  | 23.05.2018 |  |  |  | Силовые автоматические выключатели | Автоматические выключатели воздушные | G4/MM | G4/MM | 2012205120405 | 17.000 | KG | 0.040 | M3
1SDA062258R1 | SAC 1SDA0 62258 R1 | Выключатель автоматический стационарный X1B 800 PR332/P LSI In=800A 4p F F | 1 | ST | 423460,95 | 423460,95 | SACE P | Заказ | 5 недель |  |  | 23.05.2018 |  |  |  | Силовые автоматические выключатели | Автоматические выключатели воздушные | G4/MM | G4/MM | 8015644648046 | 17.100 | KG | 42.000 | CDM
1SDA062258R5 | SAC 1SDA0 62258 R5 | Выключатель автоматический стационарный X1B 800 PR332/P LSI In=800A 4pFF+PR330/V+измерения с внешнего подключения | 1 | ST | 509756,73 | 509756,73 | SACE P | Заказ | 5 недель |  |  | 23.05.2018 |  |  |  | Силовые автоматические выключатели | Автоматические выключатели воздушные | G4/MM | G4/MM | 2012205120412 | 17.000 | KG | 0.040 | M3
1SDA062259R1 | SAC 1SDA0 62259 R1 | Выключатель автоматический стационарный X1B 800 PR332/P LSIG In=800A 4p F F | 1 | ST | 465882,78 | 465882,78 | SACE P | Заказ | 5 недель |  |  | 23.05.2018 |  |  |  | Силовые автоматические выключатели | Автоматические выключатели воздушные | G4/MM | G4/MM | 8015644648053 | 17.100 | KG | 42.000 | CDM
1SDA062259R5 | SAC 1SDA0 62259 R5 | Выключатель автоматический стационарный X1B 800 PR332/P LSIG 800 4pFF+PR330/V+измерения с внешнего подключения | 1 | ST | 552178,56 | 552178,56 | SACE P | Заказ | 5 недель |  |  | 23.05.2018 |  |  |  | Силовые автоматические выключатели | Автоматические выключатели воздушные | G4/MM | G4/MM | 2012205120429 | 17.000 | KG | 0.040 | M3
1SDA062261R1 | SAC 1SDA0 62261 R1 | Выключатель автоматический стационарный X1B 800 PR333/P LSI In=800A 4p F F | 1 | ST | 816952,97 | 816952,97 | SACE P | Заказ | 5 недель |  |  | 23.05.2018 |  |  |  | Силовые автоматические выключатели | Автоматические выключатели воздушные | G4/MM | G4/MM | 8015644648077 | 17.100 | KG | 42.000 | CDM
1SDA062262R1 | SAC 1SDA0 62262 R1 | Выключатель автоматический стационарный X1B 800 PR333/P LSIG In=800A 4p F F | 1 | ST | 890392,94 | 890392,94 | SACE P | Заказ | 5 недель |  |  | 23.05.2018 |  |  |  | Силовые автоматические выключатели | Автоматические выключатели воздушные | G4/MM | G4/MM | 8015644648084 | 17.100 | KG | 42.000 | CDM
1SDA062263R1 | SAC 1SDA0 62263 R1 | Выключатель автоматический выкатной X1B 800 PR331/P LI In=800A 3p W MP | 1 | ST | 322921,17 | 322921,17 | SACE P | Заказ | 5 недель |  |  | 23.05.2018 |  |  |  | Силовые автоматические выключатели | Автоматические выключатели воздушные | G4/MM | G4/MM | 8015644648091 | 17.100 | KG | 42.000 | CDM
1SDA062264R1 | SAC 1SDA0 62264 R1 | Выключатель автоматический выкатной X1B 800 PR331/P LSI In=800A 3p W MP | 1 | ST | 364321,89 | 364321,89 | SACE P | Заказ | 5 недель |  |  | 23.05.2018 |  |  |  | Силовые автоматические выключатели | Автоматические выключатели воздушные | G4/MM | G4/MM | 8015644648107 | 17.100 | KG | 42.000 | CDM
1SDA062265R1 | SAC 1SDA0 62265 R1 | Выключатель автоматический выкатной X1B 800 PR331/P LSIG In=800A 3p W MP | 1 | ST | 389676,39 | 389676,39 | SACE P | Заказ | 5 недель |  |  | 23.05.2018 |  |  |  | Силовые автоматические выключатели | Автоматические выключатели воздушные | G4/MM | G4/MM | 8015644648114 | 17.100 | KG | 42.000 | CDM
1SDA062266R1 | SAC 1SDA0 62266 R1 | Выключатель автоматический выкатной X1B 800 PR332/P LI In=800A 3p W MP | 1 | ST | 351442,16 | 351442,16 | SACE P | Заказ | 5 недель |  |  | 23.05.2018 |  |  |  | Силовые автоматические выключатели | Автоматические выключатели воздушные | G4/MM | G4/MM | 8015644648121 | 17.100 | KG | 42.000 | CDM
1SDA062266R5 | SAC 1SDA0 62266 R5 | Выключатель автоматический выкатной X1B 800 PR332/P LI In=800A 3pWMP+PR330/V+измерения с внешнего подключения | 1 | ST | 437737,94 | 437737,94 | SACE P | Заказ | 5 недель |  |  | 23.05.2018 |  |  |  | Силовые автоматические выключатели | Автоматические выключатели воздушные | G4/MM | G4/MM | 2012205120436 | 17.000 | KG | 0.040 | M3
1SDA062267R1 | SAC 1SDA0 62267 R1 | Выключатель автоматический выкатной X1B 800 PR332/P LSI In=800A 3p W MP | 1 | ST | 404850,61 | 404850,61 | SACE P | Заказ | 5 недель |  |  | 23.05.2018 |  |  |  | Силовые автоматические выключатели | Автоматические выключатели воздушные | G4/MM | G4/MM | 8015644648138 | 17.100 | KG | 42.000 | CDM
1SDA062267R5 | SAC 1SDA0 62267 R5 | Выключатель автоматический выкатной X1B 800 PR332/P LSI 800 3pWMP+PR330/V+измерения с внешнего подключения | 1 | ST | 491146,39 | 491146,39 | SACE P | Заказ | 5 недель |  |  | 23.05.2018 |  |  |  | Силовые автоматические выключатели | Автоматические выключатели воздушные | G4/MM | G4/MM | 2012205120443 | 17.000 | KG | 0.040 | M3
1SDA062267R6 | SAC 1SDA 062267 R6 | Выключатель автоматический выкатной X1B 800 PR332/P LSI 800 3pWMP+PR330/V+измерения с внешнего подключения+PR330/D-M+PR330R | 1 | ST | 549359,19 | 549359,19 | SACE P | Заказ | 5 недель |  |  | 23.05.2018 |  |  |  | Силовые автоматические выключатели | Автоматические выключатели воздушные | G4/MM | G4/MM | 2012206110061 | 17.100 | KG | 42.000 | CDM
1SDA062268R1 | SAC 1SDA0 62268 R1 | Выключатель автоматический выкатной X1B 800 PR332/P LSIG In=800A 3p W MP | 1 | ST | 442903,88 | 442903,88 | SACE P | Заказ | 5 недель |  |  | 23.05.2018 |  |  |  | Силовые автоматические выключатели | Автоматические выключатели воздушные | G4/MM | G4/MM | 8015644648145 | 17.100 | KG | 42.000 | CDM
1SDA062268R5 | SAC 1SDA0 62268 R5 | Выключатель автоматический выкатной X1B 800 PR332/P LSIG 800 3pWMP+PR330/V+измерения с внешнего подключения | 1 | ST | 529199,66 | 529199,66 | SACE P | Заказ | 5 недель |  |  | 23.05.2018 |  |  |  | Силовые автоматические выключатели | Автоматические выключатели воздушные | G4/MM | G4/MM | 2012205120450 | 17.000 | KG | 0.040 | M3
1SDA062270R1 | SAC 1SDA0 62270 R1 | Выключатель автоматический выкатной X1B 800 PR333/P LSI In=800A 3p W MP | 1 | ST | 788092,84 | 788092,84 | SACE P | Заказ | 5 недель |  |  | 23.05.2018 |  |  |  | Силовые автоматические выключатели | Автоматические выключатели воздушные | G4/MM | G4/MM | 8015644648169 | 17.100 | KG | 42.000 | CDM
1SDA062271R1 | SAC 1SDA0 62271 R1 | Выключатель автоматический выкатной X1B 800 PR333/P LSIG In=800A 3p W MP | 1 | ST | 861531,53 | 861531,53 | SACE P | Заказ | 5 недель |  |  | 23.05.2018 |  |  |  | Силовые автоматические выключатели | Автоматические выключатели воздушные | G4/MM | G4/MM | 8015644648176 | 17.100 | KG | 42.000 | CDM
1SDA062272R1 | SAC 1SDA0 62272 R1 | Выключатель автоматический выкатной X1B 800 PR331/P LI In=800A 4p W MP | 1 | ST | 405649,19 | 405649,19 | SACE P | Заказ | 5 недель |  |  | 23.05.2018 |  |  |  | Силовые автоматические выключатели | Автоматические выключатели воздушные | G4/MM | G4/MM | 8015644648183 | 21.500 | KG | 42.000 | CDM
1SDA062273R1 | SAC 1SDA0 62273 R1 | Выключатель автоматический выкатной X1B 800 PR331/P LSI In=800A 4p W MP | 1 | ST | 451274,38 | 451274,38 | SACE P | Заказ | 5 недель |  |  | 23.05.2018 |  |  |  | Силовые автоматические выключатели | Автоматические выключатели воздушные | G4/MM | G4/MM | 8015644648190 | 21.500 | KG | 42.000 | CDM
1SDA062274R1 | SAC 1SDA0 62274 R1 | Выключатель автоматический выкатной X1B 800 PR331/P LSIG In=800A 4p W MP | 1 | ST | 476630,13 | 476630,13 | SACE P | Заказ | 5 недель |  |  | 23.05.2018 |  |  |  | Силовые автоматические выключатели | Автоматические выключатели воздушные | G4/MM | G4/MM | 8015644648206 | 21.500 | KG | 42.000 | CDM
1SDA062275R1 | SAC 1SDA0 62275 R1 | Выключатель автоматический выкатной X1B 800 PR332/P LI In=800A 4p W MP | 1 | ST | 434176,50 | 434176,50 | SACE P | Заказ | 5 недель |  |  | 23.05.2018 |  |  |  | Силовые автоматические выключатели | Автоматические выключатели воздушные | G4/MM | G4/MM | 8015644648213 | 21.500 | KG | 42.000 | CDM
1SDA062275R5 | SAC 1SDA0 62275 R5 | Выключатель автоматический выкатной X1B 800 PR332/P LI In=800A 4pWMP+PR330/V+измерения с внешнего подключения | 1 | ST | 520472,28 | 520472,28 | SACE P | Заказ | 5 недель |  |  | 23.05.2018 |  |  |  | Силовые автоматические выключатели | Автоматические выключатели воздушные | G4/MM | G4/MM | 2012205120467 | 21.000 | KG | 0.040 | M3
1SDA062276R1 | SAC 1SDA0 62276 R1 | Выключатель автоматический выкатной X1B 800 PR332/P LSI In=800A 4p W MP | 1 | ST | 482647,95 | 482647,95 | SACE P | Заказ | 5 недель |  |  | 23.05.2018 |  |  |  | Силовые автоматические выключатели | Автоматические выключатели воздушные | G4/MM | G4/MM | 8015644648220 | 21.500 | KG | 42.000 | CDM
1SDA062276R5 | SAC 1SDA0 62276 R5 | Выключатель автоматический выкатной X1B 800 PR332/P LSI 800 4pWMP+PR330/V+измерения с внешнего подключения | 1 | ST | 568943,73 | 568943,73 | SACE P | Заказ | 5 недель |  |  | 23.05.2018 |  |  |  | Силовые автоматические выключатели | Автоматические выключатели воздушные | G4/MM | G4/MM | 2012205120474 | 21.000 | KG | 0.040 | M3
1SDA062277R1 | SAC 1SDA0 62277 R1 | Выключатель автоматический выкатной X1B 800 PR332/P LSIG In=800A 4p W MP | 1 | ST | 525633,16 | 525633,16 | SACE P | Заказ | 5 недель |  |  | 23.05.2018 |  |  |  | Силовые автоматические выключатели | Автоматические выключатели воздушные | G4/MM | G4/MM | 8015644648237 | 21.500 | KG | 42.000 | CDM
1SDA062277R5 | SAC 1SDA0 62277 R5 | Выключатель автоматический выкатной X1B 800 PR332/P LSIG 800 4pWMP+PR330/V+измерения с внешнего подключения | 1 | ST | 611928,94 | 611928,94 | SACE P | Заказ | 5 недель |  |  | 23.05.2018 |  |  |  | Силовые автоматические выключатели | Автоматические выключатели воздушные | G4/MM | G4/MM | 2012205120481 | 21.000 | KG | 0.040 | M3
1SDA062279R1 | SAC 1SDA0 62279 R1 | Выключатель автоматический выкатной X1B 800 PR333/P LSI In=800A 4p W MP | 1 | ST | 869977,96 | 869977,96 | SACE P | Заказ | 5 недель |  |  | 23.05.2018 |  |  |  | Силовые автоматические выключатели | Автоматические выключатели воздушные | G4/MM | G4/MM | 8015644648251 | 21.500 | KG | 42.000 | CDM
1SDA062280R1 | SAC 1SDA0 62280 R1 | Выключатель автоматический выкатной X1B 800 PR333/P LSIG In=800A 4p W MP | 1 | ST | 943419,17 | 943419,17 | SACE P | Заказ | 5 недель |  |  | 23.05.2018 |  |  |  | Силовые автоматические выключатели | Автоматические выключатели воздушные | G4/MM | G4/MM | 8015644648268 | 21.500 | KG | 42.000 | CDM
1SDA062281R1 | SAC 1SDA0 62281 R1 | Выключатель автоматический стационарный X1N 800 PR331/P LI In=800A 3p F F | 1 | ST | 273284,14 | 273284,14 | SACE P | Заказ | 5 недель |  |  | 23.05.2018 |  |  |  | Силовые автоматические выключатели | Автоматические выключатели воздушные | G4/MM | G4/MM | 8015644648275 | 13.200 | KG | 42.000 | CDM
1SDA062282R1 | SAC 1SDA0 62282 R1 | Выключатель автоматический стационарный X1N 800 PR331/P LSI In=800A 3p F F | 1 | ST | 309120,13 | 309120,13 | SACE P | Заказ | 5 недель |  |  | 23.05.2018 |  |  |  | Силовые автоматические выключатели | Автоматические выключатели воздушные | G4/MM | G4/MM | 8015644648282 | 13.200 | KG | 42.000 | CDM
1SDA062283R1 | SAC 1SDA0 62283 R1 | Выключатель автоматический стационарный X1N 800 PR331/P LSIG In=800A 3p F F | 1 | ST | 334232,89 | 334232,89 | SACE P | Заказ | 5 недель |  |  | 23.05.2018 |  |  |  | Силовые автоматические выключатели | Автоматические выключатели воздушные | G4/MM | G4/MM | 8015644648299 | 13.200 | KG | 42.000 | CDM
1SDA062284R1 | SAC 1SDA0 62284 R1 | Выключатель автоматический стационарный X1N 800 PR332/P LI In=800A 3p F F | 1 | ST | 297852,81 | 297852,81 | SACE P | Заказ | 5 недель |  |  | 23.05.2018 |  |  |  | Силовые автоматические выключатели | Автоматические выключатели воздушные | G4/MM | G4/MM | 8015644648305 | 13.200 | KG | 42.000 | CDM
1SDA062284R5 | SAC 1SDA0 62284 R5 | Выключатель автоматический стационарный X1N 800 PR332/P LI In=800A 3pFF+PR330/V+измерения с внешнего подключения | 1 | ST | 384148,59 | 384148,59 | SACE P | Заказ | 5 недель |  |  | 23.05.2018 |  |  |  | Силовые автоматические выключатели | Автоматические выключатели воздушные | G4/MM | G4/MM | 2012205120498 | 13.000 | KG | 0.040 | M3
1SDA062285R1 | SAC 1SDA0 62285 R1 | Выключатель автоматический стационарный X1N 800 PR332/P LSI In=800A 3p F F | 1 | ST | 360285,99 | 360285,99 | SACE P | Заказ | 5 недель |  |  | 23.05.2018 |  |  |  | Силовые автоматические выключатели | Автоматические выключатели воздушные | G4/MM | G4/MM | 8015644648312 | 13.200 | KG | 42.000 | CDM
1SDA062285R5 | SAC 1SDA0 62285 R5 | Выключатель автоматический стационарный X1N 800 PR332/P LSI In=800A 3pFF+PR330/V+измерения с внешнего подключения | 1 | ST | 446581,77 | 446581,77 | SACE P | Заказ | 5 недель |  |  | 23.05.2018 |  |  |  | Силовые автоматические выключатели | Автоматические выключатели воздушные | G4/MM | G4/MM | 2012205120504 | 13.000 | KG | 0.040 | M3
1SDA062286R1 | SAC 1SDA0 62286 R1 | Выключатель автоматический стационарный X1N 800 PR332/P LSIG In=800A 3p F F | 1 | ST | 388115,74 | 388115,74 | SACE P | Заказ | 5 недель |  |  | 23.05.2018 |  |  |  | Силовые автоматические выключатели | Автоматические выключатели воздушные | G4/MM | G4/MM | 8015644648329 | 13.200 | KG | 42.000 | CDM
1SDA062286R5 | SAC 1SDA0 62286 R5 | Выключатель автоматический стационарный X1N 800 PR332/P LSIG 800 3pFF+PR330/V+измерения с внешнего подключения | 1 | ST | 474411,52 | 474411,52 | SACE P | Заказ | 5 недель |  |  | 23.05.2018 |  |  |  | Силовые автоматические выключатели | Автоматические выключатели воздушные | G4/MM | G4/MM | 2012205120511 | 13.000 | KG | 0.040 | M3
1SDA062288R1 | SAC 1SDA0 62288 R1 | Выключатель автоматический стационарный X1N 800 PR333/P LSI In=800A 3p F F | 1 | ST | 738963,29 | 738963,29 | SACE P | Заказ | 5 недель |  |  | 23.05.2018 |  |  |  | Силовые автоматические выключатели | Автоматические выключатели воздушные | G4/MM | G4/MM | 8015644648343 | 13.200 | KG | 42.000 | CDM
1SDA062289R1 | SAC 1SDA0 62289 R1 | Выключатель автоматический стационарный X1N 800 PR333/P LSIG In=800A 3p F F | 1 | ST | 812401,97 | 812401,97 | SACE P | Заказ | 5 недель |  |  | 23.05.2018 |  |  |  | Силовые автоматические выключатели | Автоматические выключатели воздушные | G4/MM | G4/MM | 8015644648350 | 13.200 | KG | 42.000 | CDM
1SDA062290R1 | SAC 1SDA0 62290 R1 | Выключатель автоматический стационарный X1N 800 PR331/P LI In=800A 4p F F | 1 | ST | 339786,21 | 339786,21 | SACE P | Заказ | 5 недель |  |  | 23.05.2018 |  |  |  | Силовые автоматические выключатели | Автоматические выключатели воздушные | G4/MM | G4/MM | 8015644648367 | 17.100 | KG | 42.000 | CDM
1SDA062291R1 | SAC 1SDA0 62291 R1 | Выключатель автоматический стационарный X1N 800 PR331/P LSI In=800A 4p F F | 1 | ST | 378339,37 | 378339,37 | SACE P | Заказ | 5 недель |  |  | 23.05.2018 |  |  |  | Силовые автоматические выключатели | Автоматические выключатели воздушные | G4/MM | G4/MM | 8015644648374 | 17.100 | KG | 42.000 | CDM
1SDA062292R1 | SAC 1SDA0 62292 R1 | Выключатель автоматический стационарный X1N 800 PR331/P LSIG In=800A 4p F F | 1 | ST | 403449,66 | 403449,66 | SACE P | Заказ | 5 недель |  |  | 23.05.2018 |  |  |  | Силовые автоматические выключатели | Автоматические выключатели воздушные | G4/MM | G4/MM | 8015644648381 | 17.100 | KG | 42.000 | CDM
1SDA062293R1 | SAC 1SDA0 62293 R1 | Выключатель автоматический стационарный X1N 800 PR332/P LI In=800A 4p F F | 1 | ST | 363482,40 | 363482,40 | SACE P | Заказ | 5 недель |  |  | 23.05.2018 |  |  |  | Силовые автоматические выключатели | Автоматические выключатели воздушные | G4/MM | G4/MM | 8015644648398 | 17.100 | KG | 42.000 | CDM
1SDA062293R5 | SAC 1SDA0 62293 R5 | Выключатель автоматический стационарный X1N 800 PR332/P LI In=800A 4pFF+PR330/V+измерения с внешнего подключения | 1 | ST | 449778,18 | 449778,18 | SACE P | Заказ | 5 недель |  |  | 23.05.2018 |  |  |  | Силовые автоматические выключатели | Автоматические выключатели воздушные | G4/MM | G4/MM | 2012205120528 | 17.000 | KG | 0.040 | M3
1SDA062294R1 | SAC 1SDA0 62294 R1 | Выключатель автоматический стационарный X1N 800 PR332/P LSI In=800A 4p F F | 1 | ST | 411326,20 | 411326,20 | SACE P | Заказ | 5 недель |  |  | 23.05.2018 |  |  |  | Силовые автоматические выключатели | Автоматические выключатели воздушные | G4/MM | G4/MM | 8015644648404 | 17.100 | KG | 42.000 | CDM
1SDA062294R5 | SAC 1SDA0 62294 R5 | Выключатель автоматический стационарный X1N 800 PR332/P LSI In=800A 4pFF+PR330/V+измерения с внешнего подключения | 1 | ST | 497621,98 | 497621,98 | SACE P | Заказ | 5 недель |  |  | 23.05.2018 |  |  |  | Силовые автоматические выключатели | Автоматические выключатели воздушные | G4/MM | G4/MM | 2012205120535 | 17.000 | KG | 0.040 | M3
1SDA062295R1 | SAC 1SDA0 62295 R1 | Выключатель автоматический стационарный X1N 800 PR332/P LSIG In=800A 4p F F | 1 | ST | 453750,72 | 453750,72 | SACE P | Заказ | 5 недель |  |  | 23.05.2018 |  |  |  | Силовые автоматические выключатели | Автоматические выключатели воздушные | G4/MM | G4/MM | 8015644648411 | 17.100 | KG | 42.000 | CDM
1SDA062295R5 | SAC 1SDA0 62295 R5 | Выключатель автоматический стационарный X1N 800 PR332/P LSIG 800 4pFF+PR330/V+измерения с внешнего подключения | 1 | ST | 540046,50 | 540046,50 | SACE P | Заказ | 5 недель |  |  | 23.05.2018 |  |  |  | Силовые автоматические выключатели | Автоматические выключатели воздушные | G4/MM | G4/MM | 2012205120542 | 17.000 | KG | 0.040 | M3
1SDA062297R1 | SAC 1SDA0 62297 R1 | Выключатель автоматический стационарный X1N 800 PR333/P LSI In=800A 4p F F | 1 | ST | 804784,48 | 804784,48 | SACE P | Заказ | 5 недель |  |  | 23.05.2018 |  |  |  | Силовые автоматические выключатели | Автоматические выключатели воздушные | G4/MM | G4/MM | 8015644648435 | 17.100 | KG | 42.000 | CDM
1SDA062298R1 | SAC 1SDA0 62298 R1 | Выключатель автоматический стационарный X1N 800 PR333/P LSIG In=800A 4p F F | 1 | ST | 878226,97 | 878226,97 | SACE P | Заказ | 5 недель |  |  | 23.05.2018 |  |  |  | Силовые автоматические выключатели | Автоматические выключатели воздушные | G4/MM | G4/MM | 8015644648442 | 17.100 | KG | 42.000 | CDM
1SDA062299R1 | SAC 1SDA0 62299 R1 | Выключатель автоматический выкатной X1N 800 PR331/P LI In=800A 3p W MP | 1 | ST | 313461,03 | 313461,03 | SACE P | Заказ | 5 недель |  |  | 23.05.2018 |  |  |  | Силовые автоматические выключатели | Автоматические выключатели воздушные | G4/MM | G4/MM | 8015644648459 | 17.100 | KG | 42.000 | CDM
1SDA062300R1 | SAC 1SDA0 62300 R1 | Выключатель автоматический выкатной X1N 800 PR331/P LSI In=800A 3p W MP | 1 | ST | 354380,83 | 354380,83 | SACE P | Заказ | 5 недель |  |  | 23.05.2018 |  |  |  | Силовые автоматические выключатели | Автоматические выключатели воздушные | G4/MM | G4/MM | 8015644648466 | 17.100 | KG | 42.000 | CDM
1SDA062301R1 | SAC 1SDA0 62301 R1 | Выключатель автоматический выкатной X1N 800 PR331/P LSIG In=800A 3p W MP | 1 | ST | 379739,11 | 379739,11 | SACE P | Заказ | 5 недель |  |  | 23.05.2018 |  |  |  | Силовые автоматические выключатели | Автоматические выключатели воздушные | G4/MM | G4/MM | 8015644648473 | 17.100 | KG | 42.000 | CDM
1SDA062302R1 | SAC 1SDA0 62302 R1 | Выключатель автоматический выкатной X1N 800 PR332/P LI In=800A 3p W MP | 1 | ST | 341983,26 | 341983,26 | SACE P | Заказ | 5 недель |  |  | 23.05.2018 |  |  |  | Силовые автоматические выключатели | Автоматические выключатели воздушные | G4/MM | G4/MM | 8015644648480 | 17.100 | KG | 42.000 | CDM
1SDA062302R5 | SAC 1SDA0 62302 R5 | Выключатель автоматический выкатной X1N 800 PR332/P LI In=800A 3pWMP+PR330/V+измерения с внешнего подключения | 1 | ST | 428279,04 | 428279,04 | SACE P | Заказ | 5 недель |  |  | 23.05.2018 |  |  |  | Силовые автоматические выключатели | Автоматические выключатели воздушные | G4/MM | G4/MM | 2012205120559 | 17.000 | KG | 0.040 | M3
1SDA062303R1 | SAC 1SDA0 62303 R1 | Выключатель автоматический выкатной X1N 800 PR332/P LSI In=800A 3p W MP | 1 | ST | 390461,05 | 390461,05 | SACE P | Заказ | 5 недель |  |  | 23.05.2018 |  |  |  | Силовые автоматические выключатели | Автоматические выключатели воздушные | G4/MM | G4/MM | 8015644648497 | 17.100 | KG | 42.000 | CDM
1SDA062303R5 | SAC 1SDA0 62303 R5 | Выключатель автоматический выкатной X1N 800 PR332/P LSI 800 3pWMP+PR330/V+измерения с внешнего подключения | 1 | ST | 476756,83 | 476756,83 | SACE P | Заказ | 5 недель |  |  | 23.05.2018 |  |  |  | Силовые автоматические выключатели | Автоматические выключатели воздушные | G4/MM | G4/MM | 2012205120566 | 17.000 | KG | 0.040 | M3
1SDA062304R1 | SAC 1SDA0 62304 R1 | Выключатель автоматический выкатной X1N 800 PR332/P LSIG In=800A 3p W MP | 1 | ST | 433444,98 | 433444,98 | SACE P | Заказ | 5 недель |  |  | 23.05.2018 |  |  |  | Силовые автоматические выключатели | Автоматические выключатели воздушные | G4/MM | G4/MM | 8015644648503 | 17.100 | KG | 42.000 | CDM
1SDA062304R5 | SAC 1SDA0 62304 R5 | Выключатель автоматический выкатной X1N 800 PR332/P LSIG 800 3pWMP+PR330/V+измерения с внешнего подключения | 1 | ST | 519740,76 | 519740,76 | SACE P | Заказ | 5 недель |  |  | 23.05.2018 |  |  |  | Силовые автоматические выключатели | Автоматические выключатели воздушные | G4/MM | G4/MM | 2012205120573 | 17.000 | KG | 0.040 | M3
1SDA062306R1 | SAC 1SDA0 62306 R1 | Выключатель автоматический выкатной X1N 800 PR333/P LSI In=800A 3p W MP | 1 | ST | 778728,86 | 778728,86 | SACE P | Заказ | 5 недель |  |  | 23.05.2018 |  |  |  | Силовые автоматические выключатели | Автоматические выключатели воздушные | G4/MM | G4/MM | 8015644648527 | 17.100 | KG | 42.000 | CDM
1SDA062307R1 | SAC 1SDA0 62307 R1 | Выключатель автоматический выкатной X1N 800 PR333/P LSIG In=800A 3p W MP | 1 | ST | 852172,65 | 852172,65 | SACE P | Заказ | 5 недель |  |  | 23.05.2018 |  |  |  | Силовые автоматические выключатели | Автоматические выключатели воздушные | G4/MM | G4/MM | 8015644648534 | 17.100 | KG | 42.000 | CDM
1SDA062308R1 | SAC 1SDA0 62308 R1 | Выключатель автоматический выкатной X1N 800 PR331/P LI In=800A 4p W MP | 1 | ST | 417073,52 | 417073,52 | SACE P | Заказ | 5 недель |  |  | 23.05.2018 |  |  |  | Силовые автоматические выключатели | Автоматические выключатели воздушные | G4/MM | G4/MM | 8015644648541 | 21.500 | KG | 42.000 | CDM
1SDA062309R1 | SAC 1SDA0 62309 R1 | Выключатель автоматический выкатной X1N 800 PR331/P LSI In=800A 4p W MP | 1 | ST | 438350,33 | 438350,33 | SACE P | Заказ | 5 недель |  |  | 23.05.2018 |  |  |  | Силовые автоматические выключатели | Автоматические выключатели воздушные | G4/MM | G4/MM | 8015644648558 | 21.500 | KG | 42.000 | CDM
1SDA062310R1 | SAC 1SDA0 62310 R1 | Выключатель автоматический выкатной X1N 800 PR331/P LSIG In=800A 4p W MP | 1 | ST | 438350,33 | 438350,33 | SACE P | Заказ | 5 недель |  |  | 23.05.2018 |  |  |  | Силовые автоматические выключатели | Автоматические выключатели воздушные | G4/MM | G4/MM | 8015644648565 | 21.500 | KG | 42.000 | CDM
1SDA062311R1 | SAC 1SDA0 62311 R1 | Выключатель автоматический выкатной X1N 800 PR332/P LI In=800A 4p W MP | 1 | ST | 397757,06 | 397757,06 | SACE P | Заказ | 5 недель |  |  | 23.05.2018 |  |  |  | Силовые автоматические выключатели | Автоматические выключатели воздушные | G4/MM | G4/MM | 8015644648572 | 21.500 | KG | 42.000 | CDM
1SDA062311R5 | SAC 1SDA0 62311 R5 | Выключатель автоматический выкатной X1N 800 PR332/P LI In=800A 4pWMP+PR330/V+измерения с внешнего подключения | 1 | ST | 484052,84 | 484052,84 | SACE P | Заказ | 5 недель |  |  | 23.05.2018 |  |  |  | Силовые автоматические выключатели | Автоматические выключатели воздушные | G4/MM | G4/MM | 2012205120580 | 21.000 | KG | 0.040 | M3
1SDA062312R1 | SAC 1SDA0 62312 R1 | Выключатель автоматический выкатной X1N 800 PR332/P LSI In=800A 4p W MP | 1 | ST | 446228,54 | 446228,54 | SACE P | Заказ | 5 недель |  |  | 23.05.2018 |  |  |  | Силовые автоматические выключатели | Автоматические выключатели воздушные | G4/MM | G4/MM | 8015644648589 | 21.500 | KG | 42.000 | CDM
1SDA062312R5 | SAC 1SDA0 62312 R5 | Выключатель автоматический выкатной X1N 800 PR332/P LSI 800 4pWMP+PR330/V+измерения с внешнего подключения | 1 | ST | 532524,32 | 532524,32 | SACE P | Заказ | 5 недель |  |  | 23.05.2018 |  |  |  | Силовые автоматические выключатели | Автоматические выключатели воздушные | G4/MM | G4/MM | 2012205120597 | 21.000 | KG | 0.040 | M3
1SDA062313R1 | SAC 1SDA0 62313 R1 | Выключатель автоматический выкатной X1N 800 PR332/P LSIG In=800A 4p W MP | 1 | ST | 489211,21 | 489211,21 | SACE P | Заказ | 5 недель |  |  | 23.05.2018 |  |  |  | Силовые автоматические выключатели | Автоматические выключатели воздушные | G4/MM | G4/MM | 8015644648596 | 21.500 | KG | 42.000 | CDM
1SDA062313R5 | SAC 1SDA0 62313 R5 | Выключатель автоматический выкатной X1N 800 PR332/P LSIG 800 4pWMP+PR330/V+измерения с внешнего подключения | 1 | ST | 575506,99 | 575506,99 | SACE P | Заказ | 5 недель |  |  | 23.05.2018 |  |  |  | Силовые автоматические выключатели | Автоматические выключатели воздушные | G4/MM | G4/MM | 2012205120603 | 21.000 | KG | 0.040 | M3
1SDA062315R1 | SAC 1SDA0 62315 R1 | Выключатель автоматический выкатной X1N 800 PR333/P LSI In=800A 4p W MP | 1 | ST | 833929,37 | 833929,37 | SACE P | Заказ | 5 недель |  |  | 23.05.2018 |  |  |  | Силовые автоматические выключатели | Автоматические выключатели воздушные | G4/MM | G4/MM | 8015644648619 | 21.500 | KG | 42.000 | CDM
1SDA062316R1 | SAC 1SDA0 62316 R1 | Выключатель автоматический выкатной X1N 800 PR333/P LSIG In=800A 4p W MP | 1 | ST | 907373,13 | 907373,13 | SACE P | Заказ | 5 недель |  |  | 23.05.2018 |  |  |  | Силовые автоматические выключатели | Автоматические выключатели воздушные | G4/MM | G4/MM | 8015644648626 | 21.500 | KG | 42.000 | CDM
1SDA062317R1 | SAC 1SDA0 62317 R1 | Выключатель автоматический стационарный X1L 800 PR331/P LI In=800A 3p F F | 1 | ST | 360192,33 | 360192,33 | SACE P | Заказ | 5 недель |  |  | 23.05.2018 |  |  |  | Силовые автоматические выключатели | Автоматические выключатели воздушные | G4/MM | G4/MM | 8015644648633 | 13.200 | KG | 42.000 | CDM
1SDA062319R1 | SAC 1SDA0 62319 R1 | Выключатель автоматический стационарный X1L 800 PR331/P LSIG In=800A 3p F F | 1 | ST | 424685,95 | 424685,95 | SACE P | Заказ | 5 недель |  |  | 23.05.2018 |  |  |  | Силовые автоматические выключатели | Автоматические выключатели воздушные | G4/MM | G4/MM | 8015644648657 | 13.200 | KG | 42.000 | CDM
1SDA062320R1 | SAC 1SDA0 62320 R1 | Выключатель автоматический стационарный X1L 800 PR332/P LI In=800A 3p F F | 1 | ST | 383626,18 | 383626,18 | SACE P | Заказ | 5 недель |  |  | 23.05.2018 |  |  |  | Силовые автоматические выключатели | Автоматические выключатели воздушные | G4/MM | G4/MM | 8015644648664 | 13.200 | KG | 42.000 | CDM
1SDA062320R5 | SAC 1SDA0 62320 R5 | Выключатель автоматический стационарный X1L 800 PR332/P LI In=800A 3pFF+PR330/V+измерения с внешнего подключения | 1 | ST | 469921,96 | 469921,96 | SACE P | Заказ | 5 недель |  |  | 23.05.2018 |  |  |  | Силовые автоматические выключатели | Автоматические выключатели воздушные | G4/MM | G4/MM | 2012205120610 | 13.000 | KG | 0.040 | M3
1SDA062322R1 | SAC 1SDA0 62322 R1 | Выключатель автоматический стационарный X1L 800 PR332/P LSIG In=800A 3p F F | 1 | ST | 473881,01 | 473881,01 | SACE P | Заказ | 5 недель |  |  | 23.05.2018 |  |  |  | Силовые автоматические выключатели | Автоматические выключатели воздушные | G4/MM | G4/MM | 8015644648688 | 13.200 | KG | 42.000 | CDM
1SDA062322R5 | SAC 1SDA0 62322 R5 | Выключатель автоматический стационарный X1L 800 PR332/P LSIG 800 3pFF+PR330/V+измерения с внешнего подключения | 1 | ST | 560176,79 | 560176,79 | SACE P | Заказ | 5 недель |  |  | 23.05.2018 |  |  |  | Силовые автоматические выключатели | Автоматические выключатели воздушные | G4/MM | G4/MM | 2012205120634 | 13.000 | KG | 0.040 | M3
1SDA062325R1 | SAC 1SDA0 62325 R1 | Выключатель автоматический стационарный X1L 800 PR333/P LSIG In=800A 3p F F | 1 | ST | 898421,73 | 898421,73 | SACE P | Заказ | 5 недель |  |  | 23.05.2018 |  |  |  | Силовые автоматические выключатели | Автоматические выключатели воздушные | G4/MM | G4/MM | 8015644648718 | 13.200 | KG | 42.000 | CDM
1SDA062326R1 | SAC 1SDA0 62326 R1 | Выключатель автоматический стационарный X1L 800 PR331/P LI In=800A 4p F F | 1 | ST | 452765,24 | 452765,24 | SACE P | Заказ | 5 недель |  |  | 23.05.2018 |  |  |  | Силовые автоматические выключатели | Автоматические выключатели воздушные | G4/MM | G4/MM | 8015644648725 | 17.100 | KG | 42.000 | CDM
1SDA062328R1 | SAC 1SDA0 62328 R1 | Выключатель автоматический стационарный X1L 800 PR331/P LSIG In=800A 4p F F | 1 | ST | 521039,12 | 521039,12 | SACE P | Заказ | 5 недель |  |  | 23.05.2018 |  |  |  | Силовые автоматические выключатели | Автоматические выключатели воздушные | G4/MM | G4/MM | 8015644648749 | 17.100 | KG | 42.000 | CDM
1SDA062329R1 | SAC 1SDA0 62329 R1 | Выключатель автоматический стационарный X1L 800 PR332/P LI In=800A 4p F F | 1 | ST | 474985,87 | 474985,87 | SACE P | Заказ | 5 недель |  |  | 23.05.2018 |  |  |  | Силовые автоматические выключатели | Автоматические выключатели воздушные | G4/MM | G4/MM | 8015644648756 | 17.100 | KG | 42.000 | CDM
1SDA062329R5 | SAC 1SDA0 62329 R5 | Выключатель автоматический стационарный X1L 800 PR332/P LI In=800A 4pFF+PR330/V+измерения с внешнего подключения | 1 | ST | 561281,65 | 561281,65 | SACE P | Заказ | 5 недель |  |  | 23.05.2018 |  |  |  | Силовые автоматические выключатели | Автоматические выключатели воздушные | G4/MM | G4/MM | 2012205120641 | 17.000 | KG | 0.040 | M3
1SDA062331R1 | SAC 1SDA0 62331 R1 | Выключатель автоматический стационарный X1L 800 PR332/P LSIG In=800A 4p F F | 1 | ST | 565248,78 | 565248,78 | SACE P | Заказ | 5 недель |  |  | 23.05.2018 |  |  |  | Силовые автоматические выключатели | Автоматические выключатели воздушные | G4/MM | G4/MM | 8015644648770 | 17.100 | KG | 42.000 | CDM
1SDA062331R5 | SAC 1SDA0 62331 R5 | Выключатель автоматический стационарный X1L 800 PR332/P LSIG 800 4pFF+PR330/V+измерения с внешнего подключения | 1 | ST | 651544,56 | 651544,56 | SACE P | Заказ | 5 недель |  |  | 23.05.2018 |  |  |  | Силовые автоматические выключатели | Автоматические выключатели воздушные | G4/MM | G4/MM | 2012205120665 | 17.000 | KG | 0.040 | M3
1SDA062334R1 | SAC 1SDA0 62334 R1 | Выключатель автоматический стационарный X1L 800 PR333/P LSIG In=800A 4p F F | 1 | ST | 990050,51 | 990050,51 | SACE P | Заказ | 5 недель |  |  | 23.05.2018 |  |  |  | Силовые автоматические выключатели | Автоматические выключатели воздушные | G4/MM | G4/MM | 8015644648800 | 17.100 | KG | 42.000 | CDM
1SDA062335R1 | SAC 1SDA0 62335 R1 | Выключатель автоматический выкатной X1L 800 PR331/P LI In=800A 3p W MP | 1 | ST | 400366,70 | 400366,70 | SACE P | Заказ | 5 недель |  |  | 23.05.2018 |  |  |  | Силовые автоматические выключатели | Автоматические выключатели воздушные | G4/MM | G4/MM | 8015644648817 | 17.100 | KG | 42.000 | CDM
1SDA062337R1 | SAC 1SDA0 62337 R1 | Выключатель автоматический выкатной X1L 800 PR331/P LSIG In=800A 3p W MP | 1 | ST | 471076,83 | 471076,83 | SACE P | Заказ | 5 недель |  |  | 23.05.2018 |  |  |  | Силовые автоматические выключатели | Автоматические выключатели воздушные | G4/MM | G4/MM | 8015644648831 | 17.100 | KG | 42.000 | CDM
1SDA062338R1 | SAC 1SDA0 62338 R1 | Выключатель автоматический выкатной X1L 800 PR332/P LI In=800A 3p W MP | 1 | ST | 428895,25 | 428895,25 | SACE P | Заказ | 5 недель |  |  | 23.05.2018 |  |  |  | Силовые автоматические выключатели | Автоматические выключатели воздушные | G4/MM | G4/MM | 8015644648848 | 17.100 | KG | 42.000 | CDM
1SDA062338R5 | SAC 1SDA0 62338 R5 | Выключатель автоматический выкатной X1L 800 PR332/P LI In=800A 3pWMP+PR330/V+измерения с внешнего подключения | 1 | ST | 515191,03 | 515191,03 | SACE P | Заказ | 5 недель |  |  | 23.05.2018 |  |  |  | Силовые автоматические выключатели | Автоматические выключатели воздушные | G4/MM | G4/MM | 2012205120672 | 17.000 | KG | 0.040 | M3
1SDA062340R1 | SAC 1SDA0 62340 R1 | Выключатель автоматический выкатной X1L 800 PR332/P LSIG In=800A 3p W MP | 1 | ST | 520350,65 | 520350,65 | SACE P | Заказ | 5 недель |  |  | 23.05.2018 |  |  |  | Силовые автоматические выключатели | Автоматические выключатели воздушные | G4/MM | G4/MM | 8015644648862 | 17.100 | KG | 42.000 | CDM
1SDA062340R5 | SAC 1SDA0 62340 R5 | Выключатель автоматический выкатной X1L 800 PR332/P LSIG 800 3pWMP+PR330/V+измерения с внешнего подключения | 1 | ST | 606646,43 | 606646,43 | SACE P | Заказ | 5 недель |  |  | 23.05.2018 |  |  |  | Силовые автоматические выключатели | Автоматические выключатели воздушные | G4/MM | G4/MM | 2012205120696 | 17.000 | KG | 0.040 | M3
1SDA062343R1 | SAC 1SDA0 62343 R1 | Выключатель автоматический выкатной X1L 800 PR333/P LSIG In=800A 3p W MP | 1 | ST | 938189,86 | 938189,86 | SACE P | Заказ | 5 недель |  |  | 23.05.2018 |  |  |  | Силовые автоматические выключатели | Автоматические выключатели воздушные | G4/MM | G4/MM | 8015644648893 | 17.100 | KG | 42.000 | CDM
1SDA062344R1 | SAC 1SDA0 62344 R1 | Выключатель автоматический выкатной X1L 800 PR331/P LI In=800A 4p W MP | 1 | ST | 506339,48 | 506339,48 | SACE P | Заказ | 5 недель |  |  | 23.05.2018 |  |  |  | Силовые автоматические выключатели | Автоматические выключатели воздушные | G4/MM | G4/MM | 8015644648909 | 21.500 | KG | 42.000 | CDM
1SDA062346R1 | SAC 1SDA0 62346 R1 | Выключатель автоматический выкатной X1L 800 PR331/P LSIG In=800A 4p W MP | 1 | ST | 582454,87 | 582454,87 | SACE P | Заказ | 5 недель |  |  | 23.05.2018 |  |  |  | Силовые автоматические выключатели | Автоматические выключатели воздушные | G4/MM | G4/MM | 8015644648923 | 21.500 | KG | 42.000 | CDM
1SDA062347R1 | SAC 1SDA0 62347 R1 | Выключатель автоматический выкатной X1L 800 PR332/P LI In=800A 4p W MP | 1 | ST | 534860,44 | 534860,44 | SACE P | Заказ | 5 недель |  |  | 23.05.2018 |  |  |  | Силовые автоматические выключатели | Автоматические выключатели воздушные | G4/MM | G4/MM | 8015644648930 | 21.500 | KG | 42.000 | CDM
1SDA062347R5 | SAC 1SDA0 62347 R5 | Выключатель автоматический выкатной X1L 800 PR332/P LI In=800A 4pWMP+PR330/V+измерения с внешнего подключения | 1 | ST | 621156,22 | 621156,22 | SACE P | Заказ | 5 недель |  |  | 23.05.2018 |  |  |  | Силовые автоматические выключатели | Автоматические выключатели воздушные | G4/MM | G4/MM | 2012205120702 | 21.000 | KG | 0.040 | M3
1SDA062349R1 | SAC 1SDA0 62349 R1 | Выключатель автоматический выкатной X1L 800 PR332/P LSIG In=800A 4p W MP | 1 | ST | 626320,90 | 626320,90 | SACE P | Заказ | 5 недель |  |  | 23.05.2018 |  |  |  | Силовые автоматические выключатели | Автоматические выключатели воздушные | G4/MM | G4/MM | 8015644648954 | 21.500 | KG | 42.000 | CDM
1SDA062349R5 | SAC 1SDA0 62349 R5 | Выключатель автоматический выкатной X1L 800 PR332/P LSIG 800 4pWMP+PR330/V+измерения с внешнего подключения | 1 | ST | 712616,68 | 712616,68 | SACE P | Заказ | 5 недель |  |  | 23.05.2018 |  |  |  | Силовые автоматические выключатели | Автоматические выключатели воздушные | G4/MM | G4/MM | 2012205120726 | 21.000 | KG | 0.040 | M3
1SDA062352R1 | SAC 1SDA0 62352 R1 | Выключатель автоматический выкатной X1L 800 PR333/P LSIG In=800A 4p W MP | 1 | ST | 1043079,32 | 1043079,32 | SACE P | Заказ | 5 недель |  |  | 23.05.2018 |  |  |  | Силовые автоматические выключатели | Автоматические выключатели воздушные | G4/MM | G4/MM | 8015644648985 | 21.500 | KG | 42.000 | CDM
1SDA062353R1 | SAC 1SDA0 62353 R1 | Выключатель автоматический стационарный X1B 1000 PR331/P LI In=1000A 3p F F | 1 | ST | 310173,08 | 310173,08 | SACE P | Заказ | 5 недель |  |  | 23.05.2018 |  |  |  | Силовые автоматические выключатели | Автоматические выключатели воздушные | G4/MM | G4/MM | 8015644648992 | 13.200 | KG | 42.000 | CDM
1SDA062354R1 | SAC 1SDA0 62354 R1 | Выключатель автоматический стационарный X1B 1000 PR331/P LSI In=1000A 3p F F | 1 | ST | 344177,75 | 344177,75 | SACE P | Заказ | 5 недель |  |  | 23.05.2018 |  |  |  | Силовые автоматические выключатели | Автоматические выключатели воздушные | G4/MM | G4/MM | 8015644649005 | 13.200 | KG | 42.000 | CDM
1SDA062355R1 | SAC 1SDA0 62355 R1 | Выключатель автоматический стационарный X1B 1000 PR331/P LSIG In=1000A 3p F F | 1 | ST | 380528,84 | 380528,84 | SACE P | Заказ | 5 недель |  |  | 23.05.2018 |  |  |  | Силовые автоматические выключатели | Автоматические выключатели воздушные | G4/MM | G4/MM | 8015644649012 | 13.200 | KG | 42.000 | CDM
1SDA062356R1 | SAC 1SDA0 62356 R1 | Выключатель автоматический стационарный X1B 1000 PR332/P LI In=1000A 3p F F | 1 | ST | 329103,51 | 329103,51 | SACE P | Заказ | 5 недель |  |  | 23.05.2018 |  |  |  | Силовые автоматические выключатели | Автоматические выключатели воздушные | G4/MM | G4/MM | 8015644649029 | 13.200 | KG | 42.000 | CDM
1SDA062356R5 | SAC 1SDA0 62356 R5 | Выключатель автоматический стационарный X1B 1000 PR332/P LI 1000 3pFF+PR330/V+измерения с внешнего подключения | 1 | ST | 415399,29 | 415399,29 | SACE P | Заказ | 5 недель |  |  | 23.05.2018 |  |  |  | Силовые автоматические выключатели | Автоматические выключатели воздушные | G4/MM | G4/MM | 2012205120733 | 13.000 | KG | 0.040 | M3
1SDA062357R1 | SAC 1SDA0 62357 R1 | Выключатель автоматический стационарный X1B 1000 PR332/P LSI In=1000A 3p F F | 1 | ST | 378015,40 | 378015,40 | SACE P | Заказ | 5 недель |  |  | 23.05.2018 |  |  |  | Силовые автоматические выключатели | Автоматические выключатели воздушные | G4/MM | G4/MM | 8015644649036 | 13.200 | KG | 42.000 | CDM
1SDA062357R5 | SAC 1SDA0 62357 R5 | Выключатель автоматический стационарный X1B 1000 PR332/P LSI 1000 3pFF+PR330/V+измерения с внешнего подключения | 1 | ST | 464311,18 | 464311,18 | SACE P | Заказ | 5 недель |  |  | 23.05.2018 |  |  |  | Силовые автоматические выключатели | Автоматические выключатели воздушные | G4/MM | G4/MM | 2012205120740 | 13.000 | KG | 0.040 | M3
1SDA062357R6 | SAC 1SDA0 62357 R6 | Выключатель автоматический стационарный X1B 1000 PR332/P LSI 1000 3pFF+PR330/V+измерения с внешнего подключения+PR330/D-M+PR330R | 1 | ST | 522523,98 | 522523,98 | SACE P | Заказ | 5 недель |  |  | 23.05.2018 |  |  |  | Силовые автоматические выключатели | Автоматические выключатели воздушные | G4/MM | G4/MM | 2012206110030 | 13.200 | KG | 42.000 | CDM
1SDA062357R7 | SAC 1SDA0 62357 R7 | Выключатель автоматический стационарный X1B 1000 PR332/P LSI In=1000A 3p F F + PR330/D-M | 1 | ST | 423921,20 | 423921,20 | SACE P | Заказ | 5 недель |  |  | 23.05.2018 |  |  |  | Силовые автоматические выключатели | Автоматические выключатели воздушные | G4/MM | G4/MM | 2012207110046 | 13.200 | KG | 42.000 | CDM
1SDA062358R1 | SAC 1SDA0 62358 R1 | Выключатель автоматический стационарный X1B 1000 PR332/P LSIG In=1000A 3p F F | 1 | ST | 419626,20 | 419626,20 | SACE P | Заказ | 5 недель |  |  | 23.05.2018 |  |  |  | Силовые автоматические выключатели | Автоматические выключатели воздушные | G4/MM | G4/MM | 8015644649043 | 13.200 | KG | 42.000 | CDM
1SDA062358R5 | SAC 1SDA0 62358 R5 | Выключатель автоматический стационарный X1B 1000 PR332/P LSIG 1000 3pFF+PR330/V+измерения с внешнего подключения | 1 | ST | 505921,98 | 505921,98 | SACE P | Заказ | 5 недель |  |  | 23.05.2018 |  |  |  | Силовые автоматические выключатели | Автоматические выключатели воздушные | G4/MM | G4/MM | 2012205120757 | 13.000 | KG | 0.040 | M3
1SDA062360R1 | SAC 1SDA0 62360 R1 | Выключатель автоматический стационарный X1B 1000 PR333/P LSI In=1000A 3p F F | 1 | ST | 769330,73 | 769330,73 | SACE P | Заказ | 5 недель |  |  | 23.05.2018 |  |  |  | Силовые автоматические выключатели | Автоматические выключатели воздушные | G4/MM | G4/MM | 8015644649067 | 13.200 | KG | 42.000 | CDM
1SDA062361R1 | SAC 1SDA0 62361 R1 | Выключатель автоматический стационарный X1B 1000 PR333/P LSIG In=1000A 3p F F | 1 | ST | 842773,22 | 842773,22 | SACE P | Заказ | 5 недель |  |  | 23.05.2018 |  |  |  | Силовые автоматические выключатели | Автоматические выключатели воздушные | G4/MM | G4/MM | 8015644649074 | 13.200 | KG | 42.000 | CDM
1SDA062362R1 | SAC 1SDA0 62362 R1 | Выключатель автоматический стационарный X1B 1000 PR331/P LI In=1000A 4p F F | 1 | ST | 387430,01 | 387430,01 | SACE P | Заказ | 5 недель |  |  | 23.05.2018 |  |  |  | Силовые автоматические выключатели | Автоматические выключатели воздушные | G4/MM | G4/MM | 8015644649081 | 17.100 | KG | 42.000 | CDM
1SDA062363R1 | SAC 1SDA0 62363 R1 | Выключатель автоматический стационарный X1B 1000 PR331/P LSI In=1000A 4p F F | 1 | ST | 436322,91 | 436322,91 | SACE P | Заказ | 5 недель |  |  | 23.05.2018 |  |  |  | Силовые автоматические выключатели | Автоматические выключатели воздушные | G4/MM | G4/MM | 8015644649098 | 17.100 | KG | 42.000 | CDM
1SDA062364R1 | SAC 1SDA0 62364 R1 | Выключатель автоматический стационарный X1B 1000 PR331/P LSIG In=1000A 4p F F | 1 | ST | 462419,03 | 462419,03 | SACE P | Заказ | 5 недель |  |  | 23.05.2018 |  |  |  | Силовые автоматические выключатели | Автоматические выключатели воздушные | G4/MM | G4/MM | 8015644649104 | 17.100 | KG | 42.000 | CDM
1SDA062365R1 | SAC 1SDA0 62365 R1 | Выключатель автоматический стационарный X1B 1000 PR332/P LI In=1000A 4p F F | 1 | ST | 404035,57 | 404035,57 | SACE P | Заказ | 5 недель |  |  | 23.05.2018 |  |  |  | Силовые автоматические выключатели | Автоматические выключатели воздушные | G4/MM | G4/MM | 8015644649111 | 17.100 | KG | 42.000 | CDM
1SDA062365R5 | SAC 1SDA0 62365 R5 | Выключатель автоматический стационарный X1B 1000 PR332/P LI 1000 4pFF+PR330/V+измерения с внешнего подключения | 1 | ST | 490331,35 | 490331,35 | SACE P | Заказ | 5 недель |  |  | 23.05.2018 |  |  |  | Силовые автоматические выключатели | Автоматические выключатели воздушные | G4/MM | G4/MM | 2012205120764 | 17.000 | KG | 0.040 | M3
1SDA062366R1 | SAC 1SDA0 62366 R1 | Выключатель автоматический стационарный X1B 1000 PR332/P LSI In=1000A 4p F F | 1 | ST | 452017,28 | 452017,28 | SACE P | Заказ | 5 недель |  |  | 23.05.2018 |  |  |  | Силовые автоматические выключатели | Автоматические выключатели воздушные | G4/MM | G4/MM | 8015644649128 | 17.100 | KG | 42.000 | CDM
1SDA062366R5 | SAC 1SDA0 62366 R5 | Выключатель автоматический стационарный X1B 1000 PR332/P LSI 1000 4pFF+PR330/V+измерения с внешнего подключения | 1 | ST | 538313,06 | 538313,06 | SACE P | Заказ | 5 недель |  |  | 23.05.2018 |  |  |  | Силовые автоматические выключатели | Автоматические выключатели воздушные | G4/MM | G4/MM | 2012205120771 | 17.000 | KG | 0.040 | M3
1SDA062367R1 | SAC 1SDA0 62367 R1 | Выключатель автоматический стационарный X1B 1000 PR332/P LSIG In=1000A 4p F F | 1 | ST | 494562,05 | 494562,05 | SACE P | Заказ | 5 недель |  |  | 23.05.2018 |  |  |  | Силовые автоматические выключатели | Автоматические выключатели воздушные | G4/MM | G4/MM | 8015644649135 | 17.100 | KG | 42.000 | CDM
1SDA062367R5 | SAC 1SDA0 62367 R5 | Выключатель автоматический стационарный X1B 1000 PR332/P LSIG 1000 4pFF+PR330/V+измерения с внешнего подключения | 1 | ST | 580857,83 | 580857,83 | SACE P | Заказ | 5 недель |  |  | 23.05.2018 |  |  |  | Силовые автоматические выключатели | Автоматические выключатели воздушные | G4/MM | G4/MM | 2012205120788 | 17.000 | KG | 0.040 | M3
1SDA062369R1 | SAC 1SDA0 62369 R1 | Выключатель автоматический стационарный X1B 1000 PR333/P LSI In=1000A 4p F F | 1 | ST | 844271,62 | 844271,62 | SACE P | Заказ | 5 недель |  |  | 23.05.2018 |  |  |  | Силовые автоматические выключатели | Автоматические выключатели воздушные | G4/MM | G4/MM | 8015644649159 | 17.100 | KG | 42.000 | CDM
1SDA062370R1 | SAC 1SDA0 62370 R1 | Выключатель автоматический стационарный X1B 1000 PR333/P LSIG In=1000A 4p F F | 1 | ST | 917710,32 | 917710,32 | SACE P | Заказ | 5 недель |  |  | 23.05.2018 |  |  |  | Силовые автоматические выключатели | Автоматические выключатели воздушные | G4/MM | G4/MM | 8015644649166 | 17.100 | KG | 42.000 | CDM
1SDA062371R1 | SAC 1SDA0 62371 R1 | Выключатель автоматический выкатной X1B 1000 PR331/P LI In=1000A 3p W MP | 1 | ST | 358197,80 | 358197,80 | SACE P | Заказ | 5 недель |  |  | 23.05.2018 |  |  |  | Силовые автоматические выключатели | Автоматические выключатели воздушные | G4/MM | G4/MM | 8015644649173 | 17.100 | KG | 42.000 | CDM
1SDA062372R1 | SAC 1SDA0 62372 R1 | Выключатель автоматический выкатной X1B 1000 PR331/P LSI In=1000A 3p W MP | 1 | ST | 401651,25 | 401651,25 | SACE P | Заказ | 5 недель |  |  | 23.05.2018 |  |  |  | Силовые автоматические выключатели | Автоматические выключатели воздушные | G4/MM | G4/MM | 8015644649180 | 17.100 | KG | 42.000 | CDM
1SDA062373R1 | SAC 1SDA0 62373 R1 | Выключатель автоматический выкатной X1B 1000 PR331/P LSIG In=1000A 3p W MP | 1 | ST | 427991,65 | 427991,65 | SACE P | Заказ | 5 недель |  |  | 23.05.2018 |  |  |  | Силовые автоматические выключатели | Автоматические выключатели воздушные | G4/MM | G4/MM | 8015644649197 | 17.100 | KG | 42.000 | CDM
1SDA062374R1 | SAC 1SDA0 62374 R1 | Выключатель автоматический выкатной X1B 1000 PR332/P LI In=1000A 3p W MP | 1 | ST | 387885,61 | 387885,61 | SACE P | Заказ | 5 недель |  |  | 23.05.2018 |  |  |  | Силовые автоматические выключатели | Автоматические выключатели воздушные | G4/MM | G4/MM | 8015644649203 | 17.100 | KG | 42.000 | CDM
1SDA062374R5 | SAC 1SDA0 62374 R5 | Выключатель автоматический выкатной X1B 1000 PR332/P LI 1000 3pWMP+PR330/V+измерения с внешнего подключения | 1 | ST | 474181,39 | 474181,39 | SACE P | Заказ | 5 недель |  |  | 23.05.2018 |  |  |  | Силовые автоматические выключатели | Автоматические выключатели воздушные | G4/MM | G4/MM | 2012205120795 | 17.000 | KG | 0.040 | M3
1SDA062375R1 | SAC 1SDA0 62375 R1 | Выключатель автоматический выкатной X1B 1000 PR332/P LSI In=1000A 3p W MP | 1 | ST | 435764,78 | 435764,78 | SACE P | Заказ | 5 недель |  |  | 23.05.2018 |  |  |  | Силовые автоматические выключатели | Автоматические выключатели воздушные | G4/MM | G4/MM | 8015644649210 | 17.100 | KG | 42.000 | CDM
1SDA062375R5 | SAC 1SDA0 62375 R5 | Выключатель автоматический выкатной X1B 1000 PR332/P LSI 1000 3pWMP+PR330/V+измерения с внешнего подключения | 1 | ST | 522060,56 | 522060,56 | SACE P | Заказ | 5 недель |  |  | 23.05.2018 |  |  |  | Силовые автоматические выключатели | Автоматические выключатели воздушные | G4/MM | G4/MM | 2012205120801 | 17.000 | KG | 0.040 | M3
1SDA062375R6 | SAC 1SDA0 62375 R6 | Выключатель автоматический выкатной X1B 1000 PR332/P LSI In=1000A 3p W MP+PR330/V+PR330D-M+PR330R | 1 | ST | 580273,36 | 580273,36 | SACE P | Заказ | 5 недель |  |  | 23.05.2018 |  |  |  | Силовые автоматические выключатели | Автоматические выключатели воздушные | G4/MM | G4/MM | 2012206110023 | 13.200 | KG | 42.000 | CDM
1SDA062375R7 | SAC 1SDA 062375 R7 | Выключатель автоматический выкатной X1B 1000 PR332/P LSI 1000 3p W MP + модуль связи PR330/D-M | 1 | ST | 481670,58 | 481670,58 | SACE P | Заказ | 5 недель |  |  | 23.05.2018 |  |  |  | Силовые автоматические выключатели | Автоматические выключатели воздушные | G4/MM | G4/MM | 2012207110053 | 17.100 | KG | 42.000 | CDM
1SDA062376R1 | SAC 1SDA0 62376 R1 | Выключатель автоматический выкатной X1B 1000 PR332/P LSIG In=1000A 3p W MP | 1 | ST | 483074,43 | 483074,43 | SACE P | Заказ | 5 недель |  |  | 23.05.2018 |  |  |  | Силовые автоматические выключатели | Автоматические выключатели воздушные | G4/MM | G4/MM | 8015644649227 | 17.100 | KG | 42.000 | CDM
1SDA062376R5 | SAC 1SDA0 62376 R5 | Выключатель автоматический выкатной X1B 1000 PR332/P LSIG 1000 3pWMP+PR330/V+измерения с внешнего подключения | 1 | ST | 569370,21 | 569370,21 | SACE P | Заказ | 5 недель |  |  | 23.05.2018 |  |  |  | Силовые автоматические выключатели | Автоматические выключатели воздушные | G4/MM | G4/MM | 2012205120818 | 17.000 | KG | 0.040 | M3
1SDA062378R1 | SAC 1SDA0 62378 R1 | Выключатель автоматический выкатной X1B 1000 PR333/P LSI In=1000A 3p W MP | 1 | ST | 809107,71 | 809107,71 | SACE P | Заказ | 5 недель |  |  | 23.05.2018 |  |  |  | Силовые автоматические выключатели | Автоматические выключатели воздушные | G4/MM | G4/MM | 8015644649241 | 17.100 | KG | 42.000 | CDM
1SDA062378R4 | 1SDA062378R4 | Выключатель автоматический выкатной X1B 1000 PR333/P LSI In=1000A 3p W MP + PR330/D-M | 1 | ST | 855013,51 | 855013,51 | SACE P | Заказ | 5 недель |  |  | 23.05.2018 |  |  |  | Силовые автоматические выключатели | Автоматические выключатели воздушные | G4/MM | G4/MM | 2012204110018 | 13.200 | KG | 42.000 | CDM
1SDA062379R1 | SAC 1SDA0 62379 R1 | Выключатель автоматический выкатной X1B 1000 PR333/P LSIG In=1000A 3p W MP | 1 | ST | 882545,11 | 882545,11 | SACE P | Заказ | 5 недель |  |  | 23.05.2018 |  |  |  | Силовые автоматические выключатели | Автоматические выключатели воздушные | G4/MM | G4/MM | 8015644649258 | 17.100 | KG | 42.000 | CDM
1SDA062380R1 | SAC 1SDA0 62380 R1 | Выключатель автоматический выкатной X1B 1000 PR331/P LI In=1000A 4p W MP | 1 | ST | 450939,00 | 450939,00 | SACE P | Заказ | 5 недель |  |  | 23.05.2018 |  |  |  | Силовые автоматические выключатели | Автоматические выключатели воздушные | G4/MM | G4/MM | 8015644649265 | 21.500 | KG | 42.000 | CDM
1SDA062381R1 | SAC 1SDA0 62381 R1 | Выключатель автоматический выкатной X1B 1000 PR331/P LSI In=1000A 4p W MP | 1 | ST | 498932,07 | 498932,07 | SACE P | Заказ | 5 недель |  |  | 23.05.2018 |  |  |  | Силовые автоматические выключатели | Автоматические выключатели воздушные | G4/MM | G4/MM | 8015644649272 | 21.500 | KG | 42.000 | CDM
1SDA062382R1 | SAC 1SDA0 62382 R1 | Выключатель автоматический выкатной X1B 1000 PR331/P LSIG In=1000A 4p W MP | 1 | ST | 525278,79 | 525278,79 | SACE P | Заказ | 5 недель |  |  | 23.05.2018 |  |  |  | Силовые автоматические выключатели | Автоматические выключатели воздушные | G4/MM | G4/MM | 8015644649289 | 21.500 | KG | 42.000 | CDM
1SDA062383R1 | SAC 1SDA0 62383 R1 | Выключатель автоматический выкатной X1B 1000 PR332/P LI In=1000A 4p W MP | 1 | ST | 480621,77 | 480621,77 | SACE P | Заказ | 5 недель |  |  | 23.05.2018 |  |  |  | Силовые автоматические выключатели | Автоматические выключатели воздушные | G4/MM | G4/MM | 8015644649296 | 21.500 | KG | 42.000 | CDM
1SDA062383R5 | SAC 1SDA0 62383 R5 | Выключатель автоматический выкатной X1B 1000 PR332/P LI 1000 4pWMP+PR330/V+измерения с внешнего подключения | 1 | ST | 566917,55 | 566917,55 | SACE P | Заказ | 5 недель |  |  | 23.05.2018 |  |  |  | Силовые автоматические выключатели | Автоматические выключатели воздушные | G4/MM | G4/MM | 2012205120825 | 21.000 | KG | 0.040 | M3
1SDA062384R1 | SAC 1SDA0 62384 R1 | Выключатель автоматический выкатной X1B 1000 PR332/P LSI In=1000A 4p W MP | 1 | ST | 531078,91 | 531078,91 | SACE P | Заказ | 5 недель |  |  | 23.05.2018 |  |  |  | Силовые автоматические выключатели | Автоматические выключатели воздушные | G4/MM | G4/MM | 8015644649302 | 21.500 | KG | 42.000 | CDM
1SDA062384R5 | SAC 1SDA0 62384 R5 | Выключатель автоматический выкатной X1B 1000 PR332/P LSI 1000 4pWMP+PR330/V+измерения с внешнего подключения | 1 | ST | 617374,69 | 617374,69 | SACE P | Заказ | 5 недель |  |  | 23.05.2018 |  |  |  | Силовые автоматические выключатели | Автоматические выключатели воздушные | G4/MM | G4/MM | 2012205120832 | 21.000 | KG | 0.040 | M3
1SDA062385R1 | SAC 1SDA0 62385 R1 | Выключатель автоматический выкатной X1B 1000 PR332/P LSIG In=1000A 4p W MP | 1 | ST | 575816,95 | 575816,95 | SACE P | Заказ | 5 недель |  |  | 23.05.2018 |  |  |  | Силовые автоматические выключатели | Автоматические выключатели воздушные | G4/MM | G4/MM | 8015644649319 | 21.500 | KG | 42.000 | CDM
1SDA062385R5 | SAC 1SDA0 62385 R5 | Выключатель автоматический выкатной X1B 1000 PR332/P LSIG 1000 4pWMP+PR330/V+измерения с внешнего подключения | 1 | ST | 662112,73 | 662112,73 | SACE P | Заказ | 5 недель |  |  | 23.05.2018 |  |  |  | Силовые автоматические выключатели | Автоматические выключатели воздушные | G4/MM | G4/MM | 2012205120849 | 21.000 | KG | 0.040 | M3
1SDA062387R1 | SAC 1SDA0 62387 R1 | Выключатель автоматический выкатной X1B 1000 PR333/P LSI In=1000A 4p W MP | 1 | ST | 897297,90 | 897297,90 | SACE P | Заказ | 5 недель |  |  | 23.05.2018 |  |  |  | Силовые автоматические выключатели | Автоматические выключатели воздушные | G4/MM | G4/MM | 8015644649333 | 21.500 | KG | 42.000 | CDM
1SDA062388R1 | SAC 1SDA0 62388 R1 | Выключатель автоматический выкатной X1B 1000 PR333/P LSIG In=1000A 4p W MP | 1 | ST | 970740,40 | 970740,40 | SACE P | Заказ | 5 недель |  |  | 23.05.2018 |  |  |  | Силовые автоматические выключатели | Автоматические выключатели воздушные | G4/MM | G4/MM | 8015644649340 | 21.500 | KG | 42.000 | CDM
1SDA062389R1 | SAC 1SDA0 62389 R1 | Выключатель автоматический стационарный X1N 1000 PR331/P LI In=1000A 3p F F | 1 | ST | 302417,64 | 302417,64 | SACE P | Заказ | 5 недель |  |  | 23.05.2018 |  |  |  | Силовые автоматические выключатели | Автоматические выключатели воздушные | G4/MM | G4/MM | 8015644649357 | 13.200 | KG | 42.000 | CDM
1SDA062390R1 | SAC 1SDA0 62390 R1 | Выключатель автоматический стационарный X1N 1000 PR331/P LSI In=1000A 3p F F | 1 | ST | 346214,07 | 346214,07 | SACE P | Заказ | 5 недель |  |  | 23.05.2018 |  |  |  | Силовые автоматические выключатели | Автоматические выключатели воздушные | G4/MM | G4/MM | 8015644649364 | 13.200 | KG | 42.000 | CDM
1SDA062391R1 | SAC 1SDA0 62391 R1 | Выключатель автоматический стационарный X1N 1000 PR331/P LSIG In=1000A 3p F F | 1 | ST | 372308,93 | 372308,93 | SACE P | Заказ | 5 недель |  |  | 23.05.2018 |  |  |  | Силовые автоматические выключатели | Автоматические выключатели воздушные | G4/MM | G4/MM | 8015644649371 | 13.200 | KG | 42.000 | CDM
1SDA062392R1 | SAC 1SDA0 62392 R1 | Выключатель автоматический стационарный X1N 1000 PR332/P LI In=1000A 3p F F | 1 | ST | 321578,43 | 321578,43 | SACE P | Заказ | 5 недель |  |  | 23.05.2018 |  |  |  | Силовые автоматические выключатели | Автоматические выключатели воздушные | G4/MM | G4/MM | 8015644649388 | 13.200 | KG | 42.000 | CDM
1SDA062392R5 | SAC 1SDA0 62392 R5 | Выключатель автоматический стационарный X1N 1000 PR332/P LI 1000 3pFF+PR330/V+измерения с внешнего подключения | 1 | ST | 407874,21 | 407874,21 | SACE P | Заказ | 5 недель |  |  | 23.05.2018 |  |  |  | Силовые автоматические выключатели | Автоматические выключатели воздушные | G4/MM | G4/MM | 2012205120856 | 13.000 | KG | 0.040 | M3
1SDA062393R1 | SAC 1SDA0 62393 R1 | Выключатель автоматический стационарный X1N 1000 PR332/P LSI In=1000A 3p F F | 1 | ST | 369553,79 | 369553,79 | SACE P | Заказ | 5 недель |  |  | 23.05.2018 |  |  |  | Силовые автоматические выключатели | Автоматические выключатели воздушные | G4/MM | G4/MM | 8015644649395 | 13.200 | KG | 42.000 | CDM
1SDA062393R5 | SAC 1SDA0 62393 R5 | Выключатель автоматический стационарный X1N 1000 PR332/P LSI 1000 3pFF+PR330/V+измерения с внешнего подключения | 1 | ST | 455849,57 | 455849,57 | SACE P | Заказ | 5 недель |  |  | 23.05.2018 |  |  |  | Силовые автоматические выключатели | Автоматические выключатели воздушные | G4/MM | G4/MM | 2012205120863 | 13.000 | KG | 0.040 | M3
1SDA062394R1 | SAC 1SDA0 62394 R1 | Выключатель автоматический стационарный X1N 1000 PR332/P LSIG In=1000A 3p F F | 1 | ST | 412102,35 | 412102,35 | SACE P | Заказ | 5 недель |  |  | 23.05.2018 |  |  |  | Силовые автоматические выключатели | Автоматические выключатели воздушные | G4/MM | G4/MM | 8015644649401 | 13.200 | KG | 42.000 | CDM
1SDA062394R5 | SAC 1SDA0 62394 R5 | Выключатель автоматический стационарный X1N 1000 PR332/P LSIG 1000 3pFF+PR330/V+измерения с внешнего подключения | 1 | ST | 498398,13 | 498398,13 | SACE P | Заказ | 5 недель |  |  | 23.05.2018 |  |  |  | Силовые автоматические выключатели | Автоматические выключатели воздушные | G4/MM | G4/MM | 2012205120870 | 13.000 | KG | 0.040 | M3
1SDA062396R1 | SAC 1SDA0 62396 R1 | Выключатель автоматический стационарный X1N 1000 PR333/P LSI In=1000A 3p F F | 1 | ST | 761811,92 | 761811,92 | SACE P | Заказ | 5 недель |  |  | 23.05.2018 |  |  |  | Силовые автоматические выключатели | Автоматические выключатели воздушные | G4/MM | G4/MM | 8015644649425 | 13.200 | KG | 42.000 | CDM
1SDA062397R1 | SAC 1SDA0 62397 R1 | Выключатель автоматический стационарный X1N 1000 PR333/P LSIG In=1000A 3p F F | 1 | ST | 835251,88 | 835251,88 | SACE P | Заказ | 5 недель |  |  | 23.05.2018 |  |  |  | Силовые автоматические выключатели | Автоматические выключатели воздушные | G4/MM | G4/MM | 8015644649432 | 13.200 | KG | 42.000 | CDM
1SDA062398R1 | SAC 1SDA0 62398 R1 | Выключатель автоматический стационарный X1N 1000 PR331/P LI In=1000A 4p F F | 1 | ST | 377347,20 | 377347,20 | SACE P | Заказ | 5 недель |  |  | 23.05.2018 |  |  |  | Силовые автоматические выключатели | Автоматические выключатели воздушные | G4/MM | G4/MM | 8015644649449 | 17.100 | KG | 42.000 | CDM
1SDA062399R1 | SAC 1SDA0 62399 R1 | Выключатель автоматический стационарный X1N 1000 PR331/P LSI In=1000A 4p F F | 1 | ST | 425632,60 | 425632,60 | SACE P | Заказ | 5 недель |  |  | 23.05.2018 |  |  |  | Силовые автоматические выключатели | Автоматические выключатели воздушные | G4/MM | G4/MM | 8015644649456 | 17.100 | KG | 42.000 | CDM
1SDA062400R1 | SAC 1SDA0 62400 R1 | Выключатель автоматический стационарный X1N 1000 PR331/P LSIG In=1000A 4p F F | 1 | ST | 451736,32 | 451736,32 | SACE P | Заказ | 5 недель |  |  | 23.05.2018 |  |  |  | Силовые автоматические выключатели | Автоматические выключатели воздушные | G4/MM | G4/MM | 8015644649463 | 17.100 | KG | 42.000 | CDM
1SDA062401R1 | SAC 1SDA0 62401 R1 | Выключатель автоматический стационарный X1N 1000 PR332/P LI In=1000A 4p F F | 1 | ST | 394259,03 | 394259,03 | SACE P | Заказ | 5 недель |  |  | 23.05.2018 |  |  |  | Силовые автоматические выключатели | Автоматические выключатели воздушные | G4/MM | G4/MM | 8015644649470 | 17.100 | KG | 42.000 | CDM
1SDA062401R5 | SAC 1SDA0 62401 R5 | Выключатель автоматический стационарный X1N 1000 PR332/P LI 1000 4pFF+PR330/V+измерения с внешнего подключения | 1 | ST | 480554,81 | 480554,81 | SACE P | Заказ | 5 недель |  |  | 23.05.2018 |  |  |  | Силовые автоматические выключатели | Автоматические выключатели воздушные | G4/MM | G4/MM | 2012205120887 | 17.000 | KG | 0.040 | M3
1SDA062402R1 | SAC 1SDA0 62402 R1 | Выключатель автоматический стационарный X1N 1000 PR332/P LSI In=1000A 4p F F | 1 | ST | 442234,37 | 442234,37 | SACE P | Заказ | 5 недель |  |  | 23.05.2018 |  |  |  | Силовые автоматические выключатели | Автоматические выключатели воздушные | G4/MM | G4/MM | 8015644649487 | 17.100 | KG | 42.000 | CDM
1SDA062402R5 | SAC 1SDA0 62402 R5 | Выключатель автоматический стационарный X1N 1000 PR332/P LSI 1000 4pFF+PR330/V+измерения с внешнего подключения | 1 | ST | 528530,15 | 528530,15 | SACE P | Заказ | 5 недель |  |  | 23.05.2018 |  |  |  | Силовые автоматические выключатели | Автоматические выключатели воздушные | G4/MM | G4/MM | 2012205120894 | 17.000 | KG | 0.040 | M3
1SDA062403R1 | SAC 1SDA0 62403 R1 | Выключатель автоматический стационарный X1N 1000 PR332/P LSIG In=1000A 4p F F | 1 | ST | 484784,26 | 484784,26 | SACE P | Заказ | 5 недель |  |  | 23.05.2018 |  |  |  | Силовые автоматические выключатели | Автоматические выключатели воздушные | G4/MM | G4/MM | 8015644649494 | 17.100 | KG | 42.000 | CDM
1SDA062403R5 | SAC 1SDA0 62403 R5 | Выключатель автоматический стационарный X1N 1000 PR332/P LSIG 1000 4pFF+PR330/V+измерения с внешнего подключения | 1 | ST | 571080,04 | 571080,04 | SACE P | Заказ | 5 недель |  |  | 23.05.2018 |  |  |  | Силовые автоматические выключатели | Автоматические выключатели воздушные | G4/MM | G4/MM | 2012205120900 | 17.000 | KG | 0.040 | M3
1SDA062405R1 | SAC 1SDA0 62405 R1 | Выключатель автоматический стационарный X1N 1000 PR333/P LSI In=1000A 4p F F | 1 | ST | 834490,03 | 834490,03 | SACE P | Заказ | 5 недель |  |  | 23.05.2018 |  |  |  | Силовые автоматические выключатели | Автоматические выключатели воздушные | G4/MM | G4/MM | 8015644649517 | 17.100 | KG | 42.000 | CDM
1SDA062406R1 | SAC 1SDA0 62406 R1 | Выключатель автоматический стационарный X1N 1000 PR333/P LSIG In=1000A 4p F F | 1 | ST | 907933,79 | 907933,79 | SACE P | Заказ | 5 недель |  |  | 23.05.2018 |  |  |  | Силовые автоматические выключатели | Автоматические выключатели воздушные | G4/MM | G4/MM | 8015644649524 | 17.100 | KG | 42.000 | CDM
1SDA062407R1 | SAC 1SDA0 62407 R1 | Выключатель автоматический выкатной X1N 1000 PR331/P LI In=1000A 3p W MP | 1 | ST | 350282,89 | 350282,89 | SACE P | Заказ | 5 недель |  |  | 23.05.2018 |  |  |  | Силовые автоматические выключатели | Автоматические выключатели воздушные | G4/MM | G4/MM | 8015644649531 | 17.100 | KG | 42.000 | CDM
1SDA062408R1 | SAC 1SDA0 62408 R1 | Выключатель автоматический выкатной X1N 1000 PR331/P LSI In=1000A 3p W MP | 1 | ST | 393350,34 | 393350,34 | SACE P | Заказ | 5 недель |  |  | 23.05.2018 |  |  |  | Силовые автоматические выключатели | Автоматические выключатели воздушные | G4/MM | G4/MM | 8015644649548 | 17.100 | KG | 42.000 | CDM
1SDA062409R1 | SAC 1SDA0 62409 R1 | Выключатель автоматический выкатной X1N 1000 PR331/P LSIG In=1000A 3p W MP | 1 | ST | 419689,46 | 419689,46 | SACE P | Заказ | 5 недель |  |  | 23.05.2018 |  |  |  | Силовые автоматические выключатели | Автоматические выключатели воздушные | G4/MM | G4/MM | 8015644649555 | 17.100 | KG | 42.000 | CDM
1SDA062410R1 | SAC 1SDA0 62410 R1 | Выключатель автоматический выкатной X1N 1000 PR332/P LI In=1000A 3p W MP | 1 | ST | 379969,45 | 379969,45 | SACE P | Заказ | 5 недель |  |  | 23.05.2018 |  |  |  | Силовые автоматические выключатели | Автоматические выключатели воздушные | G4/MM | G4/MM | 8015644649562 | 17.100 | KG | 42.000 | CDM
1SDA062410R5 | SAC 1SDA0 62410 R5 | Выключатель автоматический выкатной X1N 1000 PR332/P LI 1000 3pWMP+PR330/V+измерения с внешнего подключения | 1 | ST | 466265,23 | 466265,23 | SACE P | Заказ | 5 недель |  |  | 23.05.2018 |  |  |  | Силовые автоматические выключатели | Автоматические выключатели воздушные | G4/MM | G4/MM | 2012205120917 | 17.000 | KG | 0.040 | M3
1SDA062411R1 | SAC 1SDA0 62411 R1 | Выключатель автоматический выкатной X1N 1000 PR332/P LSI In=1000A 3p W MP | 1 | ST | 430422,80 | 430422,80 | SACE P | Заказ | 5 недель |  |  | 23.05.2018 |  |  |  | Силовые автоматические выключатели | Автоматические выключатели воздушные | G4/MM | G4/MM | 8015644649579 | 17.100 | KG | 42.000 | CDM
1SDA062411R5 | SAC 1SDA0 62411 R5 | Выключатель автоматический выкатной X1N 1000 PR332/P LSI 1000 3pWMP+PR330/V+измерения с внешнего подключения | 1 | ST | 516718,58 | 516718,58 | SACE P | Заказ | 5 недель |  |  | 23.05.2018 |  |  |  | Силовые автоматические выключатели | Автоматические выключатели воздушные | G4/MM | G4/MM | 2012205120924 | 17.000 | KG | 0.040 | M3
1SDA062411R8 | SAC 1SDA 062411 R8 | Выключатель автоматический выкатной X1N 1000 PR332/P LSI In=1000A 3p W MP+модуль коммуникации PR330/D-M+PR330R | 1 | ST | 488635,60 | 488635,60 | SACE P | Заказ | 5 недель |  |  | 23.05.2018 |  |  |  | Силовые автоматические выключатели | Автоматические выключатели в литом корпусе | Tmax T Class | T7 | 2012208110021 | 17.100 | KG | 42.000 | CDM
1SDA062412R1 | SAC 1SDA0 62412 R1 | Выключатель автоматический выкатной X1N 1000 PR332/P LSIG In=1000A 3p W MP | 1 | ST | 475164,60 | 475164,60 | SACE P | Заказ | 5 недель |  |  | 23.05.2018 |  |  |  | Силовые автоматические выключатели | Автоматические выключатели воздушные | G4/MM | G4/MM | 8015644649586 | 17.100 | KG | 42.000 | CDM
1SDA062412R5 | SAC 1SDA0 62412 R5 | Выключатель автоматический выкатной X1N 1000 PR332/P LSIG 1000 3pWMP+PR330/V+измерения с внешнего подключения | 1 | ST | 561460,38 | 561460,38 | SACE P | Заказ | 5 недель |  |  | 23.05.2018 |  |  |  | Силовые автоматические выключатели | Автоматические выключатели воздушные | G4/MM | G4/MM | 2012205120931 | 17.000 | KG | 0.040 | M3
1SDA062414R1 | SAC 1SDA0 62414 R1 | Выключатель автоматический выкатной X1N 1000 PR333/P LSI In=1000A 3p W MP | 1 | ST | 801582,59 | 801582,59 | SACE P | Заказ | 5 недель |  |  | 23.05.2018 |  |  |  | Силовые автоматические выключатели | Автоматические выключатели воздушные | G4/MM | G4/MM | 8015644649609 | 17.100 | KG | 42.000 | CDM
1SDA062415R1 | SAC 1SDA0 62415 R1 | Выключатель автоматический выкатной X1N 1000 PR333/P LSIG In=1000A 3p W MP | 1 | ST | 875022,52 | 875022,52 | SACE P | Заказ | 5 недель |  |  | 23.05.2018 |  |  |  | Силовые автоматические выключатели | Автоматические выключатели воздушные | G4/MM | G4/MM | 8015644649616 | 17.100 | KG | 42.000 | CDM
1SDA062416R1 | SAC 1SDA0 62416 R1 | Выключатель автоматический выкатной X1N 1000 PR331/P LI In=1000A 4p W MP | 1 | ST | 465334,89 | 465334,89 | SACE P | Заказ | 5 недель |  |  | 23.05.2018 |  |  |  | Силовые автоматические выключатели | Автоматические выключатели воздушные | G4/MM | G4/MM | 8015644649623 | 21.500 | KG | 42.000 | CDM
1SDA062417R1 | SAC 1SDA0 62417 R1 | Выключатель автоматический выкатной X1N 1000 PR331/P LSI In=1000A 4p W MP | 1 | ST | 488146,85 | 488146,85 | SACE P | Заказ | 5 недель |  |  | 23.05.2018 |  |  |  | Силовые автоматические выключатели | Автоматические выключатели воздушные | G4/MM | G4/MM | 8015644649630 | 21.500 | KG | 42.000 | CDM
1SDA062418R1 | SAC 1SDA0 62418 R1 | Выключатель автоматический выкатной X1N 1000 PR331/P LSIG In=1000A 4p W MP | 1 | ST | 488146,85 | 488146,85 | SACE P | Заказ | 5 недель |  |  | 23.05.2018 |  |  |  | Силовые автоматические выключатели | Автоматические выключатели воздушные | G4/MM | G4/MM | 8015644649647 | 21.500 | KG | 42.000 | CDM
1SDA062419R1 | SAC 1SDA0 62419 R1 | Выключатель автоматический выкатной X1N 1000 PR332/P LI In=1000A 4p W MP | 1 | ST | 445224,93 | 445224,93 | SACE P | Заказ | 5 недель |  |  | 23.05.2018 |  |  |  | Силовые автоматические выключатели | Автоматические выключатели воздушные | G4/MM | G4/MM | 8015644649654 | 21.500 | KG | 42.000 | CDM
1SDA062419R5 | SAC 1SDA0 62419 R5 | Выключатель автоматический выкатной X1N 1000 PR332/P LI 1000 4pWMP+PR330/V+измерения с внешнего подключения | 1 | ST | 531520,71 | 531520,71 | SACE P | Заказ | 5 недель |  |  | 23.05.2018 |  |  |  | Силовые автоматические выключатели | Автоматические выключатели воздушные | G4/MM | G4/MM | 2012205120948 | 21.000 | KG | 0.040 | M3
1SDA062420R1 | SAC 1SDA0 62420 R1 | Выключатель автоматический выкатной X1N 1000 PR332/P LSI In=1000A 4p W MP | 1 | ST | 495680,80 | 495680,80 | SACE P | Заказ | 5 недель |  |  | 23.05.2018 |  |  |  | Силовые автоматические выключатели | Автоматические выключатели воздушные | G4/MM | G4/MM | 8015644649661 | 21.500 | KG | 42.000 | CDM
1SDA062420R5 | SAC 1SDA0 62420 R5 | Выключатель автоматический выкатной X1N 1000 PR332/P LSI 1000 4pWMP+PR330/V+измерения с внешнего подключения | 1 | ST | 581976,58 | 581976,58 | SACE P | Заказ | 5 недель |  |  | 23.05.2018 |  |  |  | Силовые автоматические выключатели | Автоматические выключатели воздушные | G4/MM | G4/MM | 2012205120955 | 21.000 | KG | 0.040 | M3
1SDA062421R1 | SAC 1SDA0 62421 R1 | Выключатель автоматический выкатной X1N 1000 PR332/P LSIG In=1000A 4p W MP | 1 | ST | 540421,38 | 540421,38 | SACE P | Заказ | 5 недель |  |  | 23.05.2018 |  |  |  | Силовые автоматические выключатели | Автоматические выключатели воздушные | G4/MM | G4/MM | 8015644649678 | 21.500 | KG | 42.000 | CDM
1SDA062421R5 | SAC 1SDA0 62421 R5 | Выключатель автоматический выкатной X1N 1000 PR332/P LSIG 1000 4pWMP+PR330/V+измерения с внешнего подключения | 1 | ST | 626717,16 | 626717,16 | SACE P | Заказ | 5 недель |  |  | 23.05.2018 |  |  |  | Силовые автоматические выключатели | Автоматические выключатели воздушные | G4/MM | G4/MM | 2012205120962 | 21.000 | KG | 0.040 | M3
1SDA062423R1 | SAC 1SDA0 62423 R1 | Выключатель автоматический выкатной X1N 1000 PR333/P LSI In=1000A 4p W MP | 1 | ST | 863637,45 | 863637,45 | SACE P | Заказ | 5 недель |  |  | 23.05.2018 |  |  |  | Силовые автоматические выключатели | Автоматические выключатели воздушные | G4/MM | G4/MM | 8015644649692 | 21.500 | KG | 42.000 | CDM
1SDA062424R1 | SAC 1SDA0 62424 R1 | Выключатель автоматический выкатной X1N 1000 PR333/P LSIG In=1000A 4p W MP | 1 | ST | 937076,14 | 937076,14 | SACE P | Заказ | 5 недель |  |  | 23.05.2018 |  |  |  | Силовые автоматические выключатели | Автоматические выключатели воздушные | G4/MM | G4/MM | 8015644649708 | 21.500 | KG | 42.000 | CDM
1SDA062425R1 | SAC 1SDA0 62425 R1 | Выключатель автоматический стационарный X1L 1000 PR331/P LI In=1000A 3p F F | 1 | ST | 394650,09 | 394650,09 | SACE P | Заказ | 5 недель |  |  | 23.05.2018 |  |  |  | Силовые автоматические выключатели | Автоматические выключатели воздушные | G4/MM | G4/MM | 8015644649715 | 13.200 | KG | 42.000 | CDM
1SDA062427R1 | SAC 1SDA0 62427 R1 | Выключатель автоматический стационарный X1L 1000 PR331/P LSIG In=1000A 3p F F | 1 | ST | 470075,75 | 470075,75 | SACE P | Заказ | 5 недель |  |  | 23.05.2018 |  |  |  | Силовые автоматические выключатели | Автоматические выключатели воздушные | G4/MM | G4/MM | 8015644649739 | 13.200 | KG | 42.000 | CDM
1SDA062428R1 | SAC 1SDA0 62428 R1 | Выключатель автоматический стационарный X1L 1000 PR332/P LI In=1000A 3p F F | 1 | ST | 411045,57 | 411045,57 | SACE P | Заказ | 5 недель |  |  | 23.05.2018 |  |  |  | Силовые автоматические выключатели | Автоматические выключатели воздушные | G4/MM | G4/MM | 8015644649746 | 13.200 | KG | 42.000 | CDM
1SDA062428R5 | SAC 1SDA0 62428 R5 | Выключатель автоматический стационарный X1L 1000 PR332/P LI 1000 3pFF+PR330/V+измерения с внешнего подключения | 1 | ST | 497341,35 | 497341,35 | SACE P | Заказ | 5 недель |  |  | 23.05.2018 |  |  |  | Силовые автоматические выключатели | Автоматические выключатели воздушные | G4/MM | G4/MM | 2012205120979 | 13.000 | KG | 0.040 | M3
1SDA062430R1 | SAC 1SDA0 62430 R1 | Выключатель автоматический стационарный X1L 1000 PR332/P LSIG In=1000A 3p F F | 1 | ST | 501568,27 | 501568,27 | SACE P | Заказ | 5 недель |  |  | 23.05.2018 |  |  |  | Силовые автоматические выключатели | Автоматические выключатели воздушные | G4/MM | G4/MM | 8015644649760 | 13.200 | KG | 42.000 | CDM
1SDA062430R5 | SAC 1SDA0 62430 R5 | Выключатель автоматический стационарный X1L 1000 PR332/P LSIG 1000 3pFF+PR330/V+измерения с внешнего подключения | 1 | ST | 587864,05 | 587864,05 | SACE P | Заказ | 5 недель |  |  | 23.05.2018 |  |  |  | Силовые автоматические выключатели | Автоматические выключатели воздушные | G4/MM | G4/MM | 2012205120993 | 13.000 | KG | 0.040 | M3
1SDA062433R1 | SAC 1SDA0 62433 R1 | Выключатель автоматический стационарный X1L 1000 PR333/P LSIG In=1000A 3p F F | 1 | ST | 924719,10 | 924719,10 | SACE P | Заказ | 5 недель |  |  | 23.05.2018 |  |  |  | Силовые автоматические выключатели | Автоматические выключатели воздушные | G4/MM | G4/MM | 8015644649791 | 13.200 | KG | 42.000 | CDM
1SDA062434R1 | SAC 1SDA0 62434 R1 | Выключатель автоматический стационарный X1L 1000 PR331/P LI In=1000A 4p F F | 1 | ST | 497250,13 | 497250,13 | SACE P | Заказ | 5 недель |  |  | 23.05.2018 |  |  |  | Силовые автоматические выключатели | Автоматические выключатели воздушные | G4/MM | G4/MM | 8015644649807 | 17.100 | KG | 42.000 | CDM
1SDA062436R1 | SAC 1SDA0 62436 R1 | Выключатель автоматический стационарный X1L 1000 PR331/P LSIG In=1000A 4p F F | 1 | ST | 578830,27 | 578830,27 | SACE P | Заказ | 5 недель |  |  | 23.05.2018 |  |  |  | Силовые автоматические выключатели | Автоматические выключатели воздушные | G4/MM | G4/MM | 8015644649821 | 17.100 | KG | 42.000 | CDM
1SDA062437R1 | SAC 1SDA0 62437 R1 | Выключатель автоматический стационарный X1L 1000 PR332/P LI In=1000A 4p F F | 1 | ST | 510563,97 | 510563,97 | SACE P | Заказ | 5 недель |  |  | 23.05.2018 |  |  |  | Силовые автоматические выключатели | Автоматические выключатели воздушные | G4/MM | G4/MM | 8015644649838 | 17.100 | KG | 42.000 | CDM
1SDA062437R5 | SAC 1SDA0 62437 R5 | Выключатель автоматический стационарный X1L 1000 PR332/P LI 1000 4pFF+PR330/V+измерения с внешнего подключения | 1 | ST | 596859,75 | 596859,75 | SACE P | Заказ | 5 недель |  |  | 23.05.2018 |  |  |  | Силовые автоматические выключатели | Автоматические выключатели воздушные | G4/MM | G4/MM | 2012205121006 | 17.000 | KG | 0.040 | M3
1SDA062439R1 | SAC 1SDA0 62439 R1 | Выключатель автоматический стационарный X1L 1000 PR332/P LSIG In=1000A 4p F F | 1 | ST | 601091,70 | 601091,70 | SACE P | Заказ | 5 недель |  |  | 23.05.2018 |  |  |  | Силовые автоматические выключатели | Автоматические выключатели воздушные | G4/MM | G4/MM | 8015644649852 | 17.100 | KG | 42.000 | CDM
1SDA062439R5 | SAC 1SDA0 62439 R5 | Выключатель автоматический стационарный X1L 1000 PR332/P LSIG 1000 4pFF+PR330/V+измерения с внешнего подключения | 1 | ST | 687387,48 | 687387,48 | SACE P | Заказ | 5 недель |  |  | 23.05.2018 |  |  |  | Силовые автоматические выключатели | Автоматические выключатели воздушные | G4/MM | G4/MM | 2012205121020 | 17.000 | KG | 0.040 | M3
1SDA062442R1 | SAC 1SDA0 62442 R1 | Выключатель автоматический стационарный X1L 1000 PR333/P LSIG In=1000A 4p F F | 1 | ST | 1024236,17 | 1024236,17 | SACE P | Заказ | 5 недель |  |  | 23.05.2018 |  |  |  | Силовые автоматические выключатели | Автоматические выключатели воздушные | G4/MM | G4/MM | 8015644649883 | 17.100 | KG | 42.000 | CDM
1SDA062443R1 | SAC 1SDA0 62443 R1 | Выключатель автоматический выкатной X1L 1000 PR331/P LI In=1000A 3p W MP | 1 | ST | 444364,38 | 444364,38 | SACE P | Заказ | 5 недель |  |  | 23.05.2018 |  |  |  | Силовые автоматические выключатели | Автоматические выключатели воздушные | G4/MM | G4/MM | 8015644649890 | 17.100 | KG | 42.000 | CDM
1SDA062445R1 | SAC 1SDA0 62445 R1 | Выключатель автоматический выкатной X1L 1000 PR331/P LSIG In=1000A 3p W MP | 1 | ST | 518381,42 | 518381,42 | SACE P | Заказ | 5 недель |  |  | 23.05.2018 |  |  |  | Силовые автоматические выключатели | Автоматические выключатели воздушные | G4/MM | G4/MM | 8015644649913 | 17.100 | KG | 42.000 | CDM
1SDA062446R1 | SAC 1SDA0 62446 R1 | Выключатель автоматический выкатной X1L 1000 PR332/P LI In=1000A 3p W MP | 1 | ST | 474052,16 | 474052,16 | SACE P | Заказ | 5 недель |  |  | 23.05.2018 |  |  |  | Силовые автоматические выключатели | Автоматические выключатели воздушные | G4/MM | G4/MM | 8015644649920 | 17.100 | KG | 42.000 | CDM
1SDA062446R5 | SAC 1SDA0 62446 R5 | Выключатель автоматический выкатной X1L 1000 PR332/P LI 1000 3pWMP+PR330/V+измерения с внешнего подключения | 1 | ST | 560347,94 | 560347,94 | SACE P | Заказ | 5 недель |  |  | 23.05.2018 |  |  |  | Силовые автоматические выключатели | Автоматические выключатели воздушные | G4/MM | G4/MM | 2012205121037 | 17.000 | KG | 0.040 | M3
1SDA062448R1 | SAC 1SDA0 62448 R1 | Выключатель автоматический выкатной X1L 1000 PR332/P LSIG In=1000A 3p W MP | 1 | ST | 569244,80 | 569244,80 | SACE P | Заказ | 5 недель |  |  | 23.05.2018 |  |  |  | Силовые автоматические выключатели | Автоматические выключатели воздушные | G4/MM | G4/MM | 8015644649944 | 17.100 | KG | 42.000 | CDM
1SDA062448R5 | SAC 1SDA0 62448 R5 | Выключатель автоматический выкатной X1L 1000 PR332/P LSIG 1000 3pWMP+PR330/V+измерения с внешнего подключения | 1 | ST | 655540,58 | 655540,58 | SACE P | Заказ | 5 недель |  |  | 23.05.2018 |  |  |  | Силовые автоматические выключатели | Автоматические выключатели воздушные | G4/MM | G4/MM | 2012205121051 | 17.000 | KG | 0.040 | M3
1SDA062451R1 | SAC 1SDA0 62451 R1 | Выключатель автоматический выкатной X1L 1000 PR333/P LSIG In=1000A 3p W MP | 1 | ST | 964489,73 | 964489,73 | SACE P | Заказ | 5 недель |  |  | 23.05.2018 |  |  |  | Силовые автоматические выключатели | Автоматические выключатели воздушные | G4/MM | G4/MM | 8015644649975 | 17.100 | KG | 42.000 | CDM
1SDA062452R1 | SAC 1SDA0 62452 R1 | Выключатель автоматический выкатной X1L 1000 PR331/P LI In=1000A 4p W MP | 1 | ST | 562953,66 | 562953,66 | SACE P | Заказ | 5 недель |  |  | 23.05.2018 |  |  |  | Силовые автоматические выключатели | Автоматические выключатели воздушные | G4/MM | G4/MM | 8015644649982 | 21.500 | KG | 42.000 | CDM
1SDA062454R1 | SAC 1SDA0 62454 R1 | Выключатель автоматический выкатной X1L 1000 PR331/P LSIG In=1000A 4p W MP | 1 | ST | 642787,28 | 642787,28 | SACE P | Заказ | 5 недель |  |  | 23.05.2018 |  |  |  | Силовые автоматические выключатели | Автоматические выключатели воздушные | G4/MM | G4/MM | 8015644650001 | 21.500 | KG | 42.000 | CDM
1SDA062455R1 | SAC 1SDA0 62455 R1 | Выключатель автоматический выкатной X1L 1000 PR332/P LI In=1000A 4p W MP | 1 | ST | 592641,46 | 592641,46 | SACE P | Заказ | 5 недель |  |  | 23.05.2018 |  |  |  | Силовые автоматические выключатели | Автоматические выключатели воздушные | G4/MM | G4/MM | 8015644650018 | 21.500 | KG | 42.000 | CDM
1SDA062455R5 | SAC 1SDA0 62455 R5 | Выключатель автоматический выкатной X1L 1000 PR332/P LI 1000 4pWMP+PR330/V+измерения с внешнего подключения | 1 | ST | 678937,24 | 678937,24 | SACE P | Заказ | 5 недель |  |  | 23.05.2018 |  |  |  | Силовые автоматические выключатели | Автоматические выключатели воздушные | G4/MM | G4/MM | 2012205121068 | 21.000 | KG | 0.040 | M3
1SDA062457R1 | SAC 1SDA0 62457 R1 | Выключатель автоматический выкатной X1L 1000 PR332/P LSIG In=1000A 4p W MP | 1 | ST | 687834,11 | 687834,11 | SACE P | Заказ | 5 недель |  |  | 23.05.2018 |  |  |  | Силовые автоматические выключатели | Автоматические выключатели воздушные | G4/MM | G4/MM | 8015644650032 | 21.500 | KG | 42.000 | CDM
1SDA062457R5 | SAC 1SDA0 62457 R5 | Выключатель автоматический выкатной X1L 1000 PR332/P LSIG 1000 4pWMP+PR330/V+измерения с внешнего подключения | 1 | ST | 774129,89 | 774129,89 | SACE P | Заказ | 5 недель |  |  | 23.05.2018 |  |  |  | Силовые автоматические выключатели | Автоматические выключатели воздушные | G4/MM | G4/MM | 2012205121082 | 21.000 | KG | 0.040 | M3
1SDA062460R1 | SAC 1SDA0 62460 R1 | Выключатель автоматический выкатной X1L 1000 PR333/P LSIG In=1000A 4p W MP | 1 | ST | 1077266,26 | 1077266,26 | SACE P | Заказ | 5 недель |  |  | 23.05.2018 |  |  |  | Силовые автоматические выключатели | Автоматические выключатели воздушные | G4/MM | G4/MM | 8015644650063 | 21.500 | KG | 42.000 | CDM
1SDA062461R1 | SAC 1SDA0 62461 R1 | Выключатель автоматический стационарный X1B 1250 PR331/P LI In=1250A 3p F F | 1 | ST | 361986,91 | 361986,91 | SACE P | Заказ | 5 недель |  |  | 23.05.2018 |  |  |  | Силовые автоматические выключатели | Автоматические выключатели воздушные | G4/MM | G4/MM | 8015644650070 | 13.200 | KG | 42.000 | CDM
1SDA062462R1 | SAC 1SDA0 62462 R1 | Выключатель автоматический стационарный X1B 1250 PR331/P LSI In=1250A 3p F F | 1 | ST | 380349,13 | 380349,13 | SACE P | Заказ | 5 недель |  |  | 23.05.2018 |  |  |  | Силовые автоматические выключатели | Автоматические выключатели воздушные | G4/MM | G4/MM | 8015644650087 | 13.200 | KG | 42.000 | CDM
1SDA062463R1 | SAC 1SDA0 62463 R1 | Выключатель автоматический стационарный X1B 1250 PR331/P LSIG In=1250A 3p F F | 1 | ST | 432280,65 | 432280,65 | SACE P | Заказ | 5 недель |  |  | 23.05.2018 |  |  |  | Силовые автоматические выключатели | Автоматические выключатели воздушные | G4/MM | G4/MM | 8015644650094 | 13.200 | KG | 42.000 | CDM
1SDA062464R1 | SAC 1SDA0 62464 R1 | Выключатель автоматический стационарный X1B 1250 PR332/P LI In=1250A 3p F F | 1 | ST | 380550,36 | 380550,36 | SACE P | Заказ | 5 недель |  |  | 23.05.2018 |  |  |  | Силовые автоматические выключатели | Автоматические выключатели воздушные | G4/MM | G4/MM | 8015644650100 | 13.200 | KG | 42.000 | CDM
1SDA062464R5 | SAC 1SDA0 62464 R5 | Выключатель автоматический стационарный X1B 1250 PR332/P LI 1250 3pFF+PR330/V+измерения с внешнего подключения | 1 | ST | 466846,14 | 466846,14 | SACE P | Заказ | 5 недель |  |  | 23.05.2018 |  |  |  | Силовые автоматические выключатели | Автоматические выключатели воздушные | G4/MM | G4/MM | 2012205121099 | 13.000 | KG | 0.040 | M3
1SDA062465R1 | SAC 1SDA0 62465 R1 | Выключатель автоматический стационарный X1B 1250 PR332/P LSI In=1250A 3p F F | 1 | ST | 422350,98 | 422350,98 | SACE P | Заказ | 5 недель |  |  | 23.05.2018 |  |  |  | Силовые автоматические выключатели | Автоматические выключатели воздушные | G4/MM | G4/MM | 8015644650117 | 13.200 | KG | 42.000 | CDM
1SDA062465R5 | SAC 1SDA0 62465 R5 | Выключатель автоматический стационарный X1B 1250 PR332/P LSI 1250 3pFF+PR330/V+измерения с внешнего подключения | 1 | ST | 508646,76 | 508646,76 | SACE P | Заказ | 5 недель |  |  | 23.05.2018 |  |  |  | Силовые автоматические выключатели | Автоматические выключатели воздушные | G4/MM | G4/MM | 2012205121105 | 13.000 | KG | 0.040 | M3
1SDA062465R6 | SAC 1SDA0 62465 R6 | Выключатель автоматический стационарный X1B 1250 PR332/P LSI In=1250A 3p F F+PR330/V+измерения с внешнего подключения+PR330/D-M+PR330R | 1 | ST | 566859,56 | 566859,56 | SACE P | Заказ | 5 недель |  |  | 23.05.2018 |  |  |  | Силовые автоматические выключатели | Автоматические выключатели воздушные | G4/MM | G4/MM | 2012206110047 | 13.200 | KG | 42.000 | CDM
1SDA062466R1 | SAC 1SDA0 62466 R1 | Выключатель автоматический стационарный X1B 1250 PR332/P LSIG In=1250A 3p F F | 1 | ST | 473875,01 | 473875,01 | SACE P | Заказ | 5 недель |  |  | 23.05.2018 |  |  |  | Силовые автоматические выключатели | Автоматические выключатели воздушные | G4/MM | G4/MM | 8015644650124 | 13.200 | KG | 42.000 | CDM
1SDA062466R5 | SAC 1SDA0 62466 R5 | Выключатель автоматический стационарный X1B 1250 PR332/P LSIG 1250 3pFF+PR330/V+измерения с внешнего подключения | 1 | ST | 560170,79 | 560170,79 | SACE P | Заказ | 5 недель |  |  | 23.05.2018 |  |  |  | Силовые автоматические выключатели | Автоматические выключатели воздушные | G4/MM | G4/MM | 2012205121112 | 13.000 | KG | 0.040 | M3
1SDA062468R1 | SAC 1SDA0 62468 R1 | Выключатель автоматический стационарный X1B 1250 PR333/P LSI In=1250A 3p F F | 1 | ST | 809362,07 | 809362,07 | SACE P | Заказ | 5 недель |  |  | 23.05.2018 |  |  |  | Силовые автоматические выключатели | Автоматические выключатели воздушные | G4/MM | G4/MM | 8015644650148 | 13.200 | KG | 42.000 | CDM
1SDA062469R1 | SAC 1SDA0 62469 R1 | Выключатель автоматический стационарный X1B 1250 PR333/P LSIG In=1250A 3p F F | 1 | ST | 882808,35 | 882808,35 | SACE P | Заказ | 5 недель |  |  | 23.05.2018 |  |  |  | Силовые автоматические выключатели | Автоматические выключатели воздушные | G4/MM | G4/MM | 8015644650155 | 13.200 | KG | 42.000 | CDM
1SDA062470R1 | SAC 1SDA0 62470 R1 | Выключатель автоматический стационарный X1B 1250 PR331/P LI In=1250A 4p F F | 1 | ST | 454310,50 | 454310,50 | SACE P | Заказ | 5 недель |  |  | 23.05.2018 |  |  |  | Силовые автоматические выключатели | Автоматические выключатели воздушные | G4/MM | G4/MM | 8015644650162 | 17.100 | KG | 42.000 | CDM
1SDA062471R1 | SAC 1SDA0 62471 R1 | Выключатель автоматический стационарный X1B 1250 PR331/P LSI In=1250A 4p F F | 1 | ST | 502502,27 | 502502,27 | SACE P | Заказ | 5 недель |  |  | 23.05.2018 |  |  |  | Силовые автоматические выключатели | Автоматические выключатели воздушные | G4/MM | G4/MM | 8015644650179 | 17.100 | KG | 42.000 | CDM
1SDA062472R1 | SAC 1SDA0 62472 R1 | Выключатель автоматический стационарный X1B 1250 PR331/P LSIG In=1250A 4p F F | 1 | ST | 529089,44 | 529089,44 | SACE P | Заказ | 5 недель |  |  | 23.05.2018 |  |  |  | Силовые автоматические выключатели | Автоматические выключатели воздушные | G4/MM | G4/MM | 8015644650186 | 17.100 | KG | 42.000 | CDM
1SDA062473R1 | SAC 1SDA0 62473 R1 | Выключатель автоматический стационарный X1B 1250 PR332/P LI In=1250A 4p F F | 1 | ST | 470183,32 | 470183,32 | SACE P | Заказ | 5 недель |  |  | 23.05.2018 |  |  |  | Силовые автоматические выключатели | Автоматические выключатели воздушные | G4/MM | G4/MM | 8015644650193 | 17.100 | KG | 42.000 | CDM
1SDA062473R5 | SAC 1SDA0 62473 R5 | Выключатель автоматический стационарный X1B 1250 PR332/P LI 1250 4pFF+PR330/V+измерения с внешнего подключения | 1 | ST | 556479,10 | 556479,10 | SACE P | Заказ | 5 недель |  |  | 23.05.2018 |  |  |  | Силовые автоматические выключатели | Автоматические выключатели воздушные | G4/MM | G4/MM | 2012205121129 | 17.000 | KG | 0.040 | M3
1SDA062474R1 | SAC 1SDA0 62474 R1 | Выключатель автоматический стационарный X1B 1250 PR332/P LSI In=1250A 4p F F | 1 | ST | 519648,26 | 519648,26 | SACE P | Заказ | 5 недель |  |  | 23.05.2018 |  |  |  | Силовые автоматические выключатели | Автоматические выключатели воздушные | G4/MM | G4/MM | 8015644650209 | 17.100 | KG | 42.000 | CDM
1SDA062474R5 | SAC 1SDA0 62474 R5 | Выключатель автоматический стационарный X1B 1250 PR332/P LSI 1250 4pFF+PR330/V+измерения с внешнего подключения | 1 | ST | 605944,04 | 605944,04 | SACE P | Заказ | 5 недель |  |  | 23.05.2018 |  |  |  | Силовые автоматические выключатели | Автоматические выключатели воздушные | G4/MM | G4/MM | 2012205121136 | 17.000 | KG | 0.040 | M3
1SDA062475R1 | SAC 1SDA0 62475 R1 | Выключатель автоматический стационарный X1B 1250 PR332/P LSIG In=1250A 4p F F | 1 | ST | 563510,50 | 563510,50 | SACE P | Заказ | 5 недель |  |  | 23.05.2018 |  |  |  | Силовые автоматические выключатели | Автоматические выключатели воздушные | G4/MM | G4/MM | 8015644650216 | 17.100 | KG | 42.000 | CDM
1SDA062475R5 | SAC 1SDA0 62475 R5 | Выключатель автоматический стационарный X1B 1250 PR332/P LSIG 1250 4pFF+PR330/V+измерения с внешнего подключения | 1 | ST | 649806,28 | 649806,28 | SACE P | Заказ | 5 недель |  |  | 23.05.2018 |  |  |  | Силовые автоматические выключатели | Автоматические выключатели воздушные | G4/MM | G4/MM | 2012205121143 | 17.000 | KG | 0.040 | M3
1SDA062477R1 | SAC 1SDA0 62477 R1 | Выключатель автоматический стационарный X1B 1250 PR333/P LSI In=1250A 4p F F | 1 | ST | 896315,80 | 896315,80 | SACE P | Заказ | 5 недель |  |  | 23.05.2018 |  |  |  | Силовые автоматические выключатели | Автоматические выключатели воздушные | G4/MM | G4/MM | 8015644650230 | 17.100 | KG | 42.000 | CDM
1SDA062478R1 | SAC 1SDA0 62478 R1 | Выключатель автоматический стационарный X1B 1250 PR333/P LSIG In=1250A 4p F F | 1 | ST | 969757,05 | 969757,05 | SACE P | Заказ | 5 недель |  |  | 23.05.2018 |  |  |  | Силовые автоматические выключатели | Автоматические выключатели воздушные | G4/MM | G4/MM | 8015644650247 | 17.100 | KG | 42.000 | CDM
1SDA062479R1 | SAC 1SDA0 62479 R1 | Выключатель автоматический выкатной X1B 1250 PR331/P LI In=1250A 3p W MP | 1 | ST | 392442,94 | 392442,94 | SACE P | Заказ | 5 недель |  |  | 23.05.2018 |  |  |  | Силовые автоматические выключатели | Автоматические выключатели воздушные | G4/MM | G4/MM | 8015644650254 | 17.100 | KG | 42.000 | CDM
1SDA062480R1 | SAC 1SDA0 62480 R1 | Выключатель автоматический выкатной X1B 1250 PR331/P LSI In=1250A 3p W MP | 1 | ST | 437517,60 | 437517,60 | SACE P | Заказ | 5 недель |  |  | 23.05.2018 |  |  |  | Силовые автоматические выключатели | Автоматические выключатели воздушные | G4/MM | G4/MM | 8015644650261 | 17.100 | KG | 42.000 | CDM
1SDA062481R1 | SAC 1SDA0 62481 R1 | Выключатель автоматический выкатной X1B 1250 PR331/P LSIG In=1250A 3p W MP | 1 | ST | 458908,32 | 458908,32 | SACE P | Заказ | 5 недель |  |  | 23.05.2018 |  |  |  | Силовые автоматические выключатели | Автоматические выключатели воздушные | G4/MM | G4/MM | 8015644650278 | 17.100 | KG | 42.000 | CDM
1SDA062482R1 | SAC 1SDA0 62482 R1 | Выключатель автоматический выкатной X1B 1250 PR332/P LI In=1250A 3p W MP | 1 | ST | 421549,85 | 421549,85 | SACE P | Заказ | 5 недель |  |  | 23.05.2018 |  |  |  | Силовые автоматические выключатели | Автоматические выключатели воздушные | G4/MM | G4/MM | 8015644650285 | 17.100 | KG | 42.000 | CDM
1SDA062482R5 | SAC 1SDA0 62482 R5 | Выключатель автоматический выкатной X1B 1250 PR332/P LI 1250 3pWMP+PR330/V+измерения с внешнего подключения | 1 | ST | 507845,63 | 507845,63 | SACE P | Заказ | 5 недель |  |  | 23.05.2018 |  |  |  | Силовые автоматические выключатели | Автоматические выключатели воздушные | G4/MM | G4/MM | 2012205121150 | 17.000 | KG | 0.040 | M3
1SDA062483R1 | SAC 1SDA0 62483 R1 | Выключатель автоматический выкатной X1B 1250 PR332/P LSI In=1250A 3p W MP | 1 | ST | 478350,07 | 478350,07 | SACE P | Заказ | 5 недель |  |  | 23.05.2018 |  |  |  | Силовые автоматические выключатели | Автоматические выключатели воздушные | G4/MM | G4/MM | 8015644650292 | 17.100 | KG | 42.000 | CDM
1SDA062483R5 | SAC 1SDA0 62483 R5 | Выключатель автоматический выкатной X1B 1250 PR332/P LSI 1250 3pWMP+PR330/V+измерения с внешнего подключения | 1 | ST | 564645,85 | 564645,85 | SACE P | Заказ | 5 недель |  |  | 23.05.2018 |  |  |  | Силовые автоматические выключатели | Автоматические выключатели воздушные | G4/MM | G4/MM | 2012205121167 | 17.000 | KG | 0.040 | M3
1SDA062484R1 | SAC 1SDA0 62484 R1 | Выключатель автоматический выкатной X1B 1250 PR332/P LSIG In=1250A 3p W MP | 1 | ST | 514871,97 | 514871,97 | SACE P | Заказ | 5 недель |  |  | 23.05.2018 |  |  |  | Силовые автоматические выключатели | Автоматические выключатели воздушные | G4/MM | G4/MM | 8015644650308 | 17.100 | KG | 42.000 | CDM
1SDA062484R5 | SAC 1SDA0 62484 R5 | Выключатель автоматический выкатной X1B 1250 PR332/P LSIG 1250 3pWMP+PR330/V+измерения с внешнего подключения | 1 | ST | 601167,75 | 601167,75 | SACE P | Заказ | 5 недель |  |  | 23.05.2018 |  |  |  | Силовые автоматические выключатели | Автоматические выключатели воздушные | G4/MM | G4/MM | 2012205121174 | 17.000 | KG | 0.040 | M3
1SDA062486R1 | SAC 1SDA0 62486 R1 | Выключатель автоматический выкатной X1B 1250 PR333/P LSI In=1250A 3p W MP | 1 | ST | 849137,76 | 849137,76 | SACE P | Заказ | 5 недель |  |  | 23.05.2018 |  |  |  | Силовые автоматические выключатели | Автоматические выключатели воздушные | G4/MM | G4/MM | 8015644650322 | 17.100 | KG | 42.000 | CDM
1SDA062487R1 | SAC 1SDA0 62487 R1 | Выключатель автоматический выкатной X1B 1250 PR333/P LSIG In=1250A 3p W MP | 1 | ST | 922575,20 | 922575,20 | SACE P | Заказ | 5 недель |  |  | 23.05.2018 |  |  |  | Силовые автоматические выключатели | Автоматические выключатели воздушные | G4/MM | G4/MM | 8015644650339 | 17.100 | KG | 42.000 | CDM
1SDA062488R1 | SAC 1SDA0 62488 R1 | Выключатель автоматический выкатной X1B 1250 PR331/P LI In=1250A 4p W MP | 1 | ST | 495750,42 | 495750,42 | SACE P | Заказ | 5 недель |  |  | 23.05.2018 |  |  |  | Силовые автоматические выключатели | Автоматические выключатели воздушные | G4/MM | G4/MM | 8015644650346 | 21.500 | KG | 42.000 | CDM
1SDA062489R1 | SAC 1SDA0 62489 R1 | Выключатель автоматический выкатной X1B 1250 PR331/P LSI In=1250A 4p W MP | 1 | ST | 540742,84 | 540742,84 | SACE P | Заказ | 5 недель |  |  | 23.05.2018 |  |  |  | Силовые автоматические выключатели | Автоматические выключатели воздушные | G4/MM | G4/MM | 8015644650353 | 21.500 | KG | 42.000 | CDM
1SDA062490R1 | SAC 1SDA0 62490 R1 | Выключатель автоматический выкатной X1B 1250 PR331/P LSIG In=1250A 4p W MP | 1 | ST | 566346,67 | 566346,67 | SACE P | Заказ | 5 недель |  |  | 23.05.2018 |  |  |  | Силовые автоматические выключатели | Автоматические выключатели воздушные | G4/MM | G4/MM | 8015644650360 | 21.500 | KG | 42.000 | CDM
1SDA062491R1 | SAC 1SDA0 62491 R1 | Выключатель автоматический выкатной X1B 1250 PR332/P LI In=1250A 4p W MP | 1 | ST | 524851,03 | 524851,03 | SACE P | Заказ | 5 недель |  |  | 23.05.2018 |  |  |  | Силовые автоматические выключатели | Автоматические выключатели воздушные | G4/MM | G4/MM | 8015644650377 | 21.500 | KG | 42.000 | CDM
1SDA062491R5 | SAC 1SDA0 62491 R5 | Выключатель автоматический выкатной X1B 1250 PR332/P LI 1250 4pWMP+PR330/V+измерения с внешнего подключения | 1 | ST | 611146,81 | 611146,81 | SACE P | Заказ | 5 недель |  |  | 23.05.2018 |  |  |  | Силовые автоматические выключатели | Автоматические выключатели воздушные | G4/MM | G4/MM | 2012205121181 | 21.000 | KG | 0.040 | M3
1SDA062492R1 | SAC 1SDA0 62492 R1 | Выключатель автоматический выкатной X1B 1250 PR332/P LSI In=1250A 4p W MP | 1 | ST | 574313,44 | 574313,44 | SACE P | Заказ | 5 недель |  |  | 23.05.2018 |  |  |  | Силовые автоматические выключатели | Автоматические выключатели воздушные | G4/MM | G4/MM | 8015644650384 | 21.500 | KG | 42.000 | CDM
1SDA062492R5 | SAC 1SDA0 62492 R5 | Выключатель автоматический выкатной X1B 1250 PR332/P LSI 1250 4pWMP+PR330/V+измерения с внешнего подключения | 1 | ST | 660609,22 | 660609,22 | SACE P | Заказ | 5 недель |  |  | 23.05.2018 |  |  |  | Силовые автоматические выключатели | Автоматические выключатели воздушные | G4/MM | G4/MM | 2012205121198 | 21.000 | KG | 0.040 | M3
1SDA062492R6 | SAC 1SDA 062492 R6 | Выключатель автоматический выкатной X1B 1600 PR332/P LSI In=1600A 4p W MP+PR330/V измерения с внешнего подключения+PR330D-M+PR330R | 1 | ST | 718822,02 | 718822,02 | SACE P | Заказ | 5 недель |  |  | 23.05.2018 |  |  |  | Силовые автоматические выключатели | Автоматические выключатели воздушные | G4/MM | G4/MM | 2012206110078 | 17.100 | KG | 42.000 | CDM
1SDA062493R1 | SAC 1SDA0 62493 R1 | Выключатель автоматический выкатной X1B 1250 PR332/P LSIG In=1250A 4p W MP | 1 | ST | 618175,69 | 618175,69 | SACE P | Заказ | 5 недель |  |  | 23.05.2018 |  |  |  | Силовые автоматические выключатели | Автоматические выключатели воздушные | G4/MM | G4/MM | 8015644650391 | 21.500 | KG | 42.000 | CDM
1SDA062493R5 | SAC 1SDA0 62493 R5 | Выключатель автоматический выкатной X1B 1250 PR332/P LSIG 1250 4pWMP+PR330/V+измерения с внешнего подключения | 1 | ST | 704471,47 | 704471,47 | SACE P | Заказ | 5 недель |  |  | 23.05.2018 |  |  |  | Силовые автоматические выключатели | Автоматические выключатели воздушные | G4/MM | G4/MM | 2012205121204 | 21.000 | KG | 0.040 | M3
1SDA062495R1 | SAC 1SDA0 62495 R1 | Выключатель автоматический выкатной X1B 1250 PR333/P LSI In=1250A 4p W MP | 1 | ST | 949337,02 | 949337,02 | SACE P | Заказ | 5 недель |  |  | 23.05.2018 |  |  |  | Силовые автоматические выключатели | Автоматические выключатели воздушные | G4/MM | G4/MM | 8015644650414 | 21.500 | KG | 42.000 | CDM
1SDA062496R1 | SAC 1SDA0 62496 R1 | Выключатель автоматический выкатной X1B 1250 PR333/P LSIG In=1250A 4p W MP | 1 | ST | 1022782,03 | 1022782,03 | SACE P | Заказ | 5 недель |  |  | 23.05.2018 |  |  |  | Силовые автоматические выключатели | Автоматические выключатели воздушные | G4/MM | G4/MM | 8015644650421 | 21.500 | KG | 42.000 | CDM
1SDA062497R1 | SAC 1SDA0 62497 R1 | Выключатель автоматический стационарный X1N 1250 PR331/P LI In=1250A 3p F F | 1 | ST | 347299,95 | 347299,95 | SACE P | Заказ | 5 недель |  |  | 23.05.2018 |  |  |  | Силовые автоматические выключатели | Автоматические выключатели воздушные | G4/MM | G4/MM | 8015644650438 | 13.200 | KG | 42.000 | CDM
1SDA062498R1 | SAC 1SDA0 62498 R1 | Выключатель автоматический стационарный X1N 1250 PR331/P LSI In=1250A 3p F F | 1 | ST | 390292,71 | 390292,71 | SACE P | Заказ | 5 недель |  |  | 23.05.2018 |  |  |  | Силовые автоматические выключатели | Автоматические выключатели воздушные | G4/MM | G4/MM | 8015644650445 | 13.200 | KG | 42.000 | CDM
1SDA062499R1 | SAC 1SDA0 62499 R1 | Выключатель автоматический стационарный X1N 1250 PR331/P LSIG In=1250A 3p F F | 1 | ST | 416881,14 | 416881,14 | SACE P | Заказ | 5 недель |  |  | 23.05.2018 |  |  |  | Силовые автоматические выключатели | Автоматические выключатели воздушные | G4/MM | G4/MM | 8015644650452 | 13.200 | KG | 42.000 | CDM
1SDA062500R1 | SAC 1SDA0 62500 R1 | Выключатель автоматический стационарный X1N 1250 PR332/P LI In=1250A 3p F F | 1 | ST | 366289,85 | 366289,85 | SACE P | Заказ | 5 недель |  |  | 23.05.2018 |  |  |  | Силовые автоматические выключатели | Автоматические выключатели воздушные | G4/MM | G4/MM | 8015644650469 | 13.200 | KG | 42.000 | CDM
1SDA062500R5 | SAC 1SDA0 62500 R5 | Выключатель автоматический стационарный X1N 1250 PR332/P LI 1250 3pFF+PR330/V+измерения с внешнего подключения | 1 | ST | 452585,63 | 452585,63 | SACE P | Заказ | 5 недель |  |  | 23.05.2018 |  |  |  | Силовые автоматические выключатели | Автоматические выключатели воздушные | G4/MM | G4/MM | 2012205121211 | 13.000 | KG | 0.040 | M3
1SDA062501R1 | SAC 1SDA0 62501 R1 | Выключатель автоматический стационарный X1N 1250 PR332/P LSI In=1250A 3p F F | 1 | ST | 415752,28 | 415752,28 | SACE P | Заказ | 5 недель |  |  | 23.05.2018 |  |  |  | Силовые автоматические выключатели | Автоматические выключатели воздушные | G4/MM | G4/MM | 8015644650476 | 13.200 | KG | 42.000 | CDM
1SDA062501R5 | SAC 1SDA0 62501 R5 | Выключатель автоматический стационарный X1N 1250 PR332/P LSI 1250 3pFF+PR330/V+измерения с внешнего подключения | 1 | ST | 502048,06 | 502048,06 | SACE P | Заказ | 5 недель |  |  | 23.05.2018 |  |  |  | Силовые автоматические выключатели | Автоматические выключатели воздушные | G4/MM | G4/MM | 2012205121228 | 13.000 | KG | 0.040 | M3
1SDA062502R1 | SAC 1SDA0 62502 R1 | Выключатель автоматический стационарный X1N 1250 PR332/P LSIG In=1250A 3p F F | 1 | ST | 459617,04 | 459617,04 | SACE P | Заказ | 5 недель |  |  | 23.05.2018 |  |  |  | Силовые автоматические выключатели | Автоматические выключатели воздушные | G4/MM | G4/MM | 8015644650483 | 13.200 | KG | 42.000 | CDM
1SDA062502R5 | SAC 1SDA0 62502 R5 | Выключатель автоматический стационарный X1N 1250 PR332/P LSIG 1250 3pFF+PR330/V+измерения с внешнего подключения | 1 | ST | 545912,82 | 545912,82 | SACE P | Заказ | 5 недель |  |  | 23.05.2018 |  |  |  | Силовые автоматические выключатели | Автоматические выключатели воздушные | G4/MM | G4/MM | 2012205121235 | 13.000 | KG | 0.040 | M3
1SDA062504R1 | SAC 1SDA0 62504 R1 | Выключатель автоматический стационарный X1N 1250 PR333/P LSI In=1250A 3p F F | 1 | ST | 795534,42 | 795534,42 | SACE P | Заказ | 5 недель |  |  | 23.05.2018 |  |  |  | Силовые автоматические выключатели | Автоматические выключатели воздушные | G4/MM | G4/MM | 8015644650506 | 13.200 | KG | 42.000 | CDM
1SDA062505R1 | SAC 1SDA0 62505 R1 | Выключатель автоматический стационарный X1N 1250 PR333/P LSIG In=1250A 3p F F | 1 | ST | 868978,18 | 868978,18 | SACE P | Заказ | 5 недель |  |  | 23.05.2018 |  |  |  | Силовые автоматические выключатели | Автоматические выключатели воздушные | G4/MM | G4/MM | 8015644650513 | 13.200 | KG | 42.000 | CDM
1SDA062506R1 | SAC 1SDA0 62506 R1 | Выключатель автоматический стационарный X1N 1250 PR331/P LI In=1250A 4p F F | 1 | ST | 435220,58 | 435220,58 | SACE P | Заказ | 5 недель |  |  | 23.05.2018 |  |  |  | Силовые автоматические выключатели | Автоматические выключатели воздушные | G4/MM | G4/MM | 8015644650520 | 17.100 | KG | 42.000 | CDM
1SDA062507R1 | SAC 1SDA0 62507 R1 | Выключатель автоматический стационарный X1N 1250 PR331/P LSI In=1250A 4p F F | 1 | ST | 482483,43 | 482483,43 | SACE P | Заказ | 5 недель |  |  | 23.05.2018 |  |  |  | Силовые автоматические выключатели | Автоматические выключатели воздушные | G4/MM | G4/MM | 8015644650537 | 17.100 | KG | 42.000 | CDM
1SDA062508R1 | SAC 1SDA0 62508 R1 | Выключатель автоматический стационарный X1N 1250 PR331/P LSIG In=1250A 4p F F | 1 | ST | 509070,58 | 509070,58 | SACE P | Заказ | 5 недель |  |  | 23.05.2018 |  |  |  | Силовые автоматические выключатели | Автоматические выключатели воздушные | G4/MM | G4/MM | 8015644650544 | 17.100 | KG | 42.000 | CDM
1SDA062509R1 | SAC 1SDA0 62509 R1 | Выключатель автоматический стационарный X1N 1250 PR332/P LI In=1250A 4p F F | 1 | ST | 451646,47 | 451646,47 | SACE P | Заказ | 5 недель |  |  | 23.05.2018 |  |  |  | Силовые автоматические выключатели | Автоматические выключатели воздушные | G4/MM | G4/MM | 8015644650551 | 17.100 | KG | 42.000 | CDM
1SDA062509R5 | SAC 1SDA0 62509 R5 | Выключатель автоматический стационарный X1N 1250 PR332/P LI 1250 4pFF+PR330/V+измерения с внешнего подключения | 1 | ST | 537942,25 | 537942,25 | SACE P | Заказ | 5 недель |  |  | 23.05.2018 |  |  |  | Силовые автоматические выключатели | Автоматические выключатели воздушные | G4/MM | G4/MM | 2012205121242 | 17.000 | KG | 0.040 | M3
1SDA062510R1 | SAC 1SDA0 62510 R1 | Выключатель автоматический стационарный X1N 1250 PR332/P LSI In=1250A 4p F F | 1 | ST | 501112,69 | 501112,69 | SACE P | Заказ | 5 недель |  |  | 23.05.2018 |  |  |  | Силовые автоматические выключатели | Автоматические выключатели воздушные | G4/MM | G4/MM | 8015644650568 | 17.100 | KG | 42.000 | CDM
1SDA062510R5 | SAC 1SDA0 62510 R5 | Выключатель автоматический стационарный X1N 1250 PR332/P LSI 1250 4pFF+PR330/V+измерения с внешнего подключения | 1 | ST | 587408,47 | 587408,47 | SACE P | Заказ | 5 недель |  |  | 23.05.2018 |  |  |  | Силовые автоматические выключатели | Автоматические выключатели воздушные | G4/MM | G4/MM | 2012205121259 | 17.000 | KG | 0.040 | M3
1SDA062511R1 | SAC 1SDA0 62511 R1 | Выключатель автоматический стационарный X1N 1250 PR332/P LSIG In=1250A 4p F F | 1 | ST | 544972,39 | 544972,39 | SACE P | Заказ | 5 недель |  |  | 23.05.2018 |  |  |  | Силовые автоматические выключатели | Автоматические выключатели воздушные | G4/MM | G4/MM | 8015644650575 | 17.100 | KG | 42.000 | CDM
1SDA062511R5 | SAC 1SDA0 62511 R5 | Выключатель автоматический стационарный X1N 1250 PR332/P LSIG 1250 4pFF+PR330/V+измерения с внешнего подключения | 1 | ST | 631268,17 | 631268,17 | SACE P | Заказ | 5 недель |  |  | 23.05.2018 |  |  |  | Силовые автоматические выключатели | Автоматические выключатели воздушные | G4/MM | G4/MM | 2012205121266 | 17.000 | KG | 0.040 | M3
1SDA062513R1 | SAC 1SDA0 62513 R1 | Выключатель автоматический стационарный X1N 1250 PR333/P LSI In=1250A 4p F F | 1 | ST | 878334,56 | 878334,56 | SACE P | Заказ | 5 недель |  |  | 23.05.2018 |  |  |  | Силовые автоматические выключатели | Автоматические выключатели воздушные | G4/MM | G4/MM | 8015644650599 | 17.100 | KG | 42.000 | CDM
1SDA062514R1 | SAC 1SDA0 62514 R1 | Выключатель автоматический стационарный X1N 1250 PR333/P LSIG In=1250A 4p F F | 1 | ST | 951774,50 | 951774,50 | SACE P | Заказ | 5 недель |  |  | 23.05.2018 |  |  |  | Силовые автоматические выключатели | Автоматические выключатели воздушные | G4/MM | G4/MM | 8015644650605 | 17.100 | KG | 42.000 | CDM
1SDA062515R1 | SAC 1SDA0 62515 R1 | Выключатель автоматический выкатной X1N 1250 PR331/P LI In=1250A 3p W MP | 1 | ST | 378184,97 | 378184,97 | SACE P | Заказ | 5 недель |  |  | 23.05.2018 |  |  |  | Силовые автоматические выключатели | Автоматические выключатели воздушные | G4/MM | G4/MM | 8015644650612 | 17.100 | KG | 42.000 | CDM
1SDA062516R1 | SAC 1SDA0 62516 R1 | Выключатель автоматический выкатной X1N 1250 PR331/P LSI In=1250A 3p W MP | 1 | ST | 418480,83 | 418480,83 | SACE P | Заказ | 5 недель |  |  | 23.05.2018 |  |  |  | Силовые автоматические выключатели | Автоматические выключатели воздушные | G4/MM | G4/MM | 8015644650629 | 17.100 | KG | 42.000 | CDM
1SDA062517R1 | SAC 1SDA0 62517 R1 | Выключатель автоматический выкатной X1N 1250 PR331/P LSIG In=1250A 3p W MP | 1 | ST | 444082,14 | 444082,14 | SACE P | Заказ | 5 недель |  |  | 23.05.2018 |  |  |  | Силовые автоматические выключатели | Автоматические выключатели воздушные | G4/MM | G4/MM | 8015644650636 | 17.100 | KG | 42.000 | CDM
1SDA062518R1 | SAC 1SDA0 62518 R1 | Выключатель автоматический выкатной X1N 1250 PR332/P LI In=1250A 3p W MP | 1 | ST | 407288,12 | 407288,12 | SACE P | Заказ | 5 недель |  |  | 23.05.2018 |  |  |  | Силовые автоматические выключатели | Автоматические выключатели воздушные | G4/MM | G4/MM | 8015644650643 | 17.100 | KG | 42.000 | CDM
1SDA062518R5 | SAC 1SDA0 62518 R5 | Выключатель автоматический выкатной X1N 1250 PR332/P LI 1250 3pWMP+PR330/V+измерения с внешнего подключения | 1 | ST | 493583,90 | 493583,90 | SACE P | Заказ | 5 недель |  |  | 23.05.2018 |  |  |  | Силовые автоматические выключатели | Автоматические выключатели воздушные | G4/MM | G4/MM | 2012205121273 | 17.000 | KG | 0.040 | M3
1SDA062519R1 | SAC 1SDA0 62519 R1 | Выключатель автоматический выкатной X1N 1250 PR332/P LSI In=1250A 3p W MP | 1 | ST | 456751,79 | 456751,79 | SACE P | Заказ | 5 недель |  |  | 23.05.2018 |  |  |  | Силовые автоматические выключатели | Автоматические выключатели воздушные | G4/MM | G4/MM | 8015644650650 | 17.100 | KG | 42.000 | CDM
1SDA062519R5 | SAC 1SDA0 62519 R5 | Выключатель автоматический выкатной X1N 1250 PR332/P LSI 1250 3pWMP+PR330/V+измерения с внешнего подключения | 1 | ST | 543047,57 | 543047,57 | SACE P | Заказ | 5 недель |  |  | 23.05.2018 |  |  |  | Силовые автоматические выключатели | Автоматические выключатели воздушные | G4/MM | G4/MM | 2012205121280 | 17.000 | KG | 0.040 | M3
1SDA062519R8 | SAC 1SDA 062519 R8 | Выключатель автоматический X1N 1250 PR332/P LSI 3p W MP+330DM+330R | 1 | ST | 514964,59 | 514964,59 | SACE P | Заказ | 5 недель |  |  | 23.05.2018 |  |  |  | Силовые автоматические выключатели | Автоматические выключатели воздушные | G4/MM | G4/MM | 2012208110052 | 17.100 | KG | 42.000 | CDM
1SDA062520R1 | SAC 1SDA0 62520 R1 | Выключатель автоматический выкатной X1N 1250 PR332/P LSIG In=1250A 3p W MP | 1 | ST | 500615,29 | 500615,29 | SACE P | Заказ | 5 недель |  |  | 23.05.2018 |  |  |  | Силовые автоматические выключатели | Автоматические выключатели воздушные | G4/MM | G4/MM | 8015644650667 | 17.100 | KG | 42.000 | CDM
1SDA062520R5 | SAC 1SDA0 62520 R5 | Выключатель автоматический выкатной X1N 1250 PR332/P LSIG 1250 3pWMP+PR330/V+измерения с внешнего подключения | 1 | ST | 586911,07 | 586911,07 | SACE P | Заказ | 5 недель |  |  | 23.05.2018 |  |  |  | Силовые автоматические выключатели | Автоматические выключатели воздушные | G4/MM | G4/MM | 2012205121297 | 17.000 | KG | 0.040 | M3
1SDA062522R1 | SAC 1SDA0 62522 R1 | Выключатель автоматический выкатной X1N 1250 PR333/P LSI In=1250A 3p W MP | 1 | ST | 835306,34 | 835306,34 | SACE P | Заказ | 5 недель |  |  | 23.05.2018 |  |  |  | Силовые автоматические выключатели | Автоматические выключатели воздушные | G4/MM | G4/MM | 8015644650681 | 17.100 | KG | 42.000 | CDM
1SDA062523R1 | SAC 1SDA0 62523 R1 | Выключатель автоматический выкатной X1N 1250 PR333/P LSIG In=1250A 3p W MP | 1 | ST | 908746,27 | 908746,27 | SACE P | Заказ | 5 недель |  |  | 23.05.2018 |  |  |  | Силовые автоматические выключатели | Автоматические выключатели воздушные | G4/MM | G4/MM | 8015644650698 | 17.100 | KG | 42.000 | CDM
1SDA062524R1 | SAC 1SDA0 62524 R1 | Выключатель автоматический выкатной X1N 1250 PR331/P LI In=1250A 4p W MP | 1 | ST | 501408,82 | 501408,82 | SACE P | Заказ | 5 недель |  |  | 23.05.2018 |  |  |  | Силовые автоматические выключатели | Автоматические выключатели воздушные | G4/MM | G4/MM | 8015644650704 | 21.500 | KG | 42.000 | CDM
1SDA062525R1 | SAC 1SDA0 62525 R1 | Выключатель автоматический выкатной X1N 1250 PR331/P LSI In=1250A 4p W MP | 1 | ST | 521461,83 | 521461,83 | SACE P | Заказ | 5 недель |  |  | 23.05.2018 |  |  |  | Силовые автоматические выключатели | Автоматические выключатели воздушные | G4/MM | G4/MM | 8015644650711 | 21.500 | KG | 42.000 | CDM
1SDA062526R1 | SAC 1SDA0 62526 R1 | Выключатель автоматический выкатной X1N 1250 PR331/P LSIG In=1250A 4p W MP | 1 | ST | 521461,83 | 521461,83 | SACE P | Заказ | 5 недель |  |  | 23.05.2018 |  |  |  | Силовые автоматические выключатели | Автоматические выключатели воздушные | G4/MM | G4/MM | 8015644650728 | 21.500 | KG | 42.000 | CDM
1SDA062527R1 | SAC 1SDA0 62527 R1 | Выключатель автоматический выкатной X1N 1250 PR332/P LI In=1250A 4p W MP | 1 | ST | 481696,23 | 481696,23 | SACE P | Заказ | 5 недель |  |  | 23.05.2018 |  |  |  | Силовые автоматические выключатели | Автоматические выключатели воздушные | G4/MM | G4/MM | 8015644650735 | 21.500 | KG | 42.000 | CDM
1SDA062527R5 | SAC 1SDA0 62527 R5 | Выключатель автоматический выкатной X1N 1250 PR332/P LI 1250 4pWMP+PR330/V+измерения с внешнего подключения | 1 | ST | 567992,01 | 567992,01 | SACE P | Заказ | 5 недель |  |  | 23.05.2018 |  |  |  | Силовые автоматические выключатели | Автоматические выключатели воздушные | G4/MM | G4/MM | 2012205121303 | 21.000 | KG | 0.040 | M3
1SDA062528R1 | SAC 1SDA0 62528 R1 | Выключатель автоматический выкатной X1N 1250 PR332/P LSI In=1250A 4p W MP | 1 | ST | 531159,92 | 531159,92 | SACE P | Заказ | 5 недель |  |  | 23.05.2018 |  |  |  | Силовые автоматические выключатели | Автоматические выключатели воздушные | G4/MM | G4/MM | 8015644650742 | 21.500 | KG | 42.000 | CDM
1SDA062528R5 | SAC 1SDA0 62528 R5 | Выключатель автоматический выкатной X1N 1250 PR332/P LSI 1250 4pWMP+PR330/V+измерения с внешнего подключения | 1 | ST | 617455,70 | 617455,70 | SACE P | Заказ | 5 недель |  |  | 23.05.2018 |  |  |  | Силовые автоматические выключатели | Автоматические выключатели воздушные | G4/MM | G4/MM | 2012205121310 | 21.000 | KG | 0.040 | M3
1SDA062528R7 |  | Выключатель автоматический выкатной X1N 1250 PR332/P LSI 1250 4pWMP+модуль связи PR330/D-M | 1 | ST | 577065,72 | 577065,72 | SACE P | Заказ | 5 недель |  |  | 23.05.2018 |  |  |  | Силовые автоматические выключатели | Автоматические выключатели воздушные | G4/MM | G4/MM | 2012207110022 | 13.200 | KG | 42.000 | CDM
1SDA062529R1 | SAC 1SDA0 62529 R1 | Выключатель автоматический выкатной X1N 1250 PR332/P LSIG In=1250A 4p W MP | 1 | ST | 575023,42 | 575023,42 | SACE P | Заказ | 5 недель |  |  | 23.05.2018 |  |  |  | Силовые автоматические выключатели | Автоматические выключатели воздушные | G4/MM | G4/MM | 8015644650759 | 21.500 | KG | 42.000 | CDM
1SDA062529R5 | SAC 1SDA0 62529 R5 | Выключатель автоматический выкатной X1N 1250 PR332/P LSIG 1250 4pWMP+PR330/V+измерения с внешнего подключения | 1 | ST | 661319,20 | 661319,20 | SACE P | Заказ | 5 недель |  |  | 23.05.2018 |  |  |  | Силовые автоматические выключатели | Автоматические выключатели воздушные | G4/MM | G4/MM | 2012205121327 | 21.000 | KG | 0.040 | M3
1SDA062529R7 |  | Выключатель автоматический выкатной X1N 1250 PR332/P LSIG 1250 4pWMP+модуль связи PR330/D-M | 1 | ST | 620929,22 | 620929,22 | SACE P | Заказ | 5 недель |  |  | 23.05.2018 |  |  |  | Силовые автоматические выключатели | Автоматические выключатели воздушные | G4/MM | G4/MM | 2012207110015 | 13.200 | KG | 42.000 | CDM
1SDA062531R1 | SAC 1SDA0 62531 R1 | Выключатель автоматический выкатной X1N 1250 PR333/P LSI In=1250A 4p W MP | 1 | ST | 907480,71 | 907480,71 | SACE P | Заказ | 5 недель |  |  | 23.05.2018 |  |  |  | Силовые автоматические выключатели | Автоматические выключатели воздушные | G4/MM | G4/MM | 8015644650773 | 21.500 | KG | 42.000 | CDM
1SDA062532R1 | SAC 1SDA0 62532 R1 | Выключатель автоматический выкатной X1N 1250 PR333/P LSIG In=1250A 4p W MP | 1 | ST | 980924,47 | 980924,47 | SACE P | Заказ | 5 недель |  |  | 23.05.2018 |  |  |  | Силовые автоматические выключатели | Автоматические выключатели воздушные | G4/MM | G4/MM | 8015644650780 | 21.500 | KG | 42.000 | CDM
1SDA062533R1 | SAC 1SDA0 62533 R1 | Выключатель автоматический стационарный X1L 1250 PR331/P LI In=1250A 3p F F | 1 | ST | 455230,57 | 455230,57 | SACE P | Заказ | 5 недель |  |  | 23.05.2018 |  |  |  | Силовые автоматические выключатели | Автоматические выключатели воздушные | G4/MM | G4/MM | 8015644650797 | 13.200 | KG | 42.000 | CDM
1SDA062535R1 | SAC 1SDA0 62535 R1 | Выключатель автоматический стационарный X1L 1250 PR331/P LSIG In=1250A 3p F F | 1 | ST | 530051,26 | 530051,26 | SACE P | Заказ | 5 недель |  |  | 23.05.2018 |  |  |  | Силовые автоматические выключатели | Автоматические выключатели воздушные | G4/MM | G4/MM | 8015644650810 | 13.200 | KG | 42.000 | CDM
1SDA062536R1 | SAC 1SDA0 62536 R1 | Выключатель автоматический стационарный X1L 1250 PR332/P LI In=1250A 3p F F | 1 | ST | 471075,55 | 471075,55 | SACE P | Заказ | 5 недель |  |  | 23.05.2018 |  |  |  | Силовые автоматические выключатели | Автоматические выключатели воздушные | G4/MM | G4/MM | 8015644650827 | 13.200 | KG | 42.000 | CDM
1SDA062536R5 | SAC 1SDA0 62536 R5 | Выключатель автоматический стационарный X1L 1250 PR332/P LI 1250 3pFF+PR330/V+измерения с внешнего подключения | 1 | ST | 557371,33 | 557371,33 | SACE P | Заказ | 5 недель |  |  | 23.05.2018 |  |  |  | Силовые автоматические выключатели | Автоматические выключатели воздушные | G4/MM | G4/MM | 2012205121334 | 13.000 | KG | 0.040 | M3
1SDA062538R1 | SAC 1SDA0 62538 R1 | Выключатель автоматический стационарный X1L 1250 PR332/P LSIG In=1250A 3p F F | 1 | ST | 564404,00 | 564404,00 | SACE P | Заказ | 5 недель |  |  | 23.05.2018 |  |  |  | Силовые автоматические выключатели | Автоматические выключатели воздушные | G4/MM | G4/MM | 8015644650841 | 13.200 | KG | 42.000 | CDM
1SDA062538R5 | SAC 1SDA0 62538 R5 | Выключатель автоматический стационарный X1L 1250 PR332/P LSIG 1250 3pFF+PR330/V+измерения с внешнего подключения | 1 | ST | 650699,78 | 650699,78 | SACE P | Заказ | 5 недель |  |  | 23.05.2018 |  |  |  | Силовые автоматические выключатели | Автоматические выключатели воздушные | G4/MM | G4/MM | 2012205121358 | 13.000 | KG | 0.040 | M3
1SDA062541R1 | SAC 1SDA0 62541 R1 | Выключатель автоматический стационарный X1L 1250 PR333/P LSIG In=1250A 3p F F | 1 | ST | 970621,41 | 970621,41 | SACE P | Заказ | 5 недель |  |  | 23.05.2018 |  |  |  | Силовые автоматические выключатели | Автоматические выключатели воздушные | G4/MM | G4/MM | 8015644650872 | 13.200 | KG | 42.000 | CDM
1SDA062542R1 | SAC 1SDA0 62542 R1 | Выключатель автоматический стационарный X1L 1250 PR331/P LI In=1250A 4p F F | 1 | ST | 575530,90 | 575530,90 | SACE P | Заказ | 5 недель |  |  | 23.05.2018 |  |  |  | Силовые автоматические выключатели | Автоматические выключатели воздушные | G4/MM | G4/MM | 8015644650889 | 17.100 | KG | 42.000 | CDM
1SDA062544R1 | SAC 1SDA0 62544 R1 | Выключатель автоматический стационарный X1L 1250 PR331/P LSIG In=1250A 4p F F | 1 | ST | 656193,51 | 656193,51 | SACE P | Заказ | 5 недель |  |  | 23.05.2018 |  |  |  | Силовые автоматические выключатели | Автоматические выключатели воздушные | G4/MM | G4/MM | 8015644650902 | 17.100 | KG | 42.000 | CDM
1SDA062545R1 | SAC 1SDA0 62545 R1 | Выключатель автоматический стационарный X1L 1250 PR332/P LI In=1250A 4p F F | 1 | ST | 587871,52 | 587871,52 | SACE P | Заказ | 5 недель |  |  | 23.05.2018 |  |  |  | Силовые автоматические выключатели | Автоматические выключатели воздушные | G4/MM | G4/MM | 8015644650919 | 17.100 | KG | 42.000 | CDM
1SDA062545R5 | SAC 1SDA0 62545 R5 | Выключатель автоматический стационарный X1L 1250 PR332/P LI 1250 4pFF+PR330/V+измерения с внешнего подключения | 1 | ST | 674167,30 | 674167,30 | SACE P | Заказ | 5 недель |  |  | 23.05.2018 |  |  |  | Силовые автоматические выключатели | Автоматические выключатели воздушные | G4/MM | G4/MM | 2012205121365 | 17.000 | KG | 0.040 | M3
1SDA062547R1 | SAC 1SDA0 62547 R1 | Выключатель автоматический стационарный X1L 1250 PR332/P LSIG In=1250A 4p F F | 1 | ST | 681197,43 | 681197,43 | SACE P | Заказ | 5 недель |  |  | 23.05.2018 |  |  |  | Силовые автоматические выключатели | Автоматические выключатели воздушные | G4/MM | G4/MM | 8015644650933 | 17.100 | KG | 42.000 | CDM
1SDA062547R5 | SAC 1SDA0 62547 R5 | Выключатель автоматический стационарный X1L 1250 PR332/P LSIG 1250 4pFF+PR330/V+измерения с внешнего подключения | 1 | ST | 767493,21 | 767493,21 | SACE P | Заказ | 5 недель |  |  | 23.05.2018 |  |  |  | Силовые автоматические выключатели | Автоматические выключатели воздушные | G4/MM | G4/MM | 2012205121389 | 17.000 | KG | 0.040 | M3
1SDA062550R1 | SAC 1SDA0 62550 R1 | Выключатель автоматический стационарный X1L 1250 PR333/P LSIG In=1250A 4p F F | 1 | ST | 1083913,05 | 1083913,05 | SACE P | Заказ | 5 недель |  |  | 23.05.2018 |  |  |  | Силовые автоматические выключатели | Автоматические выключатели воздушные | G4/MM | G4/MM | 8015644650964 | 17.100 | KG | 42.000 | CDM
1SDA062551R1 | SAC 1SDA0 62551 R1 | Выключатель автоматический выкатной X1L 1250 PR331/P LI In=1250A 3p W MP | 1 | ST | 482974,47 | 482974,47 | SACE P | Заказ | 5 недель |  |  | 23.05.2018 |  |  |  | Силовые автоматические выключатели | Автоматические выключатели воздушные | G4/MM | G4/MM | 8015644650971 | 17.100 | KG | 42.000 | CDM
1SDA062553R1 | SAC 1SDA0 62553 R1 | Выключатель автоматический выкатной X1L 1250 PR331/P LSIG In=1250A 3p W MP | 1 | ST | 553063,19 | 553063,19 | SACE P | Заказ | 5 недель |  |  | 23.05.2018 |  |  |  | Силовые автоматические выключатели | Автоматические выключатели воздушные | G4/MM | G4/MM | 8015644650995 | 17.100 | KG | 42.000 | CDM
1SDA062554R1 | SAC 1SDA0 62554 R1 | Выключатель автоматический выкатной X1L 1250 PR332/P LI In=1250A 3p W MP | 1 | ST | 512075,07 | 512075,07 | SACE P | Заказ | 5 недель |  |  | 23.05.2018 |  |  |  | Силовые автоматические выключатели | Автоматические выключатели воздушные | G4/MM | G4/MM | 8015644651008 | 17.100 | KG | 42.000 | CDM
1SDA062554R5 | SAC 1SDA0 62554 R5 | Выключатель автоматический выкатной X1L 1250 PR332/P LI 1250 3pWMP+PR330/V+измерения с внешнего подключения | 1 | ST | 598370,85 | 598370,85 | SACE P | Заказ | 5 недель |  |  | 23.05.2018 |  |  |  | Силовые автоматические выключатели | Автоматические выключатели воздушные | G4/MM | G4/MM | 2012205121396 | 17.000 | KG | 0.040 | M3
1SDA062556R1 | SAC 1SDA0 62556 R1 | Выключатель автоматический выкатной X1L 1250 PR332/P LSIG In=1250A 3p W MP | 1 | ST | 605404,78 | 605404,78 | SACE P | Заказ | 5 недель |  |  | 23.05.2018 |  |  |  | Силовые автоматические выключатели | Автоматические выключатели воздушные | G4/MM | G4/MM | 8015644651022 | 17.100 | KG | 42.000 | CDM
1SDA062556R5 | SAC 1SDA0 62556 R5 | Выключатель автоматический выкатной X1L 1250 PR332/P LSIG 1250 3pWMP+PR330/V+измерения с внешнего подключения | 1 | ST | 691700,56 | 691700,56 | SACE P | Заказ | 5 недель |  |  | 23.05.2018 |  |  |  | Силовые автоматические выключатели | Автоматические выключатели воздушные | G4/MM | G4/MM | 2012205121419 | 17.000 | KG | 0.040 | M3
1SDA062559R1 | SAC 1SDA0 62559 R1 | Выключатель автоматический выкатной X1L 1250 PR333/P LSIG In=1250A 3p W MP | 1 | ST | 1010389,55 | 1010389,55 | SACE P | Заказ | 5 недель |  |  | 23.05.2018 |  |  |  | Силовые автоматические выключатели | Автоматические выключатели воздушные | G4/MM | G4/MM | 8015644651053 | 17.100 | KG | 42.000 | CDM
1SDA062560R1 | SAC 1SDA0 62560 R1 | Выключатель автоматический выкатной X1L 1250 PR331/P LI In=1250A 4p W MP | 1 | ST | 613431,04 | 613431,04 | SACE P | Заказ | 5 недель |  |  | 23.05.2018 |  |  |  | Силовые автоматические выключатели | Автоматические выключатели воздушные | G4/MM | G4/MM | 8015644651060 | 21.500 | KG | 42.000 | CDM
1SDA062562R1 | SAC 1SDA0 62562 R1 | Выключатель автоматический выкатной X1L 1250 PR331/P LSIG In=1250A 4p W MP | 1 | ST | 688740,24 | 688740,24 | SACE P | Заказ | 5 недель |  |  | 23.05.2018 |  |  |  | Силовые автоматические выключатели | Автоматические выключатели воздушные | G4/MM | G4/MM | 8015644651084 | 21.500 | KG | 42.000 | CDM
1SDA062563R1 | SAC 1SDA0 62563 R1 | Выключатель автоматический выкатной X1L 1250 PR332/P LI In=1250A 4p W MP | 1 | ST | 642535,44 | 642535,44 | SACE P | Заказ | 5 недель |  |  | 23.05.2018 |  |  |  | Силовые автоматические выключатели | Автоматические выключатели воздушные | G4/MM | G4/MM | 8015644651091 | 21.500 | KG | 42.000 | CDM
1SDA062563R5 | SAC 1SDA0 62563 R5 | Выключатель автоматический выкатной X1L 1250 PR332/P LI 1250 4pWMP+PR330/V+измерения с внешнего подключения | 1 | ST | 728831,22 | 728831,22 | SACE P | Заказ | 5 недель |  |  | 23.05.2018 |  |  |  | Силовые автоматические выключатели | Автоматические выключатели воздушные | G4/MM | G4/MM | 2012205121426 | 21.000 | KG | 0.040 | M3
1SDA062565R1 | SAC 1SDA0 62565 R1 | Выключатель автоматический выкатной X1L 1250 PR332/P LSIG In=1250A 4p W MP | 1 | ST | 735863,89 | 735863,89 | SACE P | Заказ | 5 недель |  |  | 23.05.2018 |  |  |  | Силовые автоматические выключатели | Автоматические выключатели воздушные | G4/MM | G4/MM | 8015644651114 | 21.500 | KG | 42.000 | CDM
1SDA062565R5 | SAC 1SDA0 62565 R5 | Выключатель автоматический выкатной X1L 1250 PR332/P LSIG 1250 4pWMP+PR330/V+измерения с внешнего подключения | 1 | ST | 822159,67 | 822159,67 | SACE P | Заказ | 5 недель |  |  | 23.05.2018 |  |  |  | Силовые автоматические выключатели | Автоматические выключатели воздушные | G4/MM | G4/MM | 2012205121440 | 21.000 | KG | 0.040 | M3
1SDA062568R1 | SAC 1SDA0 62568 R1 | Выключатель автоматический выкатной X1L 1250 PR333/P LSIG In=1250A 4p W MP | 1 | ST | 1136938,03 | 1136938,03 | SACE P | Заказ | 5 недель |  |  | 23.05.2018 |  |  |  | Силовые автоматические выключатели | Автоматические выключатели воздушные | G4/MM | G4/MM | 8015644651145 | 21.500 | KG | 42.000 | CDM
1SDA062569R1 | SAC 1SDA0 62569 R1 | Выключатель автоматический стационарный X1B 1600 PR331/P LI In=1600A 3p F F | 1 | ST | 432804,59 | 432804,59 | SACE P | Заказ | 5 недель |  |  | 23.05.2018 |  |  |  | Силовые автоматические выключатели | Автоматические выключатели воздушные | G4/MM | G4/MM | 8015644651152 | 13.200 | KG | 42.000 | CDM
1SDA062570R1 | SAC 1SDA0 62570 R1 | Выключатель автоматический стационарный X1B 1600 PR331/P LSI In=1600A 3p F F | 1 | ST | 472518,31 | 472518,31 | SACE P | Заказ | 5 недель |  |  | 23.05.2018 |  |  |  | Силовые автоматические выключатели | Автоматические выключатели воздушные | G4/MM | G4/MM | 8015644651169 | 13.200 | KG | 42.000 | CDM
1SDA062571R1 | SAC 1SDA0 62571 R1 | Выключатель автоматический стационарный X1B 1600 PR331/P LSIG In=1600A 3p F F | 1 | ST | 506536,91 | 506536,91 | SACE P | Заказ | 5 недель |  |  | 23.05.2018 |  |  |  | Силовые автоматические выключатели | Автоматические выключатели воздушные | G4/MM | G4/MM | 8015644651176 | 13.200 | KG | 42.000 | CDM
1SDA062572R1 | SAC 1SDA0 62572 R1 | Выключатель автоматический стационарный X1B 1600 PR332/P LI In=1600A 3p F F | 1 | ST | 458290,74 | 458290,74 | SACE P | Заказ | 5 недель |  |  | 23.05.2018 |  |  |  | Силовые автоматические выключатели | Автоматические выключатели воздушные | G4/MM | G4/MM | 8015644651183 | 13.200 | KG | 42.000 | CDM
1SDA062572R5 | SAC 1SDA0 62572 R5 | Выключатель автоматический стационарный X1B 1600 PR332/P LI 1600 3pFF+PR330/V+измерения с внешнего подключения | 1 | ST | 544586,52 | 544586,52 | SACE P | Заказ | 5 недель |  |  | 23.05.2018 |  |  |  | Силовые автоматические выключатели | Автоматические выключатели воздушные | G4/MM | G4/MM | 2012205121457 | 13.000 | KG | 0.040 | M3
1SDA062573R1 | SAC 1SDA0 62573 R1 | Выключатель автоматический стационарный X1B 1600 PR332/P LSI In=1600A 3p F F | 1 | ST | 508742,82 | 508742,82 | SACE P | Заказ | 5 недель |  |  | 23.05.2018 |  |  |  | Силовые автоматические выключатели | Автоматические выключатели воздушные | G4/MM | G4/MM | 8015644651190 | 13.200 | KG | 42.000 | CDM
1SDA062573R5 | SAC 1SDA0 62573 R5 | Выключатель автоматический стационарный X1B 1600 PR332/P LSI 1600 3pFF+PR330/V+измерения с внешнего подключения | 1 | ST | 595038,60 | 595038,60 | SACE P | Заказ | 5 недель |  |  | 23.05.2018 |  |  |  | Силовые автоматические выключатели | Автоматические выключатели воздушные | G4/MM | G4/MM | 2012205121464 | 13.000 | KG | 0.040 | M3
1SDA062573R7 | SAC 1SDA0 62573 R7 | Выключатель автоматический стационарный X1B 1600 PR332/P LSI In=1600A 3p F F + PR330/D-M | 1 | ST | 554648,62 | 554648,62 | SACE P | Заказ | 5 недель |  |  | 23.05.2018 |  |  |  | Силовые автоматические выключатели | Автоматические выключатели воздушные | G4/MM | G4/MM | 2012207110039 | 13.200 | KG | 42.000 | CDM
1SDA062574R1 | SAC 1SDA0 62574 R1 | Выключатель автоматический стационарный X1B 1600 PR332/P LSIG In=1600A 3p F F | 1 | ST | 553482,09 | 553482,09 | SACE P | Заказ | 5 недель |  |  | 23.05.2018 |  |  |  | Силовые автоматические выключатели | Автоматические выключатели воздушные | G4/MM | G4/MM | 8015644651206 | 13.200 | KG | 42.000 | CDM
1SDA062574R5 | SAC 1SDA0 62574 R5 | Выключатель автоматический стационарный X1B 1600 PR332/P LSIG 1600 3pFF+PR330/V+измерения с внешнего подключения | 1 | ST | 639777,87 | 639777,87 | SACE P | Заказ | 5 недель |  |  | 23.05.2018 |  |  |  | Силовые автоматические выключатели | Автоматические выключатели воздушные | G4/MM | G4/MM | 2012205121471 | 13.000 | KG | 0.040 | M3
1SDA062576R1 | SAC 1SDA0 62576 R1 | Выключатель автоматический стационарный X1B 1600 PR333/P LSI In=1600A 3p F F | 1 | ST | 876060,34 | 876060,34 | SACE P | Заказ | 5 недель |  |  | 23.05.2018 |  |  |  | Силовые автоматические выключатели | Автоматические выключатели воздушные | G4/MM | G4/MM | 8015644651220 | 13.200 | KG | 42.000 | CDM
1SDA062577R1 | SAC 1SDA0 62577 R1 | Выключатель автоматический стационарный X1B 1600 PR333/P LSIG In=1600A 3p F F | 1 | ST | 949501,54 | 949501,54 | SACE P | Заказ | 5 недель |  |  | 23.05.2018 |  |  |  | Силовые автоматические выключатели | Автоматические выключатели воздушные | G4/MM | G4/MM | 8015644651237 | 13.200 | KG | 42.000 | CDM
1SDA062578R1 | SAC 1SDA0 62578 R1 | Выключатель автоматический стационарный X1B 1600 PR331/P LI In=1600A 4p F F | 1 | ST | 546378,45 | 546378,45 | SACE P | Заказ | 5 недель |  |  | 23.05.2018 |  |  |  | Силовые автоматические выключатели | Автоматические выключатели воздушные | G4/MM | G4/MM | 8015644651244 | 17.100 | KG | 42.000 | CDM
1SDA062579R1 | SAC 1SDA0 62579 R1 | Выключатель автоматический стационарный X1B 1600 PR331/P LSI In=1600A 4p F F | 1 | ST | 599033,88 | 599033,88 | SACE P | Заказ | 5 недель |  |  | 23.05.2018 |  |  |  | Силовые автоматические выключатели | Автоматические выключатели воздушные | G4/MM | G4/MM | 8015644651251 | 17.100 | KG | 42.000 | CDM
1SDA062580R1 | SAC 1SDA0 62580 R1 | Выключатель автоматический стационарный X1B 1600 PR331/P LSIG In=1600A 4p F F | 1 | ST | 625623,56 | 625623,56 | SACE P | Заказ | 5 недель |  |  | 23.05.2018 |  |  |  | Силовые автоматические выключатели | Автоматические выключатели воздушные | G4/MM | G4/MM | 8015644651268 | 17.100 | KG | 42.000 | CDM
1SDA062581R1 | SAC 1SDA0 62581 R1 | Выключатель автоматический стационарный X1B 1600 PR332/P LI In=1600A 4p F F | 1 | ST | 570758,45 | 570758,45 | SACE P | Заказ | 5 недель |  |  | 23.05.2018 |  |  |  | Силовые автоматические выключатели | Автоматические выключатели воздушные | G4/MM | G4/MM | 8015644651275 | 17.100 | KG | 42.000 | CDM
1SDA062581R5 | SAC 1SDA0 62581 R5 | Выключатель автоматический стационарный X1B 1600 PR332/P LI 1600 4pFF+PR330/V+измерения с внешнего подключения | 1 | ST | 657054,23 | 657054,23 | SACE P | Заказ | 5 недель |  |  | 23.05.2018 |  |  |  | Силовые автоматические выключатели | Автоматические выключатели воздушные | G4/MM | G4/MM | 2012205121488 | 17.000 | KG | 0.040 | M3
1SDA062582R1 | SAC 1SDA0 62582 R1 | Выключатель автоматический стационарный X1B 1600 PR332/P LSI In=1600A 4p F F | 1 | ST | 621208,01 | 621208,01 | SACE P | Заказ | 5 недель |  |  | 23.05.2018 |  |  |  | Силовые автоматические выключатели | Автоматические выключатели воздушные | G4/MM | G4/MM | 8015644651282 | 17.100 | KG | 42.000 | CDM
1SDA062582R5 | SAC 1SDA0 62582 R5 | Выключатель автоматический стационарный X1B 1600 PR332/P LSI 1600 4pFF+PR330/V+измерения с внешнего подключения | 1 | ST | 707503,79 | 707503,79 | SACE P | Заказ | 5 недель |  |  | 23.05.2018 |  |  |  | Силовые автоматические выключатели | Автоматические выключатели воздушные | G4/MM | G4/MM | 2012205121495 | 17.000 | KG | 0.040 | M3
1SDA062583R1 | SAC 1SDA0 62583 R1 | Выключатель автоматический стационарный X1B 1600 PR332/P LSIG In=1600A 4p F F | 1 | ST | 665951,08 | 665951,08 | SACE P | Заказ | 5 недель |  |  | 23.05.2018 |  |  |  | Силовые автоматические выключатели | Автоматические выключатели воздушные | G4/MM | G4/MM | 8015644651299 | 17.100 | KG | 42.000 | CDM
1SDA062583R5 | SAC 1SDA0 62583 R5 | Выключатель автоматический стационарный X1B 1600 PR332/P LSIG 1600 4pFF+PR330/V+измерения с внешнего подключения | 1 | ST | 752246,86 | 752246,86 | SACE P | Заказ | 5 недель |  |  | 23.05.2018 |  |  |  | Силовые автоматические выключатели | Автоматические выключатели воздушные | G4/MM | G4/MM | 2012205121501 | 17.000 | KG | 0.040 | M3
1SDA062585R1 | SAC 1SDA0 62585 R1 | Выключатель автоматический стационарный X1B 1600 PR333/P LSI In=1600A 4p F F | 1 | ST | 983012,66 | 983012,66 | SACE P | Заказ | 5 недель |  |  | 23.05.2018 |  |  |  | Силовые автоматические выключатели | Автоматические выключатели воздушные | G4/MM | G4/MM | 8015644651312 | 17.100 | KG | 42.000 | CDM
1SDA062586R1 | SAC 1SDA0 62586 R1 | Выключатель автоматический стационарный X1B 1600 PR333/P LSIG In=1600A 4p F F | 1 | ST | 1056457,68 | 1056457,68 | SACE P | Заказ | 5 недель |  |  | 23.05.2018 |  |  |  | Силовые автоматические выключатели | Автоматические выключатели воздушные | G4/MM | G4/MM | 8015644651329 | 17.100 | KG | 42.000 | CDM
1SDA062587R1 | SAC 1SDA0 62587 R1 | Выключатель автоматический выкатной X1B 1600 PR331/P LI In=1600A 3p W MP | 1 | ST | 493481,26 | 493481,26 | SACE P | Заказ | 5 недель |  |  | 23.05.2018 |  |  |  | Силовые автоматические выключатели | Автоматические выключатели воздушные | G4/MM | G4/MM | 8015644651336 | 17.100 | KG | 42.000 | CDM
1SDA062588R1 | SAC 1SDA0 62588 R1 | Выключатель автоматический выкатной X1B 1600 PR331/P LSI In=1600A 3p W MP | 1 | ST | 530852,37 | 530852,37 | SACE P | Заказ | 5 недель |  |  | 23.05.2018 |  |  |  | Силовые автоматические выключатели | Автоматические выключатели воздушные | G4/MM | G4/MM | 8015644651343 | 17.100 | KG | 42.000 | CDM
1SDA062589R1 | SAC 1SDA0 62589 R1 | Выключатель автоматический выкатной X1B 1600 PR331/P LSIG In=1600A 3p W MP | 1 | ST | 571219,13 | 571219,13 | SACE P | Заказ | 5 недель |  |  | 23.05.2018 |  |  |  | Силовые автоматические выключатели | Автоматические выключатели воздушные | G4/MM | G4/MM | 8015644651350 | 17.100 | KG | 42.000 | CDM
1SDA062590R1 | SAC 1SDA0 62590 R1 | Выключатель автоматический выкатной X1B 1600 PR332/P LI In=1600A 3p W MP | 1 | ST | 539332,99 | 539332,99 | SACE P | Заказ | 5 недель |  |  | 23.05.2018 |  |  |  | Силовые автоматические выключатели | Автоматические выключатели воздушные | G4/MM | G4/MM | 8015644651367 | 17.100 | KG | 42.000 | CDM
1SDA062590R5 | SAC 1SDA0 62590 R5 | Выключатель автоматический выкатной X1B 1600 PR332/P LI 1600 3pWMP+PR330/V+измерения с внешнего подключения | 1 | ST | 625628,77 | 625628,77 | SACE P | Заказ | 5 недель |  |  | 23.05.2018 |  |  |  | Силовые автоматические выключатели | Автоматические выключатели воздушные | G4/MM | G4/MM | 2012205121518 | 17.000 | KG | 0.040 | M3
1SDA062591R1 | SAC 1SDA0 62591 R1 | Выключатель автоматический выкатной X1B 1600 PR332/P LSI In=1600A 3p W MP | 1 | ST | 568188,07 | 568188,07 | SACE P | Заказ | 5 недель |  |  | 23.05.2018 |  |  |  | Силовые автоматические выключатели | Автоматические выключатели воздушные | G4/MM | G4/MM | 8015644651374 | 17.100 | KG | 42.000 | CDM
1SDA062591R5 | SAC 1SDA0 62591 R5 | Выключатель автоматический выкатной X1B 1600 PR332/P LSI 1600 3pWMP+PR330/V+измерения с внешнего подключения | 1 | ST | 654483,85 | 654483,85 | SACE P | Заказ | 5 недель |  |  | 23.05.2018 |  |  |  | Силовые автоматические выключатели | Автоматические выключатели воздушные | G4/MM | G4/MM | 2012205121525 | 17.000 | KG | 0.040 | M3
1SDA062591R6 | SAC 1SDA0 69591 R6 | Выключатель автоматический выкатной X1B 1600 PR332/P LSI In=1600A 3p W MP+PR330/V+PR330D-M+PR330R | 1 | ST | 712696,65 | 712696,65 | SACE P | Заказ | 5 недель |  |  | 23.05.2018 |  |  |  | Силовые автоматические выключатели | Автоматические выключатели воздушные | G4/MM | G4/MM | 2012206110016 | 13.200 | KG | 42.000 | CDM
1SDA062592R1 | SAC 1SDA0 62592 R1 | Выключатель автоматический выкатной X1B 1600 PR332/P LSIG In=1600A 3p W MP | 1 | ST | 641991,24 | 641991,24 | SACE P | Заказ | 5 недель |  |  | 23.05.2018 |  |  |  | Силовые автоматические выключатели | Автоматические выключатели воздушные | G4/MM | G4/MM | 8015644651381 | 17.100 | KG | 42.000 | CDM
1SDA062592R5 | SAC 1SDA0 62592 R5 | Выключатель автоматический выкатной X1B 1600 PR332/P LSIG 1600 3pWMP+PR330/V+измерения с внешнего подключения | 1 | ST | 728287,02 | 728287,02 | SACE P | Заказ | 5 недель |  |  | 23.05.2018 |  |  |  | Силовые автоматические выключатели | Автоматические выключатели воздушные | G4/MM | G4/MM | 2012205121532 | 17.000 | KG | 0.040 | M3
1SDA062594R1 | SAC 1SDA0 62594 R1 | Выключатель автоматический выкатной X1B 1600 PR333/P LSI In=1600A 3p W MP | 1 | ST | 944155,76 | 944155,76 | SACE P | Заказ | 5 недель |  |  | 23.05.2018 |  |  |  | Силовые автоматические выключатели | Автоматические выключатели воздушные | G4/MM | G4/MM | 8015644651404 | 17.100 | KG | 42.000 | CDM
1SDA062594R4 |  | Выключатель автоматический выкатной X1B 1600 PR333/P LSI In=1600A 3p W MP+модуль связи PR330/D-M | 1 | ST | 990061,56 | 990061,56 | SACE P | Заказ | 5 недель |  |  | 23.05.2018 |  |  |  | Силовые автоматические выключатели | Автоматические выключатели воздушные | G4/MM | G4/MM | 2012204110032 | 13.200 | KG | 42.000 | CDM
1SDA062595R1 | SAC 1SDA0 62595 R1 | Выключатель автоматический выкатной X1B 1600 PR333/P LSIG In=1600A 3p W MP | 1 | ST | 1019867,42 | 1019867,42 | SACE P | Заказ | 5 недель |  |  | 23.05.2018 |  |  |  | Силовые автоматические выключатели | Автоматические выключатели воздушные | G4/MM | G4/MM | 8015644651411 | 17.100 | KG | 42.000 | CDM
1SDA062596R1 | SAC 1SDA0 62596 R1 | Выключатель автоматический выкатной X1B 1600 PR331/P LI In=1600A 4p W MP | 1 | ST | 626089,31 | 626089,31 | SACE P | Заказ | 5 недель |  |  | 23.05.2018 |  |  |  | Силовые автоматические выключатели | Автоматические выключатели воздушные | G4/MM | G4/MM | 8015644651428 | 21.500 | KG | 42.000 | CDM
1SDA062597R1 | SAC 1SDA0 62597 R1 | Выключатель автоматический выкатной X1B 1600 PR331/P LSI In=1600A 4p W MP | 1 | ST | 682447,83 | 682447,83 | SACE P | Заказ | 5 недель |  |  | 23.05.2018 |  |  |  | Силовые автоматические выключатели | Автоматические выключатели воздушные | G4/MM | G4/MM | 8015644651435 | 21.500 | KG | 42.000 | CDM
1SDA062598R1 | SAC 1SDA0 62598 R1 | Выключатель автоматический выкатной X1B 1600 PR331/P LSIG In=1600A 4p W MP | 1 | ST | 710019,61 | 710019,61 | SACE P | Заказ | 5 недель |  |  | 23.05.2018 |  |  |  | Силовые автоматические выключатели | Автоматические выключатели воздушные | G4/MM | G4/MM | 8015644651442 | 21.500 | KG | 42.000 | CDM
1SDA062599R1 | SAC 1SDA0 62599 R1 | Выключатель автоматический выкатной X1B 1600 PR332/P LI In=1600A 4p W MP | 1 | ST | 675658,03 | 675658,03 | SACE P | Заказ | 5 недель |  |  | 23.05.2018 |  |  |  | Силовые автоматические выключатели | Автоматические выключатели воздушные | G4/MM | G4/MM | 8015644651459 | 21.500 | KG | 42.000 | CDM
1SDA062599R5 | SAC 1SDA0 62599 R5 | Выключатель автоматический выкатной X1B 1600 PR332/P LI 1600 4pWMP+PR330/V+измерения с внешнего подключения | 1 | ST | 761953,81 | 761953,81 | SACE P | Заказ | 5 недель |  |  | 23.05.2018 |  |  |  | Силовые автоматические выключатели | Автоматические выключатели воздушные | G4/MM | G4/MM | 2012205121549 | 21.000 | KG | 0.040 | M3
1SDA062600R1 | SAC 1SDA0 62600 R1 | Выключатель автоматический выкатной X1B 1600 PR332/P LSI In=1600A 4p W MP | 1 | ST | 730066,30 | 730066,30 | SACE P | Заказ | 5 недель |  |  | 23.05.2018 |  |  |  | Силовые автоматические выключатели | Автоматические выключатели воздушные | G4/MM | G4/MM | 8015644651466 | 21.500 | KG | 42.000 | CDM
1SDA062600R5 | SAC 1SDA0 62600 R5 | Выключатель автоматический выкатной X1B 1600 PR332/P LSI 1600 4pWMP+PR330/V+измерения с внешнего подключения | 1 | ST | 816362,08 | 816362,08 | SACE P | Заказ | 5 недель |  |  | 23.05.2018 |  |  |  | Силовые автоматические выключатели | Автоматические выключатели воздушные | G4/MM | G4/MM | 2012205121556 | 21.000 | KG | 0.040 | M3
1SDA062600R6 | SAC 1SDA 062600 R6 | Выключатель автоматический выкатной X1B 1600 PR332 LSI 4 W MP+PR330/V измерения с внешнего подключения+PR330D-M+PR330R | 1 | ST | 874574,88 | 874574,88 | SACE P | Заказ | 5 недель |  |  | 23.05.2018 |  |  |  | Силовые автоматические выключатели | Автоматические выключатели воздушные | G4/MM | G4/MM | 2012206110085 | 17.100 | KG | 42.000 | CDM
1SDA062601R1 | SAC 1SDA0 62601 R1 | Выключатель автоматический выкатной X1B 1600 PR332/P LSIG In=1600A 4p W MP | 1 | ST | 778315,00 | 778315,00 | SACE P | Заказ | 5 недель |  |  | 23.05.2018 |  |  |  | Силовые автоматические выключатели | Автоматические выключатели воздушные | G4/MM | G4/MM | 8015644651473 | 21.500 | KG | 42.000 | CDM
1SDA062601R5 | SAC 1SDA0 62601 R5 | Выключатель автоматический выкатной X1B 1600 PR332/P LSIG 1600 4pWMP+PR330/V+измерения с внешнего подключения | 1 | ST | 864610,78 | 864610,78 | SACE P | Заказ | 5 недель |  |  | 23.05.2018 |  |  |  | Силовые автоматические выключатели | Автоматические выключатели воздушные | G4/MM | G4/MM | 2012205121563 | 21.000 | KG | 0.040 | M3
1SDA062603R1 | SAC 1SDA0 62603 R1 | Выключатель автоматический выкатной X1B 1600 PR333/P LSI In=1600A 4p W MP | 1 | ST | 1068081,97 | 1068081,97 | SACE P | Заказ | 5 недель |  |  | 23.05.2018 |  |  |  | Силовые автоматические выключатели | Автоматические выключатели воздушные | G4/MM | G4/MM | 8015644651497 | 21.500 | KG | 42.000 | CDM
1SDA062604R1 | SAC 1SDA0 62604 R1 | Выключатель автоматический выкатной X1B 1600 PR333/P LSIG In=1600A 4p W MP | 1 | ST | 1143792,40 | 1143792,40 | SACE P | Заказ | 5 недель |  |  | 23.05.2018 |  |  |  | Силовые автоматические выключатели | Автоматические выключатели воздушные | G4/MM | G4/MM | 8015644651503 | 21.500 | KG | 42.000 | CDM
1SDA062605R1 | SAC 1SDA0 62605 R1 | Выключатель автоматический стационарный X1N 1600 PR331/P LI In=1600A 3p F F | 1 | ST | 464136,41 | 464136,41 | SACE P | Заказ | 5 недель |  |  | 23.05.2018 |  |  |  | Силовые автоматические выключатели | Автоматические выключатели воздушные | G4/MM | G4/MM | 8015644651510 | 13.200 | KG | 42.000 | CDM
1SDA062606R1 | SAC 1SDA0 62606 R1 | Выключатель автоматический стационарный X1N 1600 PR331/P LSI In=1600A 3p F F | 1 | ST | 512802,79 | 512802,79 | SACE P | Заказ | 5 недель |  |  | 23.05.2018 |  |  |  | Силовые автоматические выключатели | Автоматические выключатели воздушные | G4/MM | G4/MM | 8015644651527 | 13.200 | KG | 42.000 | CDM
1SDA062607R1 | SAC 1SDA0 62607 R1 | Выключатель автоматический стационарный X1N 1600 PR331/P LSIG In=1600A 3p F F | 1 | ST | 539391,21 | 539391,21 | SACE P | Заказ | 5 недель |  |  | 23.05.2018 |  |  |  | Силовые автоматические выключатели | Автоматические выключатели воздушные | G4/MM | G4/MM | 8015644651534 | 13.200 | KG | 42.000 | CDM
1SDA062608R1 | SAC 1SDA0 62608 R1 | Выключатель автоматический стационарный X1N 1600 PR332/P LI In=1600A 3p F F | 1 | ST | 489316,25 | 489316,25 | SACE P | Заказ | 5 недель |  |  | 23.05.2018 |  |  |  | Силовые автоматические выключатели | Автоматические выключатели воздушные | G4/MM | G4/MM | 8015644651541 | 13.200 | KG | 42.000 | CDM
1SDA062608R5 | SAC 1SDA0 62608 R5 | Выключатель автоматический стационарный X1N 1600 PR332/P LI 1600 3pFF+PR330/V+измерения с внешнего подключения | 1 | ST | 575612,03 | 575612,03 | SACE P | Заказ | 5 недель |  |  | 23.05.2018 |  |  |  | Силовые автоматические выключатели | Автоматические выключатели воздушные | G4/MM | G4/MM | 2012205121570 | 13.000 | KG | 0.040 | M3
1SDA062609R1 | SAC 1SDA0 62609 R1 | Выключатель автоматический стационарный X1N 1600 PR332/P LSI In=1600A 3p F F | 1 | ST | 539772,11 | 539772,11 | SACE P | Заказ | 5 недель |  |  | 23.05.2018 |  |  |  | Силовые автоматические выключатели | Автоматические выключатели воздушные | G4/MM | G4/MM | 8015644651558 | 13.200 | KG | 42.000 | CDM
1SDA062609R5 | SAC 1SDA0 62609 R5 | Выключатель автоматический стационарный X1N 1600 PR332/P LSI 1600 3pFF+PR330/V+измерения с внешнего подключения | 1 | ST | 626067,89 | 626067,89 | SACE P | Заказ | 5 недель |  |  | 23.05.2018 |  |  |  | Силовые автоматические выключатели | Автоматические выключатели воздушные | G4/MM | G4/MM | 2012205121587 | 13.000 | KG | 0.040 | M3
1SDA062610R1 | SAC 1SDA0 62610 R1 | Выключатель автоматический стационарный X1N 1600 PR332/P LSIG In=1600A 3p F F | 1 | ST | 584510,13 | 584510,13 | SACE P | Заказ | 5 недель |  |  | 23.05.2018 |  |  |  | Силовые автоматические выключатели | Автоматические выключатели воздушные | G4/MM | G4/MM | 8015644651565 | 13.200 | KG | 42.000 | CDM
1SDA062610R5 | SAC 1SDA0 62610 R5 | Выключатель автоматический стационарный X1N 1600 PR332/P LSIG 1600 3pFF+PR330/V+измерения с внешнего подключения | 1 | ST | 670805,91 | 670805,91 | SACE P | Заказ | 5 недель |  |  | 23.05.2018 |  |  |  | Силовые автоматические выключатели | Автоматические выключатели воздушные | G4/MM | G4/MM | 2012205121594 | 13.000 | KG | 0.040 | M3
1SDA062611R1 | SAC 1SDA0 62611 R1 | Выключатель автоматический стационарный X1N 1600 PR332/P LSIRc In=1600A 3p F F | 1 | ST | 572821,32 | 572821,32 | SACE P | Заказ | 5 недель |  |  | 23.05.2018 |  |  |  | Силовые автоматические выключатели | Автоматические выключатели воздушные | G4/MM | G4/MM | 8015644651572 | 13.200 | KG | 42.000 | CDM
1SDA062612R1 | SAC 1SDA0 62612 R1 | Выключатель автоматический стационарный X1N 1600 PR333/P LSI In=1600A 3p F F | 1 | ST | 905563,34 | 905563,34 | SACE P | Заказ | 5 недель |  |  | 23.05.2018 |  |  |  | Силовые автоматические выключатели | Автоматические выключатели воздушные | G4/MM | G4/MM | 8015644651589 | 13.200 | KG | 42.000 | CDM
1SDA062613R1 | SAC 1SDA0 62613 R1 | Выключатель автоматический стационарный X1N 1600 PR333/P LSIG In=1600A 3p F F | 1 | ST | 979008,39 | 979008,39 | SACE P | Заказ | 5 недель |  |  | 23.05.2018 |  |  |  | Силовые автоматические выключатели | Автоматические выключатели воздушные | G4/MM | G4/MM | 8015644651596 | 13.200 | KG | 42.000 | CDM
1SDA062614R1 | SAC 1SDA0 62614 R1 | Выключатель автоматический стационарный X1N 1600 PR331/P LI In=1600A 4p F F | 1 | ST | 587103,31 | 587103,31 | SACE P | Заказ | 5 недель |  |  | 23.05.2018 |  |  |  | Силовые автоматические выключатели | Автоматические выключатели воздушные | G4/MM | G4/MM | 8015644651602 | 17.100 | KG | 42.000 | CDM
1SDA062615R1 | SAC 1SDA0 62615 R1 | Выключатель автоматический стационарный X1N 1600 PR331/P LSI In=1600A 4p F F | 1 | ST | 641738,12 | 641738,12 | SACE P | Заказ | 5 недель |  |  | 23.05.2018 |  |  |  | Силовые автоматические выключатели | Автоматические выключатели воздушные | G4/MM | G4/MM | 8015644651619 | 17.100 | KG | 42.000 | CDM
1SDA062616R1 | SAC 1SDA0 62616 R1 | Выключатель автоматический стационарный X1N 1600 PR331/P LSIG In=1600A 4p F F | 1 | ST | 668325,30 | 668325,30 | SACE P | Заказ | 5 недель |  |  | 23.05.2018 |  |  |  | Силовые автоматические выключатели | Автоматические выключатели воздушные | G4/MM | G4/MM | 8015644651626 | 17.100 | KG | 42.000 | CDM
1SDA062617R1 | SAC 1SDA0 62617 R1 | Выключатель автоматический стационарный X1N 1600 PR332/P LI In=1600A 4p F F | 1 | ST | 611092,27 | 611092,27 | SACE P | Заказ | 5 недель |  |  | 23.05.2018 |  |  |  | Силовые автоматические выключатели | Автоматические выключатели воздушные | G4/MM | G4/MM | 8015644651633 | 17.100 | KG | 42.000 | CDM
1SDA062617R5 | SAC 1SDA0 62617 R5 | Выключатель автоматический стационарный X1N 1600 PR332/P LI 1600 4pFF+PR330/V+измерения с внешнего подключения | 1 | ST | 697388,05 | 697388,05 | SACE P | Заказ | 5 недель |  |  | 23.05.2018 |  |  |  | Силовые автоматические выключатели | Автоматические выключатели воздушные | G4/MM | G4/MM | 2012205121600 | 17.000 | KG | 0.040 | M3
1SDA062618R1 | SAC 1SDA0 62618 R1 | Выключатель автоматический стационарный X1N 1600 PR332/P LSI In=1600A 4p F F | 1 | ST | 661545,63 | 661545,63 | SACE P | Заказ | 5 недель |  |  | 23.05.2018 |  |  |  | Силовые автоматические выключатели | Автоматические выключатели воздушные | G4/MM | G4/MM | 8015644651640 | 17.100 | KG | 42.000 | CDM
1SDA062618R5 | SAC 1SDA0 62618 R5 | Выключатель автоматический стационарный X1N 1600 PR332/P LSI 1600 4pFF+PR330/V+измерения с внешнего подключения | 1 | ST | 747841,41 | 747841,41 | SACE P | Заказ | 5 недель |  |  | 23.05.2018 |  |  |  | Силовые автоматические выключатели | Автоматические выключатели воздушные | G4/MM | G4/MM | 2012205121617 | 17.000 | KG | 0.040 | M3
1SDA062619R1 | SAC 1SDA0 62619 R1 | Выключатель автоматический стационарный X1N 1600 PR332/P LSIG In=1600A 4p F F | 1 | ST | 706281,10 | 706281,10 | SACE P | Заказ | 5 недель |  |  | 23.05.2018 |  |  |  | Силовые автоматические выключатели | Автоматические выключатели воздушные | G4/MM | G4/MM | 8015644651657 | 17.100 | KG | 42.000 | CDM
1SDA062619R5 | SAC 1SDA0 62619 R5 | Выключатель автоматический стационарный X1N 1600 PR332/P LSIG 1600 4pFF+PR330/V+измерения с внешнего подключения | 1 | ST | 792576,88 | 792576,88 | SACE P | Заказ | 5 недель |  |  | 23.05.2018 |  |  |  | Силовые автоматические выключатели | Автоматические выключатели воздушные | G4/MM | G4/MM | 2012205121624 | 17.000 | KG | 0.040 | M3
1SDA062620R1 | SAC 1SDA0 62620 R1 | Выключатель автоматический стационарный X1N 1600 PR332/P LSIRc In=1600A 4p F F | 1 | ST | 694594,80 | 694594,80 | SACE P | Заказ | 5 недель |  |  | 23.05.2018 |  |  |  | Силовые автоматические выключатели | Автоматические выключатели воздушные | G4/MM | G4/MM | 8015644651664 | 17.100 | KG | 42.000 | CDM
1SDA062621R1 | SAC 1SDA0 62621 R1 | Выключатель автоматический стационарный X1N 1600 PR333/P LSI In=1600A 4p F F | 1 | ST | 1021369,66 | 1021369,66 | SACE P | Заказ | 5 недель |  |  | 23.05.2018 |  |  |  | Силовые автоматические выключатели | Автоматические выключатели воздушные | G4/MM | G4/MM | 8015644651671 | 17.100 | KG | 42.000 | CDM
1SDA062622R1 | SAC 1SDA0 62622 R1 | Выключатель автоматический стационарный X1N 1600 PR333/P LSIG In=1600A 4p F F | 1 | ST | 1094810,90 | 1094810,90 | SACE P | Заказ | 5 недель |  |  | 23.05.2018 |  |  |  | Силовые автоматические выключатели | Автоматические выключатели воздушные | G4/MM | G4/MM | 8015644651688 | 17.100 | KG | 42.000 | CDM
1SDA062623R1 | SAC 1SDA0 62623 R1 | Выключатель автоматический выкатной X1N 1600 PR331/P LI In=1600A 3p W MP | 1 | ST | 526028,02 | 526028,02 | SACE P | Заказ | 5 недель |  |  | 23.05.2018 |  |  |  | Силовые автоматические выключатели | Автоматические выключатели воздушные | G4/MM | G4/MM | 8015644651695 | 17.100 | KG | 42.000 | CDM
1SDA062624R1 | SAC 1SDA0 62624 R1 | Выключатель автоматический выкатной X1N 1600 PR331/P LSI In=1600A 3p W MP | 1 | ST | 577711,51 | 577711,51 | SACE P | Заказ | 5 недель |  |  | 23.05.2018 |  |  |  | Силовые автоматические выключатели | Автоматические выключатели воздушные | G4/MM | G4/MM | 8015644651701 | 17.100 | KG | 42.000 | CDM
1SDA062625R1 | SAC 1SDA0 62625 R1 | Выключатель автоматический выкатной X1N 1600 PR331/P LSIG In=1600A 3p W MP | 1 | ST | 605284,56 | 605284,56 | SACE P | Заказ | 5 недель |  |  | 23.05.2018 |  |  |  | Силовые автоматические выключатели | Автоматические выключатели воздушные | G4/MM | G4/MM | 8015644651718 | 17.100 | KG | 42.000 | CDM
1SDA062626R1 | SAC 1SDA0 62626 R1 | Выключатель автоматический выкатной X1N 1600 PR332/P LI In=1600A 3p W MP | 1 | ST | 572793,49 | 572793,49 | SACE P | Заказ | 5 недель |  |  | 23.05.2018 |  |  |  | Силовые автоматические выключатели | Автоматические выключатели воздушные | G4/MM | G4/MM | 8015644651725 | 17.100 | KG | 42.000 | CDM
1SDA062627R1 | SAC 1SDA0 62627 R1 | Выключатель автоматический выкатной X1N 1600 PR332/P LSI In=1600A 3p W MP | 1 | ST | 627199,24 | 627199,24 | SACE P | Заказ | 5 недель |  |  | 23.05.2018 |  |  |  | Силовые автоматические выключатели | Автоматические выключатели воздушные | G4/MM | G4/MM | 8015644651732 | 17.100 | KG | 42.000 | CDM
1SDA062627R8 | SAC 1SDA0 62627 R8 | Выключатель автоматический выкатной X1N 1600 PR332/P LSI In=1600A 3p W MP+PR330/D-M+PR330R | 1 | ST | 685412,04 | 685412,04 | SACE P | Заказ | 5 недель |  |  | 23.05.2018 |  |  |  | Силовые автоматические выключатели | Автоматические выключатели воздушные | G4/MM | G4/MM | 2012208110014 | 13.200 | KG | 42.000 | CDM
1SDA062628R1 | SAC 1SDA0 62628 R1 | Выключатель автоматический выкатной X1N 1600 PR332/P LSIG In=1600A 3p W MP | 1 | ST | 675454,26 | 675454,26 | SACE P | Заказ | 5 недель |  |  | 23.05.2018 |  |  |  | Силовые автоматические выключатели | Автоматические выключатели воздушные | G4/MM | G4/MM | 8015644651749 | 17.100 | KG | 42.000 | CDM
1SDA062629R1 | SAC 1SDA0 62629 R1 | Выключатель автоматический выкатной X1N 1600 PR332/P LSIRc In=1600A 3p W MP | 1 | ST | 662851,70 | 662851,70 | SACE P | Заказ | 5 недель |  |  | 23.05.2018 |  |  |  | Силовые автоматические выключатели | Автоматические выключатели воздушные | G4/MM | G4/MM | 8015644651756 | 17.100 | KG | 42.000 | CDM
1SDA062630R1 | SAC 1SDA0 62630 R1 | Выключатель автоматический выкатной X1N 1600 PR333/P LSI In=1600A 3p W MP | 1 | ST | 974568,74 | 974568,74 | SACE P | Заказ | 5 недель |  |  | 23.05.2018 |  |  |  | Силовые автоматические выключатели | Автоматические выключатели воздушные | G4/MM | G4/MM | 8015644651763 | 17.100 | KG | 42.000 | CDM
1SDA062630R4 | 1SDA062630R4 | Выключатель автоматический выкатной X1N 1600 PR333/P LSI In=1600A 3p W MP + PR330/D-M | 1 | ST | 1020474,54 | 1020474,54 | SACE P | Заказ | 5 недель |  |  | 23.05.2018 |  |  |  | Силовые автоматические выключатели | Автоматические выключатели воздушные | G4/MM | G4/MM | 2012204110025 | 13.200 | KG | 42.000 | CDM
1SDA062631R1 | SAC 1SDA0 62631 R1 | Выключатель автоматический выкатной X1N 1600 PR333/P LSIG In=1600A 3p W MP | 1 | ST | 1050285,50 | 1050285,50 | SACE P | Заказ | 5 недель |  |  | 23.05.2018 |  |  |  | Силовые автоматические выключатели | Автоматические выключатели воздушные | G4/MM | G4/MM | 8015644651770 | 17.100 | KG | 42.000 | CDM
1SDA062632R1 | SAC 1SDA0 62632 R1 | Выключатель автоматический выкатной X1N 1600 PR331/P LI In=1600A 4p W MP | 1 | ST | 694289,80 | 694289,80 | SACE P | Заказ | 5 недель |  |  | 23.05.2018 |  |  |  | Силовые автоматические выключатели | Автоматические выключатели воздушные | G4/MM | G4/MM | 8015644651787 | 21.500 | KG | 42.000 | CDM
1SDA062633R1 | SAC 1SDA0 62633 R1 | Выключатель автоматический выкатной X1N 1600 PR331/P LSI In=1600A 4p W MP | 1 | ST | 726736,56 | 726736,56 | SACE P | Заказ | 5 недель |  |  | 23.05.2018 |  |  |  | Силовые автоматические выключатели | Автоматические выключатели воздушные | G4/MM | G4/MM | 8015644651794 | 21.500 | KG | 42.000 | CDM
1SDA062634R1 | SAC 1SDA0 62634 R1 | Выключатель автоматический выкатной X1N 1600 PR331/P LSIG In=1600A 4p W MP | 1 | ST | 726736,56 | 726736,56 | SACE P | Заказ | 5 недель |  |  | 23.05.2018 |  |  |  | Силовые автоматические выключатели | Автоматические выключатели воздушные | G4/MM | G4/MM | 8015644651800 | 21.500 | KG | 42.000 | CDM
1SDA062635R1 | SAC 1SDA0 62635 R1 | Выключатель автоматический выкатной X1N 1600 PR332/P LI In=1600A 4p W MP | 1 | ST | 692072,52 | 692072,52 | SACE P | Заказ | 5 недель |  |  | 23.05.2018 |  |  |  | Силовые автоматические выключатели | Автоматические выключатели воздушные | G4/MM | G4/MM | 8015644651817 | 21.500 | KG | 42.000 | CDM
1SDA062636R1 | SAC 1SDA0 62636 R1 | Выключатель автоматический выкатной X1N 1600 PR332/P LSI In=1600A 4p W MP | 1 | ST | 746484,58 | 746484,58 | SACE P | Заказ | 5 недель |  |  | 23.05.2018 |  |  |  | Силовые автоматические выключатели | Автоматические выключатели воздушные | G4/MM | G4/MM | 8015644651824 | 21.500 | KG | 42.000 | CDM
1SDA062636R9 | SAC 1SDA0 62636 R9 | Выключатель автоматический выкатной X1N 1600 PR332/P LSI In=1600A 4p W MP+PR330/V с подключением к верхним выводам+PR330D-M+PR330R+S51+AUX-SC | 1 | ST | 894830,79 | 894830,79 | SACE P | Заказ | 5 недель |  |  | 23.05.2018 |  |  |  | Силовые автоматические выключатели | Автоматические выключатели воздушные | G4/MM |  | 2012209110013 | 21.500 | KG | 42.000 | CDM
1SDA062637R1 | SAC 1SDA0 62637 R1 | Выключатель автоматический выкатной X1N 1600 PR332/P LSIG In=1600A 4p W MP | 1 | ST | 794733,31 | 794733,31 | SACE P | Заказ | 5 недель |  |  | 23.05.2018 |  |  |  | Силовые автоматические выключатели | Автоматические выключатели воздушные | G4/MM | G4/MM | 8015644651831 | 21.500 | KG | 42.000 | CDM
1SDA062638R1 | SAC 1SDA0 62638 R1 | Выключатель автоматический выкатной X1N 1600 PR332/P LSIRc In=1600A 4p W MP | 1 | ST | 782125,65 | 782125,65 | SACE P | Заказ | 5 недель |  |  | 23.05.2018 |  |  |  | Силовые автоматические выключатели | Автоматические выключатели воздушные | G4/MM | G4/MM | 8015644651848 | 21.500 | KG | 42.000 | CDM
1SDA062639R1 | SAC 1SDA0 62639 R1 | Выключатель автоматический выкатной X1N 1600 PR333/P LSI In=1600A 4p W MP | 1 | ST | 1083009,42 | 1083009,42 | SACE P | Заказ | 5 недель |  |  | 23.05.2018 |  |  |  | Силовые автоматические выключатели | Автоматические выключатели воздушные | G4/MM | G4/MM | 8015644651855 | 21.500 | KG | 42.000 | CDM
1SDA062640R1 | SAC 1SDA0 62640 R1 | Выключатель автоматический выкатной X1N 1600 PR333/P LSIG In=1600A 4p W MP | 1 | ST | 1158719,84 | 1158719,84 | SACE P | Заказ | 5 недель |  |  | 23.05.2018 |  |  |  | Силовые автоматические выключатели | Автоматические выключатели воздушные | G4/MM | G4/MM | 8015644651862 | 21.500 | KG | 42.000 | CDM
1SDA062641R1 | SAC 1SDA0 62641 R1 | Выключатель автоматический для защиты электродвигателей T7H 800 PR231/P I In=800A 3p F F | 1 | ST | 117610,53 | 117610,53 | SACE P | Заказ | 4 недели |  |  | 23.05.2018 |  |  |  | Силовые автоматические выключатели | Автоматические выключатели в литом корпусе | Tmax T Class | T7 | 8015644651909 | 13.200 | KG | 42.000 | CDM
1SDA062642R1 | SAC 1SDA0 62642 R1 | Выключатель автоматический T7H 800 PR231/P LS/I In=800A 3p F F | 1 | ST | 119541,57 | 119541,57 | SACE P | Заказ | 4 недели |  |  | 23.05.2018 |  |  |  | Силовые автоматические выключатели | Автоматические выключатели в литом корпусе | Tmax T Class | T7 | 8015644651916 | 13.200 | KG | 42.000 | CDM
1SDA062643R1 | SAC 1SDA0 62643 R1 | Выключатель автоматический T7H 800 PR232/P LSI In=800A 3p F F | 1 | ST | 138450,53 | 138450,53 | SACE P | Заказ | 4 недели |  |  | 23.05.2018 |  |  |  | Силовые автоматические выключатели | Автоматические выключатели в литом корпусе | Tmax T Class | T7 | 8015644651923 | 13.200 | KG | 42.000 | CDM
1SDA062644R1 | SAC 1SDA0 62644 R1 | Выключатель автоматический T7H 800 PR331/P LSIG In=800A 3p F F | 1 | ST | 152194,31 | 152194,31 | SACE P | Заказ | 4 недели |  |  | 23.05.2018 |  |  |  | Силовые автоматические выключатели | Автоматические выключатели в литом корпусе | Tmax T Class | T7 | 8015644651930 | 13.200 | KG | 42.000 | CDM
1SDA062645R1 | SAC 1SDA0 62645 R1 | Выключатель автоматический T7H 800 PR332/P LI In=800A 3p F F | 1 | ST | 136331,02 | 136331,02 | SACE P | Заказ | 4 недели |  |  | 23.05.2018 |  |  |  | Силовые автоматические выключатели | Автоматические выключатели в литом корпусе | Tmax T Class | T7 | 8015644651947 | 13.200 | KG | 42.000 | CDM
1SDA062645R5 | SAC 1SDA0 62645 R5 | Выключатель автоматический T7H 800 PR332/P LI In=800A 3pFF+PR330/V+измерения с внешнего подключения | 1 | ST | 222626,80 | 222626,80 | SACE P | Заказ | 4 недели |  |  | 23.05.2018 |  |  |  | Силовые автоматические выключатели | Автоматические выключатели в литом корпусе | Tmax T Class | T7 | 2012205710071 | 13.000 | KG | 0.040 | M3
1SDA062646R1 | SAC 1SDA0 62646 R1 | Выключатель автоматический T7H 800 PR332/P LSI In=800A 3p F F | 1 | ST | 165456,68 | 165456,68 | SACE P | Заказ | 4 недели |  |  | 23.05.2018 |  |  |  | Силовые автоматические выключатели | Автоматические выключатели в литом корпусе | Tmax T Class | T7 | 8015644651954 | 13.200 | KG | 42.000 | CDM
1SDA062646R5 | SAC 1SDA0 62646 R5 | Выключатель автоматический T7H 800 PR332/P LSI In=800A 3pFF+PR330/V+измерения с внешнего подключения | 1 | ST | 251752,46 | 251752,46 | SACE P | Заказ | 4 недели |  |  | 23.05.2018 |  |  |  | Силовые автоматические выключатели | Автоматические выключатели в литом корпусе | Tmax T Class | T7 | 2012205710088 | 13.000 | KG | 0.040 | M3
1SDA062646R6 | SAC 1SDA0 62646 R6 | Выключатель автоматический T7H 800 PR332/P LSI In=800A 3p F F+измерения с внешнего подключения PR330/V+модуль связи Modbus PR330D-M | 1 | ST | 297658,26 | 297658,26 | SACE P | Заказ | 4 недели |  |  | 23.05.2018 |  |  |  | Силовые автоматические выключатели | Автоматические выключатели в литом корпусе | Tmax T Class | T7 | 2012206710070 | 13.200 | KG | 42.000 | CDM
1SDA062647R1 | SAC 1SDA0 62647 R1 | Выключатель автоматический T7H 800 PR332/P LSIG In=800A 3p F F | 1 | ST | 191287,57 | 191287,57 | SACE P | Заказ | 4 недели |  |  | 23.05.2018 |  |  |  | Силовые автоматические выключатели | Автоматические выключатели в литом корпусе | Tmax T Class | T7 | 8015644651961 | 13.200 | KG | 42.000 | CDM
1SDA062647R5 | SAC 1SDA0 62647 R5 | Выключатель автоматический T7H 800 PR332/P LSIG 800 3pFF+PR330/V+измерения с внешнего подключения | 1 | ST | 277583,35 | 277583,35 | SACE P | Заказ | 4 недели |  |  | 23.05.2018 |  |  |  | Силовые автоматические выключатели | Автоматические выключатели в литом корпусе | Tmax T Class | T7 | 2012205710095 | 13.000 | KG | 0.040 | M3
1SDA062648R1 | SAC 1SDA0 62648 R1 | Выключатель автоматический T7H 800 PR332/P LSIRc In=800A 3p F F | 1 | ST | 184540,90 | 184540,90 | SACE P | Заказ | 4 недели |  |  | 23.05.2018 |  |  |  | Силовые автоматические выключатели | Автоматические выключатели в литом корпусе | Tmax T Class | T7 | 8015644651978 | 13.200 | KG | 42.000 | CDM
1SDA062649R1 | SAC 1SDA0 62649 R1 | Выключатель автоматический для защиты электродвигателей T7H 800 PR231/P I In=800A 4p F F | 1 | ST | 141409,86 | 141409,86 | SACE P | Заказ | 4 недели |  |  | 23.05.2018 |  |  |  | Силовые автоматические выключатели | Автоматические выключатели в литом корпусе | Tmax T Class | T7 | 8015644651985 | 17.100 | KG | 42.000 | CDM
1SDA062650R1 | SAC 1SDA0 62650 R1 | Выключатель автоматический T7H 800 PR231/P LS/I In=800A 4p F F | 1 | ST | 142244,46 | 142244,46 | SACE P | Заказ | 4 недели |  |  | 23.05.2018 |  |  |  | Силовые автоматические выключатели | Автоматические выключатели в литом корпусе | Tmax T Class | T7 | 8015644651992 | 17.100 | KG | 42.000 | CDM
1SDA062651R1 | SAC 1SDA0 62651 R1 | Выключатель автоматический T7H 800 PR232/P LSI In=800A 4p F F | 1 | ST | 161822,02 | 161822,02 | SACE P | Заказ | 4 недели |  |  | 23.05.2018 |  |  |  | Силовые автоматические выключатели | Автоматические выключатели в литом корпусе | Tmax T Class | T7 | 8015644652005 | 17.100 | KG | 42.000 | CDM
1SDA062652R1 | SAC 1SDA0 62652 R1 | Выключатель автоматический T7H 800 PR331/P LSIG In=800A 4p F F | 1 | ST | 174875,14 | 174875,14 | SACE P | Заказ | 4 недели |  |  | 23.05.2018 |  |  |  | Силовые автоматические выключатели | Автоматические выключатели в литом корпусе | Tmax T Class | T7 | 8015644652012 | 17.100 | KG | 42.000 | CDM
1SDA062653R1 | SAC 1SDA0 62653 R1 | Выключатель автоматический T7H 800 PR332/P LI In=800A 4p F F | 1 | ST | 158375,73 | 158375,73 | SACE P | Заказ | 4 недели |  |  | 23.05.2018 |  |  |  | Силовые автоматические выключатели | Автоматические выключатели в литом корпусе | Tmax T Class | T7 | 8015644652029 | 17.100 | KG | 42.000 | CDM
1SDA062653R5 | SAC 1SDA0 62653 R5 | Выключатель автоматический T7H 800 PR332/P LI In=800A 4pFF+PR330/V+измерения с внешнего подключения | 1 | ST | 244671,51 | 244671,51 | SACE P | Заказ | 4 недели |  |  | 23.05.2018 |  |  |  | Силовые автоматические выключатели | Автоматические выключатели в литом корпусе | Tmax T Class | T7 | 2012205710101 | 17.000 | KG | 0.040 | M3
1SDA062654R1 | SAC 1SDA0 62654 R1 | Выключатель автоматический T7H 800 PR332/P LSI In=800A 4p F F | 1 | ST | 187503,00 | 187503,00 | SACE P | Заказ | 4 недели |  |  | 23.05.2018 |  |  |  | Силовые автоматические выключатели | Автоматические выключатели в литом корпусе | Tmax T Class | T7 | 8015644652036 | 17.100 | KG | 42.000 | CDM
1SDA062654R5 | SAC 1SDA0 62654 R5 | Выключатель автоматический T7H 800 PR332/P LSI In=800A 4pFF+PR330/V+измерения с внешнего подключения | 1 | ST | 273798,78 | 273798,78 | SACE P | Заказ | 4 недели |  |  | 23.05.2018 |  |  |  | Силовые автоматические выключатели | Автоматические выключатели в литом корпусе | Tmax T Class | T7 | 2012205710118 | 17.000 | KG | 0.040 | M3
1SDA062655R1 | SAC 1SDA0 62655 R1 | Выключатель автоматический T7H 800 PR332/P LSIG In=800A 4p F F | 1 | ST | 213332,29 | 213332,29 | SACE P | Заказ | 4 недели |  |  | 23.05.2018 |  |  |  | Силовые автоматические выключатели | Автоматические выключатели в литом корпусе | Tmax T Class | T7 | 8015644652043 | 17.100 | KG | 42.000 | CDM
1SDA062655R5 | SAC 1SDA0 62655 R5 | Выключатель автоматический T7H 800 PR332/P LSIG 800 4pFF+PR330/V+измерения с внешнего подключения | 1 | ST | 299628,07 | 299628,07 | SACE P | Заказ | 4 недели |  |  | 23.05.2018 |  |  |  | Силовые автоматические выключатели | Автоматические выключатели в литом корпусе | Tmax T Class | T7 | 2012205710125 | 17.000 | KG | 0.040 | M3
1SDA062656R1 | SAC 1SDA0 62656 R1 | Выключатель автоматический T7H 800 PR332/P LSIRc In=800A 4p F F | 1 | ST | 206584,77 | 206584,77 | SACE P | Заказ | 4 недели |  |  | 23.05.2018 |  |  |  | Силовые автоматические выключатели | Автоматические выключатели в литом корпусе | Tmax T Class | T7 | 8015644652050 | 17.100 | KG | 42.000 | CDM
1SDA062657R1 | SAC 1SDA0 62657 R1 | Выключатель автоматический для защиты электродвигателей T7H 800 PR231/P I In=800A 3p F F M | 1 | ST | 138177,08 | 138177,08 | SACE P | Заказ | 4 недели |  |  | 23.05.2018 |  |  |  | Силовые автоматические выключатели | Автоматические выключатели в литом корпусе | Tmax T Class | T7 | 8015644652067 | 13.200 | KG | 42.000 | CDM
1SDA062658R1 | SAC 1SDA0 62658 R1 | Выключатель автоматический T7H 800 PR231/P LS/I In=800A 3p F F M | 1 | ST | 139058,13 | 139058,13 | SACE P | Заказ | 4 недели |  |  | 23.05.2018 |  |  |  | Силовые автоматические выключатели | Автоматические выключатели в литом корпусе | Tmax T Class | T7 | 8015644652074 | 13.200 | KG | 42.000 | CDM
1SDA062659R1 | SAC 1SDA0 62659 R1 | Выключатель автоматический T7H 800 PR232/P LSI In=800A 3p F F M | 1 | ST | 157682,51 | 157682,51 | SACE P | Заказ | 4 недели |  |  | 23.05.2018 |  |  |  | Силовые автоматические выключатели | Автоматические выключатели в литом корпусе | Tmax T Class | T7 | 8015644652081 | 13.200 | KG | 42.000 | CDM
1SDA062660R1 | SAC 1SDA0 62660 R1 | Выключатель автоматический T7H 800 PR331/P LSIG In=800A 3p F F M | 1 | ST | 166931,91 | 166931,91 | SACE P | Заказ | 4 недели |  |  | 23.05.2018 |  |  |  | Силовые автоматические выключатели | Автоматические выключатели в литом корпусе | Tmax T Class | T7 | 8015644652098 | 13.200 | KG | 42.000 | CDM
1SDA062661R1 | SAC 1SDA0 62661 R1 | Выключатель автоматический T7H 800 PR332/P LI In=800A 3p F F M | 1 | ST | 150743,62 | 150743,62 | SACE P | Заказ | 4 недели |  |  | 23.05.2018 |  |  |  | Силовые автоматические выключатели | Автоматические выключатели в литом корпусе | Tmax T Class | T7 | 8015644652104 | 13.200 | KG | 42.000 | CDM
1SDA062661R5 | SAC 1SDA0 62661 R5 | Выключатель автоматический T7H 800 PR332/P LI In=800A 3pFFM+PR330/V+измерения с внешнего подключения | 1 | ST | 237039,40 | 237039,40 | SACE P | Заказ | 4 недели |  |  | 23.05.2018 |  |  |  | Силовые автоматические выключатели | Автоматические выключатели в литом корпусе | Tmax T Class | T7 | 2012205720070 | 13.000 | KG | 0.040 | M3
1SDA062662R1 | SAC 1SDA0 62662 R1 | Выключатель автоматический T7H 800 PR332/P LSI In=800A 3p F F M | 1 | ST | 180288,54 | 180288,54 | SACE P | Заказ | 4 недели |  |  | 23.05.2018 |  |  |  | Силовые автоматические выключатели | Автоматические выключатели в литом корпусе | Tmax T Class | T7 | 8015644652111 | 13.200 | KG | 42.000 | CDM
1SDA062662R5 | SAC 1SDA0 62662 R5 | Выключатель автоматический T7H 800 PR332/P LSI 800 3pFFM+PR330/V+измерения с внешнего подключения | 1 | ST | 266584,32 | 266584,32 | SACE P | Заказ | 4 недели |  |  | 23.05.2018 |  |  |  | Силовые автоматические выключатели | Автоматические выключатели в литом корпусе | Tmax T Class | T7 | 2012205720087 | 13.000 | KG | 0.040 | M3
1SDA062663R1 | SAC 1SDA0 62663 R1 | Выключатель автоматический T7H 800 PR332/P LSIG In=800A 3p F F M | 1 | ST | 206492,06 | 206492,06 | SACE P | Заказ | 4 недели |  |  | 23.05.2018 |  |  |  | Силовые автоматические выключатели | Автоматические выключатели в литом корпусе | Tmax T Class | T7 | 8015644652128 | 13.200 | KG | 42.000 | CDM
1SDA062663R5 | SAC 1SDA0 62663 R5 | Выключатель автоматический T7H 800 PR332/P LSIG 800 3pFFM+PR330/V+измерения с внешнего подключения | 1 | ST | 292787,84 | 292787,84 | SACE P | Заказ | 4 недели |  |  | 23.05.2018 |  |  |  | Силовые автоматические выключатели | Автоматические выключатели в литом корпусе | Tmax T Class | T7 | 2012205720094 | 13.000 | KG | 0.040 | M3
1SDA062664R1 | SAC 1SDA0 62664 R1 | Выключатель автоматический T7H 800 PR332/P LSIRc In=800A 3p F F M | 1 | ST | 199647,16 | 199647,16 | SACE P | Заказ | 4 недели |  |  | 23.05.2018 |  |  |  | Силовые автоматические выключатели | Автоматические выключатели в литом корпусе | Tmax T Class | T7 | 8015644652135 | 13.200 | KG | 42.000 | CDM
1SDA062665R1 | SAC 1SDA0 62665 R1 | Выключатель автоматический для защиты электродвигателей T7H 800 PR231/P I In=800A 4p F F M | 1 | ST | 166016,63 | 166016,63 | SACE P | Заказ | 4 недели |  |  | 23.05.2018 |  |  |  | Силовые автоматические выключатели | Автоматические выключатели в литом корпусе | Tmax T Class | T7 | 8015644652142 | 17.100 | KG | 42.000 | CDM
1SDA062666R1 | SAC 1SDA0 62666 R1 | Выключатель автоматический T7H 800 PR231/P LS/I In=800A 4p F F M | 1 | ST | 166897,65 | 166897,65 | SACE P | Заказ | 4 недели |  |  | 23.05.2018 |  |  |  | Силовые автоматические выключатели | Автоматические выключатели в литом корпусе | Tmax T Class | T7 | 8015644652159 | 17.100 | KG | 42.000 | CDM
1SDA062667R1 | SAC 1SDA0 62667 R1 | Выключатель автоматический T7H 800 PR232/P LSI In=800A 4p F F M | 1 | ST | 186042,57 | 186042,57 | SACE P | Заказ | 4 недели |  |  | 23.05.2018 |  |  |  | Силовые автоматические выключатели | Автоматические выключатели в литом корпусе | Tmax T Class | T7 | 8015644652166 | 17.100 | KG | 42.000 | CDM
1SDA062668R1 | SAC 1SDA0 62668 R1 | Выключатель автоматический T7H 800 PR331/P LSIG In=800A 4p F F M | 1 | ST | 193707,23 | 193707,23 | SACE P | Заказ | 4 недели |  |  | 23.05.2018 |  |  |  | Силовые автоматические выключатели | Автоматические выключатели в литом корпусе | Tmax T Class | T7 | 8015644652173 | 17.100 | KG | 42.000 | CDM
1SDA062669R1 | SAC 1SDA0 62669 R1 | Выключатель автоматический T7H 800 PR332/P LI In=800A 4p F F M | 1 | ST | 176812,08 | 176812,08 | SACE P | Заказ | 4 недели |  |  | 23.05.2018 |  |  |  | Силовые автоматические выключатели | Автоматические выключатели в литом корпусе | Tmax T Class | T7 | 8015644652180 | 17.100 | KG | 42.000 | CDM
1SDA062669R5 | SAC 1SDA0 62669 R5 | Выключатель автоматический T7H 800 PR332/P LI In=800A 4pFFM+PR330/V+измерения с внешнего подключения | 1 | ST | 263107,86 | 263107,86 | SACE P | Заказ | 4 недели |  |  | 23.05.2018 |  |  |  | Силовые автоматические выключатели | Автоматические выключатели в литом корпусе | Tmax T Class | T7 | 2012205720100 | 17.000 | KG | 0.040 | M3
1SDA062670R1 | SAC 1SDA0 62670 R1 | Выключатель автоматический T7H 800 PR332/P LSI In=800A 4p F F M | 1 | ST | 206357,81 | 206357,81 | SACE P | Заказ | 4 недели |  |  | 23.05.2018 |  |  |  | Силовые автоматические выключатели | Автоматические выключатели в литом корпусе | Tmax T Class | T7 | 8015644652197 | 17.100 | KG | 42.000 | CDM
1SDA062670R5 | SAC 1SDA0 62670 R5 | Выключатель автоматический T7H 800 PR332/P LSI 800 4pFFM+PR330/V+измерения с внешнего подключения | 1 | ST | 292653,59 | 292653,59 | SACE P | Заказ | 4 недели |  |  | 23.05.2018 |  |  |  | Силовые автоматические выключатели | Автоматические выключатели в литом корпусе | Tmax T Class | T7 | 2012205720117 | 17.000 | KG | 0.040 | M3
1SDA062671R1 | SAC 1SDA0 62671 R1 | Выключатель автоматический T7H 800 PR332/P LSIG In=800A 4p F F M | 1 | ST | 232562,97 | 232562,97 | SACE P | Заказ | 4 недели |  |  | 23.05.2018 |  |  |  | Силовые автоматические выключатели | Автоматические выключатели в литом корпусе | Tmax T Class | T7 | 8015644652203 | 17.100 | KG | 42.000 | CDM
1SDA062671R5 | SAC 1SDA0 62671 R5 | Выключатель автоматический T7H 800 PR332/P LSIG 800 4pFFM+PR330/V+измерения с внешнего подключения | 1 | ST | 318858,75 | 318858,75 | SACE P | Заказ | 4 недели |  |  | 23.05.2018 |  |  |  | Силовые автоматические выключатели | Автоматические выключатели в литом корпусе | Tmax T Class | T7 | 2012205720124 | 17.000 | KG | 0.040 | M3
1SDA062672R1 | SAC 1SDA0 62672 R1 | Выключатель автоматический T7H 800 PR332/P LSIRc In=800A 4p F F M | 1 | ST | 225718,08 | 225718,08 | SACE P | Заказ | 4 недели |  |  | 23.05.2018 |  |  |  | Силовые автоматические выключатели | Автоматические выключатели в литом корпусе | Tmax T Class | T7 | 8015644652210 | 17.100 | KG | 42.000 | CDM
1SDA062673R1 | SAC 1SDA0 62673 R1 | Выключатель автоматический для защиты электродвигателей T7L 800 PR231/P I In=800A 3p F F | 1 | ST | 138799,21 | 138799,21 | SACE P | Заказ | 4 недели |  |  | 23.05.2018 |  |  |  | Силовые автоматические выключатели | Автоматические выключатели в литом корпусе | Tmax T Class | T7 | 8015644652227 | 13.200 | KG | 42.000 | CDM
1SDA062674R1 | SAC 1SDA0 62674 R1 | Выключатель автоматический T7L 800 PR231/P LS/I In=800A 3p F F | 1 | ST | 139632,19 | 139632,19 | SACE P | Заказ | 4 недели |  |  | 23.05.2018 |  |  |  | Силовые автоматические выключатели | Автоматические выключатели в литом корпусе | Tmax T Class | T7 | 8015644652234 | 13.200 | KG | 42.000 | CDM
1SDA062675R1 | SAC 1SDA0 62675 R1 | Выключатель автоматический T7L 800 PR232/P LSI In=800A 3p F F | 1 | ST | 159134,78 | 159134,78 | SACE P | Заказ | 4 недели |  |  | 23.05.2018 |  |  |  | Силовые автоматические выключатели | Автоматические выключатели в литом корпусе | Tmax T Class | T7 | 8015644652241 | 13.200 | KG | 42.000 | CDM
1SDA062676R1 | SAC 1SDA0 62676 R1 | Выключатель автоматический T7L 800 PR331/P LSIG In=800A 3p F F | 1 | ST | 172267,58 | 172267,58 | SACE P | Заказ | 4 недели |  |  | 23.05.2018 |  |  |  | Силовые автоматические выключатели | Автоматические выключатели в литом корпусе | Tmax T Class | T7 | 8015644652258 | 13.200 | KG | 42.000 | CDM
1SDA062677R1 | SAC 1SDA0 62677 R1 | Выключатель автоматический T7L 800 PR332/P LI In=800A 3p F F | 1 | ST | 155840,89 | 155840,89 | SACE P | Заказ | 4 недели |  |  | 23.05.2018 |  |  |  | Силовые автоматические выключатели | Автоматические выключатели в литом корпусе | Tmax T Class | T7 | 8015644652265 | 13.200 | KG | 42.000 | CDM
1SDA062678R1 | SAC 1SDA0 62678 R1 | Выключатель автоматический T7L 800 PR332/P LSI In=800A 3p F F | 1 | ST | 184968,17 | 184968,17 | SACE P | Заказ | 4 недели |  |  | 23.05.2018 |  |  |  | Силовые автоматические выключатели | Автоматические выключатели в литом корпусе | Tmax T Class | T7 | 8015644652272 | 13.200 | KG | 42.000 | CDM
1SDA062679R1 | SAC 1SDA0 62679 R1 | Выключатель автоматический T7L 800 PR332/P LSIG In=800A 3p F F | 1 | ST | 210798,26 | 210798,26 | SACE P | Заказ | 4 недели |  |  | 23.05.2018 |  |  |  | Силовые автоматические выключатели | Автоматические выключатели в литом корпусе | Tmax T Class | T7 | 8015644652289 | 13.200 | KG | 42.000 | CDM
1SDA062680R1 | SAC 1SDA0 62680 R1 | Выключатель автоматический T7L 800 PR332/P LSIRc In=800A 3p F F | 1 | ST | 204051,57 | 204051,57 | SACE P | Заказ | 4 недели |  |  | 23.05.2018 |  |  |  | Силовые автоматические выключатели | Автоматические выключатели в литом корпусе | Tmax T Class | T7 | 8015644652296 | 13.200 | KG | 42.000 | CDM
1SDA062681R1 | SAC 1SDA0 62681 R1 | Выключатель автоматический для защиты электродвигателей T7L 800 PR231/P I In=800A 4p F F | 1 | ST | 166521,54 | 166521,54 | SACE P | Заказ | 4 недели |  |  | 23.05.2018 |  |  |  | Силовые автоматические выключатели | Автоматические выключатели в литом корпусе | Tmax T Class | T7 | 8015644652302 | 17.100 | KG | 42.000 | CDM
1SDA062682R1 | SAC 1SDA0 62682 R1 | Выключатель автоматический T7L 800 PR231/P LS/I In=800A 4p F F | 1 | ST | 167356,11 | 167356,11 | SACE P | Заказ | 4 недели |  |  | 23.05.2018 |  |  |  | Силовые автоматические выключатели | Автоматические выключатели в литом корпусе | Tmax T Class | T7 | 8015644652319 | 17.100 | KG | 42.000 | CDM
1SDA062683R1 | SAC 1SDA0 62683 R1 | Выключатель автоматический T7L 800 PR232/P LSI In=800A 4p F F | 1 | ST | 187673,33 | 187673,33 | SACE P | Заказ | 4 недели |  |  | 23.05.2018 |  |  |  | Силовые автоматические выключатели | Автоматические выключатели в литом корпусе | Tmax T Class | T7 | 8015644652326 | 17.100 | KG | 42.000 | CDM
1SDA062684R1 | SAC 1SDA0 62684 R1 | Выключатель автоматический T7L 800 PR331/P LSIG In=800A 4p F F | 1 | ST | 199964,29 | 199964,29 | SACE P | Заказ | 4 недели |  |  | 23.05.2018 |  |  |  | Силовые автоматические выключатели | Автоматические выключатели в литом корпусе | Tmax T Class | T7 | 8015644652333 | 17.100 | KG | 42.000 | CDM
1SDA062685R1 | SAC 1SDA0 62685 R1 | Выключатель автоматический T7L 800 PR332/P LI In=800A 4p F F | 1 | ST | 182763,46 | 182763,46 | SACE P | Заказ | 4 недели |  |  | 23.05.2018 |  |  |  | Силовые автоматические выключатели | Автоматические выключатели в литом корпусе | Tmax T Class | T7 | 8015644652340 | 17.100 | KG | 42.000 | CDM
1SDA062686R1 | SAC 1SDA0 62686 R1 | Выключатель автоматический T7L 800 PR332/P LSI In=800A 4p F F | 1 | ST | 211891,57 | 211891,57 | SACE P | Заказ | 4 недели |  |  | 23.05.2018 |  |  |  | Силовые автоматические выключатели | Автоматические выключатели в литом корпусе | Tmax T Class | T7 | 8015644652357 | 17.100 | KG | 42.000 | CDM
1SDA062687R1 | SAC 1SDA0 62687 R1 | Выключатель автоматический T7L 800 PR332/P LSIG In=800A 4p F F | 1 | ST | 237720,85 | 237720,85 | SACE P | Заказ | 4 недели |  |  | 23.05.2018 |  |  |  | Силовые автоматические выключатели | Автоматические выключатели в литом корпусе | Tmax T Class | T7 | 8015644652364 | 17.100 | KG | 42.000 | CDM
1SDA062688R1 | SAC 1SDA0 62688 R1 | Выключатель автоматический T7L 800 PR332/P LSIRc In=800A 4p F F | 1 | ST | 230971,67 | 230971,67 | SACE P | Заказ | 4 недели |  |  | 23.05.2018 |  |  |  | Силовые автоматические выключатели | Автоматические выключатели в литом корпусе | Tmax T Class | T7 | 8015644652371 | 17.100 | KG | 42.000 | CDM
1SDA062689R1 | SAC 1SDA0 62689 R1 | Выключатель автоматический для защиты электродвигателей T7L 800 PR231/P I In=800A 3p F F M | 1 | ST | 162816,55 | 162816,55 | SACE P | Заказ | 4 недели |  |  | 23.05.2018 |  |  |  | Силовые автоматические выключатели | Автоматические выключатели в литом корпусе | Tmax T Class | T7 | 8015644652388 | 13.200 | KG | 42.000 | CDM
1SDA062690R1 | SAC 1SDA0 62690 R1 | Выключатель автоматический T7L 800 PR231/P LS/I In=800A 3p F F M | 1 | ST | 163695,21 | 163695,21 | SACE P | Заказ | 4 недели |  |  | 23.05.2018 |  |  |  | Силовые автоматические выключатели | Автоматические выключатели в литом корпусе | Tmax T Class | T7 | 8015644652395 | 13.200 | KG | 42.000 | CDM
1SDA062691R1 | SAC 1SDA0 62691 R1 | Выключатель автоматический T7L 800 PR232/P LSI In=800A 3p F F M | 1 | ST | 182781,51 | 182781,51 | SACE P | Заказ | 4 недели |  |  | 23.05.2018 |  |  |  | Силовые автоматические выключатели | Автоматические выключатели в литом корпусе | Tmax T Class | T7 | 8015644652401 | 13.200 | KG | 42.000 | CDM
1SDA062692R1 | SAC 1SDA0 62692 R1 | Выключатель автоматический T7L 800 PR331/P LSIG In=800A 3p F F M | 1 | ST | 190629,18 | 190629,18 | SACE P | Заказ | 4 недели |  |  | 23.05.2018 |  |  |  | Силовые автоматические выключатели | Автоматические выключатели в литом корпусе | Tmax T Class | T7 | 8015644652418 | 13.200 | KG | 42.000 | CDM
1SDA062693R1 | SAC 1SDA0 62693 R1 | Выключатель автоматический T7L 800 PR332/P LI In=800A 3p F F M | 1 | ST | 173811,93 | 173811,93 | SACE P | Заказ | 4 недели |  |  | 23.05.2018 |  |  |  | Силовые автоматические выключатели | Автоматические выключатели в литом корпусе | Tmax T Class | T7 | 8015644652425 | 13.200 | KG | 42.000 | CDM
1SDA062693R5 | SAC 1SDA0 62693 R5 | Выключатель автоматический T7L 800 PR332/P LI In=800A 3pFFM+PR330/V+измерения с внешнего подключения | 1 | ST | 260107,71 | 260107,71 | SACE P | Заказ | 4 недели |  |  | 23.05.2018 |  |  |  | Силовые автоматические выключатели | Автоматические выключатели в литом корпусе | Tmax T Class | T7 | 2012205720131 | 13.000 | KG | 0.040 | M3
1SDA062694R1 | SAC 1SDA0 62694 R1 | Выключатель автоматический T7L 800 PR332/P LSI In=800A 3p F F M | 1 | ST | 203361,76 | 203361,76 | SACE P | Заказ | 4 недели |  |  | 23.05.2018 |  |  |  | Силовые автоматические выключатели | Автоматические выключатели в литом корпусе | Tmax T Class | T7 | 8015644652432 | 13.200 | KG | 42.000 | CDM
1SDA062694R5 | SAC 1SDA0 62694 R5 | Выключатель автоматический T7L 800 PR332/P LSI 800 3pFFM+PR330/V+измерения с внешнего подключения | 1 | ST | 289657,54 | 289657,54 | SACE P | Заказ | 4 недели |  |  | 23.05.2018 |  |  |  | Силовые автоматические выключатели | Автоматические выключатели в литом корпусе | Tmax T Class | T7 | 2012205720148 | 13.000 | KG | 0.040 | M3
1SDA062695R1 | SAC 1SDA0 62695 R1 | Выключатель автоматический T7L 800 PR332/P LSIG In=800A 3p F F M | 1 | ST | 229563,63 | 229563,63 | SACE P | Заказ | 4 недели |  |  | 23.05.2018 |  |  |  | Силовые автоматические выключатели | Автоматические выключатели в литом корпусе | Tmax T Class | T7 | 8015644652449 | 13.200 | KG | 42.000 | CDM
1SDA062695R5 | SAC 1SDA0 62695 R5 | Выключатель автоматический T7L 800 PR332/P LSIG 800 3pFFM+PR330/V+измерения с внешнего подключения | 1 | ST | 315859,41 | 315859,41 | SACE P | Заказ | 4 недели |  |  | 23.05.2018 |  |  |  | Силовые автоматические выключатели | Автоматические выключатели в литом корпусе | Tmax T Class | T7 | 2012205720155 | 13.000 | KG | 0.040 | M3
1SDA062696R1 | SAC 1SDA0 62696 R1 | Выключатель автоматический T7L 800 PR332/P LSIRc In=800A 3p F F M | 1 | ST | 222718,77 | 222718,77 | SACE P | Заказ | 4 недели |  |  | 23.05.2018 |  |  |  | Силовые автоматические выключатели | Автоматические выключатели в литом корпусе | Tmax T Class | T7 | 8015644652456 | 13.200 | KG | 42.000 | CDM
1SDA062697R1 | SAC 1SDA0 62697 R1 | Выключатель автоматический для защиты электродвигателей T7L 800 PR231/P I In=800A 4p F F M | 1 | ST | 196816,13 | 196816,13 | SACE P | Заказ | 4 недели |  |  | 23.05.2018 |  |  |  | Силовые автоматические выключатели | Автоматические выключатели в литом корпусе | Tmax T Class | T7 | 8015644652463 | 17.100 | KG | 42.000 | CDM
1SDA062698R1 | SAC 1SDA0 62698 R1 | Выключатель автоматический T7L 800 PR231/P LS/I In=800A 4p F F M | 1 | ST | 197693,99 | 197693,99 | SACE P | Заказ | 4 недели |  |  | 23.05.2018 |  |  |  | Силовые автоматические выключатели | Автоматические выключатели в литом корпусе | Tmax T Class | T7 | 8015644652470 | 17.100 | KG | 42.000 | CDM
1SDA062699R1 | SAC 1SDA0 62699 R1 | Выключатель автоматический T7L 800 PR232/P LSI In=800A 4p F F M | 1 | ST | 217415,70 | 217415,70 | SACE P | Заказ | 4 недели |  |  | 23.05.2018 |  |  |  | Силовые автоматические выключатели | Автоматические выключатели в литом корпусе | Tmax T Class | T7 | 8015644652487 | 17.100 | KG | 42.000 | CDM
1SDA062700R1 | SAC 1SDA0 62700 R1 | Выключатель автоматический T7L 800 PR331/P LSIG In=800A 4p F F M | 1 | ST | 223328,21 | 223328,21 | SACE P | Заказ | 4 недели |  |  | 23.05.2018 |  |  |  | Силовые автоматические выключатели | Автоматические выключатели в литом корпусе | Tmax T Class | T7 | 8015644652494 | 17.100 | KG | 42.000 | CDM
1SDA062701R1 | SAC 1SDA0 62701 R1 | Выключатель автоматический T7L 800 PR332/P LI In=800A 4p F F M | 1 | ST | 205651,57 | 205651,57 | SACE P | Заказ | 4 недели |  |  | 23.05.2018 |  |  |  | Силовые автоматические выключатели | Автоматические выключатели в литом корпусе | Tmax T Class | T7 | 8015644652500 | 17.100 | KG | 42.000 | CDM
1SDA062701R5 | SAC 1SDA0 62701 R5 | Выключатель автоматический T7L 800 PR332/P LI In=800A 4pFFM+PR330/V+измерения с внешнего подключения | 1 | ST | 291947,35 | 291947,35 | SACE P | Заказ | 4 недели |  |  | 23.05.2018 |  |  |  | Силовые автоматические выключатели | Автоматические выключатели в литом корпусе | Tmax T Class | T7 | 2012205720162 | 17.000 | KG | 0.040 | M3
1SDA062702R1 | SAC 1SDA0 62702 R1 | Выключатель автоматический T7L 800 PR332/P LSI In=800A 4p F F M | 1 | ST | 235198,13 | 235198,13 | SACE P | Заказ | 4 недели |  |  | 23.05.2018 |  |  |  | Силовые автоматические выключатели | Автоматические выключатели в литом корпусе | Tmax T Class | T7 | 8015644652517 | 17.100 | KG | 42.000 | CDM
1SDA062702R5 | SAC 1SDA0 62702 R5 | Выключатель автоматический T7L 800 PR332/P LSI 800 4pFFM+PR330/V+измерения с внешнего подключения | 1 | ST | 321493,91 | 321493,91 | SACE P | Заказ | 4 недели |  |  | 23.05.2018 |  |  |  | Силовые автоматические выключатели | Автоматические выключатели в литом корпусе | Tmax T Class | T7 | 2012205720179 | 17.000 | KG | 0.040 | M3
1SDA062703R1 | SAC 1SDA0 62703 R1 | Выключатель автоматический T7L 800 PR332/P LSIG In=800A 4p F F M | 1 | ST | 261400,82 | 261400,82 | SACE P | Заказ | 4 недели |  |  | 23.05.2018 |  |  |  | Силовые автоматические выключатели | Автоматические выключатели в литом корпусе | Tmax T Class | T7 | 8015644652524 | 17.100 | KG | 42.000 | CDM
1SDA062703R5 | SAC 1SDA0 62703 R5 | Выключатель автоматический T7L 800 PR332/P LSIG 800 4pFFM+PR330/V+измерения с внешнего подключения | 1 | ST | 347696,60 | 347696,60 | SACE P | Заказ | 4 недели |  |  | 23.05.2018 |  |  |  | Силовые автоматические выключатели | Автоматические выключатели в литом корпусе | Tmax T Class | T7 | 2012205720186 | 17.000 | KG | 0.040 | M3
1SDA062704R1 | SAC 1SDA0 62704 R1 | Выключатель автоматический T7L 800 PR332/P LSIRc In=800A 4p F F M | 1 | ST | 254555,93 | 254555,93 | SACE P | Заказ | 4 недели |  |  | 23.05.2018 |  |  |  | Силовые автоматические выключатели | Автоматические выключатели в литом корпусе | Tmax T Class | T7 | 8015644652531 | 17.100 | KG | 42.000 | CDM
1SDA062705R1 | SAC 1SDA0 62705 R1 | Выключатель автоматический для защиты электродвигателей T7V 800 PR231/P I In=800A 3p F F | 1 | ST | 146933,60 | 146933,60 | SACE P | Заказ | 4 недели |  |  | 23.05.2018 |  |  |  | Силовые автоматические выключатели | Автоматические выключатели в литом корпусе | Tmax T Class | T7 | 8015644652548 | 13.200 | KG | 42.000 | CDM
1SDA062706R1 | SAC 1SDA0 62706 R1 | Выключатель автоматический T7V 800 PR231/P LS/I In=800A 3p F F | 1 | ST | 147770,56 | 147770,56 | SACE P | Заказ | 4 недели |  |  | 23.05.2018 |  |  |  | Силовые автоматические выключатели | Автоматические выключатели в литом корпусе | Tmax T Class | T7 | 8015644652555 | 13.200 | KG | 42.000 | CDM
1SDA062707R1 | SAC 1SDA0 62707 R1 | Выключатель автоматический T7V 800 PR232/P LSI In=800A 3p F F | 1 | ST | 167508,51 | 167508,51 | SACE P | Заказ | 4 недели |  |  | 23.05.2018 |  |  |  | Силовые автоматические выключатели | Автоматические выключатели в литом корпусе | Tmax T Class | T7 | 8015644652562 | 13.200 | KG | 42.000 | CDM
1SDA062708R1 | SAC 1SDA0 62708 R1 | Выключатель автоматический T7V 800 PR331/P LSIG In=800A 3p F F | 1 | ST | 180394,29 | 180394,29 | SACE P | Заказ | 4 недели |  |  | 23.05.2018 |  |  |  | Силовые автоматические выключатели | Автоматические выключатели в литом корпусе | Tmax T Class | T7 | 8015644652579 | 13.200 | KG | 42.000 | CDM
1SDA062709R1 | SAC 1SDA0 62709 R1 | Выключатель автоматический T7V 800 PR332/P LI In=800A 3p F F | 1 | ST | 163741,81 | 163741,81 | SACE P | Заказ | 4 недели |  |  | 23.05.2018 |  |  |  | Силовые автоматические выключатели | Автоматические выключатели в литом корпусе | Tmax T Class | T7 | 8015644652586 | 13.200 | KG | 42.000 | CDM
1SDA062710R1 | SAC 1SDA0 62710 R1 | Выключатель автоматический T7V 800 PR332/P LSI In=800A 3p F F | 1 | ST | 192868,26 | 192868,26 | SACE P | Заказ | 4 недели |  |  | 23.05.2018 |  |  |  | Силовые автоматические выключатели | Автоматические выключатели в литом корпусе | Tmax T Class | T7 | 8015644652593 | 13.200 | KG | 42.000 | CDM
1SDA062711R1 | SAC 1SDA0 62711 R1 | Выключатель автоматический T7V 800 PR332/P LSIG In=800A 3p F F | 1 | ST | 218699,17 | 218699,17 | SACE P | Заказ | 4 недели |  |  | 23.05.2018 |  |  |  | Силовые автоматические выключатели | Автоматические выключатели в литом корпусе | Tmax T Class | T7 | 8015644652609 | 13.200 | KG | 42.000 | CDM
1SDA062712R1 | SAC 1SDA0 62712 R1 | Выключатель автоматический T7V 800 PR332/P LSIRc In=800A 3p F F | 1 | ST | 211950,01 | 211950,01 | SACE P | Заказ | 4 недели |  |  | 23.05.2018 |  |  |  | Силовые автоматические выключатели | Автоматические выключатели в литом корпусе | Tmax T Class | T7 | 8015644652616 | 13.200 | KG | 42.000 | CDM
1SDA062713R1 | SAC 1SDA0 62713 R1 | Выключатель автоматический для защиты электродвигателей T7V 800 PR231/P I In=800A 4p F F | 1 | ST | 176692,92 | 176692,92 | SACE P | Заказ | 4 недели |  |  | 23.05.2018 |  |  |  | Силовые автоматические выключатели | Автоматические выключатели в литом корпусе | Tmax T Class | T7 | 8015644652623 | 17.100 | KG | 42.000 | CDM
1SDA062714R1 | SAC 1SDA0 62714 R1 | Выключатель автоматический T7V 800 PR231/P LS/I In=800A 4p F F | 1 | ST | 177526,70 | 177526,70 | SACE P | Заказ | 4 недели |  |  | 23.05.2018 |  |  |  | Силовые автоматические выключатели | Автоматические выключатели в литом корпусе | Tmax T Class | T7 | 8015644652630 | 17.100 | KG | 42.000 | CDM
1SDA062715R1 | SAC 1SDA0 62715 R1 | Выключатель автоматический T7V 800 PR232/P LSI In=800A 4p F F | 1 | ST | 198142,32 | 198142,32 | SACE P | Заказ | 4 недели |  |  | 23.05.2018 |  |  |  | Силовые автоматические выключатели | Автоматические выключатели в литом корпусе | Tmax T Class | T7 | 8015644652647 | 17.100 | KG | 42.000 | CDM
1SDA062716R1 | SAC 1SDA0 62716 R1 | Выключатель автоматический T7V 800 PR331/P LSIG In=800A 4p F F | 1 | ST | 210126,10 | 210126,10 | SACE P | Заказ | 4 недели |  |  | 23.05.2018 |  |  |  | Силовые автоматические выключатели | Автоматические выключатели в литом корпусе | Tmax T Class | T7 | 8015644652654 | 17.100 | KG | 42.000 | CDM
1SDA062717R1 | SAC 1SDA0 62717 R1 | Выключатель автоматический T7V 800 PR332/P LI In=800A 4p F F | 1 | ST | 192641,05 | 192641,05 | SACE P | Заказ | 4 недели |  |  | 23.05.2018 |  |  |  | Силовые автоматические выключатели | Автоматические выключатели в литом корпусе | Tmax T Class | T7 | 8015644652661 | 17.100 | KG | 42.000 | CDM
1SDA062718R1 | SAC 1SDA0 62718 R1 | Выключатель автоматический T7V 800 PR332/P LSI In=800A 4p F F | 1 | ST | 221769,16 | 221769,16 | SACE P | Заказ | 4 недели |  |  | 23.05.2018 |  |  |  | Силовые автоматические выключатели | Автоматические выключатели в литом корпусе | Tmax T Class | T7 | 8015644652678 | 17.100 | KG | 42.000 | CDM
1SDA062719R1 | SAC 1SDA0 62719 R1 | Выключатель автоматический T7V 800 PR332/P LSIG In=800A 4p F F | 1 | ST | 247598,43 | 247598,43 | SACE P | Заказ | 4 недели |  |  | 23.05.2018 |  |  |  | Силовые автоматические выключатели | Автоматические выключатели в литом корпусе | Tmax T Class | T7 | 8015644652685 | 17.100 | KG | 42.000 | CDM
1SDA062720R1 | SAC 1SDA0 62720 R1 | Выключатель автоматический T7V 800 PR332/P LSIRc In=800A 4p F F | 1 | ST | 240850,90 | 240850,90 | SACE P | Заказ | 4 недели |  |  | 23.05.2018 |  |  |  | Силовые автоматические выключатели | Автоматические выключатели в литом корпусе | Tmax T Class | T7 | 8015644652692 | 17.100 | KG | 42.000 | CDM
1SDA062721R1 | SAC 1SDA0 62721 R1 | Выключатель автоматический для защиты электродвигателей T7V 800 PR231/P I In=800A 3p F F M | 1 | ST | 172794,67 | 172794,67 | SACE P | Заказ | 4 недели |  |  | 23.05.2018 |  |  |  | Силовые автоматические выключатели | Автоматические выключатели в литом корпусе | Tmax T Class | T7 | 8015644652708 | 13.200 | KG | 42.000 | CDM
1SDA062722R1 | SAC 1SDA0 62722 R1 | Выключатель автоматический T7V 800 PR231/P LS/I In=800A 3p F F M | 1 | ST | 173671,74 | 173671,74 | SACE P | Заказ | 4 недели |  |  | 23.05.2018 |  |  |  | Силовые автоматические выключатели | Автоматические выключатели в литом корпусе | Tmax T Class | T7 | 8015644652715 | 13.200 | KG | 42.000 | CDM
1SDA062723R1 | SAC 1SDA0 62723 R1 | Выключатель автоматический T7V 800 PR232/P LSI In=800A 3p F F M | 1 | ST | 192945,01 | 192945,01 | SACE P | Заказ | 4 недели |  |  | 23.05.2018 |  |  |  | Силовые автоматические выключатели | Автоматические выключатели в литом корпусе | Tmax T Class | T7 | 8015644652722 | 13.200 | KG | 42.000 | CDM
1SDA062724R1 | SAC 1SDA0 62724 R1 | Выключатель автоматический T7V 800 PR331/P LSIG In=800A 3p F F M | 1 | ST | 200226,17 | 200226,17 | SACE P | Заказ | 4 недели |  |  | 23.05.2018 |  |  |  | Силовые автоматические выключатели | Автоматические выключатели в литом корпусе | Tmax T Class | T7 | 8015644652739 | 13.200 | KG | 42.000 | CDM
1SDA062725R1 | SAC 1SDA0 62725 R1 | Выключатель автоматический T7V 800 PR332/P LI In=800A 3p F F M | 1 | ST | 183157,75 | 183157,75 | SACE P | Заказ | 4 недели |  |  | 23.05.2018 |  |  |  | Силовые автоматические выключатели | Автоматические выключатели в литом корпусе | Tmax T Class | T7 | 8015644652746 | 13.200 | KG | 42.000 | CDM
1SDA062726R1 | SAC 1SDA0 62726 R1 | Выключатель автоматический T7V 800 PR332/P LSI In=800A 3p F F M | 1 | ST | 212702,67 | 212702,67 | SACE P | Заказ | 4 недели |  |  | 23.05.2018 |  |  |  | Силовые автоматические выключатели | Автоматические выключатели в литом корпусе | Tmax T Class | T7 | 8015644652753 | 13.200 | KG | 42.000 | CDM
1SDA062726R5 | SAC 1SDA0 62726 R5 | Выключатель автоматический T7V 800 PR332/P LSI 800 3pFFM+PR330/V+измерения с внешнего подключения | 1 | ST | 298998,45 | 298998,45 | SACE P | Заказ | 4 недели |  |  | 23.05.2018 |  |  |  | Силовые автоматические выключатели | Автоматические выключатели в литом корпусе | Tmax T Class | T7 | 2012205720193 | 13.000 | KG | 0.040 | M3
1SDA062727R1 | SAC 1SDA0 62727 R1 | Выключатель автоматический T7V 800 PR332/P LSIG In=800A 3p F F M | 1 | ST | 238907,01 | 238907,01 | SACE P | Заказ | 4 недели |  |  | 23.05.2018 |  |  |  | Силовые автоматические выключатели | Автоматические выключатели в литом корпусе | Tmax T Class | T7 | 8015644652760 | 13.200 | KG | 42.000 | CDM
1SDA062728R1 | SAC 1SDA0 62728 R1 | Выключатель автоматический T7V 800 PR332/P LSIRc In=800A 3p F F M | 1 | ST | 232062,93 | 232062,93 | SACE P | Заказ | 4 недели |  |  | 23.05.2018 |  |  |  | Силовые автоматические выключатели | Автоматические выключатели в литом корпусе | Tmax T Class | T7 | 8015644652777 | 13.200 | KG | 42.000 | CDM
1SDA062729R1 | SAC 1SDA0 62729 R1 | Выключатель автоматический для защиты электродвигателей T7V 800 PR231/P I In=800A 4p F F M | 1 | ST | 209287,57 | 209287,57 | SACE P | Заказ | 4 недели |  |  | 23.05.2018 |  |  |  | Силовые автоматические выключатели | Автоматические выключатели в литом корпусе | Tmax T Class | T7 | 8015644652784 | 17.100 | KG | 42.000 | CDM
1SDA062730R1 | SAC 1SDA0 62730 R1 | Выключатель автоматический T7V 800 PR231/P LS/I In=800A 4p F F M | 1 | ST | 210166,23 | 210166,23 | SACE P | Заказ | 4 недели |  |  | 23.05.2018 |  |  |  | Силовые автоматические выключатели | Автоматические выключатели в литом корпусе | Tmax T Class | T7 | 8015644652791 | 17.100 | KG | 42.000 | CDM
1SDA062731R1 | SAC 1SDA0 62731 R1 | Выключатель автоматический T7V 800 PR232/P LSI In=800A 4p F F M | 1 | ST | 230122,46 | 230122,46 | SACE P | Заказ | 4 недели |  |  | 23.05.2018 |  |  |  | Силовые автоматические выключатели | Автоматические выключатели в литом корпусе | Tmax T Class | T7 | 8015644652807 | 17.100 | KG | 42.000 | CDM
1SDA062732R1 | SAC 1SDA0 62732 R1 | Выключатель автоматический T7V 800 PR331/P LSIG In=800A 4p F F M | 1 | ST | 235327,28 | 235327,28 | SACE P | Заказ | 4 недели |  |  | 23.05.2018 |  |  |  | Силовые автоматические выключатели | Автоматические выключатели в литом корпусе | Tmax T Class | T7 | 8015644652814 | 17.100 | KG | 42.000 | CDM
1SDA062733R1 | SAC 1SDA0 62733 R1 | Выключатель автоматический T7V 800 PR332/P LI In=800A 4p F F M | 1 | ST | 217328,12 | 217328,12 | SACE P | Заказ | 4 недели |  |  | 23.05.2018 |  |  |  | Силовые автоматические выключатели | Автоматические выключатели в литом корпусе | Tmax T Class | T7 | 8015644652821 | 17.100 | KG | 42.000 | CDM
1SDA062734R1 | SAC 1SDA0 62734 R1 | Выключатель автоматический T7V 800 PR332/P LSI In=800A 4p F F M | 1 | ST | 246876,32 | 246876,32 | SACE P | Заказ | 4 недели |  |  | 23.05.2018 |  |  |  | Силовые автоматические выключатели | Автоматические выключатели в литом корпусе | Tmax T Class | T7 | 8015644652838 | 17.100 | KG | 42.000 | CDM
1SDA062735R1 | SAC 1SDA0 62735 R1 | Выключатель автоматический T7V 800 PR332/P LSIG In=800A 4p F F M | 1 | ST | 273079,84 | 273079,84 | SACE P | Заказ | 4 недели |  |  | 23.05.2018 |  |  |  | Силовые автоматические выключатели | Автоматические выключатели в литом корпусе | Tmax T Class | T7 | 8015644652845 | 17.100 | KG | 42.000 | CDM
1SDA062736R1 | SAC 1SDA0 62736 R1 | Выключатель автоматический T7V 800 PR332/P LSIRc In=800A 4p F F M | 1 | ST | 266235,78 | 266235,78 | SACE P | Заказ | 4 недели |  |  | 23.05.2018 |  |  |  | Силовые автоматические выключатели | Автоматические выключатели в литом корпусе | Tmax T Class | T7 | 8015644652852 | 17.100 | KG | 42.000 | CDM
1SDA062737R1 | SAC 1SDA0 62737 R1 | Выключатель автоматический для защиты электродвигателей T7S 1000 PR231/P I In=1000A 3p F F | 1 | ST | 128047,96 | 128047,96 | SACE P | Заказ | 4 недели |  |  | 23.05.2018 |  |  |  | Силовые автоматические выключатели | Автоматические выключатели в литом корпусе | Tmax T Class | T7 | 8015644652869 | 13.200 | KG | 42.000 | CDM
1SDA062738R1 | SAC 1SDA0 62738 R1 | Выключатель автоматический T7S 1000 PR231/P LS/I In=1000A 3p F F | 1 | ST | 128906,52 | 128906,52 | SACE P | C | 4 недели |  |  | 23.05.2018 |  |  |  | Силовые автоматические выключатели | Автоматические выключатели в литом корпусе | Tmax T Class | T7 | 8015644652876 | 13.200 | KG | 42.000 | CDM
1SDA062738R9 | SAC 1SDA0 62738 R9 | Выключатель автоматический T7S 1000 PR231/P LS/I In=1000A 3p F F + RHD + контакты опережающего действия AUE | 1 | ST | 140998,03 | 140998,03 | SACE P | Заказ | 5 недель |  |  | 23.05.2018 |  |  |  | Силовые автоматические выключатели | Автоматические выключатели в литом корпусе | Tmax T Class | T7 | 2012209710022 | 13.000 | KG | 42.000 | CDM
1SDA062739R1 | SAC 1SDA0 62739 R1 | Выключатель автоматический T7S 1000 PR232/P LSI In=1000A 3p F F | 1 | ST | 148190,01 | 148190,01 | SACE P | Заказ | 4 недели | Снятие с заменой | 9CNB1SDA062739R1 | 23.05.2018 | 21.06.2013 |  |  | Силовые автоматические выключатели | Автоматические выключатели в литом корпусе | Tmax T Class | T7 | 8015644652883 | 13.200 | KG | 42.000 | CDM
1SDA062740R1 | SAC 1SDA0 62740 R1 | Выключатель автоматический T7S 1000 PR331/P LSIG In=1000A 3p F F | 1 | ST | 159674,46 | 159674,46 | SACE P | Заказ | 4 недели |  |  | 23.05.2018 |  |  |  | Силовые автоматические выключатели | Автоматические выключатели в литом корпусе | Tmax T Class | T7 | 8015644652890 | 13.200 | KG | 42.000 | CDM
1SDA062741R1 | SAC 1SDA0 62741 R1 | Выключатель автоматический T7S 1000 PR332/P LI In=1000A 3p F F | 1 | ST | 143893,70 | 143893,70 | SACE P | Заказ | 4 недели |  |  | 23.05.2018 |  |  |  | Силовые автоматические выключатели | Автоматические выключатели в литом корпусе | Tmax T Class | T7 | 8015644652906 | 13.200 | KG | 42.000 | CDM
1SDA062741R5 | SAC 1SDA0 62741 R5 | Выключатель автоматический T7S 1000 PR332/P LI 1000 3pFF+PR330/V+измерения с внешнего подключения | 1 | ST | 230189,48 | 230189,48 | SACE P | Заказ | 4 недели |  |  | 23.05.2018 |  |  |  | Силовые автоматические выключатели | Автоматические выключатели в литом корпусе | Tmax T Class | T7 | 2012205710132 | 13.000 | KG | 0.040 | M3
1SDA062742R1 | SAC 1SDA0 62742 R1 | Выключатель автоматический T7S 1000 PR332/P LSI In=1000A 3p F F | 1 | ST | 173477,14 | 173477,14 | SACE P | Заказ | 4 недели | Снятие с заменой | 9CNB1SDA062742R1 | 23.05.2018 | 27.08.2014 |  |  | Силовые автоматические выключатели | Автоматические выключатели в литом корпусе | Tmax T Class | T7 | 8015644652913 | 13.200 | KG | 42.000 | CDM
1SDA062742R5 | SAC 1SDA0 62742 R5 | Выключатель автоматический T7S 1000 PR332/P LSI 1000 3pFF+PR330/V+измерения с внешнего подключения | 1 | ST | 259772,92 | 259772,92 | SACE P | Заказ | 4 недели | Снятие с заменой | 9CNB1SDA062742R5 | 23.05.2018 | 21.06.2013 |  |  | Силовые автоматические выключатели | Автоматические выключатели в литом корпусе | Tmax T Class | T7 | 2012205710149 | 13.000 | KG | 0.040 | M3
1SDA062742R6 | SAC 1SDA0 62742 R6 | Выключатель автоматический T7S 1000 PR332/P LSI In=1000A 3p F F+PR330/V измерения с внешнего подключения+PR330/D-M | 1 | ST | 305678,72 | 305678,72 | SACE P | Заказ | 4 недели | Снятие с заменой | 9CNB1SDA062742R6 | 23.05.2018 | 21.06.2013 |  |  | Силовые автоматические выключатели | Автоматические выключатели в литом корпусе | T7 | T7 | 2012206710056 | 13.200 | KG | 42.000 | CDM
1SDA062742R7 | SAC 1SDA0 62742 R7 | Выключатель автоматический T7S 1000 PR332/P LSI In=1000A 3p F F + PR330/D-M | 1 | ST | 219382,94 | 219382,94 | SACE P | Заказ | 4 недели | Снятие с заменой | 9CNB1SDA062742R7 | 23.05.2018 | 03.10.2014 |  |  | Силовые автоматические выключатели | Автоматические выключатели в литом корпусе | T7 | T7 | 2012207730046 | 13.200 | KG | 42.000 | CDM
1SDA062743R1 | SAC 1SDA0 62743 R1 | Выключатель автоматический T7S 1000 PR332/P LSIG In=1000A 3p F F | 1 | ST | 199714,58 | 199714,58 | SACE P | Заказ | 4 недели |  |  | 23.05.2018 |  |  |  | Силовые автоматические выключатели | Автоматические выключатели в литом корпусе | Tmax T Class | T7 | 8015644652920 | 13.200 | KG | 42.000 | CDM
1SDA062743R5 | SAC 1SDA0 62743 R5 | Выключатель автоматический T7S 1000 PR332/P LSIG 1000 3pFF+PR330/V+измерения с внешнего подключения | 1 | ST | 286010,36 | 286010,36 | SACE P | Заказ | 4 недели |  |  | 23.05.2018 |  |  |  | Силовые автоматические выключатели | Автоматические выключатели в литом корпусе | Tmax T Class | T7 | 2012205710156 | 13.000 | KG | 0.040 | M3
1SDA062744R1 | SAC 1SDA0 62744 R1 | Выключатель автоматический T7S 1000 PR332/P LSIRc In=1000A 3p F F | 1 | ST | 192861,19 | 192861,19 | SACE P | Заказ | 4 недели |  |  | 23.05.2018 |  |  |  | Силовые автоматические выключатели | Автоматические выключатели в литом корпусе | Tmax T Class | T7 | 8015644652937 | 13.200 | KG | 42.000 | CDM
1SDA062745R1 | SAC 1SDA0 62745 R1 | Выключатель автоматический для защиты электродвигателей T7S 1000 PR231/P I In=1000A 4p F F | 1 | ST | 155778,03 | 155778,03 | SACE P | Заказ | 4 недели |  |  | 23.05.2018 |  |  |  | Силовые автоматические выключатели | Автоматические выключатели в литом корпусе | Tmax T Class | T7 | 8015644652944 | 17.100 | KG | 42.000 | CDM
1SDA062746R1 | SAC 1SDA0 62746 R1 | Выключатель автоматический T7S 1000 PR231/P LS/I In=1000A 4p F F | 1 | ST | 156656,75 | 156656,75 | SACE P | Заказ | 4 недели |  |  | 23.05.2018 |  |  |  | Силовые автоматические выключатели | Автоматические выключатели в литом корпусе | Tmax T Class | T7 | 8015644652951 | 17.100 | KG | 42.000 | CDM
1SDA062747R1 | SAC 1SDA0 62747 R1 | Выключатель автоматический T7S 1000 PR232/P LSI In=1000A 4p F F | 1 | ST | 176983,18 | 176983,18 | SACE P | Заказ | 4 недели |  |  | 23.05.2018 |  |  |  | Силовые автоматические выключатели | Автоматические выключатели в литом корпусе | Tmax T Class | T7 | 8015644652968 | 17.100 | KG | 42.000 | CDM
1SDA062748R1 | SAC 1SDA0 62748 R1 | Выключатель автоматический T7S 1000 PR331/P LSIG In=1000A 4p F F | 1 | ST | 184031,40 | 184031,40 | SACE P | Заказ | 4 недели |  |  | 23.05.2018 |  |  |  | Силовые автоматические выключатели | Автоматические выключатели в литом корпусе | Tmax T Class | T7 | 8015644652975 | 17.100 | KG | 42.000 | CDM
1SDA062749R1 | SAC 1SDA0 62749 R1 | Выключатель автоматический T7S 1000 PR332/P LI In=1000A 4p F F | 1 | ST | 167639,29 | 167639,29 | SACE P | Заказ | 4 недели |  |  | 23.05.2018 |  |  |  | Силовые автоматические выключатели | Автоматические выключатели в литом корпусе | Tmax T Class | T7 | 8015644652982 | 17.100 | KG | 42.000 | CDM
1SDA062749R5 | SAC 1SDA0 62749 R5 | Выключатель автоматический T7S 1000 PR332/P LI 1000 4pFF+PR330/V+измерения с внешнего подключения | 1 | ST | 253935,07 | 253935,07 | SACE P | Заказ | 4 недели |  |  | 23.05.2018 |  |  |  | Силовые автоматические выключатели | Автоматические выключатели в литом корпусе | Tmax T Class | T7 | 2012205710163 | 17.000 | KG | 0.040 | M3
1SDA062750R1 | SAC 1SDA0 62750 R1 | Выключатель автоматический T7S 1000 PR332/P LSI In=1000A 4p F F | 1 | ST | 197224,36 | 197224,36 | SACE P | Заказ | 4 недели |  |  | 23.05.2018 |  |  |  | Силовые автоматические выключатели | Автоматические выключатели в литом корпусе | Tmax T Class | T7 | 8015644652999 | 17.100 | KG | 42.000 | CDM
1SDA062750R5 | SAC 1SDA0 62750 R5 | Выключатель автоматический T7S 1000 PR332/P LSI 1000 4pFF+PR330/V+измерения с внешнего подключения | 1 | ST | 283520,14 | 283520,14 | SACE P | Заказ | 4 недели |  |  | 23.05.2018 |  |  |  | Силовые автоматические выключатели | Автоматические выключатели в литом корпусе | Tmax T Class | T7 | 2012205710170 | 17.000 | KG | 0.040 | M3
1SDA062751R1 | SAC 1SDA0 62751 R1 | Выключатель автоматический T7S 1000 PR332/P LSIG In=1000A 4p F F | 1 | ST | 223460,17 | 223460,17 | SACE P | Заказ | 4 недели |  |  | 23.05.2018 |  |  |  | Силовые автоматические выключатели | Автоматические выключатели в литом корпусе | Tmax T Class | T7 | 8015644653002 | 17.100 | KG | 42.000 | CDM
1SDA062751R5 | SAC 1SDA0 62751 R5 | Выключатель автоматический T7S 1000 PR332/P LSIG 1000 4pFF+PR330/V+измерения с внешнего подключения | 1 | ST | 309755,95 | 309755,95 | SACE P | Заказ | 4 недели |  |  | 23.05.2018 |  |  |  | Силовые автоматические выключатели | Автоматические выключатели в литом корпусе | Tmax T Class | T7 | 2012205710187 | 17.000 | KG | 0.040 | M3
1SDA062752R1 | SAC 1SDA0 62752 R1 | Выключатель автоматический T7S 1000 PR332/P LSIRc In=1000A 4p F F | 1 | ST | 216606,81 | 216606,81 | SACE P | Заказ | 4 недели |  |  | 23.05.2018 |  |  |  | Силовые автоматические выключатели | Автоматические выключатели в литом корпусе | Tmax T Class | T7 | 8015644653019 | 17.100 | KG | 42.000 | CDM
1SDA062753R1 | SAC 1SDA0 62753 R1 | Выключатель автоматический для защиты электродвигателей T7S 1000 PR231/P I In=1000A 3p F F M | 1 | ST | 163882,95 | 163882,95 | SACE P | Заказ | 4 недели |  |  | 23.05.2018 |  |  |  | Силовые автоматические выключатели | Автоматические выключатели в литом корпусе | Tmax T Class | T7 | 8015644653026 | 13.200 | KG | 42.000 | CDM
1SDA062754R1 | SAC 1SDA0 62754 R1 | Выключатель автоматический T7S 1000 PR231/P LS/I In=1000A 3p F F M | 1 | ST | 164876,80 | 164876,80 | SACE P | C | 3 недели |  |  | 23.05.2018 |  |  |  | Силовые автоматические выключатели | Автоматические выключатели в литом корпусе | Tmax T Class | T7 | 8015644653033 | 13.200 | KG | 42.000 | CDM
1SDA062755R1 | SAC 1SDA0 62755 R1 | Выключатель автоматический T7S 1000 PR232/P LSI In=1000A 3p F F M | 1 | ST | 187560,67 | 187560,67 | SACE P | Заказ | 4 недели | Снятие с заменой | 9CNB1SDA062755R1 | 23.05.2018 | 27.09.2013 |  |  | Силовые автоматические выключатели | Автоматические выключатели в литом корпусе | Tmax T Class | T7 | 8015644653040 | 13.200 | KG | 42.000 | CDM
1SDA062756R1 | SAC 1SDA0 62756 R1 | Выключатель автоматический T7S 1000 PR331/P LSIG In=1000A 3p F F M | 1 | ST | 195082,69 | 195082,69 | SACE P | Заказ | 4 недели |  |  | 23.05.2018 |  |  |  | Силовые автоматические выключатели | Автоматические выключатели в литом корпусе | Tmax T Class | T7 | 8015644653057 | 13.200 | KG | 42.000 | CDM
1SDA062757R1 | SAC 1SDA0 62757 R1 | Выключатель автоматический T7S 1000 PR332/P LI In=1000A 3p F F M | 1 | ST | 175426,29 | 175426,29 | SACE P | Заказ | 4 недели |  |  | 23.05.2018 |  |  |  | Силовые автоматические выключатели | Автоматические выключатели в литом корпусе | Tmax T Class | T7 | 8015644653064 | 13.200 | KG | 42.000 | CDM
1SDA062757R5 | SAC 1SDA0 62757 R5 | Выключатель автоматический T7S 1000 PR332/P LI 1000 3pFFM+PR330/V+измерения с внешнего подключения | 1 | ST | 261722,07 | 261722,07 | SACE P | Заказ | 4 недели |  |  | 23.05.2018 |  |  |  | Силовые автоматические выключатели | Автоматические выключатели в литом корпусе | Tmax T Class | T7 | 2012205720209 | 13.000 | KG | 0.040 | M3
1SDA062758R1 | SAC 1SDA0 62758 R1 | Выключатель автоматический T7S 1000 PR332/P LSI In=1000A 3p F F M | 1 | ST | 208428,29 | 208428,29 | SACE P | Заказ | 4 недели | Снятие с заменой | 9CNB1SDA062758R1 | 23.05.2018 | 21.06.2013 |  |  | Силовые автоматические выключатели | Автоматические выключатели в литом корпусе | Tmax T Class | T7 | 8015644653071 | 13.200 | KG | 42.000 | CDM
1SDA062758R5 | SAC 1SDA0 62758 R5 | Выключатель автоматический T7S 1000 PR332/P LSI 1000 3pFFM+PR330/V+измерения с внешнего подключения | 1 | ST | 294724,07 | 294724,07 | SACE P | Заказ | 4 недели | Снятие с заменой | 9CNB1SDA062758R5 | 23.05.2018 | 21.06.2013 |  |  | Силовые автоматические выключатели | Автоматические выключатели в литом корпусе | Tmax T Class | T7 | 2012205720216 | 13.000 | KG | 0.040 | M3
1SDA062758R6 | SAC 1SDA0 62758 R6 | Выключатель автоматический T7S 1000 PR332/P LSI In=1000A 3p F F M+измерения с внешнего подключения PR330/V+модуль связи Modbus PR330D- M+PR330R | 1 | ST | 352936,87 | 352936,87 | SACE P | Заказ | 4 недели | Снятие с заменой | 9CNB1SDA062758R6 | 23.05.2018 | 21.06.2013 |  |  | Силовые автоматические выключатели | Автоматические выключатели в литом корпусе | Tmax T Class | T7 | 2012206730023 | 13.200 | KG | 42.000 | CDM
1SDA062758R7 | SAC 1SDA0 62758 R7 | Выключатель автоматический T7S 1000 PR332/P LSI In=1000A 3p F F M + PR330/D-M | 1 | ST | 254334,09 | 254334,09 | SACE P | Заказ | 4 недели | Снятие с заменой | 9CNB1SDA062758R7 | 23.05.2018 | 26.07.2013 |  |  | Силовые автоматические выключатели | Автоматические выключатели в литом корпусе | T7 | T7 | 2012207730077 | 13.200 | KG | 42.000 | CDM
1SDA062759R1 | SAC 1SDA0 62759 R1 | Выключатель автоматический T7S 1000 PR332/P LSIG In=1000A 3p F F M | 1 | ST | 237698,07 | 237698,07 | SACE P | Заказ | 4 недели |  |  | 23.05.2018 |  |  |  | Силовые автоматические выключатели | Автоматические выключатели в литом корпусе | Tmax T Class | T7 | 8015644653088 | 13.200 | KG | 42.000 | CDM
1SDA062759R5 | SAC 1SDA0 62759 R5 | Выключатель автоматический T7S 1000 PR332/P LSIG 1000 3pFFM+PR330/V+измерения с внешнего подключения | 1 | ST | 323993,85 | 323993,85 | SACE P | Заказ | 4 недели |  |  | 23.05.2018 |  |  |  | Силовые автоматические выключатели | Автоматические выключатели в литом корпусе | Tmax T Class | T7 | 2012205720223 | 13.000 | KG | 0.040 | M3
1SDA062760R1 | SAC 1SDA0 62760 R1 | Выключатель автоматический T7S 1000 PR332/P LSIRc In=1000A 3p F F M | 1 | ST | 230052,75 | 230052,75 | SACE P | Заказ | 4 недели |  |  | 23.05.2018 |  |  |  | Силовые автоматические выключатели | Автоматические выключатели в литом корпусе | Tmax T Class | T7 | 8015644653095 | 13.200 | KG | 42.000 | CDM
1SDA062761R1 | SAC 1SDA0 62761 R1 | Выключатель автоматический для защиты электродвигателей T7S 1000 PR231/P I In=1000A 4p F F M | 1 | ST | 197273,16 | 197273,16 | SACE P | Заказ | 4 недели |  |  | 23.05.2018 |  |  |  | Силовые автоматические выключатели | Автоматические выключатели в литом корпусе | Tmax T Class | T7 | 8015644653101 | 17.100 | KG | 42.000 | CDM
1SDA062762R1 | SAC 1SDA0 62762 R1 | Выключатель автоматический T7S 1000 PR231/P LS/I In=1000A 4p F F M | 1 | ST | 198263,56 | 198263,56 | SACE P | Заказ | 4 недели |  |  | 23.05.2018 |  |  |  | Силовые автоматические выключатели | Автоматические выключатели в литом корпусе | Tmax T Class | T7 | 8015644653118 | 17.100 | KG | 42.000 | CDM
1SDA062763R1 | SAC 1SDA0 62763 R1 | Выключатель автоматический T7S 1000 PR232/P LSI In=1000A 4p F F M | 1 | ST | 221843,70 | 221843,70 | SACE P | Заказ | 4 недели |  |  | 23.05.2018 |  |  |  | Силовые автоматические выключатели | Автоматические выключатели в литом корпусе | Tmax T Class | T7 | 8015644653125 | 17.100 | KG | 42.000 | CDM
1SDA062764R1 | SAC 1SDA0 62764 R1 | Выключатель автоматический T7S 1000 PR331/P LSIG In=1000A 4p F F M | 1 | ST | 227024,83 | 227024,83 | SACE P | Заказ | 4 недели |  |  | 23.05.2018 |  |  |  | Силовые автоматические выключатели | Автоматические выключатели в литом корпусе | Tmax T Class | T7 | 8015644653132 | 17.100 | KG | 42.000 | CDM
1SDA062765R1 | SAC 1SDA0 62765 R1 | Выключатель автоматический T7S 1000 PR332/P LI In=1000A 4p F F M | 1 | ST | 206304,60 | 206304,60 | SACE P | Заказ | 4 недели |  |  | 23.05.2018 |  |  |  | Силовые автоматические выключатели | Автоматические выключатели в литом корпусе | Tmax T Class | T7 | 8015644653149 | 17.100 | KG | 42.000 | CDM
1SDA062765R5 | SAC 1SDA0 62765 R5 | Выключатель автоматический T7S 1000 PR332/P LI 1000 4pFFM+PR330/V+измерения с внешнего подключения | 1 | ST | 292600,38 | 292600,38 | SACE P | Заказ | 4 недели |  |  | 23.05.2018 |  |  |  | Силовые автоматические выключатели | Автоматические выключатели в литом корпусе | Tmax T Class | T7 | 2012205720230 | 17.000 | KG | 0.040 | M3
1SDA062766R1 | SAC 1SDA0 62766 R1 | Выключатель автоматический T7S 1000 PR332/P LSI In=1000A 4p F F M | 1 | ST | 239310,14 | 239310,14 | SACE P | Заказ | 4 недели |  |  | 23.05.2018 |  |  |  | Силовые автоматические выключатели | Автоматические выключатели в литом корпусе | Tmax T Class | T7 | 8015644653156 | 17.100 | KG | 42.000 | CDM
1SDA062766R5 | SAC 1SDA0 62766 R5 | Выключатель автоматический T7S 1000 PR332/P LSI 1000 4pFFM+PR330/V+измерения с внешнего подключения | 1 | ST | 325605,92 | 325605,92 | SACE P | Заказ | 4 недели |  |  | 23.05.2018 |  |  |  | Силовые автоматические выключатели | Автоматические выключатели в литом корпусе | Tmax T Class | T7 | 2012205720247 | 17.000 | KG | 0.040 | M3
1SDA062767R1 | SAC 1SDA0 62767 R1 | Выключатель автоматический T7S 1000 PR332/P LSIG In=1000A 4p F F M | 1 | ST | 268579,91 | 268579,91 | SACE P | Заказ | 4 недели |  |  | 23.05.2018 |  |  |  | Силовые автоматические выключатели | Автоматические выключатели в литом корпусе | Tmax T Class | T7 | 8015644653163 | 17.100 | KG | 42.000 | CDM
1SDA062767R5 | SAC 1SDA0 62767 R5 | Выключатель автоматический T7S 1000 PR332/P LSIG 1000 4pFFM+PR330/V+измерения с внешнего подключения | 1 | ST | 354875,69 | 354875,69 | SACE P | Заказ | 4 недели |  |  | 23.05.2018 |  |  |  | Силовые автоматические выключатели | Автоматические выключатели в литом корпусе | Tmax T Class | T7 | 2012205720254 | 17.000 | KG | 0.040 | M3
1SDA062768R1 | SAC 1SDA0 62768 R1 | Выключатель автоматический T7S 1000 PR332/P LSIRc In=1000A 4p F F M | 1 | ST | 260935,50 | 260935,50 | SACE P | Заказ | 4 недели |  |  | 23.05.2018 |  |  |  | Силовые автоматические выключатели | Автоматические выключатели в литом корпусе | Tmax T Class | T7 | 8015644653170 | 17.100 | KG | 42.000 | CDM
1SDA062769R1 | SAC 1SDA0 62769 R1 | Выключатель автоматический для защиты электродвигателей T7H 1000 PR231/P I In=1000A 3p F F | 1 | ST | 169090,32 | 169090,32 | SACE P | Заказ | 4 недели |  |  | 23.05.2018 |  |  |  | Силовые автоматические выключатели | Автоматические выключатели в литом корпусе | Tmax T Class | T7 | 8015644653187 | 13.200 | KG | 42.000 | CDM
1SDA062770R1 | SAC 1SDA0 62770 R1 | Выключатель автоматический T7H 1000 PR231/P LS/I In=1000A 3p F F | 1 | ST | 170024,00 | 170024,00 | SACE P | Заказ | 4 недели |  |  | 23.05.2018 |  |  |  | Силовые автоматические выключатели | Автоматические выключатели в литом корпусе | Tmax T Class | T7 | 8015644653194 | 13.200 | KG | 42.000 | CDM
1SDA062771R1 | SAC 1SDA0 62771 R1 | Выключатель автоматический T7H 1000 PR232/P LSI In=1000A 3p F F | 1 | ST | 191795,66 | 191795,66 | SACE P | Заказ | 4 недели |  |  | 23.05.2018 |  |  |  | Силовые автоматические выключатели | Автоматические выключатели в литом корпусе | Tmax T Class | T7 | 8015644653200 | 13.200 | KG | 42.000 | CDM
1SDA062772R1 | SAC 1SDA0 62772 R1 | Выключатель автоматический T7H 1000 PR331/P LSIG In=1000A 3p F F | 1 | ST | 202929,63 | 202929,63 | SACE P | Заказ | 4 недели |  |  | 23.05.2018 |  |  |  | Силовые автоматические выключатели | Автоматические выключатели в литом корпусе | Tmax T Class | T7 | 8015644653217 | 13.200 | KG | 42.000 | CDM
1SDA062773R1 | SAC 1SDA0 62773 R1 | Выключатель автоматический T7H 1000 PR332/P LI In=1000A 3p F F | 1 | ST | 185411,58 | 185411,58 | SACE P | Заказ | 4 недели |  |  | 23.05.2018 |  |  |  | Силовые автоматические выключатели | Автоматические выключатели в литом корпусе | Tmax T Class | T7 | 8015644653224 | 13.200 | KG | 42.000 | CDM
1SDA062773R5 | SAC 1SDA0 62773 R5 | Выключатель автоматический T7H 1000 PR332/P LI 1000 3pFF+PR330/V+измерения с внешнего подключения | 1 | ST | 271707,36 | 271707,36 | SACE P | Заказ | 4 недели |  |  | 23.05.2018 |  |  |  | Силовые автоматические выключатели | Автоматические выключатели в литом корпусе | Tmax T Class | T7 | 2012205710194 | 13.000 | KG | 0.040 | M3
1SDA062773R6 | SAC 1SDA 062773 R6 | Выключатель автоматический T7H 1000 PR332/P LI 1000 3p F F M+PR330/V+измерения с внешнего подключения+PR330/D-M | 1 | ST | 317613,16 | 317613,16 | SACE P | Заказ | 4 недели |  |  | 23.05.2018 |  |  |  | Силовые автоматические выключатели | Автоматические выключатели в литом корпусе | Tmax T Class | T7 | 2012206710025 | 13.200 | KG | 42.000 | CDM
1SDA062774R1 | SAC 1SDA0 62774 R1 | Выключатель автоматический T7H 1000 PR332/P LSI In=1000A 3p F F | 1 | ST | 217653,45 | 217653,45 | SACE P | Заказ | 4 недели |  |  | 23.05.2018 |  |  |  | Силовые автоматические выключатели | Автоматические выключатели в литом корпусе | Tmax T Class | T7 | 8015644653231 | 13.200 | KG | 42.000 | CDM
1SDA062774R5 | SAC 1SDA0 62774 R5 | Выключатель автоматический T7H 1000 PR332/P LSI 1000 3pFF+PR330/V+измерения с внешнего подключения | 1 | ST | 303949,23 | 303949,23 | SACE P | Заказ | 4 недели |  |  | 23.05.2018 |  |  |  | Силовые автоматические выключатели | Автоматические выключатели в литом корпусе | Tmax T Class | T7 | 2012205710200 | 13.000 | KG | 0.040 | M3
1SDA062774R8 | SAC 1SDA 062774 R8 | Выключатель автоматический T7H 1000 PR332/P LSI 1000 3pFF+PR330/V+измерения с внешнего подключения+PR330/D-M+PR330R | 1 | ST | 362162,03 | 362162,03 | SACE P | Заказ | 4 недели |  |  | 23.05.2018 |  |  |  | Силовые автоматические выключатели | Автоматические выключатели в литом корпусе | T7 | T7 | 2012208720015 | 13.200 | KG | 42.000 | CDM
1SDA062775R1 | SAC 1SDA0 62775 R1 | Выключатель автоматический T7H 1000 PR332/P LSIG In=1000A 3p F F | 1 | ST | 246244,65 | 246244,65 | SACE P | Заказ | 4 недели |  |  | 23.05.2018 |  |  |  | Силовые автоматические выключатели | Автоматические выключатели в литом корпусе | Tmax T Class | T7 | 8015644653248 | 13.200 | KG | 42.000 | CDM
1SDA062775R5 | SAC 1SDA0 62775 R5 | Выключатель автоматический T7H 1000 PR332/P LSIG 1000 3pFF+PR330/V+измерения с внешнего подключения | 1 | ST | 332540,43 | 332540,43 | SACE P | Заказ | 4 недели |  |  | 23.05.2018 |  |  |  | Силовые автоматические выключатели | Автоматические выключатели в литом корпусе | Tmax T Class | T7 | 2012205710217 | 13.000 | KG | 0.040 | M3
1SDA062776R1 | SAC 1SDA0 62776 R1 | Выключатель автоматический T7H 1000 PR332/P LSIRc In=1000A 3p F F | 1 | ST | 238777,09 | 238777,09 | SACE P | Заказ | 4 недели |  |  | 23.05.2018 |  |  |  | Силовые автоматические выключатели | Автоматические выключатели в литом корпусе | Tmax T Class | T7 | 8015644653255 | 13.200 | KG | 42.000 | CDM
1SDA062777R1 | SAC 1SDA0 62777 R1 | Выключатель автоматический для защиты электродвигателей T7H 1000 PR231/P I In=1000A 4p F F | 1 | ST | 203540,63 | 203540,63 | SACE P | Заказ | 4 недели |  |  | 23.05.2018 |  |  |  | Силовые автоматические выключатели | Автоматические выключатели в литом корпусе | Tmax T Class | T7 | 8015644653262 | 17.100 | KG | 42.000 | CDM
1SDA062778R1 | SAC 1SDA0 62778 R1 | Выключатель автоматический T7H 1000 PR231/P LS/I In=1000A 4p F F | 1 | ST | 204475,92 | 204475,92 | SACE P | Заказ | 4 недели |  |  | 23.05.2018 |  |  |  | Силовые автоматические выключатели | Автоматические выключатели в литом корпусе | Tmax T Class | T7 | 8015644653279 | 17.100 | KG | 42.000 | CDM
1SDA062779R1 | SAC 1SDA0 62779 R1 | Выключатель автоматический T7H 1000 PR232/P LSI In=1000A 4p F F | 1 | ST | 227169,04 | 227169,04 | SACE P | Заказ | 4 недели |  |  | 23.05.2018 |  |  |  | Силовые автоматические выключатели | Автоматические выключатели в литом корпусе | Tmax T Class | T7 | 8015644653286 | 17.100 | KG | 42.000 | CDM
1SDA062780R1 | SAC 1SDA0 62780 R1 | Выключатель автоматический T7H 1000 PR331/P LSIG In=1000A 4p F F | 1 | ST | 236734,23 | 236734,23 | SACE P | Заказ | 4 недели |  |  | 23.05.2018 |  |  |  | Силовые автоматические выключатели | Автоматические выключатели в литом корпусе | Tmax T Class | T7 | 8015644653293 | 17.100 | KG | 42.000 | CDM
1SDA062781R1 | SAC 1SDA0 62781 R1 | Выключатель автоматический T7H 1000 PR332/P LI In=1000A 4p F F | 1 | ST | 218440,78 | 218440,78 | SACE P | Заказ | 4 недели |  |  | 23.05.2018 |  |  |  | Силовые автоматические выключатели | Автоматические выключатели в литом корпусе | Tmax T Class | T7 | 8015644653309 | 17.100 | KG | 42.000 | CDM
1SDA062781R5 | SAC 1SDA0 62781 R5 | Выключатель автоматический T7H 1000 PR332/P LI 1000 4pFF+PR330/V+измерения с внешнего подключения | 1 | ST | 304736,56 | 304736,56 | SACE P | Заказ | 4 недели |  |  | 23.05.2018 |  |  |  | Силовые автоматические выключатели | Автоматические выключатели в литом корпусе | Tmax T Class | T7 | 2012205710224 | 17.000 | KG | 0.040 | M3
1SDA062782R1 | SAC 1SDA0 62782 R1 | Выключатель автоматический T7H 1000 PR332/P LSI In=1000A 4p F F | 1 | ST | 250685,30 | 250685,30 | SACE P | Заказ | 4 недели |  |  | 23.05.2018 |  |  |  | Силовые автоматические выключатели | Автоматические выключатели в литом корпусе | Tmax T Class | T7 | 8015644653316 | 17.100 | KG | 42.000 | CDM
1SDA062782R5 | SAC 1SDA0 62782 R5 | Выключатель автоматический T7H 1000 PR332/P LSI 1000 4pFF+PR330/V+измерения с внешнего подключения | 1 | ST | 336981,08 | 336981,08 | SACE P | Заказ | 4 недели |  |  | 23.05.2018 |  |  |  | Силовые автоматические выключатели | Автоматические выключатели в литом корпусе | Tmax T Class | T7 | 2012205710231 | 17.000 | KG | 0.040 | M3
1SDA062783R1 | SAC 1SDA0 62783 R1 | Выключатель автоматический T7H 1000 PR332/P LSIG In=1000A 4p F F | 1 | ST | 279273,86 | 279273,86 | SACE P | Заказ | 4 недели |  |  | 23.05.2018 |  |  |  | Силовые автоматические выключатели | Автоматические выключатели в литом корпусе | Tmax T Class | T7 | 8015644653323 | 17.100 | KG | 42.000 | CDM
1SDA062783R5 | SAC 1SDA0 62783 R5 | Выключатель автоматический T7H 1000 PR332/P LSIG 1000 4pFF+PR330/V+измерения с внешнего подключения | 1 | ST | 365569,64 | 365569,64 | SACE P | Заказ | 4 недели |  |  | 23.05.2018 |  |  |  | Силовые автоматические выключатели | Автоматические выключатели в литом корпусе | Tmax T Class | T7 | 2012205710248 | 17.000 | KG | 0.040 | M3
1SDA062784R1 | SAC 1SDA0 62784 R1 | Выключатель автоматический T7H 1000 PR332/P LSIRc In=1000A 4p F F | 1 | ST | 271806,32 | 271806,32 | SACE P | Заказ | 4 недели |  |  | 23.05.2018 |  |  |  | Силовые автоматические выключатели | Автоматические выключатели в литом корпусе | Tmax T Class | T7 | 8015644653330 | 17.100 | KG | 42.000 | CDM
1SDA062785R1 | SAC 1SDA0 62785 R1 | Выключатель автоматический для защиты электродвигателей T7H 1000 PR231/P I In=1000A 3p F F M | 1 | ST | 204702,33 | 204702,33 | SACE P | Заказ | 4 недели |  |  | 23.05.2018 |  |  |  | Силовые автоматические выключатели | Автоматические выключатели в литом корпусе | Tmax T Class | T7 | 8015644653347 | 13.200 | KG | 42.000 | CDM
1SDA062786R1 | SAC 1SDA0 62786 R1 | Выключатель автоматический T7H 1000 PR231/P LS/I In=1000A 3p F F M | 1 | ST | 205715,54 | 205715,54 | SACE P | Заказ | 4 недели |  |  | 23.05.2018 |  |  |  | Силовые автоматические выключатели | Автоматические выключатели в литом корпусе | Tmax T Class | T7 | 8015644653354 | 13.200 | KG | 42.000 | CDM
1SDA062787R1 | SAC 1SDA0 62787 R1 | Выключатель автоматический T7H 1000 PR232/P LSI In=1000A 3p F F M | 1 | ST | 229852,56 | 229852,56 | SACE P | Заказ | 4 недели |  |  | 23.05.2018 |  |  |  | Силовые автоматические выключатели | Автоматические выключатели в литом корпусе | Tmax T Class | T7 | 8015644653361 | 13.200 | KG | 42.000 | CDM
1SDA062788R1 | SAC 1SDA0 62788 R1 | Выключатель автоматический T7H 1000 PR331/P LSIG In=1000A 3p F F M | 1 | ST | 227836,84 | 227836,84 | SACE P | Заказ | 4 недели |  |  | 23.05.2018 |  |  |  | Силовые автоматические выключатели | Автоматические выключатели в литом корпусе | Tmax T Class | T7 | 8015644653378 | 13.200 | KG | 42.000 | CDM
1SDA062789R1 | SAC 1SDA0 62789 R1 | Выключатель автоматический T7H 1000 PR332/P LI In=1000A 3p F F M | 1 | ST | 211616,96 | 211616,96 | SACE P | Заказ | 4 недели |  |  | 23.05.2018 |  |  |  | Силовые автоматические выключатели | Автоматические выключатели в литом корпусе | Tmax T Class | T7 | 8015644653385 | 13.200 | KG | 42.000 | CDM
1SDA062789R5 | SAC 1SDA0 62789 R5 | Выключатель автоматический T7H 1000 PR332/P LI 1000 3pFFM+PR330/V+измерения с внешнего подключения | 1 | ST | 297912,74 | 297912,74 | SACE P | Заказ | 4 недели |  |  | 23.05.2018 |  |  |  | Силовые автоматические выключатели | Автоматические выключатели в литом корпусе | Tmax T Class | T7 | 2012205720261 | 13.000 | KG | 0.040 | M3
1SDA062790R1 | SAC 1SDA0 62790 R1 | Выключатель автоматический T7H 1000 PR332/P LSI In=1000A 3p F F M | 1 | ST | 244946,05 | 244946,05 | SACE P | Заказ | 4 недели |  |  | 23.05.2018 |  |  |  | Силовые автоматические выключатели | Автоматические выключатели в литом корпусе | Tmax T Class | T7 | 8015644653392 | 13.200 | KG | 42.000 | CDM
1SDA062790R5 | SAC 1SDA0 62790 R5 | Выключатель автоматический T7H 1000 PR332/P LSI 1000 3pFFM+PR330/V+измерения с внешнего подключения | 1 | ST | 331241,83 | 331241,83 | SACE P | Заказ | 4 недели |  |  | 23.05.2018 |  |  |  | Силовые автоматические выключатели | Автоматические выключатели в литом корпусе | Tmax T Class | T7 | 2012205720278 | 13.000 | KG | 0.040 | M3
1SDA062790R8 | SAC 1SDA 062790 R8 | Выключатель автоматический T7H 1000 PR332/P LSI In=1000A 3p F F M+PR330V+PR330DM+PR330R | 1 | ST | 389454,63 | 389454,63 | SACE P | Заказ | 4 недели |  |  | 23.05.2018 |  |  |  | Силовые автоматические выключатели | Автоматические выключатели в литом корпусе | T7 | T7 | 2012208710023 | 13.200 | KG | 42.000 | CDM
1SDA062791R1 | SAC 1SDA0 62791 R1 | Выключатель автоматический T7H 1000 PR332/P LSIG In=1000A 3p F F M | 1 | ST | 274502,80 | 274502,80 | SACE P | Заказ | 4 недели |  |  | 23.05.2018 |  |  |  | Силовые автоматические выключатели | Автоматические выключатели в литом корпусе | Tmax T Class | T7 | 8015644653408 | 13.200 | KG | 42.000 | CDM
1SDA062791R5 | SAC 1SDA0 62791 R5 | Выключатель автоматический T7H 1000 PR332/P LSIG 1000 3pFFM+PR330/V+измерения с внешнего подключения | 1 | ST | 360798,58 | 360798,58 | SACE P | Заказ | 4 недели |  |  | 23.05.2018 |  |  |  | Силовые автоматические выключатели | Автоматические выключатели в литом корпусе | Tmax T Class | T7 | 2012205720285 | 13.000 | KG | 0.040 | M3
1SDA062792R1 | SAC 1SDA0 62792 R1 | Выключатель автоматический T7H 1000 PR332/P LSIRc In=1000A 3p F F M | 1 | ST | 266781,66 | 266781,66 | SACE P | Заказ | 4 недели |  |  | 23.05.2018 |  |  |  | Силовые автоматические выключатели | Автоматические выключатели в литом корпусе | Tmax T Class | T7 | 8015644653415 | 13.200 | KG | 42.000 | CDM
1SDA062793R1 | SAC 1SDA0 62793 R1 | Выключатель автоматический для защиты электродвигателей T7H 1000 PR231/P I In=1000A 4p F F M | 1 | ST | 248147,76 | 248147,76 | SACE P | Заказ | 4 недели |  |  | 23.05.2018 |  |  |  | Силовые автоматические выключатели | Автоматические выключатели в литом корпусе | Tmax T Class | T7 | 8015644653422 | 17.100 | KG | 42.000 | CDM
1SDA062794R1 | SAC 1SDA0 62794 R1 | Выключатель автоматический T7H 1000 PR231/P LS/I In=1000A 4p F F M | 1 | ST | 249160,98 | 249160,98 | SACE P | Заказ | 4 недели |  |  | 23.05.2018 |  |  |  | Силовые автоматические выключатели | Автоматические выключатели в литом корпусе | Tmax T Class | T7 | 8015644653439 | 17.100 | KG | 42.000 | CDM
1SDA062795R1 | SAC 1SDA0 62795 R1 | Выключатель автоматический T7H 1000 PR232/P LSI In=1000A 4p F F M | 1 | ST | 274460,46 | 274460,46 | SACE P | Заказ | 4 недели |  |  | 23.05.2018 |  |  |  | Силовые автоматические выключатели | Автоматические выключатели в литом корпусе | Tmax T Class | T7 | 8015644653446 | 17.100 | KG | 42.000 | CDM
1SDA062796R1 | SAC 1SDA0 62796 R1 | Выключатель автоматический T7H 1000 PR331/P LSIG In=1000A 4p F F M | 1 | ST | 268156,78 | 268156,78 | SACE P | Заказ | 4 недели |  |  | 23.05.2018 |  |  |  | Силовые автоматические выключатели | Автоматические выключатели в литом корпусе | Tmax T Class | T7 | 8015644653453 | 17.100 | KG | 42.000 | CDM
1SDA062797R1 | SAC 1SDA0 62797 R1 | Выключатель автоматический T7H 1000 PR332/P LI In=1000A 4p F F M | 1 | ST | 251419,01 | 251419,01 | SACE P | Заказ | 4 недели |  |  | 23.05.2018 |  |  |  | Силовые автоматические выключатели | Автоматические выключатели в литом корпусе | Tmax T Class | T7 | 8015644653460 | 17.100 | KG | 42.000 | CDM
1SDA062797R5 | SAC 1SDA0 62797 R5 | Выключатель автоматический T7H 1000 PR332/P LI 1000 4pFFM+PR330/V+измерения с внешнего подключения | 1 | ST | 337714,79 | 337714,79 | SACE P | Заказ | 4 недели |  |  | 23.05.2018 |  |  |  | Силовые автоматические выключатели | Автоматические выключатели в литом корпусе | Tmax T Class | T7 | 2012205720292 | 17.000 | KG | 0.040 | M3
1SDA062798R1 | SAC 1SDA0 62798 R1 | Выключатель автоматический T7H 1000 PR332/P LSI In=1000A 4p F F M | 1 | ST | 284746,36 | 284746,36 | SACE P | Заказ | 4 недели |  |  | 23.05.2018 |  |  |  | Силовые автоматические выключатели | Автоматические выключатели в литом корпусе | Tmax T Class | T7 | 8015644653477 | 17.100 | KG | 42.000 | CDM
1SDA062798R5 | SAC 1SDA0 62798 R5 | Выключатель автоматический T7H 1000 PR332/P LSI 1000 4pFFM+PR330/V+измерения с внешнего подключения | 1 | ST | 371042,14 | 371042,14 | SACE P | Заказ | 4 недели |  |  | 23.05.2018 |  |  |  | Силовые автоматические выключатели | Автоматические выключатели в литом корпусе | Tmax T Class | T7 | 2012205720308 | 17.000 | KG | 0.040 | M3
1SDA062799R1 | SAC 1SDA0 62799 R1 | Выключатель автоматический T7H 1000 PR332/P LSIG In=1000A 4p F F M | 1 | ST | 314300,41 | 314300,41 | SACE P | Заказ | 4 недели |  |  | 23.05.2018 |  |  |  | Силовые автоматические выключатели | Автоматические выключатели в литом корпусе | Tmax T Class | T7 | 8015644653484 | 17.100 | KG | 42.000 | CDM
1SDA062799R5 | SAC 1SDA0 62799 R5 | Выключатель автоматический T7H 1000 PR332/P LSIG 1000 4pFFM+PR330/V+измерения с внешнего подключения | 1 | ST | 400596,19 | 400596,19 | SACE P | Заказ | 4 недели |  |  | 23.05.2018 |  |  |  | Силовые автоматические выключатели | Автоматические выключатели в литом корпусе | Tmax T Class | T7 | 2012205720315 | 17.000 | KG | 0.040 | M3
1SDA062800R1 | SAC 1SDA0 62800 R1 | Выключатель автоматический T7H 1000 PR332/P LSIRc In=1000A 4p F F M | 1 | ST | 306581,94 | 306581,94 | SACE P | Заказ | 4 недели |  |  | 23.05.2018 |  |  |  | Силовые автоматические выключатели | Автоматические выключатели в литом корпусе | Tmax T Class | T7 | 8015644653491 | 17.100 | KG | 42.000 | CDM
1SDA062801R1 | SAC 1SDA0 62801 R1 | Выключатель автоматический для защиты электродвигателей T7L 1000 PR231/P I In=1000A 3p F F | 1 | ST | 197030,23 | 197030,23 | SACE P | Заказ | 4 недели |  |  | 23.05.2018 |  |  |  | Силовые автоматические выключатели | Автоматические выключатели в литом корпусе | Tmax T Class | T7 | 8015644653507 | 13.200 | KG | 42.000 | CDM
1SDA062802R1 | SAC 1SDA0 62802 R1 | Выключатель автоматический T7L 1000 PR231/P LS/I In=1000A 3p F F | 1 | ST | 197967,95 | 197967,95 | SACE P | Заказ | 4 недели |  |  | 23.05.2018 |  |  |  | Силовые автоматические выключатели | Автоматические выключатели в литом корпусе | Tmax T Class | T7 | 8015644653514 | 13.200 | KG | 42.000 | CDM
1SDA062803R1 | SAC 1SDA0 62803 R1 | Выключатель автоматический T7L 1000 PR232/P LSI In=1000A 3p F F | 1 | ST | 220484,27 | 220484,27 | SACE P | Заказ | 4 недели |  |  | 23.05.2018 |  |  |  | Силовые автоматические выключатели | Автоматические выключатели в литом корпусе | Tmax T Class | T7 | 8015644653521 | 13.200 | KG | 42.000 | CDM
1SDA062804R1 | SAC 1SDA0 62804 R1 | Выключатель автоматический T7L 1000 PR331/P LSIG In=1000A 3p F F | 1 | ST | 230345,43 | 230345,43 | SACE P | Заказ | 4 недели |  |  | 23.05.2018 |  |  |  | Силовые автоматические выключатели | Автоматические выключатели в литом корпусе | Tmax T Class | T7 | 8015644653538 | 13.200 | KG | 42.000 | CDM
1SDA062805R1 | SAC 1SDA0 62805 R1 | Выключатель автоматический T7L 1000 PR332/P LI In=1000A 3p F F | 1 | ST | 212200,62 | 212200,62 | SACE P | Заказ | 4 недели |  |  | 23.05.2018 |  |  |  | Силовые автоматические выключатели | Автоматические выключатели в литом корпусе | Tmax T Class | T7 | 8015644653545 | 13.200 | KG | 42.000 | CDM
1SDA062806R1 | SAC 1SDA0 62806 R1 | Выключатель автоматический T7L 1000 PR332/P LSI In=1000A 3p F F | 1 | ST | 244442,51 | 244442,51 | SACE P | Заказ | 4 недели |  |  | 23.05.2018 |  |  |  | Силовые автоматические выключатели | Автоматические выключатели в литом корпусе | Tmax T Class | T7 | 8015644653552 | 13.200 | KG | 42.000 | CDM
1SDA062807R1 | SAC 1SDA0 62807 R1 | Выключатель автоматический T7L 1000 PR332/P LSIG In=1000A 3p F F | 1 | ST | 273034,59 | 273034,59 | SACE P | Заказ | 4 недели |  |  | 23.05.2018 |  |  |  | Силовые автоматические выключатели | Автоматические выключатели в литом корпусе | Tmax T Class | T7 | 8015644653569 | 13.200 | KG | 42.000 | CDM
1SDA062808R1 | SAC 1SDA0 62808 R1 | Выключатель автоматический T7L 1000 PR332/P LSIRc In=1000A 3p F F | 1 | ST | 265563,51 | 265563,51 | SACE P | Заказ | 4 недели |  |  | 23.05.2018 |  |  |  | Силовые автоматические выключатели | Автоматические выключатели в литом корпусе | Tmax T Class | T7 | 8015644653576 | 13.200 | KG | 42.000 | CDM
1SDA062809R1 | SAC 1SDA0 62809 R1 | Выключатель автоматический для защиты электродвигателей T7L 1000 PR231/P I In=1000A 4p F F | 1 | ST | 238466,71 | 238466,71 | SACE P | Заказ | 4 недели |  |  | 23.05.2018 |  |  |  | Силовые автоматические выключатели | Автоматические выключатели в литом корпусе | Tmax T Class | T7 | 8015644653583 | 17.100 | KG | 42.000 | CDM
1SDA062810R1 | SAC 1SDA0 62810 R1 | Выключатель автоматический T7L 1000 PR231/P LS/I In=1000A 4p F F | 1 | ST | 239403,63 | 239403,63 | SACE P | Заказ | 4 недели |  |  | 23.05.2018 |  |  |  | Силовые автоматические выключатели | Автоматические выключатели в литом корпусе | Tmax T Class | T7 | 8015644653590 | 17.100 | KG | 42.000 | CDM
1SDA062811R1 | SAC 1SDA0 62811 R1 | Выключатель автоматический T7L 1000 PR232/P LSI In=1000A 4p F F | 1 | ST | 263030,42 | 263030,42 | SACE P | Заказ | 4 недели |  |  | 23.05.2018 |  |  |  | Силовые автоматические выключатели | Автоматические выключатели в литом корпусе | Tmax T Class | T7 | 8015644653606 | 17.100 | KG | 42.000 | CDM
1SDA062812R1 | SAC 1SDA0 62812 R1 | Выключатель автоматический T7L 1000 PR331/P LSIG In=1000A 4p F F | 1 | ST | 271008,01 | 271008,01 | SACE P | Заказ | 4 недели |  |  | 23.05.2018 |  |  |  | Силовые автоматические выключатели | Автоматические выключатели в литом корпусе | Tmax T Class | T7 | 8015644653613 | 17.100 | KG | 42.000 | CDM
1SDA062813R1 | SAC 1SDA0 62813 R1 | Выключатель автоматический T7L 1000 PR332/P LI In=1000A 4p F F | 1 | ST | 251927,55 | 251927,55 | SACE P | Заказ | 4 недели |  |  | 23.05.2018 |  |  |  | Силовые автоматические выключатели | Автоматические выключатели в литом корпусе | Tmax T Class | T7 | 8015644653620 | 17.100 | KG | 42.000 | CDM
1SDA062814R1 | SAC 1SDA0 62814 R1 | Выключатель автоматический T7L 1000 PR332/P LSI In=1000A 4p F F | 1 | ST | 284171,16 | 284171,16 | SACE P | Заказ | 4 недели |  |  | 23.05.2018 |  |  |  | Силовые автоматические выключатели | Автоматические выключатели в литом корпусе | Tmax T Class | T7 | 8015644653637 | 17.100 | KG | 42.000 | CDM
1SDA062815R1 | SAC 1SDA0 62815 R1 | Выключатель автоматический T7L 1000 PR332/P LSIG In=1000A 4p F F | 1 | ST | 312761,52 | 312761,52 | SACE P | Заказ | 4 недели |  |  | 23.05.2018 |  |  |  | Силовые автоматические выключатели | Автоматические выключатели в литом корпусе | Tmax T Class | T7 | 8015644653644 | 17.100 | KG | 42.000 | CDM
1SDA062816R1 | SAC 1SDA0 62816 R1 | Выключатель автоматический T7L 1000 PR332/P LSIRc In=1000A 4p F F | 1 | ST | 305292,22 | 305292,22 | SACE P | Заказ | 4 недели |  |  | 23.05.2018 |  |  |  | Силовые автоматические выключатели | Автоматические выключатели в литом корпусе | Tmax T Class | T7 | 8015644653651 | 17.100 | KG | 42.000 | CDM
1SDA062817R1 | SAC 1SDA0 62817 R1 | Выключатель автоматический для защиты электродвигателей T7L 1000 PR231/P I In=1000A 3p F F M | 1 | ST | 239940,95 | 239940,95 | SACE P | Заказ | 4 недели |  |  | 23.05.2018 |  |  |  | Силовые автоматические выключатели | Автоматические выключатели в литом корпусе | Tmax T Class | T7 | 8015644653668 | 13.200 | KG | 42.000 | CDM
1SDA062818R1 | SAC 1SDA0 62818 R1 | Выключатель автоматический T7L 1000 PR231/P LS/I In=1000A 3p F F M | 1 | ST | 240952,39 | 240952,39 | SACE P | Заказ | 4 недели |  |  | 23.05.2018 |  |  |  | Силовые автоматические выключатели | Автоматические выключатели в литом корпусе | Tmax T Class | T7 | 8015644653675 | 13.200 | KG | 42.000 | CDM
1SDA062819R1 | SAC 1SDA0 62819 R1 | Выключатель автоматический T7L 1000 PR232/P LSI In=1000A 3p F F M | 1 | ST | 266032,83 | 266032,83 | SACE P | Заказ | 4 недели |  |  | 23.05.2018 |  |  |  | Силовые автоматические выключатели | Автоматические выключатели в литом корпусе | Tmax T Class | T7 | 8015644653682 | 13.200 | KG | 42.000 | CDM
1SDA062820R1 | SAC 1SDA0 62820 R1 | Выключатель автоматический T7L 1000 PR331/P LSIG In=1000A 3p F F M | 1 | ST | 263092,30 | 263092,30 | SACE P | Заказ | 4 недели |  |  | 23.05.2018 |  |  |  | Силовые автоматические выключатели | Автоматические выключатели в литом корпусе | Tmax T Class | T7 | 8015644653699 | 13.200 | KG | 42.000 | CDM
1SDA062821R1 | SAC 1SDA0 62821 R1 | Выключатель автоматический T7L 1000 PR332/P LI In=1000A 3p F F M | 1 | ST | 243896,63 | 243896,63 | SACE P | Заказ | 4 недели |  |  | 23.05.2018 |  |  |  | Силовые автоматические выключатели | Автоматические выключатели в литом корпусе | Tmax T Class | T7 | 8015644653705 | 13.200 | KG | 42.000 | CDM
1SDA062821R5 | SAC 1SDA0 62821 R5 | Выключатель автоматический T7L 1000 PR332/P LI 1000 3pFFM+PR330/V+измерения с внешнего подключения | 1 | ST | 330192,41 | 330192,41 | SACE P | Заказ | 4 недели |  |  | 23.05.2018 |  |  |  | Силовые автоматические выключатели | Автоматические выключатели в литом корпусе | Tmax T Class | T7 | 2012205720322 | 13.000 | KG | 0.040 | M3
1SDA062822R1 | SAC 1SDA0 62822 R1 | Выключатель автоматический T7L 1000 PR332/P LSI In=1000A 3p F F M | 1 | ST | 277225,79 | 277225,79 | SACE P | Заказ | 4 недели |  |  | 23.05.2018 |  |  |  | Силовые автоматические выключатели | Автоматические выключатели в литом корпусе | Tmax T Class | T7 | 8015644653712 | 13.200 | KG | 42.000 | CDM
1SDA062822R5 | SAC 1SDA0 62822 R5 | Выключатель автоматический T7L 1000 PR332/P LSI 1000 3pFFM+PR330/V+измерения с внешнего подключения | 1 | ST | 363521,57 | 363521,57 | SACE P | Заказ | 4 недели |  |  | 23.05.2018 |  |  |  | Силовые автоматические выключатели | Автоматические выключатели в литом корпусе | Tmax T Class | T7 | 2012205720339 | 13.000 | KG | 0.040 | M3
1SDA062823R1 | SAC 1SDA0 62823 R1 | Выключатель автоматический T7L 1000 PR332/P LSIG In=1000A 3p F F M | 1 | ST | 306782,49 | 306782,49 | SACE P | Заказ | 4 недели |  |  | 23.05.2018 |  |  |  | Силовые автоматические выключатели | Автоматические выключатели в литом корпусе | Tmax T Class | T7 | 8015644653729 | 13.200 | KG | 42.000 | CDM
1SDA062823R5 | SAC 1SDA0 62823 R5 | Выключатель автоматический T7L 1000 PR332/P LSIG 1000 3pFFM+PR330/V+измерения с внешнего подключения | 1 | ST | 393078,27 | 393078,27 | SACE P | Заказ | 4 недели |  |  | 23.05.2018 |  |  |  | Силовые автоматические выключатели | Автоматические выключатели в литом корпусе | Tmax T Class | T7 | 2012205720346 | 13.000 | KG | 0.040 | M3
1SDA062824R1 | SAC 1SDA0 62824 R1 | Выключатель автоматический T7L 1000 PR332/P LSIRc In=1000A 3p F F M | 1 | ST | 299063,14 | 299063,14 | SACE P | Заказ | 4 недели |  |  | 23.05.2018 |  |  |  | Силовые автоматические выключатели | Автоматические выключатели в литом корпусе | Tmax T Class | T7 | 8015644653736 | 13.200 | KG | 42.000 | CDM
1SDA062825R1 | SAC 1SDA0 62825 R1 | Выключатель автоматический для защиты электродвигателей T7L 1000 PR231/P I In=1000A 4p F F M | 1 | ST | 292195,40 | 292195,40 | SACE P | Заказ | 4 недели |  |  | 23.05.2018 |  |  |  | Силовые автоматические выключатели | Автоматические выключатели в литом корпусе | Tmax T Class | T7 | 8015644653743 | 17.100 | KG | 42.000 | CDM
1SDA062826R1 | SAC 1SDA0 62826 R1 | Выключатель автоматический T7L 1000 PR231/P LS/I In=1000A 4p F F M | 1 | ST | 293210,33 | 293210,33 | SACE P | Заказ | 4 недели |  |  | 23.05.2018 |  |  |  | Силовые автоматические выключатели | Автоматические выключатели в литом корпусе | Tmax T Class | T7 | 8015644653750 | 17.100 | KG | 42.000 | CDM
1SDA062827R1 | SAC 1SDA0 62827 R1 | Выключатель автоматический T7L 1000 PR232/P LSI In=1000A 4p F F M | 1 | ST | 319687,07 | 319687,07 | SACE P | Заказ | 4 недели |  |  | 23.05.2018 |  |  |  | Силовые автоматические выключатели | Автоматические выключатели в литом корпусе | Tmax T Class | T7 | 8015644653767 | 17.100 | KG | 42.000 | CDM
1SDA062828R1 | SAC 1SDA0 62828 R1 | Выключатель автоматический T7L 1000 PR331/P LSIG In=1000A 4p F F M | 1 | ST | 312061,61 | 312061,61 | SACE P | Заказ | 4 недели |  |  | 23.05.2018 |  |  |  | Силовые автоматические выключатели | Автоматические выключатели в литом корпусе | Tmax T Class | T7 | 8015644653774 | 17.100 | KG | 42.000 | CDM
1SDA062829R1 | SAC 1SDA0 62829 R1 | Выключатель автоматический T7L 1000 PR332/P LI In=1000A 4p F F M | 1 | ST | 291769,08 | 291769,08 | SACE P | Заказ | 4 недели |  |  | 23.05.2018 |  |  |  | Силовые автоматические выключатели | Автоматические выключатели в литом корпусе | Tmax T Class | T7 | 8015644653781 | 17.100 | KG | 42.000 | CDM
1SDA062829R5 | SAC 1SDA0 62829 R5 | Выключатель автоматический T7L 1000 PR332/P LI 1000 4pFFM+PR330/V+измерения с внешнего подключения | 1 | ST | 378064,86 | 378064,86 | SACE P | Заказ | 4 недели |  |  | 23.05.2018 |  |  |  | Силовые автоматические выключатели | Автоматические выключатели в литом корпусе | Tmax T Class | T7 | 2012205720353 | 17.000 | KG | 0.040 | M3
1SDA062830R1 | SAC 1SDA0 62830 R1 | Выключатель автоматический T7L 1000 PR332/P LSI In=1000A 4p F F M | 1 | ST | 325097,30 | 325097,30 | SACE P | Заказ | 4 недели |  |  | 23.05.2018 |  |  |  | Силовые автоматические выключатели | Автоматические выключатели в литом корпусе | Tmax T Class | T7 | 8015644653798 | 17.100 | KG | 42.000 | CDM
1SDA062830R5 | SAC 1SDA0 62830 R5 | Выключатель автоматический T7L 1000 PR332/P LSI 1000 4pFFM+PR330/V+измерения с внешнего подключения | 1 | ST | 411393,08 | 411393,08 | SACE P | Заказ | 4 недели |  |  | 23.05.2018 |  |  |  | Силовые автоматические выключатели | Автоматические выключатели в литом корпусе | Tmax T Class | T7 | 2012205720360 | 17.000 | KG | 0.040 | M3
1SDA062831R1 | SAC 1SDA0 62831 R1 | Выключатель автоматический T7L 1000 PR332/P LSIG In=1000A 4p F F M | 1 | ST | 354652,28 | 354652,28 | SACE P | Заказ | 4 недели |  |  | 23.05.2018 |  |  |  | Силовые автоматические выключатели | Автоматические выключатели в литом корпусе | Tmax T Class | T7 | 8015644653804 | 17.100 | KG | 42.000 | CDM
1SDA062831R5 | SAC 1SDA0 62831 R5 | Выключатель автоматический T7L 1000 PR332/P LSIG 1000 4pFFM+PR330/V+измерения с внешнего подключения | 1 | ST | 440948,06 | 440948,06 | SACE P | Заказ | 4 недели |  |  | 23.05.2018 |  |  |  | Силовые автоматические выключатели | Автоматические выключатели в литом корпусе | Tmax T Class | T7 | 2012205720377 | 17.000 | KG | 0.040 | M3
1SDA062832R1 | SAC 1SDA0 62832 R1 | Выключатель автоматический T7L 1000 PR332/P LSIRc In=1000A 4p F F M | 1 | ST | 346930,23 | 346930,23 | SACE P | Заказ | 4 недели |  |  | 23.05.2018 |  |  |  | Силовые автоматические выключатели | Автоматические выключатели в литом корпусе | Tmax T Class | T7 | 8015644653811 | 17.100 | KG | 42.000 | CDM
1SDA062833R1 | SAC 1SDA0 62833 R1 | Выключатель автоматический для защиты электродвигателей T7V 1000 PR231/P I In=1000A 3p F F | 1 | ST | 208959,30 | 208959,30 | SACE P | Заказ | 4 недели |  |  | 23.05.2018 |  |  |  | Силовые автоматические выключатели | Автоматические выключатели в литом корпусе | Tmax T Class | T7 | 8015644653828 | 13.200 | KG | 42.000 | CDM
1SDA062834R1 | SAC 1SDA0 62834 R1 | Выключатель автоматический T7V 1000 PR231/P LS/I In=1000A 3p F F | 1 | ST | 209897,87 | 209897,87 | SACE P | Заказ | 4 недели |  |  | 23.05.2018 |  |  |  | Силовые автоматические выключатели | Автоматические выключатели в литом корпусе | Tmax T Class | T7 | 8015644653835 | 13.200 | KG | 42.000 | CDM
1SDA062835R1 | SAC 1SDA0 62835 R1 | Выключатель автоматический T7V 1000 PR232/P LSI In=1000A 3p F F | 1 | ST | 232733,54 | 232733,54 | SACE P | Заказ | 4 недели |  |  | 23.05.2018 |  |  |  | Силовые автоматические выключатели | Автоматические выключатели в литом корпусе | Tmax T Class | T7 | 8015644653842 | 13.200 | KG | 42.000 | CDM
1SDA062836R1 | SAC 1SDA0 62836 R1 | Выключатель автоматический T7V 1000 PR331/P LSIG In=1000A 3p F F | 1 | ST | 242053,86 | 242053,86 | SACE P | Заказ | 4 недели |  |  | 23.05.2018 |  |  |  | Силовые автоматические выключатели | Автоматические выключатели в литом корпусе | Tmax T Class | T7 | 8015644653859 | 13.200 | KG | 42.000 | CDM
1SDA062837R1 | SAC 1SDA0 62837 R1 | Выключатель автоматический T7V 1000 PR332/P LI In=1000A 3p F F | 1 | ST | 223636,42 | 223636,42 | SACE P | Заказ | 4 недели |  |  | 23.05.2018 |  |  |  | Силовые автоматические выключатели | Автоматические выключатели в литом корпусе | Tmax T Class | T7 | 8015644653866 | 13.200 | KG | 42.000 | CDM
1SDA062838R1 | SAC 1SDA0 62838 R1 | Выключатель автоматический T7V 1000 PR332/P LSI In=1000A 3p F F | 1 | ST | 255879,15 | 255879,15 | SACE P | Заказ | 4 недели |  |  | 23.05.2018 |  |  |  | Силовые автоматические выключатели | Автоматические выключатели в литом корпусе | Tmax T Class | T7 | 8015644653873 | 13.200 | KG | 42.000 | CDM
1SDA062839R1 | SAC 1SDA0 62839 R1 | Выключатель автоматический T7V 1000 PR332/P LSIG In=1000A 3p F F | 1 | ST | 284470,37 | 284470,37 | SACE P | Заказ | 4 недели |  |  | 23.05.2018 |  |  |  | Силовые автоматические выключатели | Автоматические выключатели в литом корпусе | Tmax T Class | T7 | 8015644653880 | 13.200 | KG | 42.000 | CDM
1SDA062840R1 | SAC 1SDA0 62840 R1 | Выключатель автоматический T7V 1000 PR332/P LSIRc In=1000A 3p F F | 1 | ST | 277003,70 | 277003,70 | SACE P | Заказ | 4 недели |  |  | 23.05.2018 |  |  |  | Силовые автоматические выключатели | Автоматические выключатели в литом корпусе | Tmax T Class | T7 | 8015644653897 | 13.200 | KG | 42.000 | CDM
1SDA062841R1 | SAC 1SDA0 62841 R1 | Выключатель автоматический для защиты электродвигателей T7V 1000 PR231/P I In=1000A 4p F F | 1 | ST | 253379,28 | 253379,28 | SACE P | Заказ | 4 недели |  |  | 23.05.2018 |  |  |  | Силовые автоматические выключатели | Автоматические выключатели в литом корпусе | Tmax T Class | T7 | 8015644653903 | 17.100 | KG | 42.000 | CDM
1SDA062842R1 | SAC 1SDA0 62842 R1 | Выключатель автоматический T7V 1000 PR231/P LS/I In=1000A 4p F F | 1 | ST | 254317,01 | 254317,01 | SACE P | Заказ | 4 недели |  |  | 23.05.2018 |  |  |  | Силовые автоматические выключатели | Автоматические выключатели в литом корпусе | Tmax T Class | T7 | 8015644653910 | 17.100 | KG | 42.000 | CDM
1SDA062843R1 | SAC 1SDA0 62843 R1 | Выключатель автоматический T7V 1000 PR232/P LSI In=1000A 4p F F | 1 | ST | 278342,19 | 278342,19 | SACE P | Заказ | 4 недели |  |  | 23.05.2018 |  |  |  | Силовые автоматические выключатели | Автоматические выключатели в литом корпусе | Tmax T Class | T7 | 8015644653927 | 17.100 | KG | 42.000 | CDM
1SDA062844R1 | SAC 1SDA0 62844 R1 | Выключатель автоматический T7V 1000 PR331/P LSIG In=1000A 4p F F | 1 | ST | 285639,98 | 285639,98 | SACE P | Заказ | 4 недели |  |  | 23.05.2018 |  |  |  | Силовые автоматические выключатели | Автоматические выключатели в литом корпусе | Tmax T Class | T7 | 8015644653934 | 17.100 | KG | 42.000 | CDM
1SDA062845R1 | SAC 1SDA0 62845 R1 | Выключатель автоматический T7V 1000 PR332/P LI In=1000A 4p F F | 1 | ST | 266225,78 | 266225,78 | SACE P | Заказ | 4 недели |  |  | 23.05.2018 |  |  |  | Силовые автоматические выключатели | Автоматические выключатели в литом корпусе | Tmax T Class | T7 | 8015644653941 | 17.100 | KG | 42.000 | CDM
1SDA062846R1 | SAC 1SDA0 62846 R1 | Выключатель автоматический T7V 1000 PR332/P LSI In=1000A 4p F F | 1 | ST | 298466,77 | 298466,77 | SACE P | Заказ | 4 недели |  |  | 23.05.2018 |  |  |  | Силовые автоматические выключатели | Автоматические выключатели в литом корпусе | Tmax T Class | T7 | 8015644653958 | 17.100 | KG | 42.000 | CDM
1SDA062847R1 | SAC 1SDA0 62847 R1 | Выключатель автоматический T7V 1000 PR332/P LSIG In=1000A 4p F F | 1 | ST | 327055,38 | 327055,38 | SACE P | Заказ | 4 недели |  |  | 23.05.2018 |  |  |  | Силовые автоматические выключатели | Автоматические выключатели в литом корпусе | Tmax T Class | T7 | 8015644653965 | 17.100 | KG | 42.000 | CDM
1SDA062848R1 | SAC 1SDA0 62848 R1 | Выключатель автоматический T7V 1000 PR332/P LSIRc In=1000A 4p F F | 1 | ST | 319586,94 | 319586,94 | SACE P | Заказ | 4 недели |  |  | 23.05.2018 |  |  |  | Силовые автоматические выключатели | Автоматические выключатели в литом корпусе | Tmax T Class | T7 | 8015644653972 | 17.100 | KG | 42.000 | CDM
1SDA062849R1 | SAC 1SDA0 62849 R1 | Выключатель автоматический для защиты электродвигателей T7V 1000 PR231/P I In=1000A 3p F F M | 1 | ST | 254984,47 | 254984,47 | SACE P | Заказ | 4 недели |  |  | 23.05.2018 |  |  |  | Силовые автоматические выключатели | Автоматические выключатели в литом корпусе | Tmax T Class | T7 | 8015644653989 | 13.200 | KG | 42.000 | CDM
1SDA062850R1 | SAC 1SDA0 62850 R1 | Выключатель автоматический T7V 1000 PR231/P LS/I In=1000A 3p F F M | 1 | ST | 255996,83 | 255996,83 | SACE P | Заказ | 4 недели |  |  | 23.05.2018 |  |  |  | Силовые автоматические выключатели | Автоматические выключатели в литом корпусе | Tmax T Class | T7 | 8015644653996 | 13.200 | KG | 42.000 | CDM
1SDA062851R1 | SAC 1SDA0 62851 R1 | Выключатель автоматический T7V 1000 PR232/P LSI In=1000A 3p F F M | 1 | ST | 281477,81 | 281477,81 | SACE P | Заказ | 4 недели |  |  | 23.05.2018 |  |  |  | Силовые автоматические выключатели | Автоматические выключатели в литом корпусе | Tmax T Class | T7 | 8015644654009 | 13.200 | KG | 42.000 | CDM
1SDA062852R1 | SAC 1SDA0 62852 R1 | Выключатель автоматический T7V 1000 PR331/P LSIG In=1000A 3p F F M | 1 | ST | 277193,19 | 277193,19 | SACE P | Заказ | 4 недели |  |  | 23.05.2018 |  |  |  | Силовые автоматические выключатели | Автоматические выключатели в литом корпусе | Tmax T Class | T7 | 8015644654016 | 13.200 | KG | 42.000 | CDM
1SDA062853R1 | SAC 1SDA0 62853 R1 | Выключатель автоматический T7V 1000 PR332/P LI In=1000A 3p F F M | 1 | ST | 257678,87 | 257678,87 | SACE P | Заказ | 4 недели |  |  | 23.05.2018 |  |  |  | Силовые автоматические выключатели | Автоматические выключатели в литом корпусе | Tmax T Class | T7 | 8015644654023 | 13.200 | KG | 42.000 | CDM
1SDA062854R1 | SAC 1SDA0 62854 R1 | Выключатель автоматический T7V 1000 PR332/P LSI In=1000A 3p F F M | 1 | ST | 291007,99 | 291007,99 | SACE P | Заказ | 4 недели |  |  | 23.05.2018 |  |  |  | Силовые автоматические выключатели | Автоматические выключатели в литом корпусе | Tmax T Class | T7 | 8015644654030 | 13.200 | KG | 42.000 | CDM
1SDA062854R5 | SAC 1SDA0 62854 R5 | Выключатель автоматический T7V 1000 PR332/P LSI 1000 3pFFM+PR330/V+измерения с внешнего подключения | 1 | ST | 377303,77 | 377303,77 | SACE P | Заказ | 4 недели |  |  | 23.05.2018 |  |  |  | Силовые автоматические выключатели | Автоматические выключатели в литом корпусе | Tmax T Class | T7 | 2012205720384 | 13.000 | KG | 0.040 | M3
1SDA062855R1 | SAC 1SDA0 62855 R1 | Выключатель автоматический T7V 1000 PR332/P LSIG In=1000A 3p F F M | 1 | ST | 320564,72 | 320564,72 | SACE P | Заказ | 4 недели |  |  | 23.05.2018 |  |  |  | Силовые автоматические выключатели | Автоматические выключатели в литом корпусе | Tmax T Class | T7 | 8015644654047 | 13.200 | KG | 42.000 | CDM
1SDA062855R5 | SAC 1SDA0 62855 R5 | Выключатель автоматический T7V 1000 PR332/P LSIG 1000 3pFFM+PR330/V+измерения с внешнего подключения | 1 | ST | 406860,50 | 406860,50 | SACE P | Заказ | 4 недели |  |  | 23.05.2018 |  |  |  | Силовые автоматические выключатели | Автоматические выключатели в литом корпусе | Tmax T Class | T7 | 2012205720391 | 13.000 | KG | 0.040 | M3
1SDA062856R1 | SAC 1SDA0 62856 R1 | Выключатель автоматический T7V 1000 PR332/P LSIRc In=1000A 3p F F M | 1 | ST | 312844,46 | 312844,46 | SACE P | Заказ | 4 недели |  |  | 23.05.2018 |  |  |  | Силовые автоматические выключатели | Автоматические выключатели в литом корпусе | Tmax T Class | T7 | 8015644654054 | 13.200 | KG | 42.000 | CDM
1SDA062857R1 | SAC 1SDA0 62857 R1 | Выключатель автоматический для защиты электродвигателей T7V 1000 PR231/P I In=1000A 4p F F M | 1 | ST | 310998,51 | 310998,51 | SACE P | Заказ | 4 недели |  |  | 23.05.2018 |  |  |  | Силовые автоматические выключатели | Автоматические выключатели в литом корпусе | Tmax T Class | T7 | 8015644654061 | 17.100 | KG | 42.000 | CDM
1SDA062858R1 | SAC 1SDA0 62858 R1 | Выключатель автоматический T7V 1000 PR231/P LS/I In=1000A 4p F F M | 1 | ST | 312014,33 | 312014,33 | SACE P | Заказ | 4 недели |  |  | 23.05.2018 |  |  |  | Силовые автоматические выключатели | Автоматические выключатели в литом корпусе | Tmax T Class | T7 | 8015644654078 | 17.100 | KG | 42.000 | CDM
1SDA062859R1 | SAC 1SDA0 62859 R1 | Выключатель автоматический T7V 1000 PR232/P LSI In=1000A 4p F F M | 1 | ST | 338993,73 | 338993,73 | SACE P | Заказ | 4 недели |  |  | 23.05.2018 |  |  |  | Силовые автоматические выключатели | Автоматические выключатели в литом корпусе | Tmax T Class | T7 | 8015644654085 | 17.100 | KG | 42.000 | CDM
1SDA062860R1 | SAC 1SDA0 62860 R1 | Выключатель автоматический T7V 1000 PR331/P LSIG In=1000A 4p F F M | 1 | ST | 329685,43 | 329685,43 | SACE P | Заказ | 4 недели |  |  | 23.05.2018 |  |  |  | Силовые автоматические выключатели | Автоматические выключатели в литом корпусе | Tmax T Class | T7 | 8015644654092 | 17.100 | KG | 42.000 | CDM
1SDA062861R1 | SAC 1SDA0 62861 R1 | Выключатель автоматический T7V 1000 PR332/P LI In=1000A 4p F F M | 1 | ST | 308995,97 | 308995,97 | SACE P | Заказ | 4 недели |  |  | 23.05.2018 |  |  |  | Силовые автоматические выключатели | Автоматические выключатели в литом корпусе | Tmax T Class | T7 | 8015644654108 | 17.100 | KG | 42.000 | CDM
1SDA062862R1 | SAC 1SDA0 62862 R1 | Выключатель автоматический T7V 1000 PR332/P LSI In=1000A 4p F F M | 1 | ST | 342323,30 | 342323,30 | SACE P | Заказ | 4 недели |  |  | 23.05.2018 |  |  |  | Силовые автоматические выключатели | Автоматические выключатели в литом корпусе | Tmax T Class | T7 | 8015644654115 | 17.100 | KG | 42.000 | CDM
1SDA062863R1 | SAC 1SDA0 62863 R1 | Выключатель автоматический T7V 1000 PR332/P LSIG In=1000A 4p F F M | 1 | ST | 371880,05 | 371880,05 | SACE P | Заказ | 4 недели |  |  | 23.05.2018 |  |  |  | Силовые автоматические выключатели | Автоматические выключатели в литом корпусе | Tmax T Class | T7 | 8015644654122 | 17.100 | KG | 42.000 | CDM
1SDA062864R1 | SAC 1SDA0 62864 R1 | Выключатель автоматический T7V 1000 PR332/P LSIRc In=1000A 4p F F M | 1 | ST | 364159,79 | 364159,79 | SACE P | Заказ | 4 недели |  |  | 23.05.2018 |  |  |  | Силовые автоматические выключатели | Автоматические выключатели в литом корпусе | Tmax T Class | T7 | 8015644654139 | 17.100 | KG | 42.000 | CDM
1SDA062865R1 | SAC 1SDA0 62865 R1 | Выключатель автоматический для защиты электродвигателей T7S 1250 PR231/P I In=1250A 3p F F | 1 | ST | 148904,51 | 148904,51 | SACE P | Заказ | 4 недели |  |  | 23.05.2018 |  |  |  | Силовые автоматические выключатели | Автоматические выключатели в литом корпусе | Tmax T Class | T7 | 8015644654146 | 13.200 | KG | 42.000 | CDM
1SDA062866R1 | SAC 1SDA0 62866 R1 | Выключатель автоматический T7S 1250 PR231/P LS/I In=1250A 3p F F | 1 | ST | 149695,49 | 149695,49 | SACE P | C | 3 недели |  |  | 23.05.2018 |  |  |  | Силовые автоматические выключатели | Автоматические выключатели в литом корпусе | Tmax T Class | T7 | 8015644654153 | 13.200 | KG | 42.000 | CDM
1SDA062866R9 | SAC 1SDA0 62866 R9 | Выключатель автоматический T7S 1250 PR231/P LS/I In=1250A 3p F F + RHD + контакты опережающего действия AUE | 1 | ST | 161787,00 | 161787,00 | SACE P | Заказ | 5 недель |  |  | 23.05.2018 |  |  |  | Силовые автоматические выключатели | Автоматические выключатели в литом корпусе | Tmax T Class | T7 | 2012209710039 | 13.000 | KG | 42.000 | CDM
1SDA062867R1 | SAC 1SDA0 62867 R1 | Выключатель автоматический T7S 1250 PR232/P LSI In=1250A 3p F F | 1 | ST | 166957,52 | 166957,52 | SACE P | Заказ | 4 недели | Снятие с заменой | 9CNB1SDA062867R1 | 23.05.2018 | 11.11.2013 |  |  | Силовые автоматические выключатели | Автоматические выключатели в литом корпусе | Tmax T Class | T7 | 8015644654160 | 13.200 | KG | 42.000 | CDM
1SDA062868R1 | SAC 1SDA0 62868 R1 | Выключатель автоматический T7S 1250 PR331/P LSIG In=1250A 3p F F | 1 | ST | 183642,88 | 183642,88 | SACE P | Заказ | 4 недели |  |  | 23.05.2018 |  |  |  | Силовые автоматические выключатели | Автоматические выключатели в литом корпусе | Tmax T Class | T7 | 8015644654177 | 13.200 | KG | 42.000 | CDM
1SDA062869R1 | SAC 1SDA0 62869 R1 | Выключатель автоматический T7S 1250 PR332/P LI In=1250A 3p F F | 1 | ST | 166225,36 | 166225,36 | SACE P | Заказ | 4 недели |  |  | 23.05.2018 |  |  |  | Силовые автоматические выключатели | Автоматические выключатели в литом корпусе | Tmax T Class | T7 | 8015644654184 | 13.200 | KG | 42.000 | CDM
1SDA062869R5 | SAC 1SDA0 62869 R5 | Выключатель автоматический T7S 1250 PR332/P LI 1250 3pFF+PR330/V+измерения с внешнего подключения | 1 | ST | 252521,14 | 252521,14 | SACE P | Заказ | 4 недели |  |  | 23.05.2018 |  |  |  | Силовые автоматические выключатели | Автоматические выключатели в литом корпусе | Tmax T Class | T7 | 2012205710255 | 13.000 | KG | 0.040 | M3
1SDA062870R1 | SAC 1SDA0 62870 R1 | Выключатель автоматический T7S 1250 PR332/P LSI In=1250A 3p F F | 1 | ST | 194059,59 | 194059,59 | SACE P | Заказ | 4 недели | Снятие с заменой | 9CNB1SDA062870R1 | 23.05.2018 | 27.09.2013 |  |  | Силовые автоматические выключатели | Автоматические выключатели в литом корпусе | Tmax T Class | T7 | 8015644654191 | 13.200 | KG | 42.000 | CDM
1SDA062870R5 | SAC 1SDA0 62870 R5 | Выключатель автоматический T7S 1250 PR332/P LSI 1250 3pFF+PR330/V+измерения с внешнего подключения | 1 | ST | 280355,37 | 280355,37 | SACE P | Заказ | 4 недели | Снятие с заменой | 9CNB1SDA062870R5 | 23.05.2018 | 21.06.2013 |  |  | Силовые автоматические выключатели | Автоматические выключатели в литом корпусе | Tmax T Class | T7 | 2012205710262 | 13.000 | KG | 0.040 | M3
1SDA062870R6 | SAC 1SDA0 62870 R6 | Выключатель автоматический T7S 1250 PR332/P LSI In=1250A 3p F F+PR330/V измерения с внешнего подключения+PR330/D-M | 1 | ST | 326261,17 | 326261,17 | SACE P | Заказ | 4 недели | Снятие с заменой | 9CNB1SDA062870R6 | 23.05.2018 | 21.06.2013 |  |  | Силовые автоматические выключатели | Автоматические выключатели в литом корпусе | T7 | T7 | 2012206710063 | 13.200 | KG | 42.000 | CDM
1SDA062870R7 | SAC 1SDA0 62870 R7 | Выключатель автоматический T7S 1250 PR332/P LSI In=1250A 3p F F+PR330/D-M | 1 | ST | 239965,39 | 239965,39 | SACE P | Заказ | 4 недели | Снятие с заменой | 9CNB1SDA062870R7 | 23.05.2018 | 21.06.2013 |  |  | Силовые автоматические выключатели | Автоматические выключатели в литом корпусе | T7 | T7 | 2012207730022 | 13.200 | KG | 42.000 | CDM
1SDA062871R1 | SAC 1SDA0 62871 R1 | Выключатель автоматический T7S 1250 PR332/P LSIG In=1250A 3p F F | 1 | ST | 218743,52 | 218743,52 | SACE P | Заказ | 4 недели |  |  | 23.05.2018 |  |  |  | Силовые автоматические выключатели | Автоматические выключатели в литом корпусе | Tmax T Class | T7 | 8015644654207 | 13.200 | KG | 42.000 | CDM
1SDA062871R5 | SAC 1SDA0 62871 R5 | Выключатель автоматический T7S 1250 PR332/P LSIG 1250 3pFF+PR330/V+измерения с внешнего подключения | 1 | ST | 305039,30 | 305039,30 | SACE P | Заказ | 4 недели |  |  | 23.05.2018 |  |  |  | Силовые автоматические выключатели | Автоматические выключатели в литом корпусе | Tmax T Class | T7 | 2012205710279 | 13.000 | KG | 0.040 | M3
1SDA062872R1 | SAC 1SDA0 62872 R1 | Выключатель автоматический T7S 1250 PR332/P LSIRc In=1250A 3p F F | 1 | ST | 212295,75 | 212295,75 | SACE P | Заказ | 4 недели |  |  | 23.05.2018 |  |  |  | Силовые автоматические выключатели | Автоматические выключатели в литом корпусе | Tmax T Class | T7 | 8015644654214 | 13.200 | KG | 42.000 | CDM
1SDA062873R1 | SAC 1SDA0 62873 R1 | Выключатель автоматический для защиты электродвигателей T7S 1250 PR231/P I In=1250A 4p F F | 1 | ST | 179532,39 | 179532,39 | SACE P | Заказ | 4 недели |  |  | 23.05.2018 |  |  |  | Силовые автоматические выключатели | Автоматические выключатели в литом корпусе | Tmax T Class | T7 | 8015644654221 | 17.100 | KG | 42.000 | CDM
1SDA062874R1 | SAC 1SDA0 62874 R1 | Выключатель автоматический T7S 1250 PR231/P LS/I In=1250A 4p F F | 1 | ST | 180321,16 | 180321,16 | SACE P | Заказ | 4 недели |  |  | 23.05.2018 |  |  |  | Силовые автоматические выключатели | Автоматические выключатели в литом корпусе | Tmax T Class | T7 | 8015644654238 | 17.100 | KG | 42.000 | CDM
1SDA062874R9 | SAC 1SDA 062874 R9 | Выключатель автоматический T7S 1250 PR231/P LS/I In=1250A 4p F F + RHD +контакты опережающего действия AUE | 1 | ST | 192412,67 | 192412,67 | SACE P | Заказ | 4 недели |  |  | 23.05.2018 |  |  |  | Силовые автоматические выключатели | Автоматические выключатели в литом корпусе | T7 | T7 | 2012209720014 | 13.200 | KG | 42.000 | CDM
1SDA062875R1 | SAC 1SDA0 62875 R1 | Выключатель автоматический T7S 1250 PR232/P LSI In=1250A 4p F F | 1 | ST | 198171,10 | 198171,10 | SACE P | Заказ | 4 недели |  |  | 23.05.2018 |  |  |  | Силовые автоматические выключатели | Автоматические выключатели в литом корпусе | Tmax T Class | T7 | 8015644654245 | 17.100 | KG | 42.000 | CDM
1SDA062876R1 | SAC 1SDA0 62876 R1 | Выключатель автоматический T7S 1250 PR331/P LSIG In=1250A 4p F F | 1 | ST | 214769,80 | 214769,80 | SACE P | Заказ | 4 недели |  |  | 23.05.2018 |  |  |  | Силовые автоматические выключатели | Автоматические выключатели в литом корпусе | Tmax T Class | T7 | 8015644654252 | 17.100 | KG | 42.000 | CDM
1SDA062877R1 | SAC 1SDA0 62877 R1 | Выключатель автоматический T7S 1250 PR332/P LI In=1250A 4p F F | 1 | ST | 196280,22 | 196280,22 | SACE P | Заказ | 4 недели |  |  | 23.05.2018 |  |  |  | Силовые автоматические выключатели | Автоматические выключатели в литом корпусе | Tmax T Class | T7 | 8015644654269 | 17.100 | KG | 42.000 | CDM
1SDA062877R5 | SAC 1SDA0 62877 R5 | Выключатель автоматический T7S 1250 PR332/P LI 1250 4pFF+PR330/V+измерения с внешнего подключения | 1 | ST | 282576,00 | 282576,00 | SACE P | Заказ | 4 недели |  |  | 23.05.2018 |  |  |  | Силовые автоматические выключатели | Автоматические выключатели в литом корпусе | Tmax T Class | T7 | 2012205710286 | 17.000 | KG | 0.040 | M3
1SDA062878R1 | SAC 1SDA0 62878 R1 | Выключатель автоматический T7S 1250 PR332/P LSI In=1250A 4p F F | 1 | ST | 224115,26 | 224115,26 | SACE P | Заказ | 4 недели |  |  | 23.05.2018 |  |  |  | Силовые автоматические выключатели | Автоматические выключатели в литом корпусе | Tmax T Class | T7 | 8015644654276 | 17.100 | KG | 42.000 | CDM
1SDA062878R5 | SAC 1SDA0 62878 R5 | Выключатель автоматический T7S 1250 PR332/P LSI 1250 4pFF+PR330/V+измерения с внешнего подключения | 1 | ST | 310411,04 | 310411,04 | SACE P | Заказ | 4 недели |  |  | 23.05.2018 |  |  |  | Силовые автоматические выключатели | Автоматические выключатели в литом корпусе | Tmax T Class | T7 | 2012205710293 | 17.000 | KG | 0.040 | M3
1SDA062879R1 | SAC 1SDA0 62879 R1 | Выключатель автоматический T7S 1250 PR332/P LSIG In=1250A 4p F F | 1 | ST | 248798,44 | 248798,44 | SACE P | Заказ | 4 недели |  |  | 23.05.2018 |  |  |  | Силовые автоматические выключатели | Автоматические выключатели в литом корпусе | Tmax T Class | T7 | 8015644654283 | 17.100 | KG | 42.000 | CDM
1SDA062879R5 | SAC 1SDA0 62879 R5 | Выключатель автоматический T7S 1250 PR332/P LSIG 1250 4pFF+PR330/V+измерения с внешнего подключения | 1 | ST | 335094,22 | 335094,22 | SACE P | Заказ | 4 недели |  |  | 23.05.2018 |  |  |  | Силовые автоматические выключатели | Автоматические выключатели в литом корпусе | Tmax T Class | T7 | 2012205710309 | 17.000 | KG | 0.040 | M3
1SDA062880R1 | SAC 1SDA0 62880 R1 | Выключатель автоматический T7S 1250 PR332/P LSIRc In=1250A 4p F F | 1 | ST | 242349,07 | 242349,07 | SACE P | Заказ | 4 недели |  |  | 23.05.2018 |  |  |  | Силовые автоматические выключатели | Автоматические выключатели в литом корпусе | Tmax T Class | T7 | 8015644654290 | 17.100 | KG | 42.000 | CDM
1SDA062881R1 | SAC 1SDA0 62881 R1 | Выключатель автоматический для защиты электродвигателей T7S 1250 PR231/P I In=1250A 3p F F M | 1 | ST | 193934,11 | 193934,11 | SACE P | Заказ | 4 недели |  |  | 23.05.2018 |  |  |  | Силовые автоматические выключатели | Автоматические выключатели в литом корпусе | Tmax T Class | T7 | 8015644654306 | 13.200 | KG | 42.000 | CDM
1SDA062882R1 | SAC 1SDA0 62882 R1 | Выключатель автоматический T7S 1250 PR231/P LS/I In=1250A 3p F F M | 1 | ST | 194851,60 | 194851,60 | SACE P | C | 4 недели |  |  | 23.05.2018 |  |  |  | Силовые автоматические выключатели | Автоматические выключатели в литом корпусе | Tmax T Class | T7 | 8015644654313 | 13.200 | KG | 42.000 | CDM
1SDA062883R1 | SAC 1SDA0 62883 R1 | Выключатель автоматический T7S 1250 PR232/P LSI In=1250A 3p F F M | 1 | ST | 215309,57 | 215309,57 | SACE P | Заказ | 4 недели | Снятие с заменой | 9CNB1SDA062883R1 | 23.05.2018 | 21.06.2013 |  |  | Силовые автоматические выключатели | Автоматические выключатели в литом корпусе | Tmax T Class | T7 | 8015644654320 | 13.200 | KG | 42.000 | CDM
1SDA062884R1 | SAC 1SDA0 62884 R1 | Выключатель автоматический T7S 1250 PR331/P LSIG In=1250A 3p F F M | 1 | ST | 228565,50 | 228565,50 | SACE P | Заказ | 4 недели |  |  | 23.05.2018 |  |  |  | Силовые автоматические выключатели | Автоматические выключатели в литом корпусе | Tmax T Class | T7 | 8015644654337 | 13.200 | KG | 42.000 | CDM
1SDA062885R1 | SAC 1SDA0 62885 R1 | Выключатель автоматический T7S 1250 PR332/P LI In=1250A 3p F F M | 1 | ST | 207734,73 | 207734,73 | SACE P | Заказ | 4 недели |  |  | 23.05.2018 |  |  |  | Силовые автоматические выключатели | Автоматические выключатели в литом корпусе | Tmax T Class | T7 | 8015644654344 | 13.200 | KG | 42.000 | CDM
1SDA062885R5 | SAC 1SDA0 62885 R5 | Выключатель автоматический T7S 1250 PR332/P LI 1250 3pFFM+PR330/V+измерения с внешнего подключения | 1 | ST | 294030,51 | 294030,51 | SACE P | Заказ | 4 недели |  |  | 23.05.2018 |  |  |  | Силовые автоматические выключатели | Автоматические выключатели в литом корпусе | Tmax T Class | T7 | 2012205720407 | 13.000 | KG | 0.040 | M3
1SDA062886R1 | SAC 1SDA0 62886 R1 | Выключатель автоматический T7S 1250 PR332/P LSI In=1250A 3p F F M | 1 | ST | 239178,78 | 239178,78 | SACE P | Заказ | 4 недели | Снятие с заменой | 9CNB1SDA062886R1 | 23.05.2018 | 21.06.2013 |  |  | Силовые автоматические выключатели | Автоматические выключатели в литом корпусе | Tmax T Class | T7 | 8015644654351 | 13.200 | KG | 42.000 | CDM
1SDA062886R5 | SAC 1SDA0 62886 R5 | Выключатель автоматический T7S 1250 PR332/P LSI 1250 3pFFM+PR330/V+измерения с внешнего подключения | 1 | ST | 325474,56 | 325474,56 | SACE P | Заказ | 4 недели | Снятие с заменой | 9CNB1SDA062886R5 | 23.05.2018 | 21.06.2013 |  |  | Силовые автоматические выключатели | Автоматические выключатели в литом корпусе | Tmax T Class | T7 | 2012205720414 | 13.000 | KG | 0.040 | M3
1SDA062887R1 | SAC 1SDA0 62887 R1 | Выключатель автоматический T7S 1250 PR332/P LSIG In=1250A 3p F F M | 1 | ST | 267060,25 | 267060,25 | SACE P | Заказ | 4 недели |  |  | 23.05.2018 |  |  |  | Силовые автоматические выключатели | Автоматические выключатели в литом корпусе | Tmax T Class | T7 | 8015644654368 | 13.200 | KG | 42.000 | CDM
1SDA062887R5 | SAC 1SDA0 62887 R5 | Выключатель автоматический T7S 1250 PR332/P LSIG 1250 3pFFM+PR330/V+измерения с внешнего подключения | 1 | ST | 353356,03 | 353356,03 | SACE P | Заказ | 4 недели |  |  | 23.05.2018 |  |  |  | Силовые автоматические выключатели | Автоматические выключатели в литом корпусе | Tmax T Class | T7 | 2012205720421 | 13.000 | KG | 0.040 | M3
1SDA062887R7 | SAC 1SDA0 62887 R7 | Выключатель автоматический T7S 1250 PR332/P LSIG In=1250A 3p F F M +PR330/D-M | 1 | ST | 312966,05 | 312966,05 | SACE P | Заказ | 4 недели |  |  | 23.05.2018 |  |  |  | Силовые автоматические выключатели | Автоматические выключатели воздушные | G4/MM | G4/MM | 2012207730039 | 13.200 | KG | 42.000 | CDM
1SDA062888R1 | SAC 1SDA0 62888 R1 | Выключатель автоматический T7S 1250 PR332/P LSIRc In=1250A 3p F F M | 1 | ST | 259778,35 | 259778,35 | SACE P | Заказ | 4 недели |  |  | 23.05.2018 |  |  |  | Силовые автоматические выключатели | Автоматические выключатели в литом корпусе | Tmax T Class | T7 | 8015644654375 | 13.200 | KG | 42.000 | CDM
1SDA062889R1 | SAC 1SDA0 62889 R1 | Выключатель автоматический для защиты электродвигателей T7S 1250 PR231/P I In=1250A 4p F F M | 1 | ST | 235417,58 | 235417,58 | SACE P | Заказ | 4 недели |  |  | 23.05.2018 |  |  |  | Силовые автоматические выключатели | Автоматические выключатели в литом корпусе | Tmax T Class | T7 | 8015644654382 | 17.100 | KG | 42.000 | CDM
1SDA062890R1 | SAC 1SDA0 62890 R1 | Выключатель автоматический T7S 1250 PR231/P LS/I In=1250A 4p F F M | 1 | ST | 236332,55 | 236332,55 | SACE P | Заказ | 4 недели |  |  | 23.05.2018 |  |  |  | Силовые автоматические выключатели | Автоматические выключатели в литом корпусе | Tmax T Class | T7 | 8015644654399 | 17.100 | KG | 42.000 | CDM
1SDA062891R1 | SAC 1SDA0 62891 R1 | Выключатель автоматический T7S 1250 PR232/P LSI In=1250A 4p F F M | 1 | ST | 257579,83 | 257579,83 | SACE P | Заказ | 4 недели |  |  | 23.05.2018 |  |  |  | Силовые автоматические выключатели | Автоматические выключатели в литом корпусе | Tmax T Class | T7 | 8015644654405 | 17.100 | KG | 42.000 | CDM
1SDA062892R1 | SAC 1SDA0 62892 R1 | Выключатель автоматический T7S 1250 PR331/P LSIG In=1250A 4p F F M | 1 | ST | 269628,26 | 269628,26 | SACE P | Заказ | 4 недели |  |  | 23.05.2018 |  |  |  | Силовые автоматические выключатели | Автоматические выключатели в литом корпусе | Tmax T Class | T7 | 8015644654412 | 17.100 | KG | 42.000 | CDM
1SDA062893R1 | SAC 1SDA0 62893 R1 | Выключатель автоматический T7S 1250 PR332/P LI In=1250A 4p F F M | 1 | ST | 247308,88 | 247308,88 | SACE P | Заказ | 4 недели |  |  | 23.05.2018 |  |  |  | Силовые автоматические выключатели | Автоматические выключатели в литом корпусе | Tmax T Class | T7 | 8015644654429 | 17.100 | KG | 42.000 | CDM
1SDA062893R5 | SAC 1SDA0 62893 R5 | Выключатель автоматический T7S 1250 PR332/P LI 1250 4pFFM+PR330/V+измерения с внешнего подключения | 1 | ST | 333604,66 | 333604,66 | SACE P | Заказ | 4 недели |  |  | 23.05.2018 |  |  |  | Силовые автоматические выключатели | Автоматические выключатели в литом корпусе | Tmax T Class | T7 | 2012205720438 | 17.000 | KG | 0.040 | M3
1SDA062894R1 | SAC 1SDA0 62894 R1 | Выключатель автоматический T7S 1250 PR332/P LSI In=1250A 4p F F M | 1 | ST | 278749,43 | 278749,43 | SACE P | Заказ | 4 недели |  |  | 23.05.2018 |  |  |  | Силовые автоматические выключатели | Автоматические выключатели в литом корпусе | Tmax T Class | T7 | 8015644654436 | 17.100 | KG | 42.000 | CDM
1SDA062894R5 | SAC 1SDA0 62894 R5 | Выключатель автоматический T7S 1250 PR332/P LSI 1250 4pFFM+PR330/V+измерения с внешнего подключения | 1 | ST | 365045,21 | 365045,21 | SACE P | Заказ | 4 недели |  |  | 23.05.2018 |  |  |  | Силовые автоматические выключатели | Автоматические выключатели в литом корпусе | Tmax T Class | T7 | 2012205720445 | 17.000 | KG | 0.040 | M3
1SDA062895R1 | SAC 1SDA0 62895 R1 | Выключатель автоматический T7S 1250 PR332/P LSIG In=1250A 4p F F M | 1 | ST | 306633,54 | 306633,54 | SACE P | Заказ | 4 недели |  |  | 23.05.2018 |  |  |  | Силовые автоматические выключатели | Автоматические выключатели в литом корпусе | Tmax T Class | T7 | 8015644654443 | 17.100 | KG | 42.000 | CDM
1SDA062895R5 | SAC 1SDA0 62895 R5 | Выключатель автоматический T7S 1250 PR332/P LSIG 1250 4pFFM+PR330/V+измерения с внешнего подключения | 1 | ST | 392929,32 | 392929,32 | SACE P | Заказ | 4 недели |  |  | 23.05.2018 |  |  |  | Силовые автоматические выключатели | Автоматические выключатели в литом корпусе | Tmax T Class | T7 | 2012205720452 | 17.000 | KG | 0.040 | M3
1SDA062896R1 | SAC 1SDA0 62896 R1 | Выключатель автоматический T7S 1250 PR332/P LSIRc In=1250A 4p F F M | 1 | ST | 299350,76 | 299350,76 | SACE P | Заказ | 4 недели |  |  | 23.05.2018 |  |  |  | Силовые автоматические выключатели | Автоматические выключатели в литом корпусе | Tmax T Class | T7 | 8015644654450 | 17.100 | KG | 42.000 | CDM
1SDA062897R1 | SAC 1SDA0 62897 R1 | Выключатель автоматический для защиты электродвигателей T7H 1250 PR231/P I In=1250A 3p F F | 1 | ST | 183742,94 | 183742,94 | SACE P | Заказ | 4 недели |  |  | 23.05.2018 |  |  |  | Силовые автоматические выключатели | Автоматические выключатели в литом корпусе | Tmax T Class | T7 | 8015644654467 | 13.200 | KG | 42.000 | CDM
1SDA062898R1 | SAC 1SDA0 62898 R1 | Выключатель автоматический T7H 1250 PR231/P LS/I In=1250A 3p F F | 1 | ST | 184592,97 | 184592,97 | SACE P | Заказ | 4 недели |  |  | 23.05.2018 |  |  |  | Силовые автоматические выключатели | Автоматические выключатели в литом корпусе | Tmax T Class | T7 | 8015644654474 | 13.200 | KG | 42.000 | CDM
1SDA062899R1 | SAC 1SDA0 62899 R1 | Выключатель автоматический T7H 1250 PR232/P LSI In=1250A 3p F F | 1 | ST | 201720,42 | 201720,42 | SACE P | Заказ | 4 недели |  |  | 23.05.2018 |  |  |  | Силовые автоматические выключатели | Автоматические выключатели в литом корпусе | Tmax T Class | T7 | 8015644654481 | 13.200 | KG | 42.000 | CDM
1SDA062900R1 | SAC 1SDA0 62900 R1 | Выключатель автоматический T7H 1250 PR331/P LSIG In=1250A 3p F F | 1 | ST | 221824,05 | 221824,05 | SACE P | Заказ | 4 недели |  |  | 23.05.2018 |  |  |  | Силовые автоматические выключатели | Автоматические выключатели в литом корпусе | Tmax T Class | T7 | 8015644654498 | 13.200 | KG | 42.000 | CDM
1SDA062901R1 | SAC 1SDA0 62901 R1 | Выключатель автоматический T7H 1250 PR332/P LI In=1250A 3p F F | 1 | ST | 203962,60 | 203962,60 | SACE P | Заказ | 4 недели |  |  | 23.05.2018 |  |  |  | Силовые автоматические выключатели | Автоматические выключатели в литом корпусе | Tmax T Class | T7 | 8015644654504 | 13.200 | KG | 42.000 | CDM
1SDA062901R5 | SAC 1SDA0 62901 R5 | Выключатель автоматический T7H 1250 PR332/P LI 1250 3pFF+PR330/V+измерения с внешнего подключения | 1 | ST | 290258,38 | 290258,38 | SACE P | Заказ | 4 недели |  |  | 23.05.2018 |  |  |  | Силовые автоматические выключатели | Автоматические выключатели в литом корпусе | Tmax T Class | T7 | 2012205710316 | 13.000 | KG | 0.040 | M3
1SDA062902R1 | SAC 1SDA0 62902 R1 | Выключатель автоматический T7H 1250 PR332/P LSI In=1250A 3p F F | 1 | ST | 234254,54 | 234254,54 | SACE P | Заказ | 4 недели |  |  | 23.05.2018 |  |  |  | Силовые автоматические выключатели | Автоматические выключатели в литом корпусе | Tmax T Class | T7 | 8015644654511 | 13.200 | KG | 42.000 | CDM
1SDA062902R5 | SAC 1SDA0 62902 R5 | Выключатель автоматический T7H 1250 PR332/P LSI 1250 3pFF+PR330/V+измерения с внешнего подключения | 1 | ST | 320550,32 | 320550,32 | SACE P | Заказ | 4 недели |  |  | 23.05.2018 |  |  |  | Силовые автоматические выключатели | Автоматические выключатели в литом корпусе | Tmax T Class | T7 | 2012205710323 | 13.000 | KG | 0.040 | M3
1SDA062903R1 | SAC 1SDA0 62903 R1 | Выключатель автоматический T7H 1250 PR332/P LSIG In=1250A 3p F F | 1 | ST | 261117,29 | 261117,29 | SACE P | Заказ | 4 недели |  |  | 23.05.2018 |  |  |  | Силовые автоматические выключатели | Автоматические выключатели в литом корпусе | Tmax T Class | T7 | 8015644654528 | 13.200 | KG | 42.000 | CDM
1SDA062903R5 | SAC 1SDA0 62903 R5 | Выключатель автоматический T7H 1250 PR332/P LSIG 1250 3pFF+PR330/V+измерения с внешнего подключения | 1 | ST | 347413,07 | 347413,07 | SACE P | Заказ | 4 недели |  |  | 23.05.2018 |  |  |  | Силовые автоматические выключатели | Автоматические выключатели в литом корпусе | Tmax T Class | T7 | 2012205710330 | 13.000 | KG | 0.040 | M3
1SDA062904R1 | SAC 1SDA0 62904 R1 | Выключатель автоматический T7H 1250 PR332/P LSIRc In=1250A 3p F F | 1 | ST | 254101,24 | 254101,24 | SACE P | Заказ | 4 недели |  |  | 23.05.2018 |  |  |  | Силовые автоматические выключатели | Автоматические выключатели в литом корпусе | Tmax T Class | T7 | 8015644654535 | 13.200 | KG | 42.000 | CDM
1SDA062905R1 | SAC 1SDA0 62905 R1 | Выключатель автоматический для защиты электродвигателей T7H 1250 PR231/P I In=1250A 4p F F | 1 | ST | 222566,16 | 222566,16 | SACE P | Заказ | 4 недели |  |  | 23.05.2018 |  |  |  | Силовые автоматические выключатели | Автоматические выключатели в литом корпусе | Tmax T Class | T7 | 8015644654542 | 17.100 | KG | 42.000 | CDM
1SDA062906R1 | SAC 1SDA0 62906 R1 | Выключатель автоматический T7H 1250 PR231/P LS/I In=1250A 4p F F | 1 | ST | 223419,33 | 223419,33 | SACE P | Заказ | 4 недели |  |  | 23.05.2018 |  |  |  | Силовые автоматические выключатели | Автоматические выключатели в литом корпусе | Tmax T Class | T7 | 8015644654559 | 17.100 | KG | 42.000 | CDM
1SDA062907R1 | SAC 1SDA0 62907 R1 | Выключатель автоматический T7H 1250 PR232/P LSI In=1250A 4p F F | 1 | ST | 240910,60 | 240910,60 | SACE P | Заказ | 4 недели |  |  | 23.05.2018 |  |  |  | Силовые автоматические выключатели | Автоматические выключатели в литом корпусе | Tmax T Class | T7 | 8015644654566 | 17.100 | KG | 42.000 | CDM
1SDA062908R1 | SAC 1SDA0 62908 R1 | Выключатель автоматический T7H 1250 PR331/P LSIG In=1250A 4p F F | 1 | ST | 261327,84 | 261327,84 | SACE P | Заказ | 4 недели |  |  | 23.05.2018 |  |  |  | Силовые автоматические выключатели | Автоматические выключатели в литом корпусе | Tmax T Class | T7 | 8015644654573 | 17.100 | KG | 42.000 | CDM
1SDA062909R1 | SAC 1SDA0 62909 R1 | Выключатель автоматический T7H 1250 PR332/P LI In=1250A 4p F F | 1 | ST | 242436,59 | 242436,59 | SACE P | Заказ | 4 недели |  |  | 23.05.2018 |  |  |  | Силовые автоматические выключатели | Автоматические выключатели в литом корпусе | Tmax T Class | T7 | 8015644654580 | 17.100 | KG | 42.000 | CDM
1SDA062909R5 | SAC 1SDA0 62909 R5 | Выключатель автоматический T7H 1250 PR332/P LI 1250 4pFF+PR330/V+измерения с внешнего подключения | 1 | ST | 328732,37 | 328732,37 | SACE P | Заказ | 4 недели |  |  | 23.05.2018 |  |  |  | Силовые автоматические выключатели | Автоматические выключатели в литом корпусе | Tmax T Class | T7 | 2012205710347 | 17.000 | KG | 0.040 | M3
1SDA062910R1 | SAC 1SDA0 62910 R1 | Выключатель автоматический T7H 1250 PR332/P LSI In=1250A 4p F F | 1 | ST | 272726,01 | 272726,01 | SACE P | Заказ | 4 недели |  |  | 23.05.2018 |  |  |  | Силовые автоматические выключатели | Автоматические выключатели в литом корпусе | Tmax T Class | T7 | 8015644654597 | 17.100 | KG | 42.000 | CDM
1SDA062910R5 | SAC 1SDA0 62910 R5 | Выключатель автоматический T7H 1250 PR332/P LSI 1250 4pFF+PR330/V+измерения с внешнего подключения | 1 | ST | 359021,79 | 359021,79 | SACE P | Заказ | 4 недели |  |  | 23.05.2018 |  |  |  | Силовые автоматические выключатели | Автоматические выключатели в литом корпусе | Tmax T Class | T7 | 2012205710354 | 17.000 | KG | 0.040 | M3
1SDA062911R1 | SAC 1SDA0 62911 R1 | Выключатель автоматический T7H 1250 PR332/P LSIG In=1250A 4p F F | 1 | ST | 299589,59 | 299589,59 | SACE P | Заказ | 4 недели |  |  | 23.05.2018 |  |  |  | Силовые автоматические выключатели | Автоматические выключатели в литом корпусе | Tmax T Class | T7 | 8015644654603 | 17.100 | KG | 42.000 | CDM
1SDA062911R5 | SAC 1SDA0 62911 R5 | Выключатель автоматический T7H 1250 PR332/P LSIG 1250 4pFF+PR330/V+измерения с внешнего подключения | 1 | ST | 385885,37 | 385885,37 | SACE P | Заказ | 4 недели |  |  | 23.05.2018 |  |  |  | Силовые автоматические выключатели | Автоматические выключатели в литом корпусе | Tmax T Class | T7 | 2012205710361 | 17.000 | KG | 0.040 | M3
1SDA062912R1 | SAC 1SDA0 62912 R1 | Выключатель автоматический T7H 1250 PR332/P LSIRc In=1250A 4p F F | 1 | ST | 292570,14 | 292570,14 | SACE P | Заказ | 4 недели |  |  | 23.05.2018 |  |  |  | Силовые автоматические выключатели | Автоматические выключатели в литом корпусе | Tmax T Class | T7 | 8015644654610 | 17.100 | KG | 42.000 | CDM
1SDA062913R1 | SAC 1SDA0 62913 R1 | Выключатель автоматический для защиты электродвигателей T7H 1250 PR231/P I In=1250A 3p F F M | 1 | ST | 223185,81 | 223185,81 | SACE P | Заказ | 4 недели |  |  | 23.05.2018 |  |  |  | Силовые автоматические выключатели | Автоматические выключатели в литом корпусе | Tmax T Class | T7 | 8015644654627 | 13.200 | KG | 42.000 | CDM
1SDA062914R1 | SAC 1SDA0 62914 R1 | Выключатель автоматический T7H 1250 PR231/P LS/I In=1250A 3p F F M | 1 | ST | 224104,98 | 224104,98 | SACE P | Заказ | 4 недели |  |  | 23.05.2018 |  |  |  | Силовые автоматические выключатели | Автоматические выключатели в литом корпусе | Tmax T Class | T7 | 8015644654634 | 13.200 | KG | 42.000 | CDM
1SDA062915R1 | SAC 1SDA0 62915 R1 | Выключатель автоматический T7H 1250 PR232/P LSI In=1250A 3p F F M | 1 | ST | 245117,00 | 245117,00 | SACE P | Заказ | 4 недели |  |  | 23.05.2018 |  |  |  | Силовые автоматические выключатели | Автоматические выключатели в литом корпусе | Tmax T Class | T7 | 8015644654641 | 13.200 | KG | 42.000 | CDM
1SDA062916R1 | SAC 1SDA0 62916 R1 | Выключатель автоматический T7H 1250 PR331/P LSIG In=1250A 3p F F M | 1 | ST | 257523,39 | 257523,39 | SACE P | Заказ | 4 недели |  |  | 23.05.2018 |  |  |  | Силовые автоматические выключатели | Автоматические выключатели в литом корпусе | Tmax T Class | T7 | 8015644654658 | 13.200 | KG | 42.000 | CDM
1SDA062917R1 | SAC 1SDA0 62917 R1 | Выключатель автоматический T7H 1250 PR332/P LI In=1250A 3p F F M | 1 | ST | 235642,33 | 235642,33 | SACE P | Заказ | 4 недели |  |  | 23.05.2018 |  |  |  | Силовые автоматические выключатели | Автоматические выключатели в литом корпусе | Tmax T Class | T7 | 8015644654665 | 13.200 | KG | 42.000 | CDM
1SDA062917R5 | SAC 1SDA0 62917 R5 | Выключатель автоматический T7H 1250 PR332/P LI 1250 3pFFM+PR330/V+измерения с внешнего подключения | 1 | ST | 321938,11 | 321938,11 | SACE P | Заказ | 4 недели |  |  | 23.05.2018 |  |  |  | Силовые автоматические выключатели | Автоматические выключатели в литом корпусе | Tmax T Class | T7 | 2012205720469 | 13.000 | KG | 0.040 | M3
1SDA062918R1 | SAC 1SDA0 62918 R1 | Выключатель автоматический T7H 1250 PR332/P LSI In=1250A 3p F F M | 1 | ST | 267084,65 | 267084,65 | SACE P | Заказ | 4 недели |  |  | 23.05.2018 |  |  |  | Силовые автоматические выключатели | Автоматические выключатели в литом корпусе | Tmax T Class | T7 | 8015644654672 | 13.200 | KG | 42.000 | CDM
1SDA062918R5 | SAC 1SDA0 62918 R5 | Выключатель автоматический T7H 1250 PR332/P LSI 1250 3pFFM+PR330/V+измерения с внешнего подключения | 1 | ST | 353380,43 | 353380,43 | SACE P | Заказ | 4 недели |  |  | 23.05.2018 |  |  |  | Силовые автоматические выключатели | Автоматические выключатели в литом корпусе | Tmax T Class | T7 | 2012205720476 | 13.000 | KG | 0.040 | M3
1SDA062919R1 | SAC 1SDA0 62919 R1 | Выключатель автоматический T7H 1250 PR332/P LSIG In=1250A 3p F F M | 1 | ST | 294966,13 | 294966,13 | SACE P | Заказ | 4 недели |  |  | 23.05.2018 |  |  |  | Силовые автоматические выключатели | Автоматические выключатели в литом корпусе | Tmax T Class | T7 | 8015644654689 | 13.200 | KG | 42.000 | CDM
1SDA062919R5 | SAC 1SDA0 62919 R5 | Выключатель автоматический T7H 1250 PR332/P LSIG 1250 3pFFM+PR330/V+измерения с внешнего подключения | 1 | ST | 381261,91 | 381261,91 | SACE P | Заказ | 4 недели |  |  | 23.05.2018 |  |  |  | Силовые автоматические выключатели | Автоматические выключатели в литом корпусе | Tmax T Class | T7 | 2012205720483 | 13.000 | KG | 0.040 | M3
1SDA062920R1 | SAC 1SDA0 62920 R1 | Выключатель автоматический T7H 1250 PR332/P LSIRc In=1250A 3p F F M | 1 | ST | 287683,32 | 287683,32 | SACE P | Заказ | 4 недели |  |  | 23.05.2018 |  |  |  | Силовые автоматические выключатели | Автоматические выключатели в литом корпусе | Tmax T Class | T7 | 8015644654696 | 13.200 | KG | 42.000 | CDM
1SDA062921R1 | SAC 1SDA0 62921 R1 | Выключатель автоматический для защиты электродвигателей T7H 1250 PR231/P I In=1250A 4p F F M | 1 | ST | 271979,66 | 271979,66 | SACE P | Заказ | 4 недели |  |  | 23.05.2018 |  |  |  | Силовые автоматические выключатели | Автоматические выключатели в литом корпусе | Tmax T Class | T7 | 8015644654702 | 17.100 | KG | 42.000 | CDM
1SDA062922R1 | SAC 1SDA0 62922 R1 | Выключатель автоматический T7H 1250 PR231/P LS/I In=1250A 4p F F M | 1 | ST | 272898,86 | 272898,86 | SACE P | Заказ | 4 недели |  |  | 23.05.2018 |  |  |  | Силовые автоматические выключатели | Автоматические выключатели в литом корпусе | Tmax T Class | T7 | 8015644654719 | 17.100 | KG | 42.000 | CDM
1SDA062923R1 | SAC 1SDA0 62923 R1 | Выключатель автоматический T7H 1250 PR232/P LSI In=1250A 4p F F M | 1 | ST | 294840,98 | 294840,98 | SACE P | Заказ | 4 недели |  |  | 23.05.2018 |  |  |  | Силовые автоматические выключатели | Автоматические выключатели в литом корпусе | Tmax T Class | T7 | 8015644654726 | 17.100 | KG | 42.000 | CDM
1SDA062924R1 | SAC 1SDA0 62924 R1 | Выключатель автоматический T7H 1250 PR331/P LSIG In=1250A 4p F F M | 1 | ST | 305825,41 | 305825,41 | SACE P | Заказ | 4 недели |  |  | 23.05.2018 |  |  |  | Силовые автоматические выключатели | Автоматические выключатели в литом корпусе | Tmax T Class | T7 | 8015644654733 | 17.100 | KG | 42.000 | CDM
1SDA062925R1 | SAC 1SDA0 62925 R1 | Выключатель автоматический T7H 1250 PR332/P LI In=1250A 4p F F M | 1 | ST | 282193,60 | 282193,60 | SACE P | Заказ | 4 недели |  |  | 23.05.2018 |  |  |  | Силовые автоматические выключатели | Автоматические выключатели в литом корпусе | Tmax T Class | T7 | 8015644654740 | 17.100 | KG | 42.000 | CDM
1SDA062925R5 | SAC 1SDA0 62925 R5 | Выключатель автоматический T7H 1250 PR332/P LI 1250 4pFFM+PR330/V+измерения с внешнего подключения | 1 | ST | 368489,38 | 368489,38 | SACE P | Заказ | 4 недели |  |  | 23.05.2018 |  |  |  | Силовые автоматические выключатели | Автоматические выключатели в литом корпусе | Tmax T Class | T7 | 2012205720490 | 17.000 | KG | 0.040 | M3
1SDA062926R1 | SAC 1SDA0 62926 R1 | Выключатель автоматический T7H 1250 PR332/P LSI In=1250A 4p F F M | 1 | ST | 313635,04 | 313635,04 | SACE P | Заказ | 4 недели |  |  | 23.05.2018 |  |  |  | Силовые автоматические выключатели | Автоматические выключатели в литом корпусе | Tmax T Class | T7 | 8015644654757 | 17.100 | KG | 42.000 | CDM
1SDA062926R5 | SAC 1SDA0 62926 R5 | Выключатель автоматический T7H 1250 PR332/P LSI 1250 4pFFM+PR330/V+измерения с внешнего подключения | 1 | ST | 399930,82 | 399930,82 | SACE P | Заказ | 4 недели |  |  | 23.05.2018 |  |  |  | Силовые автоматические выключатели | Автоматические выключатели в литом корпусе | Tmax T Class | T7 | 2012205720506 | 17.000 | KG | 0.040 | M3
1SDA062927R1 | SAC 1SDA0 62927 R1 | Выключатель автоматический T7H 1250 PR332/P LSIG In=1250A 4p F F M | 1 | ST | 341516,52 | 341516,52 | SACE P | Заказ | 4 недели |  |  | 23.05.2018 |  |  |  | Силовые автоматические выключатели | Автоматические выключатели в литом корпусе | Tmax T Class | T7 | 8015644654764 | 17.100 | KG | 42.000 | CDM
1SDA062927R5 | SAC 1SDA0 62927 R5 | Выключатель автоматический T7H 1250 PR332/P LSIG 1250 4pFFM+PR330/V+измерения с внешнего подключения | 1 | ST | 427812,30 | 427812,30 | SACE P | Заказ | 4 недели |  |  | 23.05.2018 |  |  |  | Силовые автоматические выключатели | Автоматические выключатели в литом корпусе | Tmax T Class | T7 | 2012205720513 | 17.000 | KG | 0.040 | M3
1SDA062928R1 | SAC 1SDA0 62928 R1 | Выключатель автоматический T7H 1250 PR332/P LSIRc In=1250A 4p F F M | 1 | ST | 334231,14 | 334231,14 | SACE P | Заказ | 4 недели |  |  | 23.05.2018 |  |  |  | Силовые автоматические выключатели | Автоматические выключатели в литом корпусе | Tmax T Class | T7 | 8015644654771 | 17.100 | KG | 42.000 | CDM
1SDA062929R1 | SAC 1SDA0 62929 R1 | Выключатель автоматический для защиты электродвигателей T7L 1250 PR231/P I In=1250A 3p F F | 1 | ST | 205883,49 | 205883,49 | SACE P | Заказ | 4 недели |  |  | 23.05.2018 |  |  |  | Силовые автоматические выключатели | Автоматические выключатели в литом корпусе | Tmax T Class | T7 | 8015644654788 | 13.200 | KG | 42.000 | CDM
1SDA062930R1 | SAC 1SDA0 62930 R1 | Выключатель автоматический T7L 1250 PR231/P LS/I In=1250A 3p F F | 1 | ST | 206734,30 | 206734,30 | SACE P | Заказ | 4 недели |  |  | 23.05.2018 |  |  |  | Силовые автоматические выключатели | Автоматические выключатели в литом корпусе | Tmax T Class | T7 | 8015644654795 | 13.200 | KG | 42.000 | CDM
1SDA062931R1 | SAC 1SDA0 62931 R1 | Выключатель автоматический T7L 1250 PR232/P LSI In=1250A 3p F F | 1 | ST | 224068,42 | 224068,42 | SACE P | Заказ | 4 недели |  |  | 23.05.2018 |  |  |  | Силовые автоматические выключатели | Автоматические выключатели в литом корпусе | Tmax T Class | T7 | 8015644654801 | 13.200 | KG | 42.000 | CDM
1SDA062932R1 | SAC 1SDA0 62932 R1 | Выключатель автоматический T7L 1250 PR331/P LSIG In=1250A 3p F F | 1 | ST | 244352,53 | 244352,53 | SACE P | Заказ | 4 недели |  |  | 23.05.2018 |  |  |  | Силовые автоматические выключатели | Автоматические выключатели в литом корпусе | Tmax T Class | T7 | 8015644654818 | 13.200 | KG | 42.000 | CDM
1SDA062933R1 | SAC 1SDA0 62933 R1 | Выключатель автоматический T7L 1250 PR332/P LI In=1250A 3p F F | 1 | ST | 225904,75 | 225904,75 | SACE P | Заказ | 4 недели |  |  | 23.05.2018 |  |  |  | Силовые автоматические выключатели | Автоматические выключатели в литом корпусе | Tmax T Class | T7 | 8015644654825 | 13.200 | KG | 42.000 | CDM
1SDA062934R1 | SAC 1SDA0 62934 R1 | Выключатель автоматический T7L 1250 PR332/P LSI In=1250A 3p F F | 1 | ST | 256193,34 | 256193,34 | SACE P | Заказ | 4 недели |  |  | 23.05.2018 |  |  |  | Силовые автоматические выключатели | Автоматические выключатели в литом корпусе | Tmax T Class | T7 | 8015644654832 | 13.200 | KG | 42.000 | CDM
1SDA062935R1 | SAC 1SDA0 62935 R1 | Выключатель автоматический T7L 1250 PR332/P LSIG In=1250A 3p F F | 1 | ST | 283057,76 | 283057,76 | SACE P | Заказ | 4 недели |  |  | 23.05.2018 |  |  |  | Силовые автоматические выключатели | Автоматические выключатели в литом корпусе | Tmax T Class | T7 | 8015644654849 | 13.200 | KG | 42.000 | CDM
1SDA062936R1 | SAC 1SDA0 62936 R1 | Выключатель автоматический T7L 1250 PR332/P LSIRc In=1250A 3p F F | 1 | ST | 276039,16 | 276039,16 | SACE P | Заказ | 4 недели |  |  | 23.05.2018 |  |  |  | Силовые автоматические выключатели | Автоматические выключатели в литом корпусе | Tmax T Class | T7 | 8015644654856 | 13.200 | KG | 42.000 | CDM
1SDA062937R1 | SAC 1SDA0 62937 R1 | Выключатель автоматический для защиты электродвигателей T7L 1250 PR231/P I In=1250A 4p F F | 1 | ST | 250245,23 | 250245,23 | SACE P | Заказ | 4 недели |  |  | 23.05.2018 |  |  |  | Силовые автоматические выключатели | Автоматические выключатели в литом корпусе | Tmax T Class | T7 | 8015644654863 | 17.100 | KG | 42.000 | CDM
1SDA062938R1 | SAC 1SDA0 62938 R1 | Выключатель автоматический T7L 1250 PR231/P LS/I In=1250A 4p F F | 1 | ST | 251095,24 | 251095,24 | SACE P | Заказ | 4 недели |  |  | 23.05.2018 |  |  |  | Силовые автоматические выключатели | Автоматические выключатели в литом корпусе | Tmax T Class | T7 | 8015644654870 | 17.100 | KG | 42.000 | CDM
1SDA062939R1 | SAC 1SDA0 62939 R1 | Выключатель автоматический T7L 1250 PR232/P LSI In=1250A 4p F F | 1 | ST | 268848,92 | 268848,92 | SACE P | Заказ | 4 недели |  |  | 23.05.2018 |  |  |  | Силовые автоматические выключатели | Автоматические выключатели в литом корпусе | Tmax T Class | T7 | 8015644654887 | 17.100 | KG | 42.000 | CDM
1SDA062940R1 | SAC 1SDA0 62940 R1 | Выключатель автоматический T7L 1250 PR331/P LSIG In=1250A 4p F F | 1 | ST | 289489,75 | 289489,75 | SACE P | Заказ | 4 недели |  |  | 23.05.2018 |  |  |  | Силовые автоматические выключатели | Автоматические выключатели в литом корпусе | Tmax T Class | T7 | 8015644654894 | 17.100 | KG | 42.000 | CDM
1SDA062941R1 | SAC 1SDA0 62941 R1 | Выключатель автоматический T7L 1250 PR332/P LI In=1250A 4p F F | 1 | ST | 269861,97 | 269861,97 | SACE P | Заказ | 4 недели |  |  | 23.05.2018 |  |  |  | Силовые автоматические выключатели | Автоматические выключатели в литом корпусе | Tmax T Class | T7 | 8015644654900 | 17.100 | KG | 42.000 | CDM
1SDA062942R1 | SAC 1SDA0 62942 R1 | Выключатель автоматический T7L 1250 PR332/P LSI In=1250A 4p F F | 1 | ST | 300152,23 | 300152,23 | SACE P | Заказ | 4 недели |  |  | 23.05.2018 |  |  |  | Силовые автоматические выключатели | Автоматические выключатели в литом корпусе | Tmax T Class | T7 | 8015644654917 | 17.100 | KG | 42.000 | CDM
1SDA062943R1 | SAC 1SDA0 62943 R1 | Выключатель автоматический T7L 1250 PR332/P LSIG In=1250A 4p F F | 1 | ST | 327015,80 | 327015,80 | SACE P | Заказ | 4 недели |  |  | 23.05.2018 |  |  |  | Силовые автоматические выключатели | Автоматические выключатели в литом корпусе | Tmax T Class | T7 | 8015644654924 | 17.100 | KG | 42.000 | CDM
1SDA062944R1 | SAC 1SDA0 62944 R1 | Выключатель автоматический T7L 1250 PR332/P LSIRc In=1250A 4p F F | 1 | ST | 319999,76 | 319999,76 | SACE P | Заказ | 4 недели |  |  | 23.05.2018 |  |  |  | Силовые автоматические выключатели | Автоматические выключатели в литом корпусе | Tmax T Class | T7 | 8015644654931 | 17.100 | KG | 42.000 | CDM
1SDA062945R1 | SAC 1SDA0 62945 R1 | Выключатель автоматический для защиты электродвигателей T7L 1250 PR231/P I In=1250A 3p F F M | 1 | ST | 251014,06 | 251014,06 | SACE P | Заказ | 4 недели |  |  | 23.05.2018 |  |  |  | Силовые автоматические выключатели | Автоматические выключатели в литом корпусе | Tmax T Class | T7 | 8015644654948 | 13.200 | KG | 42.000 | CDM
1SDA062946R1 | SAC 1SDA0 62946 R1 | Выключатель автоматический T7L 1250 PR231/P LS/I In=1250A 3p F F M | 1 | ST | 251933,23 | 251933,23 | SACE P | Заказ | 4 недели |  |  | 23.05.2018 |  |  |  | Силовые автоматические выключатели | Автоматические выключатели в литом корпусе | Tmax T Class | T7 | 8015644654955 | 13.200 | KG | 42.000 | CDM
1SDA062947R1 | SAC 1SDA0 62947 R1 | Выключатель автоматический T7L 1250 PR232/P LSI In=1250A 3p F F M | 1 | ST | 273474,81 | 273474,81 | SACE P | Заказ | 4 недели |  |  | 23.05.2018 |  |  |  | Силовые автоматические выключатели | Автоматические выключатели в литом корпусе | Tmax T Class | T7 | 8015644654962 | 13.200 | KG | 42.000 | CDM
1SDA062948R1 | SAC 1SDA0 62948 R1 | Выключатель автоматический T7L 1250 PR331/P LSIG In=1250A 3p F F M | 1 | ST | 287864,88 | 287864,88 | SACE P | Заказ | 4 недели |  |  | 23.05.2018 |  |  |  | Силовые автоматические выключатели | Автоматические выключатели в литом корпусе | Tmax T Class | T7 | 8015644654979 | 13.200 | KG | 42.000 | CDM
1SDA062949R1 | SAC 1SDA0 62949 R1 | Выключатель автоматический T7L 1250 PR332/P LI In=1250A 3p F F M | 1 | ST | 264684,09 | 264684,09 | SACE P | Заказ | 4 недели |  |  | 23.05.2018 |  |  |  | Силовые автоматические выключатели | Автоматические выключатели в литом корпусе | Tmax T Class | T7 | 8015644654986 | 13.200 | KG | 42.000 | CDM
1SDA062949R5 | SAC 1SDA0 62949 R5 | Выключатель автоматический T7L 1250 PR332/P LI 1250 3pFFM+PR330/V+измерения с внешнего подключения | 1 | ST | 350979,87 | 350979,87 | SACE P | Заказ | 4 недели |  |  | 23.05.2018 |  |  |  | Силовые автоматические выключатели | Автоматические выключатели в литом корпусе | Tmax T Class | T7 | 2012205720520 | 13.000 | KG | 0.040 | M3
1SDA062950R1 | SAC 1SDA0 62950 R1 | Выключатель автоматический T7L 1250 PR332/P LSI In=1250A 3p F F M | 1 | ST | 296428,49 | 296428,49 | SACE P | Заказ | 4 недели |  |  | 23.05.2018 |  |  |  | Силовые автоматические выключатели | Автоматические выключатели в литом корпусе | Tmax T Class | T7 | 8015644654993 | 13.200 | KG | 42.000 | CDM
1SDA062950R5 | SAC 1SDA0 62950 R5 | Выключатель автоматический T7L 1250 PR332/P LSI 1250 3pFFM+PR330/V+измерения с внешнего подключения | 1 | ST | 382724,27 | 382724,27 | SACE P | Заказ | 4 недели |  |  | 23.05.2018 |  |  |  | Силовые автоматические выключатели | Автоматические выключатели в литом корпусе | Tmax T Class | T7 | 2012205720537 | 13.000 | KG | 0.040 | M3
1SDA062951R1 | SAC 1SDA0 62951 R1 | Выключатель автоматический T7L 1250 PR332/P LSIG In=1250A 3p F F M | 1 | ST | 324575,51 | 324575,51 | SACE P | Заказ | 4 недели |  |  | 23.05.2018 |  |  |  | Силовые автоматические выключатели | Автоматические выключатели в литом корпусе | Tmax T Class | T7 | 8015644655006 | 13.200 | KG | 42.000 | CDM
1SDA062951R5 | SAC 1SDA0 62951 R5 | Выключатель автоматический T7L 1250 PR332/P LSIG 1250 3pFFM+PR330/V+измерения с внешнего подключения | 1 | ST | 410871,29 | 410871,29 | SACE P | Заказ | 4 недели |  |  | 23.05.2018 |  |  |  | Силовые автоматические выключатели | Автоматические выключатели в литом корпусе | Tmax T Class | T7 | 2012205720544 | 13.000 | KG | 0.040 | M3
1SDA062952R1 | SAC 1SDA0 62952 R1 | Выключатель автоматический T7L 1250 PR332/P LSIRc In=1250A 3p F F M | 1 | ST | 317223,37 | 317223,37 | SACE P | Заказ | 4 недели |  |  | 23.05.2018 |  |  |  | Силовые автоматические выключатели | Автоматические выключатели в литом корпусе | Tmax T Class | T7 | 8015644655013 | 13.200 | KG | 42.000 | CDM
1SDA062953R1 | SAC 1SDA0 62953 R1 | Выключатель автоматический для защиты электродвигателей T7L 1250 PR231/P I In=1250A 4p F F M | 1 | ST | 306766,66 | 306766,66 | SACE P | Заказ | 4 недели |  |  | 23.05.2018 |  |  |  | Силовые автоматические выключатели | Автоматические выключатели в литом корпусе | Tmax T Class | T7 | 8015644655020 | 17.100 | KG | 42.000 | CDM
1SDA062954R1 | SAC 1SDA0 62954 R1 | Выключатель автоматический T7L 1250 PR231/P LS/I In=1250A 4p F F M | 1 | ST | 307681,61 | 307681,61 | SACE P | Заказ | 4 недели |  |  | 23.05.2018 |  |  |  | Силовые автоматические выключатели | Автоматические выключатели в литом корпусе | Tmax T Class | T7 | 8015644655037 | 17.100 | KG | 42.000 | CDM
1SDA062955R1 | SAC 1SDA0 62955 R1 | Выключатель автоматический T7L 1250 PR232/P LSI In=1250A 4p F F M | 1 | ST | 330288,24 | 330288,24 | SACE P | Заказ | 4 недели |  |  | 23.05.2018 |  |  |  | Силовые автоматические выключатели | Автоматические выключатели в литом корпусе | Tmax T Class | T7 | 8015644655044 | 17.100 | KG | 42.000 | CDM
1SDA062956R1 | SAC 1SDA0 62956 R1 | Выключатель автоматический T7L 1250 PR331/P LSIG In=1250A 4p F F M | 1 | ST | 343593,96 | 343593,96 | SACE P | Заказ | 4 недели |  |  | 23.05.2018 |  |  |  | Силовые автоматические выключатели | Автоматические выключатели в литом корпусе | Tmax T Class | T7 | 8015644655051 | 17.100 | KG | 42.000 | CDM
1SDA062957R1 | SAC 1SDA0 62957 R1 | Выключатель автоматический T7L 1250 PR332/P LI In=1250A 4p F F M | 1 | ST | 318379,41 | 318379,41 | SACE P | Заказ | 4 недели |  |  | 23.05.2018 |  |  |  | Силовые автоматические выключатели | Автоматические выключатели в литом корпусе | Tmax T Class | T7 | 8015644655068 | 17.100 | KG | 42.000 | CDM
1SDA062957R5 | SAC 1SDA0 62957 R5 | Выключатель автоматический T7L 1250 PR332/P LI 1250 4pFFM+PR330/V+измерения с внешнего подключения | 1 | ST | 404675,19 | 404675,19 | SACE P | Заказ | 4 недели |  |  | 23.05.2018 |  |  |  | Силовые автоматические выключатели | Автоматические выключатели в литом корпусе | Tmax T Class | T7 | 2012205720551 | 17.000 | KG | 0.040 | M3
1SDA062958R1 | SAC 1SDA0 62958 R1 | Выключатель автоматический T7L 1250 PR332/P LSI In=1250A 4p F F M | 1 | ST | 350119,42 | 350119,42 | SACE P | Заказ | 4 недели |  |  | 23.05.2018 |  |  |  | Силовые автоматические выключатели | Автоматические выключатели в литом корпусе | Tmax T Class | T7 | 8015644655075 | 17.100 | KG | 42.000 | CDM
1SDA062958R5 | SAC 1SDA0 62958 R5 | Выключатель автоматический T7L 1250 PR332/P LSI 1250 4pFFM+PR330/V+измерения с внешнего подключения | 1 | ST | 436415,20 | 436415,20 | SACE P | Заказ | 4 недели |  |  | 23.05.2018 |  |  |  | Силовые автоматические выключатели | Автоматические выключатели в литом корпусе | Tmax T Class | T7 | 2012205720568 | 17.000 | KG | 0.040 | M3
1SDA062959R1 | SAC 1SDA0 62959 R1 | Выключатель автоматический T7L 1250 PR332/P LSIG In=1250A 4p F F M | 1 | ST | 378269,06 | 378269,06 | SACE P | Заказ | 4 недели |  |  | 23.05.2018 |  |  |  | Силовые автоматические выключатели | Автоматические выключатели в литом корпусе | Tmax T Class | T7 | 8015644655082 | 17.100 | KG | 42.000 | CDM
1SDA062959R5 | SAC 1SDA0 62959 R5 | Выключатель автоматический T7L 1250 PR332/P LSIG 1250 4pFFM+PR330/V+измерения с внешнего подключения | 1 | ST | 464564,84 | 464564,84 | SACE P | Заказ | 4 недели |  |  | 23.05.2018 |  |  |  | Силовые автоматические выключатели | Автоматические выключатели в литом корпусе | Tmax T Class | T7 | 2012205720575 | 17.000 | KG | 0.040 | M3
1SDA062960R1 | SAC 1SDA0 62960 R1 | Выключатель автоматический T7L 1250 PR332/P LSIRc In=1250A 4p F F M | 1 | ST | 370916,92 | 370916,92 | SACE P | Заказ | 4 недели |  |  | 23.05.2018 |  |  |  | Силовые автоматические выключатели | Автоматические выключатели в литом корпусе | Tmax T Class | T7 | 8015644655099 | 17.100 | KG | 42.000 | CDM
1SDA062961R1 | SAC 1SDA0 62961 R1 | Выключатель автоматический для защиты электродвигателей T7V 1250 PR231/P I In=1250A 3p F F | 1 | ST | 218940,97 | 218940,97 | SACE P | Заказ | 4 недели |  |  | 23.05.2018 |  |  |  | Силовые автоматические выключатели | Автоматические выключатели в литом корпусе | Tmax T Class | T7 | 8015644655105 | 13.200 | KG | 42.000 | CDM
1SDA062962R1 | SAC 1SDA0 62962 R1 | Выключатель автоматический T7V 1250 PR231/P LS/I In=1250A 3p F F | 1 | ST | 219791,77 | 219791,77 | SACE P | Заказ | 4 недели |  |  | 23.05.2018 |  |  |  | Силовые автоматические выключатели | Автоматические выключатели в литом корпусе | Tmax T Class | T7 | 8015644655112 | 13.200 | KG | 42.000 | CDM
1SDA062963R1 | SAC 1SDA0 62963 R1 | Выключатель автоматический T7V 1250 PR232/P LSI In=1250A 3p F F | 1 | ST | 237251,53 | 237251,53 | SACE P | Заказ | 4 недели |  |  | 23.05.2018 |  |  |  | Силовые автоматические выключатели | Автоматические выключатели в литом корпусе | Tmax T Class | T7 | 8015644655129 | 13.200 | KG | 42.000 | CDM
1SDA062964R1 | SAC 1SDA0 62964 R1 | Выключатель автоматический T7V 1250 PR331/P LSIG In=1250A 3p F F | 1 | ST | 257638,93 | 257638,93 | SACE P | Заказ | 4 недели |  |  | 23.05.2018 |  |  |  | Силовые автоматические выключатели | Автоматические выключатели в литом корпусе | Tmax T Class | T7 | 8015644655136 | 13.200 | KG | 42.000 | CDM
1SDA062965R1 | SAC 1SDA0 62965 R1 | Выключатель автоматический T7V 1250 PR332/P LI In=1250A 3p F F | 1 | ST | 238843,81 | 238843,81 | SACE P | Заказ | 4 недели |  |  | 23.05.2018 |  |  |  | Силовые автоматические выключатели | Автоматические выключатели в литом корпусе | Tmax T Class | T7 | 8015644655143 | 13.200 | KG | 42.000 | CDM
1SDA062966R1 | SAC 1SDA0 62966 R1 | Выключатель автоматический T7V 1250 PR332/P LSI In=1250A 3p F F | 1 | ST | 269135,77 | 269135,77 | SACE P | Заказ | 4 недели |  |  | 23.05.2018 |  |  |  | Силовые автоматические выключатели | Автоматические выключатели в литом корпусе | Tmax T Class | T7 | 8015644655150 | 13.200 | KG | 42.000 | CDM
1SDA062967R1 | SAC 1SDA0 62967 R1 | Выключатель автоматический T7V 1250 PR332/P LSIG In=1250A 3p F F | 1 | ST | 295995,98 | 295995,98 | SACE P | Заказ | 4 недели |  |  | 23.05.2018 |  |  |  | Силовые автоматические выключатели | Автоматические выключатели в литом корпусе | Tmax T Class | T7 | 8015644655167 | 13.200 | KG | 42.000 | CDM
1SDA062968R1 | SAC 1SDA0 62968 R1 | Выключатель автоматический T7V 1250 PR332/P LSIRc In=1250A 3p F F | 1 | ST | 288979,05 | 288979,05 | SACE P | Заказ | 4 недели |  |  | 23.05.2018 |  |  |  | Силовые автоматические выключатели | Автоматические выключатели в литом корпусе | Tmax T Class | T7 | 8015644655174 | 13.200 | KG | 42.000 | CDM
1SDA062969R1 | SAC 1SDA0 62969 R1 | Выключатель автоматический для защиты электродвигателей T7V 1250 PR231/P I In=1250A 4p F F | 1 | ST | 266566,07 | 266566,07 | SACE P | Заказ | 4 недели |  |  | 23.05.2018 |  |  |  | Силовые автоматические выключатели | Автоматические выключатели в литом корпусе | Tmax T Class | T7 | 8015644655181 | 17.100 | KG | 42.000 | CDM
1SDA062970R1 | SAC 1SDA0 62970 R1 | Выключатель автоматический T7V 1250 PR231/P LS/I In=1250A 4p F F | 1 | ST | 267418,44 | 267418,44 | SACE P | Заказ | 4 недели |  |  | 23.05.2018 |  |  |  | Силовые автоматические выключатели | Автоматические выключатели в литом корпусе | Tmax T Class | T7 | 8015644655198 | 17.100 | KG | 42.000 | CDM
1SDA062971R1 | SAC 1SDA0 62971 R1 | Выключатель автоматический T7V 1250 PR232/P LSI In=1250A 4p F F | 1 | ST | 285324,08 | 285324,08 | SACE P | Заказ | 4 недели |  |  | 23.05.2018 |  |  |  | Силовые автоматические выключатели | Автоматические выключатели в литом корпусе | Tmax T Class | T7 | 8015644655204 | 17.100 | KG | 42.000 | CDM
1SDA062972R1 | SAC 1SDA0 62972 R1 | Выключатель автоматический T7V 1250 PR331/P LSIG In=1250A 4p F F | 1 | ST | 306094,57 | 306094,57 | SACE P | Заказ | 4 недели |  |  | 23.05.2018 |  |  |  | Силовые автоматические выключатели | Автоматические выключатели в литом корпусе | Tmax T Class | T7 | 8015644655211 | 17.100 | KG | 42.000 | CDM
1SDA062973R1 | SAC 1SDA0 62973 R1 | Выключатель автоматический T7V 1250 PR332/P LI In=1250A 4p F F | 1 | ST | 286036,20 | 286036,20 | SACE P | Заказ | 4 недели |  |  | 23.05.2018 |  |  |  | Силовые автоматические выключатели | Автоматические выключатели в литом корпусе | Tmax T Class | T7 | 8015644655228 | 17.100 | KG | 42.000 | CDM
1SDA062974R1 | SAC 1SDA0 62974 R1 | Выключатель автоматический T7V 1250 PR332/P LSI In=1250A 4p F F | 1 | ST | 316325,64 | 316325,64 | SACE P | Заказ | 4 недели |  |  | 23.05.2018 |  |  |  | Силовые автоматические выключатели | Автоматические выключатели в литом корпусе | Tmax T Class | T7 | 8015644655235 | 17.100 | KG | 42.000 | CDM
1SDA062975R1 | SAC 1SDA0 62975 R1 | Выключатель автоматический T7V 1250 PR332/P LSIG In=1250A 4p F F | 1 | ST | 343187,51 | 343187,51 | SACE P | Заказ | 4 недели |  |  | 23.05.2018 |  |  |  | Силовые автоматические выключатели | Автоматические выключатели в литом корпусе | Tmax T Class | T7 | 8015644655242 | 17.100 | KG | 42.000 | CDM
1SDA062976R1 | SAC 1SDA0 62976 R1 | Выключатель автоматический T7V 1250 PR332/P LSIRc In=1250A 4p F F | 1 | ST | 336170,61 | 336170,61 | SACE P | Заказ | 4 недели |  |  | 23.05.2018 |  |  |  | Силовые автоматические выключатели | Автоматические выключатели в литом корпусе | Tmax T Class | T7 | 8015644655259 | 17.100 | KG | 42.000 | CDM
1SDA062977R1 | SAC 1SDA0 62977 R1 | Выключатель автоматический для защиты электродвигателей T7V 1250 PR231/P I In=1250A 3p F F M | 1 | ST | 267423,42 | 267423,42 | SACE P | Заказ | 4 недели |  |  | 23.05.2018 |  |  |  | Силовые автоматические выключатели | Автоматические выключатели в литом корпусе | Tmax T Class | T7 | 8015644655266 | 13.200 | KG | 42.000 | CDM
1SDA062978R1 | SAC 1SDA0 62978 R1 | Выключатель автоматический T7V 1250 PR231/P LS/I In=1250A 3p F F M | 1 | ST | 268342,59 | 268342,59 | SACE P | Заказ | 4 недели |  |  | 23.05.2018 |  |  |  | Силовые автоматические выключатели | Автоматические выключатели в литом корпусе | Tmax T Class | T7 | 8015644655273 | 13.200 | KG | 42.000 | CDM
1SDA062979R1 | SAC 1SDA0 62979 R1 | Выключатель автоматический T7V 1250 PR232/P LSI In=1250A 3p F F M | 1 | ST | 290197,89 | 290197,89 | SACE P | Заказ | 4 недели |  |  | 23.05.2018 |  |  |  | Силовые автоматические выключатели | Автоматические выключатели в литом корпусе | Tmax T Class | T7 | 8015644655280 | 13.200 | KG | 42.000 | CDM
1SDA062980R1 | SAC 1SDA0 62980 R1 | Выключатель автоматический T7V 1250 PR331/P LSIG In=1250A 3p F F M | 1 | ST | 304268,87 | 304268,87 | SACE P | Заказ | 4 недели |  |  | 23.05.2018 |  |  |  | Силовые автоматические выключатели | Автоматические выключатели в литом корпусе | Tmax T Class | T7 | 8015644655297 | 13.200 | KG | 42.000 | CDM
1SDA062981R1 | SAC 1SDA0 62981 R1 | Выключатель автоматический T7V 1250 PR332/P LI In=1250A 3p F F M | 1 | ST | 280490,78 | 280490,78 | SACE P | Заказ | 4 недели |  |  | 23.05.2018 |  |  |  | Силовые автоматические выключатели | Автоматические выключатели в литом корпусе | Tmax T Class | T7 | 8015644655303 | 13.200 | KG | 42.000 | CDM
1SDA062981R5 | SAC 1SDA0 62981 R5 | Выключатель автоматический T7V 1250 PR332/P LI 1250 3pFFM+PR330/V+измерения с внешнего подключения | 1 | ST | 366786,56 | 366786,56 | SACE P | Заказ | 4 недели |  |  | 23.05.2018 |  |  |  | Силовые автоматические выключатели | Автоматические выключатели в литом корпусе | Tmax T Class | T7 | 2012205720582 | 13.000 | KG | 0.040 | M3
1SDA062982R1 | SAC 1SDA0 62982 R1 | Выключатель автоматический T7V 1250 PR332/P LSI In=1250A 3p F F M | 1 | ST | 312231,70 | 312231,70 | SACE P | Заказ | 4 недели |  |  | 23.05.2018 |  |  |  | Силовые автоматические выключатели | Автоматические выключатели в литом корпусе | Tmax T Class | T7 | 8015644655310 | 13.200 | KG | 42.000 | CDM
1SDA062982R5 | SAC 1SDA0 62982 R5 | Выключатель автоматический T7V 1250 PR332/P LSI 1250 3pFFM+PR330/V+измерения с внешнего подключения | 1 | ST | 398527,48 | 398527,48 | SACE P | Заказ | 4 недели |  |  | 23.05.2018 |  |  |  | Силовые автоматические выключатели | Автоматические выключатели в литом корпусе | Tmax T Class | T7 | 2012205720599 | 13.000 | KG | 0.040 | M3
1SDA062983R1 | SAC 1SDA0 62983 R1 | Выключатель автоматический T7V 1250 PR332/P LSIG In=1250A 3p F F M | 1 | ST | 340378,70 | 340378,70 | SACE P | Заказ | 4 недели |  |  | 23.05.2018 |  |  |  | Силовые автоматические выключатели | Автоматические выключатели в литом корпусе | Tmax T Class | T7 | 8015644655327 | 13.200 | KG | 42.000 | CDM
1SDA062983R5 | SAC 1SDA0 62983 R5 | Выключатель автоматический T7V 1250 PR332/P LSIG 1250 3pFFM+PR330/V+измерения с внешнего подключения | 1 | ST | 426674,48 | 426674,48 | SACE P | Заказ | 4 недели |  |  | 23.05.2018 |  |  |  | Силовые автоматические выключатели | Автоматические выключатели в литом корпусе | Tmax T Class | T7 | 2012205720605 | 13.000 | KG | 0.040 | M3
1SDA062984R1 | SAC 1SDA0 62984 R1 | Выключатель автоматический T7V 1250 PR332/P LSIRc In=1250A 3p F F M | 1 | ST | 333026,56 | 333026,56 | SACE P | Заказ | 4 недели |  |  | 23.05.2018 |  |  |  | Силовые автоматические выключатели | Автоматические выключатели в литом корпусе | Tmax T Class | T7 | 8015644655334 | 13.200 | KG | 42.000 | CDM
1SDA062985R1 | SAC 1SDA0 62985 R1 | Выключатель автоматический для защиты электродвигателей T7V 1250 PR231/P I In=1250A 4p F F M | 1 | ST | 327276,91 | 327276,91 | SACE P | Заказ | 4 недели |  |  | 23.05.2018 |  |  |  | Силовые автоматические выключатели | Автоматические выключатели в литом корпусе | Tmax T Class | T7 | 8015644655341 | 17.100 | KG | 42.000 | CDM
1SDA062986R1 | SAC 1SDA0 62986 R1 | Выключатель автоматический T7V 1250 PR231/P LS/I In=1250A 4p F F M | 1 | ST | 328196,09 | 328196,09 | SACE P | Заказ | 4 недели |  |  | 23.05.2018 |  |  |  | Силовые автоматические выключатели | Автоматические выключатели в литом корпусе | Tmax T Class | T7 | 8015644655358 | 17.100 | KG | 42.000 | CDM
1SDA062987R1 | SAC 1SDA0 62987 R1 | Выключатель автоматический T7V 1250 PR232/P LSI In=1250A 4p F F M | 1 | ST | 351190,63 | 351190,63 | SACE P | Заказ | 4 недели |  |  | 23.05.2018 |  |  |  | Силовые автоматические выключатели | Автоматические выключатели в литом корпусе | Tmax T Class | T7 | 8015644655365 | 17.100 | KG | 42.000 | CDM
1SDA062988R1 | SAC 1SDA0 62988 R1 | Выключатель автоматический T7V 1250 PR331/P LSIG In=1250A 4p F F M | 1 | ST | 364099,60 | 364099,60 | SACE P | Заказ | 4 недели |  |  | 23.05.2018 |  |  |  | Силовые автоматические выключатели | Автоматические выключатели в литом корпусе | Tmax T Class | T7 | 8015644655372 | 17.100 | KG | 42.000 | CDM
1SDA062989R1 | SAC 1SDA0 62989 R1 | Выключатель автоматический T7V 1250 PR332/P LI In=1250A 4p F F M | 1 | ST | 334943,47 | 334943,47 | SACE P | Заказ | 4 недели |  |  | 23.05.2018 |  |  |  | Силовые автоматические выключатели | Автоматические выключатели в литом корпусе | Tmax T Class | T7 | 8015644655389 | 17.100 | KG | 42.000 | CDM
1SDA062990R1 | SAC 1SDA0 62990 R1 | Выключатель автоматический T7V 1250 PR332/P LSI In=1250A 4p F F M | 1 | ST | 366385,78 | 366385,78 | SACE P | Заказ | 4 недели |  |  | 23.05.2018 |  |  |  | Силовые автоматические выключатели | Автоматические выключатели в литом корпусе | Tmax T Class | T7 | 8015644655396 | 17.100 | KG | 42.000 | CDM
1SDA062991R1 | SAC 1SDA0 62991 R1 | Выключатель автоматический T7V 1250 PR332/P LSIG In=1250A 4p F F M | 1 | ST | 394268,13 | 394268,13 | SACE P | Заказ | 4 недели |  |  | 23.05.2018 |  |  |  | Силовые автоматические выключатели | Автоматические выключатели в литом корпусе | Tmax T Class | T7 | 8015644655402 | 17.100 | KG | 42.000 | CDM
1SDA062992R1 | SAC 1SDA0 62992 R1 | Выключатель автоматический T7V 1250 PR332/P LSIRc In=1250A 4p F F M | 1 | ST | 386984,48 | 386984,48 | SACE P | Заказ | 4 недели |  |  | 23.05.2018 |  |  |  | Силовые автоматические выключатели | Автоматические выключатели в литом корпусе | Tmax T Class | T7 | 8015644655419 | 17.100 | KG | 42.000 | CDM
1SDA062993R1 | SAC 1SDA0 62993 R1 | Выключатель автоматический для защиты электродвигателей T7S 1600 PR231/P I In=1600A 3p F F | 1 | ST | 203234,92 | 203234,92 | SACE P | Заказ | 4 недели |  |  | 23.05.2018 |  |  |  | Силовые автоматические выключатели | Автоматические выключатели в литом корпусе | Tmax T Class | T7 | 8015644655426 | 13.200 | KG | 42.000 | CDM
1SDA062994R1 | SAC 1SDA0 62994 R1 | Выключатель автоматический T7S 1600 PR231/P LS/I In=1600A 3p F F | 1 | ST | 204033,68 | 204033,68 | SACE P | C | 4 недели |  |  | 23.05.2018 |  |  |  | Силовые автоматические выключатели | Автоматические выключатели в литом корпусе | Tmax T Class | T7 | 8015644655433 | 13.200 | KG | 42.000 | CDM
1SDA062995R1 | SAC 1SDA0 62995 R1 | Выключатель автоматический T7S 1600 PR232/P LSI In=1600A 3p F F | 1 | ST | 220419,70 | 220419,70 | SACE P | Заказ | 4 недели | Снятие с заменой | 9CNB1SDA062995R1 | 23.05.2018 | 21.06.2013 |  |  | Силовые автоматические выключатели | Автоматические выключатели в литом корпусе | Tmax T Class | T7 | 8015644655440 | 13.200 | KG | 42.000 | CDM
1SDA062996R1 | SAC 1SDA0 62996 R1 | Выключатель автоматический T7S 1600 PR331/P LSIG In=1600A 3p F F | 1 | ST | 237248,05 | 237248,05 | SACE P | Заказ | 4 недели |  |  | 23.05.2018 |  |  |  | Силовые автоматические выключатели | Автоматические выключатели в литом корпусе | Tmax T Class | T7 | 8015644655457 | 13.200 | KG | 42.000 | CDM
1SDA062997R1 | SAC 1SDA0 62997 R1 | Выключатель автоматический T7S 1600 PR332/P LI In=1600A 3p F F | 1 | ST | 226090,68 | 226090,68 | SACE P | Заказ | 4 недели |  |  | 23.05.2018 |  |  |  | Силовые автоматические выключатели | Автоматические выключатели в литом корпусе | Tmax T Class | T7 | 8015644655464 | 13.200 | KG | 42.000 | CDM
1SDA062997R5 | SAC 1SDA0 62997 R5 | Выключатель автоматический T7S 1600 PR332/P LI 1600 3pFF+PR330/V+измерения с внешнего подключения | 1 | ST | 312386,46 | 312386,46 | SACE P | Заказ | 4 недели |  |  | 23.05.2018 |  |  |  | Силовые автоматические выключатели | Автоматические выключатели в литом корпусе | Tmax T Class | T7 | 2012205710378 | 13.000 | KG | 0.040 | M3
1SDA062998R1 | SAC 1SDA0 62998 R1 | Выключатель автоматический T7S 1600 PR332/P LSI In=1600A 3p F F | 1 | ST | 255091,00 | 255091,00 | SACE P | Заказ | 4 недели | Снятие с заменой | 9CNB1SDA062998R1 | 23.05.2018 | 11.09.2013 |  |  | Силовые автоматические выключатели | Автоматические выключатели в литом корпусе | Tmax T Class | T7 | 8015644655471 | 13.200 | KG | 42.000 | CDM
1SDA062998R5 | SAC 1SDA0 62998 R5 | Выключатель автоматический T7S 1600 PR332/P LSI 1600 3pFF+PR330/V+измерения с внешнего подключения | 1 | ST | 341386,78 | 341386,78 | SACE P | Заказ | 4 недели | Снятие с заменой | 9CNB1SDA062998R5 | 23.05.2018 | 21.06.2013 |  |  | Силовые автоматические выключатели | Автоматические выключатели в литом корпусе | Tmax T Class | T7 | 2012205710385 | 13.000 | KG | 0.040 | M3
1SDA062998R6 | SAC 1SDA0 62998 R6 | Выключатель автоматический T7S 1600 PR332/P LSI In=1600A 3p F F+PR330/V измерения с внешнего подключения+PR330/D-M | 1 | ST | 387292,58 | 387292,58 | SACE P | Заказ | 4 недели | Снятие с заменой | 9CNB1SDA062998R6 | 23.05.2018 | 21.06.2013 |  |  | Силовые автоматические выключатели | Автоматические выключатели в литом корпусе | T7 | T7 | 2012206710049 | 13.200 | KG | 42.000 | CDM
1SDA062998R7 | SAC 1SDA0 62998 R7 | Выключатель автоматический T7S 1600 PR332/P LSI In=1600A 3p F F + PR330/D-M | 1 | ST | 300996,80 | 300996,80 | SACE P | Заказ | 4 недели | Снятие с заменой | 9CNB1SDA062998R7 | 23.05.2018 | 21.06.2013 |  |  | Силовые автоматические выключатели | Автоматические выключатели в литом корпусе | T7 | T7 | 2012207730053 | 13.200 | KG | 42.000 | CDM
1SDA062999R1 | SAC 1SDA0 62999 R1 | Выключатель автоматический T7S 1600 PR332/P LSIG In=1600A 3p F F | 1 | ST | 280807,61 | 280807,61 | SACE P | Заказ | 4 недели |  |  | 23.05.2018 |  |  |  | Силовые автоматические выключатели | Автоматические выключатели в литом корпусе | Tmax T Class | T7 | 8015644655488 | 13.200 | KG | 42.000 | CDM
1SDA062999R5 | SAC 1SDA0 62999 R5 | Выключатель автоматический T7S 1600 PR332/P LSIG 1600 3pFF+PR330/V+измерения с внешнего подключения | 1 | ST | 367103,39 | 367103,39 | SACE P | Заказ | 4 недели |  |  | 23.05.2018 |  |  |  | Силовые автоматические выключатели | Автоматические выключатели в литом корпусе | Tmax T Class | T7 | 2012205710392 | 13.000 | KG | 0.040 | M3
1SDA063000R1 | SAC 1SDA0 63000 R1 | Выключатель автоматический T7S 1600 PR332/P LSIRc In=1600A 3p F F | 1 | ST | 274089,87 | 274089,87 | SACE P | Заказ | 4 недели |  |  | 23.05.2018 |  |  |  | Силовые автоматические выключатели | Автоматические выключатели в литом корпусе | Tmax T Class | T7 | 8015644655495 | 13.200 | KG | 42.000 | CDM
1SDA063001R1 | SAC 1SDA0 63001 R1 | Выключатель автоматический для защиты электродвигателей T7S 1600 PR231/P I In=1600A 4p F F | 1 | ST | 252073,91 | 252073,91 | SACE P | Заказ | 4 недели |  |  | 23.05.2018 |  |  |  | Силовые автоматические выключатели | Автоматические выключатели в литом корпусе | Tmax T Class | T7 | 8015644655501 | 17.100 | KG | 42.000 | CDM
1SDA063002R1 | SAC 1SDA0 63002 R1 | Выключатель автоматический T7S 1600 PR231/P LS/I In=1600A 4p F F | 1 | ST | 252887,12 | 252887,12 | SACE P | Заказ | 4 недели |  |  | 23.05.2018 |  |  |  | Силовые автоматические выключатели | Автоматические выключатели в литом корпусе | Tmax T Class | T7 | 8015644655518 | 17.100 | KG | 42.000 | CDM
1SDA063003R1 | SAC 1SDA0 63003 R1 | Выключатель автоматический T7S 1600 PR232/P LSI In=1600A 4p F F | 1 | ST | 270009,49 | 270009,49 | SACE P | Заказ | 4 недели |  |  | 23.05.2018 |  |  |  | Силовые автоматические выключатели | Автоматические выключатели в литом корпусе | Tmax T Class | T7 | 8015644655525 | 17.100 | KG | 42.000 | CDM
1SDA063004R1 | SAC 1SDA0 63004 R1 | Выключатель автоматический T7S 1600 PR331/P LSIG In=1600A 4p F F | 1 | ST | 281710,46 | 281710,46 | SACE P | Заказ | 4 недели |  |  | 23.05.2018 |  |  |  | Силовые автоматические выключатели | Автоматические выключатели в литом корпусе | Tmax T Class | T7 | 8015644655532 | 17.100 | KG | 42.000 | CDM
1SDA063005R1 | SAC 1SDA0 63005 R1 | Выключатель автоматический T7S 1600 PR332/P LI In=1600A 4p F F | 1 | ST | 270626,73 | 270626,73 | SACE P | Заказ | 4 недели |  |  | 23.05.2018 |  |  |  | Силовые автоматические выключатели | Автоматические выключатели в литом корпусе | Tmax T Class | T7 | 8015644655549 | 17.100 | KG | 42.000 | CDM
1SDA063005R5 | SAC 1SDA0 63005 R5 | Выключатель автоматический T7S 1600 PR332/P LI 1600 4pFF+PR330/V+измерения с внешнего подключения | 1 | ST | 356922,51 | 356922,51 | SACE P | Заказ | 4 недели |  |  | 23.05.2018 |  |  |  | Силовые автоматические выключатели | Автоматические выключатели в литом корпусе | Tmax T Class | T7 | 2012205710408 | 17.000 | KG | 0.040 | M3
1SDA063006R1 | SAC 1SDA0 63006 R1 | Выключатель автоматический T7S 1600 PR332/P LSI In=1600A 4p F F | 1 | ST | 299628,62 | 299628,62 | SACE P | Заказ | 4 недели |  |  | 23.05.2018 |  |  |  | Силовые автоматические выключатели | Автоматические выключатели в литом корпусе | Tmax T Class | T7 | 8015644655556 | 17.100 | KG | 42.000 | CDM
1SDA063006R5 | SAC 1SDA0 63006 R5 | Выключатель автоматический T7S 1600 PR332/P LSI 1600 4pFF+PR330/V+измерения с внешнего подключения | 1 | ST | 385924,40 | 385924,40 | SACE P | Заказ | 4 недели |  |  | 23.05.2018 |  |  |  | Силовые автоматические выключатели | Автоматические выключатели в литом корпусе | Tmax T Class | T7 | 2012205710415 | 17.000 | KG | 0.040 | M3
1SDA063007R1 | SAC 1SDA0 63007 R1 | Выключатель автоматический T7S 1600 PR332/P LSIG In=1600A 4p F F | 1 | ST | 325346,02 | 325346,02 | SACE P | Заказ | 4 недели |  |  | 23.05.2018 |  |  |  | Силовые автоматические выключатели | Автоматические выключатели в литом корпусе | Tmax T Class | T7 | 8015644655563 | 17.100 | KG | 42.000 | CDM
1SDA063007R5 | SAC 1SDA0 63007 R5 | Выключатель автоматический T7S 1600 PR332/P LSIG 1600 4pFF+PR330/V+измерения с внешнего подключения | 1 | ST | 411641,80 | 411641,80 | SACE P | Заказ | 4 недели |  |  | 23.05.2018 |  |  |  | Силовые автоматические выключатели | Автоматические выключатели в литом корпусе | Tmax T Class | T7 | 2012205710422 | 17.000 | KG | 0.040 | M3
1SDA063008R1 | SAC 1SDA0 63008 R1 | Выключатель автоматический T7S 1600 PR332/P LSIRc In=1600A 4p F F | 1 | ST | 318629,06 | 318629,06 | SACE P | Заказ | 4 недели |  |  | 23.05.2018 |  |  |  | Силовые автоматические выключатели | Автоматические выключатели в литом корпусе | Tmax T Class | T7 | 8015644655570 | 17.100 | KG | 42.000 | CDM
1SDA063009R1 | SAC 1SDA0 63009 R1 | Выключатель автоматический для защиты электродвигателей T7S 1600 PR231/P I In=1600A 3p F F M | 1 | ST | 244544,84 | 244544,84 | SACE P | Заказ | 4 недели |  |  | 23.05.2018 |  |  |  | Силовые автоматические выключатели | Автоматические выключатели в литом корпусе | Tmax T Class | T7 | 8015644655587 | 13.200 | KG | 42.000 | CDM
1SDA063010R1 | SAC 1SDA0 63010 R1 | Выключатель автоматический T7S 1600 PR231/P LS/I In=1600A 3p F F M | 1 | ST | 245394,51 | 245394,51 | SACE P | C | 4 недели |  |  | 23.05.2018 |  |  |  | Силовые автоматические выключатели | Автоматические выключатели в литом корпусе | Tmax T Class | T7 | 8015644655594 | 13.200 | KG | 42.000 | CDM
1SDA063011R1 | SAC 1SDA0 63011 R1 | Выключатель автоматический T7S 1600 PR232/P LSI In=1600A 3p F F M | 1 | ST | 265824,18 | 265824,18 | SACE P | Заказ | 4 недели | Снятие с заменой | 9CNB1SDA063011R1 | 23.05.2018 | 21.06.2013 |  |  | Силовые автоматические выключатели | Автоматические выключатели в литом корпусе | Tmax T Class | T7 | 8015644655600 | 13.200 | KG | 42.000 | CDM
1SDA063012R1 | SAC 1SDA0 63012 R1 | Выключатель автоматический T7S 1600 PR331/P LSIG In=1600A 3p F F M | 1 | ST | 284084,14 | 284084,14 | SACE P | Заказ | 4 недели |  |  | 23.05.2018 |  |  |  | Силовые автоматические выключатели | Автоматические выключатели в литом корпусе | Tmax T Class | T7 | 8015644655617 | 13.200 | KG | 42.000 | CDM
1SDA063013R1 | SAC 1SDA0 63013 R1 | Выключатель автоматический T7S 1600 PR332/P LI In=1600A 3p F F M | 1 | ST | 259404,81 | 259404,81 | SACE P | Заказ | 4 недели |  |  | 23.05.2018 |  |  |  | Силовые автоматические выключатели | Автоматические выключатели в литом корпусе | Tmax T Class | T7 | 8015644655624 | 13.200 | KG | 42.000 | CDM
1SDA063013R5 | SAC 1SDA0 63013 R5 | Выключатель автоматический T7S 1600 PR332/P LI 1600 3pFFM+PR330/V+измерения с внешнего подключения | 1 | ST | 345700,59 | 345700,59 | SACE P | Заказ | 4 недели |  |  | 23.05.2018 |  |  |  | Силовые автоматические выключатели | Автоматические выключатели в литом корпусе | Tmax T Class | T7 | 2012205720612 | 13.000 | KG | 0.040 | M3
1SDA063014R1 | SAC 1SDA0 63014 R1 | Выключатель автоматический T7S 1600 PR332/P LSI In=1600A 3p F F M | 1 | ST | 289106,45 | 289106,45 | SACE P | C | 4 недели | Снятие с заменой | 9CNB1SDA063014R1 | 23.05.2018 | 21.06.2013 |  |  | Силовые автоматические выключатели | Автоматические выключатели в литом корпусе | Tmax T Class | T7 | 8015644655631 | 13.200 | KG | 42.000 | CDM
1SDA063014R5 | SAC 1SDA0 63014 R5 | Выключатель автоматический T7S 1600 PR332/P LSI 1600 3pFFM+PR330/V+измерения с внешнего подключения | 1 | ST | 375402,23 | 375402,23 | SACE P | Заказ | 4 недели | Снятие с заменой | 9CNB1SDA063014R5 | 23.05.2018 | 21.06.2013 |  |  | Силовые автоматические выключатели | Автоматические выключатели в литом корпусе | Tmax T Class | T7 | 2012205720629 | 13.000 | KG | 0.040 | M3
1SDA063014R6 | SAC 1SDA 063014 R6 | Выключатель автоматический T7S 1600 PR332/P LSI In=1600A 3p F F M+PR330V+PR330DM | 1 | ST | 421308,03 | 421308,03 | SACE P | Заказ | 4 недели | Снятие с заменой | 9CNB1SDA063014R6 | 23.05.2018 | 21.06.2013 |  |  | Силовые автоматические выключатели | Автоматические выключатели в литом корпусе | Tmax T Class | T7 | 2012206720017 | 13.200 | KG | 42.000 | CDM
1SDA063014R7 | SAC 1SDA0 63014 R7 | Выключатель автоматический T7S 1600 PR332/P LSI In=1600A 3p F F M + PR330/D-M | 1 | ST | 335012,25 | 335012,25 | SACE P | Заказ | 4 недели | Снятие с заменой | 9CNB1SDA063014R7 | 23.05.2018 | 21.06.2013 |  |  | Силовые автоматические выключатели | Автоматические выключатели в литом корпусе | T7 | T7 | 2012207730060 | 13.200 | KG | 42.000 | CDM
1SDA063015R1 | SAC 1SDA0 63015 R1 | Выключатель автоматический T7S 1600 PR332/P LSIG In=1600A 3p F F M | 1 | ST | 330277,26 | 330277,26 | SACE P | Заказ | 4 недели |  |  | 23.05.2018 |  |  |  | Силовые автоматические выключатели | Автоматические выключатели в литом корпусе | Tmax T Class | T7 | 8015644655648 | 13.200 | KG | 42.000 | CDM
1SDA063015R5 | SAC 1SDA0 63015 R5 | Выключатель автоматический T7S 1600 PR332/P LSIG 1600 3pFFM +PR330/+измерения с внешнего подключения | 1 | ST | 416573,04 | 416573,04 | SACE P | Заказ | 4 недели |  |  | 23.05.2018 |  |  |  | Силовые автоматические выключатели | Автоматические выключатели в литом корпусе | Tmax T Class | T7 | 2012205720636 | 13.000 | KG | 0.040 | M3
1SDA063016R1 | SAC 1SDA0 63016 R1 | Выключатель автоматический T7S 1600 PR332/P LSIRc In=1600A 3p F F M | 1 | ST | 308567,30 | 308567,30 | SACE P | Заказ | 4 недели |  |  | 23.05.2018 |  |  |  | Силовые автоматические выключатели | Автоматические выключатели в литом корпусе | Tmax T Class | T7 | 8015644655655 | 13.200 | KG | 42.000 | CDM
1SDA063017R1 | SAC 1SDA0 63017 R1 | Выключатель автоматический для защиты электродвигателей T7S 1600 PR231/P I In=1600A 4p F F M | 1 | ST | 299194,79 | 299194,79 | SACE P | Заказ | 4 недели |  |  | 23.05.2018 |  |  |  | Силовые автоматические выключатели | Автоматические выключатели в литом корпусе | Tmax T Class | T7 | 8015644655662 | 17.100 | KG | 42.000 | CDM
1SDA063018R1 | SAC 1SDA0 63018 R1 | Выключатель автоматический T7S 1600 PR231/P LS/I In=1600A 4p F F M | 1 | ST | 300043,64 | 300043,64 | SACE P | Заказ | 4 недели |  |  | 23.05.2018 |  |  |  | Силовые автоматические выключатели | Автоматические выключатели в литом корпусе | Tmax T Class | T7 | 8015644655679 | 17.100 | KG | 42.000 | CDM
1SDA063019R1 | SAC 1SDA0 63019 R1 | Выключатель автоматический T7S 1600 PR232/P LSI In=1600A 4p F F M | 1 | ST | 321568,99 | 321568,99 | SACE P | Заказ | 4 недели |  |  | 23.05.2018 |  |  |  | Силовые автоматические выключатели | Автоматические выключатели в литом корпусе | Tmax T Class | T7 | 8015644655686 | 17.100 | KG | 42.000 | CDM
1SDA063020R1 | SAC 1SDA0 63020 R1 | Выключатель автоматический T7S 1600 PR331/P LSIG In=1600A 4p F F M | 1 | ST | 339773,35 | 339773,35 | SACE P | Заказ | 4 недели |  |  | 23.05.2018 |  |  |  | Силовые автоматические выключатели | Автоматические выключатели в литом корпусе | Tmax T Class | T7 | 8015644655693 | 17.100 | KG | 42.000 | CDM
1SDA063021R1 | SAC 1SDA0 63021 R1 | Выключатель автоматический T7S 1600 PR332/P LI In=1600A 4p F F M | 1 | ST | 312576,32 | 312576,32 | SACE P | Заказ | 4 недели |  |  | 23.05.2018 |  |  |  | Силовые автоматические выключатели | Автоматические выключатели в литом корпусе | Tmax T Class | T7 | 8015644655709 | 17.100 | KG | 42.000 | CDM
1SDA063021R5 | SAC 1SDA0 63021 R5 | Выключатель автоматический T7S 1600 PR332/P LI 1600 4pFFM+PR330/V+измерения с внешнего подключения | 1 | ST | 398872,10 | 398872,10 | SACE P | Заказ | 4 недели |  |  | 23.05.2018 |  |  |  | Силовые автоматические выключатели | Автоматические выключатели в литом корпусе | Tmax T Class | T7 | 2012205720643 | 17.000 | KG | 0.040 | M3
1SDA063022R1 | SAC 1SDA0 63022 R1 | Выключатель автоматический T7S 1600 PR332/P LSI In=1600A 4p F F M | 1 | ST | 342280,47 | 342280,47 | SACE P | Заказ | 4 недели |  |  | 23.05.2018 |  |  |  | Силовые автоматические выключатели | Автоматические выключатели в литом корпусе | Tmax T Class | T7 | 8015644655716 | 17.100 | KG | 42.000 | CDM
1SDA063022R5 | SAC 1SDA0 63022 R5 | Выключатель автоматический T7S 1600 PR332/P LSI 1600 4pFFM+PR330/V+измерения с внешнего подключения | 1 | ST | 428576,25 | 428576,25 | SACE P | Заказ | 4 недели |  |  | 23.05.2018 |  |  |  | Силовые автоматические выключатели | Автоматические выключатели в литом корпусе | Tmax T Class | T7 | 2012205720650 | 17.000 | KG | 0.040 | M3
1SDA063022R8 | SAC 1SDA0 63022 R8 | Выключатель автоматический T7S 1600 PR332/LSI In=1600A 4p F F M+PR330V+PR330DM+PR330R | 1 | ST | 486789,05 | 486789,05 | SACE P | Заказ | 4 недели |  |  | 23.05.2018 |  |  |  | Силовые автоматические выключатели | Автоматические выключатели в литом корпусе | T7 | T7 | 2012208710016 | 13.200 | KG | 42.000 | CDM
1SDA063023R1 | SAC 1SDA0 63023 R1 | Выключатель автоматический T7S 1600 PR332/P LSIG In=1600A 4p F F M | 1 | ST | 368619,75 | 368619,75 | SACE P | Заказ | 4 недели |  |  | 23.05.2018 |  |  |  | Силовые автоматические выключатели | Автоматические выключатели в литом корпусе | Tmax T Class | T7 | 8015644655723 | 17.100 | KG | 42.000 | CDM
1SDA063023R5 | SAC 1SDA0 63023 R5 | Выключатель автоматический T7S 1600 PR332/P LSIG 1600 4pFFM+PR330/V+измерения с внешнего подключения | 1 | ST | 454915,53 | 454915,53 | SACE P | Заказ | 4 недели |  |  | 23.05.2018 |  |  |  | Силовые автоматические выключатели | Автоматические выключатели в литом корпусе | Tmax T Class | T7 | 2012205720667 | 17.000 | KG | 0.040 | M3
1SDA063024R1 | SAC 1SDA0 63024 R1 | Выключатель автоматический T7S 1600 PR332/P LSIRc In=1600A 4p F F M | 1 | ST | 361741,33 | 361741,33 | SACE P | Заказ | 4 недели |  |  | 23.05.2018 |  |  |  | Силовые автоматические выключатели | Автоматические выключатели в литом корпусе | Tmax T Class | T7 | 8015644655730 | 17.100 | KG | 42.000 | CDM
1SDA063025R1 | SAC 1SDA0 63025 R1 | Выключатель автоматический для защиты электродвигателей T7H 1600 PR231/P I In=1600A 3p F F | 1 | ST | 245051,62 | 245051,62 | SACE P | Заказ | 4 недели |  |  | 23.05.2018 |  |  |  | Силовые автоматические выключатели | Автоматические выключатели в литом корпусе | Tmax T Class | T7 | 8015644655747 | 13.200 | KG | 42.000 | CDM
1SDA063026R1 | SAC 1SDA0 63026 R1 | Выключатель автоматический T7H 1600 PR231/P LS/I In=1600A 3p F F | 1 | ST | 245897,31 | 245897,31 | SACE P | Заказ | 4 недели |  |  | 23.05.2018 |  |  |  | Силовые автоматические выключатели | Автоматические выключатели в литом корпусе | Tmax T Class | T7 | 8015644655754 | 13.200 | KG | 42.000 | CDM
1SDA063027R1 | SAC 1SDA0 63027 R1 | Выключатель автоматический T7H 1600 PR232/P LSI In=1600A 3p F F | 1 | ST | 263528,70 | 263528,70 | SACE P | Заказ | 4 недели |  |  | 23.05.2018 |  |  |  | Силовые автоматические выключатели | Автоматические выключатели в литом корпусе | Tmax T Class | T7 | 8015644655761 | 13.200 | KG | 42.000 | CDM
1SDA063027R9 |  | Выключатель автоматический T7H 1600 PR232/P LSI In=1600A 3p F F + RHD +контакты опережающего действия AUE | 1 | ST | 275620,21 | 275620,21 | SACE P | Заказ | 4 недели |  |  | 23.05.2018 |  |  |  | Силовые автоматические выключатели | Автоматические выключатели в литом корпусе | Tmax T Class | T7 | 2012209710046 | 13.200 | KG | 42.000 | CDM
1SDA063028R1 | SAC 1SDA0 63028 R1 | Выключатель автоматический T7H 1600 PR331/P LSIG In=1600A 3p F F | 1 | ST | 276030,51 | 276030,51 | SACE P | Заказ | 4 недели |  |  | 23.05.2018 |  |  |  | Силовые автоматические выключатели | Автоматические выключатели в литом корпусе | Tmax T Class | T7 | 8015644655778 | 13.200 | KG | 42.000 | CDM
1SDA063029R1 | SAC 1SDA0 63029 R1 | Выключатель автоматический T7H 1600 PR332/P LI In=1600A 3p F F | 1 | ST | 264755,32 | 264755,32 | SACE P | Заказ | 4 недели |  |  | 23.05.2018 |  |  |  | Силовые автоматические выключатели | Автоматические выключатели в литом корпусе | Tmax T Class | T7 | 8015644655785 | 13.200 | KG | 42.000 | CDM
1SDA063029R5 | SAC 1SDA0 63029 R5 | Выключатель автоматический T7H 1600 PR332/P LI 1600 3pFF+PR330/V+измерения с внешнего подключения | 1 | ST | 351051,10 | 351051,10 | SACE P | Заказ | 4 недели |  |  | 23.05.2018 |  |  |  | Силовые автоматические выключатели | Автоматические выключатели в литом корпусе | Tmax T Class | T7 | 2012205710439 | 13.000 | KG | 0.040 | M3
1SDA063029R6 | SAC 1SDA 063029 R6 | Выключатель автоматический T7H 1600 PR332/P LI 1600 3p F F M+PR330/V+измерения с внешнего подключения+PR330/D-M | 1 | ST | 396956,90 | 396956,90 | SACE P | Заказ | 4 недели |  |  | 23.05.2018 |  |  |  | Силовые автоматические выключатели | Автоматические выключатели в литом корпусе | Tmax T Class | T7 | 2012206710032 | 13.200 | KG | 42.000 | CDM
1SDA063030R1 | SAC 1SDA0 63030 R1 | Выключатель автоматический T7H 1600 PR332/P LSI In=1600A 3p F F | 1 | ST | 294914,04 | 294914,04 | SACE P | Заказ | 4 недели |  |  | 23.05.2018 |  |  |  | Силовые автоматические выключатели | Автоматические выключатели в литом корпусе | Tmax T Class | T7 | 8015644655792 | 13.200 | KG | 42.000 | CDM
1SDA063030R5 | SAC 1SDA0 63030 R5 | Выключатель автоматический T7H 1600 PR332/P LSI 1600 3pFF+PR330/V+измерения с внешнего подключения | 1 | ST | 381209,82 | 381209,82 | SACE P | Заказ | 4 недели |  |  | 23.05.2018 |  |  |  | Силовые автоматические выключатели | Автоматические выключатели в литом корпусе | Tmax T Class | T7 | 2012205710446 | 13.000 | KG | 0.040 | M3
1SDA063030R8 | SAC 1SDA 063030 R8 | Выключатель автоматический T7H 1600 PR332/P LSI 1600 3pFF+PR330/V+измерения с внешнего подключения+PR330/D-M+PR330R | 1 | ST | 439422,62 | 439422,62 | SACE P | Заказ | 4 недели |  |  | 23.05.2018 |  |  |  | Силовые автоматические выключатели | Автоматические выключатели в литом корпусе | T7 | T7 | 2012208720022 | 13.200 | KG | 42.000 | CDM
1SDA063031R1 | SAC 1SDA0 63031 R1 | Выключатель автоматический T7H 1600 PR332/P LSIG In=1600A 3p F F | 1 | ST | 321662,60 | 321662,60 | SACE P | Заказ | 4 недели |  |  | 23.05.2018 |  |  |  | Силовые автоматические выключатели | Автоматические выключатели в литом корпусе | Tmax T Class | T7 | 8015644655808 | 13.200 | KG | 42.000 | CDM
1SDA063031R5 | SAC 1SDA0 63031 R5 | Выключатель автоматический T7H 1600 PR332/P LSIG 1600 3pFF+PR330/V+измерения с внешнего подключения | 1 | ST | 407958,38 | 407958,38 | SACE P | Заказ | 4 недели |  |  | 23.05.2018 |  |  |  | Силовые автоматические выключатели | Автоматические выключатели в литом корпусе | Tmax T Class | T7 | 2012205710453 | 13.000 | KG | 0.040 | M3
1SDA063032R1 | SAC 1SDA0 63032 R1 | Выключатель автоматический T7H 1600 PR332/P LSIRc In=1600A 3p F F | 1 | ST | 314675,32 | 314675,32 | SACE P | Заказ | 4 недели |  |  | 23.05.2018 |  |  |  | Силовые автоматические выключатели | Автоматические выключатели в литом корпусе | Tmax T Class | T7 | 8015644655815 | 13.200 | KG | 42.000 | CDM
1SDA063033R1 | SAC 1SDA0 63033 R1 | Выключатель автоматический для защиты электродвигателей T7H 1600 PR231/P I In=1600A 4p F F | 1 | ST | 299239,23 | 299239,23 | SACE P | Заказ | 4 недели |  |  | 23.05.2018 |  |  |  | Силовые автоматические выключатели | Автоматические выключатели в литом корпусе | Tmax T Class | T7 | 8015644655822 | 17.100 | KG | 42.000 | CDM
1SDA063034R1 | SAC 1SDA0 63034 R1 | Выключатель автоматический T7H 1600 PR231/P LS/I In=1600A 4p F F | 1 | ST | 300085,71 | 300085,71 | SACE P | Заказ | 4 недели |  |  | 23.05.2018 |  |  |  | Силовые автоматические выключатели | Автоматические выключатели в литом корпусе | Tmax T Class | T7 | 8015644655839 | 17.100 | KG | 42.000 | CDM
1SDA063035R1 | SAC 1SDA0 63035 R1 | Выключатель автоматический T7H 1600 PR232/P LSI In=1600A 4p F F | 1 | ST | 318227,15 | 318227,15 | SACE P | Заказ | 4 недели |  |  | 23.05.2018 |  |  |  | Силовые автоматические выключатели | Автоматические выключатели в литом корпусе | Tmax T Class | T7 | 8015644655846 | 17.100 | KG | 42.000 | CDM
1SDA063036R1 | SAC 1SDA0 63036 R1 | Выключатель автоматический T7H 1600 PR331/P LSIG In=1600A 4p F F | 1 | ST | 329611,57 | 329611,57 | SACE P | Заказ | 4 недели |  |  | 23.05.2018 |  |  |  | Силовые автоматические выключатели | Автоматические выключатели в литом корпусе | Tmax T Class | T7 | 8015644655853 | 17.100 | KG | 42.000 | CDM
1SDA063037R1 | SAC 1SDA0 63037 R1 | Выключатель автоматический T7H 1600 PR332/P LI In=1600A 4p F F | 1 | ST | 318480,75 | 318480,75 | SACE P | Заказ | 4 недели |  |  | 23.05.2018 |  |  |  | Силовые автоматические выключатели | Автоматические выключатели в литом корпусе | Tmax T Class | T7 | 8015644655860 | 17.100 | KG | 42.000 | CDM
1SDA063037R5 | SAC 1SDA0 63037 R5 | Выключатель автоматический T7H 1600 PR332/P LI 1600 4pFF+PR330/V+измерения с внешнего подключения | 1 | ST | 404776,53 | 404776,53 | SACE P | Заказ | 4 недели |  |  | 23.05.2018 |  |  |  | Силовые автоматические выключатели | Автоматические выключатели в литом корпусе | Tmax T Class | T7 | 2012205710460 | 17.000 | KG | 0.040 | M3
1SDA063038R1 | SAC 1SDA0 63038 R1 | Выключатель автоматический T7H 1600 PR332/P LSI In=1600A 4p F F | 1 | ST | 348639,45 | 348639,45 | SACE P | Заказ | 4 недели |  |  | 23.05.2018 |  |  |  | Силовые автоматические выключатели | Автоматические выключатели в литом корпусе | Tmax T Class | T7 | 8015644655877 | 17.100 | KG | 42.000 | CDM
1SDA063038R5 | SAC 1SDA0 63038 R5 | Выключатель автоматический T7H 1600 PR332/P LSI 1600 4pFF+PR330/V+измерения с внешнего подключения | 1 | ST | 434935,23 | 434935,23 | SACE P | Заказ | 4 недели |  |  | 23.05.2018 |  |  |  | Силовые автоматические выключатели | Автоматические выключатели в литом корпусе | Tmax T Class | T7 | 2012205710477 | 17.000 | KG | 0.040 | M3
1SDA063039R1 | SAC 1SDA0 63039 R1 | Выключатель автоматический T7H 1600 PR332/P LSIG In=1600A 4p F F | 1 | ST | 375385,55 | 375385,55 | SACE P | Заказ | 4 недели |  |  | 23.05.2018 |  |  |  | Силовые автоматические выключатели | Автоматические выключатели в литом корпусе | Tmax T Class | T7 | 8015644655884 | 17.100 | KG | 42.000 | CDM
1SDA063039R5 | SAC 1SDA0 63039 R5 | Выключатель автоматический T7H 1600 PR332/P LSIG 1600 4pFF+PR330/V+измерения с внешнего подключения | 1 | ST | 461681,33 | 461681,33 | SACE P | Заказ | 4 недели |  |  | 23.05.2018 |  |  |  | Силовые автоматические выключатели | Автоматические выключатели в литом корпусе | Tmax T Class | T7 | 2012205710484 | 17.000 | KG | 0.040 | M3
1SDA063040R1 | SAC 1SDA0 63040 R1 | Выключатель автоматический T7H 1600 PR332/P LSIRc In=1600A 4p F F | 1 | ST | 368399,91 | 368399,91 | SACE P | Заказ | 4 недели |  |  | 23.05.2018 |  |  |  | Силовые автоматические выключатели | Автоматические выключатели в литом корпусе | Tmax T Class | T7 | 8015644655891 | 17.100 | KG | 42.000 | CDM
1SDA063041R1 | SAC 1SDA0 63041 R1 | Выключатель автоматический для защиты электродвигателей T7H 1600 PR231/P I In=1600A 3p F F M | 1 | ST | 279491,76 | 279491,76 | SACE P | Заказ | 4 недели |  |  | 23.05.2018 |  |  |  | Силовые автоматические выключатели | Автоматические выключатели в литом корпусе | Tmax T Class | T7 | 8015644655907 | 13.200 | KG | 42.000 | CDM
1SDA063042R1 | SAC 1SDA0 63042 R1 | Выключатель автоматический T7H 1600 PR231/P LS/I In=1600A 3p F F M | 1 | ST | 280343,07 | 280343,07 | SACE P | Заказ | 4 недели |  |  | 23.05.2018 |  |  |  | Силовые автоматические выключатели | Автоматические выключатели в литом корпусе | Tmax T Class | T7 | 8015644655914 | 13.200 | KG | 42.000 | CDM
1SDA063043R1 | SAC 1SDA0 63043 R1 | Выключатель автоматический T7H 1600 PR232/P LSI In=1600A 3p F F M | 1 | ST | 301472,32 | 301472,32 | SACE P | Заказ | 4 недели |  |  | 23.05.2018 |  |  |  | Силовые автоматические выключатели | Автоматические выключатели в литом корпусе | Tmax T Class | T7 | 8015644655921 | 13.200 | KG | 42.000 | CDM
1SDA063044R1 | SAC 1SDA0 63044 R1 | Выключатель автоматический T7H 1600 PR331/P LSIG In=1600A 3p F F M | 1 | ST | 319695,87 | 319695,87 | SACE P | Заказ | 4 недели |  |  | 23.05.2018 |  |  |  | Силовые автоматические выключатели | Автоматические выключатели в литом корпусе | Tmax T Class | T7 | 8015644655938 | 13.200 | KG | 42.000 | CDM
1SDA063045R1 | SAC 1SDA0 63045 R1 | Выключатель автоматический T7H 1600 PR332/P LI In=1600A 3p F F M | 1 | ST | 297123,80 | 297123,80 | SACE P | Заказ | 4 недели |  |  | 23.05.2018 |  |  |  | Силовые автоматические выключатели | Автоматические выключатели в литом корпусе | Tmax T Class | T7 | 8015644655945 | 13.200 | KG | 42.000 | CDM
1SDA063045R5 | SAC 1SDA0 63045 R5 | Выключатель автоматический T7H 1600 PR332/P LI 1600 3pFFM+PR330/V+измерения с внешнего подключения | 1 | ST | 383419,58 | 383419,58 | SACE P | Заказ | 4 недели |  |  | 23.05.2018 |  |  |  | Силовые автоматические выключатели | Автоматические выключатели в литом корпусе | Tmax T Class | T7 | 2012205720674 | 13.000 | KG | 0.040 | M3
1SDA063046R1 | SAC 1SDA0 63046 R1 | Выключатель автоматический T7H 1600 PR332/P LSI In=1600A 3p F F M | 1 | ST | 327201,40 | 327201,40 | SACE P | Заказ | 4 недели |  |  | 23.05.2018 |  |  |  | Силовые автоматические выключатели | Автоматические выключатели в литом корпусе | Tmax T Class | T7 | 8015644655952 | 13.200 | KG | 42.000 | CDM
1SDA063046R5 | SAC 1SDA0 63046 R5 | Выключатель автоматический T7H 1600 PR332/P LSI 1600 3pFFM+PR330/V+измерения с внешнего подключения | 1 | ST | 413497,18 | 413497,18 | SACE P | Заказ | 4 недели |  |  | 23.05.2018 |  |  |  | Силовые автоматические выключатели | Автоматические выключатели в литом корпусе | Tmax T Class | T7 | 2012205720681 | 13.000 | KG | 0.040 | M3
1SDA063047R1 | SAC 1SDA0 63047 R1 | Выключатель автоматический T7H 1600 PR332/P LSIG In=1600A 3p F F M | 1 | ST | 353875,80 | 353875,80 | SACE P | Заказ | 4 недели |  |  | 23.05.2018 |  |  |  | Силовые автоматические выключатели | Автоматические выключатели в литом корпусе | Tmax T Class | T7 | 8015644655969 | 13.200 | KG | 42.000 | CDM
1SDA063047R5 | SAC 1SDA0 63047 R5 | Выключатель автоматический T7H 1600 PR332/P LSIG 1600 3pFFM+PR330/V+измерения с внешнего подключения | 1 | ST | 440171,58 | 440171,58 | SACE P | Заказ | 4 недели |  |  | 23.05.2018 |  |  |  | Силовые автоматические выключатели | Автоматические выключатели в литом корпусе | Tmax T Class | T7 | 2012205720698 | 13.000 | KG | 0.040 | M3
1SDA063048R1 | SAC 1SDA0 63048 R1 | Выключатель автоматический T7H 1600 PR332/P LSIRc In=1600A 3p F F M | 1 | ST | 346906,93 | 346906,93 | SACE P | Заказ | 4 недели |  |  | 23.05.2018 |  |  |  | Силовые автоматические выключатели | Автоматические выключатели в литом корпусе | Tmax T Class | T7 | 8015644655976 | 13.200 | KG | 42.000 | CDM
1SDA063049R1 | SAC 1SDA0 63049 R1 | Выключатель автоматический для защиты электродвигателей T7H 1600 PR231/P I In=1600A 4p F F M | 1 | ST | 342877,82 | 342877,82 | SACE P | Заказ | 4 недели |  |  | 23.05.2018 |  |  |  | Силовые автоматические выключатели | Автоматические выключатели в литом корпусе | Tmax T Class | T7 | 8015644655983 | 17.100 | KG | 42.000 | CDM
1SDA063050R1 | SAC 1SDA0 63050 R1 | Выключатель автоматический T7H 1600 PR231/P LS/I In=1600A 4p F F M | 1 | ST | 343730,79 | 343730,79 | SACE P | Заказ | 4 недели |  |  | 23.05.2018 |  |  |  | Силовые автоматические выключатели | Автоматические выключатели в литом корпусе | Tmax T Class | T7 | 8015644655990 | 17.100 | KG | 42.000 | CDM
1SDA063051R1 | SAC 1SDA0 63051 R1 | Выключатель автоматический T7H 1600 PR232/P LSI In=1600A 4p F F M | 1 | ST | 366127,95 | 366127,95 | SACE P | Заказ | 4 недели |  |  | 23.05.2018 |  |  |  | Силовые автоматические выключатели | Автоматические выключатели в литом корпусе | Tmax T Class | T7 | 8015644656003 | 17.100 | KG | 42.000 | CDM
1SDA063052R1 | SAC 1SDA0 63052 R1 | Выключатель автоматический T7H 1600 PR331/P LSIG In=1600A 4p F F M | 1 | ST | 384291,82 | 384291,82 | SACE P | Заказ | 4 недели |  |  | 23.05.2018 |  |  |  | Силовые автоматические выключатели | Автоматические выключатели в литом корпусе | Tmax T Class | T7 | 8015644656010 | 17.100 | KG | 42.000 | CDM
1SDA063053R1 | SAC 1SDA0 63053 R1 | Выключатель автоматический T7H 1600 PR332/P LI In=1600A 4p F F M | 1 | ST | 359581,21 | 359581,21 | SACE P | Заказ | 4 недели |  |  | 23.05.2018 |  |  |  | Силовые автоматические выключатели | Автоматические выключатели в литом корпусе | Tmax T Class | T7 | 8015644656027 | 17.100 | KG | 42.000 | CDM
1SDA063053R5 | SAC 1SDA0 63053 R5 | Выключатель автоматический T7H 1600 PR332/P LI 1600 4pFFM+PR330/V+измерения с внешнего подключения | 1 | ST | 445876,99 | 445876,99 | SACE P | Заказ | 4 недели |  |  | 23.05.2018 |  |  |  | Силовые автоматические выключатели | Автоматические выключатели в литом корпусе | Tmax T Class | T7 | 2012205720704 | 17.000 | KG | 0.040 | M3
1SDA063054R1 | SAC 1SDA0 63054 R1 | Выключатель автоматический T7H 1600 PR332/P LSI In=1600A 4p F F M | 1 | ST | 389656,30 | 389656,30 | SACE P | Заказ | 4 недели |  |  | 23.05.2018 |  |  |  | Силовые автоматические выключатели | Автоматические выключатели в литом корпусе | Tmax T Class | T7 | 8015644656034 | 17.100 | KG | 42.000 | CDM
1SDA063054R5 | SAC 1SDA0 63054 R5 | Выключатель автоматический T7H 1600 PR332/P LSI 1600 4pFFM+PR330/V+измерения с внешнего подключения | 1 | ST | 475952,08 | 475952,08 | SACE P | Заказ | 4 недели |  |  | 23.05.2018 |  |  |  | Силовые автоматические выключатели | Автоматические выключатели в литом корпусе | Tmax T Class | T7 | 2012205720711 | 17.000 | KG | 0.040 | M3
1SDA063055R1 | SAC 1SDA0 63055 R1 | Выключатель автоматический T7H 1600 PR332/P LSIG In=1600A 4p F F M | 1 | ST | 416329,86 | 416329,86 | SACE P | Заказ | 4 недели |  |  | 23.05.2018 |  |  |  | Силовые автоматические выключатели | Автоматические выключатели в литом корпусе | Tmax T Class | T7 | 8015644656041 | 17.100 | KG | 42.000 | CDM
1SDA063055R5 | SAC 1SDA0 63055 R5 | Выключатель автоматический T7H 1600 PR332/P LSIG 1600 4pFFM+PR330/V+измерения с внешнего подключения | 1 | ST | 502625,64 | 502625,64 | SACE P | Заказ | 4 недели |  |  | 23.05.2018 |  |  |  | Силовые автоматические выключатели | Автоматические выключатели в литом корпусе | Tmax T Class | T7 | 2012205720728 | 17.000 | KG | 0.040 | M3
1SDA063056R1 | SAC 1SDA0 63056 R1 | Выключатель автоматический T7H 1600 PR332/P LSIRc In=1600A 4p F F M | 1 | ST | 409360,97 | 409360,97 | SACE P | Заказ | 4 недели |  |  | 23.05.2018 |  |  |  | Силовые автоматические выключатели | Автоматические выключатели в литом корпусе | Tmax T Class | T7 | 8015644656058 | 17.100 | KG | 42.000 | CDM
1SDA063057R1 | SAC 1SDA0 63057 R1 | Выключатель автоматический для защиты электродвигателей T7L 1600 PR231/P I In=1600A 3p F F | 1 | ST | 273545,15 | 273545,15 | SACE P | Заказ | 4 недели |  |  | 23.05.2018 |  |  |  | Силовые автоматические выключатели | Автоматические выключатели в литом корпусе | Tmax T Class | T7 | 8015644656065 | 13.200 | KG | 42.000 | CDM
1SDA063058R1 | SAC 1SDA0 63058 R1 | Выключатель автоматический T7L 1600 PR231/P LS/I In=1600A 3p F F | 1 | ST | 274393,95 | 274393,95 | SACE P | Заказ | 4 недели |  |  | 23.05.2018 |  |  |  | Силовые автоматические выключатели | Автоматические выключатели в литом корпусе | Tmax T Class | T7 | 8015644656072 | 13.200 | KG | 42.000 | CDM
1SDA063059R1 | SAC 1SDA0 63059 R1 | Выключатель автоматический T7L 1600 PR232/P LSI In=1600A 3p F F | 1 | ST | 292290,88 | 292290,88 | SACE P | Заказ | 4 недели |  |  | 23.05.2018 |  |  |  | Силовые автоматические выключатели | Автоматические выключатели в литом корпусе | Tmax T Class | T7 | 8015644656089 | 13.200 | KG | 42.000 | CDM
1SDA063060R1 | SAC 1SDA0 63060 R1 | Выключатель автоматический T7L 1600 PR331/P LSIG In=1600A 3p F F | 1 | ST | 304205,69 | 304205,69 | SACE P | Заказ | 4 недели |  |  | 23.05.2018 |  |  |  | Силовые автоматические выключатели | Автоматические выключатели в литом корпусе | Tmax T Class | T7 | 8015644656096 | 13.200 | KG | 42.000 | CDM
1SDA063061R1 | SAC 1SDA0 63061 R1 | Выключатель автоматический T7L 1600 PR332/P LI In=1600A 3p F F | 1 | ST | 293007,24 | 293007,24 | SACE P | Заказ | 4 недели |  |  | 23.05.2018 |  |  |  | Силовые автоматические выключатели | Автоматические выключатели в литом корпусе | Tmax T Class | T7 | 8015644656102 | 13.200 | KG | 42.000 | CDM
1SDA063062R1 | SAC 1SDA0 63062 R1 | Выключатель автоматический T7L 1600 PR332/P LSI In=1600A 3p F F | 1 | ST | 323165,11 | 323165,11 | SACE P | Заказ | 4 недели |  |  | 23.05.2018 |  |  |  | Силовые автоматические выключатели | Автоматические выключатели в литом корпусе | Tmax T Class | T7 | 8015644656119 | 13.200 | KG | 42.000 | CDM
1SDA063063R1 | SAC 1SDA0 63063 R1 | Выключатель автоматический T7L 1600 PR332/P LSIG In=1600A 3p F F | 1 | ST | 349911,21 | 349911,21 | SACE P | Заказ | 4 недели |  |  | 23.05.2018 |  |  |  | Силовые автоматические выключатели | Автоматические выключатели в литом корпусе | Tmax T Class | T7 | 8015644656126 | 13.200 | KG | 42.000 | CDM
1SDA063064R1 | SAC 1SDA0 63064 R1 | Выключатель автоматический T7L 1600 PR332/P LSIRc In=1600A 3p F F | 1 | ST | 342923,12 | 342923,12 | SACE P | Заказ | 4 недели |  |  | 23.05.2018 |  |  |  | Силовые автоматические выключатели | Автоматические выключатели в литом корпусе | Tmax T Class | T7 | 8015644656133 | 13.200 | KG | 42.000 | CDM
1SDA063065R1 | SAC 1SDA0 63065 R1 | Выключатель автоматический для защиты электродвигателей T7L 1600 PR231/P I In=1600A 4p F F | 1 | ST | 334854,80 | 334854,80 | SACE P | Заказ | 4 недели |  |  | 23.05.2018 |  |  |  | Силовые автоматические выключатели | Автоматические выключатели в литом корпусе | Tmax T Class | T7 | 8015644656140 | 17.100 | KG | 42.000 | CDM
1SDA063066R1 | SAC 1SDA0 63066 R1 | Выключатель автоматический T7L 1600 PR231/P LS/I In=1600A 4p F F | 1 | ST | 335702,77 | 335702,77 | SACE P | Заказ | 4 недели |  |  | 23.05.2018 |  |  |  | Силовые автоматические выключатели | Автоматические выключатели в литом корпусе | Tmax T Class | T7 | 8015644656157 | 17.100 | KG | 42.000 | CDM
1SDA063067R1 | SAC 1SDA0 63067 R1 | Выключатель автоматический T7L 1600 PR232/P LSI In=1600A 4p F F | 1 | ST | 354179,07 | 354179,07 | SACE P | Заказ | 4 недели |  |  | 23.05.2018 |  |  |  | Силовые автоматические выключатели | Автоматические выключатели в литом корпусе | Tmax T Class | T7 | 8015644656164 | 17.100 | KG | 42.000 | CDM
1SDA063068R1 | SAC 1SDA0 63068 R1 | Выключатель автоматический T7L 1600 PR331/P LSIG In=1600A 4p F F | 1 | ST | 364829,58 | 364829,58 | SACE P | Заказ | 4 недели |  |  | 23.05.2018 |  |  |  | Силовые автоматические выключатели | Автоматические выключатели в литом корпусе | Tmax T Class | T7 | 8015644656171 | 17.100 | KG | 42.000 | CDM
1SDA063069R1 | SAC 1SDA0 63069 R1 | Выключатель автоматический T7L 1600 PR332/P LI In=1600A 4p F F | 1 | ST | 353794,39 | 353794,39 | SACE P | Заказ | 4 недели |  |  | 23.05.2018 |  |  |  | Силовые автоматические выключатели | Автоматические выключатели в литом корпусе | Tmax T Class | T7 | 8015644656188 | 17.100 | KG | 42.000 | CDM
1SDA063070R1 | SAC 1SDA0 63070 R1 | Выключатель автоматический T7L 1600 PR332/P LSI In=1600A 4p F F | 1 | ST | 383952,27 | 383952,27 | SACE P | Заказ | 4 недели |  |  | 23.05.2018 |  |  |  | Силовые автоматические выключатели | Автоматические выключатели в литом корпусе | Tmax T Class | T7 | 8015644656195 | 17.100 | KG | 42.000 | CDM
1SDA063071R1 | SAC 1SDA0 63071 R1 | Выключатель автоматический T7L 1600 PR332/P LSIG In=1600A 4p F F | 1 | ST | 410698,37 | 410698,37 | SACE P | Заказ | 4 недели |  |  | 23.05.2018 |  |  |  | Силовые автоматические выключатели | Автоматические выключатели в литом корпусе | Tmax T Class | T7 | 8015644656201 | 17.100 | KG | 42.000 | CDM
1SDA063072R1 | SAC 1SDA0 63072 R1 | Выключатель автоматический T7L 1600 PR332/P LSIRc In=1600A 4p F F | 1 | ST | 403711,10 | 403711,10 | SACE P | Заказ | 4 недели |  |  | 23.05.2018 |  |  |  | Силовые автоматические выключатели | Автоматические выключатели в литом корпусе | Tmax T Class | T7 | 8015644656218 | 17.100 | KG | 42.000 | CDM
1SDA063073R1 | SAC 1SDA0 63073 R1 | Выключатель автоматический для защиты электродвигателей T7L 1600 PR231/P I In=1600A 3p F F M | 1 | ST | 312823,86 | 312823,86 | SACE P | Заказ | 4 недели |  |  | 23.05.2018 |  |  |  | Силовые автоматические выключатели | Автоматические выключатели в литом корпусе | Tmax T Class | T7 | 8015644656225 | 13.200 | KG | 42.000 | CDM
1SDA063074R1 | SAC 1SDA0 63074 R1 | Выключатель автоматический T7L 1600 PR231/P LS/I In=1600A 3p F F M | 1 | ST | 313671,88 | 313671,88 | SACE P | Заказ | 4 недели |  |  | 23.05.2018 |  |  |  | Силовые автоматические выключатели | Автоматические выключатели в литом корпусе | Tmax T Class | T7 | 8015644656232 | 13.200 | KG | 42.000 | CDM
1SDA063075R1 | SAC 1SDA0 63075 R1 | Выключатель автоматический T7L 1600 PR232/P LSI In=1600A 3p F F M | 1 | ST | 335472,80 | 335472,80 | SACE P | Заказ | 4 недели |  |  | 23.05.2018 |  |  |  | Силовые автоматические выключатели | Автоматические выключатели в литом корпусе | Tmax T Class | T7 | 8015644656249 | 13.200 | KG | 42.000 | CDM
1SDA063076R1 | SAC 1SDA0 63076 R1 | Выключатель автоматический T7L 1600 PR331/P LSIG In=1600A 3p F F M | 1 | ST | 353662,86 | 353662,86 | SACE P | Заказ | 4 недели |  |  | 23.05.2018 |  |  |  | Силовые автоматические выключатели | Автоматические выключатели в литом корпусе | Tmax T Class | T7 | 8015644656256 | 13.200 | KG | 42.000 | CDM
1SDA063077R1 | SAC 1SDA0 63077 R1 | Выключатель автоматический T7L 1600 PR332/P LI In=1600A 3p F F M | 1 | ST | 329964,90 | 329964,90 | SACE P | Заказ | 4 недели |  |  | 23.05.2018 |  |  |  | Силовые автоматические выключатели | Автоматические выключатели в литом корпусе | Tmax T Class | T7 | 8015644656263 | 13.200 | KG | 42.000 | CDM
1SDA063077R5 | SAC 1SDA0 63077 R5 | Выключатель автоматический T7L 1600 PR332/P LI 1600 3pFFM+PR330/V+измерения с внешнего подключения | 1 | ST | 416260,68 | 416260,68 | SACE P | Заказ | 4 недели |  |  | 23.05.2018 |  |  |  | Силовые автоматические выключатели | Автоматические выключатели в литом корпусе | Tmax T Class | T7 | 2012205720735 | 13.000 | KG | 0.040 | M3
1SDA063078R1 | SAC 1SDA0 63078 R1 | Выключатель автоматический T7L 1600 PR332/P LSI In=1600A 3p F F M | 1 | ST | 360043,35 | 360043,35 | SACE P | Заказ | 4 недели |  |  | 23.05.2018 |  |  |  | Силовые автоматические выключатели | Автоматические выключатели в литом корпусе | Tmax T Class | T7 | 8015644656270 | 13.200 | KG | 42.000 | CDM
1SDA063078R5 | SAC 1SDA0 63078 R5 | Выключатель автоматический T7L 1600 PR332/P LSI 1600 3pFFM+PR330/V+измерения с внешнего подключения | 1 | ST | 446339,13 | 446339,13 | SACE P | Заказ | 4 недели |  |  | 23.05.2018 |  |  |  | Силовые автоматические выключатели | Автоматические выключатели в литом корпусе | Tmax T Class | T7 | 2012205720742 | 13.000 | KG | 0.040 | M3
1SDA063079R1 | SAC 1SDA0 63079 R1 | Выключатель автоматический T7L 1600 PR332/P LSIG In=1600A 3p F F M | 1 | ST | 386716,07 | 386716,07 | SACE P | Заказ | 4 недели |  |  | 23.05.2018 |  |  |  | Силовые автоматические выключатели | Автоматические выключатели в литом корпусе | Tmax T Class | T7 | 8015644656287 | 13.200 | KG | 42.000 | CDM
1SDA063079R5 | SAC 1SDA0 63079 R5 | Выключатель автоматический T7L 1600 PR332/P LSIG 1600 3pFFM+PR330/V+измерения с внешнего подключения | 1 | ST | 473011,85 | 473011,85 | SACE P | Заказ | 4 недели |  |  | 23.05.2018 |  |  |  | Силовые автоматические выключатели | Автоматические выключатели в литом корпусе | Tmax T Class | T7 | 2012205720759 | 13.000 | KG | 0.040 | M3
1SDA063080R1 | SAC 1SDA0 63080 R1 | Выключатель автоматический T7L 1600 PR332/P LSIRc In=1600A 3p F F M | 1 | ST | 379749,69 | 379749,69 | SACE P | Заказ | 4 недели |  |  | 23.05.2018 |  |  |  | Силовые автоматические выключатели | Автоматические выключатели в литом корпусе | Tmax T Class | T7 | 8015644656294 | 13.200 | KG | 42.000 | CDM
1SDA063081R1 | SAC 1SDA0 63081 R1 | Выключатель автоматический для защиты электродвигателей T7L 1600 PR231/P I In=1600A 4p F F M | 1 | ST | 384542,51 | 384542,51 | SACE P | Заказ | 4 недели |  |  | 23.05.2018 |  |  |  | Силовые автоматические выключатели | Автоматические выключатели в литом корпусе | Tmax T Class | T7 | 8015644656300 | 17.100 | KG | 42.000 | CDM
1SDA063082R1 | SAC 1SDA0 63082 R1 | Выключатель автоматический T7L 1600 PR231/P LS/I In=1600A 4p F F M | 1 | ST | 385394,64 | 385394,64 | SACE P | Заказ | 4 недели |  |  | 23.05.2018 |  |  |  | Силовые автоматические выключатели | Автоматические выключатели в литом корпусе | Tmax T Class | T7 | 8015644656317 | 17.100 | KG | 42.000 | CDM
1SDA063083R1 | SAC 1SDA0 63083 R1 | Выключатель автоматический T7L 1600 PR232/P LSI In=1600A 4p F F M | 1 | ST | 408624,26 | 408624,26 | SACE P | Заказ | 4 недели |  |  | 23.05.2018 |  |  |  | Силовые автоматические выключатели | Автоматические выключатели в литом корпусе | Tmax T Class | T7 | 8015644656324 | 17.100 | KG | 42.000 | CDM
1SDA063084R1 | SAC 1SDA0 63084 R1 | Выключатель автоматический T7L 1600 PR331/P LSIG In=1600A 4p F F M | 1 | ST | 426748,43 | 426748,43 | SACE P | Заказ | 4 недели |  |  | 23.05.2018 |  |  |  | Силовые автоматические выключатели | Автоматические выключатели в литом корпусе | Tmax T Class | T7 | 8015644656331 | 17.100 | KG | 42.000 | CDM
1SDA063085R1 | SAC 1SDA0 63085 R1 | Выключатель автоматический T7L 1600 PR332/P LI In=1600A 4p F F M | 1 | ST | 400630,29 | 400630,29 | SACE P | Заказ | 4 недели |  |  | 23.05.2018 |  |  |  | Силовые автоматические выключатели | Автоматические выключатели в литом корпусе | Tmax T Class | T7 | 8015644656348 | 17.100 | KG | 42.000 | CDM
1SDA063086R1 | SAC 1SDA0 63086 R1 | Выключатель автоматический T7L 1600 PR332/P LSI In=1600A 4p F F M | 1 | ST | 430708,75 | 430708,75 | SACE P | Заказ | 4 недели |  |  | 23.05.2018 |  |  |  | Силовые автоматические выключатели | Автоматические выключатели в литом корпусе | Tmax T Class | T7 | 8015644656355 | 17.100 | KG | 42.000 | CDM
1SDA063087R1 | SAC 1SDA0 63087 R1 | Выключатель автоматический T7L 1600 PR332/P LSIG In=1600A 4p F F M | 1 | ST | 457382,30 | 457382,30 | SACE P | Заказ | 4 недели |  |  | 23.05.2018 |  |  |  | Силовые автоматические выключатели | Автоматические выключатели в литом корпусе | Tmax T Class | T7 | 8015644656362 | 17.100 | KG | 42.000 | CDM
1SDA063088R1 | SAC 1SDA0 63088 R1 | Выключатель автоматический T7L 1600 PR332/P LSIRc In=1600A 4p F F M | 1 | ST | 450413,41 | 450413,41 | SACE P | Заказ | 4 недели |  |  | 23.05.2018 |  |  |  | Силовые автоматические выключатели | Автоматические выключатели в литом корпусе | Tmax T Class | T7 | 8015644656379 | 17.100 | KG | 42.000 | CDM
1SDA063089R1 | SAC 1SDA0 63089 R1 | Выводы силовые для фиксированной части HR/VR FP T7-T7M-X1 (комплект из 3шт.) | 1 | PAK | 9602,18 | 9602,18 | SACE P | Заказ | 4 недели |  |  | 23.05.2018 |  |  |  | Силовые автоматические выключатели | Силовые автоматические выключатели | Силовые автоматические выключатели |  | 8015644647124 | 1.200 | KG | 1.500 | CDM
1SDA063090R1 | SAC 1SDA0 63090 R1 | Выводы силовые для фиксированной части HR/VR FP T7-T7M-X1 (комплект из 4шт.) | 1 | PAK | 12802,36 | 12802,36 | SACE P | Заказ | 4 недели |  |  | 23.05.2018 |  |  |  | Силовые автоматические выключатели | Силовые автоматические выключатели | Силовые автоматические выключатели |  | 8015644647131 | 1.800 | KG | 1.500 | CDM
1SDA063091R1 | SAC 1SDA0 63091 R1 | Крышки изолирующие высокие для силовых выводов HTC T7-T7M-X1 F 3p (комплект из 2шт.) | 1 | PAK | 4102,77 | 4102,77 | SACE P | Заказ | 4 недели |  |  | 23.05.2018 |  |  |  | Силовые автоматические выключатели | Силовые автоматические выключатели | Силовые автоматические выключатели |  | 8015644647148 | 0.700 | KG | 6.100 | CDM
1SDA063092R1 | SAC 1SDA0 63092 R1 | Крышки изолирующие высокие для силовых выводов HTC T7-T7M-X1 F 4p (комплект из 2шт.) | 1 | PAK | 5467,21 | 5467,21 | SACE P | Заказ | 4 недели |  |  | 23.05.2018 |  |  |  | Силовые автоматические выключатели | Силовые автоматические выключатели | Силовые автоматические выключатели |  | 8015644647155 | 0.900 | KG | 6.100 | CDM
1SDA063093R1 | SAC 1SDA0 63093 R1 | Крышки изолирующие низкие для силовых выводов LTC T7-T7M-X1 F 3p (комплект из 2шт.) | 1 | PAK | 3691,52 | 3691,52 | SACE P | Заказ | 4 недели |  |  | 23.05.2018 |  |  |  | Силовые автоматические выключатели | Силовые автоматические выключатели | Силовые автоматические выключатели |  | 8015644647162 | 0.500 | KG | 3.000 | CDM
1SDA063094R1 | SAC 1SDA0 63094 R1 | Крышки изолирующие низкие для силовых выводов LTC T7-T7M-X1 F 4p (комплект из 2шт.) | 1 | PAK | 4823,83 | 4823,83 | SACE P | Заказ | 4 недели |  |  | 23.05.2018 |  |  |  | Силовые автоматические выключатели | Силовые автоматические выключатели | Силовые автоматические выключатели |  | 8015644647179 | 0.500 | KG | 3.000 | CDM
1SDA063095R1 | SAC 1SDA0 63095 R1 | Крышки изолирующие низкие для силовых выводов фикс. частей LTC T7-T7M-X1 W 3p (комплект из 2шт.) | 1 | PAK | 3618,28 | 3618,28 | SACE P | Заказ | 4 недели |  |  | 23.05.2018 |  |  |  | Силовые автоматические выключатели | Силовые автоматические выключатели | Силовые автоматические выключатели |  | 8015644647186 | 0.500 | KG | 3.000 | CDM
1SDA063096R1 | SAC 1SDA0 63096 R1 | Крышки изолирующие низкие для силовых выводов фикс. частей LTC T7-T7M-X1 W 4p (комплект из 2шт.) | 1 | PAK | 4823,83 | 4823,83 | SACE P | Заказ | 4 недели |  |  | 23.05.2018 |  |  |  | Силовые автоматические выключатели | Силовые автоматические выключатели | Силовые автоматические выключатели |  | 8015644647193 | 0.500 | KG | 3.000 | CDM
1SDA063099R1 | SAC 1SDA0 63099 R1 | Выводы силовые для стационарного выключателя F T7-T7M-X1 (комплект из 3шт.) | 1 | PAK | 8835,23 | 8835,23 | SACE P | Заказ | 4 недели |  |  | 23.05.2018 |  |  |  | Силовые автоматические выключатели | Силовые автоматические выключатели | Силовые автоматические выключатели |  | 8015644656423 | 0.900 | KG | 0.900 | CDM
1SDA063100R1 | SAC 1SDA0 63100 R1 | Выводы силовые для стационарного выключателя F T7-T7M-X1 (комплект из 4шт.) | 1 | PAK | 11778,97 | 11778,97 | SACE P | Заказ | 4 недели |  |  | 23.05.2018 |  |  |  | Силовые автоматические выключатели | Силовые автоматические выключатели | Силовые автоматические выключатели |  | 8015644656430 | 1.200 | KG | 0.900 | CDM
1SDA063101R1 | SAC 1SDA0 63101 R1 | Выводы силовые для стационарного выключателя F T7-T7M-X1 (комплект из 6шт.) | 1 | PAK | 17668,03 | 17668,03 | SACE P | Заказ | 4 недели |  |  | 23.05.2018 |  |  |  | Силовые автоматические выключатели | Силовые автоматические выключатели | Силовые автоматические выключатели |  | 8015644656447 | 1.700 | KG | 0.900 | CDM
1SDA063102R1 | SAC 1SDA0 63102 R1 | Выводы силовые для стационарного выключателя F T7-T7M-X1 (комплект из 8шт.) | 1 | PAK | 23557,93 | 23557,93 | SACE P | Заказ | 4 недели |  |  | 23.05.2018 |  |  |  | Силовые автоматические выключатели | Силовые автоматические выключатели | Силовые автоматические выключатели |  | 8015644656454 | 2.300 | KG | 0.900 | CDM
1SDA063103R1 | SAC 1SDA0 63103 R1 | Выводы силовые для стационарного выключателя EF T7-T7M-X1 (комплект из 3шт.) | 1 | PAK | 6921,90 | 6921,90 | SACE P | D | 4 недели |  |  | 23.05.2018 |  |  |  | Силовые автоматические выключатели | Силовые автоматические выключатели | Силовые автоматические выключатели |  | 8015644656461 | 1.200 | KG | 2.400 | CDM
1SDA063104R1 | SAC 1SDA0 63104 R1 | Выводы силовые для стационарного выключателя EF T7-T7M-X1 (комплект из 4шт.) | 1 | PAK | 9229,20 | 9229,20 | SACE P | Заказ | 4 недели |  |  | 23.05.2018 |  |  |  | Силовые автоматические выключатели | Силовые автоматические выключатели | Силовые автоматические выключатели |  | 8015644656478 | 1.600 | KG | 2.400 | CDM
1SDA063105R1 | SAC 1SDA0 63105 R1 | Выводы силовые для стационарного выключателя EF T7-T7M-X1 (комплект из 6шт.) | 1 | PAK | 13846,22 | 13846,22 | SACE P | Заказ | 4 недели |  |  | 23.05.2018 |  |  |  | Силовые автоматические выключатели | Силовые автоматические выключатели | Силовые автоматические выключатели |  | 8015644656485 | 2.400 | KG | 2.400 | CDM
1SDA063106R1 | SAC 1SDA0 63106 R1 | Выводы силовые для стационарного выключателя EF T7-T7M-X1 (комплект из 8шт.) | 1 | PAK | 18460,00 | 18460,00 | SACE P | Заказ | 4 недели |  |  | 23.05.2018 |  |  |  | Силовые автоматические выключатели | Силовые автоматические выключатели | Силовые автоматические выключатели |  | 8015644656492 | 3.300 | KG | 2.400 | CDM
1SDA063107R1 | SAC 1SDA0 63107 R1 | Выводы силовые для стационарного выключателя ES-верхние T7-T7M-X1 (комплект из 3шт.) | 1 | PAK | 22954,03 | 22954,03 | SACE P | D | 4 недели |  |  | 23.05.2018 |  |  |  | Силовые автоматические выключатели | Силовые автоматические выключатели | Силовые автоматические выключатели |  | 8015644656508 | 1.200 | KG | 2.400 | CDM
1SDA063108R1 | SAC 1SDA0 63108 R1 | Выводы силовые для стационарного выключателя ES-нижние T7-T7M-X1 (комплект из 3шт.) | 1 | PAK | 22954,03 | 22954,03 | SACE P | D | 4 недели |  |  | 23.05.2018 |  |  |  | Силовые автоматические выключатели | Силовые автоматические выключатели | Силовые автоматические выключатели |  | 8015644656515 | 1.200 | KG | 2.400 | CDM
1SDA063109R1 | SAC 1SDA0 63109 R1 | Выводы силовые для стационарного выключателя ES T7-T7M-X1 (комплект из 4шт.) | 1 | PAK | 30601,09 | 30601,09 | SACE P | Заказ | 4 недели |  |  | 23.05.2018 |  |  |  | Силовые автоматические выключатели | Силовые автоматические выключатели | Силовые автоматические выключатели |  | 8015644656522 | 1.800 | KG | 2.400 | CDM
1SDA063110R1 | SAC 1SDA0 63110 R1 | Выводы силовые для стационарного выключателя ES T7-T7M-X1 (комплект из 6шт.) | 1 | PAK | 45900,86 | 45900,86 | SACE P | Заказ | 4 недели |  |  | 23.05.2018 |  |  |  | Силовые автоматические выключатели | Силовые автоматические выключатели | Силовые автоматические выключатели |  | 8015644656539 | 2.200 | KG | 2.400 | CDM
1SDA063111R1 | SAC 1SDA0 63111 R1 | Выводы силовые для стационарного выключателя ES T7-T7M-X1 (комплект из 8шт.) | 1 | PAK | 61203,80 | 61203,80 | SACE P | Заказ | 4 недели |  |  | 23.05.2018 |  |  |  | Силовые автоматические выключатели | Силовые автоматические выключатели | Силовые автоматические выключатели |  | 8015644656546 | 2.400 | KG | 2.400 | CDM
1SDA063112R1 | SAC 1SDA0 63112 R1 | Выводы силовые для стационарного выключателя FC CuAl 4x240mm2 T7-T7M-X1 1250 (комплект из 3шт.) | 1 | PAK | 12977,28 | 12977,28 | SACE P | Заказ | 4 недели |  |  | 23.05.2018 |  |  |  | Силовые автоматические выключатели | Силовые автоматические выключатели | Силовые автоматические выключатели |  | 8015644656553 | 1.200 | KG | 3.600 | CDM
1SDA063113R1 | SAC 1SDA0 63113 R1 | Выводы силовые для стационарного выключателя FC CuAl 4x240mm2 T7-T7M-X1 1250 (комплект из 4шт.) | 1 | PAK | 17305,97 | 17305,97 | SACE P | Заказ | 4 недели |  |  | 23.05.2018 |  |  |  | Силовые автоматические выключатели | Силовые автоматические выключатели | Силовые автоматические выключатели |  | 8015644656560 | 1.600 | KG | 3.600 | CDM
1SDA063114R1 | SAC 1SDA0 63114 R1 | Выводы силовые для стационарного выключателя FC CuAl 4x240mm2 T7-T7M-X1 1250 (комплект из 6шт.) | 1 | PAK | 25957,75 | 25957,75 | SACE P | Заказ | 4 недели |  |  | 23.05.2018 |  |  |  | Силовые автоматические выключатели | Силовые автоматические выключатели | Силовые автоматические выключатели |  | 8015644656577 | 2.400 | KG | 3.600 | CDM
1SDA063115R1 | SAC 1SDA0 63115 R1 | Выводы силовые для стационарного выключателя FC CuAl 4x240mm2 T7-T7M-X1 1250 (комплект из 8шт.) | 1 | PAK | 34605,53 | 34605,53 | SACE P | Заказ | 4 недели |  |  | 23.05.2018 |  |  |  | Силовые автоматические выключатели | Силовые автоматические выключатели | Силовые автоматические выключатели |  | 8015644656584 | 3.300 | KG | 3.600 | CDM
1SDA063116R1 | SAC 1SDA0 63116 R1 | Выводы силовые для стационарного выключателя R T7-T7M-X1 (комплект из 3шт.) | 1 | PAK | 11534,11 | 11534,11 | SACE P | Заказ | 4 недели |  |  | 23.05.2018 |  |  |  | Силовые автоматические выключатели | Силовые автоматические выключатели | Силовые автоматические выключатели |  | 8015644656591 | 1.200 | KG | 2.400 | CDM
1SDA063117R1 | SAC 1SDA0 63117 R1 | Выводы силовые для стационарного выключателя R T7-T7M-X1 (комплект из 4шт.) | 1 | PAK | 15376,42 | 15376,42 | SACE P | Заказ | 4 недели |  |  | 23.05.2018 |  |  |  | Силовые автоматические выключатели | Силовые автоматические выключатели | Силовые автоматические выключатели |  | 8015644656607 | 1.600 | KG | 2.400 | CDM
1SDA063118R1 | SAC 1SDA0 63118 R1 | Выводы силовые для стационарного выключателя R T7-T7M-X1 (комплект из 6шт.) | 1 | PAK | 23067,43 | 23067,43 | SACE P | Заказ | 4 недели |  |  | 23.05.2018 |  |  |  | Силовые автоматические выключатели | Силовые автоматические выключатели | Силовые автоматические выключатели |  | 8015644656614 | 2.400 | KG | 2.400 | CDM
1SDA063119R1 | SAC 1SDA0 63119 R1 | Выводы силовые для стационарного выключателя R T7-T7M-X1 (комплект из 8шт.) | 1 | PAK | 30755,26 | 30755,26 | SACE P | Заказ | 4 недели |  |  | 23.05.2018 |  |  |  | Силовые автоматические выключатели | Силовые автоматические выключатели | Силовые автоматические выключатели |  | 8015644656621 | 3.300 | KG | 2.400 | CDM
1SDA063120R1 | SAC 1SDA0 63120 R1 | Выводы силовые для стационарного выключателя HR T7-T7M-X1 (комплект из 3шт.) | 1 | PAK | 10541,39 | 10541,39 | SACE P | Заказ | 4 недели |  |  | 23.05.2018 |  |  |  | Силовые автоматические выключатели | Силовые автоматические выключатели | Силовые автоматические выключатели |  | 8015644656386 | 1.200 | KG | 2.400 | CDM
1SDA063121R1 | SAC 1SDA0 63121 R1 | Выводы силовые для стационарного выключателя HR T7-T7M-X1 (комплект из 4шт.) | 1 | PAK | 14053,06 | 14053,06 | SACE P | Заказ | 4 недели |  |  | 23.05.2018 |  |  |  | Силовые автоматические выключатели | Силовые автоматические выключатели | Силовые автоматические выключатели |  | 8015644656393 | 1.600 | KG | 2.400 | CDM
1SDA063122R1 | SAC 1SDA0 63122 R1 | Выводы силовые для стационарного выключателя HR T7-T7M-X1 (комплект из 6шт.) | 1 | PAK | 21080,37 | 21080,37 | SACE P | Заказ | 4 недели |  |  | 23.05.2018 |  |  |  | Силовые автоматические выключатели | Силовые автоматические выключатели | Силовые автоматические выключатели |  | 8015644656706 | 2.400 | KG | 2.400 | CDM
1SDA063123R1 | SAC 1SDA0 63123 R1 | Выводы силовые для стационарного выключателя HR T7-T7M-X1 (комплект из 8шт.) | 1 | PAK | 28107,71 | 28107,71 | SACE P | Заказ | 4 недели |  |  | 23.05.2018 |  |  |  | Силовые автоматические выключатели | Силовые автоматические выключатели | Силовые автоматические выключатели |  | 8015644656713 | 3.300 | KG | 2.400 | CDM
1SDA063124R1 | SAC 1SDA0 63124 R1 | Выводы силовые для стационарного выключателя VR T7-T7M-X1 (комплект из 3шт.) | 1 | PAK | 11711,41 | 11711,41 | SACE P | Заказ | 4 недели |  |  | 23.05.2018 |  |  |  | Силовые автоматические выключатели | Силовые автоматические выключатели | Силовые автоматические выключатели |  | 8015644656720 | 1.200 | KG | 2.400 | CDM
1SDA063125R1 | SAC 1SDA0 63125 R1 | Выводы силовые для стационарного выключателя VR T7-T7M-X1 (комплект из 4шт.) | 1 | PAK | 15617,62 | 15617,62 | SACE P | Заказ | 4 недели |  |  | 23.05.2018 |  |  |  | Силовые автоматические выключатели | Силовые автоматические выключатели | Силовые автоматические выключатели |  | 8015644656737 | 1.600 | KG | 2.400 | CDM
1SDA063126R1 | SAC 1SDA0 63126 R1 | Выводы силовые для стационарного выключателя VR T7-T7M-X1 (комплект из 6шт.) | 1 | PAK | 23422,02 | 23422,02 | SACE P | Заказ | 4 недели |  |  | 23.05.2018 |  |  |  | Силовые автоматические выключатели | Силовые автоматические выключатели | Силовые автоматические выключатели |  | 8015644656744 | 2.400 | KG | 2.400 | CDM
1SDA063127R1 | SAC 1SDA0 63127 R1 | Выводы силовые для стационарного выключателя VR T7-T7M-X1 (комплект из 8шт.) | 1 | PAK | 31230,43 | 31230,43 | SACE P | Заказ | 4 недели |  |  | 23.05.2018 |  |  |  | Силовые автоматические выключатели | Силовые автоматические выключатели | Силовые автоматические выключатели |  | 8015644656751 | 3.300 | KG | 2.400 | CDM
1SDA063143R1 | SAC 1SDA0 63143 R1 | Дисплей выносной на дверцу щита HMI030 SWIT.DISPLAY UNIT T4..T7-X1-E1/6n | 1 | ST | 18943,75 | 18943,75 | SACE P | C | 4 недели |  |  | 23.05.2018 |  |  |  | Силовые автоматические выключатели | Силовые автоматические выключатели | Силовые автоматические выключатели |  | 8015644656911 | 0.600 | KG | 2.300 | CDM
1SDA063146R1 | SAC 1SDA0 63146 R1 | Модуль управления по шине Modbus PR330/R ACTUATOR MODULE T7-T7M-X1 | 1 | ST | 12307,00 | 12307,00 | SACE P | Заказ | 4 недели |  |  | 23.05.2018 |  |  |  | Силовые автоматические выключатели | Силовые автоматические выключатели | Силовые автоматические выключатели |  | 8015644656942 | 0.400 | KG | 0.900 | CDM
1SDA063150R1 | SAC 1SDA0 63150 R1 | Модуль номинального тока RATING PLUG In=1000A T7-T7M-X1 | 1 | ST | 5385,51 | 5385,51 | SACE P | Заказ | 4 недели |  |  | 23.05.2018 |  |  |  | Силовые автоматические выключатели | Силовые автоматические выключатели | Силовые автоматические выключатели |  | 8015644656980 | 0.200 | KG | 0.100 | CDM
1SDA063151R1 | SAC 1SDA0 63151 R1 | Модуль номинального тока RATING PLUG In=1250A T7-T7M-X1 | 1 | ST | 5385,51 | 5385,51 | SACE P | Заказ | 4 недели |  |  | 23.05.2018 |  |  |  | Силовые автоматические выключатели | Силовые автоматические выключатели | Силовые автоматические выключатели |  | 8015644656997 | 0.200 | KG | 0.100 | CDM
1SDA063152R1 | SAC 1SDA0 63152 R1 | Модуль номинального тока RATING PLUG In=1600A T7-T7M-X1 | 1 | ST | 5385,51 | 5385,51 | SACE P | Заказ | 4 недели |  |  | 23.05.2018 |  |  |  | Силовые автоматические выключатели | Силовые автоматические выключатели | Силовые автоматические выключатели |  | 8015644657000 | 0.200 | KG | 0.100 | CDM
1SDA063159R1 | SAC 1SDA0 63159 R1 | Датчик тока нейтрали внешний CURR.SENS.NE.EXT In=400..1600A T7-T | 1 | ST | 33986,82 | 33986,82 | SACE P | Заказ | 4 недели |  |  | 23.05.2018 |  |  |  | Силовые автоматические выключатели | Силовые автоматические выключатели | Силовые автоматические выключатели |  | 8015644656690 | 4.800 | KG | 3.800 | CDM
1SDA063160R1 | SAC 1SDA0 63160 R1 | Фланец для дверцы (запасная часть) FLANGE T7-T7M-X1 F | 1 | ST | 3443,17 | 3443,17 | SACE P | Заказ | 4 недели |  |  | 23.05.2018 |  |  |  | Силовые автоматические выключатели | Силовые автоматические выключатели | Силовые автоматические выключатели |  | 8015644657109 | 0.400 | KG | 2.800 | CDM
1SDA063161R1 | SAC 1SDA0 63161 R1 | Фланец для дверцы (запасная часть) FLANGE T7-T7M-X1 W | 1 | ST | 3443,17 | 3443,17 | SACE P | Заказ | 4 недели |  |  | 23.05.2018 |  |  |  | Силовые автоматические выключатели | Силовые автоматические выключатели | Силовые автоматические выключатели |  | 8015644657116 | 0.400 | KG | 2.800 | CDM
1SDA063162R1 | SAC 1SDA0 63162 R1 | Фланец для дверцы (запасная часть) FLANGE FOR ROTARY HANDLE T7 F | 1 | ST | 3253,94 | 3253,94 | SACE P | Заказ | 4 недели |  |  | 23.05.2018 |  |  |  | Силовые автоматические выключатели | Силовые автоматические выключатели | Силовые автоматические выключатели |  | 8015644657123 | 0.400 | KG | 2.800 | CDM
1SDA063410R1 |  | Выключатель автоматический до 1150В перем. тока T4V 250 TMD 32-320 3p F FC Cu | 1 | ST | 94552,51 | 94552,51 | SACE | Заказ | 5 недель |  |  | 23.05.2018 |  |  |  | Силовые автоматические выключатели | Автоматические выключатели в литом корпусе | Tmax T Class | T4 | 8015644660192 | 4.200 | KG | 16.700 | CDM
1SDA063417R1 | SAC 1SDA0 63417 R1 | Выключатель автоматический до 1150В переменного тока T4V 250 TMA 250-2500 3p F FC 1150V AC | 1 | ST | 118464,24 | 118464,24 | SACE | Заказ | 4 недели |  |  | 23.05.2018 |  |  |  | Силовые автоматические выключатели | Автоматические выключатели в литом корпусе | Tmax T Class | T4 | 8015644660369 | 4.200 | KG | 16.700 | CDM
1SDA063418R1 |  | Выключатель автоматический до 1000В переменного тока T4L250 PR221DS-LS/I In100 4p FFC 1000VAC | 1 | ST | 113431,49 | 113431,49 | SACE | Заказ | 5 недель |  |  | 23.05.2018 |  |  |  | Силовые автоматические выключатели | Автоматические выключатели в литом корпусе | Tmax T Class | T4 | 8015644660376 | 3.000 | KG | 16.700 | CDM
1SDA063422R1 |  | Выключатель автоматический до 1000В переменного тока T4L250 PR221DS-LS/I In250 4p FFC 1000VAC | 1 | ST | 130825,72 | 130825,72 | SACE | Заказ | 5 недель |  |  | 23.05.2018 |  |  |  | Силовые автоматические выключатели | Автоматические выключатели в литом корпусе | Tmax T Class | T4 | 8015644660413 | 3.000 | KG | 16.700 | CDM
1SDA063434R1 |  | Выключатель автоматический для защиты электродвигателей до 1000В перем. тока T4L 250 Ekip M-LRIU In=100 3p FF 1000Vac | 1 | ST | 93411,18 | 93411,18 | SACE | Заказ | 4 недели |  |  | 23.05.2018 |  |  |  | Силовые автоматические выключатели | Автоматические выключатели в литом корпусе | Tmax T Class | T4 | 8015644660581 | 3.000 | KG | 16.700 | CDM
1SDA063435R1 |  | Выключатель автоматический для защиты электродвигателей до 1000В перем. тока T4L 250 Ekip M-LRIU In=160 3p FF 1000Vac | 1 | ST | 98114,93 | 98114,93 | SACE | Заказ | 4 недели |  |  | 23.05.2018 |  |  |  | Силовые автоматические выключатели | Автоматические выключатели в литом корпусе | Tmax T Class | T4 | 8015644660598 | 3.000 | KG | 16.700 | CDM
1SDA063436R1 |  | Выключатель автоматический для защиты электродвигателей до 1000В перем. тока T4L 250 Ekip M-LRIU In=200 3p FF 1000Vac | 1 | ST | 112578,71 | 112578,71 | SACE | Заказ | 4 недели |  |  | 23.05.2018 |  |  |  | Силовые автоматические выключатели | Автоматические выключатели в литом корпусе | Tmax T Class | T4 | 8015644660604 | 3.000 | KG | 16.700 | CDM
1SDA063487R1 | SAC 1SDA0 63487 R1 | Выключатель автоматический до 1150В переменного тока T5V 400 PR222DS/P- LSI In=320 3p F FC 1150 V AC | 1 | ST | 140329,46 | 140329,46 | SACE | Заказ | 5 недель |  |  | 23.05.2018 |  |  |  | Силовые автоматические выключатели | Силовые автоматические выключатели | Силовые автоматические выключатели |  | 8015644661199 | 5.800 | KG | 0.170 | M3
1SDA063548R1 | SAC 1SDA0 63548 R1 | Реле отключения (независимый расцепитель) SOR T7-T7M-X1 220...240Va.c./d.c. | 1 | ST | 5957,78 | 5957,78 | SACE P | B | 3 недели |  |  | 23.05.2018 |  |  |  | Силовые автоматические выключатели | Силовые автоматические выключатели | Силовые автоматические выключатели |  | 8015644661922 | 0.400 | KG | 0.900 | CDM
1SDA063550R1 | SAC 1SDA0 63550 R1 | Реле включения SCR T7M-X1 220...240Va.c./d.c. | 1 | ST | 5957,78 | 5957,78 | SACE P | B | 3 недели |  |  | 23.05.2018 |  |  |  | Силовые автоматические выключатели | Силовые автоматические выключатели | Силовые автоматические выключатели |  | 8015644661946 | 0.400 | KG | 0.900 | CDM
1SDA063552R1 | SAC 1SDA0 63552 R1 | Реле минимального напряжения UVR T7-T7M-X1 220...240Va.c./d.c. | 1 | ST | 7330,98 | 7330,98 | SACE P | C | 4 недели |  |  | 23.05.2018 |  |  |  | Силовые автоматические выключатели | Силовые автоматические выключатели | Силовые автоматические выключатели |  | 8015644661960 | 0.400 | KG | 0.900 | CDM
1SDA063553R1 | SAC 1SDA0 63553 R1 | Контакт срабатывания расцепителя защиты AUX-SA T7M-X1 1 S51 250Va.c. | 1 | ST | 3837,63 | 3837,63 | SACE P | C | 3 недели |  |  | 23.05.2018 |  |  |  | Силовые автоматические выключатели | Силовые автоматические выключатели | Силовые автоматические выключатели |  | 8015644661977 | 0.200 | KG | 0.900 | CDM
1SDA063554R1 | SAC 1SDA0 63554 R1 | Устройство дистанц. сброса сработавшей защиты TRIP RESET T7M-X1 24...30Va.c./d.c. | 1 | ST | 4639,61 | 4639,61 | SACE P | Заказ | 4 недели |  |  | 23.05.2018 |  |  |  | Силовые автоматические выключатели | Силовые автоматические выключатели | Силовые автоматические выключатели |  | 8015644661984 | 0.400 | KG | 0.900 | CDM
1SDA063555R1 | SAC 1SDA0 63555 R1 | Блокировка выключателя в разомкнутом состоянии KLF-D T7 - разные ключи | 1 | ST | 3883,55 | 3883,55 | SACE P | Заказ | 4 недели |  |  | 23.05.2018 |  |  |  | Силовые автоматические выключатели | Силовые автоматические выключатели | Силовые автоматические выключатели |  | 8015644661991 | 0.300 | KG | 0.300 | CDM
1SDA063556R1 | SAC 1SDA0 63556 R1 | Блокировка выключателя в разомкнутом состоянии KLF-S T7 - SAME KEY N.20005 | 1 | ST | 3883,55 | 3883,55 | SACE P | Заказ | 4 недели |  |  | 23.05.2018 |  |  |  | Силовые автоматические выключатели | Силовые автоматические выключатели | Силовые автоматические выключатели |  | 8015644662004 | 0.300 | KG | 0.300 | CDM
1SDA063557R1 | SAC 1SDA0 63557 R1 | Блокировка выключателя в разомкнутом состоянии KLF-S T7 - SAME KEY N.20006 | 1 | ST | 3883,55 | 3883,55 | SACE P | Заказ | 4 недели |  |  | 23.05.2018 |  |  |  | Силовые автоматические выключатели | Силовые автоматические выключатели | Силовые автоматические выключатели |  | 8015644662011 | 0.300 | KG | 0.300 | CDM
1SDA063558R1 | SAC 1SDA0 63558 R1 | Блокировка выключателя в разомкнутом состоянии KLF-S T7 - SAME KEY N.20007 | 1 | ST | 3883,55 | 3883,55 | SACE P | Заказ | 4 недели |  |  | 23.05.2018 |  |  |  | Силовые автоматические выключатели | Силовые автоматические выключатели | Силовые автоматические выключатели |  | 8015644662028 | 0.300 | KG | 0.300 | CDM
1SDA063559R1 | SAC 1SDA0 63559 R1 | Блокировка выключателя в разомкнутом состоянии KLF-S T7 - SAME KEY N.20008 | 1 | ST | 3883,55 | 3883,55 | SACE P | Заказ | 4 недели |  |  | 23.05.2018 |  |  |  | Силовые автоматические выключатели | Силовые автоматические выключатели | Силовые автоматические выключатели |  | 8015644662035 | 0.300 | KG | 0.300 | CDM
1SDA063560R1 | SAC 1SDA0 63560 R1 | Блокировка выключателя в разомкнутом состоянии KLF T7 - ARRANGEMENT FOR RONIS KEY LOCK | 1 | ST | 3883,55 | 3883,55 | SACE P | Заказ | 4 недели |  |  | 23.05.2018 |  |  |  | Силовые автоматические выключатели | Силовые автоматические выключатели | Силовые автоматические выключатели |  | 8015644662042 | 0.300 | KG | 0.300 | CDM
1SDA063561R1 | SAC 1SDA0 63561 R1 | Блокировка выключателя в разомкнутом состоянии KLF T7 KEY LOCK PROFALUX OP. | 1 | ST | 3883,55 | 3883,55 | SACE P | Заказ | 4 недели |  |  | 23.05.2018 |  |  |  | Силовые автоматические выключатели | Силовые автоматические выключатели | Силовые автоматические выключатели |  | 8015644662059 | 0.300 | KG | 0.300 | CDM
1SDA063562R1 | SAC 1SDA0 63562 R1 | Блокировка выключателя в разомкнутом состоянии KLC-D X1 - разные ключи | 1 | ST | 9623,15 | 9623,15 | SACE P | Заказ | 5 недель |  |  | 23.05.2018 |  |  |  | Силовые автоматические выключатели | Аксессуары воздушных автоматических выключателей | Аксессуары воздушных автоматических выключателей |  | 8015644662066 | 0.300 | KG | 0.300 | CDM
1SDA063563R1 | SAC 1SDA0 63563 R1 | Блокировка выключателя в разомкнутом состоянии KLC-S X1 - SAME KEY N.20005 | 1 | ST | 9623,15 | 9623,15 | SACE P | Заказ | 5 недель |  |  | 23.05.2018 |  |  |  | Силовые автоматические выключатели | Аксессуары воздушных автоматических выключателей | Аксессуары воздушных автоматических выключателей |  | 8015644662073 | 0.300 | KG | 0.300 | CDM
1SDA063567R1 | SAC 1SDA0 63567 R1 | Блокировка положения выключателя в фикс. части KLF-FP - RONIS T7-T7M-X1 | 1 | ST | 3930,61 | 3930,61 | SACE P | Заказ | 4 недели |  |  | 23.05.2018 |  |  |  | Силовые автоматические выключатели | Силовые автоматические выключатели | Силовые автоматические выключатели |  | 8015644662110 | 0.500 | KG | 0.400 | CDM
1SDA063568R1 | SAC 1SDA0 63568 R1 | Блокировка положения выключателя в фикс. части KLF-FP - CASTELL T7-T7M-X1 | 1 | ST | 3851,27 | 3851,27 | SACE P | Заказ | 4 недели |  |  | 23.05.2018 |  |  |  | Силовые автоматические выключатели | Силовые автоматические выключатели | Силовые автоматические выключатели |  | 8015644662127 | 0.500 | KG | 0.400 | CDM
1SDA063569R1 | SAC 1SDA0 63569 R1 | Блокировка положения выключателя в фикс. части KLF-FP - KIRK T7-T7M-X1 | 1 | ST | 3851,27 | 3851,27 | SACE P | Заказ | 4 недели |  |  | 23.05.2018 |  |  |  | Силовые автоматические выключатели | Силовые автоматические выключатели | Силовые автоматические выключатели |  | 8015644662134 | 0.500 | KG | 0.400 | CDM
1SDA063570R1 | SAC 1SDA0 63570 R1 | Блокировка положения выключателя в фикс. части KLF-FP - PROFALUX T7-T7M-X1 | 1 | ST | 3851,27 | 3851,27 | SACE P | Заказ | 4 недели |  |  | 23.05.2018 |  |  |  | Силовые автоматические выключатели | Силовые автоматические выключатели | Силовые автоматические выключатели |  | 8015644662141 | 0.500 | KG | 0.400 | CDM
1SDA063572R1 | SAC 1SDA0 63572 R1 | Блок скользящих контактов фиксированной части T7 левый | 1 | ST | 3689,49 | 3689,49 | SACE P | Заказ | 4 недели |  |  | 23.05.2018 |  |  |  | Силовые автоматические выключатели | Силовые автоматические выключатели | Силовые автоматические выключатели |  | 8015644662165 | 0.300 | KG | 0.300 | CDM
1SDA063577R1 | SAC 1SDA0 63577 R1 | Выводы силовые для фиксированной части RS FP T7-T7M-X1 (комплект из 3шт.) | 1 | PAK | 15151,07 | 15151,07 | SACE P | Заказ | 4 недели |  |  | 23.05.2018 |  |  |  | Силовые автоматические выключатели | Силовые автоматические выключатели | Силовые автоматические выключатели |  | 8015644662219 | 1.100 | KG | 2.400 | CDM
1SDA063578R1 | SAC 1SDA0 63578 R1 | Выводы силовые для фиксированной части RS FP T7-T7M-X1 (комплект из 4шт.) | 1 | ST | 20197,93 | 20197,93 | SACE P | Заказ | 4 недели |  |  | 23.05.2018 |  |  |  | Силовые автоматические выключатели | Силовые автоматические выключатели | Аксессуары для автоматических выключателей в литом корпусе | Аксессуары для автоматических выключателей в литом корпусе | 8015644662226 | 1.500 | KG | 2.400 | CDM
1SDA063732R1 | SAC 1SDA0 63732 R1 | Модуль номинального тока RATING PLUG Rc In=1600A T7-T7M-X1 | 1 | ST | 4886,02 | 4886,02 | SACE P | Заказ | 4 недели |  |  | 23.05.2018 |  |  |  | Силовые автоматические выключатели | Силовые автоматические выключатели | Аксессуары для автоматических выключателей в литом корпусе | Аксессуары для автоматических выключателей в литом корпусе | 8015644665388 | 0.200 | KG | 0.100 | CDM
1SDA063856R1 | SAC 1SDA0 63856 R1 | Устройство крепления выключателя SHOULDERS OF FIXING TO FLOOR T7-T7M-X1 F | 1 | ST | 2336,73 | 2336,73 | SACE P | Заказ | 4 недели |  |  | 23.05.2018 |  |  |  | Силовые автоматические выключатели | Силовые автоматические выключатели | Аксессуары для автоматических выключателей в литом корпусе | Аксессуары для автоматических выключателей в литом корпусе | 8015644667108 | 3.600 | KG | 2.500 | CDM
1SDA063869R1 | SAC 1SDA0 63869 R1 | Датчик дифференциального тока TOROID FOR Rc T7-T7M-X1 | 1 | ST | 171107,82 | 171107,82 | SACE P | Заказ | 4 недели |  |  | 23.05.2018 |  |  |  | Силовые автоматические выключатели | Силовые автоматические выключатели | Силовые автоматические выключатели |  | 8015644667177 | 11.600 | KG | 9.000 | CDM
1SDA063893R1 | SAC 1SDA0 63893 R1 | Модуль номинального тока RATING PLUG Rc In2000 PR122Rc-3 E1-E3IEC | 1 | ST | 7266,94 | 7266,94 | SACE P | Заказ | 5 недель |  |  | 23.05.2018 |  |  |  | Силовые автоматические выключатели | Аксессуары воздушных автоматических выключателей | Аксессуары воздушных автоматических выключателей |  | 8015644667504 | 0.200 | KG | 0.100 | CDM
1SDA064157R1 |  | Выключатель автоматический для защиты электродвигателей T5N 630 Ekip M-LRIU In=400 3p F F | 1 | ST | 73129,78 | 73129,78 | SACE | Заказ | 4 недели |  |  | 23.05.2018 |  |  |  | Силовые автоматические выключатели | Автоматические выключатели в литом корпусе | Tmax T Class | T5 | 8015644670207 | 5.100 | KG | 16.700 | CDM
1SDA064158R1 |  | Выключатель автоматический для защиты электродвигателей T5S 630 Ekip M-LRIU In=400 3p F F | 1 | ST | 79928,26 | 79928,26 | SACE | Заказ | 4 недели |  |  | 23.05.2018 |  |  |  | Силовые автоматические выключатели | Автоматические выключатели в литом корпусе | Tmax T Class | T5 | 8015644670214 | 5.100 | KG | 16.700 | CDM
1SDA064160R1 |  | Выключатель автоматический для защиты электродвигателей T5L 630 Ekip M-LRIU In=400 3p F F | 1 | ST | 105365,93 | 105365,93 | SACE | Заказ | 4 недели |  |  | 23.05.2018 |  |  |  | Силовые автоматические выключатели | Автоматические выключатели в литом корпусе | Tmax T Class | T5 | 8015644670221 | 5.100 | KG | 16.700 | CDM
1SDA064161R1 | SAC 1SDA0 64161 R1 | Контакты электронные для сигнализации состояния AUX-E-C 1Q 1SY T6 | 1 | ST | 7076,96 | 7076,96 | SACE P | Заказ | 4 недели |  |  | 23.05.2018 |  |  |  | Силовые автоматические выключатели | Силовые автоматические выключатели | Силовые автоматические выключатели |  | 8015644670306 | 0.100 | KG | 0.900 | CDM
1SDA064182R1 | SAC 1SDA0 64182 R1 | Выводы силовые для стационарного выключателя MC CuAl 6x50mm2 T5 (комплект из 3шт.) | 1 | PAK | 20924,82 | 20924,82 | SACE | Заказ | 4 недели |  |  | 23.05.2018 |  |  |  | Силовые автоматические выключатели | Силовые автоматические выключатели | Силовые автоматические выключатели |  | 8015644670504 | 0.900 | KG | 2.900 | CDM
1SDA064183R1 | SAC 1SDA0 64183 R1 | Выводы силовые для стационарного выключателя MC CuAl 6x50mm2 T5 (комплект из 4шт.) | 1 | ST | 27899,77 | 27899,77 | SACE | Заказ | 4 недели |  |  | 23.05.2018 |  |  |  | Силовые автоматические выключатели | Силовые автоматические выключатели | Аксессуары для автоматических выключателей в литом корпусе | Аксессуары для автоматических выключателей в литом корпусе | 8015644670511 | 0.900 | KG | 2.900 | CDM
1SDA064268R1 | SAC 1SDA0 64268 R1 | Блок преобразования интерфейсов MM030 xPRxxx T4-7-X1-E1/6n | 1 | ST | 66414,05 | 66414,05 | SACE | Заказ | 5 недель |  |  | 23.05.2018 |  |  |  | Силовые автоматические выключатели | Системы контроля и управления | Системы контроля и управления |  | 8015644671341 | 0.400 | KG | 1.700 | CDM
1SDA064269R1 | SAC 1SDA0 64269 R1 | Блок преобразования интерфейсов SW210 EXT.xPR223EF T4-5-6 | 1 | ST | 17829,12 | 17829,12 | SACE | Заказ | 5 недель |  |  | 23.05.2018 |  |  |  | Силовые автоматические выключатели | Силовые автоматические выключатели | Аксессуары для автоматических выключателей в литом корпусе | Аксессуары для автоматических выключателей в литом корпусе | 8015644671358 | 0.400 | KG | 1.700 | CDM
1SDA064319R1 | SAC 1SDA0 64319 R1 | Выводы силовые для стационарного выключателя EF T6 1000 (комплект из 3шт.) | 1 | ST | 6142,42 | 6142,42 | SACE P | Заказ | 4 недели |  |  | 23.05.2018 |  |  |  | Силовые автоматические выключатели | Силовые автоматические выключатели | Аксессуары для автоматических выключателей в литом корпусе | Аксессуары для автоматических выключателей в литом корпусе | 8015644671747 | 1.200 | KG | 2.000 | CDM
1SDA064320R1 | SAC 1SDA0 64320 R1 | Выводы силовые для стационарного выключателя EF T6 1000 (комплект из 4шт.) | 1 | ST | 8174,55 | 8174,55 | SACE P | Заказ | 4 недели |  |  | 23.05.2018 |  |  |  | Силовые автоматические выключатели | Силовые автоматические выключатели | Аксессуары для автоматических выключателей в литом корпусе | Аксессуары для автоматических выключателей в литом корпусе | 8015644671754 | 1.600 | KG | 2.000 | CDM
1SDA064321R1 | SAC 1SDA0 64321 R1 | Выводы силовые для стационарного выключателя EF T6 1000 (комплект из 6шт.) | 1 | ST | 12283,26 | 12283,26 | SACE P | Заказ | 4 недели |  |  | 23.05.2018 |  |  |  | Силовые автоматические выключатели | Силовые автоматические выключатели | Аксессуары для автоматических выключателей в литом корпусе | Аксессуары для автоматических выключателей в литом корпусе | 8015644671761 | 2.400 | KG | 2.000 | CDM
1SDA064322R1 | SAC 1SDA0 64322 R1 | Выводы силовые для стационарного выключателя EF T6 1000 (комплект из 8шт.) | 1 | ST | 16345,16 | 16345,16 | SACE P | Заказ | 4 недели |  |  | 23.05.2018 |  |  |  | Силовые автоматические выключатели | Силовые автоматические выключатели | Аксессуары для автоматических выключателей в литом корпусе | Аксессуары для автоматических выключателей в литом корпусе | 8015644671778 | 3.300 | KG | 2.000 | CDM
1SDA064503R1 | SAC 1SDA0 64503 R1 | Блокировка выключателя в разомкнутом состоянии KEY LOCK N.20009 E1/6 new | 1 | ST | 9118,34 | 9118,34 | SACE P | Заказ | 5 недель |  |  | 23.05.2018 |  |  |  | Силовые автоматические выключатели | Аксессуары воздушных автоматических выключателей | Аксессуары воздушных автоматических выключателей |  | 8015644673956 | 0.300 | KG | 0.300 | CDM
1SDA064504R1 | SAC 1SDA0 64504 R1 | Блокировка доступа к кнопкам прозрачная HD PADLOCK D=8mm E1/6 под навесной замок | 1 | ST | 12475,26 | 12475,26 | SACE P | Заказ | 5 недель |  |  | 23.05.2018 |  |  |  | Силовые автоматические выключатели | Аксессуары воздушных автоматических выключателей | Аксессуары воздушных автоматических выключателей |  | 8015644673963 | 0.300 | KG | 0.900 | CDM
1SDA064505R1 | SAC 1SDA0 64505 R1 | Блокировка положения выключателя в фикс. части Emax E1/6 с ключем N20009 или навесной замок D=4mm | 1 | ST | 9118,34 | 9118,34 | SACE P | Заказ | 5 недель |  |  | 23.05.2018 |  |  |  | Силовые автоматические выключатели | Аксессуары воздушных автоматических выключателей | Аксессуары воздушных автоматических выключателей |  | 8015644673970 | 0.500 | KG | 0.400 | CDM
1SDA064506R1 | SAC 1SDA0 64506 R1 | Блокировка положения выключателя в фикс. части Emax E1/6 с разными ключами или навесным замком D=6mm | 1 | ST | 15407,43 | 15407,43 | SACE P | Заказ | 5 недель |  |  | 23.05.2018 |  |  |  | Силовые автоматические выключатели | Аксессуары воздушных автоматических выключателей | Аксессуары воздушных автоматических выключателей |  | 8015644673987 | 0.500 | KG | 0.400 | CDM
1SDA064507R1 | SAC 1SDA0 64507 R1 | Блокировка положения выключателя в фикс. части Emax E1/6 с ключем N20005 или навесной замок D=6mm | 1 | ST | 15407,43 | 15407,43 | SACE P | Заказ | 5 недель |  |  | 23.05.2018 |  |  |  | Силовые автоматические выключатели | Аксессуары воздушных автоматических выключателей | Аксессуары воздушных автоматических выключателей |  | 8015644673994 | 0.500 | KG | 0.400 | CDM
1SDA064508R1 | SAC 1SDA0 64508 R1 | Блокировка положения выключателя в фикс. части Emax E1/6 с ключем N20006 или навесной замок D=6mm | 1 | ST | 15407,43 | 15407,43 | SACE P | Заказ | 5 недель |  |  | 23.05.2018 |  |  |  | Силовые автоматические выключатели | Аксессуары воздушных автоматических выключателей | Аксессуары воздушных автоматических выключателей |  | 8015644674106 | 0.500 | KG | 0.400 | CDM
1SDA064509R1 | SAC 1SDA0 64509 R1 | Блокировка положения выключателя в фикс. части Emax E1/6 с ключем N20007 или навесной замок D=6mm | 1 | ST | 15407,43 | 15407,43 | SACE P | Заказ | 5 недель |  |  | 23.05.2018 |  |  |  | Силовые автоматические выключатели | Аксессуары воздушных автоматических выключателей | Аксессуары воздушных автоматических выключателей |  | 8015644674113 | 0.500 | KG | 0.400 | CDM
1SDA064510R1 | SAC 1SDA0 64510 R1 | Блокировка положения выключателя в фикс. части Emax E1/6 с ключем N20008 или навесной замок D=6mm | 1 | ST | 15407,43 | 15407,43 | SACE P | Заказ | 5 недель |  |  | 23.05.2018 |  |  |  | Силовые автоматические выключатели | Аксессуары воздушных автоматических выключателей | Аксессуары воздушных автоматических выключателей |  | 8015644673840 | 0.500 | KG | 0.400 | CDM
1SDA064511R1 | SAC 1SDA0 64511 R1 | Блокировка положения выключателя в фикс. части Emax E1/6 с ключем N20009 или навесной замок D=6mm | 1 | ST | 15407,43 | 15407,43 | SACE P | Заказ | 5 недель |  |  | 23.05.2018 |  |  |  | Силовые автоматические выключатели | Аксессуары воздушных автоматических выключателей | Аксессуары воздушных автоматических выключателей |  | 8015644673857 | 0.500 | KG | 0.400 | CDM
1SDA064512R1 | SAC 1SDA0 64512 R1 | Блокировка положения выключателя в фикс. части Emax E1/6 под навесной замок D=8mm | 1 | ST | 13972,28 | 13972,28 | SACE P | Заказ | 5 недель |  |  | 23.05.2018 |  |  |  | Силовые автоматические выключатели | Аксессуары воздушных автоматических выключателей | Аксессуары воздушных автоматических выключателей |  | 8015644673864 | 0.500 | KG | 0.400 | CDM
1SDA064513R1 | SAC 1SDA0 64513 R1 | Блок преобразования интерфейсов AD030 DO SEG.DIG.PRxxx T4-7-X1-E1/6n | 1 | ST | 84338,72 | 84338,72 | SACE | Заказ | 5 недель |  |  | 23.05.2018 |  |  |  | Силовые автоматические выключатели | Системы контроля и управления | Системы контроля и управления |  | 8015644673871 | 0.400 | KG | 1.700 | CDM
1SDA064514R1 | SAC 1SDA0 64514 R1 | Блок преобразования интерфейсов SD030 DO EXT.xSEG.DIG.xSIST.BUS | 1 | ST | 42985,62 | 42985,62 | SACE | Заказ | 5 недель |  |  | 23.05.2018 |  |  |  | Силовые автоматические выключатели | Системы контроля и управления | Системы контроля и управления |  | 8015644673888 | 0.400 | KG | 1.700 | CDM
1SDA064549R1 | SAC 1SDA 064549 R1 | Выводы силовые для стационарного выключателя FC CuAl 1x240mm2 T4 (комплект из 3шт.) | 1 | ST | 4307,27 | 4307,27 | SACE | Заказ | 4 недели |  |  | 23.05.2018 |  |  |  | Силовые автоматические выключатели | Силовые автоматические выключатели | Силовые автоматические выключатели |  | 8015644674526 | 0.420 | KG | 0.900 | CDM
1SDA064553R1 | SAC 1SDA0 64553 R1 | Датчик дифференциального тока TOR TRAN.Rc xPR122/3 E1/2 4p -E3 3p -T8 | 1 | ST | 253301,84 | 253301,84 | SACE P | Заказ | 5 недель |  |  | 23.05.2018 |  |  |  | Силовые автоматические выключатели | Аксессуары воздушных автоматических выключателей | Аксессуары воздушных автоматических выключателей |  | 8015644674311 | 17.100 | KG | 10.800 | CDM
1SDA064568R1 | SAC 1SDA0 64568 R1 | Блокировка взаимная механическая - комплект тросиков типа А, горизонтальное/вертикальное размещение Emax E1/6-T7/X1 | 1 | ST | 5339,85 | 5339,85 | SACE P | Заказ | 5 недель |  |  | 23.05.2018 |  |  |  | Силовые автоматические выключатели | Силовые автоматические выключатели | Силовые автоматические выключатели |  | 8015644674434 | 1.200 | KG | 12.800 | CDM
1SDA064570R1 | SAC 1SDA0 64570 R1 | Контакты состояния выключателя внешние 15 EXT.OPEN/CLOSED AUX.CONTACTS Ag T7-X1 | 1 | ST | 45106,98 | 45106,98 | SACE P | Заказ | 5 недель |  |  | 23.05.2018 |  |  |  | Силовые автоматические выключатели | Силовые автоматические выключатели | Аксессуары для автоматических выключателей в литом корпусе | Аксессуары для автоматических выключателей в литом корпусе | 8015644674571 | 1.400 | KG | 1.800 | CDM
1SDA064571R1 | SAC 1SDA0 64571 R1 | Контакты для слаботочных цифровых сигналов до 24В 15 EXT.OP/CL AUX.CONTACTS Au V<24V T7-X1 | 1 | ST | 64435,44 | 64435,44 | SACE P | Заказ | 5 недель |  |  | 23.05.2018 |  |  |  | Силовые автоматические выключатели | Силовые автоматические выключатели | Аксессуары для автоматических выключателей в литом корпусе | Аксессуары для автоматических выключателей в литом корпусе | 8015644674588 | 1.400 | KG | 1.800 | CDM
1SDA064574R1 | SAC 1SDA0 64574 R1 | Блок преобразования интерфейсов LD030 DO T4-7-X1-E1/6n | 1 | ST | 100720,67 | 100720,67 | SACE | Заказ | 5 недель |  |  | 23.05.2018 |  |  |  | Силовые автоматические выключатели | Системы контроля и управления | Системы контроля и управления |  | 8015644674694 | 0.400 | KG | 1.700 | CDM
1SDA064575R1 | SAC 1SDA0 64575 R1 | Блок преобразования интерфейсов SD030 DI DIG.INPUT x SIST.BUS | 1 | ST | 40979,98 | 40979,98 | SACE | Заказ | 5 недель |  |  | 23.05.2018 |  |  |  | Силовые автоматические выключатели | Системы контроля и управления | Системы контроля и управления |  | 8015644674700 | 0.400 | KG | 1.700 | CDM
1SDA064576R1 | SAC 1SDA0 64576 R1 | Блок преобразования интерфейсов SD030 AO ANAL.OUTPUT xSIST.BUS | 1 | ST | 42985,62 | 42985,62 | SACE | Заказ | 5 недель |  |  | 23.05.2018 |  |  |  | Силовые автоматические выключатели | Системы контроля и управления | Системы контроля и управления |  | 8015644674717 | 0.400 | KG | 1.700 | CDM
1SDA064577R1 | SAC 1SDA0 64577 R1 | Блок преобразования интерфейсов SD030 MI AI-DI INPUT x SIST.BUS | 1 | ST | 40979,98 | 40979,98 | SACE | Заказ | 5 недель |  |  | 23.05.2018 |  |  |  | Силовые автоматические выключатели | Системы контроля и управления | Системы контроля и управления |  | 8015644674724 | 0.400 | KG | 1.700 | CDM
1SDA064578R1 | SAC 1SDA0 64578 R1 | Блок преобразования интерфейсов SD030 DX INTERF.DI-DO xSIST.BUS | 1 | ST | 47858,44 | 47858,44 | SACE | Заказ | 5 недель |  |  | 23.05.2018 |  |  |  | Силовые автоматические выключатели | Системы контроля и управления | Системы контроля и управления |  | 8015644674441 | 0.400 | KG | 1.700 | CDM
1SDA064580R1 | SAC 1SDA0 64580 R1 | Выключатель автоматический постоянного тока, стационарный E2B 800 PR122/DC In=800A 3p F VR<HR | 1 | ST | 446499,29 | 446499,29 | SACE P | Заказ | 6 недель |  |  | 23.05.2018 |  |  |  | Силовые автоматические выключатели | Автоматические выключатели воздушные | Автоматические выключатели воздушные | Автоматические выключатели воздушные | 8015644674731 | 68.000 | KG | 178.700 | CDM
1SDA064582R6 | SAC 1SDA0 64582 R6 | Выключатель автоматический постоянного тока, стационарный E2B 1250 PR122/DC In=1250A 3p F VR с конт.авар.срабат. | 1 | ST | 521244,04 | 521244,04 | SACE P | Заказ | 6 недель |  |  | 23.05.2018 |  |  |  | Силовые автоматические выключатели | Автоматические выключатели воздушные | Автоматические выключатели воздушные | Автоматические выключатели воздушные | 2012206910012 | 68.000 | KG | 178.700 | CDM
1SDA064582R7 | SAC 1SDA0 64582 R7 | Выключатель автоматический постоянного тока, стационарный E2B 1250 PR122/DC In=1250A 3p F VR с конт.авар.срабат.PR120/V к верхним выводам | 1 | ST | 521244,04 | 521244,04 | SACE P | Заказ | 6 недель |  |  | 23.05.2018 |  |  |  | Силовые автоматические выключатели | Автоматические выключатели воздушные | Автоматические выключатели воздушные | Автоматические выключатели воздушные | 2012207920010 | 68.000 | KG | 178.700 | CDM
1SDA064582R8 |  | Выключатель автоматический постоянного тока, стационарный E2B 1250 PR122/DC In=1250A 3p F VR PR120/LV к нижним выводам | 1 | ST | 514561,11 | 514561,11 | SACE P | Заказ | 6 недель |  |  | 23.05.2018 |  |  |  | Силовые автоматические выключатели | Автоматические выключатели воздушные | Автоматические выключатели воздушные | Автоматические выключатели воздушные | 2012208910003 | 68.000 | KG | 178.700 | CDM
1SDA064584R1 |  | Выключатель автоматический постоянного тока, стационарный E2N 1600 PR122/DC In=1600A 3p F VR<HR.PR120/V к нижним выводам | 1 | ST | 608231,07 | 608231,07 | SACE P | Заказ | 7 недель |  |  | 23.05.2018 |  |  |  | Силовые автоматические выключатели | Автоматические выключатели воздушные | Автоматические выключатели воздушные | Автоматические выключатели воздушные | 8015644674779 | 70.000 | KG | 178.700 | CDM
1SDA064587R1 | SAC 1SDA0 64587 R1 | Выключатель автоматический постоянного тока, стационарный E2B 1250 PR122/DC In=1250A 4p F VR | 1 | ST | 614934,98 | 614934,98 | SACE P | Заказ | 6 недель |  |  | 23.05.2018 |  |  |  | Силовые автоматические выключатели | Автоматические выключатели воздушные | Автоматические выключатели воздушные | Автоматические выключатели воздушные | 8015644674809 | 88.000 | KG | 220.200 | CDM
1SDA064590R6 | SAC 1SDA0 64590 R6 | Выключатель автоматический постоянного тока, выкатной E2B 800 PR122/DC In=800A 3p W MP с конт.авар.срабат. PR120/V к верхним выводам | 1 | ST | 480111,24 | 480111,24 | SACE P | Заказ | 6 недель |  |  | 23.05.2018 |  |  |  | Силовые автоматические выключатели | Автоматические выключатели воздушные | Автоматические выключатели воздушные | Автоматические выключатели воздушные | 2012206920011 | 70.000 | KG | 178.700 | CDM
1SDA064590R7 | SAC 1SDA0 64590 R7 | Выключатель автоматический постоянного тока, выкатной E2B 800 PR122/DC In=800A 3p W MP с конт.авар.срабат. | 1 | ST | 480111,24 | 480111,24 | SACE P | Заказ | 6 недель |  |  | 23.05.2018 |  |  |  | Силовые автоматические выключатели | Автоматические выключатели воздушные | Автоматические выключатели воздушные | Автоматические выключатели воздушные | 2012207910011 | 70.000 | KG | 178.700 | CDM
1SDA064591R1 | SAC 1SDA 064591 R1 | Выключатель автоматический постоянного тока выкатной E2B 1000 PR122/DC In=1000A 3p W MP. Подключение PR120/V к нижним выводам | 1 | ST | 484089,34 | 484089,34 | SACE P | Заказ | 6 недель |  |  | 23.05.2018 |  |  |  | Силовые автоматические выключатели | Автоматические выключатели воздушные | Автоматические выключатели воздушные | Автоматические выключатели воздушные | 8015644674847 | 70.000 | KG | 178.700 | CDM
1SDA064591R6 | SAC 1SDA0 64591 R6 | Выключатель автоматический постоянного тока выкатной E2B 1000 PR122/DC In=1000A 3p W MP с конт.авар.срабат. Подключение PR120/V к верхним выводам | 1 | ST | 490772,27 | 490772,27 | SACE P | Заказ | 6 недель |  |  | 23.05.2018 |  |  |  | Силовые автоматические выключатели | Автоматические выключатели воздушные | Автоматические выключатели воздушные | Автоматические выключатели воздушные | 2012206920028 | 70.000 | KG | 178.700 | CDM
1SDA064592R1 | SAC 1SDA0 64592 R1 | Выключатель автоматический постоянного тока, выкатной E2B 1250 PR122/DC In=1250A 3p W MP | 1 | ST | 511581,83 | 511581,83 | SACE P | Заказ | 6 недель |  |  | 23.05.2018 |  |  |  | Силовые автоматические выключатели | Автоматические выключатели воздушные | Автоматические выключатели воздушные | Автоматические выключатели воздушные | 8015644674854 | 70.000 | KG | 178.600 | CDM
1SDA064604R1 | SAC 1SDA0 64604 R1 | Выключатель автоматический постоянного тока, стационарный E3N 2000 PR122/DC In=2000A 3p F VR PR120/V к нижним выводам | 1 | ST | 783850,22 | 783850,22 | SACE P | Заказ | 6 недель |  |  | 23.05.2018 |  |  |  | Силовые автоматические выключатели | Автоматические выключатели воздушные | E4 | E4 | 8015644674977 | 82.000 | KG | 220.200 | CDM
1SDA064608R1 |  | Выключатель автоматический постоянного тока, стационарный E3H 2500 PR122/DC In=2500A 3p F VR<HR. PR120/V к нижним выводам | 1 | ST | 988800,05 | 988800,05 | SACE P | Заказ | 7 недель |  |  | 23.05.2018 |  |  |  | Силовые автоматические выключатели | Автоматические выключатели воздушные | E4 | E4 | 8015644675011 | 92.000 | KG | 193.000 | CDM
1SDA064618R6 |  | Выключатель автоматический постоянного тока выкатной E3N 800 PR122/DC In=800A 3p W MP. Подключение PR120/V к верхним выводам | 1 | ST | 739379,93 | 739379,93 | SACE P | Заказ | 7 недель |  |  | 23.05.2018 |  |  |  | Силовые автоматические выключатели | Автоматические выключатели воздушные | E4 | E4 | 2012206930041 | 92.000 | KG | 193.440 | CDM
1SDA064619R6 |  | Выключатель автоматический постоянного тока выкатной E3N 1000 PR122/DC In=1000A 3p W MP. Подключение PR120/V к верхним выводам | 1 | ST | 762728,54 | 762728,54 | SACE P | Заказ | 7 недель |  |  | 23.05.2018 |  |  |  | Силовые автоматические выключатели | Автоматические выключатели воздушные | E4 | E4 | 2012206930034 | 92.000 | KG | 193.000 | CDM
1SDA064622R7 |  | Выключатель автоматический постоянного тока выкатной E3N 2000 PR122/DC In=2000A 3p W MP. Подключение PR120/V к нижним выводам | 1 | ST | 851027,16 | 851027,16 | SACE P | Заказ | 6 недель |  |  | 23.05.2018 |  |  |  | Силовые автоматические выключатели | Автоматические выключатели воздушные | E4 | E4 | 8015644675158 | 92.000 | KG | 193.000 | CDM
1SDA064623R6 | SAC 1SDA 064623 R6 | Выключатель автоматический постоянного тока, выкатной E3N 2500 PR122/DC In=2500A 3p W MP. PR120/V к верхним выводам | 1 | ST | 917321,77 | 917321,77 | SACE P | Заказ | 6 недель |  |  | 23.05.2018 |  |  |  | Силовые автоматические выключатели | Автоматические выключатели воздушные | Автоматические выключатели воздушные | Автоматические выключатели воздушные | 2012206930027 | 92.000 | KG | 193.000 | CDM
1SDA064624R6 |  | Выключатель автоматический постоянного тока, выкатной E3H 1600 PR122/DC In=1600A 3p W MP. Подключение PR120/V к верхним выводам | 1 | ST | 848900,80 | 848900,80 | SACE P | Заказ | 6 недель |  |  | 23.05.2018 |  |  |  | Силовые автоматические выключатели | Автоматические выключатели воздушные | E4 | E4 | 2012206930065 | 92.000 | KG | 193.000 | CDM
1SDA064624R7 |  | Выключатель автоматический постоянного тока, выкатной E3H 1600 PR122/DC In=1600A 3p W MP. Подключение PR120/V к нижним выводам | 1 | ST | 848900,80 | 848900,80 | SACE P | Заказ | 6 недель |  |  | 23.05.2018 |  |  |  | Силовые автоматические выключатели | Автоматические выключатели воздушные | E4 | E4 | 8015644675172 | 92.000 | KG | 193.000 | CDM
1SDA064626R6 |  | Выключатель автоматический постоянного тока выкатной E3H 2500 PR122/DC In=2500A 3p W MP. Подключение PR120/V к верхним выводам | 1 | ST | 1089834,72 | 1089834,72 | SACE P | Заказ | 6 недель |  |  | 25.05.2018 |  | новая позиция | #N/A | Силовые автоматические выключатели | Автоматические выключатели воздушные | Автоматические выключатели воздушные |  | 2012206930089 | 92.000 | KG | 193.000 | CDM
1SDA064646R6 | SAC 1SDA 064646 R6 | Выключатель автоматический постоянного тока, выкатной E4S 1600 PR122/DC In=1600A 3p W MP. PR120/V к верхним выводам + 10 доп. контактов | 1 | ST | 1152002,95 | 1152002,95 | SACE P | Заказ | 6 недель |  |  | 23.05.2018 |  |  |  | Силовые автоматические выключатели | Автоматические выключатели воздушные | E4 | E4 | 2012206980015 | 125.000 | KG | 290.800 | CDM
1SDA064650R6 | SAC 1SDA 064650 R6 | Выключатель автоматический постоянного тока, выкатной E4H 3200 PR122/DC In=3200A 3p W MP. PR120/V к верхним выводам + 10 доп. контактов | 1 | ST | 1414361,50 | 1414361,50 | SACE P | Заказ | 6 недель |  |  | 23.05.2018 |  |  |  | Силовые автоматические выключатели | Автоматические выключатели воздушные | E4 | E4 | 2012206980022 | 125.000 | KG | 290.800 | CDM
1SDA064652R6 |  | Выключатель автоматический постоянного тока выкатной E4S/f 2000 PR122/DC In=2000A 4p W MP. Подключение PR120/V к верхним выводам | 1 | ST | 1460407,18 | 1460407,18 | SACE P | Заказ | 6 недель |  |  | 23.05.2018 |  |  |  | Силовые автоматические выключатели | Автоматические выключатели воздушные | E4 | E4 | 2012206930072 | 143.000 | KG | 324.000 | CDM
1SDA064657R7 | SAC 1SDA 064657 R7 | Выключатель автоматический постоянного тока, стационарный E6H 4000 PR122/DC In=4000A 3p F VR<HR. PR120/V к нижним выводам | 1 | ST | 2305255,73 | 2305255,73 | SACE P | Заказ | 6 недель |  |  | 23.05.2018 |  |  |  | Силовые автоматические выключатели | Автоматические выключатели воздушные | Автоматические выключатели воздушные | Автоматические выключатели воздушные | 8015644675509 | 171.000 | KG | 174.000 | CDM
1SDA064687R1 | SAC 1SDA 064687 R1 | Выключатель автоматический постоянного тока, выкатной E2N 1600 PR123/DC In=1600A 4p W MP | 1 | ST | 1306808,46 | 1306808,46 | SACE P | Заказ | 6 недель |  |  | 23.05.2018 |  |  |  | Силовые автоматические выключатели | Автоматические выключатели воздушные | Автоматические выключатели воздушные | Автоматические выключатели воздушные | 8015644675806 | 70.000 | KG | 178.600 | CDM
1SDA064687R6 |  | Выключатель автоматический постоянного тока, выкатной E2N 1600 PR123/DC In=1600A 4p W MP Подключение PR120/V к верхним выводам | 1 | ST | 1306808,46 | 1306808,46 | SACE P | Заказ | 7 недель |  |  | 23.05.2018 |  |  |  | Силовые автоматические выключатели | Автоматические выключатели воздушные | Автоматические выключатели воздушные |  | 2012206930058 | 70.000 | KG | 178.600 | CDM
1SDA064741R6 | SAC 1SDA 064741 R6 | Выключатель автоматический постоянного тока выкатной E4S/f 2500 PR123/DC In=2500A 4p W MP. Подключение PR120/V к верхним выводам | 1 | ST | 2077056,69 | 2077056,69 | SACE P | Заказ | 6 недель |  |  | 23.05.2018 |  |  |  | Силовые автоматические выключатели | Автоматические выключатели воздушные | Автоматические выключатели воздушные | Автоматические выключатели воздушные | 2012206930010 | 116.000 | KG | 312.000 | CDM
1SDA064751R1 | SAC 1SDA0 64751 R1 | Выключатель автоматический постоянного тока, выкатной E6H 4000 PR123/DC In=4000A 3p W MP. PR120/V к нижним выводам | 1 | ST | 2696691,00 | 2696691,00 | SACE P | Заказ | 6 недель |  |  | 23.05.2018 |  |  |  | Силовые автоматические выключатели | Автоматические выключатели воздушные | E6 | E6 | 8015644676445 | 165.000 | KG | 411.200 | CDM
1SDA065523R1 | SAC 1SDA0 65523 R1 | Блок автоматического управления переключением источников питания (АВР) ATS021 | 1 | ST | 68968,90 | 68968,90 | SACE P | C | 4 недели |  |  | 23.05.2018 |  |  |  | Силовые автоматические выключатели | Силовые автоматические выключатели | Силовые автоматические выключатели |  | 8015644682033 | 2.000 | KG | 3.900 | CDM
1SDA065524R1 | SAC 1SDA0 65524 R1 | Блок автоматического управления переключением источников питания (АВР) ATS022 | 1 | ST | 89659,33 | 89659,33 | SACE P | A | 3 недели |  |  | 23.05.2018 |  |  |  | Силовые автоматические выключатели | Силовые автоматические выключатели | Силовые автоматические выключатели |  | 8015644682040 | 2.000 | KG | 3.900 | CDM
1SDA065620R1 | SAC 1SDA0 65620 R1 | Выводы силовые для фиксированной части ES FP T7-T7M-X1 (комплект из 3шт.) | 1 | ST | 22125,67 | 22125,67 | SACE P | Заказ | 4 недели |  |  | 23.05.2018 |  |  |  | Силовые автоматические выключатели | Силовые автоматические выключатели | Аксессуары для автоматических выключателей в литом корпусе | Аксессуары для автоматических выключателей в литом корпусе | 8015644684327 | 3.800 | KG | 2.400 | CDM
1SDA065621R1 | SAC 1SDA0 65621 R1 | Выводы силовые для фиксированной части ES FP T7-T7M-X1 (комплект из 4шт.) | 1 | ST | 23418,11 | 23418,11 | SACE P | Заказ | 4 недели |  |  | 23.05.2018 |  |  |  | Силовые автоматические выключатели | Силовые автоматические выключатели | Аксессуары для автоматических выключателей в литом корпусе | Аксессуары для автоматических выключателей в литом корпусе | 8015644684334 | 5.000 | KG | 2.400 | CDM
1SDA065723R1 | SAC 1SDA0 65723 R1 | Выключатель автоматический T8L 2000 PR331/P LSI In=2000 3p F F | 1 | ST | 404306,32 | 404306,32 | SACE P | Заказ | 5 недель |  |  | 23.05.2018 |  |  |  | Силовые автоматические выключатели | Автоматические выключатели в литом корпусе | Tmax T Class | T7 | 8015644686307 | 83.000 | KG | 220.200 | CDM
1SDA065724R1 | SAC 1SDA0 65724 R1 | Выключатель автоматический T8L 2000 PR331/P LSIG In=2000 3p F F | 1 | ST | 430769,36 | 430769,36 | SACE P | Заказ | 5 недель |  |  | 23.05.2018 |  |  |  | Силовые автоматические выключатели | Автоматические выключатели в литом корпусе | Tmax T Class | T7 | 8015644686314 | 83.000 | KG | 220.200 | CDM
1SDA065727R1 | SAC 1SDA0 65727 R1 | Выключатель автоматический T8L 2000 PR332/P LSIG In=2000 3p F F | 1 | ST | 478081,42 | 478081,42 | SACE P | Заказ | 5 недель |  |  | 23.05.2018 |  |  |  | Силовые автоматические выключатели | Автоматические выключатели в литом корпусе | Tmax T Class | T7 | 8015644686345 | 83.000 | KG | 220.200 | CDM
1SDA065729R1 | SAC 1SDA0 65729 R1 | Выключатель автоматический T8L 2000 PR331/P LSI In=2000 4p F F | 1 | ST | 505382,68 | 505382,68 | SACE P | Заказ | 5 недель |  |  | 23.05.2018 |  |  |  | Силовые автоматические выключатели | Автоматические выключатели в литом корпусе | Tmax T Class | T7 | 8015644686369 | 89.000 | KG | 274.200 | CDM
1SDA065730R1 | SAC 1SDA0 65730 R1 | Выключатель автоматический T8L 2000 PR331/P LSIG In=2000 4p F F | 1 | ST | 538462,11 | 538462,11 | SACE P | Заказ | 5 недель |  |  | 23.05.2018 |  |  |  | Силовые автоматические выключатели | Автоматические выключатели в литом корпусе | Tmax T Class | T7 | 8015644686376 | 89.000 | KG | 274.200 | CDM
1SDA065733R1 | SAC 1SDA0 65733 R1 | Выключатель автоматический T8L 2000 PR332/P LSIG In=2000 4p F F | 1 | ST | 597600,51 | 597600,51 | SACE P | Заказ | 5 недель |  |  | 23.05.2018 |  |  |  | Силовые автоматические выключатели | Автоматические выключатели в литом корпусе | Tmax T Class | T7 | 8015644686406 | 89.000 | KG | 274.200 | CDM
1SDA065734R1 | SAC 1SDA0 65734 R1 | Выключатель автоматический T8L 3200 PR331/P LSI In=3200 3p F VR | 1 | ST | 643712,47 | 643712,47 | SACE P | Заказ | 4 недели |  |  | 23.05.2018 |  |  |  | Силовые автоматические выключатели | Автоматические выключатели в литом корпусе | Fusol Class | FZ160/100MM | 8015644686413 | 90.000 | KG | 220.200 | CDM
1SDA065735R1 | SAC 1SDA0 65735 R1 | Выключатель автоматический T8L 3200 PR331/P LSIG In=3200 3p F VR | 1 | ST | 682085,39 | 682085,39 | SACE P | Заказ | 5 недель |  |  | 23.05.2018 |  |  |  | Силовые автоматические выключатели | Автоматические выключатели в литом корпусе | Tmax T Class | T7 | 8015644686253 | 122.000 | KG | 220.200 | CDM
1SDA065738R1 | SAC 1SDA0 65738 R1 | Выключатель автоматический T8L 3200 PR332/P LSIG In=3200 3p F VR | 1 | ST | 729396,60 | 729396,60 | SACE P | Заказ | 5 недель |  |  | 23.05.2018 |  |  |  | Силовые автоматические выключатели | Автоматические выключатели в литом корпусе | Tmax T Class | T7 | 8015644686284 | 122.000 | KG | 220.200 | CDM
1SDA065739R1 | SAC 1SDA0 65739 R1 | Выключатель автоматический T8L 3200 PR331/P LSI In=3200 4p F VR | 1 | ST | 813766,95 | 813766,95 | SACE P | Заказ | 5 недель |  |  | 23.05.2018 |  |  |  | Силовые автоматические выключатели | Автоматические выключатели в литом корпусе | Tmax T Class | T7 | 8015644686505 | 89.000 | KG | 274.200 | CDM
1SDA065740R1 | SAC 1SDA0 65740 R1 | Выключатель автоматический T8L 3200 PR331/P LSIG In=3200 4p F VR | 1 | ST | 852606,30 | 852606,30 | SACE P | Заказ | 5 недель |  |  | 23.05.2018 |  |  |  | Силовые автоматические выключатели | Автоматические выключатели в литом корпусе | Tmax T Class | T7 | 8015644686512 | 89.000 | KG | 274.200 | CDM
1SDA065743R1 | SAC 1SDA0 65743 R1 | Выключатель автоматический T8L 3200 PR332/P LSIG In=3200 4p F VR | 1 | ST | 911746,37 | 911746,37 | SACE P | Заказ | 5 недель |  |  | 23.05.2018 |  |  |  | Силовые автоматические выключатели | Автоматические выключатели в литом корпусе | Tmax T Class | T7 | 8015644686543 | 89.000 | KG | 274.200 | CDM
1SDA065752R1 | SAC 1SDA0 65752 R1 | Выключатель-разъединитель T8D 2000 3p F F | 1 | ST | 340356,58 | 340356,58 | SACE P | Заказ | 5 недель |  |  | 23.05.2018 |  |  |  | Силовые автоматические выключатели | Автоматические выключатели в литом корпусе | Tmax T Class | T7 | 8015644686635 | 83.000 | KG | 220.200 | CDM
1SDA065753R1 | SAC 1SDA0 65753 R1 | Выключатель-разъединитель T8D 2000 4p F F | 1 | ST | 425446,53 | 425446,53 | SACE P | Заказ | 5 недель |  |  | 23.05.2018 |  |  |  | Силовые автоматические выключатели | Автоматические выключатели в литом корпусе | Tmax T Class | T7 | 8015644686642 | 89.000 | KG | 274.200 | CDM
1SDA065754R1 | SAC 1SDA0 65754 R1 | Выключатель-разъединитель T8D 2500 3p F F | 1 | ST | 429094,11 | 429094,11 | SACE P | Заказ | 5 недель |  |  | 23.05.2018 |  |  |  | Силовые автоматические выключатели | Автоматические выключатели в литом корпусе | Tmax T Class | T7 | 8015644686659 | 83.000 | KG | 220.200 | CDM
1SDA065755R1 | SAC 1SDA0 65755 R1 | Выключатель-разъединитель T8D 2500 4p F F | 1 | ST | 536367,42 | 536367,42 | SACE P | Заказ | 5 недель |  |  | 23.05.2018 |  |  |  | Силовые автоматические выключатели | Автоматические выключатели в литом корпусе | Tmax T Class | T7 | 8015644686666 | 89.000 | KG | 274.200 | CDM
1SDA065756R1 | SAC 1SDA0 65756 R1 | Выключатель-разъединитель T8D 3200 3p F VR | 1 | ST | 548040,15 | 548040,15 | SACE P | Заказ | 5 недель |  |  | 23.05.2018 |  |  |  | Силовые автоматические выключатели | Автоматические выключатели в литом корпусе | Tmax T Class | T7 | 8015644686673 | 122.000 | KG | 220.200 | CDM
1SDA065757R1 | SAC 1SDA0 65757 R1 | Выключатель-разъединитель T8D 3200 4p F VR | 1 | ST | 685050,20 | 685050,20 | SACE P | Заказ | 5 недель |  |  | 23.05.2018 |  |  |  | Силовые автоматические выключатели | Автоматические выключатели в литом корпусе | Tmax T Class | T7 | 8015644686680 | 89.000 | KG | 274.200 | CDM
1SDA065758R1 | SAC 1SDA0 65758 R1 | Выключатель автоматический T8L 2500 PR331/P LSI In=2500 3p F F | 1 | ST | 509717,08 | 509717,08 | SACE P | Заказ | 5 недель |  |  | 23.05.2018 |  |  |  | Силовые автоматические выключатели | Автоматические выключатели в литом корпусе | Tmax T Class | T7 | 8015644686697 | 83.000 | KG | 220.200 | CDM
1SDA065759R1 | SAC 1SDA0 65759 R1 | Выключатель автоматический T8L 2500 PR331/P LSIG In=2500 3p F F | 1 | ST | 538149,84 | 538149,84 | SACE P | Заказ | 5 недель |  |  | 23.05.2018 |  |  |  | Силовые автоматические выключатели | Автоматические выключатели в литом корпусе | Tmax T Class | T7 | 8015644686703 | 83.000 | KG | 220.200 | CDM
1SDA065762R1 | SAC 1SDA0 65762 R1 | Выключатель автоматический T8L 2500 PR332/P LSIG In=2500 3p F F | 1 | ST | 585462,76 | 585462,76 | SACE P | Заказ | 5 недель |  |  | 23.05.2018 |  |  |  | Силовые автоматические выключатели | Автоматические выключатели в литом корпусе | Tmax T Class | T7 | 8015644686734 | 83.000 | KG | 220.200 | CDM
1SDA065763R1 | SAC 1SDA0 65763 R1 | Выключатель автоматический T8L 2500 PR332/P LSIRc In=2500A 3p F F | 1 | ST | 562039,65 | 562039,65 | SACE P | Заказ | 5 недель |  |  | 23.05.2018 |  |  |  | Силовые автоматические выключатели | Автоматические выключатели в литом корпусе | Tmax T Class | T7 | 8015644686741 | 83.000 | KG | 220.200 | CDM
1SDA065764R1 | SAC 1SDA0 65764 R1 | Выключатель автоматический T8L 2500 PR331/P LSI In=2500 4p F F | 1 | ST | 637147,44 | 637147,44 | SACE P | Заказ | 5 недель |  |  | 23.05.2018 |  |  |  | Силовые автоматические выключатели | Автоматические выключатели в литом корпусе | Tmax T Class | T7 | 8015644686758 | 89.000 | KG | 274.200 | CDM
1SDA065765R1 | SAC 1SDA0 65765 R1 | Выключатель автоматический T8L 2500 PR331/P LSIG In=2500 4p F F | 1 | ST | 672687,10 | 672687,10 | SACE P | Заказ | 5 недель |  |  | 23.05.2018 |  |  |  | Силовые автоматические выключатели | Автоматические выключатели в литом корпусе | Tmax T Class | T7 | 8015644686765 | 89.000 | KG | 274.200 | CDM
1SDA065768R1 | SAC 1SDA0 65768 R1 | Выключатель автоматический T8L 2500 PR332/P LSIG In=2500 4p F F | 1 | ST | 731827,20 | 731827,20 | SACE P | Заказ | 5 недель |  |  | 23.05.2018 |  |  |  | Силовые автоматические выключатели | Автоматические выключатели в литом корпусе | Tmax T Class | T7 | 8015644686796 | 89.000 | KG | 274.200 | CDM
1SDA065769R1 | SAC 1SDA0 65769 R1 | Выключатель автоматический T8V 2000 PR331/P LSI In=2000 3p F F | 1 | ST | 480399,77 | 480399,77 | SACE P | Заказ | 5 недель |  |  | 23.05.2018 |  |  |  | Силовые автоматические выключатели | Автоматические выключатели в литом корпусе | Tmax T Class | T7 | 8015644686802 | 83.000 | KG | 220.200 | CDM
1SDA065770R1 | SAC 1SDA0 65770 R1 | Выключатель автоматический T8V 2000 PR331/P LSIG In=2000 3p F F | 1 | ST | 499311,08 | 499311,08 | SACE P | Заказ | 5 недель |  |  | 23.05.2018 |  |  |  | Силовые автоматические выключатели | Автоматические выключатели в литом корпусе | Tmax T Class | T7 | 8015644686819 | 83.000 | KG | 220.200 | CDM
1SDA065773R1 | SAC 1SDA0 65773 R1 | Выключатель автоматический T8V 2000 PR332/P LSIG In=2000 3p F F | 1 | ST | 546621,46 | 546621,46 | SACE P | Заказ | 5 недель |  |  | 23.05.2018 |  |  |  | Силовые автоматические выключатели | Автоматические выключатели в литом корпусе | Tmax T Class | T7 | 8015644686840 | 83.000 | KG | 220.200 | CDM
1SDA065774R1 | SAC 1SDA0 65774 R1 | Выключатель автоматический T8V 2000 PR332/P LSIRc In=2000A 3p F F | 1 | ST | 539258,81 | 539258,81 | SACE P | Заказ | 5 недель |  |  | 23.05.2018 |  |  |  | Силовые автоматические выключатели | Автоматические выключатели в литом корпусе | Tmax T Class | T7 | 8015644686857 | 83.000 | KG | 220.200 | CDM
1SDA065775R1 | SAC 1SDA0 65775 R1 | Выключатель автоматический T8V 2000 PR331/P LSI In=2000 4p F F | 1 | ST | 600499,49 | 600499,49 | SACE P | Заказ | 5 недель |  |  | 23.05.2018 |  |  |  | Силовые автоматические выключатели | Автоматические выключатели в литом корпусе | Tmax T Class | T7 | 8015644686864 | 89.000 | KG | 274.200 | CDM
1SDA065776R1 | SAC 1SDA0 65776 R1 | Выключатель автоматический T8V 2000 PR331/P LSIG In=2000 4p F F | 1 | ST | 624138,63 | 624138,63 | SACE P | Заказ | 5 недель |  |  | 23.05.2018 |  |  |  | Силовые автоматические выключатели | Автоматические выключатели в литом корпусе | Tmax T Class | T7 | 8015644686871 | 89.000 | KG | 274.200 | CDM
1SDA065779R1 | SAC 1SDA0 65779 R1 | Выключатель автоматический T8V 2000 PR332/P LSIG In=2000 4p F F | 1 | ST | 683277,88 | 683277,88 | SACE P | Заказ | 5 недель |  |  | 23.05.2018 |  |  |  | Силовые автоматические выключатели | Автоматические выключатели в литом корпусе | Tmax T Class | T7 | 8015644686901 | 89.000 | KG | 274.200 | CDM
1SDA065780R1 | SAC 1SDA0 65780 R1 | Выключатель автоматический T8V 2500 PR331/P LSI In=2500 3p F F | 1 | ST | 583211,08 | 583211,08 | SACE P | Заказ | 5 недель |  |  | 23.05.2018 |  |  |  | Силовые автоматические выключатели | Автоматические выключатели в литом корпусе | Tmax T Class | T7 | 8015644686918 | 83.000 | KG | 220.200 | CDM
1SDA065781R1 | SAC 1SDA0 65781 R1 | Выключатель автоматический T8V 2500 PR331/P LSIG In=2500 3p F F | 1 | ST | 602120,73 | 602120,73 | SACE P | Заказ | 5 недель |  |  | 23.05.2018 |  |  |  | Силовые автоматические выключатели | Автоматические выключатели в литом корпусе | Tmax T Class | T7 | 8015644686925 | 83.000 | KG | 220.200 | CDM
1SDA065784R1 | SAC 1SDA0 65784 R1 | Выключатель автоматический T8V 2500 PR332/P LSIG In=2500 3p F F | 1 | ST | 649434,49 | 649434,49 | SACE P | Заказ | 5 недель |  |  | 23.05.2018 |  |  |  | Силовые автоматические выключатели | Автоматические выключатели в литом корпусе | Tmax T Class | T7 | 8015644686956 | 83.000 | KG | 220.200 | CDM
1SDA065785R1 | SAC 1SDA0 65785 R1 | Выключатель автоматический T8V 2500 PR332/P LSIRc In=2500A 3p F F | 1 | ST | 642069,29 | 642069,29 | SACE P | Заказ | 5 недель |  |  | 23.05.2018 |  |  |  | Силовые автоматические выключатели | Автоматические выключатели в литом корпусе | Tmax T Class | T7 | 8015644686963 | 83.000 | KG | 220.200 | CDM
1SDA065786R1 | SAC 1SDA0 65786 R1 | Выключатель автоматический T8V 2500 PR331/P LSI In=2500 4p F F | 1 | ST | 729012,60 | 729012,60 | SACE P | Заказ | 5 недель |  |  | 23.05.2018 |  |  |  | Силовые автоматические выключатели | Автоматические выключатели в литом корпусе | Tmax T Class | T7 | 8015644686970 | 89.000 | KG | 274.200 | CDM
1SDA065787R1 | SAC 1SDA0 65787 R1 | Выключатель автоматический T8V 2500 PR331/P LSIG In=2500 4p F F | 1 | ST | 752653,44 | 752653,44 | SACE P | Заказ | 5 недель |  |  | 23.05.2018 |  |  |  | Силовые автоматические выключатели | Автоматические выключатели в литом корпусе | Tmax T Class | T7 | 8015644686987 | 89.000 | KG | 274.200 | CDM
1SDA065790R1 | SAC 1SDA0 65790 R1 | Выключатель автоматический T8V 2500 PR332/P LSIG In=2500 4p F F | 1 | ST | 811790,99 | 811790,99 | SACE P | Заказ | 5 недель |  |  | 23.05.2018 |  |  |  | Силовые автоматические выключатели | Автоматические выключатели в литом корпусе | Tmax T Class | T7 | 8015644687014 | 89.000 | KG | 274.200 | CDM
1SDA065791R1 | SAC 1SDA0 65791 R1 | Выключатель автоматический T8V 3200 PR331/P LSI In=3200 3p F VR | 1 | ST | 697445,33 | 697445,33 | SACE P | Заказ | 5 недель |  |  | 23.05.2018 |  |  |  | Силовые автоматические выключатели | Автоматические выключатели в литом корпусе | Tmax T Class | T7 | 8015644687021 | 122.000 | KG | 220.200 | CDM
1SDA065792R1 | SAC 1SDA0 65792 R1 | Выключатель автоматический T8V 3200 PR331/P LSIG In=3200 3p F VR | 1 | ST | 716355,82 | 716355,82 | SACE P | Заказ | 5 недель |  |  | 23.05.2018 |  |  |  | Силовые автоматические выключатели | Автоматические выключатели в литом корпусе | Tmax T Class | T7 | 8015644687038 | 122.000 | KG | 220.200 | CDM
1SDA065795R1 | SAC 1SDA0 65795 R1 | Выключатель автоматический T8V 3200 PR332/P LSIG In=3200 3p F VR | 1 | ST | 763668,73 | 763668,73 | SACE P | Заказ | 5 недель |  |  | 23.05.2018 |  |  |  | Силовые автоматические выключатели | Автоматические выключатели в литом корпусе | Tmax T Class | T7 | 8015644687069 | 122.000 | KG | 220.200 | CDM
1SDA065796R1 | SAC 1SDA0 65796 R1 | Выключатель автоматический T8V 3200 PR331/P LSI In=3200 4p F VR | 1 | ST | 871806,24 | 871806,24 | SACE P | Заказ | 5 недель |  |  | 23.05.2018 |  |  |  | Силовые автоматические выключатели | Автоматические выключатели в литом корпусе | Tmax T Class | T7 | 8015644687076 | 89.000 | KG | 274.200 | CDM
1SDA065797R1 | SAC 1SDA0 65797 R1 | Выключатель автоматический T8V 3200 PR331/P LSIG In=3200 4p F VR | 1 | ST | 895444,55 | 895444,55 | SACE P | Заказ | 5 недель |  |  | 23.05.2018 |  |  |  | Силовые автоматические выключатели | Автоматические выключатели в литом корпусе | Tmax T Class | T7 | 8015644687083 | 89.000 | KG | 274.200 | CDM
1SDA065800R1 | SAC 1SDA0 65800 R1 | Выключатель автоматический T8V 3200 PR332/P LSIG In=3200 4p F VR | 1 | ST | 954583,81 | 954583,81 | SACE P | Заказ | 5 недель |  |  | 23.05.2018 |  |  |  | Силовые автоматические выключатели | Автоматические выключатели в литом корпусе | Tmax T Class | T7 | 8015644687113 | 89.000 | KG | 274.200 | CDM
1SDA065819R1 | SAC 1SDA0 65819 R1 | Контакты состояния выключателя 4 AUX. CONTACTS OPEN/CLOSE x PR332 T8 | 1 | ST | 17077,90 | 17077,90 | SACE P | Заказ | 5 недель |  |  | 23.05.2018 |  |  |  | Силовые автоматические выключатели | Силовые автоматические выключатели | Силовые автоматические выключатели |  | 8015644687175 | 0.500 | KG | 1.800 | CDM
1SDA065820R1 | SAC 1SDA0 65820 R1 | Контакты для слаботочных цифровых сигналов до 24В 4 AUX. CONTACTS OPEN/CLOSE V<24V x PR332 T8 | 1 | ST | 18784,22 | 18784,22 | SACE P | Заказ | 5 недель |  |  | 23.05.2018 |  |  |  | Силовые автоматические выключатели | Силовые автоматические выключатели | Силовые автоматические выключатели |  | 8015644687182 | 0.500 | KG | 1.800 | CDM
1SDA065824R1 | SAC 1SDA0 65824 R1 | Выводы силовые для стационарного выключателя KIT ES T8 2500A 6pcs (комплект из 6шт.) | 1 | ST | 81249,32 | 81249,32 | SACE P | Заказ | 5 недель |  |  | 23.05.2018 |  |  |  | Силовые автоматические выключатели | Силовые автоматические выключатели | Силовые автоматические выключатели |  | 8015644687328 | 17.900 | KG | 6.000 | CDM
1SDA065825R1 | SAC 1SDA0 65825 R1 | Выводы силовые для стационарного выключателя KIT ES T8 2500A 8pcs (комплект из 8шт.) | 1 | ST | 111904,12 | 111904,12 | SACE P | Заказ | 5 недель |  |  | 23.05.2018 |  |  |  | Силовые автоматические выключатели | Силовые автоматические выключатели | Силовые автоматические выключатели |  | 8015644687335 | 22.800 | KG | 6.000 | CDM
1SDA065828R1 | SAC 1SDA0 65828 R1 | Расцепитель защиты PR232/P-LSI T8 | 1 | ST | 47438,93 | 47438,93 | SACE P | Заказ | 5 недель |  |  | 23.05.2018 |  |  |  | Силовые автоматические выключатели | Силовые автоматические выключатели | Силовые автоматические выключатели |  | 8015644687366 | 0.400 | KG | 1.500 | CDM
1SDA065845R1 | SAC 1SDA0 65845 R1 | Датчик тока нейтрали внешний CURR.SENS.EXT.NEUTR In=1000...3200A T8 | 1 | ST | 66055,06 | 66055,06 | SACE P | Заказ | 5 недель |  |  | 23.05.2018 |  |  |  | Силовые автоматические выключатели | Силовые автоматические выключатели | Силовые автоматические выключатели |  | 8015644687557 | 7.200 | KG | 3.800 | CDM
1SDA065971R1 | SAC 1SDA0 65971 R1 | Контакты состояния выключателя 4 AUX.CONTACTS OP/CL x PR232-PR331 T8 | 1 | ST | 17494,46 | 17494,46 | SACE P | Заказ | 5 недель |  |  | 23.05.2018 |  |  |  | Силовые автоматические выключатели | Силовые автоматические выключатели | Силовые автоматические выключатели |  | 8015644689063 | 0.500 | KG | 1.800 | CDM
1SDA065972R1 | SAC 1SDA0 65972 R1 | Контакты для слаботочных цифровых сигналов до 24В 4 AUX.CONTACTS OP/CL V<24VxPR232-331 T8 | 1 | ST | 19242,37 | 19242,37 | SACE P | Заказ | 5 недель |  |  | 23.05.2018 |  |  |  | Силовые автоматические выключатели | Силовые автоматические выключатели | Силовые автоматические выключатели |  | 8015644689070 | 0.500 | KG | 1.800 | CDM
1SDA065979R1 | SAC 1SDA0 65979 R1 | Устройство Защитного Отключения щитовое RCQ020/A RELAY 115-230Vac NO TOR | 1 | ST | 38236,01 | 38236,01 | SACE | Заказ | 4 недели |  |  | 23.05.2018 |  |  |  | Силовые автоматические выключатели | Силовые автоматические выключатели | Аксессуары для автоматических выключателей в литом корпусе | Аксессуары для автоматических выключателей в литом корпусе | 8015644689377 | 0.800 | KG | 5.600 | CDM
1SDA065980R1 | SAC 1SDA0 65980 R1 | Устройство Защитного Отключения щитовое RCQ020/A RELAY 415Vac NO TOR | 1 | ST | 38236,01 | 38236,01 | SACE | Заказ | 4 недели |  |  | 23.05.2018 |  |  |  | Силовые автоматические выключатели | Силовые автоматические выключатели | Аксессуары для автоматических выключателей в литом корпусе | Аксессуары для автоматических выключателей в литом корпусе | 8015644689384 | 0.800 | KG | 5.600 | CDM
1SDA065998R1 | SAC 1SDA0 65998 R1 | Блокировка выключателя в разомкнутом состоянии LOCK IN OPEN POSITION - DIFFERENT KEYS T | 1 | ST | 5675,83 | 5675,83 | SACE P | Заказ | 5 недель |  |  | 23.05.2018 |  |  |  | Силовые автоматические выключатели | Силовые автоматические выключатели | Силовые автоматические выключатели |  | 8015644689902 | 0.300 | KG | 0.300 | CDM
1SDA065999R1 | SAC 1SDA0 65999 R1 | Блокировка выключателя в разомкнутом состоянии LOCK IN OPEN POSITION - SAME KEY N.20005 | 1 | ST | 5675,83 | 5675,83 | SACE P | Заказ | 5 недель |  |  | 23.05.2018 |  |  |  | Силовые автоматические выключатели | Силовые автоматические выключатели | Силовые автоматические выключатели |  | 8015644689919 | 0.300 | KG | 0.300 | CDM
1SDA066000R1 | SAC 1SDA0 66000 R1 | Блокировка выключателя в разомкнутом состоянии LOCK IN OPEN POSITION - SAME KEY N.20006 | 1 | ST | 5675,83 | 5675,83 | SACE P | Заказ | 5 недель |  |  | 23.05.2018 |  |  |  | Силовые автоматические выключатели | Силовые автоматические выключатели | Силовые автоматические выключатели |  | 8015644689926 | 0.300 | KG | 0.300 | CDM
1SDA066001R1 | SAC 1SDA0 66001 R1 | Блокировка выключателя в разомкнутом состоянии LOCK IN OPEN POSITION - SAME KEY N.20007 | 1 | ST | 5675,83 | 5675,83 | SACE P | Заказ | 5 недель |  |  | 23.05.2018 |  |  |  | Силовые автоматические выключатели | Силовые автоматические выключатели | Силовые автоматические выключатели |  | 8015644689933 | 0.300 | KG | 0.300 | CDM
1SDA066002R1 | SAC 1SDA0 66002 R1 | Блокировка выключателя в разомкнутом состоянии LOCK IN OPEN POSITION - SAME KEY N.20008 | 1 | ST | 5675,83 | 5675,83 | SACE P | Заказ | 5 недель |  |  | 23.05.2018 |  |  |  | Силовые автоматические выключатели | Силовые автоматические выключатели | Силовые автоматические выключатели |  | 8015644689940 | 0.300 | KG | 0.300 | CDM
1SDA066028R1 | SAC 1SDA0 66028 R1 | Перегородки межфазные разделительные PB100 T4-T5-T7-T8 3p 1/2 KIT 2pcs (комплект из 2шт.) | 1 | ST | 319,15 | 319,15 | SACE P | Заказ | 4 недели |  |  | 23.05.2018 |  |  |  | Силовые автоматические выключатели | Силовые автоматические выключатели | Силовые автоматические выключатели |  | 8015644690304 | 0.300 | KG | 1.100 | CDM
1SDA066029R1 | SAC 1SDA0 66029 R1 | Перегородки межфазные разделительные PB100 T4-T5-T7-T8 4p 1/2 KIT 3pcs (комплект из 3шт.) | 1 | ST | 476,41 | 476,41 | SACE P | Заказ | 4 недели |  |  | 23.05.2018 |  |  |  | Силовые автоматические выключатели | Силовые автоматические выключатели | Силовые автоматические выключатели |  | 8015644690311 | 0.300 | KG | 1.100 | CDM
1SDA066030R1 | SAC 1SDA0 66030 R1 | Перегородки межфазные разделительные PB200 T4-T5-T7-T8 3p 1/2 KIT 2pcs (комплект из 2шт.) | 1 | ST | 485,49 | 485,49 | SACE P | Заказ | 4 недели |  |  | 23.05.2018 |  |  |  | Силовые автоматические выключатели | Силовые автоматические выключатели | Силовые автоматические выключатели |  | 8015644690328 | 0.400 | KG | 1.100 | CDM
1SDA066031R1 | SAC 1SDA0 66031 R1 | Перегородки межфазные разделительные PB200 T4-T5-T7-T8 4p 1/2 KIT 3pcs (комплект из 3шт.) | 1 | ST | 727,81 | 727,81 | SACE P | Заказ | 4 недели |  |  | 23.05.2018 |  |  |  | Силовые автоматические выключатели | Силовые автоматические выключатели | Силовые автоматические выключатели |  | 8015644690335 | 0.400 | KG | 1.100 | CDM
1SDA066090R1 | SAC 1SDA0 66090 R1 | Блокировка взаимная механическая - комплект удлинённых тросиков типа А, горизонтальное размещение Emax E1/6 (часть 1) | 1 | ST | 33018,38 | 33018,38 | SACE P | Заказ | 5 недель |  |  | 23.05.2018 |  |  |  | Силовые автоматические выключатели | Аксессуары воздушных автоматических выключателей | Аксессуары воздушных автоматических выключателей |  | 8015644690977 | 2.400 | KG | 12.800 | CDM
1SDA066091R1 | SAC 1SDA0 66091 R1 | Блокировка взаимная механическая - комплект удлинённых тросиков типа B, горизонтальное размещение Emax E1/6 (часть 1) | 1 | ST | 42435,09 | 42435,09 | SACE P | Заказ | 5 недель |  |  | 23.05.2018 |  |  |  | Силовые автоматические выключатели | Аксессуары воздушных автоматических выключателей | Аксессуары воздушных автоматических выключателей |  | 8015644690830 | 2.400 | KG | 12.800 | CDM
1SDA066092R1 | SAC 1SDA0 66092 R1 | Блокировка взаимная механическая - комплект удлинённых тросиков типа C, горизонтальное размещение Emax E1/6 (часть 1) | 1 | ST | 42435,09 | 42435,09 | SACE P | Заказ | 5 недель |  |  | 23.05.2018 |  |  |  | Силовые автоматические выключатели | Аксессуары воздушных автоматических выключателей | Аксессуары воздушных автоматических выключателей |  | 8015644690847 | 2.400 | KG | 12.800 | CDM
1SDA066093R1 | SAC 1SDA0 66093 R1 | Блокировка взаимная механическая - комплект удлинённых тросиков типа D, горизонтальное размещение Emax E1/6 (часть 1) | 1 | ST | 42435,09 | 42435,09 | SACE P | Заказ | 5 недель |  |  | 23.05.2018 |  |  |  | Силовые автоматические выключатели | Аксессуары воздушных автоматических выключателей | Аксессуары воздушных автоматических выключателей |  | 8015644690854 | 2.400 | KG | 12.800 | CDM
1SDA066094R1 | SAC 1SDA0 66094 R1 | Блокировка взаимная механическая - комплект удлинённых тросиков типа А, вертикальное размещение Emax E1/6 (часть 1) | 1 | ST | 33018,38 | 33018,38 | SACE P | Заказ | 5 недель |  |  | 23.05.2018 |  |  |  | Силовые автоматические выключатели | Аксессуары воздушных автоматических выключателей | Аксессуары воздушных автоматических выключателей |  | 8015644690861 | 2.400 | KG | 12.800 | CDM
1SDA066095R1 | SAC 1SDA0 66095 R1 | Блокировка взаимная механическая - комплект удлинённых тросиков типа B, вертикальное размещение Emax E1/6 (часть 1) | 1 | ST | 42435,09 | 42435,09 | SACE P | Заказ | 5 недель |  |  | 23.05.2018 |  |  |  | Силовые автоматические выключатели | Аксессуары воздушных автоматических выключателей | Аксессуары воздушных автоматических выключателей |  | 8015644690878 | 2.400 | KG | 12.800 | CDM
1SDA066096R1 | SAC 1SDA0 66096 R1 | Блокировка взаимная механическая - комплект удлинённых тросиков типа C, вертикальное размещение Emax E1/6 (часть 1) | 1 | ST | 42435,09 | 42435,09 | SACE P | Заказ | 5 недель |  |  | 23.05.2018 |  |  |  | Силовые автоматические выключатели | Аксессуары воздушных автоматических выключателей | Аксессуары воздушных автоматических выключателей |  | 8015644690885 | 2.400 | KG | 12.800 | CDM
1SDA066097R1 | SAC 1SDA0 66097 R1 | Блокировка взаимная механическая - комплект удлинённых тросиков типа D, вертикальное размещение Emax E1/6 (часть 1) | 1 | ST | 42435,09 | 42435,09 | SACE P | Заказ | 5 недель |  |  | 23.05.2018 |  |  |  | Силовые автоматические выключатели | Аксессуары воздушных автоматических выключателей | Аксессуары воздушных автоматических выключателей |  | 8015644690892 | 2.400 | KG | 12.800 | CDM
1SDA066100R1 | SAC 1SDA0 66100 R1 | Контакт срабатывания расцепителя защиты для цифровых сигналов AUX-SA T7M-X1 1 S51 24V d.c. | 1 | ST | 4436,94 | 4436,94 | SACE P | Заказ | 4 недели |  |  | 23.05.2018 |  |  |  | Силовые автоматические выключатели | Силовые автоматические выключатели | Силовые автоматические выключатели |  | 8015644691110 | 0.200 | KG | 0.900 | CDM
1SDA066133R1 | SAC 1SDA0 66133 R1 | Реле отключения (независимый расцепитель) SOR-C A1-A2 12 Vdc | 1 | ST | 2367,16 | 2367,16 | SACE A | Заказ | 4 недели |  |  | 23.05.2018 |  |  |  | Силовые автоматические выключатели | Автоматические выключатели в литом корпусе | Accessories for FORMULA Class | Accessories for FORMULA Class | 8015644691301 | 0.140 | KG | 0.900 | CDM
1SDA066134R1 | SAC 1SDA0 66134 R1 | Реле отключения (независимый расцепитель) SOR-C A1-A2 24-30 Vac/dc | 1 | ST | 2367,16 | 2367,16 | SACE A | Заказ | 4 недели |  |  | 23.05.2018 |  |  |  | Силовые автоматические выключатели | Автоматические выключатели в литом корпусе | Accessories for FORMULA Class | Accessories for FORMULA Class | 8015644000363 | 0.140 | KG | 0.900 | CDM
1SDA066135R1 | SAC 1SDA0 66135 R1 | Реле отключения (независимый расцепитель) SOR-C A1-A2 48-60 Vac/dc | 1 | ST | 2367,16 | 2367,16 | SACE A | Заказ | 4 недели |  |  | 23.05.2018 |  |  |  | Силовые автоматические выключатели | Автоматические выключатели в литом корпусе | Accessories for FORMULA Class | Accessories for FORMULA Class | 8015644691318 | 0.140 | KG | 0.900 | CDM
1SDA066136R1 | SAC 1SDA0 66136 R1 | Реле отключения (независимый расцепитель) SOR-C A1-A2 110-127Vac-110-125Vdc | 1 | ST | 2367,16 | 2367,16 | SACE A | Заказ | 4 недели |  |  | 23.05.2018 |  |  |  | Силовые автоматические выключатели | Автоматические выключатели в литом корпусе | Accessories for FORMULA Class | Accessories for FORMULA Class | 8015644000387 | 0.140 | KG | 0.900 | CDM
1SDA066137R1 | SAC 1SDA0 66137 R1 | Реле отключения (независимый расцепитель) SOR-C A1-A2 220-240Vac-220-250Vdc | 1 | ST | 2367,16 | 2367,16 | SACE A | Заказ | 4 недели |  |  | 23.05.2018 |  |  |  | Силовые автоматические выключатели | Автоматические выключатели в литом корпусе | Accessories for FORMULA Class | Accessories for FORMULA Class | 8015644691325 | 0.140 | KG | 0.900 | CDM
1SDA066138R1 | SAC 1SDA0 66138 R1 | Реле отключения (независимый расцепитель) SOR-C A1-A2 380-440 Vac | 1 | ST | 2367,16 | 2367,16 | SACE A | Заказ | 4 недели |  |  | 23.05.2018 |  |  |  | Силовые автоматические выключатели | Автоматические выключатели в литом корпусе | Accessories for FORMULA Class | Accessories for FORMULA Class | 8015644000400 | 0.140 | KG | 0.900 | CDM
1SDA066141R1 | SAC 1SDA0 66141 R1 | Реле отключения (независимый расцепитель) SOR-C A1-A2 480-525 Vac | 1 | ST | 2367,16 | 2367,16 | SACE A | Заказ | 4 недели |  |  | 23.05.2018 |  |  |  | Силовые автоматические выключатели | Автоматические выключатели в литом корпусе | Accessories for FORMULA Class | Accessories for FORMULA Class | 8015644691332 | 0.140 | KG | 0.900 | CDM
1SDA066143R1 | SAC 1SDA0 66143 R1 | Реле минимального напряжения UVR-C A1-A2 24-30 Vac/dc | 1 | ST | 5492,36 | 5492,36 | SACE A | Заказ | 4 недели |  |  | 23.05.2018 |  |  |  | Силовые автоматические выключатели | Автоматические выключатели в литом корпусе | Accessories for FORMULA Class | Accessories for FORMULA Class | 8015644691349 | 0.140 | KG | 0.900 | CDM
1SDA066144R1 | SAC 1SDA0 66144 R1 | Реле минимального напряжения UVR-C A1-A2 48 Vac/dc | 1 | ST | 5492,36 | 5492,36 | SACE A | Заказ | 4 недели |  |  | 23.05.2018 |  |  |  | Силовые автоматические выключатели | Автоматические выключатели в литом корпусе | Accessories for FORMULA Class | Accessories for FORMULA Class | 8015644000462 | 0.140 | KG | 0.900 | CDM
1SDA066145R1 | SAC 1SDA0 66145 R1 | Реле минимального напряжения UVR-C A1-A2 110-127Vac-110-125Vdc | 1 | ST | 5492,36 | 5492,36 | SACE A | Заказ | 4 недели |  |  | 23.05.2018 |  |  |  | Силовые автоматические выключатели | Автоматические выключатели в литом корпусе | Accessories for FORMULA Class | Accessories for FORMULA Class | 8015644691356 | 0.140 | KG | 0.900 | CDM
1SDA066146R1 | SAC 1SDA0 66146 R1 | Реле минимального напряжения UVR-C A1-A2 220-240Vac-220-250Vdc | 1 | ST | 5492,36 | 5492,36 | SACE A | Заказ | 4 недели |  |  | 23.05.2018 |  |  |  | Силовые автоматические выключатели | Автоматические выключатели в литом корпусе | Accessories for FORMULA Class | Accessories for FORMULA Class | 8015644000486 | 0.140 | KG | 0.900 | CDM
1SDA066147R1 | SAC 1SDA0 66147 R1 | Реле минимального напряжения UVR-C A1-A2 380-440 Vac | 1 | ST | 5492,36 | 5492,36 | SACE A | Заказ | 4 недели |  |  | 23.05.2018 |  |  |  | Силовые автоматические выключатели | Автоматические выключатели в литом корпусе | Accessories for FORMULA Class | Accessories for FORMULA Class | 8015644691363 | 0.140 | KG | 0.900 | CDM
1SDA066148R1 | SAC 1SDA0 66148 R1 | Реле минимального напряжения UVR-C A1-A2 480-525 Vac | 1 | ST | 5492,36 | 5492,36 | SACE A | Заказ | 4 недели |  |  | 23.05.2018 |  |  |  | Силовые автоматические выключатели | Автоматические выключатели в литом корпусе | Accessories for FORMULA Class | Accessories for FORMULA Class | 8015644000509 | 0.140 | KG | 0.900 | CDM
1SDA066149R1 | SAC 1SDA0 66149 R1 | Контакты состояния выключателя AUX-C 1Q+1SY 250 Va.c./d.c. A1-A2 3p-4p | 1 | ST | 2013,01 | 2013,01 | SACE A | Заказ | 4 недели |  |  | 23.05.2018 |  |  |  | Силовые автоматические выключатели | Автоматические выключатели в литом корпусе | Accessories for FORMULA Class | Accessories for FORMULA Class | 8015644000516 | 0.060 | KG | 0.900 | CDM
1SDA066150R1 | SAC 1SDA0 66150 R1 | Контакты состояния выключателя AUX-C 2Q+1SY 250 Va.c/d.c. A1-A2 3p-4p | 1 | ST | 3019,52 | 3019,52 | SACE A | Заказ | 4 недели |  |  | 23.05.2018 |  |  |  | Силовые автоматические выключатели | Автоматические выключатели в литом корпусе | Accessories for FORMULA Class | Accessories for FORMULA Class | 8015644691370 | 0.060 | KG | 0.900 | CDM
1SDA066151R1 | SAC 1SDA0 66151 R1 | Контакты состояния выключателя AUX-C 1Q+1SY 250 Va.c./d.c. A1 2p | 1 | ST | 2013,01 | 2013,01 | SACE A | Заказ | 4 недели |  |  | 23.05.2018 |  |  |  | Силовые автоматические выключатели | Автоматические выключатели в литом корпусе | Accessories for FORMULA Class | Accessories for FORMULA Class | 8015644000530 | 0.060 | KG | 0.900 | CDM
1SDA066152R1 | SAC 1SDA0 66152 R1 | Контакты состояния выключателя AUX-C 2Q+1SY 250 V A2 2p | 1 | ST | 3019,52 | 3019,52 | SACE A | Заказ | 4 недели |  |  | 23.05.2018 |  |  |  | Силовые автоматические выключатели | Автоматические выключатели в литом корпусе | Accessories for FORMULA Class | Accessories for FORMULA Class | 8015644691387 | 0.060 | KG | 0.900 | CDM
1SDA066153R1 | SAC 1SDA0 66153 R1 | Контакты включения опережающие в рукоятке AUE 2 RHx A1-A2 | 1 | ST | 3178,44 | 3178,44 | SACE A | Заказ | 4 недели |  |  | 23.05.2018 |  |  |  | Силовые автоматические выключатели | Автоматические выключатели в литом корпусе | Accessories for FORMULA Class | Accessories for FORMULA Class | 8015644000554 | 0.260 | KG | 0.900 | CDM
1SDA066154R1 | SAC 1SDA0 66154 R1 | Рукоятка поворотная на выключатель RHD A1-A2 | 1 | ST | 3345,78 | 3345,78 | SACE A | Заказ | 4 недели |  |  | 23.05.2018 |  |  |  | Силовые автоматические выключатели | Автоматические выключатели в литом корпусе | Accessories for FORMULA Class | Accessories for FORMULA Class | 8015644691394 | 0.240 | KG | 1.600 | CDM
1SDA066155R1 | SAC 1SDA0 66155 R1 | Рукоятка поворотная на выключатель RHD A3 | 1 | ST | 10725,54 | 10725,54 | SACE A | Заказ | 4 недели |  |  | 23.05.2018 |  |  |  | Силовые автоматические выключатели | Автоматические выключатели в литом корпусе | Accessories for FORMULA Class | Accessories for FORMULA Class | 8015644000578 | 0.400 | KG | 1.600 | CDM
1SDA066156R1 | SAC 1SDA0 66156 R1 | Рукоятка поворотная аварийная на выключатель RHD_EM A1-A2 | 1 | ST | 3345,78 | 3345,78 | SACE A | Заказ | 4 недели |  |  | 23.05.2018 |  |  |  | Силовые автоматические выключатели | Автоматические выключатели в литом корпусе | Accessories for FORMULA Class | Accessories for FORMULA Class | 8015644691400 | 0.240 | KG | 1.600 | CDM
1SDA066157R1 | SAC 1SDA0 66157 R1 | Рукоятка поворотная аварийная на выключатель RHD_EM A3 | 1 | ST | 10725,54 | 10725,54 | SACE A | Заказ | 4 недели |  |  | 23.05.2018 |  |  |  | Силовые автоматические выключатели | Автоматические выключатели в литом корпусе | Accessories for FORMULA Class | Accessories for FORMULA Class | 8015644000592 | 0.400 | KG | 1.600 | CDM
1SDA066158R1 | SAC 1SDA0 66158 R1 | Рукоятка поворотная на дверь для выключателя RHE A1-A2 | 1 | ST | 3230,99 | 3230,99 | SACE A | Заказ | 4 недели |  |  | 23.05.2018 |  |  |  | Силовые автоматические выключатели | Автоматические выключатели в литом корпусе | Accessories for FORMULA Class | Accessories for FORMULA Class | 8015644691417 | 0.600 | KG | 7.200 | CDM
1SDA066159R1 | SAC 1SDA0 66159 R1 | Рукоятка поворотная на дверь для выключателя RHE A3 | 1 | ST | 12386,15 | 12386,15 | SACE A | Заказ | 4 недели |  |  | 23.05.2018 |  |  |  | Силовые автоматические выключатели | Автоматические выключатели в литом корпусе | Accessories for FORMULA Class | Accessories for FORMULA Class | 8015644000615 | 0.800 | KG | 7.200 | CDM
1SDA066160R1 | SAC 1SDA0 66160 R1 | Рукоятка поворотная аварийная на дверь для выключателя RHE_EM A1-A2 | 1 | ST | 3230,99 | 3230,99 | SACE A | Заказ | 4 недели |  |  | 23.05.2018 |  |  |  | Силовые автоматические выключатели | Автоматические выключатели в литом корпусе | Accessories for FORMULA Class | Accessories for FORMULA Class | 8015644691424 | 0.600 | KG | 7.200 | CDM
1SDA066161R1 | SAC 1SDA0 66161 R1 | Рукоятка поворотная аварийная на дверь для выключателя RHE A3 | 1 | ST | 12386,15 | 12386,15 | SACE A | Заказ | 4 недели |  |  | 23.05.2018 |  |  |  | Силовые автоматические выключатели | Автоматические выключатели в литом корпусе | Accessories for FORMULA Class | Accessories for FORMULA Class | 8015644000639 | 0.800 | KG | 7.200 | CDM
1SDA066162R1 | SAC 1SDA0 66162 R1 | Основание для поворотной рукоятки на дверцу RHE_B A1-A2 | 1 | ST | 1130,82 | 1130,82 | SACE A | Заказ | 4 недели |  |  | 23.05.2018 |  |  |  | Силовые автоматические выключатели | Автоматические выключатели в литом корпусе | Accessories for FORMULA Class | Accessories for FORMULA Class | 8015644691431 | 0.230 | KG | 1.800 | CDM
1SDA066163R1 | SAC 1SDA0 66163 R1 | Основание для поворотной рукоятки на дверцу RHE_B A3 | 1 | ST | 4334,79 | 4334,79 | SACE A | Заказ | 4 недели |  |  | 23.05.2018 |  |  |  | Силовые автоматические выключатели | Автоматические выключатели в литом корпусе | Accessories for FORMULA Class | Accessories for FORMULA Class | 8015644000653 | 0.320 | KG | 1.800 | CDM
1SDA066164R1 | SAC 1SDA0 66164 R1 | Стержень для поворотной рукоятки на дверцу RHE_S A1..A3 500мм | 1 | ST | 485,60 | 485,60 | SACE A | Заказ | 4 недели |  |  | 23.05.2018 |  |  |  | Силовые автоматические выключатели | Автоматические выключатели в литом корпусе | Accessories for FORMULA Class | Accessories for FORMULA Class | 8015644691448 | 0.190 | KG | 0.100 | CDM
1SDA066165R1 | SAC 1SDA0 66165 R1 | Рукоятка поворотная на дверцу RHE_H A1-A2 (только рукоятка) | 1 | ST | 1617,02 | 1617,02 | SACE A | Заказ | 4 недели |  |  | 23.05.2018 |  |  |  | Силовые автоматические выключатели | Автоматические выключатели в литом корпусе | Accessories for FORMULA Class | Accessories for FORMULA Class | 8015644000677 | 0.180 | KG | 1.800 | CDM
1SDA066166R1 | SAC 1SDA0 66166 R1 | Рукоятка поворотная аварийная на дверцу RHE_H A1-A2 (только рукоятка) | 1 | ST | 6193,69 | 6193,69 | SACE A | Заказ | 4 недели |  |  | 23.05.2018 |  |  |  | Силовые автоматические выключатели | Автоматические выключатели в литом корпусе | Accessories for FORMULA Class | Accessories for FORMULA Class | 8015644691455 | 0.600 | KG | 1.800 | CDM
1SDA066167R1 | SAC 1SDA0 66167 R1 | Рукоятка поворотная на дверцу RHE_H A3 (только рукоятка) | 1 | ST | 1617,02 | 1617,02 | SACE A | Заказ | 4 недели |  |  | 23.05.2018 |  |  |  | Силовые автоматические выключатели | Автоматические выключатели в литом корпусе | Accessories for FORMULA Class | Accessories for FORMULA Class | 8015644000691 | 0.280 | KG | 1.800 | CDM
1SDA066168R1 | SAC 1SDA0 66168 R1 | Рукоятка поворотная аварийная на дверцу RHE_H A3 (только рукоятка) | 1 | ST | 6193,69 | 6193,69 | SACE A | Заказ | 4 недели |  |  | 23.05.2018 |  |  |  | Силовые автоматические выключатели | Автоматические выключатели в литом корпусе | Accessories for FORMULA Class | Accessories for FORMULA Class | 8015644691462 | 0.280 | KG | 1.800 | CDM
1SDA066171R1 | SAC 1SDA0 66171 R1 | Блокировка в разомкнутом состоянии PLL A1-A2 | 1 | ST | 830,00 | 830,00 | SACE A | Заказ | 4 недели |  |  | 23.05.2018 |  |  |  | Силовые автоматические выключатели | Автоматические выключатели в литом корпусе | Accessories for FORMULA Class | Accessories for FORMULA Class | 8015644000738 | 0.020 | KG | 0.300 | CDM
1SDA066172R1 | SAC 1SDA0 66172 R1 | Блокировка в разомкнутом/замкнутом состоянии PLL A1-A2 | 1 | ST | 830,00 | 830,00 | SACE A | Заказ | 4 недели |  |  | 23.05.2018 |  |  |  | Силовые автоматические выключатели | Автоматические выключатели в литом корпусе | Accessories for FORMULA Class | Accessories for FORMULA Class | 8015644691486 | 0.020 | KG | 0.300 | CDM
1SDA066173R1 | SAC 1SDA0 66173 R1 | Блокировка ключом в разомкнутом состоянии RHL A1-A2 | 1 | ST | 1102,13 | 1102,13 | SACE A | Заказ | 4 недели |  |  | 23.05.2018 |  |  |  | Силовые автоматические выключатели | Автоматические выключатели в литом корпусе | Accessories for FORMULA Class | Accessories for FORMULA Class | 8015644000752 | 0.100 | KG | 0.300 | CDM
1SDA066174R1 | SAC 1SDA0 66174 R1 | Блокировка ключом в разомкнутом состоянии RHL A1-A2 Тип A | 1 | ST | 1102,13 | 1102,13 | SACE A | Заказ | 4 недели |  |  | 23.05.2018 |  |  |  | Силовые автоматические выключатели | Автоматические выключатели в литом корпусе | Accessories for FORMULA Class | Accessories for FORMULA Class | 8015644000769 | 0.100 | KG | 0.300 | CDM
1SDA066175R1 | SAC 1SDA0 66175 R1 | Блокировка ключом в разомкнутом состоянии RHL A1-A2 Тип B | 1 | ST | 1102,13 | 1102,13 | SACE A | Заказ | 4 недели |  |  | 23.05.2018 |  |  |  | Силовые автоматические выключатели | Автоматические выключатели в литом корпусе | Accessories for FORMULA Class | Accessories for FORMULA Class | 8015644691493 | 0.100 | KG | 0.300 | CDM
1SDA066176R1 | SAC 1SDA0 66176 R1 | Блокировка ключом в разомкнутом состоянии RHL A1-A2 Тип C | 1 | ST | 1102,13 | 1102,13 | SACE A | Заказ | 4 недели |  |  | 23.05.2018 |  |  |  | Силовые автоматические выключатели | Автоматические выключатели в литом корпусе | Accessories for FORMULA Class | Accessories for FORMULA Class | 8015644000783 | 0.100 | KG | 0.300 | CDM
1SDA066177R1 | SAC 1SDA0 66177 R1 | Блокировка ключом в разомкнутом состоянии RHL A1-A2 Тип D | 1 | ST | 1102,13 | 1102,13 | SACE A | Заказ | 4 недели |  |  | 23.05.2018 |  |  |  | Силовые автоматические выключатели | Автоматические выключатели в литом корпусе | Accessories for FORMULA Class | Accessories for FORMULA Class | 8015644691509 | 0.100 | KG | 0.300 | CDM
1SDA066178R1 | SAC 1SDA0 66178 R1 | Блокировка ключом в разомкнутом/замкнутом состоянии RHL A1-A2 | 1 | ST | 1268,73 | 1268,73 | SACE A | Заказ | 4 недели |  |  | 23.05.2018 |  |  |  | Силовые автоматические выключатели | Автоматические выключатели в литом корпусе | Accessories for FORMULA Class | Accessories for FORMULA Class | 8015644000806 | 0.100 | KG | 0.300 | CDM
1SDA066179R1 | SAC 1SDA0 66179 R1 | Фланец с блокировкой для рычага управления | 1 | ST | 9502,51 | 9502,51 | SACE A | Заказ | 4 недели |  |  | 23.05.2018 |  |  |  | Силовые автоматические выключатели | Автоматические выключатели в литом корпусе | Accessories for FORMULA Class | Accessories for FORMULA Class | 8015644691516 | 0.300 | KG | 0.900 | CDM
1SDA066180R1 | SAC 1SDA0 66180 R1 | Монтажная плата для крепления на рейке DIN50022 A1-A2 | 1 | ST | 465,31 | 465,31 | SACE A | Заказ | 4 недели |  |  | 23.05.2018 |  |  |  | Силовые автоматические выключатели | Автоматические выключатели в литом корпусе | Accessories for FORMULA Class | Accessories for FORMULA Class | 8015644000820 | 0.180 | KG | 0.400 | CDM
1SDA066181R1 | SAC 1SDA0 66181 R1 | Крышки изолирующие низкие LTC A1 3p (комплект из 2шт.) | 1 | ST | 1588,23 | 1588,23 | SACE A | Заказ | 4 недели |  |  | 23.05.2018 |  |  |  | Силовые автоматические выключатели | Автоматические выключатели в литом корпусе | Accessories for FORMULA Class | Accessories for FORMULA Class | 8015644691523 | 0.050 | KG | 1.200 | CDM
1SDA066182R1 | SAC 1SDA0 66182 R1 | Крышки изолирующие низкие LTC A1 4p (комплект из 2шт.) | 1 | ST | 2118,95 | 2118,95 | SACE A | Заказ | 4 недели |  |  | 23.05.2018 |  |  |  | Силовые автоматические выключатели | Автоматические выключатели в литом корпусе | Accessories for FORMULA Class | Accessories for FORMULA Class | 8015644000844 | 0.060 | KG | 1.200 | CDM
1SDA066183R1 | SAC 1SDA0 66183 R1 | Крышки изолирующие низкие LTC A2 3p (комплект из 2шт.) | 1 | ST | 3040,49 | 3040,49 | SACE A | Заказ | 4 недели |  |  | 23.05.2018 |  |  |  | Силовые автоматические выключатели | Автоматические выключатели в литом корпусе | Accessories for FORMULA Class | Accessories for FORMULA Class | 8015644691530 | 0.050 | KG | 1.200 | CDM
1SDA066184R1 | SAC 1SDA0 66184 R1 | Крышки изолирующие низкие LTC A2 4p (комплект из 2шт.) | 1 | ST | 4053,09 | 4053,09 | SACE A | Заказ | 4 недели |  |  | 23.05.2018 |  |  |  | Силовые автоматические выключатели | Автоматические выключатели в литом корпусе | Accessories for FORMULA Class | Accessories for FORMULA Class | 8015644000868 | 0.060 | KG | 1.200 | CDM
1SDA066185R1 | SAC 1SDA0 66185 R1 | Крышки изолирующие высокие для силовых выводов HTC A1 4p (комплект из 2шт.) | 1 | ST | 2229,19 | 2229,19 | SACE A | Заказ | 4 недели |  |  | 23.05.2018 |  |  |  | Силовые автоматические выключатели | Автоматические выключатели в литом корпусе | Accessories for FORMULA Class | Accessories for FORMULA Class | 8015644691547 | 0.300 | KG | 2.400 | CDM
1SDA066186R1 | SAC 1SDA0 66186 R1 | Крышки изолирующие высокие для силовых выводов HTC A2 3p (комплект из 2шт.) | 1 | ST | 3200,23 | 3200,23 | SACE A | Заказ | 4 недели |  |  | 23.05.2018 |  |  |  | Силовые автоматические выключатели | Автоматические выключатели в литом корпусе | Accessories for FORMULA Class | Accessories for FORMULA Class | 8015644000882 | 0.250 | KG | 2.400 | CDM
1SDA066189R1 | SAC 1SDA0 66189 R1 | Крышки изолирующие высокие для силовых выводов HTC A2 4p (комплект из 2шт.) | 1 | ST | 4265,65 | 4265,65 | SACE A | Заказ | 4 недели |  |  | 23.05.2018 |  |  |  | Силовые автоматические выключатели | Автоматические выключатели в литом корпусе | Accessories for FORMULA Class | Accessories for FORMULA Class | 8015644691554 | 0.350 | KG | 2.400 | CDM
1SDA066190R1 | SAC 1SDA0 66190 R1 | Крышки изолирующие высокие для силовых выводов HTC A1 3p (комплект из 2шт.) | 1 | ST | 1672,73 | 1672,73 | SACE A | Заказ | 4 недели |  |  | 23.05.2018 |  |  |  | Силовые автоматические выключатели | Автоматические выключатели в литом корпусе | Accessories for FORMULA Class | Accessories for FORMULA Class | 8015644000905 | 0.200 | KG | 2.400 | CDM
1SDA066191R1 | SAC 1SDA0 66191 R1 | Перегородки межфазные разделительные PB 50mm A1 1p-2p (комплект из 2шт.) | 1 | ST | 476,60 | 476,60 | SACE A | Заказ | 4 недели |  |  | 23.05.2018 |  |  |  | Силовые автоматические выключатели | Автоматические выключатели в литом корпусе | Accessories for FORMULA Class | Accessories for FORMULA Class | 8015644691561 | 0.030 | KG | 1.100 | CDM
1SDA066192R1 | SAC 1SDA0 66192 R1 | Перегородки межфазные разделительные PB 80mm A2 1p-2p (комплект из 2шт.) | 1 | ST | 911,82 | 911,82 | SACE A | Заказ | 4 недели |  |  | 23.05.2018 |  |  |  | Силовые автоматические выключатели | Автоматические выключатели в литом корпусе | Accessories for FORMULA Class | Accessories for FORMULA Class | 8015644000929 | 0.030 | KG | 1.100 | CDM
1SDA066193R1 | SAC 1SDA0 66193 R1 | Перегородки межфазные разделительные PB 100mm A1-A2 1p-2p (комплект из 2шт.) | 1 | ST | 1004,00 | 1004,00 | SACE A | Заказ | 4 недели |  |  | 23.05.2018 |  |  |  | Силовые автоматические выключатели | Автоматические выключатели в литом корпусе | Accessories for FORMULA Class | Accessories for FORMULA Class | 8015644691578 | 0.030 | KG | 1.100 | CDM
1SDA066194R1 | SAC 1SDA0 66194 R1 | Перегородки межфазные разделительные PB 50mm A1 3p (комплект из 4шт.) | 1 | ST | 952,57 | 952,57 | SACE A | Заказ | 4 недели |  |  | 23.05.2018 |  |  |  | Силовые автоматические выключатели | Автоматические выключатели в литом корпусе | Accessories for FORMULA Class | Accessories for FORMULA Class | 8015644000943 | 0.060 | KG | 1.100 | CDM
1SDA066195R1 | SAC 1SDA0 66195 R1 | Перегородки межфазные разделительные PB 80mm A2 3p (комплект из 4шт.) | 1 | ST | 1823,63 | 1823,63 | SACE A | Заказ | 4 недели |  |  | 23.05.2018 |  |  |  | Силовые автоматические выключатели | Автоматические выключатели в литом корпусе | Accessories for FORMULA Class | Accessories for FORMULA Class | 8015644691585 | 0.060 | KG | 1.100 | CDM
1SDA066196R1 | SAC 1SDA0 66196 R1 | Перегородки межфазные разделительные PB 100mm A1-A2 3p (комплект из 4шт.) | 1 | ST | 2006,76 | 2006,76 | SACE A | Заказ | 4 недели |  |  | 23.05.2018 |  |  |  | Силовые автоматические выключатели | Автоматические выключатели в литом корпусе | Accessories for FORMULA Class | Accessories for FORMULA Class | 8015644000967 | 0.060 | KG | 1.100 | CDM
1SDA066197R1 | SAC 1SDA0 66197 R1 | Перегородки межфазные разделительные PB 50mm A1 4p (комплект из 6шт.) | 1 | ST | 1429,18 | 1429,18 | SACE A | Заказ | 4 недели |  |  | 23.05.2018 |  |  |  | Силовые автоматические выключатели | Автоматические выключатели в литом корпусе | Accessories for FORMULA Class | Accessories for FORMULA Class | 8015644691592 | 0.090 | KG | 1.100 | CDM
1SDA066198R1 | SAC 1SDA0 66198 R1 | Перегородки межфазные разделительные PB 80mm A2 4p (комплект из 6шт.) | 1 | ST | 2735,45 | 2735,45 | SACE A | Заказ | 4 недели |  |  | 23.05.2018 |  |  |  | Силовые автоматические выключатели | Автоматические выключатели в литом корпусе | Accessories for FORMULA Class | Accessories for FORMULA Class | 8015644001018 | 0.090 | KG | 1.100 | CDM
1SDA066199R1 | SAC 1SDA0 66199 R1 | Перегородки межфазные разделительные PB 100mm A1-A2 4p (комплект из 6шт.) | 1 | ST | 3009,49 | 3009,49 | SACE A | Заказ | 4 недели |  |  | 23.05.2018 |  |  |  | Силовые автоматические выключатели | Автоматические выключатели в литом корпусе | Accessories for FORMULA Class | Accessories for FORMULA Class | 8015644691608 | 0.090 | KG | 1.100 | CDM
1SDA066200R1 | SAC 1SDA0 66200 R1 | Выводы силовые выключателя KIT F A1 (комплект из 1шт.) | 1 | ST | 185,96 | 185,96 | SACE A | Заказ | 4 недели |  |  | 23.05.2018 |  |  |  | Силовые автоматические выключатели | Автоматические выключатели в литом корпусе | Accessories for FORMULA Class | Accessories for FORMULA Class | 8015644001032 | 0.010 | KG | 0.900 | CDM
1SDA066201R1 | SAC 1SDA0 66201 R1 | Выводы силовые выключателя KIT F A1 (комплект из 2шт.) | 1 | ST | 373,68 | 373,68 | SACE A | Заказ | 4 недели |  |  | 23.05.2018 |  |  |  | Силовые автоматические выключатели | Автоматические выключатели в литом корпусе | Accessories for FORMULA Class | Accessories for FORMULA Class | 8015644691615 | 0.030 | KG | 0.900 | CDM
1SDA066202R1 | SAC 1SDA0 66202 R1 | Выводы силовые выключателя KIT F A1 (комплект из 3шт.) | 1 | ST | 560,84 | 560,84 | SACE A | Заказ | 4 недели |  |  | 23.05.2018 |  |  |  | Силовые автоматические выключатели | Автоматические выключатели в литом корпусе | Accessories for FORMULA Class | Accessories for FORMULA Class | 8015644001056 | 0.040 | KG | 0.900 | CDM
1SDA066203R1 | SAC 1SDA0 66203 R1 | Выводы силовые выключателя KIT F A1 (комплект из 4шт.) | 1 | ST | 746,78 | 746,78 | SACE A | Заказ | 4 недели |  |  | 23.05.2018 |  |  |  | Силовые автоматические выключатели | Автоматические выключатели в литом корпусе | Accessories for FORMULA Class | Accessories for FORMULA Class | 8015644691622 | 0.050 | KG | 0.900 | CDM
1SDA066204R1 | SAC 1SDA0 66204 R1 | Выводы силовые выключателя KIT F A1 (комплект из 6шт.) | 1 | ST | 1120,48 | 1120,48 | SACE A | Заказ | 4 недели |  |  | 23.05.2018 |  |  |  | Силовые автоматические выключатели | Автоматические выключатели в литом корпусе | Accessories for FORMULA Class | Accessories for FORMULA Class | 8015644001070 | 0.080 | KG | 0.900 | CDM
1SDA066205R1 | SAC 1SDA0 66205 R1 | Выводы силовые выключателя KIT F A1 (комплект из 8шт.) | 1 | ST | 1494,17 | 1494,17 | SACE A | Заказ | 4 недели |  |  | 23.05.2018 |  |  |  | Силовые автоматические выключатели | Автоматические выключатели в литом корпусе | Accessories for FORMULA Class | Accessories for FORMULA Class | 8015644691639 | 0.100 | KG | 0.900 | CDM
1SDA066206R1 | SAC 1SDA0 66206 R1 | Выводы силовые выключателя KIT F A2 (комплект из 1шт.) | 1 | ST | 190,71 | 190,71 | SACE A | Заказ | 4 недели |  |  | 23.05.2018 |  |  |  | Силовые автоматические выключатели | Автоматические выключатели в литом корпусе | Accessories for FORMULA Class | Accessories for FORMULA Class | 8015644001094 | 0.010 | KG | 0.900 | CDM
1SDA066207R1 | SAC 1SDA0 66207 R1 | Выводы силовые выключателя KIT F A2 (комплект из 2шт.) | 1 | ST | 381,41 | 381,41 | SACE A | Заказ | 4 недели |  |  | 23.05.2018 |  |  |  | Силовые автоматические выключатели | Автоматические выключатели в литом корпусе | Accessories for FORMULA Class | Accessories for FORMULA Class | 8015644691646 | 0.030 | KG | 0.900 | CDM
1SDA066208R1 | SAC 1SDA0 66208 R1 | Выводы силовые выключателя KIT F A2 (комплект из 3шт.) | 1 | ST | 572,71 | 572,71 | SACE A | Заказ | 4 недели |  |  | 23.05.2018 |  |  |  | Силовые автоматические выключатели | Автоматические выключатели в литом корпусе | Accessories for FORMULA Class | Accessories for FORMULA Class | 8015644001117 | 0.040 | KG | 0.900 | CDM
1SDA066209R1 | SAC 1SDA0 66209 R1 | Выводы силовые выключателя KIT F A2 (комплект из 4шт.) | 1 | ST | 763,42 | 763,42 | SACE A | Заказ | 4 недели |  |  | 23.05.2018 |  |  |  | Силовые автоматические выключатели | Автоматические выключатели в литом корпусе | Accessories for FORMULA Class | Accessories for FORMULA Class | 8015644691653 | 0.050 | KG | 0.900 | CDM
1SDA066210R1 | SAC 1SDA0 66210 R1 | Выводы силовые выключателя KIT F A2 (комплект из 6шт.) | 1 | ST | 1143,65 | 1143,65 | SACE A | Заказ | 4 недели |  |  | 23.05.2018 |  |  |  | Силовые автоматические выключатели | Автоматические выключатели в литом корпусе | Accessories for FORMULA Class | Accessories for FORMULA Class | 8015644001131 | 0.080 | KG | 0.900 | CDM
1SDA066211R1 | SAC 1SDA0 66211 R1 | Выводы силовые выключателя KIT F A2 (комплект из 8шт.) | 1 | ST | 1524,46 | 1524,46 | SACE A | Заказ | 4 недели |  |  | 23.05.2018 |  |  |  | Силовые автоматические выключатели | Автоматические выключатели в литом корпусе | Accessories for FORMULA Class | Accessories for FORMULA Class | 8015644691660 | 0.100 | KG | 0.900 | CDM
1SDA066212R1 | SAC 1SDA0 66212 R1 | Выводы силовые выключателя KIT EF A1 (комплект из 1шт.) | 1 | ST | 272,11 | 272,11 | SACE A | Заказ | 4 недели |  |  | 23.05.2018 |  |  |  | Силовые автоматические выключатели | Автоматические выключатели в литом корпусе | Accessories for FORMULA Class | Accessories for FORMULA Class | 8015644001155 | 0.040 | KG | 0.900 | CDM
1SDA066213R1 | SAC 1SDA0 66213 R1 | Выводы силовые выключателя KIT EF A1 (комплект из 2шт.) | 1 | ST | 544,19 | 544,19 | SACE A | Заказ | 4 недели |  |  | 23.05.2018 |  |  |  | Силовые автоматические выключатели | Автоматические выключатели в литом корпусе | Accessories for FORMULA Class | Accessories for FORMULA Class | 8015644691677 | 0.080 | KG | 0.900 | CDM
1SDA066214R1 | SAC 1SDA0 66214 R1 | Выводы силовые выключателя KIT EF A1 (комплект из 3шт.) | 1 | ST | 817,48 | 817,48 | SACE A | Заказ | 4 недели |  |  | 23.05.2018 |  |  |  | Силовые автоматические выключатели | Автоматические выключатели в литом корпусе | Accessories for FORMULA Class | Accessories for FORMULA Class | 8015644001179 | 0.120 | KG | 0.900 | CDM
1SDA066215R1 | SAC 1SDA0 66215 R1 | Выводы силовые выключателя KIT EF A1 (комплект из 4шт.) | 1 | ST | 1089,60 | 1089,60 | SACE A | Заказ | 4 недели |  |  | 23.05.2018 |  |  |  | Силовые автоматические выключатели | Автоматические выключатели в литом корпусе | Accessories for FORMULA Class | Accessories for FORMULA Class | 8015644691684 | 0.170 | KG | 0.900 | CDM
1SDA066216R1 | SAC 1SDA0 66216 R1 | Выводы силовые выключателя KIT EF A1 (комплект из 6шт.) | 1 | ST | 1633,78 | 1633,78 | SACE A | Заказ | 4 недели |  |  | 23.05.2018 |  |  |  | Силовые автоматические выключатели | Автоматические выключатели в литом корпусе | Accessories for FORMULA Class | Accessories for FORMULA Class | 8015644001193 | 0.250 | KG | 0.900 | CDM
1SDA066217R1 | SAC 1SDA0 66217 R1 | Выводы силовые выключателя KIT EF A1 (комплект из 8шт.) | 1 | ST | 2179,16 | 2179,16 | SACE A | Заказ | 4 недели |  |  | 23.05.2018 |  |  |  | Силовые автоматические выключатели | Автоматические выключатели в литом корпусе | Accessories for FORMULA Class | Accessories for FORMULA Class | 8015644691691 | 0.330 | KG | 0.900 | CDM
1SDA066218R1 | SAC 1SDA0 66218 R1 | Выводы силовые выключателя KIT EF A2 (комплект из 1шт.) | 1 | ST | 278,03 | 278,03 | SACE A | Заказ | 4 недели |  |  | 23.05.2018 |  |  |  | Силовые автоматические выключатели | Автоматические выключатели в литом корпусе | Accessories for FORMULA Class | Accessories for FORMULA Class | 8015644001216 | 0.040 | KG | 0.900 | CDM
1SDA066219R1 | SAC 1SDA0 66219 R1 | Выводы силовые выключателя KIT EF A2 (комплект из 2шт.) | 1 | ST | 556,08 | 556,08 | SACE A | Заказ | 4 недели |  |  | 23.05.2018 |  |  |  | Силовые автоматические выключатели | Автоматические выключатели в литом корпусе | Accessories for FORMULA Class | Accessories for FORMULA Class | 8015644691707 | 0.080 | KG | 0.900 | CDM
1SDA066220R1 | SAC 1SDA0 66220 R1 | Выводы силовые выключателя KIT EF A2 (комплект из 3шт.) | 1 | ST | 834,72 | 834,72 | SACE A | Заказ | 4 недели |  |  | 23.05.2018 |  |  |  | Силовые автоматические выключатели | Автоматические выключатели в литом корпусе | Accessories for FORMULA Class | Accessories for FORMULA Class | 8015644001230 | 0.120 | KG | 0.900 | CDM
1SDA066221R1 | SAC 1SDA0 66221 R1 | Выводы силовые выключателя KIT EF A2 (комплект из 4шт.) | 1 | ST | 1111,56 | 1111,56 | SACE A | Заказ | 4 недели |  |  | 23.05.2018 |  |  |  | Силовые автоматические выключатели | Автоматические выключатели в литом корпусе | Accessories for FORMULA Class | Accessories for FORMULA Class | 8015644691714 | 0.170 | KG | 0.900 | CDM
1SDA066222R1 | SAC 1SDA0 66222 R1 | Выводы силовые выключателя KIT EF A2 (комплект из 6шт.) | 1 | ST | 1667,65 | 1667,65 | SACE A | Заказ | 4 недели |  |  | 23.05.2018 |  |  |  | Силовые автоматические выключатели | Автоматические выключатели в литом корпусе | Accessories for FORMULA Class | Accessories for FORMULA Class | 8015644001254 | 0.250 | KG | 0.900 | CDM
1SDA066223R1 | SAC 1SDA0 66223 R1 | Выводы силовые выключателя KIT EF A2 (комплект из 8шт.) | 1 | ST | 2223,73 | 2223,73 | SACE A | Заказ | 4 недели |  |  | 23.05.2018 |  |  |  | Силовые автоматические выключатели | Автоматические выключатели в литом корпусе | Accessories for FORMULA Class | Accessories for FORMULA Class | 8015644001261 | 0.330 | KG | 0.900 | CDM
1SDA066224R1 | SAC 1SDA0 66224 R1 | Выводы силовые выключателя KIT ES A1 (комплект из 2шт.) | 1 | ST | 342,79 | 342,79 | SACE A | Заказ | 4 недели |  |  | 23.05.2018 |  |  |  | Силовые автоматические выключатели | Автоматические выключатели в литом корпусе | Accessories for FORMULA Class | Accessories for FORMULA Class | 8015644691721 | 0.220 | KG | 0.900 | CDM
1SDA066225R1 | SAC 1SDA0 66225 R1 | Выводы силовые выключателя KIT ES A1 (комплект из 3шт.) | 1 | ST | 515,09 | 515,09 | SACE A | Заказ | 4 недели |  |  | 23.05.2018 |  |  |  | Силовые автоматические выключатели | Автоматические выключатели в литом корпусе | Accessories for FORMULA Class | Accessories for FORMULA Class | 8015644001285 | 0.330 | KG | 0.900 | CDM
1SDA066226R1 | SAC 1SDA0 66226 R1 | Выводы силовые выключателя KIT ES A1 4p (комплект из 4шт.) | 1 | ST | 686,19 | 686,19 | SACE A | Заказ | 4 недели |  |  | 23.05.2018 |  |  |  | Силовые автоматические выключатели | Автоматические выключатели в литом корпусе | Accessories for FORMULA Class | Accessories for FORMULA Class | 8015644691738 | 0.440 | KG | 0.900 | CDM
1SDA066227R1 | SAC 1SDA0 66227 R1 | Выводы силовые выключателя KIT ES A1 (комплект из 6шт.) | 1 | ST | 1027,80 | 1027,80 | SACE A | Заказ | 4 недели |  |  | 23.05.2018 |  |  |  | Силовые автоматические выключатели | Автоматические выключатели в литом корпусе | Accessories for FORMULA Class | Accessories for FORMULA Class | 8015644001308 | 0.660 | KG | 0.900 | CDM
1SDA066228R1 | SAC 1SDA0 66228 R1 | Выводы силовые выключателя KIT ES A1 (комплект из 8шт.) | 1 | ST | 1370,60 | 1370,60 | SACE A | Заказ | 4 недели |  |  | 23.05.2018 |  |  |  | Силовые автоматические выключатели | Автоматические выключатели в литом корпусе | Accessories for FORMULA Class | Accessories for FORMULA Class | 8015644691745 | 0.880 | KG | 0.900 | CDM
1SDA066229R1 | SAC 1SDA0 66229 R1 | Выводы силовые выключателя KIT ES A2 (комплект из 2шт.) | 1 | ST | 1901,13 | 1901,13 | SACE A | Заказ | 4 недели |  |  | 23.05.2018 |  |  |  | Силовые автоматические выключатели | Автоматические выключатели в литом корпусе | Accessories for FORMULA Class | Accessories for FORMULA Class | 8015644001322 | 0.220 | KG | 0.900 | CDM
1SDA066230R1 | SAC 1SDA0 66230 R1 | Выводы силовые выключателя KIT ES A2 (комплект из 3шт.) | 1 | ST | 2852,28 | 2852,28 | SACE A | Заказ | 4 недели |  |  | 23.05.2018 |  |  |  | Силовые автоматические выключатели | Автоматические выключатели в литом корпусе | Accessories for FORMULA Class | Accessories for FORMULA Class | 8015644691752 | 0.330 | KG | 0.900 | CDM
1SDA066231R1 | SAC 1SDA0 66231 R1 | Выводы силовые выключателя KIT ES A2 4p (комплект из 4шт.) | 1 | ST | 3803,44 | 3803,44 | SACE A | Заказ | 4 недели |  |  | 23.05.2018 |  |  |  | Силовые автоматические выключатели | Автоматические выключатели в литом корпусе | Accessories for FORMULA Class | Accessories for FORMULA Class | 8015644001346 | 0.440 | KG | 0.900 | CDM
1SDA066232R1 | SAC 1SDA0 66232 R1 | Выводы силовые выключателя KIT ES A2 (комплект из 6шт.) | 1 | ST | 5703,97 | 5703,97 | SACE A | Заказ | 4 недели |  |  | 23.05.2018 |  |  |  | Силовые автоматические выключатели | Автоматические выключатели в литом корпусе | Accessories for FORMULA Class | Accessories for FORMULA Class | 8015644691769 | 0.660 | KG | 0.900 | CDM
1SDA066233R1 | SAC 1SDA0 66233 R1 | Выводы силовые выключателя KIT ES A2 (комплект из 8шт.) | 1 | ST | 7605,69 | 7605,69 | SACE A | Заказ | 4 недели |  |  | 23.05.2018 |  |  |  | Силовые автоматические выключатели | Автоматические выключатели в литом корпусе | Accessories for FORMULA Class | Accessories for FORMULA Class | 8015644001360 | 0.880 | KG | 0.900 | CDM
1SDA066234R1 | SAC 1SDA0 66234 R1 | Выводы силовые выключателя KIT FC CuAl A1 60A (комплект из 1шт.) | 1 | ST | 471,12 | 471,12 | SACE A | Заказ | 4 недели |  |  | 23.05.2018 |  |  |  | Силовые автоматические выключатели | Автоматические выключатели в литом корпусе | Accessories for FORMULA Class | Accessories for FORMULA Class | 8015644691776 | 0.090 | KG | 0.400 | CDM
1SDA066235R1 | SAC 1SDA0 66235 R1 | Выводы силовые выключателя KIT FC CuAl A1 60A (комплект из 2шт.) | 1 | ST | 943,44 | 943,44 | SACE A | Заказ | 4 недели |  |  | 23.05.2018 |  |  |  | Силовые автоматические выключатели | Автоматические выключатели в литом корпусе | Accessories for FORMULA Class | Accessories for FORMULA Class | 8015644001384 | 0.190 | KG | 0.400 | CDM
1SDA066236R1 | SAC 1SDA0 66236 R1 | Выводы силовые выключателя KIT FC CuAl A1 60A (комплект из 3шт.) | 1 | ST | 1414,55 | 1414,55 | SACE A | Заказ | 4 недели |  |  | 23.05.2018 |  |  |  | Силовые автоматические выключатели | Автоматические выключатели в литом корпусе | Accessories for FORMULA Class | Accessories for FORMULA Class | 8015644691783 | 0.280 | KG | 0.400 | CDM
1SDA066237R1 | SAC 1SDA0 66237 R1 | Выводы силовые выключателя KIT FC CuAl A1 60A (комплект из 4шт.) | 1 | ST | 1885,09 | 1885,09 | SACE A | Заказ | 4 недели |  |  | 23.05.2018 |  |  |  | Силовые автоматические выключатели | Автоматические выключатели в литом корпусе | Accessories for FORMULA Class | Accessories for FORMULA Class | 8015644001407 | 0.370 | KG | 1.100 | CDM
1SDA066238R1 | SAC 1SDA0 66238 R1 | Выводы силовые выключателя KIT FC CuAl A1 60A (комплект из 6шт.) | 1 | ST | 2829,12 | 2829,12 | SACE A | Заказ | 4 недели |  |  | 23.05.2018 |  |  |  | Силовые автоматические выключатели | Автоматические выключатели в литом корпусе | Accessories for FORMULA Class | Accessories for FORMULA Class | 8015644691790 | 0.560 | KG | 3.500 | CDM
1SDA066239R1 | SAC 1SDA0 66239 R1 | Выводы силовые выключателя KIT FC CuAl A1 60A (комплект из 8шт.) | 1 | ST | 3770,76 | 3770,76 | SACE A | Заказ | 4 недели |  |  | 23.05.2018 |  |  |  | Силовые автоматические выключатели | Автоматические выключатели в литом корпусе | Accessories for FORMULA Class | Accessories for FORMULA Class | 8015644001421 | 0.750 | KG | 8.300 | CDM
1SDA066240R1 | SAC 1SDA0 66240 R1 | Выводы силовые выключателя KIT FC CuAl A1 125A (комплект из 1шт.) | 1 | ST | 757,47 | 757,47 | SACE A | Заказ | 4 недели |  |  | 23.05.2018 |  |  |  | Силовые автоматические выключатели | Автоматические выключатели в литом корпусе | Accessories for FORMULA Class | Accessories for FORMULA Class | 8015644691806 | 0.090 | KG | 0.400 | CDM
1SDA066241R1 | SAC 1SDA0 66241 R1 | Выводы силовые выключателя KIT FC CuAl A1 125A (комплект из 2шт.) | 1 | ST | 1515,56 | 1515,56 | SACE A | Заказ | 4 недели |  |  | 23.05.2018 |  |  |  | Силовые автоматические выключатели | Автоматические выключатели в литом корпусе | Accessories for FORMULA Class | Accessories for FORMULA Class | 8015644001445 | 0.190 | KG | 0.400 | CDM
1SDA066242R1 | SAC 1SDA0 66242 R1 | Выводы силовые выключателя KIT FC CuAl A1 125A (комплект из 3шт.) | 1 | ST | 2273,03 | 2273,03 | SACE A | Заказ | 4 недели |  |  | 23.05.2018 |  |  |  | Силовые автоматические выключатели | Автоматические выключатели в литом корпусе | Accessories for FORMULA Class | Accessories for FORMULA Class | 8015644691813 | 0.280 | KG | 0.400 | CDM
1SDA066243R1 | SAC 1SDA0 66243 R1 | Выводы силовые выключателя KIT FC CuAl A1 125A (комплект из 4шт.) | 1 | ST | 3031,71 | 3031,71 | SACE A | Заказ | 4 недели |  |  | 23.05.2018 |  |  |  | Силовые автоматические выключатели | Автоматические выключатели в литом корпусе | Accessories for FORMULA Class | Accessories for FORMULA Class | 8015644001469 | 0.370 | KG | 1.100 | CDM
1SDA066244R1 | SAC 1SDA0 66244 R1 | Выводы силовые выключателя KIT FC CuAl A1 125A (комплект из 6шт.) | 1 | ST | 4547,26 | 4547,26 | SACE A | Заказ | 4 недели |  |  | 23.05.2018 |  |  |  | Силовые автоматические выключатели | Автоматические выключатели в литом корпусе | Accessories for FORMULA Class | Accessories for FORMULA Class | 8015644691820 | 0.560 | KG | 3.500 | CDM
1SDA066245R1 | SAC 1SDA0 66245 R1 | Выводы силовые выключателя KIT FC CuAl A1 125A (комплект из 8шт.) | 1 | ST | 6061,63 | 6061,63 | SACE A | Заказ | 4 недели |  |  | 23.05.2018 |  |  |  | Силовые автоматические выключатели | Автоматические выключатели в литом корпусе | Accessories for FORMULA Class | Accessories for FORMULA Class | 8015644001483 | 0.750 | KG | 8.300 | CDM
1SDA066246R1 | SAC 1SDA0 66246 R1 | Выводы силовые выключателя KIT FC CuAl A2 225A (комплект из 1шт.) | 1 | ST | 1116,32 | 1116,32 | SACE A | Заказ | 4 недели |  |  | 23.05.2018 |  |  |  | Силовые автоматические выключатели | Автоматические выключатели в литом корпусе | Accessories for FORMULA Class | Accessories for FORMULA Class | 8015644691837 | 0.120 | KG | 0.400 | CDM
1SDA066247R1 | SAC 1SDA0 66247 R1 | Выводы силовые выключателя KIT FC CuAl A2 225A (комплект из 2шт.) | 1 | ST | 2232,04 | 2232,04 | SACE A | Заказ | 4 недели |  |  | 23.05.2018 |  |  |  | Силовые автоматические выключатели | Автоматические выключатели в литом корпусе | Accessories for FORMULA Class | Accessories for FORMULA Class | 8015644001506 | 0.240 | KG | 0.400 | CDM
1SDA066248R1 | SAC 1SDA0 66248 R1 | Выводы силовые выключателя KIT FC CuAl A2 225A (комплект из 3шт.) | 1 | ST | 3346,58 | 3346,58 | SACE A | Заказ | 4 недели |  |  | 23.05.2018 |  |  |  | Силовые автоматические выключатели | Автоматические выключатели в литом корпусе | Accessories for FORMULA Class | Accessories for FORMULA Class | 8015644001513 | 0.360 | KG | 0.400 | CDM
1SDA066249R1 | SAC 1SDA0 66249 R1 | Выводы силовые выключателя KIT FC CuAl A2 225A (комплект из 4шт.) | 1 | ST | 4462,30 | 4462,30 | SACE A | Заказ | 4 недели |  |  | 23.05.2018 |  |  |  | Силовые автоматические выключатели | Автоматические выключатели в литом корпусе | Accessories for FORMULA Class | Accessories for FORMULA Class | 8015644691844 | 0.480 | KG | 1.100 | CDM
1SDA066250R1 | SAC 1SDA0 66250 R1 | Выводы силовые выключателя KIT FC CuAl A2 225A (комплект из 6шт.) | 1 | ST | 6694,94 | 6694,94 | SACE A | Заказ | 4 недели |  |  | 23.05.2018 |  |  |  | Силовые автоматические выключатели | Автоматические выключатели в литом корпусе | Accessories for FORMULA Class | Accessories for FORMULA Class | 8015644001537 | 0.720 | KG | 3.500 | CDM
1SDA066251R1 | SAC 1SDA0 66251 R1 | Выводы силовые выключателя KIT FC CuAl A2 225A (комплект из 8шт.) | 1 | ST | 8925,80 | 8925,80 | SACE A | Заказ | 4 недели |  |  | 23.05.2018 |  |  |  | Силовые автоматические выключатели | Автоматические выключатели в литом корпусе | Accessories for FORMULA Class | Accessories for FORMULA Class | 8015644691851 | 0.960 | KG | 8.300 | CDM
1SDA066252R1 | SAC 1SDA0 66252 R1 | Выводы силовые выключателя KIT FC CuAl A2 250A (комплект из 1шт.) | 1 | ST | 1116,32 | 1116,32 | SACE A | Заказ | 4 недели |  |  | 23.05.2018 |  |  |  | Силовые автоматические выключатели | Автоматические выключатели в литом корпусе | Accessories for FORMULA Class | Accessories for FORMULA Class | 8015644001551 | 0.120 | KG | 0.400 | CDM
1SDA066253R1 | SAC 1SDA0 66253 R1 | Выводы силовые выключателя KIT FC CuAl A2 250A (комплект из 2шт.) | 1 | ST | 2232,04 | 2232,04 | SACE A | Заказ | 4 недели |  |  | 23.05.2018 |  |  |  | Силовые автоматические выключатели | Автоматические выключатели в литом корпусе | Accessories for FORMULA Class | Accessories for FORMULA Class | 8015644691868 | 0.240 | KG | 0.400 | CDM
1SDA066254R1 | SAC 1SDA0 66254 R1 | Выводы силовые выключателя KIT FC CuAl A2 250A (комплект из 3шт.) | 1 | ST | 3346,58 | 3346,58 | SACE A | Заказ | 4 недели |  |  | 23.05.2018 |  |  |  | Силовые автоматические выключатели | Автоматические выключатели в литом корпусе | Accessories for FORMULA Class | Accessories for FORMULA Class | 8015644001575 | 0.360 | KG | 0.400 | CDM
1SDA066255R1 | SAC 1SDA0 66255 R1 | Выводы силовые выключателя KIT FC CuAl A2 250A (комплект из 4шт.) | 1 | ST | 4462,30 | 4462,30 | SACE A | Заказ | 4 недели |  |  | 23.05.2018 |  |  |  | Силовые автоматические выключатели | Автоматические выключатели в литом корпусе | Accessories for FORMULA Class | Accessories for FORMULA Class | 8015644691875 | 0.480 | KG | 1.100 | CDM
1SDA066256R1 | SAC 1SDA0 66256 R1 | Выводы силовые выключателя KIT FC CuAl A2 250A (комплект из 6шт.) | 1 | ST | 6694,94 | 6694,94 | SACE A | Заказ | 4 недели |  |  | 23.05.2018 |  |  |  | Силовые автоматические выключатели | Автоматические выключатели в литом корпусе | Accessories for FORMULA Class | Accessories for FORMULA Class | 8015644001599 | 0.720 | KG | 3.500 | CDM
1SDA066257R1 | SAC 1SDA0 66257 R1 | Выводы силовые выключателя KIT FC CuAl A2 250A (комплект из 8шт.) | 1 | ST | 8925,80 | 8925,80 | SACE A | Заказ | 4 недели |  |  | 23.05.2018 |  |  |  | Силовые автоматические выключатели | Автоматические выключатели в литом корпусе | Accessories for FORMULA Class | Accessories for FORMULA Class | 8015644691882 | 0.960 | KG | 8.300 | CDM
1SDA066258R1 | SAC 1SDA0 66258 R1 | Контакт состояния/срабатывания выключателя с проводами A1-A2 | 1 | ST | 1007,76 | 1007,76 | SACE A | Заказ | 4 недели |  |  | 23.05.2018 |  |  |  | Силовые автоматические выключатели | Автоматические выключатели в литом корпусе | Accessories for FORMULA Class | Accessories for FORMULA Class | 8015644001612 | 0.060 | KG | 0.900 | CDM
1SDA066259R1 | SAC 1SDA0 66259 R1 | Съёмная блокировка в разомкнутом состоянии PLL A1-A2 | 1 | ST | 713,58 | 713,58 | SACE A | Заказ | 4 недели |  |  | 23.05.2018 |  |  |  | Силовые автоматические выключатели | Автоматические выключатели в литом корпусе | Accessories for FORMULA Class | Accessories for FORMULA Class | 8015644691899 | 0.020 | KG | 0.300 | CDM
1SDA066260R1 | SAC 1SDA0 66260 R1 | Выводы силовые для фиксированной части EF FP XT1 (комплект из 3шт.) | 1 | ST | 868,11 | 868,11 | SACE | Заказ | 4 недели |  |  | 23.05.2018 |  |  |  | Силовые автоматические выключатели | Силовые автоматические выключатели | Аксессуары для автоматических выключателей в литом корпусе | Tmax XT | 8015644691905 | 0.180 | KG | 0.900 | CDM
1SDA066261R1 | SAC 1SDA0 66261 R1 | Выводы силовые для фиксированной части EF FP XT1 (комплект из 4шт.) | 1 | ST | 1156,14 | 1156,14 | SACE | Заказ | 4 недели |  |  | 23.05.2018 |  |  |  | Силовые автоматические выключатели | Силовые автоматические выключатели | Аксессуары для автоматических выключателей в литом корпусе | Tmax XT | 8015644001711 | 0.220 | KG | 0.900 | CDM
1SDA066262R1 | SAC 1SDA0 66262 R1 | Выводы силовые для фиксированной части EF FP XT2 (комплект из 3шт.) | 1 | ST | 917,04 | 917,04 | SACE | Заказ | 4 недели |  |  | 23.05.2018 |  |  |  | Силовые автоматические выключатели | Силовые автоматические выключатели | Аксессуары для автоматических выключателей в литом корпусе | Tmax XT | 8015644691912 | 0.180 | KG | 0.900 | CDM
1SDA066263R1 | SAC 1SDA0 66263 R1 | Выводы силовые для фиксированной части EF FP XT2 (комплект из 4шт.) | 1 | ST | 1219,52 | 1219,52 | SACE | Заказ | 4 недели |  |  | 23.05.2018 |  |  |  | Силовые автоматические выключатели | Силовые автоматические выключатели | Аксессуары для автоматических выключателей в литом корпусе | Tmax XT | 8015644001735 | 0.220 | KG | 0.900 | CDM
1SDA066264R1 | SAC 1SDA0 66264 R1 | Выводы силовые для фиксированной части EF FP XT3 (комплект из 3шт.) | 1 | ST | 965,99 | 965,99 | SACE | Заказ | 4 недели |  |  | 23.05.2018 |  |  |  | Силовые автоматические выключатели | Силовые автоматические выключатели | Аксессуары для автоматических выключателей в литом корпусе | Tmax XT | 8015644691929 | 0.200 | KG | 1.200 | CDM
1SDA066265R1 | SAC 1SDA0 66265 R1 | Выводы силовые для фиксированной части EF FP XT3 (комплект из 4шт.) | 1 | ST | 1283,72 | 1283,72 | SACE | Заказ | 4 недели |  |  | 23.05.2018 |  |  |  | Силовые автоматические выключатели | Силовые автоматические выключатели | Аксессуары для автоматических выключателей в литом корпусе | Tmax XT | 8015644001759 | 0.240 | KG | 1.200 | CDM
1SDA066266R1 | SAC 1SDA0 66266 R1 | Выводы силовые для фиксированной части EF FP XT4 (комплект из 3шт.) | 1 | ST | 1014,12 | 1014,12 | SACE | Заказ | 4 недели |  |  | 23.05.2018 |  |  |  | Силовые автоматические выключатели | Силовые автоматические выключатели | Аксессуары для автоматических выключателей в литом корпусе | Tmax XT | 8015644001766 | 0.200 | KG | 1.200 | CDM
1SDA066267R1 | SAC 1SDA0 66267 R1 | Выводы силовые для фиксированной части EF FP XT4 (комплект из 4шт.) | 1 | ST | 1348,68 | 1348,68 | SACE | Заказ | 4 недели |  |  | 23.05.2018 |  |  |  | Силовые автоматические выключатели | Силовые автоматические выключатели | Аксессуары для автоматических выключателей в литом корпусе | Tmax XT | 8015644691936 | 0.240 | KG | 1.200 | CDM
1SDA066268R1 | SAC 1SDA0 66268 R1 | Выводы силовые для фиксированной части R FP XT1 (комплект из 3шт.) | 1 | ST | 3628,88 | 3628,88 | SACE | Заказ | 4 недели |  |  | 23.05.2018 |  |  |  | Силовые автоматические выключатели | Силовые автоматические выключатели | Аксессуары для автоматических выключателей в литом корпусе | Tmax XT | 8015644001780 | 0.250 | KG | 0.900 | CDM
1SDA066269R1 | SAC 1SDA0 66269 R1 | Выводы силовые для фиксированной части R FP XT1 (комплект из 4шт.) | 1 | ST | 4837,97 | 4837,97 | SACE | Заказ | 4 недели |  |  | 23.05.2018 |  |  |  | Силовые автоматические выключатели | Силовые автоматические выключатели | Аксессуары для автоматических выключателей в литом корпусе | Tmax XT | 8015644691943 | 0.340 | KG | 0.900 | CDM
1SDA066270R1 | SAC 1SDA0 66270 R1 | Выводы силовые для фиксированной части R FP XT2 (комплект из 3шт.) | 1 | ST | 1836,51 | 1836,51 | SACE | Заказ | 4 недели |  |  | 23.05.2018 |  |  |  | Силовые автоматические выключатели | Силовые автоматические выключатели | Аксессуары для автоматических выключателей в литом корпусе | Tmax XT | 8015644001803 | 0.250 | KG | 0.900 | CDM
1SDA066271R1 | SAC 1SDA0 66271 R1 | Выводы силовые для фиксированной части R FP XT2 (комплект из 4шт.) | 1 | ST | 2447,07 | 2447,07 | SACE | Заказ | 4 недели |  |  | 23.05.2018 |  |  |  | Силовые автоматические выключатели | Силовые автоматические выключатели | Аксессуары для автоматических выключателей в литом корпусе | Tmax XT | 8015644691950 | 0.340 | KG | 0.900 | CDM
1SDA066272R1 | SAC 1SDA0 66272 R1 | Выводы силовые для фиксированной части R FP XT3-XT4 (комплект из 3шт.) | 1 | ST | 2293,82 | 2293,82 | SACE | Заказ | 4 недели |  |  | 23.05.2018 |  |  |  | Силовые автоматические выключатели | Силовые автоматические выключатели | Аксессуары для автоматических выключателей в литом корпусе | Tmax XT | 8015644001827 | 0.270 | KG | 1.200 | CDM
1SDA066273R1 | SAC 1SDA0 66273 R1 | Выводы силовые для фиксированной части R FP XT3-XT4 (комплект из 4шт.) | 1 | ST | 3057,63 | 3057,63 | SACE | Заказ | 4 недели |  |  | 23.05.2018 |  |  |  | Силовые автоматические выключатели | Силовые автоматические выключатели | Аксессуары для автоматических выключателей в литом корпусе | Tmax XT | 8015644691967 | 0.360 | KG | 1.200 | CDM
1SDA066274R1 | SAC 1SDA0 66274 R1 | Выводы силовые для стационарного выключателя FC CuAl 1x35...150mm2 XT3 (комплект из 3шт.) | 1 | ST | 1180,06 | 1180,06 | SACE | Заказ | 4 недели |  |  | 23.05.2018 |  |  |  | Силовые автоматические выключатели | Силовые автоматические выключатели | Аксессуары для автоматических выключателей в литом корпусе | Tmax XT | 8015644001841 | 0.420 | KG | 1.200 | CDM
1SDA066275R1 | SAC 1SDA0 66275 R1 | Выводы силовые для стационарного выключателя FC CuAl 1x35...150mm2 XT3 (комплект из 4шт.) | 1 | ST | 1568,56 | 1568,56 | SACE | Заказ | 4 недели |  |  | 23.05.2018 |  |  |  | Силовые автоматические выключатели | Силовые автоматические выключатели | Аксессуары для автоматических выключателей в литом корпусе | Tmax XT | 8015644691974 | 0.540 | KG | 1.200 | CDM
1SDA066276R1 | SAC 1SDA0 66276 R1 | Комплект преобразования исполнения P MP XT1 3p (макс. допустимый ток 144А) | 1 | ST | 1570,94 | 1570,94 | SACE | C | 4 недели |  |  | 23.05.2018 |  |  |  | Силовые автоматические выключатели | Силовые автоматические выключатели | Аксессуары для автоматических выключателей в литом корпусе | Tmax XT | 8015644001865 | 0.370 | KG | 1.500 | CDM
1SDA066277R1 | SAC 1SDA0 66277 R1 | Комплект преобразования исполнения P MP XT1 4p (макс. допустимый ток 144А) | 1 | ST | 1789,97 | 1789,97 | SACE | Заказ | 4 недели |  |  | 23.05.2018 |  |  |  | Силовые автоматические выключатели | Силовые автоматические выключатели | Аксессуары для автоматических выключателей в литом корпусе | Tmax XT | 8015644691981 | 0.480 | KG | 1.500 | CDM
1SDA066278R1 | SAC 1SDA0 66278 R1 | Комплект преобразования исполнения P MP XT2 3p | 1 | ST | 2131,89 | 2131,89 | SACE | B | 4 недели |  |  | 23.05.2018 |  |  |  | Силовые автоматические выключатели | Силовые автоматические выключатели | Аксессуары для автоматических выключателей в литом корпусе | Tmax XT | 8015644001889 | 0.390 | KG | 1.500 | CDM
1SDA066279R1 | SAC 1SDA0 66279 R1 | Комплект преобразования исполнения P MP XT2 4p | 1 | ST | 2987,02 | 2987,02 | SACE | Заказ | 4 недели |  |  | 23.05.2018 |  |  |  | Силовые автоматические выключатели | Силовые автоматические выключатели | Аксессуары для автоматических выключателей в литом корпусе | Tmax XT | 8015644691998 | 0.500 | KG | 1.500 | CDM
1SDA066280R1 | SAC 1SDA0 66280 R1 | Комплект преобразования исполнения P MP XT3 3p | 1 | ST | 2955,74 | 2955,74 | SACE | C | 4 недели |  |  | 23.05.2018 |  |  |  | Силовые автоматические выключатели | Силовые автоматические выключатели | Аксессуары для автоматических выключателей в литом корпусе | Tmax XT | 8015644001902 | 0.460 | KG | 1.500 | CDM
1SDA066281R1 | SAC 1SDA0 66281 R1 | Комплект преобразования исполнения P MP XT3 4p | 1 | ST | 3933,76 | 3933,76 | SACE | Заказ | 4 недели |  |  | 23.05.2018 |  |  |  | Силовые автоматические выключатели | Силовые автоматические выключатели | Аксессуары для автоматических выключателей в литом корпусе | Tmax XT | 8015644692001 | 0.580 | KG | 1.500 | CDM
1SDA066282R1 | SAC 1SDA0 66282 R1 | Комплект преобразования исполнения P MP XT4 3p | 1 | ST | 2634,16 | 2634,16 | SACE | B | 4 недели |  |  | 23.05.2018 |  |  |  | Силовые автоматические выключатели | Силовые автоматические выключатели | Аксессуары для автоматических выключателей в литом корпусе | Tmax XT | 8015644001926 | 0.550 | KG | 3.000 | CDM
1SDA066283R1 | SAC 1SDA0 66283 R1 | Комплект преобразования исполнения P MP XT4 4p | 1 | ST | 3684,22 | 3684,22 | SACE | Заказ | 4 недели |  |  | 23.05.2018 |  |  |  | Силовые автоматические выключатели | Силовые автоматические выключатели | Аксессуары для автоматических выключателей в литом корпусе | Tmax XT | 8015644692018 | 0.650 | KG | 3.000 | CDM
1SDA066284R1 | SAC 1SDA0 66284 R1 | Комплект преобразования исполнения W MP XT2 3p | 1 | ST | 2913,14 | 2913,14 | SACE | C | 4 недели |  |  | 23.05.2018 |  |  |  | Силовые автоматические выключатели | Силовые автоматические выключатели | Аксессуары для автоматических выключателей в литом корпусе | Tmax XT | 8015644001940 | 0.650 | KG | 1.500 | CDM
1SDA066285R1 | SAC 1SDA0 66285 R1 | Комплект преобразования исполнения W MP XT2 4p | 1 | ST | 4078,17 | 4078,17 | SACE | Заказ | 4 недели |  |  | 23.05.2018 |  |  |  | Силовые автоматические выключатели | Силовые автоматические выключатели | Аксессуары для автоматических выключателей в литом корпусе | Tmax XT | 8015644692025 | 0.750 | KG | 1.500 | CDM
1SDA066286R1 | SAC 1SDA0 66286 R1 | Комплект преобразования исполнения W MP XT4 3p | 1 | ST | 4855,23 | 4855,23 | SACE | B | 4 недели |  |  | 23.05.2018 |  |  |  | Силовые автоматические выключатели | Силовые автоматические выключатели | Аксессуары для автоматических выключателей в литом корпусе | Tmax XT | 8015644001964 | 0.850 | KG | 3.000 | CDM
1SDA066287R1 | SAC 1SDA0 66287 R1 | Комплект преобразования исполнения W MP XT4 4p | 1 | ST | 7553,81 | 7553,81 | SACE | Заказ | 4 недели |  |  | 23.05.2018 |  |  |  | Силовые автоматические выключатели | Силовые автоматические выключатели | Аксессуары для автоматических выключателей в литом корпусе | Tmax XT | 8015644692032 | 0.950 | KG | 3.000 | CDM
1SDA066288R1 | SAC 1SDA0 66288 R1 | Комплект преобразования исполнения FP XT2 W <FP P | 1 | ST | 2145,39 | 2145,39 | SACE | Заказ | 4 недели |  |  | 23.05.2018 |  |  |  | Силовые автоматические выключатели | Силовые автоматические выключатели | Аксессуары для автоматических выключателей в литом корпусе | Tmax XT | 8015644001988 | 1.250 | KG | 1.500 | CDM
1SDA066289R1 | SAC 1SDA0 66289 R1 | Комплект преобразования исполнения FP XT4 W <FP P | 1 | ST | 3181,20 | 3181,20 | SACE | Заказ | 4 недели |  |  | 23.05.2018 |  |  |  | Силовые автоматические выключатели | Силовые автоматические выключатели | Аксессуары для автоматических выключателей в литом корпусе | Tmax XT | 8015644692049 | 1.250 | KG | 1.500 | CDM
1SDA066290R1 | SAC 1SDA0 66290 R1 | Комплект преобразования исполнения для блока УЗО P MP RC XT2 4p | 1 | ST | 2387,69 | 2387,69 | SACE | Заказ | 4 недели |  |  | 23.05.2018 |  |  |  | Силовые автоматические выключатели | Силовые автоматические выключатели | Аксессуары для автоматических выключателей в литом корпусе | Tmax XT | 8015644002008 | 0.950 | KG | 1.500 | CDM
1SDA066291R1 | SAC 1SDA0 66291 R1 | Комплект преобразования исполнения для блока УЗО P MP RC XT4 4p | 1 | ST | 2654,86 | 2654,86 | SACE | Заказ | 4 недели |  |  | 23.05.2018 |  |  |  | Силовые автоматические выключатели | Силовые автоматические выключатели | Аксессуары для автоматических выключателей в литом корпусе | Tmax XT | 8015644002015 | 1.250 | KG | 1.500 | CDM
1SDA066292R1 | SAC 1SDA0 66292 R1 | Комплект преобразования исполнения для блока УЗО W MP RC XT2 4p | 1 | ST | 4079,79 | 4079,79 | SACE | Заказ | 4 недели |  |  | 23.05.2018 |  |  |  | Силовые автоматические выключатели | Силовые автоматические выключатели | Аксессуары для автоматических выключателей в литом корпусе | Tmax XT | 8015644692056 | 0.550 | KG | 1.500 | CDM
1SDA066293R1 | SAC 1SDA0 66293 R1 | Замок с ключом для фиксированной части KL-D FP W XT2-XT4, разные ключи | 1 | ST | 7815,93 | 7815,93 | SACE | Заказ | 4 недели |  |  | 23.05.2018 |  |  |  | Силовые автоматические выключатели | Силовые автоматические выключатели | Аксессуары для автоматических выключателей в литом корпусе | Tmax XT | 8015644000981 | 0.200 | KG | 1.600 | CDM
1SDA066294R1 | SAC 1SDA0 66294 R1 | Замок с ключом для фиксированной части KL-S FP W XT2-XT4, одинаковые ключи №2005 | 1 | ST | 7815,93 | 7815,93 | SACE | Заказ | 4 недели |  |  | 23.05.2018 |  |  |  | Силовые автоматические выключатели | Силовые автоматические выключатели | Аксессуары для автоматических выключателей в литом корпусе | Tmax XT | 8015644692063 | 0.200 | KG | 1.600 | CDM
1SDA066298R1 | SAC 1SDA0 66298 R1 | Замок с ключом Ronis для фиксированной части KL-D RONIS FP W XT2-XT4, разные ключи | 1 | ST | 7815,93 | 7815,93 | SACE | Заказ | 4 недели |  |  | 23.05.2018 |  |  |  | Силовые автоматические выключатели | Силовые автоматические выключатели | Аксессуары для автоматических выключателей в литом корпусе | Tmax XT | 8015644002138 | 0.200 | KG | 1.600 | CDM
1SDA066300R1 | SAC 1SDA0 66300 R1 | Замок с ключом Ronis для фиксированной части KL-S RONIS FP W XT2-XT4, одинаковые ключи Тип А | 1 | ST | 7815,93 | 7815,93 | SACE | Заказ | 4 недели |  |  | 23.05.2018 |  |  |  | Силовые автоматические выключатели | Силовые автоматические выключатели | Аксессуары для автоматических выключателей в литом корпусе | Tmax XT | 8015644692087 | 0.200 | KG | 1.600 | CDM
1SDA066305R1 | SAC 1SDA0 66305 R1 | Адаптеры для крепления выводов стац. выключателя на фикс. части ADP-F-FP PF XT1 3p (компл. Из 2шт) | 1 | ST | 1999,67 | 1999,67 | SACE | C | 4 недели |  |  | 23.05.2018 |  |  |  | Силовые автоматические выключатели | Силовые автоматические выключатели | Аксессуары для автоматических выключателей в литом корпусе | Tmax XT | 8015644002039 | 0.850 | KG | 0.500 | CDM
1SDA066306R1 | SAC 1SDA0 66306 R1 | Адаптеры для крепления выводов стац. выключателя на фикс. части ADP-F-FP PF XT1 4p (компл. Из 2шт) | 1 | ST | 2658,99 | 2658,99 | SACE | Заказ | 4 недели |  |  | 23.05.2018 |  |  |  | Силовые автоматические выключатели | Силовые автоматические выключатели | Аксессуары для автоматических выключателей в литом корпусе | Tmax XT | 8015644692100 | 1.110 | KG | 0.500 | CDM
1SDA066307R1 | SAC 1SDA0 66307 R1 | Адаптеры для крепления выводов стац. выключателя на фикс. части ADP-F-FP PF XT2 3p (компл. Из 2шт) | 1 | ST | 2070,29 | 2070,29 | SACE | C | 4 недели |  |  | 23.05.2018 |  |  |  | Силовые автоматические выключатели | Силовые автоматические выключатели | Аксессуары для автоматических выключателей в литом корпусе | Tmax XT | 8015644002053 | 0.850 | KG | 0.500 | CDM
1SDA066308R1 | SAC 1SDA0 66308 R1 | Адаптеры для крепления выводов стац. выключателя на фикс. части ADP-F-FP PF XT2 4p (компл. Из 2шт) | 1 | ST | 2752,50 | 2752,50 | SACE | Заказ | 4 недели |  |  | 23.05.2018 |  |  |  | Силовые автоматические выключатели | Силовые автоматические выключатели | Аксессуары для автоматических выключателей в литом корпусе | Tmax XT | 8015644692117 | 1.110 | KG | 0.500 | CDM
1SDA066309R1 | SAC 1SDA0 66309 R1 | Адаптеры для крепления выводов стац. выключателя на фикс. части ADP-F-FP PF XT3 3p (компл. Из 2шт) | 1 | ST | 2220,52 | 2220,52 | SACE | C | 4 недели |  |  | 23.05.2018 |  |  |  | Силовые автоматические выключатели | Силовые автоматические выключатели | Аксессуары для автоматических выключателей в литом корпусе | Tmax XT | 8015644002077 | 0.950 | KG | 0.500 | CDM
1SDA066310R1 | SAC 1SDA0 66310 R1 | Адаптеры для крепления выводов стац. выключателя на фикс. части ADP-F-FP PF XT3 4p (компл. Из 2шт) | 1 | ST | 2953,71 | 2953,71 | SACE | Заказ | 4 недели |  |  | 23.05.2018 |  |  |  | Силовые автоматические выключатели | Силовые автоматические выключатели | Аксессуары для автоматических выключателей в литом корпусе | Tmax XT | 8015644692124 | 1.210 | KG | 0.500 | CDM
1SDA066311R1 | SAC 1SDA0 66311 R1 | Адаптеры для крепления выводов стац. выключателя на фикс. части ADP-F-FP PF XT4 3p (компл. Из 2шт) | 1 | ST | 2287,71 | 2287,71 | SACE | C | 4 недели |  |  | 23.05.2018 |  |  |  | Силовые автоматические выключатели | Силовые автоматические выключатели | Аксессуары для автоматических выключателей в литом корпусе | Tmax XT | 8015644002091 | 0.950 | KG | 0.500 | CDM
1SDA066312R1 | SAC 1SDA0 66312 R1 | Адаптеры для крепления выводов стац. выключателя на фикс. части ADP-F-FP PF XT4 4p (компл. Из 2шт) | 1 | ST | 3042,40 | 3042,40 | SACE | Заказ | 4 недели |  |  | 23.05.2018 |  |  |  | Силовые автоматические выключатели | Силовые автоматические выключатели | Аксессуары для автоматических выключателей в литом корпусе | Tmax XT | 8015644692131 | 1.210 | KG | 0.500 | CDM
1SDA066313R1 | SAC 1SDA0 66313 R1 | Реле отключения (независимый расцепитель) SOR XT1..XT4 12 Vdc | 1 | ST | 3184,27 | 3184,27 | SACE | Заказ | 4 недели |  |  | 23.05.2018 |  |  |  | Силовые автоматические выключатели | Силовые автоматические выключатели | Аксессуары для автоматических выключателей в литом корпусе | Tmax XT | 8015644002213 | 0.190 | KG | 0.900 | CDM
1SDA066314R1 | SAC 1SDA0 66314 R1 | Реле отключения (независимый расцепитель) SOR XT1..XT4 24-30 Vac/dc | 1 | ST | 3062,29 | 3062,29 | SACE | C | 4 недели |  |  | 23.05.2018 |  |  |  | Силовые автоматические выключатели | Силовые автоматические выключатели | Аксессуары для автоматических выключателей в литом корпусе | Tmax XT | 8015644692148 | 0.190 | KG | 0.900 | CDM
1SDA066315R1 | SAC 1SDA0 66315 R1 | Реле отключения (независимый расцепитель) SOR XT1..XT4 48-60 Vac/dc | 1 | ST | 3062,29 | 3062,29 | SACE | Заказ | 4 недели |  |  | 23.05.2018 |  |  |  | Силовые автоматические выключатели | Силовые автоматические выключатели | Аксессуары для автоматических выключателей в литом корпусе | Tmax XT | 8015644002237 | 0.190 | KG | 0.900 | CDM
1SDA066316R1 | SAC 1SDA0 66316 R1 | Реле отключения (независимый расцепитель) SOR XT1..XT4 110...127 Vac-110...125 Vdc | 1 | ST | 3062,29 | 3062,29 | SACE | Заказ | 4 недели |  |  | 23.05.2018 |  |  |  | Силовые автоматические выключатели | Силовые автоматические выключатели | Аксессуары для автоматических выключателей в литом корпусе | Tmax XT | 8015644692155 | 0.190 | KG | 0.900 | CDM
1SDA066317R1 | SAC 1SDA0 66317 R1 | Реле отключения (независимый расцепитель) SOR XT1..XT4 220...240 Vac-220...250 Vdc | 1 | ST | 2996,64 | 2996,64 | SACE | A | 3 недели |  |  | 23.05.2018 |  |  |  | Силовые автоматические выключатели | Силовые автоматические выключатели | Аксессуары для автоматических выключателей в литом корпусе | Tmax XT | 8015644002251 | 0.190 | KG | 0.900 | CDM
1SDA066318R1 | SAC 1SDA0 66318 R1 | Реле отключения (независимый расцепитель) SOR XT1..XT4 380-440 Vac | 1 | ST | 3062,29 | 3062,29 | SACE | Заказ | 4 недели |  |  | 23.05.2018 |  |  |  | Силовые автоматические выключатели | Силовые автоматические выключатели | Аксессуары для автоматических выключателей в литом корпусе | Tmax XT | 8015644002268 | 0.190 | KG | 0.900 | CDM
1SDA066319R1 | SAC 1SDA0 66319 R1 | Реле отключения (независимый расцепитель) SOR XT1..XT4 480-525 Vac | 1 | ST | 3062,29 | 3062,29 | SACE | Заказ | 4 недели |  |  | 23.05.2018 |  |  |  | Силовые автоматические выключатели | Силовые автоматические выключатели | Аксессуары для автоматических выключателей в литом корпусе | Tmax XT | 8015644692162 | 0.190 | KG | 0.900 | CDM
1SDA066321R1 | SAC 1SDA0 66321 R1 | Реле отключения (независимый расцепитель) SOR-C XT1..XT4 F/P 12 Vdc | 1 | ST | 3777,16 | 3777,16 | SACE | Заказ | 4 недели |  |  | 23.05.2018 |  |  |  | Силовые автоматические выключатели | Силовые автоматические выключатели | Аксессуары для автоматических выключателей в литом корпусе | Tmax XT | 8015644692179 | 0.200 | KG | 0.900 | CDM
1SDA066322R1 | SAC 1SDA0 66322 R1 | Реле отключения (независимый расцепитель) SOR-C XT1..XT4 F/P 24-30 Vac/dc | 1 | ST | 3777,16 | 3777,16 | SACE | C | 4 недели |  |  | 23.05.2018 |  |  |  | Силовые автоматические выключатели | Силовые автоматические выключатели | Аксессуары для автоматических выключателей в литом корпусе | Tmax XT | 8015644002305 | 0.200 | KG | 0.900 | CDM
1SDA066323R1 | SAC 1SDA0 66323 R1 | Реле отключения (независимый расцепитель) SOR-C XT1..XT4 F/P 48-60 Vac/dc | 1 | ST | 3777,16 | 3777,16 | SACE | Заказ | 4 недели |  |  | 23.05.2018 |  |  |  | Силовые автоматические выключатели | Силовые автоматические выключатели | Аксессуары для автоматических выключателей в литом корпусе | Tmax XT | 8015644692186 | 0.200 | KG | 0.900 | CDM
1SDA066324R1 | SAC 1SDA0 66324 R1 | Реле отключения (независимый расцепитель) SOR-C XT1..XT4 F/P 110-127Vac-110-125Vdc | 1 | ST | 3777,16 | 3777,16 | SACE | Заказ | 4 недели |  |  | 23.05.2018 |  |  |  | Силовые автоматические выключатели | Силовые автоматические выключатели | Аксессуары для автоматических выключателей в литом корпусе | Tmax XT | 8015644002329 | 0.200 | KG | 0.900 | CDM
1SDA066325R1 | SAC 1SDA0 66325 R1 | Реле отключения (независимый расцепитель) SOR-C XT1..XT4 F/P 220-240Vac-220-250Vdc | 1 | ST | 3712,42 | 3712,42 | SACE | A | 3 недели |  |  | 23.05.2018 |  |  |  | Силовые автоматические выключатели | Силовые автоматические выключатели | Аксессуары для автоматических выключателей в литом корпусе | Tmax XT | 8015644692193 | 0.200 | KG | 0.900 | CDM
1SDA066326R1 | SAC 1SDA0 66326 R1 | Реле отключения (независимый расцепитель) SOR-C XT1..XT4 F/P 380-440 Vac | 1 | ST | 3777,16 | 3777,16 | SACE | Заказ | 4 недели |  |  | 23.05.2018 |  |  |  | Силовые автоматические выключатели | Силовые автоматические выключатели | Аксессуары для автоматических выключателей в литом корпусе | Tmax XT | 8015644002343 | 0.200 | KG | 0.900 | CDM
1SDA066327R1 | SAC 1SDA0 66327 R1 | Реле отключения (независимый расцепитель) SOR-C XT1..XT4 F/P 480-525 Vac | 1 | ST | 3777,16 | 3777,16 | SACE | Заказ | 4 недели |  |  | 23.05.2018 |  |  |  | Силовые автоматические выключатели | Силовые автоматические выключатели | Аксессуары для автоматических выключателей в литом корпусе | Tmax XT | 8015644692209 | 0.200 | KG | 0.900 | CDM
1SDA066328R1 | SAC 1SDA0 66328 R1 | Реле отключения (независимый расцепитель) для выкатного исполнения SOR-C XT2-XT4 W 12 Vdc | 1 | ST | 4006,38 | 4006,38 | SACE | Заказ | 4 недели |  |  | 23.05.2018 |  |  |  | Силовые автоматические выключатели | Силовые автоматические выключатели | Аксессуары для автоматических выключателей в литом корпусе | Tmax XT | 8015644002190 | 0.200 | KG | 0.900 | CDM
1SDA066329R1 | SAC 1SDA0 66329 R1 | Реле отключения (независимый расцепитель) для выкатного исполнения SOR-C XT2-XT4 W 24-30 Vac/dc | 1 | ST | 4006,38 | 4006,38 | SACE | Заказ | 4 недели |  |  | 23.05.2018 |  |  |  | Силовые автоматические выключатели | Силовые автоматические выключатели | Аксессуары для автоматических выключателей в литом корпусе | Tmax XT | 8015644002367 | 0.200 | KG | 0.900 | CDM
1SDA066330R1 | SAC 1SDA0 66330 R1 | Реле отключения (независимый расцепитель) для выкатного исполнения SOR-C XT2-XT4 W 48-60 Vac/dc | 1 | ST | 4006,38 | 4006,38 | SACE | Заказ | 4 недели |  |  | 23.05.2018 |  |  |  | Силовые автоматические выключатели | Силовые автоматические выключатели | Аксессуары для автоматических выключателей в литом корпусе | Tmax XT | 8015644692216 | 0.200 | KG | 0.900 | CDM
1SDA066331R1 | SAC 1SDA0 66331 R1 | Реле отключения (независимый расцепитель) для выкатного исполнения SOR-C XT2-XT4 W 110-127Vac-110-125Vdc | 1 | ST | 4006,38 | 4006,38 | SACE | Заказ | 4 недели |  |  | 23.05.2018 |  |  |  | Силовые автоматические выключатели | Силовые автоматические выключатели | Аксессуары для автоматических выключателей в литом корпусе | Tmax XT | 8015644002381 | 0.200 | KG | 0.900 | CDM
1SDA066332R1 | SAC 1SDA0 66332 R1 | Реле отключения (независимый расцепитель) для выкатного исполнения SOR-C XT2-XT4 W 220-240Vac-220-250Vdc | 1 | ST | 3863,49 | 3863,49 | SACE | C | 4 недели |  |  | 23.05.2018 |  |  |  | Силовые автоматические выключатели | Силовые автоматические выключатели | Аксессуары для автоматических выключателей в литом корпусе | Tmax XT | 8015644692223 | 0.200 | KG | 0.900 | CDM
1SDA066333R1 | SAC 1SDA0 66333 R1 | Реле отключения (независимый расцепитель) для выкатного исполнения SOR-C XT2-XT4 W 380-440 Vac | 1 | ST | 4006,38 | 4006,38 | SACE | Заказ | 4 недели |  |  | 23.05.2018 |  |  |  | Силовые автоматические выключатели | Силовые автоматические выключатели | Аксессуары для автоматических выключателей в литом корпусе | Tmax XT | 8015644002404 | 0.200 | KG | 0.900 | CDM
1SDA066334R1 | SAC 1SDA0 66334 R1 | Реле отключения (независимый расцепитель) для выкатного исполнения SOR-C XT2-XT4 W 480-525 Vac | 1 | ST | 4006,38 | 4006,38 | SACE | Заказ | 4 недели |  |  | 23.05.2018 |  |  |  | Силовые автоматические выключатели | Силовые автоматические выключатели | Аксессуары для автоматических выключателей в литом корпусе | Tmax XT | 8015644692230 | 0.200 | KG | 0.900 | CDM
1SDA066389R1 | SAC 1SDA0 66389 R1 | Реле минимального напряжения UVR XT1..XT4 24-30 Vac/dc | 1 | ST | 3174,41 | 3174,41 | SACE | Заказ | 4 недели |  |  | 23.05.2018 |  |  |  | Силовые автоматические выключатели | Силовые автоматические выключатели | Аксессуары для автоматических выключателей в литом корпусе | Tmax XT | 8015644692506 | 0.190 | KG | 0.900 | CDM
1SDA066390R1 | SAC 1SDA0 66390 R1 | Реле минимального напряжения UVR XT1..XT4 60 Vac/dc | 1 | ST | 3174,41 | 3174,41 | SACE | Заказ | 4 недели |  |  | 23.05.2018 |  |  |  | Силовые автоматические выключатели | Силовые автоматические выключатели | Аксессуары для автоматических выключателей в литом корпусе | Tmax XT | 8015644003005 | 0.190 | KG | 0.900 | CDM
1SDA066391R1 | SAC 1SDA0 66391 R1 | Реле минимального напряжения UVR XT1..XT4 110-127Vac-110-125Vdc | 1 | ST | 3428,10 | 3428,10 | SACE | Заказ | 4 недели |  |  | 23.05.2018 |  |  |  | Силовые автоматические выключатели | Силовые автоматические выключатели | Аксессуары для автоматических выключателей в литом корпусе | Tmax XT | 8015644003012 | 0.190 | KG | 0.900 | CDM
1SDA066392R1 | SAC 1SDA0 66392 R1 | Реле минимального напряжения UVR XT1..XT4 220-240Vac-220-250Vdc | 1 | ST | 3174,41 | 3174,41 | SACE | C | 4 недели |  |  | 23.05.2018 |  |  |  | Силовые автоматические выключатели | Силовые автоматические выключатели | Аксессуары для автоматических выключателей в литом корпусе | Tmax XT | 8015644692513 | 0.190 | KG | 0.900 | CDM
1SDA066393R1 | SAC 1SDA0 66393 R1 | Реле минимального напряжения UVR XT1..XT4 380-440 Vac | 1 | ST | 3395,76 | 3395,76 | SACE | Заказ | 4 недели |  |  | 23.05.2018 |  |  |  | Силовые автоматические выключатели | Силовые автоматические выключатели | Аксессуары для автоматических выключателей в литом корпусе | Tmax XT | 8015644003036 | 0.190 | KG | 0.900 | CDM
1SDA066394R1 | SAC 1SDA0 66394 R1 | Реле минимального напряжения UVR XT1..XT4 480-525 Vac | 1 | ST | 3395,76 | 3395,76 | SACE | Заказ | 4 недели |  |  | 23.05.2018 |  |  |  | Силовые автоматические выключатели | Силовые автоматические выключатели | Аксессуары для автоматических выключателей в литом корпусе | Tmax XT | 8015644692520 | 0.190 | KG | 0.900 | CDM
1SDA066396R1 | SAC 1SDA0 66396 R1 | Реле минимального напряжения UVR-C XT1..XT4 F/P 24-30 Vac/dc | 1 | ST | 3643,18 | 3643,18 | SACE | Заказ | 4 недели |  |  | 23.05.2018 |  |  |  | Силовые автоматические выключатели | Силовые автоматические выключатели | Аксессуары для автоматических выключателей в литом корпусе | Tmax XT | 8015644692537 | 0.200 | KG | 0.900 | CDM
1SDA066397R1 | SAC 1SDA0 66397 R1 | Реле минимального напряжения UVR-C XT1..XT4 F/P 60 Vac/dc | 1 | ST | 3712,42 | 3712,42 | SACE | Заказ | 4 недели |  |  | 23.05.2018 |  |  |  | Силовые автоматические выключатели | Силовые автоматические выключатели | Аксессуары для автоматических выключателей в литом корпусе | Tmax XT | 8015644003074 | 0.200 | KG | 0.900 | CDM
1SDA066398R1 | SAC 1SDA0 66398 R1 | Реле минимального напряжения UVR-C XT1..XT4 F/P 110-127Vac-110-125Vdc | 1 | ST | 3712,42 | 3712,42 | SACE | Заказ | 4 недели |  |  | 23.05.2018 |  |  |  | Силовые автоматические выключатели | Силовые автоматические выключатели | Аксессуары для автоматических выключателей в литом корпусе | Tmax XT | 8015644692544 | 0.200 | KG | 0.900 | CDM
1SDA066399R1 | SAC 1SDA0 66399 R1 | Реле минимального напряжения UVR-C XT1..XT4 F/P 220-240Vac-220-250Vdc | 1 | ST | 3712,42 | 3712,42 | SACE | C | 4 недели |  |  | 23.05.2018 |  |  |  | Силовые автоматические выключатели | Силовые автоматические выключатели | Аксессуары для автоматических выключателей в литом корпусе | Tmax XT | 8015644003098 | 0.200 | KG | 0.900 | CDM
1SDA066400R1 | SAC 1SDA0 66400 R1 | Реле минимального напряжения UVR-C XT1..XT4 F/P 380-440 Vac | 1 | ST | 3712,42 | 3712,42 | SACE | Заказ | 4 недели |  |  | 23.05.2018 |  |  |  | Силовые автоматические выключатели | Силовые автоматические выключатели | Аксессуары для автоматических выключателей в литом корпусе | Tmax XT | 8015644692551 | 0.200 | KG | 0.900 | CDM
1SDA066401R1 | SAC 1SDA0 66401 R1 | Реле минимального напряжения UVR-C XT1..XT4 F/P 480-525 Vac | 1 | ST | 3712,42 | 3712,42 | SACE | Заказ | 4 недели |  |  | 23.05.2018 |  |  |  | Силовые автоматические выключатели | Силовые автоматические выключатели | Аксессуары для автоматических выключателей в литом корпусе | Tmax XT | 8015644003111 | 0.200 | KG | 0.900 | CDM
1SDA066403R1 | SAC 1SDA0 66403 R1 | Реле минимального напряжения для выкатного исполнения UVR-C XT2-XT4 W 24-30 Vac/dc | 1 | ST | 4006,38 | 4006,38 | SACE | Заказ | 4 недели |  |  | 23.05.2018 |  |  |  | Силовые автоматические выключатели | Силовые автоматические выключатели | Аксессуары для автоматических выключателей в литом корпусе | Tmax XT | 8015644003135 | 0.200 | KG | 0.900 | CDM
1SDA066404R1 | SAC 1SDA0 66404 R1 | Реле минимального напряжения для выкатного исполнения UVR-C XT2-XT4 W 60 Vac/dc | 1 | ST | 4006,38 | 4006,38 | SACE | Заказ | 4 недели |  |  | 23.05.2018 |  |  |  | Силовые автоматические выключатели | Силовые автоматические выключатели | Аксессуары для автоматических выключателей в литом корпусе | Tmax XT | 8015644692575 | 0.200 | KG | 0.900 | CDM
1SDA066405R1 | SAC 1SDA0 66405 R1 | Реле минимального напряжения для выкатного исполнения UVR-C XT2-XT4 W 110-127Vac-110-125Vdc | 1 | ST | 4006,38 | 4006,38 | SACE | Заказ | 4 недели |  |  | 23.05.2018 |  |  |  | Силовые автоматические выключатели | Силовые автоматические выключатели | Аксессуары для автоматических выключателей в литом корпусе | Tmax XT | 8015644003159 | 0.200 | KG | 0.900 | CDM
1SDA066406R1 | SAC 1SDA0 66406 R1 | Реле минимального напряжения для выкатного исполнения UVR-C XT2-XT4 W 220-240Vac-220-250Vdc | 1 | ST | 4006,38 | 4006,38 | SACE | Заказ | 4 недели |  |  | 23.05.2018 |  |  |  | Силовые автоматические выключатели | Силовые автоматические выключатели | Аксессуары для автоматических выключателей в литом корпусе | Tmax XT | 8015644692582 | 0.200 | KG | 0.900 | CDM
1SDA066407R1 | SAC 1SDA0 66407 R1 | Реле минимального напряжения для выкатного исполнения UVR-C XT2-XT4 W 380-440 Vac | 1 | ST | 4006,38 | 4006,38 | SACE | Заказ | 4 недели |  |  | 23.05.2018 |  |  |  | Силовые автоматические выключатели | Силовые автоматические выключатели | Аксессуары для автоматических выключателей в литом корпусе | Tmax XT | 8015644003173 | 0.200 | KG | 0.900 | CDM
1SDA066408R1 | SAC 1SDA0 66408 R1 | Реле минимального напряжения для выкатного исполнения UVR-C XT2-XT4 W 480-525 Vac | 1 | ST | 4006,38 | 4006,38 | SACE | Заказ | 4 недели |  |  | 23.05.2018 |  |  |  | Силовые автоматические выключатели | Силовые автоматические выключатели | Аксессуары для автоматических выключателей в литом корпусе | Tmax XT | 8015644692599 | 0.200 | KG | 0.900 | CDM
1SDA066409R1 | SAC 1SDA0 66409 R1 | Разъём штепсельный для вторичных цепей втычного выключателя 3PIN XT1..XT4 | 1 | ST | 1121,75 | 1121,75 | SACE | C | 4 недели |  |  | 23.05.2018 |  |  |  | Силовые автоматические выключатели | Силовые автоматические выключатели | Аксессуары для автоматических выключателей в литом корпусе | Tmax XT | 8015644003197 | 0.090 | KG | 0.900 | CDM
1SDA066410R1 | SAC 1SDA0 66410 R1 | Разъём штепсельный для вторичных цепей втычного выключателя 6PIN XT1..XT4 | 1 | ST | 1571,78 | 1571,78 | SACE | C | 4 недели |  |  | 23.05.2018 |  |  |  | Силовые автоматические выключатели | Силовые автоматические выключатели | Аксессуары для автоматических выключателей в литом корпусе | Tmax XT | 8015644692605 | 0.090 | KG | 0.900 | CDM
1SDA066411R1 | SAC 1SDA0 66411 R1 | Разъём штепсельный для вторичных цепей втычного выключателя 9PIN XT1..XT4 | 1 | ST | 1876,72 | 1876,72 | SACE | C | 4 недели |  |  | 23.05.2018 |  |  |  | Силовые автоматические выключатели | Силовые автоматические выключатели | Аксессуары для автоматических выключателей в литом корпусе | Tmax XT | 8015644003210 | 0.090 | KG | 0.900 | CDM
1SDA066412R1 | SAC 1SDA0 66412 R1 | Разъём штепсельный для вторичных цепей втычного выключателя 15PIN XT1..XT4 | 1 | ST | 2400,03 | 2400,03 | SACE | C | 4 недели |  |  | 23.05.2018 |  |  |  | Силовые автоматические выключатели | Силовые автоматические выключатели | Аксессуары для автоматических выключателей в литом корпусе | Tmax XT | 8015644692612 | 0.090 | KG | 0.900 | CDM
1SDA066413R1 | SAC 1SDA0 66413 R1 | Разъём штепсельный подвиж. части MP 12PIN XT2-XT4 | 1 | ST | 2969,20 | 2969,20 | SACE | B | 4 недели |  |  | 23.05.2018 |  |  |  | Силовые автоматические выключатели | Силовые автоматические выключатели | Аксессуары для автоматических выключателей в литом корпусе | Tmax XT | 8015644003234 | 0.090 | KG | 0.900 | CDM
1SDA066414R1 | SAC 1SDA0 66414 R1 | Разъём для фикс. части FP 12PIN XT2-XT4 | 1 | ST | 2969,20 | 2969,20 | SACE | B | 4 недели |  |  | 23.05.2018 |  |  |  | Силовые автоматические выключатели | Силовые автоматические выключатели | Аксессуары для автоматических выключателей в литом корпусе | Tmax XT | 8015644692629 | 0.090 | KG | 0.900 | CDM
1SDA066415R1 | SAC 1SDA0 66415 R1 | Разъём в 4 полюс 3pin для SOR-C XT2-XT4 W | 1 | ST | 1161,55 | 1161,55 | SACE | Заказ | 4 недели |  |  | 23.05.2018 |  |  |  | Силовые автоматические выключатели | Силовые автоматические выключатели | Аксессуары для автоматических выключателей в литом корпусе | Tmax XT | 8015644003258 | 0.090 | KG | 0.900 | CDM
1SDA066418R1 | SAC 1SDA0 66418 R1 | Разъём в 4 полюс 3pin для UVR-C XT2-XT4 W | 1 | ST | 1161,55 | 1161,55 | SACE | Заказ | 4 недели |  |  | 23.05.2018 |  |  |  | Силовые автоматические выключатели | Силовые автоматические выключатели | Аксессуары для автоматических выключателей в литом корпусе | Tmax XT | 8015644002732 | 0.090 | KG | 0.900 | CDM
1SDA066419R1 | SAC 1SDA0 66419 R1 | Монтажная плата для крепления на рейке DIN50022 XT1 4p | 1 | ST | 851,36 | 851,36 | SACE | Заказ | 4 недели |  |  | 23.05.2018 |  |  |  | Силовые автоматические выключатели | Силовые автоматические выключатели | Аксессуары для автоматических выключателей в литом корпусе | Tmax XT | 8015644692636 | 0.250 | KG | 0.400 | CDM
1SDA066420R1 | SAC 1SDA0 66420 R1 | Монтажная плата для крепления на рейке DIN50022 XT3 3p | 1 | ST | 851,36 | 851,36 | SACE | C | 4 недели |  |  | 23.05.2018 |  |  |  | Силовые автоматические выключатели | Силовые автоматические выключатели | Аксессуары для автоматических выключателей в литом корпусе | Tmax XT | 8015644002756 | 0.250 | KG | 0.400 | CDM
1SDA066421R1 | SAC 1SDA0 66421 R1 | Монтажная плата для крепления на рейке DIN50022 XT3 4p | 1 | ST | 851,36 | 851,36 | SACE | Заказ | 4 недели |  |  | 23.05.2018 |  |  |  | Силовые автоматические выключатели | Силовые автоматические выключатели | Аксессуары для автоматических выключателей в литом корпусе | Tmax XT | 8015644002763 | 0.250 | KG | 0.400 | CDM
1SDA066422R1 | SAC 1SDA0 66422 R1 | Контакты состояния выключателя без проводов AUX 1Q 250Vac/dc XT1...XT4 | 1 | ST | 1708,62 | 1708,62 | SACE | A | 1 неделя |  |  | 23.05.2018 |  |  |  | Силовые автоматические выключатели | Силовые автоматические выключатели | Аксессуары для автоматических выключателей в литом корпусе | Tmax XT | 8015644692643 | 0.110 | KG | 0.900 | CDM
1SDA066423R1 | SAC 1SDA0 66423 R1 | Контакты состояния выключателя без проводов AUX 1Q 24Vdc XT1...XT4 | 1 | ST | 1746,41 | 1746,41 | SACE | C | 4 недели |  |  | 23.05.2018 |  |  |  | Силовые автоматические выключатели | Силовые автоматические выключатели | Аксессуары для автоматических выключателей в литом корпусе | Tmax XT | 8015644002787 | 0.110 | KG | 0.900 | CDM
1SDA066424R1 | SAC 1SDA0 66424 R1 | Контакт срабатывания расцепителя защиты без проводов AUX-SA 250 V 1 CONT. XT2-XT4 | 1 | ST | 1838,88 | 1838,88 | SACE | Заказ | 4 недели |  |  | 23.05.2018 |  |  |  | Силовые автоматические выключатели | Силовые автоматические выключатели | Аксессуары для автоматических выключателей в литом корпусе | Tmax XT | 8015644692650 | 0.110 | KG | 0.900 | CDM
1SDA066425R1 | SAC 1SDA0 66425 R1 | Контакт срабатывания расцепителя защиты без проводов AUX-SA 24 Vdc 1 CONT. XT2-XT4 | 1 | ST | 1930,84 | 1930,84 | SACE | Заказ | 4 недели |  |  | 23.05.2018 |  |  |  | Силовые автоматические выключатели | Силовые автоматические выключатели | Аксессуары для автоматических выключателей в литом корпусе | Tmax XT | 8015644002800 | 0.110 | KG | 0.900 | CDM
1SDA066426R1 | SAC 1SDA0 66426 R1 | Контакты состояния выключателя с проводами AUX-C 3Q L 250Vac/dc XT1 | 1 | ST | 6916,33 | 6916,33 | SACE | Заказ | 4 недели |  |  | 23.05.2018 |  |  |  | Силовые автоматические выключатели | Силовые автоматические выключатели | Аксессуары для автоматических выключателей в литом корпусе | Tmax XT | 8015644692667 | 0.110 | KG | 0.900 | CDM
1SDA066427R1 | SAC 1SDA0 66427 R1 | Контакты состояния выключателя с проводами AUX-C 3Q L 250Vac/dc XT2-XT4 F/P | 1 | ST | 6916,33 | 6916,33 | SACE | C | 4 недели |  |  | 23.05.2018 |  |  |  | Силовые автоматические выключатели | Силовые автоматические выключатели | Аксессуары для автоматических выключателей в литом корпусе | Tmax XT | 8015644003326 | 0.110 | KG | 0.900 | CDM
1SDA066428R1 | SAC 1SDA0 66428 R1 | Контакты состояния выключателя с проводами AUX-C 3Q L 250Vac/dc XT3 | 1 | ST | 6916,33 | 6916,33 | SACE | Заказ | 4 недели |  |  | 23.05.2018 |  |  |  | Силовые автоматические выключатели | Силовые автоматические выключатели | Аксессуары для автоматических выключателей в литом корпусе | Tmax XT | 8015644692674 | 0.110 | KG | 0.900 | CDM
1SDA066429R1 | SAC 1SDA0 66429 R1 | Контакт срабатывания расцепителя защиты с проводами AUX-SA-C 1S51 250Vac/dc XT2-XT4 F/P | 1 | ST | 2255,27 | 2255,27 | SACE | B | 4 недели |  |  | 23.05.2018 |  |  |  | Силовые автоматические выключатели | Силовые автоматические выключатели | Аксессуары для автоматических выключателей в литом корпусе | Tmax XT | 8015644003340 | 0.110 | KG | 0.900 | CDM
1SDA066430R1 | SAC 1SDA0 66430 R1 | Контакт срабатывания расцепителя защиты для выкатного исполнения с проводами AUX-SA-C 1S51 250Vac/dc XT2-XT4 W | 1 | ST | 2496,15 | 2496,15 | SACE | D | 4 недели |  |  | 23.05.2018 |  |  |  | Силовые автоматические выключатели | Силовые автоматические выключатели | Аксессуары для автоматических выключателей в литом корпусе | Tmax XT | 8015644692681 | 0.110 | KG | 0.900 | CDM
1SDA066431R1 | SAC 1SDA0 66431 R1 | Контакты состояния выключателя с проводами AUX-C 1Q+1SY 250Vac/dc XT1..XT4 F/P | 1 | ST | 4003,90 | 4003,90 | SACE | A | 3 недели |  |  | 23.05.2018 |  |  |  | Силовые автоматические выключатели | Силовые автоматические выключатели | Аксессуары для автоматических выключателей в литом корпусе | Tmax XT | 8015644692698 | 0.110 | KG | 0.900 | CDM
1SDA066432R1 | SAC 1SDA0 66432 R1 | Контакты состояния выключателя для выкатного исполнения с проводами AUX-C 1Q+1SY 250Vac/dc XT2-XT4 W | 1 | ST | 4389,34 | 4389,34 | SACE | C | 4 недели |  |  | 23.05.2018 |  |  |  | Силовые автоматические выключатели | Силовые автоматические выключатели | Аксессуары для автоматических выключателей в литом корпусе | Tmax XT | 8015644003425 | 0.110 | KG | 0.900 | CDM
1SDA066433R1 | SAC 1SDA0 66433 R1 | Контакты состояния выключателя с проводами AUX-C 2Q+1SY 250Vac/dc XT1..XT4 F/P | 1 | ST | 5706,26 | 5706,26 | SACE | B | 3 недели |  |  | 23.05.2018 |  |  |  | Силовые автоматические выключатели | Силовые автоматические выключатели | Аксессуары для автоматических выключателей в литом корпусе | Tmax XT | 8015644692704 | 0.110 | KG | 0.900 | CDM
1SDA066434R1 | SAC 1SDA0 66434 R1 | Контакты состояния выключателя с проводами AUX-C 3Q+1SY 250Vac/dc XT2..XT4 F/P | 1 | ST | 8007,81 | 8007,81 | SACE | B | 3 недели |  |  | 23.05.2018 |  |  |  | Силовые автоматические выключатели | Силовые автоматические выключатели | Аксессуары для автоматических выключателей в литом корпусе | Tmax XT | 8015644003449 | 0.110 | KG | 0.900 | CDM
1SDA066435R1 | SAC 1SDA0 66435 R1 | Контакты состояния выключателя для выкатного исполнения с проводами AUX-C 3Q+1SY 250Vac/dc XT2-XT4 W | 1 | ST | 8548,05 | 8548,05 | SACE | C | 4 недели |  |  | 23.05.2018 |  |  |  | Силовые автоматические выключатели | Силовые автоматические выключатели | Аксессуары для автоматических выключателей в литом корпусе | Tmax XT | 8015644692711 | 0.110 | KG | 0.900 | CDM
1SDA066436R1 | SAC 1SDA0 66436 R1 | Контакты состояния выключателя с проводами AUX-C 3Q+2SY 250Vac/dc XT2-XT4 F/P | 1 | ST | 10010,91 | 10010,91 | SACE | Заказ | 4 недели |  |  | 23.05.2018 |  |  |  | Силовые автоматические выключатели | Силовые автоматические выключатели | Аксессуары для автоматических выключателей в литом корпусе | Tmax XT | 8015644003463 | 0.110 | KG | 0.900 | CDM
1SDA066437R1 | SAC 1SDA0 66437 R1 | Контакты состояния выключателя для выкатного исполнения с проводами AUX-C 3Q+2SY 250Vac/dc XT2-XT4 W | 1 | ST | 10626,24 | 10626,24 | SACE | Заказ | 4 недели |  |  | 23.05.2018 |  |  |  | Силовые автоматические выключатели | Силовые автоматические выключатели | Аксессуары для автоматических выключателей в литом корпусе | Tmax XT | 8015644692728 | 0.110 | KG | 0.900 | CDM
1SDA066438R1 | SAC 1SDA0 66438 R1 | Контакты состояния выключателя с проводами AUX-C 2Q+2SY+1S51 250Vac/dc XT2-XT4 F/P | 1 | ST | 10781,04 | 10781,04 | SACE | B | 4 недели |  |  | 23.05.2018 |  |  |  | Силовые автоматические выключатели | Силовые автоматические выключатели | Аксессуары для автоматических выключателей в литом корпусе | Tmax XT | 8015644003364 | 0.110 | KG | 0.900 | CDM
1SDA066439R1 | SAC 1SDA0 66439 R1 | Контакты состояния выключателя для выкатного исполнения с проводами AUX-C 2Q+2SY+1S51 250Vac/dc XT2-XT4 W | 1 | ST | 11434,29 | 11434,29 | SACE | C | 4 недели |  |  | 23.05.2018 |  |  |  | Силовые автоматические выключатели | Силовые автоматические выключатели | Аксессуары для автоматических выключателей в литом корпусе | Tmax XT | 8015644692735 | 0.110 | KG | 0.900 | CDM
1SDA066440R1 | SAC 1SDA0 66440 R1 | Контакты состояния выключателя с проводами AUX-C 2Q 400Vac XT2-XT4 F/P | 1 | ST | 4003,90 | 4003,90 | SACE | Заказ | 4 недели |  |  | 23.05.2018 |  |  |  | Силовые автоматические выключатели | Силовые автоматические выключатели | Аксессуары для автоматических выключателей в литом корпусе | Tmax XT | 8015644003388 | 0.110 | KG | 0.900 | CDM
1SDA066443R1 | SAC 1SDA0 66443 R1 | Контакты состояния выключателя для выкатного исполнения с проводами AUX-C 2Q 400Vac XT2-XT4 W | 1 | ST | 4389,34 | 4389,34 | SACE | Заказ | 4 недели |  |  | 23.05.2018 |  |  |  | Силовые автоматические выключатели | Силовые автоматические выключатели | Аксессуары для автоматических выключателей в литом корпусе | Tmax XT | 8015644692742 | 0.110 | KG | 0.900 | CDM
1SDA066444R1 | SAC 1SDA0 66444 R1 | Контакты состояния выключателя с проводами AUX-C 1Q+1SY 400Vac XT2-XT4 F/P | 1 | ST | 4003,90 | 4003,90 | SACE | Заказ | 4 недели |  |  | 23.05.2018 |  |  |  | Силовые автоматические выключатели | Силовые автоматические выключатели | Аксессуары для автоматических выключателей в литом корпусе | Tmax XT | 8015644003401 | 0.110 | KG | 0.900 | CDM
1SDA066445R1 | SAC 1SDA0 66445 R1 | Контакты состояния выключателя для выкатного исполнения с проводами AUX-C 1Q+1SY 400Vac XT2-XT4 W | 1 | ST | 4389,34 | 4389,34 | SACE | Заказ | 4 недели |  |  | 23.05.2018 |  |  |  | Силовые автоматические выключатели | Силовые автоматические выключатели | Аксессуары для автоматических выключателей в литом корпусе | Tmax XT | 8015644003517 | 0.110 | KG | 0.900 | CDM
1SDA066446R1 | SAC 1SDA0 66446 R1 | Контакты состояния выключателя с проводами AUX-C 1Q+1SY 24Vdc XT1..XT4 F/P | 1 | ST | 3851,42 | 3851,42 | SACE | C | 4 недели |  |  | 23.05.2018 |  |  |  | Силовые автоматические выключатели | Силовые автоматические выключатели | Аксессуары для автоматических выключателей в литом корпусе | Tmax XT | 8015644692759 | 0.110 | KG | 0.900 | CDM
1SDA066447R1 | SAC 1SDA0 66447 R1 | Контакты состояния выключателя для выкатного исполнения с проводами AUX-C 1Q+1SY 24Vdc XT2-XT4 W | 1 | ST | 4226,81 | 4226,81 | SACE | Заказ | 4 недели |  |  | 23.05.2018 |  |  |  | Силовые автоматические выключатели | Силовые автоматические выключатели | Аксессуары для автоматических выключателей в литом корпусе | Tmax XT | 8015644003531 | 0.110 | KG | 0.900 | CDM
1SDA066448R1 | SAC 1SDA0 66448 R1 | Контакты состояния выключателя с проводами AUX-C 3Q+1SY 24Vdc XT2..XT4 F/P | 1 | ST | 8007,81 | 8007,81 | SACE | Заказ | 4 недели |  |  | 23.05.2018 |  |  |  | Силовые автоматические выключатели | Силовые автоматические выключатели | Аксессуары для автоматических выключателей в литом корпусе | Tmax XT | 8015644692766 | 0.110 | KG | 0.900 | CDM
1SDA066449R1 | SAC 1SDA0 66449 R1 | Контакты состояния выключателя для выкатного исполнения с проводами AUX-C 3Q+1SY 24Vdc XT2-XT4 W | 1 | ST | 8548,05 | 8548,05 | SACE | Заказ | 4 недели |  |  | 23.05.2018 |  |  |  | Силовые автоматические выключатели | Силовые автоматические выключатели | Аксессуары для автоматических выключателей в литом корпусе | Tmax XT | 8015644003555 | 0.110 | KG | 0.900 | CDM
1SDA066450R1 | SAC 1SDA0 66450 R1 | Контакты положения "установлен" части с проводами AUP-I 250Vac FP XT1..XT4 | 1 | ST | 3089,10 | 3089,10 | SACE | B | 4 недели |  |  | 23.05.2018 |  |  |  | Силовые автоматические выключатели | Силовые автоматические выключатели | Аксессуары для автоматических выключателей в литом корпусе | Tmax XT | 8015644692773 | 0.110 | KG | 0.900 | CDM
1SDA066451R1 | SAC 1SDA0 66451 R1 | Контакты положения "установлен" с проводами AUP-I 24 Vdc FP XT1..XT4 | 1 | ST | 3212,89 | 3212,89 | SACE | Заказ | 4 недели |  |  | 23.05.2018 |  |  |  | Силовые автоматические выключатели | Силовые автоматические выключатели | Аксессуары для автоматических выключателей в литом корпусе | Tmax XT | 8015644003579 | 0.110 | KG | 0.900 | CDM
1SDA066452R1 | SAC 1SDA0 66452 R1 | Контакты положения "выкачен" с проводами AUP-R 250 V FP XT2-XT4 | 1 | ST | 3290,30 | 3290,30 | SACE | C | 4 недели |  |  | 23.05.2018 |  |  |  | Силовые автоматические выключатели | Силовые автоматические выключатели | Аксессуары для автоматических выключателей в литом корпусе | Tmax XT | 8015644692780 | 0.110 | KG | 0.900 | CDM
1SDA066453R1 | SAC 1SDA0 66453 R1 | Контакты положения "выкачен" проводами AUP-R 24 Vdc FP XT2-XT4 | 1 | ST | 3290,30 | 3290,30 | SACE | Заказ | 4 недели |  |  | 23.05.2018 |  |  |  | Силовые автоматические выключатели | Силовые автоматические выключатели | Аксессуары для автоматических выключателей в литом корпусе | Tmax XT | 8015644003593 | 0.110 | KG | 0.900 | CDM
1SDA066454R1 | SAC 1SDA0 66454 R1 | Контакты включения опережающие в рукоятке AUE 2 RH XT1..XT4 F/P | 1 | ST | 4547,78 | 4547,78 | SACE | Заказ | 4 недели |  |  | 23.05.2018 |  |  |  | Силовые автоматические выключатели | Силовые автоматические выключатели | Аксессуары для автоматических выключателей в литом корпусе | Tmax XT | 8015644692797 | 0.310 | KG | 0.900 | CDM
1SDA066455R1 | SAC 1SDA0 66455 R1 | Контакты включения опережающие в рукоятке для выкатного исполнения AUE 2 RH XT2-XT4 W | 1 | ST | 4964,94 | 4964,94 | SACE | Заказ | 4 недели |  |  | 23.05.2018 |  |  |  | Силовые автоматические выключатели | Силовые автоматические выключатели | Аксессуары для автоматических выключателей в литом корпусе | Tmax XT | 8015644003616 | 0.310 | KG | 0.900 | CDM
1SDA066457R1 | SAC 1SDA0 66457 R1 | Привод моторный для дистанционного управления MOD XT1-XT3 24V dc | 1 | ST | 14558,63 | 14558,63 | SACE | Заказ | 4 недели |  |  | 23.05.2018 |  |  |  | Силовые автоматические выключатели | Силовые автоматические выключатели | Аксессуары для автоматических выключателей в литом корпусе | Tmax XT | 8015644003630 | 2.450 | KG | 3.600 | CDM
1SDA066458R1 | SAC 1SDA0 66458 R1 | Привод моторный для дистанционного управления MOD XT1-XT3 48...60V dc | 1 | ST | 14558,63 | 14558,63 | SACE | Заказ | 4 недели |  |  | 23.05.2018 |  |  |  | Силовые автоматические выключатели | Силовые автоматические выключатели | Аксессуары для автоматических выключателей в литом корпусе | Tmax XT | 8015644692810 | 2.450 | KG | 3.600 | CDM
1SDA066459R1 | SAC 1SDA0 66459 R1 | Привод моторный для дистанционного управления MOD XT1-XT3 110...125V ac/dc | 1 | ST | 14558,63 | 14558,63 | SACE | Заказ | 4 недели |  |  | 23.05.2018 |  |  |  | Силовые автоматические выключатели | Силовые автоматические выключатели | Аксессуары для автоматических выключателей в литом корпусе | Tmax XT | 8015644003654 | 2.450 | KG | 3.600 | CDM
1SDA066460R1 | SAC 1SDA0 66460 R1 | Привод моторный для дистанционного управления MOD XT1-XT3 220...250V ac/dc | 1 | ST | 14558,63 | 14558,63 | SACE | B | 3 недели |  |  | 23.05.2018 |  |  |  | Силовые автоматические выключатели | Силовые автоматические выключатели | Аксессуары для автоматических выключателей в литом корпусе | Tmax XT | 8015644692827 | 2.450 | KG | 3.600 | CDM
1SDA066461R1 | SAC 1SDA0 66461 R1 | Привод моторный для дистанционного управления MOD XT1-XT3 380...440V ac | 1 | ST | 14558,63 | 14558,63 | SACE | Заказ | 4 недели |  |  | 23.05.2018 |  |  |  | Силовые автоматические выключатели | Силовые автоматические выключатели | Аксессуары для автоматических выключателей в литом корпусе | Tmax XT | 8015644003678 | 2.450 | KG | 3.600 | CDM
1SDA066462R1 | SAC 1SDA0 66462 R1 | Привод моторный для дистанционного управления MOD XT1-XT3 480...525V ac | 1 | ST | 14558,63 | 14558,63 | SACE | Заказ | 4 недели |  |  | 23.05.2018 |  |  |  | Силовые автоматические выключатели | Силовые автоматические выключатели | Аксессуары для автоматических выключателей в литом корпусе | Tmax XT | 8015644692834 | 2.450 | KG | 3.600 | CDM
1SDA066463R1 | SAC 1SDA0 66463 R1 | Привод моторный для дистанционного управления MOE XT2-XT4 24V dc | 1 | ST | 25530,86 | 25530,86 | SACE | Заказ | 4 недели |  |  | 23.05.2018 |  |  |  | Силовые автоматические выключатели | Силовые автоматические выключатели | Аксессуары для автоматических выключателей в литом корпусе | Tmax XT | 8015644003692 | 2.450 | KG | 3.600 | CDM
1SDA066464R1 | SAC 1SDA0 66464 R1 | Привод моторный для дистанционного управления MOE XT2-XT4 48...60V dc | 1 | ST | 26875,07 | 26875,07 | SACE | Заказ | 4 недели |  |  | 23.05.2018 |  |  |  | Силовые автоматические выключатели | Силовые автоматические выключатели | Аксессуары для автоматических выключателей в литом корпусе | Tmax XT | 8015644692841 | 2.450 | KG | 3.600 | CDM
1SDA066465R1 | SAC 1SDA0 66465 R1 | Привод моторный для дистанционного управления MOE XT2-XT4 110...125V ac/dc | 1 | ST | 26875,07 | 26875,07 | SACE | Заказ | 4 недели |  |  | 23.05.2018 |  |  |  | Силовые автоматические выключатели | Силовые автоматические выключатели | Аксессуары для автоматических выключателей в литом корпусе | Tmax XT | 8015644003715 | 2.450 | KG | 3.600 | CDM
1SDA066466R1 | SAC 1SDA0 66466 R1 | Привод моторный для дистанционного управления MOE XT2-XT4 220...250V ac/dc | 1 | ST | 25530,86 | 25530,86 | SACE | A | 3 недели |  |  | 23.05.2018 |  |  |  | Силовые автоматические выключатели | Силовые автоматические выключатели | Аксессуары для автоматических выключателей в литом корпусе | Tmax XT | 8015644692858 | 2.450 | KG | 3.600 | CDM
1SDA066467R1 | SAC 1SDA0 66467 R1 | Привод моторный для дистанционного управления MOE XT2-XT4 380...440V ac | 1 | ST | 26875,07 | 26875,07 | SACE | Заказ | 4 недели |  |  | 23.05.2018 |  |  |  | Силовые автоматические выключатели | Силовые автоматические выключатели | Аксессуары для автоматических выключателей в литом корпусе | Tmax XT | 8015644003739 | 2.450 | KG | 3.600 | CDM
1SDA066468R1 | SAC 1SDA0 66468 R1 | Привод моторный для дистанционного управления MOE XT2-XT4 480...525V ac | 1 | ST | 26875,07 | 26875,07 | SACE | Заказ | 4 недели |  |  | 23.05.2018 |  |  |  | Силовые автоматические выключатели | Силовые автоматические выключатели | Аксессуары для автоматических выключателей в литом корпусе | Tmax XT | 8015644692865 | 2.450 | KG | 3.600 | CDM
1SDA066469R1 | SAC 1SDA0 66469 R1 | Привод моторный для дистанционного управления MOE-E XT2-XT4 24V dc | 1 | ST | 29930,66 | 29930,66 | SACE | Заказ | 4 недели |  |  | 23.05.2018 |  |  |  | Силовые автоматические выключатели | Силовые автоматические выключатели | Аксессуары для автоматических выключателей в литом корпусе | Tmax XT | 8015644003753 | 2.450 | KG | 3.600 | CDM
1SDA066470R1 | SAC 1SDA0 66470 R1 | Привод моторный для дистанционного управления MOE-E XT2-XT4 48...60V dc | 1 | ST | 31506,41 | 31506,41 | SACE | Заказ | 4 недели |  |  | 23.05.2018 |  |  |  | Силовые автоматические выключатели | Силовые автоматические выключатели | Аксессуары для автоматических выключателей в литом корпусе | Tmax XT | 8015644003760 | 2.450 | KG | 3.600 | CDM
1SDA066471R1 | SAC 1SDA0 66471 R1 | Привод моторный для дистанционного управления MOE-E XT2-XT4 110..125V ac/d | 1 | ST | 31506,41 | 31506,41 | SACE | Заказ | 4 недели |  |  | 23.05.2018 |  |  |  | Силовые автоматические выключатели | Силовые автоматические выключатели | Аксессуары для автоматических выключателей в литом корпусе | Tmax XT | 8015644692872 | 2.450 | KG | 3.600 | CDM
1SDA066472R1 | SAC 1SDA0 66472 R1 | Привод моторный для дистанционного управления MOE-E XT2-XT4 220..250V ac/dc | 1 | ST | 29930,66 | 29930,66 | SACE | Заказ | 4 недели |  |  | 23.05.2018 |  |  |  | Силовые автоматические выключатели | Силовые автоматические выключатели | Аксессуары для автоматических выключателей в литом корпусе | Tmax XT | 8015644003784 | 2.450 | KG | 3.600 | CDM
1SDA066473R1 | SAC 1SDA0 66473 R1 | Привод моторный для дистанционного управления MOE-E XT2-XT4 380...440V ac | 1 | ST | 31506,41 | 31506,41 | SACE | Заказ | 4 недели |  |  | 23.05.2018 |  |  |  | Силовые автоматические выключатели | Силовые автоматические выключатели | Аксессуары для автоматических выключателей в литом корпусе | Tmax XT | 8015644692889 | 2.450 | KG | 3.600 | CDM
1SDA066474R1 | SAC 1SDA0 66474 R1 | Привод моторный для дистанционного управления MOE-E XT2-XT4 480..525V ac | 1 | ST | 31506,41 | 31506,41 | SACE | Заказ | 4 недели |  |  | 23.05.2018 |  |  |  | Силовые автоматические выключатели | Силовые автоматические выключатели | Аксессуары для автоматических выключателей в литом корпусе | Tmax XT | 8015644003807 | 2.450 | KG | 3.600 | CDM
1SDA066475R1 | SAC 1SDA0 66475 R1 | Рукоятка поворотная на выключатель стационарного/втычного исполнения RHD XT1-XT3 F/P | 1 | ST | 2905,24 | 2905,24 | SACE | C | 4 недели |  |  | 23.05.2018 |  |  |  | Силовые автоматические выключатели | Силовые автоматические выключатели | Аксессуары для автоматических выключателей в литом корпусе | Tmax XT | 8015644692896 | 0.550 | KG | 1.600 | CDM
1SDA066476R1 | SAC 1SDA0 66476 R1 | Рукоятка поворотная на выключатель выкатного исполнения RHD XT2-XT4 W | 1 | ST | 4841,78 | 4841,78 | SACE | Заказ | 4 недели |  |  | 23.05.2018 |  |  |  | Силовые автоматические выключатели | Силовые автоматические выключатели | Аксессуары для автоматических выключателей в литом корпусе | Tmax XT | 8015644003821 | 0.550 | KG | 1.600 | CDM
1SDA066477R1 | SAC 1SDA0 66477 R1 | Рукоятка поворотная аварийная на выключатель стационарного/втычного исполнения RHD_EM XT1-XT3 F/P | 1 | ST | 2905,24 | 2905,24 | SACE | Заказ | 4 недели |  |  | 23.05.2018 |  |  |  | Силовые автоматические выключатели | Силовые автоматические выключатели | Аксессуары для автоматических выключателей в литом корпусе | Tmax XT | 8015644692902 | 0.550 | KG | 1.600 | CDM
1SDA066478R1 | SAC 1SDA0 66478 R1 | Рукоятка поворотная аварийная на выключатель выкатного исполнения RHD_EM XT2-XT4 W | 1 | ST | 3630,91 | 3630,91 | SACE | Заказ | 4 недели |  |  | 23.05.2018 |  |  |  | Силовые автоматические выключатели | Силовые автоматические выключатели | Аксессуары для автоматических выключателей в литом корпусе | Tmax XT | 8015644003845 | 0.550 | KG | 1.600 | CDM
1SDA066479R1 | SAC 1SDA0 66479 R1 | Рукоятка поворотная на дверь для выключателя стационарного/втычного исполнения RHE XT1-XT3 F/P | 1 | ST | 4167,06 | 4167,06 | SACE | B | 4 недели |  |  | 23.05.2018 |  |  |  | Силовые автоматические выключатели | Силовые автоматические выключатели | Аксессуары для автоматических выключателей в литом корпусе | Tmax XT | 8015644692919 | 0.950 | KG | 7.200 | CDM
1SDA066480R1 | SAC 1SDA0 66480 R1 | Рукоятка поворотная на дверь для выключателя выкатного исполнения RHE XT2-XT4 W | 1 | ST | 6667,44 | 6667,44 | SACE | Заказ | 4 недели |  |  | 23.05.2018 |  |  |  | Силовые автоматические выключатели | Силовые автоматические выключатели | Аксессуары для автоматических выключателей в литом корпусе | Tmax XT | 8015644003869 | 0.950 | KG | 7.200 | CDM
1SDA066481R1 | SAC 1SDA0 66481 R1 | Рукоятка поворотная аварийная на дверь для выключателя стационарного/втычного исполнения RHE_EM XT1-XT3 | 1 | ST | 4167,06 | 4167,06 | SACE | Заказ | 4 недели |  |  | 23.05.2018 |  |  |  | Силовые автоматические выключатели | Силовые автоматические выключатели | Аксессуары для автоматических выключателей в литом корпусе | Tmax XT | 8015644692926 | 0.950 | KG | 7.200 | CDM
1SDA066482R1 | SAC 1SDA0 66482 R1 | Рукоятка поворотная аварийная на дверь для выключателя выкатного исполнения RHE_EM XT2-XT4 W | 1 | ST | 6667,44 | 6667,44 | SACE | Заказ | 4 недели |  |  | 23.05.2018 |  |  |  | Силовые автоматические выключатели | Силовые автоматические выключатели | Аксессуары для автоматических выключателей в литом корпусе | Tmax XT | 8015644003883 | 0.950 | KG | 7.200 | CDM
1SDA066483R1 | SAC 1SDA0 66483 R1 | Основание для поворотной рукоятки на дверцу RHE_B XT1-XT3 F/P для стац./втычн. выключателей | 1 | ST | 2250,98 | 2250,98 | SACE | Заказ | 4 недели |  |  | 23.05.2018 |  |  |  | Силовые автоматические выключатели | Силовые автоматические выключатели | Аксессуары для автоматических выключателей в литом корпусе | Tmax XT | 8015644692933 | 0.380 | KG | 1.800 | CDM
1SDA066484R1 | SAC 1SDA0 66484 R1 | Основание для поворотной рукоятки на дверцу RHE_B XT2-XT4 W для выкатных выключателей | 1 | ST | 4501,16 | 4501,16 | SACE | Заказ | 4 недели |  |  | 23.05.2018 |  |  |  | Силовые автоматические выключатели | Силовые автоматические выключатели | Аксессуары для автоматических выключателей в литом корпусе | Tmax XT | 8015644003906 | 0.380 | KG | 1.800 | CDM
1SDA066576R1 | SAC 1SDA0 66576 R1 | Стержень для поворотной рукоятки на дверцу RHE_S XT1..XT4 500MM | 1 | ST | 874,90 | 874,90 | SACE | Заказ | 4 недели |  |  | 23.05.2018 |  |  |  | Силовые автоматические выключатели | Силовые автоматические выключатели | Аксессуары для автоматических выключателей в литом корпусе | Tmax XT | 8015644693374 | 0.340 | KG | 0.100 | CDM
1SDA066577R1 | SAC 1SDA0 66577 R1 | Рукоятка поворотная на дверцу RHE_H XT1..XT4 (только рукоятка) | 1 | ST | 2334,88 | 2334,88 | SACE | Заказ | 4 недели |  |  | 23.05.2018 |  |  |  | Силовые автоматические выключатели | Силовые автоматические выключатели | Аксессуары для автоматических выключателей в литом корпусе | Tmax XT | 8015644002671 | 0.330 | KG | 1.800 | CDM
1SDA066578R1 | SAC 1SDA0 66578 R1 | Рукоятка поворотная аварийная на дверцу RHE_H XT1..XT4_EM (только рукоятка) | 1 | ST | 2334,88 | 2334,88 | SACE | Заказ | 4 недели |  |  | 23.05.2018 |  |  |  | Силовые автоматические выключатели | Силовые автоматические выключатели | Аксессуары для автоматических выключателей в литом корпусе | Tmax XT | 8015644693381 | 0.750 | KG | 1.800 | CDM
1SDA066579R1 | SAC 1SDA0 66579 R1 | Рукоятка левая боковая на дверь для выключателя стационарного/втычного исполнения RHS L XT1-XT3 F/P | 1 | ST | 5097,62 | 5097,62 | SACE | Заказ | 4 недели |  |  | 23.05.2018 |  |  |  | Силовые автоматические выключатели | Силовые автоматические выключатели | Аксессуары для автоматических выключателей в литом корпусе | Tmax XT | 8015644002695 | 0.550 | KG | 7.200 | CDM
1SDA066580R1 | SAC 1SDA0 66580 R1 | Рукоятка левая боковая аварийная на дверь для выключателя стационарного/втычного исполнения RHS L XT1-XT3 F/P_EM | 1 | ST | 5097,62 | 5097,62 | SACE | Заказ | 4 недели |  |  | 23.05.2018 |  |  |  | Силовые автоматические выключатели | Силовые автоматические выключатели | Аксессуары для автоматических выключателей в литом корпусе | Tmax XT | 8015644693398 | 0.550 | KG | 7.200 | CDM
1SDA066581R1 | SAC 1SDA0 66581 R1 | Рукоятка правая боковая на дверь для выключателя стационарного/втычного исполнения RHS R XT1-XT3 F/P | 1 | ST | 5097,62 | 5097,62 | SACE | Заказ | 4 недели |  |  | 23.05.2018 |  |  |  | Силовые автоматические выключатели | Силовые автоматические выключатели | Аксессуары для автоматических выключателей в литом корпусе | Tmax XT | 8015644693404 | 0.550 | KG | 7.200 | CDM
1SDA066582R1 | SAC 1SDA0 66582 R1 | Рукоятка правая боковая аварийная на дверь для выключателя стационарного/втычного исполнения RHS R XT1-XT3 F/P_EM | 1 | ST | 5097,62 | 5097,62 | SACE | Заказ | 4 недели |  |  | 23.05.2018 |  |  |  | Силовые автоматические выключатели | Силовые автоматические выключатели | Аксессуары для автоматических выключателей в литом корпусе | Tmax XT | 8015644004927 | 0.550 | KG | 7.200 | CDM
1SDA066583R1 | SAC 1SDA0 66583 R1 | Рукоятка увеличенная RHE_H LH XT1...XT4 | 1 | ST | 4673,20 | 4673,20 | SACE | Заказ | 4 недели |  |  | 23.05.2018 |  |  |  | Силовые автоматические выключатели | Силовые автоматические выключатели | Аксессуары для автоматических выключателей в литом корпусе | Tmax XT | 8015644693411 | 0.750 | KG | 1.800 | CDM
1SDA066585R1 | SAC 1SDA0 66585 R1 | Рукоятка увеличенная аварийная RHE_H LH XT1...XT4_EM | 1 | ST | 4673,20 | 4673,20 | SACE | Заказ | 4 недели |  |  | 23.05.2018 |  |  |  | Силовые автоматические выключатели | Силовые автоматические выключатели | Аксессуары для автоматических выключателей в литом корпусе | Tmax XT | 8015644693428 | 0.750 | KG | 1.800 | CDM
1SDA066587R1 | SAC 1SDA0 66587 R1 | Комплект защиты IP54 для рукоятки на дверце RHE IP54 XT1..XT4 | 1 | ST | 1989,10 | 1989,10 | SACE | Заказ | 4 недели |  |  | 23.05.2018 |  |  |  | Силовые автоматические выключатели | Силовые автоматические выключатели | Аксессуары для автоматических выключателей в литом корпусе | Tmax XT | 8015644693435 | 0.130 | KG | 0.200 | CDM
1SDA066588R1 | SAC 1SDA0 66588 R1 | Съёмная блокировка в разомкнутом состоянии PLL XT1-XT3 | 1 | ST | 1006,65 | 1006,65 | SACE | Заказ | 4 недели |  |  | 23.05.2018 |  |  |  | Силовые автоматические выключатели | Силовые автоматические выключатели | Аксессуары для автоматических выключателей в литом корпусе | Tmax XT | 8015644004989 | 0.070 | KG | 0.300 | CDM
1SDA066589R1 | SAC 1SDA0 66589 R1 | Блокировка в разомкнутом состоянии PLL XT1-XT3 | 1 | ST | 1428,91 | 1428,91 | SACE | Заказ | 4 недели |  |  | 23.05.2018 |  |  |  | Силовые автоматические выключатели | Силовые автоматические выключатели | Аксессуары для автоматических выключателей в литом корпусе | Tmax XT | 8015644693442 | 0.070 | KG | 0.300 | CDM
1SDA066590R1 | SAC 1SDA0 66590 R1 | Блокировка в разомкнутом состоянии PLL XT2-XT4 | 1 | ST | 1428,91 | 1428,91 | SACE | Заказ | 4 недели |  |  | 23.05.2018 |  |  |  | Силовые автоматические выключатели | Силовые автоматические выключатели | Аксессуары для автоматических выключателей в литом корпусе | Tmax XT | 8015644005009 | 0.070 | KG | 0.300 | CDM
1SDA066591R1 | SAC 1SDA0 66591 R1 | Блокировка в разомкнутом/замкнутом состоянии PLL XT1-XT3 | 1 | ST | 1164,90 | 1164,90 | SACE | Заказ | 4 недели |  |  | 23.05.2018 |  |  |  | Силовые автоматические выключатели | Силовые автоматические выключатели | Аксессуары для автоматических выключателей в литом корпусе | Tmax XT | 8015644005016 | 0.070 | KG | 0.300 | CDM
1SDA066592R1 | SAC 1SDA0 66592 R1 | Блокировка в разомкнутом/замкнутом состоянии PLL XT2-XT4 | 1 | ST | 1428,91 | 1428,91 | SACE | Заказ | 4 недели |  |  | 23.05.2018 |  |  |  | Силовые автоматические выключатели | Силовые автоматические выключатели | Аксессуары для автоматических выключателей в литом корпусе | Tmax XT | 8015644693459 | 0.070 | KG | 0.300 | CDM
1SDA066593R1 | SAC 1SDA0 66593 R1 | Блокировка ключом в разомкнутом состоянии KLC XT1 | 1 | ST | 4999,72 | 4999,72 | SACE | Заказ | 4 недели |  |  | 23.05.2018 |  |  |  | Силовые автоматические выключатели | Силовые автоматические выключатели | Аксессуары для автоматических выключателей в литом корпусе | Tmax XT | 8015644005030 | 0.110 | KG | 0.300 | CDM
1SDA066594R1 | SAC 1SDA0 66594 R1 | Блокировка ключом в разомкнутом состоянии KLC XT1 Тип А | 1 | ST | 4999,72 | 4999,72 | SACE | Заказ | 4 недели |  |  | 23.05.2018 |  |  |  | Силовые автоматические выключатели | Силовые автоматические выключатели | Аксессуары для автоматических выключателей в литом корпусе | Tmax XT | 8015644693466 | 0.110 | KG | 0.300 | CDM
1SDA066595R1 | SAC 1SDA0 66595 R1 | Блокировка ключом в разомкнутом состоянии KLC XT1 Тип B | 1 | ST | 4999,72 | 4999,72 | SACE | Заказ | 4 недели |  |  | 23.05.2018 |  |  |  | Силовые автоматические выключатели | Силовые автоматические выключатели | Аксессуары для автоматических выключателей в литом корпусе | Tmax XT | 8015644005054 | 0.110 | KG | 0.300 | CDM
1SDA066596R1 | SAC 1SDA0 66596 R1 | Блокировка ключом в разомкнутом состоянии KLC XT1 Тип C | 1 | ST | 4999,72 | 4999,72 | SACE | Заказ | 4 недели |  |  | 23.05.2018 |  |  |  | Силовые автоматические выключатели | Силовые автоматические выключатели | Аксессуары для автоматических выключателей в литом корпусе | Tmax XT | 8015644693473 | 0.110 | KG | 0.300 | CDM
1SDA066597R1 | SAC 1SDA0 66597 R1 | Блокировка ключом в разомкнутом состоянии KLC XT1 Тип D | 1 | ST | 4999,72 | 4999,72 | SACE | Заказ | 4 недели |  |  | 23.05.2018 |  |  |  | Силовые автоматические выключатели | Силовые автоматические выключатели | Аксессуары для автоматических выключателей в литом корпусе | Tmax XT | 8015644005078 | 0.110 | KG | 0.300 | CDM
1SDA066598R1 | SAC 1SDA0 66598 R1 | Блокировка ключом в разомкнутом состоянии KLC XT1 изымается в разомкнутом/замкнутом состоянии | 1 | ST | 4959,28 | 4959,28 | SACE | Заказ | 4 недели |  |  | 23.05.2018 |  |  |  | Силовые автоматические выключатели | Силовые автоматические выключатели | Аксессуары для автоматических выключателей в литом корпусе | Tmax XT | 8015644693480 | 0.110 | KG | 0.300 | CDM
1SDA066599R1 | SAC 1SDA0 66599 R1 | Блокировка ключом в разомкнутом состоянии KLC XT2-XT4 | 1 | ST | 4999,72 | 4999,72 | SACE | Заказ | 4 недели |  |  | 23.05.2018 |  |  |  | Силовые автоматические выключатели | Силовые автоматические выключатели | Аксессуары для автоматических выключателей в литом корпусе | Tmax XT | 8015644004880 | 0.110 | KG | 0.300 | CDM
1SDA066600R1 | SAC 1SDA0 66600 R1 | Блокировка ключом в разомкнутом состоянии KLC XT2-XT4 Тип А | 1 | ST | 4999,72 | 4999,72 | SACE | Заказ | 4 недели |  |  | 23.05.2018 |  |  |  | Силовые автоматические выключатели | Силовые автоматические выключатели | Аксессуары для автоматических выключателей в литом корпусе | Tmax XT | 8015644693497 | 0.110 | KG | 0.300 | CDM
1SDA066601R1 | SAC 1SDA0 66601 R1 | Блокировка ключом в разомкнутом состоянии KLC XT2-XT4 Тип B | 1 | ST | 4999,72 | 4999,72 | SACE | Заказ | 4 недели |  |  | 23.05.2018 |  |  |  | Силовые автоматические выключатели | Силовые автоматические выключатели | Аксессуары для автоматических выключателей в литом корпусе | Tmax XT | 8015644004903 | 0.110 | KG | 0.300 | CDM
1SDA066602R1 | SAC 1SDA0 66602 R1 | Блокировка ключом в разомкнутом состоянии KLC XT2-XT4 Тип C | 1 | ST | 4999,72 | 4999,72 | SACE | Заказ | 4 недели |  |  | 23.05.2018 |  |  |  | Силовые автоматические выключатели | Силовые автоматические выключатели | Аксессуары для автоматических выключателей в литом корпусе | Tmax XT | 8015644005115 | 0.110 | KG | 0.300 | CDM
1SDA066603R1 | SAC 1SDA0 66603 R1 | Блокировка ключом в разомкнутом состоянии KLC XT2-XT4 Тип D | 1 | ST | 4999,72 | 4999,72 | SACE | Заказ | 4 недели |  |  | 23.05.2018 |  |  |  | Силовые автоматические выключатели | Силовые автоматические выключатели | Аксессуары для автоматических выключателей в литом корпусе | Tmax XT | 8015644693503 | 0.110 | KG | 0.300 | CDM
1SDA066604R1 | SAC 1SDA0 66604 R1 | Блокировка ключом в разомкнутом состоянии KLC XT2-XT4 изымается в разомкнутом/замкнутом состоянии | 1 | ST | 4959,28 | 4959,28 | SACE | Заказ | 4 недели |  |  | 23.05.2018 |  |  |  | Силовые автоматические выключатели | Силовые автоматические выключатели | Аксессуары для автоматических выключателей в литом корпусе | Tmax XT | 8015644005139 | 0.110 | KG | 0.300 | CDM
1SDA066605R1 | SAC 1SDA0 66605 R1 | Блокировка ключом в разомкнутом состоянии KLC XT3 | 1 | ST | 4999,72 | 4999,72 | SACE | Заказ | 4 недели |  |  | 23.05.2018 |  |  |  | Силовые автоматические выключатели | Силовые автоматические выключатели | Аксессуары для автоматических выключателей в литом корпусе | Tmax XT | 8015644693510 | 0.110 | KG | 0.300 | CDM
1SDA066606R1 | SAC 1SDA0 66606 R1 | Блокировка ключом в разомкнутом состоянии KLC XT3 Тип А | 1 | ST | 4999,72 | 4999,72 | SACE | Заказ | 4 недели |  |  | 23.05.2018 |  |  |  | Силовые автоматические выключатели | Силовые автоматические выключатели | Аксессуары для автоматических выключателей в литом корпусе | Tmax XT | 8015644005153 | 0.110 | KG | 0.300 | CDM
1SDA066607R1 | SAC 1SDA0 66607 R1 | Блокировка ключом в разомкнутом состоянии KLC XT3 Тип B | 1 | ST | 4999,72 | 4999,72 | SACE | Заказ | 4 недели |  |  | 23.05.2018 |  |  |  | Силовые автоматические выключатели | Силовые автоматические выключатели | Аксессуары для автоматических выключателей в литом корпусе | Tmax XT | 8015644693527 | 0.110 | KG | 0.300 | CDM
1SDA066608R1 | SAC 1SDA0 66608 R1 | Блокировка ключом в разомкнутом состоянии KLC XT3 Тип C | 1 | ST | 4999,72 | 4999,72 | SACE | Заказ | 4 недели |  |  | 23.05.2018 |  |  |  | Силовые автоматические выключатели | Силовые автоматические выключатели | Аксессуары для автоматических выключателей в литом корпусе | Tmax XT | 8015644005177 | 0.110 | KG | 0.300 | CDM
1SDA066609R1 | SAC 1SDA0 66609 R1 | Блокировка ключом в разомкнутом состоянии KLC XT3 Тип D | 1 | ST | 4999,72 | 4999,72 | SACE | Заказ | 4 недели |  |  | 23.05.2018 |  |  |  | Силовые автоматические выключатели | Силовые автоматические выключатели | Аксессуары для автоматических выключателей в литом корпусе | Tmax XT | 8015644693534 | 0.110 | KG | 0.300 | CDM
1SDA066610R1 | SAC 1SDA0 66610 R1 | Блокировка ключом в разомкнутом состоянии KLC XT3 изымается в разомкнутом/замкнутом состоянии | 1 | ST | 4959,28 | 4959,28 | SACE | Заказ | 4 недели |  |  | 23.05.2018 |  |  |  | Силовые автоматические выключатели | Силовые автоматические выключатели | Аксессуары для автоматических выключателей в литом корпусе | Tmax XT | 8015644005191 | 0.110 | KG | 0.300 | CDM
1SDA066617R1 | SAC 1SDA0 66617 R1 | Блокировка ключом в разомкнутом состоянии RHL XT1..XT4 | 1 | ST | 3208,01 | 3208,01 | SACE | Заказ | 4 недели |  |  | 23.05.2018 |  |  |  | Силовые автоматические выключатели | Силовые автоматические выключатели | Аксессуары для автоматических выключателей в литом корпусе | Tmax XT | 8015644005092 | 0.150 | KG | 0.300 | CDM
1SDA066618R1 | SAC 1SDA0 66618 R1 | Блокировка ключом в разомкнутом состоянии RHL XT1..XT4 Тип A | 1 | ST | 3208,01 | 3208,01 | SACE | Заказ | 4 недели |  |  | 23.05.2018 |  |  |  | Силовые автоматические выключатели | Силовые автоматические выключатели | Аксессуары для автоматических выключателей в литом корпусе | Tmax XT | 8015644693572 | 0.150 | KG | 0.300 | CDM
1SDA066619R1 | SAC 1SDA0 66619 R1 | Блокировка ключом в разомкнутом состоянии RHL XT1..XT4 Тип B | 1 | ST | 3217,02 | 3217,02 | SACE | Заказ | 4 недели |  |  | 23.05.2018 |  |  |  | Силовые автоматические выключатели | Силовые автоматические выключатели | Аксессуары для автоматических выключателей в литом корпусе | Tmax XT | 8015644693589 | 0.150 | KG | 0.300 | CDM
1SDA066620R1 | SAC 1SDA0 66620 R1 | Блокировка ключом в разомкнутом состоянии RHL XT1..XT4 Тип C | 1 | ST | 3217,02 | 3217,02 | SACE | Заказ | 4 недели |  |  | 23.05.2018 |  |  |  | Силовые автоматические выключатели | Силовые автоматические выключатели | Аксессуары для автоматических выключателей в литом корпусе | Tmax XT | 8015644005320 | 0.150 | KG | 0.300 | CDM
1SDA066621R1 | SAC 1SDA0 66621 R1 | Блокировка ключом в разомкнутом состоянии RHL XT1..XT4 Тип D | 1 | ST | 3217,02 | 3217,02 | SACE | Заказ | 4 недели |  |  | 23.05.2018 |  |  |  | Силовые автоматические выключатели | Силовые автоматические выключатели | Аксессуары для автоматических выключателей в литом корпусе | Tmax XT | 8015644693596 | 0.150 | KG | 0.300 | CDM
1SDA066622R1 | SAC 1SDA0 66622 R1 | Блокировка ключом в разомкнутом/замкнутом состоянии RHL XT1..XT4 | 1 | ST | 3217,02 | 3217,02 | SACE | Заказ | 4 недели |  |  | 23.05.2018 |  |  |  | Силовые автоматические выключатели | Силовые автоматические выключатели | Аксессуары для автоматических выключателей в литом корпусе | Tmax XT | 8015644005344 | 0.150 | KG | 0.300 | CDM
1SDA066623R1 | SAC 1SDA0 66623 R1 | Блокировка ключом в разомкнутом состоянии MOL-D XT1-XT3, разные ключи | 1 | ST | 3148,05 | 3148,05 | SACE | Заказ | 4 недели | Временно недоступно |  | 23.05.2018 | 23.08.2017 |  |  | Силовые автоматические выключатели | Силовые автоматические выключатели | Аксессуары для автоматических выключателей в литом корпусе | Tmax XT | 8015644005269 | 0.130 | KG | 0.300 | CDM
1SDA066624R1 | SAC 1SDA0 66624 R1 | Блокировка ключом в разомкнутом состоянии MOL-S XT1-XT3, одинаковые ключи Тип A | 1 | ST | 3148,05 | 3148,05 | SACE | Заказ | 4 недели | Временно недоступно |  | 23.05.2018 | 23.08.2017 |  |  | Силовые автоматические выключатели | Силовые автоматические выключатели | Аксессуары для автоматических выключателей в литом корпусе | Tmax XT | 8015644693602 | 0.130 | KG | 0.300 | CDM
1SDA066625R1 | SAC 1SDA0 66625 R1 | Блокировка ключом в разомкнутом состоянии MOL-S XT1-XT3, одинаковые ключи Тип B | 1 | ST | 3148,05 | 3148,05 | SACE | Заказ | 4 недели | Временно недоступно |  | 23.05.2018 | 23.08.2017 |  |  | Силовые автоматические выключатели | Силовые автоматические выключатели | Аксессуары для автоматических выключателей в литом корпусе | Tmax XT | 8015644005283 | 0.130 | KG | 0.300 | CDM
1SDA066626R1 | SAC 1SDA0 66626 R1 | Блокировка ключом в разомкнутом состоянии MOL-S XT1-XT3, одинаковые ключи Тип C | 1 | ST | 3148,05 | 3148,05 | SACE | Заказ | 4 недели | Временно недоступно |  | 23.05.2018 | 23.08.2017 |  |  | Силовые автоматические выключатели | Силовые автоматические выключатели | Аксессуары для автоматических выключателей в литом корпусе | Tmax XT | 8015644693619 | 0.130 | KG | 0.300 | CDM
1SDA066627R1 | SAC 1SDA0 66627 R1 | Блокировка ключом в разомкнутом состоянии MOL-S XT1-XT3, одинаковые ключи Тип D | 1 | ST | 3148,05 | 3148,05 | SACE | Заказ | 4 недели | Временно недоступно |  | 23.05.2018 | 23.08.2017 |  |  | Силовые автоматические выключатели | Силовые автоматические выключатели | Аксессуары для автоматических выключателей в литом корпусе | Tmax XT | 8015644005306 | 0.130 | KG | 0.300 | CDM
1SDA066629R1 | SAC 1SDA0 66629 R1 | Блокировка ключом в разомкнутом состоянии MOL-D XT2-XT4, разные ключи | 1 | ST | 3148,05 | 3148,05 | SACE | Заказ | 4 недели |  |  | 23.05.2018 |  |  |  | Силовые автоматические выключатели | Силовые автоматические выключатели | Аксессуары для автоматических выключателей в литом корпусе | Tmax XT | 8015644005429 | 0.130 | KG | 0.300 | CDM
1SDA066630R1 | SAC 1SDA0 66630 R1 | Блокировка ключом в разомкнутом состоянии MOL-S XT2-XT4, одинаковые ключи Тип A | 1 | ST | 3148,05 | 3148,05 | SACE | Заказ | 4 недели |  |  | 23.05.2018 |  |  |  | Силовые автоматические выключатели | Силовые автоматические выключатели | Аксессуары для автоматических выключателей в литом корпусе | Tmax XT | 8015644693633 | 0.130 | KG | 0.300 | CDM
1SDA066631R1 | SAC 1SDA0 66631 R1 | Блокировка ключом в разомкнутом состоянии MOL-S XT2-XT4, одинаковые ключи Тип B | 1 | ST | 3148,05 | 3148,05 | SACE | Заказ | 4 недели |  |  | 23.05.2018 |  |  |  | Силовые автоматические выключатели | Силовые автоматические выключатели | Аксессуары для автоматических выключателей в литом корпусе | Tmax XT | 8015644005443 | 0.130 | KG | 0.300 | CDM
1SDA066632R1 | SAC 1SDA0 66632 R1 | Блокировка ключом в разомкнутом состоянии MOL-S XT2-XT4, одинаковые ключи Тип C | 1 | ST | 3148,05 | 3148,05 | SACE | Заказ | 4 недели |  |  | 23.05.2018 |  |  |  | Силовые автоматические выключатели | Силовые автоматические выключатели | Аксессуары для автоматических выключателей в литом корпусе | Tmax XT | 8015644693640 | 0.130 | KG | 0.300 | CDM
1SDA066633R1 | SAC 1SDA0 66633 R1 | Блокировка ключом в разомкнутом состоянии MOL-S XT2-XT4, одинаковые ключи Тип D | 1 | ST | 3148,05 | 3148,05 | SACE | Заказ | 4 недели |  |  | 23.05.2018 |  |  |  | Силовые автоматические выключатели | Силовые автоматические выключатели | Аксессуары для автоматических выключателей в литом корпусе | Tmax XT | 8015644693657 | 0.130 | KG | 0.300 | CDM
1SDA066634R1 | SAC 1SDA0 66634 R1 | Блокировка ключом ручного режима управления MOL-M XT2-XT4 | 1 | ST | 3148,05 | 3148,05 | SACE | C | 4 недели |  |  | 23.05.2018 |  |  |  | Силовые автоматические выключатели | Силовые автоматические выключатели | Аксессуары для автоматических выключателей в литом корпусе | Tmax XT | 8015644004132 | 0.130 | KG | 0.300 | CDM
1SDA066635R1 | SAC 1SDA0 66635 R1 | Фланец с блокировкой для рычага управления FLD XT2-XT4 F/P | 1 | ST | 2808,26 | 2808,26 | SACE | Заказ | 4 недели |  |  | 23.05.2018 |  |  |  | Силовые автоматические выключатели | Силовые автоматические выключатели | Аксессуары для автоматических выключателей в литом корпусе | Tmax XT | 8015644693664 | 0.350 | KG | 0.900 | CDM
1SDA066636R1 | SAC 1SDA0 66636 R1 | Фланец для выкатного исполнения с блокировкой для рычага управления FLD XT2-XT4 W | 1 | ST | 2808,26 | 2808,26 | SACE | C | 4 недели |  |  | 23.05.2018 |  |  |  | Силовые автоматические выключатели | Силовые автоматические выключатели | Аксессуары для автоматических выключателей в литом корпусе | Tmax XT | 8015644004156 | 0.350 | KG | 0.900 | CDM
1SDA066637R1 | SAC 1SDA0 66637 R1 | Блокировка взаимная механическая MIR-HR XT1..XT4 горизонтальная рама | 1 | ST | 9559,59 | 9559,59 | SACE | B | 4 недели |  |  | 23.05.2018 |  |  |  | Силовые автоматические выключатели | Силовые автоматические выключатели | Аксессуары для автоматических выключателей в литом корпусе | Tmax XT | 8015644693671 | 3.050 | KG | 15.400 | CDM
1SDA066638R1 | SAC 1SDA0 66638 R1 | Блокировка взаимная механическая MIR-VR XT1..XT4 вертикальная рама | 1 | ST | 9559,59 | 9559,59 | SACE | Заказ | 4 недели |  |  | 23.05.2018 |  |  |  | Силовые автоматические выключатели | Силовые автоматические выключатели | Аксессуары для автоматических выключателей в литом корпусе | Tmax XT | 8015644004170 | 3.050 | KG | 15.400 | CDM
1SDA066639R1 | SAC 1SDA0 66639 R1 | Блокировка взаимная механическая MIR-P x XT1 F | 1 | ST | 3824,33 | 3824,33 | SACE | C | 4 недели |  |  | 23.05.2018 |  |  |  | Силовые автоматические выключатели | Силовые автоматические выключатели | Аксессуары для автоматических выключателей в литом корпусе | Tmax XT | 8015644693688 | 3.050 | KG | 7.000 | CDM
1SDA066640R1 | SAC 1SDA0 66640 R1 | Блокировка взаимная механическая MIR-P x XT1 P | 1 | ST | 3824,33 | 3824,33 | SACE | Заказ | 4 недели |  |  | 23.05.2018 |  |  |  | Силовые автоматические выключатели | Силовые автоматические выключатели | Аксессуары для автоматических выключателей в литом корпусе | Tmax XT | 8015644004194 | 3.050 | KG | 7.000 | CDM
1SDA066641R1 | SAC 1SDA0 66641 R1 | Блокировка взаимная механическая MIR-P x XT2 F | 1 | ST | 3824,33 | 3824,33 | SACE | D | 4 недели |  |  | 23.05.2018 |  |  |  | Силовые автоматические выключатели | Силовые автоматические выключатели | Аксессуары для автоматических выключателей в литом корпусе | Tmax XT | 8015644693695 | 3.050 | KG | 7.000 | CDM
1SDA066642R1 | SAC 1SDA0 66642 R1 | Блокировка взаимная механическая MIR-P x XT2 P/W | 1 | ST | 3824,33 | 3824,33 | SACE | D | 4 недели |  |  | 23.05.2018 |  |  |  | Силовые автоматические выключатели | Силовые автоматические выключатели | Аксессуары для автоматических выключателей в литом корпусе | Tmax XT | 8015644005511 | 3.050 | KG | 7.000 | CDM
1SDA066643R1 | SAC 1SDA0 66643 R1 | Блокировка взаимная механическая MIR-P x XT3 F | 1 | ST | 3824,33 | 3824,33 | SACE | C | 4 недели |  |  | 23.05.2018 |  |  |  | Силовые автоматические выключатели | Силовые автоматические выключатели | Аксессуары для автоматических выключателей в литом корпусе | Tmax XT | 8015644693701 | 3.050 | KG | 7.000 | CDM
1SDA066644R1 | SAC 1SDA0 66644 R1 | Блокировка взаимная механическая MIR-P x XT3 P | 1 | ST | 3824,33 | 3824,33 | SACE | Заказ | 4 недели |  |  | 23.05.2018 |  |  |  | Силовые автоматические выключатели | Силовые автоматические выключатели | Аксессуары для автоматических выключателей в литом корпусе | Tmax XT | 8015644005535 | 3.050 | KG | 7.000 | CDM
1SDA066645R1 | SAC 1SDA0 66645 R1 | Блокировка взаимная механическая MIR-P x XT4 F | 1 | ST | 3824,33 | 3824,33 | SACE | D | 4 недели |  |  | 23.05.2018 |  |  |  | Силовые автоматические выключатели | Силовые автоматические выключатели | Аксессуары для автоматических выключателей в литом корпусе | Tmax XT | 8015644693718 | 3.050 | KG | 7.000 | CDM
1SDA066646R1 | SAC 1SDA0 66646 R1 | Блокировка взаимная механическая MIR-P x XT4 P/W | 1 | ST | 3824,33 | 3824,33 | SACE | C | 4 недели |  |  | 23.05.2018 |  |  |  | Силовые автоматические выключатели | Силовые автоматические выключатели | Аксессуары для автоматических выключателей в литом корпусе | Tmax XT | 8015644005559 | 3.050 | KG | 7.000 | CDM
1SDA066647R1 | SAC 1SDA0 66647 R1 | Фланец на дверцу для RC XT2 F/P 4p | 1 | ST | 1617,12 | 1617,12 | SACE | Заказ | 4 недели |  |  | 23.05.2018 |  |  |  | Силовые автоматические выключатели | Силовые автоматические выключатели | Аксессуары для автоматических выключателей в литом корпусе | Tmax XT | 8015644693725 | 3.050 | KG | 0.400 | CDM
1SDA066648R1 | SAC 1SDA0 66648 R1 | Фланец на дверцу для RC XT2 W 4p | 1 | ST | 1617,12 | 1617,12 | SACE | Заказ | 4 недели |  |  | 23.05.2018 |  |  |  | Силовые автоматические выключатели | Силовые автоматические выключатели | Аксессуары для автоматических выключателей в литом корпусе | Tmax XT | 8015644005573 | 3.050 | KG | 0.400 | CDM
1SDA066649R1 | SAC 1SDA0 66649 R1 | Фланец на дверцу для RC XT4 F/P 4p | 1 | ST | 1617,12 | 1617,12 | SACE | Заказ | 4 недели |  |  | 23.05.2018 |  |  |  | Силовые автоматические выключатели | Силовые автоматические выключатели | Аксессуары для автоматических выключателей в литом корпусе | Tmax XT | 8015644693732 | 3.050 | KG | 0.400 | CDM
1SDA066650R1 | SAC 1SDA0 66650 R1 | Фланец на дверцу для RC XT4 W 4p | 1 | ST | 1617,12 | 1617,12 | SACE | Заказ | 4 недели |  |  | 23.05.2018 |  |  |  | Силовые автоматические выключатели | Силовые автоматические выключатели | Аксессуары для автоматических выключателей в литом корпусе | Tmax XT | 8015644005597 | 3.050 | KG | 0.400 | CDM
1SDA066651R1 | SAC 1SDA0 66651 R1 | Блокировка настройки расцепителя пломбируемая XT1-XT3 | 1 | ST | 1010,18 | 1010,18 | SACE | Заказ | 4 недели |  |  | 23.05.2018 |  |  |  | Силовые автоматические выключатели | Силовые автоматические выключатели | Аксессуары для автоматических выключателей в литом корпусе | Tmax XT | 8015644693749 | 0.100 | KG | 0.100 | CDM
1SDA066652R1 | SAC 1SDA0 66652 R1 | Монтажная плата для крепления на рейке DIN50022 XT1 3p | 1 | ST | 861,98 | 861,98 | SACE | A | 3 недели |  |  | 23.05.2018 |  |  |  | Силовые автоматические выключатели | Силовые автоматические выключатели | Аксессуары для автоматических выключателей в литом корпусе | Tmax XT | 8015644005610 | 0.230 | KG | 0.400 | CDM
1SDA066655R1 | SAC 1SDA0 66655 R1 | Крышки изолирующие низкие для силовых выводов LTC XT1 3p (комплект из 2шт.) | 1 | ST | 1096,29 | 1096,29 | SACE | C | 4 недели |  |  | 23.05.2018 |  |  |  | Силовые автоматические выключатели | Силовые автоматические выключатели | Аксессуары для автоматических выключателей в литом корпусе | Tmax XT | 8015644693763 | 0.100 | KG | 1.200 | CDM
1SDA066656R1 | SAC 1SDA0 66656 R1 | Крышки изолирующие низкие для силовых выводов LTC XT1 4p (комплект из 2шт.) | 1 | ST | 1533,98 | 1533,98 | SACE | Заказ | 4 недели |  |  | 23.05.2018 |  |  |  | Силовые автоматические выключатели | Силовые автоматические выключатели | Аксессуары для автоматических выключателей в литом корпусе | Tmax XT | 8015644005658 | 0.110 | KG | 1.200 | CDM
1SDA066657R1 | SAC 1SDA0 66657 R1 | Крышки изолирующие низкие для силовых выводов LTC XT2 3p (комплект из 2шт.) | 1 | ST | 1298,76 | 1298,76 | SACE | C | 4 недели |  |  | 23.05.2018 |  |  |  | Силовые автоматические выключатели | Силовые автоматические выключатели | Аксессуары для автоматических выключателей в литом корпусе | Tmax XT | 8015644693770 | 0.100 | KG | 1.200 | CDM
1SDA066659R1 | SAC 1SDA0 66659 R1 | Крышки изолирующие низкие для силовых выводов LTC XT2 4p (комплект из 2шт.) | 1 | ST | 1726,35 | 1726,35 | SACE | Заказ | 4 недели |  |  | 23.05.2018 |  |  |  | Силовые автоматические выключатели | Силовые автоматические выключатели | Аксессуары для автоматических выключателей в литом корпусе | Tmax XT | 8015644005672 | 0.110 | KG | 1.200 | CDM
1SDA066660R1 | SAC 1SDA0 66660 R1 | Крышки изолирующие низкие для силовых выводов LTC XT3 3p (комплект из 2шт.) | 1 | ST | 1493,65 | 1493,65 | SACE | D | 4 недели |  |  | 23.05.2018 |  |  |  | Силовые автоматические выключатели | Силовые автоматические выключатели | Аксессуары для автоматических выключателей в литом корпусе | Tmax XT | 8015644693787 | 0.100 | KG | 1.200 | CDM
1SDA066661R1 | SAC 1SDA0 66661 R1 | Крышки изолирующие низкие для силовых выводов LTC XT3 4p (комплект из 2шт.) | 1 | ST | 1988,46 | 1988,46 | SACE | Заказ | 4 недели |  |  | 23.05.2018 |  |  |  | Силовые автоматические выключатели | Силовые автоматические выключатели | Аксессуары для автоматических выключателей в литом корпусе | Tmax XT | 8015644005696 | 0.110 | KG | 1.200 | CDM
1SDA066662R1 | SAC 1SDA0 66662 R1 | Крышки изолирующие низкие для силовых выводов LTC XT4 3p (комплект из 2шт.) | 1 | ST | 1405,40 | 1405,40 | SACE | C | 4 недели |  |  | 23.05.2018 |  |  |  | Силовые автоматические выключатели | Силовые автоматические выключатели | Аксессуары для автоматических выключателей в литом корпусе | Tmax XT | 8015644693794 | 0.110 | KG | 1.200 | CDM
1SDA066663R1 | SAC 1SDA0 66663 R1 | Крышки изолирующие низкие для силовых выводов LTC XT4 4p (комплект из 2шт.) | 1 | ST | 1871,53 | 1871,53 | SACE | Заказ | 4 недели |  |  | 23.05.2018 |  |  |  | Силовые автоматические выключатели | Силовые автоматические выключатели | Аксессуары для автоматических выключателей в литом корпусе | Tmax XT | 8015644005719 | 0.110 | KG | 1.200 | CDM
1SDA066664R1 | SAC 1SDA0 66664 R1 | Крышки изолирующие высокие для силовых выводов HTC XT1 3p (комплект из 2шт.) | 1 | ST | 1175,59 | 1175,59 | SACE | B | 4 недели |  |  | 23.05.2018 |  |  |  | Силовые автоматические выключатели | Силовые автоматические выключатели | Аксессуары для автоматических выключателей в литом корпусе | Tmax XT | 8015644693800 | 0.250 | KG | 2.400 | CDM
1SDA066665R1 | SAC 1SDA0 66665 R1 | Крышки изолирующие высокие для силовых выводов HTC XT1 4p (комплект из 2шт.) | 1 | ST | 1565,00 | 1565,00 | SACE | Заказ | 4 недели |  |  | 23.05.2018 |  |  |  | Силовые автоматические выключатели | Силовые автоматические выключатели | Аксессуары для автоматических выключателей в литом корпусе | Tmax XT | 8015644005733 | 0.350 | KG | 2.400 | CDM
1SDA066666R1 | SAC 1SDA0 66666 R1 | Крышки изолирующие высокие для силовых выводов HTC XT2 3p (комплект из 2шт.) | 1 | ST | 1386,86 | 1386,86 | SACE | B | 4 недели |  |  | 23.05.2018 |  |  |  | Силовые автоматические выключатели | Силовые автоматические выключатели | Аксессуары для автоматических выключателей в литом корпусе | Tmax XT | 8015644693817 | 0.250 | KG | 2.400 | CDM
1SDA066667R1 | SAC 1SDA0 66667 R1 | Крышки изолирующие высокие для силовых выводов HTC XT2 4p (комплект из 2шт.) | 1 | ST | 1843,68 | 1843,68 | SACE | Заказ | 4 недели |  |  | 23.05.2018 |  |  |  | Силовые автоматические выключатели | Силовые автоматические выключатели | Аксессуары для автоматических выключателей в литом корпусе | Tmax XT | 8015644005757 | 0.350 | KG | 2.400 | CDM
1SDA066668R1 | SAC 1SDA0 66668 R1 | Крышки изолирующие высокие для силовых выводов HTC XT3 3p (комплект из 2шт.) | 1 | ST | 1682,46 | 1682,46 | SACE | C | 4 недели |  |  | 23.05.2018 |  |  |  | Силовые автоматические выключатели | Силовые автоматические выключатели | Аксессуары для автоматических выключателей в литом корпусе | Tmax XT | 8015644005764 | 0.250 | KG | 2.400 | CDM
1SDA066669R1 | SAC 1SDA0 66669 R1 | Крышки изолирующие высокие для силовых выводов HTC XT3 4p (комплект из 2шт.) | 1 | ST | 2238,43 | 2238,43 | SACE | Заказ | 4 недели |  |  | 23.05.2018 |  |  |  | Силовые автоматические выключатели | Силовые автоматические выключатели | Аксессуары для автоматических выключателей в литом корпусе | Tmax XT | 8015644693824 | 0.350 | KG | 2.400 | CDM
1SDA066670R1 | SAC 1SDA0 66670 R1 | Крышки изолирующие высокие для силовых выводов HTC XT4 3p (комплект из 2шт.) | 1 | ST | 2118,79 | 2118,79 | SACE | C | 4 недели |  |  | 23.05.2018 |  |  |  | Силовые автоматические выключатели | Силовые автоматические выключатели | Аксессуары для автоматических выключателей в литом корпусе | Tmax XT | 8015644005788 | 0.250 | KG | 2.400 | CDM
1SDA066671R1 | SAC 1SDA0 66671 R1 | Крышки изолирующие высокие для силовых выводов HTC XT4 4p (комплект из 2шт.) | 1 | ST | 2820,38 | 2820,38 | SACE | Заказ | 4 недели |  |  | 23.05.2018 |  |  |  | Силовые автоматические выключатели | Силовые автоматические выключатели | Аксессуары для автоматических выключателей в литом корпусе | Tmax XT | 8015644693831 | 0.350 | KG | 2.400 | CDM
1SDA066672R1 | SAC 1SDA0 66672 R1 | Винты пломбирования изолирующих крышек выводов XT1..XT4 (комплект из 2шт.) | 1 | ST | 961,80 | 961,80 | SACE | Заказ | 4 недели |  |  | 23.05.2018 |  |  |  | Силовые автоматические выключатели | Силовые автоматические выключатели | Аксессуары для автоматических выключателей в литом корпусе | Tmax XT | 8015644005801 | 0.100 | KG | 0.100 | CDM
1SDA066673R1 | SAC 1SDA0 66673 R1 | Винты пломбирования изолирующих крышек выводов A1-A2 (комплект из 2шт.) | 1 | ST | 252,83 | 252,83 | SACE A | Заказ | 4 недели |  |  | 23.05.2018 |  |  |  | Силовые автоматические выключатели | Автоматические выключатели в литом корпусе | Accessories for FORMULA Class | Accessories for FORMULA Class | 8015644693848 | 0.010 | KG | 0.100 | CDM
1SDA066674R1 | SAC 1SDA0 66674 R1 | Перегородки межфазные разделительные PB 25mm 4pcs XT1-XT3 3p (комплект из 4шт.) | 1 | ST | 530,00 | 530,00 | SACE | Заказ | 4 недели |  |  | 23.05.2018 |  |  |  | Силовые автоматические выключатели | Силовые автоматические выключатели | Аксессуары для автоматических выключателей в литом корпусе | Tmax XT | 8015644005825 | 0.110 | KG | 1.100 | CDM
1SDA066675R1 | SAC 1SDA0 66675 R1 | Перегородки межфазные разделительные PB 100mm 4pcs XT2-XT4 3p (комплект из 4шт.) | 1 | ST | 530,00 | 530,00 | SACE | B | 3 недели |  |  | 23.05.2018 |  |  |  | Силовые автоматические выключатели | Силовые автоматические выключатели | Аксессуары для автоматических выключателей в литом корпусе | Tmax XT | 8015644693855 | 0.110 | KG | 1.100 | CDM
1SDA066676R1 | SAC 1SDA0 66676 R1 | Перегородки межфазные разделительные PB 100mm 4pcs XT1-XT3 3p (комплект из 4шт.) | 1 | ST | 530,00 | 530,00 | SACE | B | 3 недели |  |  | 23.05.2018 |  |  |  | Силовые автоматические выключатели | Силовые автоматические выключатели | Аксессуары для автоматических выключателей в литом корпусе | Tmax XT | 8015644005849 | 0.110 | KG | 1.100 | CDM
1SDA066677R1 | SAC 1SDA0 66677 R1 | Перегородки межфазные разделительные PB 200mm 4pcs XT2-XT4 3p (комплект из 4шт.) | 1 | ST | 794,62 | 794,62 | SACE | Заказ | 4 недели |  |  | 23.05.2018 |  |  |  | Силовые автоматические выключатели | Силовые автоматические выключатели | Аксессуары для автоматических выключателей в литом корпусе | Tmax XT | 8015644693862 | 0.180 | KG | 1.100 | CDM
1SDA066678R1 | SAC 1SDA0 66678 R1 | Перегородки межфазные разделительные PB 200mm 4pcs XT1-XT3 3p (комплект из 4шт.) | 1 | ST | 794,62 | 794,62 | SACE | Заказ | 4 недели |  |  | 23.05.2018 |  |  |  | Силовые автоматические выключатели | Силовые автоматические выключатели | Аксессуары для автоматических выключателей в литом корпусе | Tmax XT | 8015644005863 | 0.180 | KG | 1.100 | CDM
1SDA066679R1 | SAC 1SDA0 66679 R1 | Перегородки межфазные разделительные PB 25mm 6pcs XT1-XT3 4p (комплект из 6шт.) | 1 | ST | 802,18 | 802,18 | SACE | Заказ | 4 недели |  |  | 23.05.2018 |  |  |  | Силовые автоматические выключатели | Силовые автоматические выключатели | Аксессуары для автоматических выключателей в литом корпусе | Tmax XT | 8015644693879 | 0.110 | KG | 1.100 | CDM
1SDA066680R1 | SAC 1SDA0 66680 R1 | Перегородки межфазные разделительные PB 100mm 6pcs XT2-XT4 4p (комплект из 6шт.) | 1 | ST | 936,01 | 936,01 | SACE | Заказ | 4 недели |  |  | 23.05.2018 |  |  |  | Силовые автоматические выключатели | Силовые автоматические выключатели | Аксессуары для автоматических выключателей в литом корпусе | Tmax XT | 8015644005887 | 0.110 | KG | 1.100 | CDM
1SDA066681R1 | SAC 1SDA0 66681 R1 | Перегородки межфазные разделительные PB 100mm 6pcs XT1-XT3 4p (комплект из 6шт.) | 1 | ST | 802,18 | 802,18 | SACE | Заказ | 4 недели |  |  | 23.05.2018 |  |  |  | Силовые автоматические выключатели | Силовые автоматические выключатели | Аксессуары для автоматических выключателей в литом корпусе | Tmax XT | 8015644693886 | 0.110 | KG | 1.100 | CDM
1SDA066682R1 | SAC 1SDA0 66682 R1 | Перегородки межфазные разделительные PB 200mm 6pcs XT2-XT4 4p (комплект из 6шт.) | 1 | ST | 1404,01 | 1404,01 | SACE | Заказ | 4 недели |  |  | 23.05.2018 |  |  |  | Силовые автоматические выключатели | Силовые автоматические выключатели | Аксессуары для автоматических выключателей в литом корпусе | Tmax XT | 8015644005900 | 0.180 | KG | 1.100 | CDM
1SDA066683R1 | SAC 1SDA0 66683 R1 | Перегородки межфазные разделительные PB 200mm 6pcs XT1-XT3 4p (комплект из 6шт.) | 1 | ST | 1203,65 | 1203,65 | SACE | Заказ | 4 недели |  |  | 23.05.2018 |  |  |  | Силовые автоматические выключатели | Силовые автоматические выключатели | Аксессуары для автоматических выключателей в литом корпусе | Tmax XT | 8015644693893 | 0.180 | KG | 1.100 | CDM
1SDA066799R1 | SAC 1SDA0 66799 R1 | Выключатель автоматический XT1B 160 TMD 16-450 3p F F | 1 | ST | 8849,71 | 8849,71 | SACE | B | 3 недели |  |  | 23.05.2018 |  |  |  | Силовые автоматические выключатели | Автоматические выключатели в литом корпусе | Tmax XT Class | XT1 | 8015644003265 | 1.300 | KG | 2.500 | CDM
1SDA066800R1 | SAC 1SDA0 66800 R1 | Выключатель автоматический XT1B 160 TMD 20-450 3p F F | 1 | ST | 8849,71 | 8849,71 | SACE | B | 4 недели |  |  | 23.05.2018 |  |  |  | Силовые автоматические выключатели | Автоматические выключатели в литом корпусе | Tmax XT Class | XT1 | 8015644694456 | 1.300 | KG | 2.500 | CDM
1SDA066801R1 | SAC 1SDA0 66801 R1 | Выключатель автоматический XT1B 160 TMD 25-450 3p F F | 1 | ST | 8849,71 | 8849,71 | SACE | A | 3 недели |  |  | 23.05.2018 |  |  |  | Силовые автоматические выключатели | Автоматические выключатели в литом корпусе | Tmax XT Class | XT1 | 8015644003289 | 1.300 | KG | 2.500 | CDM
1SDA066802R1 | SAC 1SDA0 66802 R1 | Выключатель автоматический XT1B 160 TMD 32-450 3p F F | 1 | ST | 8849,71 | 8849,71 | SACE | B | 3 недели |  |  | 23.05.2018 |  |  |  | Силовые автоматические выключатели | Автоматические выключатели в литом корпусе | Tmax XT Class | XT1 | 8015644694463 | 1.300 | KG | 2.500 | CDM
1SDA066803R1 | SAC 1SDA0 66803 R1 | Выключатель автоматический XT1B 160 TMD 40-450 3p F F | 1 | ST | 8849,71 | 8849,71 | SACE | A | 1 неделя |  |  | 23.05.2018 |  |  |  | Силовые автоматические выключатели | Автоматические выключатели в литом корпусе | Tmax XT Class | XT1 | 8015644003302 | 1.300 | KG | 2.500 | CDM
1SDA066804R1 | SAC 1SDA0 66804 R1 | Выключатель автоматический XT1B 160 TMD 50-500 3p F F | 1 | ST | 8849,71 | 8849,71 | SACE | B | 1 неделя |  |  | 23.05.2018 |  |  |  | Силовые автоматические выключатели | Автоматические выключатели в литом корпусе | Tmax XT Class | XT1 | 8015644007119 | 1.300 | KG | 2.500 | CDM
1SDA066805R1 | SAC 1SDA0 66805 R1 | Выключатель автоматический XT1B 160 TMD 63-630 3p F F | 1 | ST | 8849,71 | 8849,71 | SACE | A | 1 неделя |  |  | 23.05.2018 |  |  |  | Силовые автоматические выключатели | Автоматические выключатели в литом корпусе | Tmax XT Class | XT1 | 8015644694470 | 1.300 | KG | 2.500 | CDM
1SDA066806R1 | SAC 1SDA0 66806 R1 | Выключатель автоматический XT1B 160 TMD 80-800 3p F F | 1 | ST | 8849,71 | 8849,71 | SACE | A | 1 неделя |  |  | 23.05.2018 |  |  |  | Силовые автоматические выключатели | Автоматические выключатели в литом корпусе | Tmax XT Class | XT1 | 8015644007133 | 1.300 | KG | 2.500 | CDM
1SDA066807R1 | SAC 1SDA0 66807 R1 | Выключатель автоматический XT1B 160 TMD 100-1000 3p F F | 1 | ST | 8849,71 | 8849,71 | SACE | A | 1 неделя |  |  | 23.05.2018 |  |  |  | Силовые автоматические выключатели | Автоматические выключатели в литом корпусе | Tmax XT Class | XT1 | 8015644694487 | 1.300 | KG | 2.500 | CDM
1SDA066808R1 | SAC 1SDA0 66808 R1 | Выключатель автоматический XT1B 160 TMD 125-1250 3p F F | 1 | ST | 13041,95 | 13041,95 | SACE | A | 1 неделя |  |  | 23.05.2018 |  |  |  | Силовые автоматические выключатели | Автоматические выключатели в литом корпусе | Tmax XT Class | XT1 | 8015644007157 | 1.300 | KG | 2.500 | CDM
1SDA066809R1 | SAC 1SDA0 66809 R1 | Выключатель автоматический XT1B 160 TMD 160-1600 3p F F | 1 | ST | 14150,99 | 14150,99 | SACE | A | 1 неделя |  |  | 23.05.2018 |  |  |  | Силовые автоматические выключатели | Автоматические выключатели в литом корпусе | Tmax XT Class | XT1 | 8015644694494 | 1.300 | KG | 2.500 | CDM
1SDA066810R1 | SAC 1SDA0 66810 R1 | Выключатель автоматический XT1B 160 TMD 16-450 4p F F | 1 | ST | 13454,38 | 13454,38 | SACE | Заказ | 4 недели |  |  | 23.05.2018 |  |  |  | Силовые автоматические выключатели | Автоматические выключатели в литом корпусе | Tmax XT Class | XT1 | 8015644007171 | 1.600 | KG | 2.500 | CDM
1SDA066811R1 | SAC 1SDA0 66811 R1 | Выключатель автоматический XT1B 160 TMD 20-450 4p F F | 1 | ST | 13454,38 | 13454,38 | SACE | Заказ | 4 недели |  |  | 23.05.2018 |  |  |  | Силовые автоматические выключатели | Автоматические выключатели в литом корпусе | Tmax XT Class | XT1 | 8015644694500 | 1.600 | KG | 2.500 | CDM
1SDA066812R1 | SAC 1SDA0 66812 R1 | Выключатель автоматический XT1B 160 TMD 25-450 4p F F | 1 | ST | 13454,38 | 13454,38 | SACE | Заказ | 4 недели |  |  | 23.05.2018 |  |  |  | Силовые автоматические выключатели | Автоматические выключатели в литом корпусе | Tmax XT Class | XT1 | 8015644007195 | 1.600 | KG | 2.500 | CDM
1SDA066813R1 | SAC 1SDA0 66813 R1 | Выключатель автоматический XT1B 160 TMD 32-450 4p F F | 1 | ST | 13454,38 | 13454,38 | SACE | Заказ | 4 недели |  |  | 23.05.2018 |  |  |  | Силовые автоматические выключатели | Автоматические выключатели в литом корпусе | Tmax XT Class | XT1 | 8015644694517 | 1.600 | KG | 2.500 | CDM
1SDA066814R1 | SAC 1SDA0 66814 R1 | Выключатель автоматический XT1B 160 TMD 40-450 4p F F | 1 | ST | 13454,38 | 13454,38 | SACE | Заказ | 4 недели |  |  | 23.05.2018 |  |  |  | Силовые автоматические выключатели | Автоматические выключатели в литом корпусе | Tmax XT Class | XT1 | 8015644007218 | 1.600 | KG | 2.500 | CDM
1SDA066815R1 | SAC 1SDA0 66815 R1 | Выключатель автоматический XT1B 160 TMD 50-500 4p F F | 1 | ST | 13454,38 | 13454,38 | SACE | Заказ | 4 недели |  |  | 23.05.2018 |  |  |  | Силовые автоматические выключатели | Автоматические выключатели в литом корпусе | Tmax XT Class | XT1 | 8015644694524 | 1.600 | KG | 2.500 | CDM
1SDA066816R1 | SAC 1SDA0 66816 R1 | Выключатель автоматический XT1B 160 TMD 63-630 4p F F | 1 | ST | 13454,38 | 13454,38 | SACE | Заказ | 4 недели |  |  | 23.05.2018 |  |  |  | Силовые автоматические выключатели | Автоматические выключатели в литом корпусе | Tmax XT Class | XT1 | 8015644007232 | 1.600 | KG | 2.500 | CDM
1SDA066817R1 | SAC 1SDA0 66817 R1 | Выключатель автоматический XT1B 160 TMD 80-800 4p F F | 1 | ST | 14216,37 | 14216,37 | SACE | D | 4 недели |  |  | 23.05.2018 |  |  |  | Силовые автоматические выключатели | Автоматические выключатели в литом корпусе | Tmax XT Class | XT1 | 8015644694531 | 1.600 | KG | 2.500 | CDM
1SDA066818R1 | SAC 1SDA0 66818 R1 | Выключатель автоматический XT1B 160 TMD 100-1000 4p F F | 1 | ST | 14216,37 | 14216,37 | SACE | C | 4 недели |  |  | 23.05.2018 |  |  |  | Силовые автоматические выключатели | Автоматические выключатели в литом корпусе | Tmax XT Class | XT1 | 8015644007256 | 1.600 | KG | 2.500 | CDM
1SDA066819R1 | SAC 1SDA0 66819 R1 | Выключатель автоматический XT1B 160 TMD 125-1250 4p F F InN=50% | 1 | ST | 13829,09 | 13829,09 | SACE | Заказ | 4 недели |  |  | 23.05.2018 |  |  |  | Силовые автоматические выключатели | Автоматические выключатели в литом корпусе | Tmax XT Class | XT1 | 8015644007263 | 1.600 | KG | 2.500 | CDM
1SDA066820R1 | SAC 1SDA0 66820 R1 | Выключатель автоматический XT1B 160 TMD 160-1600 4p F F InN=50% | 1 | ST | 21978,00 | 21978,00 | SACE | C | 4 недели |  |  | 23.05.2018 |  |  |  | Силовые автоматические выключатели | Автоматические выключатели в литом корпусе | Tmax XT Class | XT1 | 8015644694548 | 1.600 | KG | 2.500 | CDM
1SDA066821R1 | SAC 1SDA0 66821 R1 | Выключатель автоматический XT1B 160 TMD 160-1600 4p F F InN=100% | 1 | ST | 23248,00 | 23248,00 | SACE | Заказ | 4 недели |  |  | 23.05.2018 |  |  |  | Силовые автоматические выключатели | Автоматические выключатели в литом корпусе | Tmax XT Class | XT1 | 8015644007287 | 1.600 | KG | 2.500 | CDM
1SDA066849R1 | SAC 1SDA0 66849 R1 | Выводы силовые для стационарного выключателя F XT1 (комплект из 3шт.) | 1 | ST | 523,10 | 523,10 | SACE | Заказ | 4 недели |  |  | 23.05.2018 |  |  |  | Силовые автоматические выключатели | Силовые автоматические выключатели | Аксессуары для автоматических выключателей в литом корпусе | Tmax XT | 8015644005924 | 0.090 | KG | 0.900 | CDM
1SDA066850R1 | SAC 1SDA0 66850 R1 | Выводы силовые для стационарного выключателя F XT1 (комплект из 4шт.) | 1 | ST | 694,80 | 694,80 | SACE | Заказ | 4 недели |  |  | 23.05.2018 |  |  |  | Силовые автоматические выключатели | Силовые автоматические выключатели | Аксессуары для автоматических выключателей в литом корпусе | Tmax XT | 8015644694685 | 0.100 | KG | 0.900 | CDM
1SDA066851R1 | SAC 1SDA0 66851 R1 | Выводы силовые для стационарного выключателя F XT1 (комплект из 6шт.) | 1 | ST | 1044,62 | 1044,62 | SACE | Заказ | 4 недели |  |  | 23.05.2018 |  |  |  | Силовые автоматические выключатели | Силовые автоматические выключатели | Аксессуары для автоматических выключателей в литом корпусе | Tmax XT | 8015644005948 | 0.120 | KG | 0.900 | CDM
1SDA066852R1 | SAC 1SDA0 66852 R1 | Выводы силовые для стационарного выключателя F XT1 (комплект из 8шт.) | 1 | ST | 1391,24 | 1391,24 | SACE | Заказ | 4 недели |  |  | 23.05.2018 |  |  |  | Силовые автоматические выключатели | Силовые автоматические выключатели | Аксессуары для автоматических выключателей в литом корпусе | Tmax XT | 8015644694692 | 0.140 | KG | 0.900 | CDM
1SDA066853R1 | SAC 1SDA0 66853 R1 | Выводы силовые для стационарного выключателя F XT2 (комплект из 3шт.) | 1 | ST | 552,79 | 552,79 | SACE | Заказ | 4 недели |  |  | 23.05.2018 |  |  |  | Силовые автоматические выключатели | Силовые автоматические выключатели | Аксессуары для автоматических выключателей в литом корпусе | Tmax XT | 8015644005962 | 0.090 | KG | 0.900 | CDM
1SDA066854R1 | SAC 1SDA0 66854 R1 | Выводы силовые для стационарного выключателя F XT2 (комплект из 4шт.) | 1 | ST | 734,12 | 734,12 | SACE | Заказ | 4 недели |  |  | 23.05.2018 |  |  |  | Силовые автоматические выключатели | Силовые автоматические выключатели | Аксессуары для автоматических выключателей в литом корпусе | Tmax XT | 8015644694708 | 0.100 | KG | 0.900 | CDM
1SDA066855R1 | SAC 1SDA0 66855 R1 | Выводы силовые для стационарного выключателя F XT2 (комплект из 6шт.) | 1 | ST | 1102,39 | 1102,39 | SACE | Заказ | 4 недели |  |  | 23.05.2018 |  |  |  | Силовые автоматические выключатели | Силовые автоматические выключатели | Аксессуары для автоматических выключателей в литом корпусе | Tmax XT | 8015644005986 | 0.120 | KG | 0.900 | CDM
1SDA066856R1 | SAC 1SDA0 66856 R1 | Выводы силовые для стационарного выключателя F XT2 (комплект из 8шт.) | 1 | ST | 1468,22 | 1468,22 | SACE | Заказ | 4 недели |  |  | 23.05.2018 |  |  |  | Силовые автоматические выключатели | Силовые автоматические выключатели | Аксессуары для автоматических выключателей в литом корпусе | Tmax XT | 8015644694715 | 0.140 | KG | 0.900 | CDM
1SDA066857R1 | SAC 1SDA0 66857 R1 | Выводы силовые для стационарного выключателя F XT3 (комплект из 3шт.) | 1 | ST | 603,34 | 603,34 | SACE | Заказ | 4 недели |  |  | 23.05.2018 |  |  |  | Силовые автоматические выключатели | Силовые автоматические выключатели | Аксессуары для автоматических выключателей в литом корпусе | Tmax XT | 8015644006006 | 0.130 | KG | 0.900 | CDM
1SDA066858R1 | SAC 1SDA0 66858 R1 | Выводы силовые для стационарного выключателя F XT3 (комплект из 4шт.) | 1 | ST | 802,32 | 802,32 | SACE | Заказ | 4 недели |  |  | 23.05.2018 |  |  |  | Силовые автоматические выключатели | Силовые автоматические выключатели | Аксессуары для автоматических выключателей в литом корпусе | Tmax XT | 8015644007614 | 0.150 | KG | 0.900 | CDM
1SDA066859R1 | SAC 1SDA0 66859 R1 | Выводы силовые для стационарного выключателя F XT3 (комплект из 6шт.) | 1 | ST | 1207,48 | 1207,48 | SACE | Заказ | 4 недели |  |  | 23.05.2018 |  |  |  | Силовые автоматические выключатели | Силовые автоматические выключатели | Аксессуары для автоматических выключателей в литом корпусе | Tmax XT | 8015644694722 | 0.200 | KG | 0.900 | CDM
1SDA066860R1 | SAC 1SDA0 66860 R1 | Выводы силовые для стационарного выключателя F XT3 (комплект из 8шт.) | 1 | ST | 1607,03 | 1607,03 | SACE | Заказ | 4 недели |  |  | 23.05.2018 |  |  |  | Силовые автоматические выключатели | Силовые автоматические выключатели | Аксессуары для автоматических выключателей в литом корпусе | Tmax XT | 8015644007638 | 0.250 | KG | 0.900 | CDM
1SDA066861R1 | SAC 1SDA0 66861 R1 | Выводы силовые для стационарного выключателя F XT4 (комплект из 3шт.) | 1 | ST | 634,63 | 634,63 | SACE | Заказ | 4 недели |  |  | 23.05.2018 |  |  |  | Силовые автоматические выключатели | Силовые автоматические выключатели | Аксессуары для автоматических выключателей в литом корпусе | Tmax XT | 8015644694739 | 0.150 | KG | 0.900 | CDM
1SDA066862R1 | SAC 1SDA0 66862 R1 | Выводы силовые для стационарного выключателя F XT4 (комплект из 4шт.) | 1 | ST | 842,43 | 842,43 | SACE | Заказ | 4 недели |  |  | 23.05.2018 |  |  |  | Силовые автоматические выключатели | Силовые автоматические выключатели | Аксессуары для автоматических выключателей в литом корпусе | Tmax XT | 8015644007652 | 0.150 | KG | 0.900 | CDM
1SDA066863R1 | SAC 1SDA0 66863 R1 | Выводы силовые для стационарного выключателя F XT4 (комплект из 6шт.) | 1 | ST | 1269,26 | 1269,26 | SACE | Заказ | 4 недели |  |  | 23.05.2018 |  |  |  | Силовые автоматические выключатели | Силовые автоматические выключатели | Аксессуары для автоматических выключателей в литом корпусе | Tmax XT | 8015644694746 | 0.200 | KG | 0.900 | CDM
1SDA066864R1 | SAC 1SDA0 66864 R1 | Выводы силовые для стационарного выключателя F XT4 (комплект из 8шт.) | 1 | ST | 1687,26 | 1687,26 | SACE | Заказ | 4 недели |  |  | 23.05.2018 |  |  |  | Силовые автоматические выключатели | Силовые автоматические выключатели | Аксессуары для автоматических выключателей в литом корпусе | Tmax XT | 8015644007676 | 0.250 | KG | 0.900 | CDM
1SDA066865R1 | SAC 1SDA0 66865 R1 | Выводы силовые для стационарного выключателя EF XT1 (комплект из 3шт.) | 1 | ST | 751,27 | 751,27 | SACE | B | 3 недели |  |  | 23.05.2018 |  |  |  | Силовые автоматические выключатели | Силовые автоматические выключатели | Аксессуары для автоматических выключателей в литом корпусе | Tmax XT | 8015644694753 | 0.180 | KG | 0.900 | CDM
1SDA066866R1 | SAC 1SDA0 66866 R1 | Выводы силовые для стационарного выключателя EF XT1 (комплект из 4шт.) | 1 | ST | 1040,71 | 1040,71 | SACE | Заказ | 4 недели |  |  | 23.05.2018 |  |  |  | Силовые автоматические выключатели | Силовые автоматические выключатели | Аксессуары для автоматических выключателей в литом корпусе | Tmax XT | 8015644007690 | 0.220 | KG | 0.900 | CDM
1SDA066867R1 | SAC 1SDA0 66867 R1 | Выводы силовые для стационарного выключателя EF XT1 (комплект из 6шт.) | 1 | ST | 1563,40 | 1563,40 | SACE | Заказ | 4 недели |  |  | 23.05.2018 |  |  |  | Силовые автоматические выключатели | Силовые автоматические выключатели | Аксессуары для автоматических выключателей в литом корпусе | Tmax XT | 8015644694760 | 0.300 | KG | 0.900 | CDM
1SDA066868R1 | SAC 1SDA0 66868 R1 | Выводы силовые для стационарного выключателя EF XT1 (комплект из 8шт.) | 1 | ST | 2079,84 | 2079,84 | SACE | Заказ | 4 недели |  |  | 23.05.2018 |  |  |  | Силовые автоматические выключатели | Силовые автоматические выключатели | Аксессуары для автоматических выключателей в литом корпусе | Tmax XT | 8015644007713 | 0.380 | KG | 0.900 | CDM
1SDA066869R1 | SAC 1SDA0 66869 R1 | Выводы силовые для стационарного выключателя EF XT2 (комплект из 3шт.) | 1 | ST | 848,39 | 848,39 | SACE | C | 4 недели |  |  | 23.05.2018 |  |  |  | Силовые автоматические выключатели | Силовые автоматические выключатели | Аксессуары для автоматических выключателей в литом корпусе | Tmax XT | 8015644694777 | 0.200 | KG | 0.900 | CDM
1SDA066870R1 | SAC 1SDA0 66870 R1 | Выводы силовые для стационарного выключателя EF XT2 (комплект из 4шт.) | 1 | ST | 1106,28 | 1106,28 | SACE | Заказ | 4 недели |  |  | 23.05.2018 |  |  |  | Силовые автоматические выключатели | Силовые автоматические выключатели | Аксессуары для автоматических выключателей в литом корпусе | Tmax XT | 8015644007539 | 0.250 | KG | 0.900 | CDM
1SDA066871R1 | SAC 1SDA0 66871 R1 | Выводы силовые для стационарного выключателя EF XT2 (комплект из 6шт.) | 1 | ST | 1697,56 | 1697,56 | SACE | Заказ | 4 недели |  |  | 23.05.2018 |  |  |  | Силовые автоматические выключатели | Силовые автоматические выключатели | Аксессуары для автоматических выключателей в литом корпусе | Tmax XT | 8015644694784 | 0.350 | KG | 0.900 | CDM
1SDA066872R1 | SAC 1SDA0 66872 R1 | Выводы силовые для стационарного выключателя EF XT2 (комплект из 8шт.) | 1 | ST | 2257,39 | 2257,39 | SACE | Заказ | 4 недели |  |  | 23.05.2018 |  |  |  | Силовые автоматические выключатели | Силовые автоматические выключатели | Аксессуары для автоматических выключателей в литом корпусе | Tmax XT | 8015644007553 | 0.450 | KG | 0.900 | CDM
1SDA066873R1 | SAC 1SDA0 66873 R1 | Выводы силовые для стационарного выключателя EF XT3 (комплект из 3шт.) | 1 | ST | 911,28 | 911,28 | SACE | C | 4 недели |  |  | 23.05.2018 |  |  |  | Силовые автоматические выключатели | Силовые автоматические выключатели | Аксессуары для автоматических выключателей в литом корпусе | Tmax XT | 8015644694791 | 0.280 | KG | 0.900 | CDM
1SDA066874R1 | SAC 1SDA0 66874 R1 | Выводы силовые для стационарного выключателя EF XT3 (комплект из 4шт.) | 1 | ST | 1211,64 | 1211,64 | SACE | Заказ | 4 недели |  |  | 23.05.2018 |  |  |  | Силовые автоматические выключатели | Силовые автоматические выключатели | Аксессуары для автоматических выключателей в литом корпусе | Tmax XT | 8015644007577 | 0.350 | KG | 0.900 | CDM
1SDA066875R1 | SAC 1SDA0 66875 R1 | Выводы силовые для стационарного выключателя EF XT3 (комплект из 6шт.) | 1 | ST | 1822,57 | 1822,57 | SACE | Заказ | 4 недели |  |  | 23.05.2018 |  |  |  | Силовые автоматические выключатели | Силовые автоматические выключатели | Аксессуары для автоматических выключателей в литом корпусе | Tmax XT | 8015644694807 | 0.500 | KG | 0.900 | CDM
1SDA066876R1 | SAC 1SDA0 66876 R1 | Выводы силовые для стационарного выключателя EF XT3 (комплект из 8шт.) | 1 | ST | 2422,49 | 2422,49 | SACE | Заказ | 4 недели |  |  | 23.05.2018 |  |  |  | Силовые автоматические выключатели | Силовые автоматические выключатели | Аксессуары для автоматических выключателей в литом корпусе | Tmax XT | 8015644007591 | 0.650 | KG | 0.900 | CDM
1SDA066877R1 | SAC 1SDA0 66877 R1 | Выводы силовые для стационарного выключателя EF XT4 (комплект из 3шт.) | 1 | ST | 986,57 | 986,57 | SACE | C | 4 недели |  |  | 23.05.2018 |  |  |  | Силовые автоматические выключатели | Силовые автоматические выключатели | Аксессуары для автоматических выключателей в литом корпусе | Tmax XT | 8015644694814 | 0.350 | KG | 0.900 | CDM
1SDA066878R1 | SAC 1SDA0 66878 R1 | Выводы силовые для стационарного выключателя EF XT4 (комплект из 4шт.) | 1 | ST | 1311,49 | 1311,49 | SACE | Заказ | 4 недели |  |  | 23.05.2018 |  |  |  | Силовые автоматические выключатели | Силовые автоматические выключатели | Аксессуары для автоматических выключателей в литом корпусе | Tmax XT | 8015644007812 | 0.450 | KG | 0.900 | CDM
1SDA066879R1 | SAC 1SDA0 66879 R1 | Выводы силовые для стационарного выключателя EF XT4 (комплект из 6шт.) | 1 | ST | 1968,90 | 1968,90 | SACE | Заказ | 4 недели |  |  | 23.05.2018 |  |  |  | Силовые автоматические выключатели | Силовые автоматические выключатели | Аксессуары для автоматических выключателей в литом корпусе | Tmax XT | 8015644007829 | 0.650 | KG | 0.900 | CDM
1SDA066880R1 | SAC 1SDA0 66880 R1 | Выводы силовые для стационарного выключателя EF XT4 (комплект из 8шт.) | 1 | ST | 2618,75 | 2618,75 | SACE | Заказ | 4 недели |  |  | 23.05.2018 |  |  |  | Силовые автоматические выключатели | Силовые автоматические выключатели | Аксессуары для автоматических выключателей в литом корпусе | Tmax XT | 8015644007836 | 0.850 | KG | 0.900 | CDM
1SDA066888R1 | SAC 1SDA0 66888 R1 | Выключатель автоматический XT1B 160 TMD 125-1250 4p F F InN=100% | 1 | ST | 21978,00 | 21978,00 | SACE | Заказ | 4 недели |  |  | 23.05.2018 |  |  |  | Силовые автоматические выключатели | Автоматические выключатели в литом корпусе | Tmax XT Class | XT1 | 8015644007911 | 1.600 | KG | 2.500 | CDM
1SDA066889R1 | SAC 1SDA0 66889 R1 | Выводы силовые для стационарного выключателя ES XT1 (комплект из 3шт.) | 1 | ST | 965,04 | 965,04 | SACE | A | 3 недели |  |  | 23.05.2018 |  |  |  | Силовые автоматические выключатели | Силовые автоматические выключатели | Аксессуары для автоматических выключателей в литом корпусе | Tmax XT | 8015644007737 | 0.380 | KG | 0.900 | CDM
1SDA066890R1 | SAC 1SDA0 66890 R1 | Выводы силовые для стационарного выключателя ES XT1 (комплект из 4шт.) | 1 | ST | 1284,11 | 1284,11 | SACE | Заказ | 4 недели |  |  | 23.05.2018 |  |  |  | Силовые автоматические выключатели | Силовые автоматические выключатели | Аксессуары для автоматических выключателей в литом корпусе | Tmax XT | 8015644694821 | 0.480 | KG | 0.900 | CDM
1SDA066891R1 | SAC 1SDA0 66891 R1 | Выводы силовые для стационарного выключателя ES XT1 (комплект из 6шт.) | 1 | ST | 1930,84 | 1930,84 | SACE | Заказ | 4 недели |  |  | 23.05.2018 |  |  |  | Силовые автоматические выключатели | Силовые автоматические выключатели | Аксессуары для автоматических выключателей в литом корпусе | Tmax XT | 8015644007751 | 0.700 | KG | 0.900 | CDM
1SDA066892R1 | SAC 1SDA0 66892 R1 | Выводы силовые для стационарного выключателя ES XT1 (комплект из 8шт.) | 1 | ST | 2568,21 | 2568,21 | SACE | Заказ | 4 недели |  |  | 23.05.2018 |  |  |  | Силовые автоматические выключатели | Силовые автоматические выключатели | Аксессуары для автоматических выключателей в литом корпусе | Tmax XT | 8015644007768 | 0.920 | KG | 0.900 | CDM
1SDA066893R1 | SAC 1SDA0 66893 R1 | Выводы силовые для стационарного выключателя ES XT2 (комплект из 3шт.) | 1 | ST | 1072,57 | 1072,57 | SACE | B | 3 недели |  |  | 23.05.2018 |  |  |  | Силовые автоматические выключатели | Силовые автоматические выключатели | Аксессуары для автоматических выключателей в литом корпусе | Tmax XT | 8015644007775 | 0.380 | KG | 0.900 | CDM
1SDA066894R1 | SAC 1SDA0 66894 R1 | Выводы силовые для стационарного выключателя ES XT2 (комплект из 4шт.) | 1 | ST | 1425,36 | 1425,36 | SACE | Заказ | 4 недели |  |  | 23.05.2018 |  |  |  | Силовые автоматические выключатели | Силовые автоматические выключатели | Аксессуары для автоматических выключателей в литом корпусе | Tmax XT | 8015644007782 | 0.480 | KG | 0.900 | CDM
1SDA066895R1 | SAC 1SDA0 66895 R1 | Выводы силовые для стационарного выключателя ES XT2 (комплект из 6шт.) | 1 | ST | 2143,56 | 2143,56 | SACE | Заказ | 4 недели |  |  | 23.05.2018 |  |  |  | Силовые автоматические выключатели | Силовые автоматические выключатели | Аксессуары для автоматических выключателей в литом корпусе | Tmax XT | 8015644007799 | 0.700 | KG | 0.900 | CDM
1SDA066896R1 | SAC 1SDA0 66896 R1 | Выводы силовые для стационарного выключателя ES XT2 (комплект из 8шт.) | 1 | ST | 2849,91 | 2849,91 | SACE | Заказ | 4 недели |  |  | 23.05.2018 |  |  |  | Силовые автоматические выключатели | Силовые автоматические выключатели | Аксессуары для автоматических выключателей в литом корпусе | Tmax XT | 8015644007805 | 0.920 | KG | 0.900 | CDM
1SDA066897R1 | SAC 1SDA0 66897 R1 | Выводы силовые для стационарного выключателя ES XT3 (комплект из 3шт.) | 1 | ST | 1338,54 | 1338,54 | SACE | B | 3 недели |  |  | 23.05.2018 |  |  |  | Силовые автоматические выключатели | Силовые автоматические выключатели | Аксессуары для автоматических выключателей в литом корпусе | Tmax XT | 8015644008017 | 0.470 | KG | 0.900 | CDM
1SDA066898R1 | SAC 1SDA0 66898 R1 | Выводы силовые для стационарного выключателя ES XT3 (комплект из 4шт.) | 1 | ST | 1782,10 | 1782,10 | SACE | Заказ | 4 недели |  |  | 23.05.2018 |  |  |  | Силовые автоматические выключатели | Силовые автоматические выключатели | Аксессуары для автоматических выключателей в литом корпусе | Tmax XT | 8015644008024 | 0.610 | KG | 0.900 | CDM
1SDA066899R1 | SAC 1SDA0 66899 R1 | Выводы силовые для стационарного выключателя ES XT3 (комплект из 6шт.) | 1 | ST | 2679,45 | 2679,45 | SACE | Заказ | 4 недели |  |  | 23.05.2018 |  |  |  | Силовые автоматические выключатели | Силовые автоматические выключатели | Аксессуары для автоматических выключателей в литом корпусе | Tmax XT | 8015644008031 | 0.890 | KG | 0.900 | CDM
1SDA066900R1 | SAC 1SDA0 66900 R1 | Выводы силовые для стационарного выключателя ES XT3 (комплект из 8шт.) | 1 | ST | 3563,38 | 3563,38 | SACE | Заказ | 4 недели |  |  | 23.05.2018 |  |  |  | Силовые автоматические выключатели | Силовые автоматические выключатели | Аксессуары для автоматических выключателей в литом корпусе | Tmax XT | 8015644008048 | 1.160 | KG | 0.900 | CDM
1SDA066901R1 | SAC 1SDA0 66901 R1 | Выводы силовые для стационарного выключателя ES XT4 (комплект из 3шт.) | 1 | ST | 2286,41 | 2286,41 | SACE | B | 4 недели |  |  | 23.05.2018 |  |  |  | Силовые автоматические выключатели | Силовые автоматические выключатели | Аксессуары для автоматических выключателей в литом корпусе | Tmax XT | 8015644008055 | 0.550 | KG | 0.900 | CDM
1SDA066902R1 | SAC 1SDA0 66902 R1 | Выводы силовые для стационарного выключателя ES XT4 (комплект из 4шт.) | 1 | ST | 3039,35 | 3039,35 | SACE | Заказ | 4 недели |  |  | 23.05.2018 |  |  |  | Силовые автоматические выключатели | Силовые автоматические выключатели | Аксессуары для автоматических выключателей в литом корпусе | Tmax XT | 8015644008062 | 0.680 | KG | 0.900 | CDM
1SDA066903R1 | SAC 1SDA0 66903 R1 | Выводы силовые для стационарного выключателя ES XT4 (комплект из 6шт.) | 1 | ST | 4569,67 | 4569,67 | SACE | Заказ | 4 недели |  |  | 23.05.2018 |  |  |  | Силовые автоматические выключатели | Силовые автоматические выключатели | Аксессуары для автоматических выключателей в литом корпусе | Tmax XT | 8015644008079 | 1.000 | KG | 0.900 | CDM
1SDA066904R1 | SAC 1SDA0 66904 R1 | Выводы силовые для стационарного выключателя ES XT4 (комплект из 8шт.) | 1 | ST | 6077,09 | 6077,09 | SACE | Заказ | 4 недели |  |  | 23.05.2018 |  |  |  | Силовые автоматические выключатели | Силовые автоматические выключатели | Аксессуары для автоматических выключателей в литом корпусе | Tmax XT | 8015644008086 | 1.350 | KG | 0.900 | CDM
1SDA066905R1 | SAC 1SDA0 66905 R1 | Выводы силовые для стационарного выключателя FC Cu XT1 (комплект из 3шт.) | 1 | ST | 316,99 | 316,99 | SACE | A | 3 недели |  |  | 23.05.2018 |  |  |  | Силовые автоматические выключатели | Силовые автоматические выключатели | Аксессуары для автоматических выключателей в литом корпусе | Tmax XT | 8015644008093 | 0.130 | KG | 0.900 | CDM
1SDA066906R1 | SAC 1SDA0 66906 R1 | Выводы силовые для стационарного выключателя FC Cu XT1 (комплект из 4шт.) | 1 | ST | 440,16 | 440,16 | SACE | Заказ | 4 недели |  |  | 23.05.2018 |  |  |  | Силовые автоматические выключатели | Силовые автоматические выключатели | Аксессуары для автоматических выключателей в литом корпусе | Tmax XT | 8015644008109 | 0.150 | KG | 0.900 | CDM
1SDA066907R1 | SAC 1SDA0 66907 R1 | Выводы силовые для стационарного выключателя FC Cu XT1 (комплект из 6шт.) | 1 | ST | 633,96 | 633,96 | SACE | Заказ | 4 недели |  |  | 23.05.2018 |  |  |  | Силовые автоматические выключатели | Силовые автоматические выключатели | Аксессуары для автоматических выключателей в литом корпусе | Tmax XT | 8015644008116 | 0.200 | KG | 0.900 | CDM
1SDA066908R1 | SAC 1SDA0 66908 R1 | Выводы силовые для стационарного выключателя FC Cu XT1 (комплект из 8шт.) | 1 | ST | 878,66 | 878,66 | SACE | Заказ | 4 недели |  |  | 23.05.2018 |  |  |  | Силовые автоматические выключатели | Силовые автоматические выключатели | Аксессуары для автоматических выключателей в литом корпусе | Tmax XT | 8015644008123 | 0.250 | KG | 0.900 | CDM
1SDA066909R1 | SAC 1SDA0 66909 R1 | Выводы силовые для стационарного выключателя FC Cu XT2 (комплект из 3шт.) | 1 | ST | 349,24 | 349,24 | SACE | B | 4 недели |  |  | 23.05.2018 |  |  |  | Силовые автоматические выключатели | Силовые автоматические выключатели | Аксессуары для автоматических выключателей в литом корпусе | Tmax XT | 8015644008130 | 0.130 | KG | 0.900 | CDM
1SDA066910R1 | SAC 1SDA0 66910 R1 | Выводы силовые для стационарного выключателя FC Cu XT2 (комплект из 4шт.) | 1 | ST | 484,71 | 484,71 | SACE | Заказ | 4 недели |  |  | 23.05.2018 |  |  |  | Силовые автоматические выключатели | Силовые автоматические выключатели | Аксессуары для автоматических выключателей в литом корпусе | Tmax XT | 8015644008147 | 0.150 | KG | 0.900 | CDM
1SDA066911R1 | SAC 1SDA0 66911 R1 | Выводы силовые для стационарного выключателя FC Cu XT2 (комплект из 6шт.) | 1 | ST | 699,31 | 699,31 | SACE | Заказ | 4 недели |  |  | 23.05.2018 |  |  |  | Силовые автоматические выключатели | Силовые автоматические выключатели | Аксессуары для автоматических выключателей в литом корпусе | Tmax XT | 8015644008154 | 0.200 | KG | 0.900 | CDM
1SDA066912R1 | SAC 1SDA0 66912 R1 | Выводы силовые для стационарного выключателя FC Cu XT2 (комплект из 8шт.) | 1 | ST | 968,61 | 968,61 | SACE | Заказ | 4 недели |  |  | 23.05.2018 |  |  |  | Силовые автоматические выключатели | Силовые автоматические выключатели | Аксессуары для автоматических выключателей в литом корпусе | Tmax XT | 8015644008161 | 0.250 | KG | 0.900 | CDM
1SDA066913R1 | SAC 1SDA0 66913 R1 | Выводы силовые для стационарного выключателя FC Cu XT3 (комплект из 3шт.) | 1 | ST | 878,66 | 878,66 | SACE | B | 4 недели |  |  | 23.05.2018 |  |  |  | Силовые автоматические выключатели | Силовые автоматические выключатели | Аксессуары для автоматических выключателей в литом корпусе | Tmax XT | 8015644008178 | 0.230 | KG | 0.900 | CDM
1SDA066914R1 | SAC 1SDA0 66914 R1 | Выводы силовые для стационарного выключателя FC Cu XT3 (комплект из 4шт.) | 1 | ST | 1167,73 | 1167,73 | SACE | Заказ | 4 недели |  |  | 23.05.2018 |  |  |  | Силовые автоматические выключатели | Силовые автоматические выключатели | Аксессуары для автоматических выключателей в литом корпусе | Tmax XT | 8015644008185 | 0.280 | KG | 0.900 | CDM
1SDA066915R1 | SAC 1SDA0 66915 R1 | Выводы силовые для стационарного выключателя FC Cu XT3 (комплект из 6шт.) | 1 | ST | 1757,36 | 1757,36 | SACE | Заказ | 4 недели |  |  | 23.05.2018 |  |  |  | Силовые автоматические выключатели | Силовые автоматические выключатели | Аксессуары для автоматических выключателей в литом корпусе | Tmax XT | 8015644008192 | 0.400 | KG | 0.900 | CDM
1SDA066916R1 | SAC 1SDA0 66916 R1 | Выводы силовые для стационарного выключателя FC Cu XT3 (комплект из 8шт.) | 1 | ST | 2336,29 | 2336,29 | SACE | Заказ | 4 недели |  |  | 23.05.2018 |  |  |  | Силовые автоматические выключатели | Силовые автоматические выключатели | Аксессуары для автоматических выключателей в литом корпусе | Tmax XT | 8015644008208 | 0.520 | KG | 0.900 | CDM
1SDA066917R1 | SAC 1SDA0 66917 R1 | Выводы силовые для стационарного выключателя FC Cu XT4 (комплект из 3шт.) | 1 | ST | 965,65 | 965,65 | SACE | C | 4 недели |  |  | 23.05.2018 |  |  |  | Силовые автоматические выключатели | Силовые автоматические выключатели | Аксессуары для автоматических выключателей в литом корпусе | Tmax XT | 8015644008215 | 0.390 | KG | 0.900 | CDM
1SDA066918R1 | SAC 1SDA0 66918 R1 | Выводы силовые для стационарного выключателя FC Cu XT4 (комплект из 4шт.) | 1 | ST | 1283,67 | 1283,67 | SACE | Заказ | 4 недели |  |  | 23.05.2018 |  |  |  | Силовые автоматические выключатели | Силовые автоматические выключатели | Аксессуары для автоматических выключателей в литом корпусе | Tmax XT | 8015644008222 | 0.280 | KG | 0.900 | CDM
1SDA066919R1 | SAC 1SDA0 66919 R1 | Выводы силовые для стационарного выключателя FC Cu XT4 (комплект из 6шт.) | 1 | ST | 1849,71 | 1849,71 | SACE | Заказ | 4 недели |  |  | 23.05.2018 |  |  |  | Силовые автоматические выключатели | Силовые автоматические выключатели | Аксессуары для автоматических выключателей в литом корпусе | Tmax XT | 8015644008239 | 0.400 | KG | 0.900 | CDM
1SDA066920R1 | SAC 1SDA0 66920 R1 | Выводы силовые для стационарного выключателя FC Cu XT4 (комплект из 8шт.) | 1 | ST | 2460,24 | 2460,24 | SACE | Заказ | 4 недели |  |  | 23.05.2018 |  |  |  | Силовые автоматические выключатели | Силовые автоматические выключатели | Аксессуары для автоматических выключателей в литом корпусе | Tmax XT | 8015644008246 | 0.520 | KG | 0.900 | CDM
1SDA066921R1 | SAC 1SDA0 66921 R1 | Выводы силовые для стационарного выключателя MC CuAl 6x2.5...35mm2 XT1 (комплект из 3шт.) | 1 | ST | 4603,71 | 4603,71 | SACE | Заказ | 4 недели |  |  | 23.05.2018 |  |  |  | Силовые автоматические выключатели | Силовые автоматические выключатели | Аксессуары для автоматических выключателей в литом корпусе | Tmax XT | 8015644008253 | 0.790 | KG | 2.900 | CDM
1SDA066922R1 | SAC 1SDA0 66922 R1 | Выводы силовые для стационарного выключателя MC CuAl 6x2.5...35mm2 XT1 (комплект из 4шт.) | 1 | ST | 6124,88 | 6124,88 | SACE | Заказ | 4 недели |  |  | 23.05.2018 |  |  |  | Силовые автоматические выключатели | Силовые автоматические выключатели | Аксессуары для автоматических выключателей в литом корпусе | Tmax XT | 8015644008260 | 1.040 | KG | 2.900 | CDM
1SDA066923R1 | SAC 1SDA0 66923 R1 | Выводы силовые для стационарного выключателя MC CuAl 6x2.5...35mm2 XT1 (комплект из 6шт.) | 1 | ST | 9209,00 | 9209,00 | SACE | Заказ | 4 недели |  |  | 23.05.2018 |  |  |  | Силовые автоматические выключатели | Силовые автоматические выключатели | Аксессуары для автоматических выключателей в литом корпусе | Tmax XT | 8015644008277 | 0.420 | KG | 2.900 | CDM
1SDA066924R1 | SAC 1SDA0 66924 R1 | Выводы силовые для стационарного выключателя MC CuAl 6x2.5...35mm2 XT1 (комплект из 8шт.) | 1 | ST | 12245,74 | 12245,74 | SACE | Заказ | 4 недели |  |  | 23.05.2018 |  |  |  | Силовые автоматические выключатели | Силовые автоматические выключатели | Аксессуары для автоматических выключателей в литом корпусе | Tmax XT | 8015644008284 | 0.540 | KG | 2.900 | CDM
1SDA066925R1 | SAC 1SDA0 66925 R1 | Выводы силовые для стационарного выключателя MC CuAl 6x2.5...35mm2 XT2 (комплект из 3шт.) | 1 | ST | 4859,62 | 4859,62 | SACE | Заказ | 4 недели |  |  | 23.05.2018 |  |  |  | Силовые автоматические выключатели | Силовые автоматические выключатели | Аксессуары для автоматических выключателей в литом корпусе | Tmax XT | 8015644008291 | 0.790 | KG | 2.900 | CDM
1SDA066926R1 | SAC 1SDA0 66926 R1 | Выводы силовые для стационарного выключателя MC CuAl 6x2.5...35mm2 XT2 (комплект из 4шт.) | 1 | ST | 6465,05 | 6465,05 | SACE | Заказ | 4 недели |  |  | 23.05.2018 |  |  |  | Силовые автоматические выключатели | Силовые автоматические выключатели | Аксессуары для автоматических выключателей в литом корпусе | Tmax XT | 8015644008307 | 1.040 | KG | 2.900 | CDM
1SDA066927R1 | SAC 1SDA0 66927 R1 | Выводы силовые для стационарного выключателя MC CuAl 6x2.5...35mm2 XT2 (комплект из 6шт.) | 1 | ST | 9720,88 | 9720,88 | SACE | Заказ | 4 недели |  |  | 23.05.2018 |  |  |  | Силовые автоматические выключатели | Силовые автоматические выключатели | Аксессуары для автоматических выключателей в литом корпусе | Tmax XT | 8015644008314 | 0.420 | KG | 2.900 | CDM
1SDA066928R1 | SAC 1SDA0 66928 R1 | Выводы силовые для стационарного выключателя MC CuAl 6x2.5...35mm2 XT2 (комплект из 8шт.) | 1 | ST | 12927,73 | 12927,73 | SACE | Заказ | 4 недели |  |  | 23.05.2018 |  |  |  | Силовые автоматические выключатели | Силовые автоматические выключатели | Аксессуары для автоматических выключателей в литом корпусе | Tmax XT | 8015644008321 | 0.540 | KG | 2.900 | CDM
1SDA066929R1 | SAC 1SDA0 66929 R1 | Выводы силовые для стационарного выключателя MC CuAl 6x2.5...35mm2 XT3 (комплект из 3шт.) | 1 | ST | 5116,37 | 5116,37 | SACE | Заказ | 4 недели |  |  | 23.05.2018 |  |  |  | Силовые автоматические выключатели | Силовые автоматические выключатели | Аксессуары для автоматических выключателей в литом корпусе | Tmax XT | 8015644008338 | 0.790 | KG | 2.900 | CDM
1SDA066930R1 | SAC 1SDA0 66930 R1 | Выводы силовые для стационарного выключателя MC CuAl 6x2.5...35mm2 XT3 (комплект из 4шт.) | 1 | ST | 6802,84 | 6802,84 | SACE | Заказ | 4 недели |  |  | 23.05.2018 |  |  |  | Силовые автоматические выключатели | Силовые автоматические выключатели | Аксессуары для автоматических выключателей в литом корпусе | Tmax XT | 8015644008345 | 1.040 | KG | 2.900 | CDM
1SDA066931R1 | SAC 1SDA0 66931 R1 | Выводы силовые для стационарного выключателя MC CuAl 6x2.5...35mm2 XT3 (комплект из 6шт.) | 1 | ST | 10232,75 | 10232,75 | SACE | Заказ | 4 недели |  |  | 23.05.2018 |  |  |  | Силовые автоматические выключатели | Силовые автоматические выключатели | Аксессуары для автоматических выключателей в литом корпусе | Tmax XT | 8015644008352 | 0.420 | KG | 2.900 | CDM
1SDA066932R1 | SAC 1SDA0 66932 R1 | Выводы силовые для стационарного выключателя MC CuAl 6x2.5...35mm2 XT3 (комплект из 8шт.) | 1 | ST | 13608,90 | 13608,90 | SACE | Заказ | 4 недели |  |  | 23.05.2018 |  |  |  | Силовые автоматические выключатели | Силовые автоматические выключатели | Аксессуары для автоматических выключателей в литом корпусе | Tmax XT | 8015644008369 | 0.540 | KG | 2.900 | CDM
1SDA066933R1 | SAC 1SDA0 66933 R1 | Выводы силовые для стационарного выключателя MC CuAl 6x2.5...35mm2 XT4 (комплект из 3шт.) | 1 | ST | 5370,70 | 5370,70 | SACE | Заказ | 4 недели |  |  | 23.05.2018 |  |  |  | Силовые автоматические выключатели | Силовые автоматические выключатели | Аксессуары для автоматических выключателей в литом корпусе | Tmax XT | 8015644008376 | 0.790 | KG | 2.900 | CDM
1SDA066934R1 | SAC 1SDA0 66934 R1 | Выводы силовые для стационарного выключателя MC CuAl 6x2.5...35mm2 XT4 (комплект из 4шт.) | 1 | ST | 7143,82 | 7143,82 | SACE | Заказ | 4 недели |  |  | 23.05.2018 |  |  |  | Силовые автоматические выключатели | Силовые автоматические выключатели | Аксессуары для автоматических выключателей в литом корпусе | Tmax XT | 8015644008383 | 1.040 | KG | 2.900 | CDM
1SDA066935R1 | SAC 1SDA0 66935 R1 | Выводы силовые для стационарного выключателя MC CuAl 6x2.5...35mm2 XT4 (комплект из 6шт.) | 1 | ST | 10742,22 | 10742,22 | SACE | Заказ | 4 недели |  |  | 23.05.2018 |  |  |  | Силовые автоматические выключатели | Силовые автоматические выключатели | Аксессуары для автоматических выключателей в литом корпусе | Tmax XT | 8015644008390 | 0.420 | KG | 2.900 | CDM
1SDA066936R1 | SAC 1SDA0 66936 R1 | Выводы силовые для стационарного выключателя MC CuAl 6x2.5...35mm2 XT4 (комплект из 8шт.) | 1 | ST | 14289,25 | 14289,25 | SACE | Заказ | 4 недели |  |  | 23.05.2018 |  |  |  | Силовые автоматические выключатели | Силовые автоматические выключатели | Аксессуары для автоматических выключателей в литом корпусе | Tmax XT | 8015644008406 | 0.540 | KG | 2.900 | CDM
1SDA066937R1 | SAC 1SDA0 66937 R1 | Выводы силовые для стационарного выключателя R XT1 (комплект из 3шт.) | 1 | ST | 3091,33 | 3091,33 | SACE | Заказ | 4 недели |  |  | 23.05.2018 |  |  |  | Силовые автоматические выключатели | Силовые автоматические выключатели | Аксессуары для автоматических выключателей в литом корпусе | Tmax XT | 8015644008413 | 0.250 | KG | 0.900 | CDM
1SDA066938R1 | SAC 1SDA0 66938 R1 | Выводы силовые для стационарного выключателя R XT1 (комплект из 4шт.) | 1 | ST | 4121,50 | 4121,50 | SACE | Заказ | 4 недели |  |  | 23.05.2018 |  |  |  | Силовые автоматические выключатели | Силовые автоматические выключатели | Аксессуары для автоматических выключателей в литом корпусе | Tmax XT | 8015644008420 | 0.320 | KG | 0.900 | CDM
1SDA066939R1 | SAC 1SDA0 66939 R1 | Выводы силовые для стационарного выключателя R XT1 (комплект из 6шт.) | 1 | ST | 6181,85 | 6181,85 | SACE | Заказ | 4 недели |  |  | 23.05.2018 |  |  |  | Силовые автоматические выключатели | Силовые автоматические выключатели | Аксессуары для автоматических выключателей в литом корпусе | Tmax XT | 8015644008437 | 0.450 | KG | 0.900 | CDM
1SDA066940R1 | SAC 1SDA0 66940 R1 | Выводы силовые для стационарного выключателя R XT1 (комплект из 8шт.) | 1 | ST | 8241,39 | 8241,39 | SACE | Заказ | 4 недели |  |  | 23.05.2018 |  |  |  | Силовые автоматические выключатели | Силовые автоматические выключатели | Аксессуары для автоматических выключателей в литом корпусе | Tmax XT | 8015644008444 | 0.580 | KG | 0.900 | CDM
1SDA066941R1 | SAC 1SDA0 66941 R1 | Выводы силовые для стационарного выключателя R XT2 (комплект из 3шт.) | 1 | ST | 1734,61 | 1734,61 | SACE | Заказ | 4 недели |  |  | 23.05.2018 |  |  |  | Силовые автоматические выключатели | Силовые автоматические выключатели | Аксессуары для автоматических выключателей в литом корпусе | Tmax XT | 8015644008451 | 0.250 | KG | 0.900 | CDM
1SDA066942R1 | SAC 1SDA0 66942 R1 | Выводы силовые для стационарного выключателя R XT2 (комплект из 4шт.) | 1 | ST | 2310,67 | 2310,67 | SACE | Заказ | 4 недели |  |  | 23.05.2018 |  |  |  | Силовые автоматические выключатели | Силовые автоматические выключатели | Аксессуары для автоматических выключателей в литом корпусе | Tmax XT | 8015644008468 | 0.320 | KG | 0.900 | CDM
1SDA066943R1 | SAC 1SDA0 66943 R1 | Выводы силовые для стационарного выключателя R XT2 (комплект из 6шт.) | 1 | ST | 3466,81 | 3466,81 | SACE | Заказ | 4 недели |  |  | 23.05.2018 |  |  |  | Силовые автоматические выключатели | Силовые автоматические выключатели | Аксессуары для автоматических выключателей в литом корпусе | Tmax XT | 8015644008475 | 0.450 | KG | 0.900 | CDM
1SDA066944R1 | SAC 1SDA0 66944 R1 | Выводы силовые для стационарного выключателя R XT2 (комплект из 8шт.) | 1 | ST | 4621,35 | 4621,35 | SACE | Заказ | 4 недели |  |  | 23.05.2018 |  |  |  | Силовые автоматические выключатели | Силовые автоматические выключатели | Аксессуары для автоматических выключателей в литом корпусе | Tmax XT | 8015644008482 | 0.580 | KG | 0.900 | CDM
1SDA066945R1 | SAC 1SDA0 66945 R1 | Выводы силовые для стационарного выключателя R XT3 (комплект из 3шт.) | 1 | ST | 2208,78 | 2208,78 | SACE | Заказ | 4 недели |  |  | 23.05.2018 |  |  |  | Силовые автоматические выключатели | Силовые автоматические выключатели | Аксессуары для автоматических выключателей в литом корпусе | Tmax XT | 8015644008499 | 0.380 | KG | 0.900 | CDM
1SDA066946R1 | SAC 1SDA0 66946 R1 | Выводы силовые для стационарного выключателя R XT3 (комплект из 4шт.) | 1 | ST | 2944,49 | 2944,49 | SACE | Заказ | 4 недели |  |  | 23.05.2018 |  |  |  | Силовые автоматические выключатели | Силовые автоматические выключатели | Аксессуары для автоматических выключателей в литом корпусе | Tmax XT | 8015644008505 | 0.480 | KG | 0.900 | CDM
1SDA066947R1 | SAC 1SDA0 66947 R1 | Выводы силовые для стационарного выключателя R XT3 (комплект из 6шт.) | 1 | ST | 4417,56 | 4417,56 | SACE | Заказ | 4 недели |  |  | 23.05.2018 |  |  |  | Силовые автоматические выключатели | Силовые автоматические выключатели | Аксессуары для автоматических выключателей в литом корпусе | Tmax XT | 8015644008512 | 0.700 | KG | 0.900 | CDM
1SDA066948R1 | SAC 1SDA0 66948 R1 | Выводы силовые для стационарного выключателя R XT3 (комплект из 8шт.) | 1 | ST | 5887,40 | 5887,40 | SACE | Заказ | 4 недели |  |  | 23.05.2018 |  |  |  | Силовые автоматические выключатели | Силовые автоматические выключатели | Аксессуары для автоматических выключателей в литом корпусе | Tmax XT | 8015644008529 | 0.920 | KG | 0.900 | CDM
1SDA066949R1 | SAC 1SDA0 66949 R1 | Выводы силовые для стационарного выключателя R XT4 (комплект из 3шт.) | 1 | ST | 2281,80 | 2281,80 | SACE | Заказ | 4 недели |  |  | 23.05.2018 |  |  |  | Силовые автоматические выключатели | Силовые автоматические выключатели | Аксессуары для автоматических выключателей в литом корпусе | Tmax XT | 8015644008536 | 0.370 | KG | 0.900 | CDM
1SDA066950R1 | SAC 1SDA0 66950 R1 | Выводы силовые для стационарного выключателя R XT4 (комплект из 4шт.) | 1 | ST | 3041,57 | 3041,57 | SACE | Заказ | 4 недели |  |  | 23.05.2018 |  |  |  | Силовые автоматические выключатели | Силовые автоматические выключатели | Аксессуары для автоматических выключателей в литом корпусе | Tmax XT | 8015644008543 | 0.480 | KG | 0.900 | CDM
1SDA066951R1 | SAC 1SDA0 66951 R1 | Выводы силовые для стационарного выключателя R XT4 (комплект из 6шт.) | 1 | ST | 4563,58 | 4563,58 | SACE | Заказ | 4 недели |  |  | 23.05.2018 |  |  |  | Силовые автоматические выключатели | Силовые автоматические выключатели | Аксессуары для автоматических выключателей в литом корпусе | Tmax XT | 8015644008550 | 0.690 | KG | 0.900 | CDM
1SDA066952R1 | SAC 1SDA0 66952 R1 | Выводы силовые для стационарного выключателя R XT4 (комплект из 8шт.) | 1 | ST | 6083,14 | 6083,14 | SACE | Заказ | 4 недели |  |  | 23.05.2018 |  |  |  | Силовые автоматические выключатели | Силовые автоматические выключатели | Аксессуары для автоматических выключателей в литом корпусе | Tmax XT | 8015644008567 | 0.950 | KG | 0.900 | CDM
1SDA066953R1 | SAC 1SDA0 66953 R1 | Выводы силовые для стационарного выключателя R x RC XT1 (комплект из 4шт.) | 1 | ST | 4300,40 | 4300,40 | SACE | Заказ | 4 недели |  |  | 23.05.2018 |  |  |  | Силовые автоматические выключатели | Силовые автоматические выключатели | Аксессуары для автоматических выключателей в литом корпусе | Tmax XT | 8015644007096 | 0.250 | KG | 0.900 | CDM
1SDA066954R1 | SAC 1SDA0 66954 R1 | Выводы силовые для стационарного выключателя R x RC XT3 (комплект из 4шт.) | 1 | ST | 2717,45 | 2717,45 | SACE | Заказ | 4 недели |  |  | 23.05.2018 |  |  |  | Силовые автоматические выключатели | Силовые автоматические выключатели | Аксессуары для автоматических выключателей в литом корпусе | Tmax XT | 8015644694838 | 0.320 | KG | 0.900 | CDM
1SDA066957R1 | SAC 1SDA0 66957 R1 | Выводы силовые для стационарного выключателя FB XT1 (комплект из 3шт.) | 1 | ST | 386,73 | 386,73 | SACE | Заказ | 4 недели |  |  | 23.05.2018 |  |  |  | Силовые автоматические выключатели | Силовые автоматические выключатели | Аксессуары для автоматических выключателей в литом корпусе | Tmax XT | 8015644008635 | 0.250 | KG | 0.900 | CDM
1SDA066958R1 | SAC 1SDA0 66958 R1 | Выводы силовые для стационарного выключателя FB XT1 (комплект из 4шт.) | 1 | ST | 514,30 | 514,30 | SACE | Заказ | 4 недели |  |  | 23.05.2018 |  |  |  | Силовые автоматические выключатели | Силовые автоматические выключатели | Аксессуары для автоматических выключателей в литом корпусе | Tmax XT | 8015644008642 | 0.320 | KG | 0.900 | CDM
1SDA066959R1 | SAC 1SDA0 66959 R1 | Выводы силовые для стационарного выключателя FB XT1 (комплект из 6шт.) | 1 | ST | 774,25 | 774,25 | SACE | Заказ | 4 недели |  |  | 23.05.2018 |  |  |  | Силовые автоматические выключатели | Силовые автоматические выключатели | Аксессуары для автоматических выключателей в литом корпусе | Tmax XT | 8015644008659 | 0.450 | KG | 0.900 | CDM
1SDA066960R1 | SAC 1SDA0 66960 R1 | Выводы силовые для стационарного выключателя FB XT1 (комплект из 8шт.) | 1 | ST | 1030,19 | 1030,19 | SACE | Заказ | 4 недели |  |  | 23.05.2018 |  |  |  | Силовые автоматические выключатели | Силовые автоматические выключатели | Аксессуары для автоматических выключателей в литом корпусе | Tmax XT | 8015644008666 | 0.600 | KG | 0.900 | CDM
1SDA066961R1 | SAC 1SDA0 66961 R1 | Выводы силовые для стационарного выключателя FB XT2 (комплект из 3шт.) | 1 | ST | 412,38 | 412,38 | SACE | Заказ | 4 недели |  |  | 23.05.2018 |  |  |  | Силовые автоматические выключатели | Силовые автоматические выключатели | Аксессуары для автоматических выключателей в литом корпусе | Tmax XT | 8015644008673 | 0.250 | KG | 0.900 | CDM
1SDA066962R1 | SAC 1SDA0 66962 R1 | Выводы силовые для стационарного выключателя FB XT2 (комплект из 4шт.) | 1 | ST | 547,99 | 547,99 | SACE | Заказ | 4 недели |  |  | 23.05.2018 |  |  |  | Силовые автоматические выключатели | Силовые автоматические выключатели | Аксессуары для автоматических выключателей в литом корпусе | Tmax XT | 8015644008680 | 0.320 | KG | 0.900 | CDM
1SDA066963R1 | SAC 1SDA0 66963 R1 | Выводы силовые для стационарного выключателя FB XT2 (комплект из 6шт.) | 1 | ST | 825,58 | 825,58 | SACE | Заказ | 4 недели |  |  | 23.05.2018 |  |  |  | Силовые автоматические выключатели | Силовые автоматические выключатели | Аксессуары для автоматических выключателей в литом корпусе | Tmax XT | 8015644008697 | 0.450 | KG | 0.900 | CDM
1SDA066964R1 | SAC 1SDA0 66964 R1 | Выводы силовые для стационарного выключателя FB XT2 (комплект из 8шт.) | 1 | ST | 1098,39 | 1098,39 | SACE | Заказ | 4 недели |  |  | 23.05.2018 |  |  |  | Силовые автоматические выключатели | Силовые автоматические выключатели | Аксессуары для автоматических выключателей в литом корпусе | Tmax XT | 8015644008703 | 0.600 | KG | 0.900 | CDM
1SDA066965R1 | SAC 1SDA0 66965 R1 | Выводы силовые для стационарного выключателя FB XT3 (комплект из 3шт.) | 1 | ST | 1072,70 | 1072,70 | SACE | Заказ | 4 недели |  |  | 23.05.2018 |  |  |  | Силовые автоматические выключатели | Силовые автоматические выключатели | Аксессуары для автоматических выключателей в литом корпусе | Tmax XT | 8015644008710 | 0.250 | KG | 0.900 | CDM
1SDA066966R1 | SAC 1SDA0 66966 R1 | Выводы силовые для стационарного выключателя FB XT3 (комплект из 4шт.) | 1 | ST | 1427,32 | 1427,32 | SACE | Заказ | 4 недели |  |  | 23.05.2018 |  |  |  | Силовые автоматические выключатели | Силовые автоматические выключатели | Аксессуары для автоматических выключателей в литом корпусе | Tmax XT | 8015644008727 | 0.320 | KG | 0.900 | CDM
1SDA066967R1 | SAC 1SDA0 66967 R1 | Выводы силовые для стационарного выключателя FB XT3 (комплект из 6шт.) | 1 | ST | 2144,58 | 2144,58 | SACE | Заказ | 4 недели |  |  | 23.05.2018 |  |  |  | Силовые автоматические выключатели | Силовые автоматические выключатели | Аксессуары для автоматических выключателей в литом корпусе | Tmax XT | 8015644008734 | 0.450 | KG | 0.900 | CDM
1SDA066968R1 | SAC 1SDA0 66968 R1 | Выводы силовые для стационарного выключателя FB XT3 (комплект из 8шт.) | 1 | ST | 2853,04 | 2853,04 | SACE | Заказ | 4 недели |  |  | 23.05.2018 |  |  |  | Силовые автоматические выключатели | Силовые автоматические выключатели | Аксессуары для автоматических выключателей в литом корпусе | Tmax XT | 8015644008741 | 0.600 | KG | 0.900 | CDM
1SDA066969R1 | SAC 1SDA0 66969 R1 | Выводы силовые для стационарного выключателя FB XT4 (комплект из 3шт.) | 1 | ST | 1126,45 | 1126,45 | SACE | Заказ | 4 недели |  |  | 23.05.2018 |  |  |  | Силовые автоматические выключатели | Силовые автоматические выключатели | Аксессуары для автоматических выключателей в литом корпусе | Tmax XT | 8015644008758 | 0.250 | KG | 0.900 | CDM
1SDA066970R1 | SAC 1SDA0 66970 R1 | Выводы силовые для стационарного выключателя FB XT4 (комплект из 4шт.) | 1 | ST | 1498,73 | 1498,73 | SACE | Заказ | 4 недели |  |  | 23.05.2018 |  |  |  | Силовые автоматические выключатели | Силовые автоматические выключатели | Аксессуары для автоматических выключателей в литом корпусе | Tmax XT | 8015644008765 | 0.320 | KG | 0.900 | CDM
1SDA066971R1 | SAC 1SDA0 66971 R1 | Выводы силовые для стационарного выключателя FB XT4 (комплект из 6шт.) | 1 | ST | 2252,90 | 2252,90 | SACE | Заказ | 4 недели |  |  | 23.05.2018 |  |  |  | Силовые автоматические выключатели | Силовые автоматические выключатели | Аксессуары для автоматических выключателей в литом корпусе | Tmax XT | 8015644008772 | 0.450 | KG | 0.900 | CDM
1SDA066972R1 | SAC 1SDA0 66972 R1 | Выводы силовые для стационарного выключателя FB XT4 (комплект из 8шт.) | 1 | ST | 2994,25 | 2994,25 | SACE | Заказ | 4 недели |  |  | 23.05.2018 |  |  |  | Силовые автоматические выключатели | Силовые автоматические выключатели | Аксессуары для автоматических выключателей в литом корпусе | Tmax XT | 8015644008789 | 0.600 | KG | 0.900 | CDM
1SDA066975R1 | SAC 1SDA0 66975 R1 | Датчик тока нейтрали внешний 40A XT4 | 1 | ST | 6388,65 | 6388,65 | SACE | Заказ | 4 недели |  |  | 23.05.2018 |  |  |  | Силовые автоматические выключатели | Силовые автоматические выключатели | Аксессуары для автоматических выключателей в литом корпусе | Tmax XT | 8015644008819 | 1.150 | KG | 3.800 | CDM
1SDA066976R1 | SAC 1SDA0 66976 R1 | Датчик тока нейтрали внешний 63A XT4 | 1 | ST | 6388,65 | 6388,65 | SACE | Заказ | 4 недели |  |  | 23.05.2018 |  |  |  | Силовые автоматические выключатели | Силовые автоматические выключатели | Аксессуары для автоматических выключателей в литом корпусе | Tmax XT | 8015644008826 | 1.150 | KG | 3.800 | CDM
1SDA066977R1 | SAC 1SDA0 66977 R1 | Датчик тока нейтрали внешний 100A XT4 | 1 | ST | 6388,65 | 6388,65 | SACE | Заказ | 4 недели |  |  | 23.05.2018 |  |  |  | Силовые автоматические выключатели | Силовые автоматические выключатели | Аксессуары для автоматических выключателей в литом корпусе | Tmax XT | 8015644008833 | 1.150 | KG | 3.800 | CDM
1SDA066978R1 | SAC 1SDA0 66978 R1 | Датчик тока нейтрали внешний 160A XT4 | 1 | ST | 6388,65 | 6388,65 | SACE | Заказ | 4 недели |  |  | 23.05.2018 |  |  |  | Силовые автоматические выключатели | Силовые автоматические выключатели | Аксессуары для автоматических выключателей в литом корпусе | Tmax XT | 8015644008840 | 1.150 | KG | 3.800 | CDM
1SDA066979R1 | SAC 1SDA0 66979 R1 | Датчик тока нейтрали внешний 250A XT4 | 1 | ST | 7034,69 | 7034,69 | SACE | Заказ | 4 недели |  |  | 23.05.2018 |  |  |  | Силовые автоматические выключатели | Силовые автоматические выключатели | Аксессуары для автоматических выключателей в литом корпусе | Tmax XT | 8015644008857 | 1.150 | KG | 3.800 | CDM
1SDA066980R1 | SAC 1SDA0 66980 R1 | Комплект подключения доп. питания Vaux 24Vdc XT2-XT4 F/P | 1 | ST | 2231,66 | 2231,66 | SACE | Заказ | 4 недели |  |  | 23.05.2018 |  |  |  | Силовые автоматические выключатели | Силовые автоматические выключатели | Аксессуары для автоматических выключателей в литом корпусе | Tmax XT | 8015644008864 | 0.150 | KG | 0.900 | CDM
1SDA066981R1 | SAC 1SDA0 66981 R1 | Комплект подключения доп. питания Vaux 24Vdc XT2-XT4 W для выкатного выкл. | 1 | ST | 2495,29 | 2495,29 | SACE | Заказ | 4 недели |  |  | 23.05.2018 |  |  |  | Силовые автоматические выключатели | Силовые автоматические выключатели | Аксессуары для автоматических выключателей в литом корпусе | Tmax XT | 8015644008871 | 0.150 | KG | 0.900 | CDM
1SDA066982R1 | SAC 1SDA0 66982 R1 | Комплект подключения датчика PTC XT2-XT4 F/P | 1 | ST | 2231,66 | 2231,66 | SACE | Заказ | 4 недели |  |  | 23.05.2018 |  |  |  | Силовые автоматические выключатели | Силовые автоматические выключатели | Аксессуары для автоматических выключателей в литом корпусе | Tmax XT | 8015644008888 | 0.150 | KG | 0.900 | CDM
1SDA066983R1 | SAC 1SDA0 66983 R1 | Комплект подключения датчика PTC XT2-XT4 W для выкатного выкл. | 1 | ST | 2445,40 | 2445,40 | SACE | Заказ | 4 недели |  |  | 23.05.2018 |  |  |  | Силовые автоматические выключатели | Силовые автоматические выключатели | Аксессуары для автоматических выключателей в литом корпусе | Tmax XT | 8015644008895 | 0.150 | KG | 0.900 | CDM
1SDA066984R1 | SAC 1SDA0 66984 R1 | Комплект подключения трансформатора тока нейтрали Ext Ne XT2-XT4 F/P | 1 | ST | 2231,66 | 2231,66 | SACE | Заказ | 4 недели |  |  | 23.05.2018 |  |  |  | Силовые автоматические выключатели | Силовые автоматические выключатели | Аксессуары для автоматических выключателей в литом корпусе | Tmax XT | 8015644008901 | 0.150 | KG | 0.900 | CDM
1SDA066985R1 | SAC 1SDA0 66985 R1 | Комплект подключения трансформатора тока нейтрали Ext Ne XT2-XT4 W для выкатного выкл. | 1 | ST | 2445,40 | 2445,40 | SACE | Заказ | 4 недели |  |  | 23.05.2018 |  |  |  | Силовые автоматические выключатели | Силовые автоматические выключатели | Аксессуары для автоматических выключателей в литом корпусе | Tmax XT | 8015644008918 | 0.150 | KG | 0.900 | CDM
1SDA066986R1 | SAC 1SDA0 66986 R1 | Комплект подключения PR212/CI XT2-XT4 F/P | 1 | ST | 2231,66 | 2231,66 | SACE | Заказ | 4 недели |  |  | 23.05.2018 |  |  |  | Силовые автоматические выключатели | Силовые автоматические выключатели | Аксессуары для автоматических выключателей в литом корпусе | Tmax XT | 8015644008925 | 0.150 | KG | 0.900 | CDM
1SDA066987R1 | SAC 1SDA0 66987 R1 | Комплект подключения PR212/CI XT2-XT4 W | 1 | ST | 2445,40 | 2445,40 | SACE | Заказ | 4 недели |  |  | 23.05.2018 |  |  |  | Силовые автоматические выключатели | Силовые автоматические выключатели | Аксессуары для автоматических выключателей в литом корпусе | Tmax XT | 8015644008932 | 0.150 | KG | 0.900 | CDM
1SDA066988R1 | SAC 1SDA0 66988 R1 | Блок тестирования Ekip TT XT2-XT4 | 1 | ST | 22138,04 | 22138,04 | SACE | Заказ | 4 недели |  |  | 23.05.2018 |  |  |  | Силовые автоматические выключатели | Силовые автоматические выключатели | Аксессуары для автоматических выключателей в литом корпусе | Tmax XT | 8015644008949 | 0.150 | KG | 0.900 | CDM
1SDA066989R1 | SAC 1SDA0 66989 R1 | Блок тестирования и программирования Ekip TP XT2, XT4, T4-T7, X1, E1-E6, E1.2…E6.2 | 1 | ST | 170527,59 | 170527,59 | SACE | C | 4 недели |  |  | 23.05.2018 |  |  |  | Силовые автоматические выключатели | Силовые автоматические выключатели | Аксессуары для автоматических выключателей в литом корпусе | Tmax XT | 8015644008956 | 4.300 | KG | 2.900 | CDM
1SDA066990R1 | SAC 1SDA0 66990 R1 | Реле отключения блока УЗО RC XT1 F/P для стац./втычного выкл. | 1 | ST | 12049,24 | 12049,24 | SACE | Заказ | 4 недели |  |  | 23.05.2018 |  |  |  | Силовые автоматические выключатели | Силовые автоматические выключатели | Аксессуары для автоматических выключателей в литом корпусе | Tmax XT | 8015644008963 | 0.240 | KG | 0.900 | CDM
1SDA066991R1 | SAC 1SDA0 66991 R1 | Реле отключения блока УЗО RC XT2 F/P для выкатного выкл. | 1 | ST | 21874,93 | 21874,93 | SACE | Заказ | 4 недели |  |  | 23.05.2018 |  |  |  | Силовые автоматические выключатели | Силовые автоматические выключатели | Аксессуары для автоматических выключателей в литом корпусе | Tmax XT | 8015644008970 | 0.240 | KG | 0.900 | CDM
1SDA066992R1 | SAC 1SDA0 66992 R1 | Реле отключения блока УЗО RC XT3 F/P для стац./втычного выкл. | 1 | ST | 26005,00 | 26005,00 | SACE | Заказ | 4 недели |  |  | 23.05.2018 |  |  |  | Силовые автоматические выключатели | Силовые автоматические выключатели | Аксессуары для автоматических выключателей в литом корпусе | Tmax XT | 8015644008987 | 0.240 | KG | 0.900 | CDM
1SDA066993R1 | SAC 1SDA0 66993 R1 | Реле отключения блока УЗО RC XT2 W для выкатного выкл. | 1 | ST | 21874,93 | 21874,93 | SACE | Заказ | 4 недели |  |  | 23.05.2018 |  |  |  | Силовые автоматические выключатели | Силовые автоматические выключатели | Аксессуары для автоматических выключателей в литом корпусе | Tmax XT | 8015644008994 | 0.240 | KG | 0.900 | CDM
1SDA066994R1 | SAC 1SDA0 66994 R1 | Контакт состояния/срабатывания выключателя с проводами AUX-C 250 V XT1...XT4 F/P | 1 | ST | 2328,61 | 2328,61 | SACE | Заказ | 4 недели |  |  | 23.05.2018 |  |  |  | Силовые автоматические выключатели | Силовые автоматические выключатели | Аксессуары для автоматических выключателей в литом корпусе | Tmax XT | 8015644009007 | 0.110 | KG | 0.900 | CDM
1SDA066995R1 | SAC 1SDA0 66995 R1 | Контакт состояния/срабатывания выключателя для выкатного исполнения AUX-C 250 V XT2-XT4 W | 1 | ST | 2473,32 | 2473,32 | SACE | Заказ | 4 недели |  |  | 23.05.2018 |  |  |  | Силовые автоматические выключатели | Силовые автоматические выключатели | Аксессуары для автоматических выключателей в литом корпусе | Tmax XT | 8015644009014 | 0.110 | KG | 0.900 | CDM
1SDA066996R1 | SAC 1SDA0 66996 R1 | Контакт состояния/срабатывания выключателя с проводами AUX-C 24 Vdc XT1...XT4 F/P | 1 | ST | 2336,75 | 2336,75 | SACE | Заказ | 4 недели |  |  | 23.05.2018 |  |  |  | Силовые автоматические выключатели | Силовые автоматические выключатели | Аксессуары для автоматических выключателей в литом корпусе | Tmax XT | 8015644694845 | 0.110 | KG | 0.900 | CDM
1SDA066997R1 | SAC 1SDA0 66997 R1 | Контакт состояния/срабатывания выключателя для выкатного исполнения AUX-C 24 Vdc XT2-XT4 W | 1 | ST | 2577,22 | 2577,22 | SACE | Заказ | 4 недели |  |  | 23.05.2018 |  |  |  | Силовые автоматические выключатели | Силовые автоматические выключатели | Аксессуары для автоматических выключателей в литом корпусе | Tmax XT | 8015644009038 | 0.110 | KG | 0.900 | CDM
1SDA067000R1 | SAC 1SDA0 67000 R1 | Выключатель автоматический XT2N 160 TMD 1,6-16 3p F F | 1 | ST | 15720,45 | 15720,45 | SACE | Заказ | 4 недели |  |  | 23.05.2018 |  |  |  | Силовые автоматические выключатели | Автоматические выключатели в литом корпусе | Tmax XT Class | XT2 | 8015644694869 | 1.400 | KG | 2.500 | CDM
1SDA067001R1 | SAC 1SDA0 67001 R1 | Выключатель автоматический XT2N 160 TMD 2-20 3p F F | 1 | ST | 15720,45 | 15720,45 | SACE | Заказ | 4 недели |  |  | 23.05.2018 |  |  |  | Силовые автоматические выключатели | Автоматические выключатели в литом корпусе | Tmax XT Class | XT2 | 8015644009052 | 1.400 | KG | 2.500 | CDM
1SDA067002R1 | SAC 1SDA0 67002 R1 | Выключатель автоматический XT2N 160 TMD 2,5-25 3p F F | 1 | ST | 15720,45 | 15720,45 | SACE | Заказ | 4 недели |  |  | 23.05.2018 |  |  |  | Силовые автоматические выключатели | Автоматические выключатели в литом корпусе | Tmax XT Class | XT2 | 8015644694876 | 1.400 | KG | 2.500 | CDM
1SDA067003R1 | SAC 1SDA0 67003 R1 | Выключатель автоматический XT2N 160 TMD 3,2-32 3p F F | 1 | ST | 15720,45 | 15720,45 | SACE | Заказ | 4 недели |  |  | 23.05.2018 |  |  |  | Силовые автоматические выключатели | Автоматические выключатели в литом корпусе | Tmax XT Class | XT2 | 8015644009076 | 1.400 | KG | 2.500 | CDM
1SDA067004R1 | SAC 1SDA0 67004 R1 | Выключатель автоматический XT2N 160 TMD 4-40 3p F F | 1 | ST | 15720,45 | 15720,45 | SACE | Заказ | 4 недели |  |  | 23.05.2018 |  |  |  | Силовые автоматические выключатели | Автоматические выключатели в литом корпусе | Tmax XT Class | XT2 | 8015644694883 | 1.400 | KG | 2.500 | CDM
1SDA067005R1 | SAC 1SDA0 67005 R1 | Выключатель автоматический XT2N 160 TMD 5-50 3p F F | 1 | ST | 15720,45 | 15720,45 | SACE | Заказ | 4 недели |  |  | 23.05.2018 |  |  |  | Силовые автоматические выключатели | Автоматические выключатели в литом корпусе | Tmax XT Class | XT2 | 8015644009090 | 1.400 | KG | 2.500 | CDM
1SDA067006R1 | SAC 1SDA0 67006 R1 | Выключатель автоматический XT2N 160 TMD 6,3-63 3p F F | 1 | ST | 15720,45 | 15720,45 | SACE | Заказ | 4 недели |  |  | 23.05.2018 |  |  |  | Силовые автоматические выключатели | Автоматические выключатели в литом корпусе | Tmax XT Class | XT2 | 8015644694890 | 1.400 | KG | 2.500 | CDM
1SDA067007R1 | SAC 1SDA0 67007 R1 | Выключатель автоматический XT2N 160 TMD 8-80 3p F F | 1 | ST | 15720,45 | 15720,45 | SACE | Заказ | 4 недели |  |  | 23.05.2018 |  |  |  | Силовые автоматические выключатели | Автоматические выключатели в литом корпусе | Tmax XT Class | XT2 | 8015644009113 | 1.400 | KG | 2.500 | CDM
1SDA067008R1 | SAC 1SDA0 67008 R1 | Выключатель автоматический XT2N 160 TMD 10-100 3p F F | 1 | ST | 15720,45 | 15720,45 | SACE | Заказ | 4 недели |  |  | 23.05.2018 |  |  |  | Силовые автоматические выключатели | Автоматические выключатели в литом корпусе | Tmax XT Class | XT2 | 8015644694906 | 1.400 | KG | 2.500 | CDM
1SDA067009R1 | SAC 1SDA0 67009 R1 | Выключатель автоматический XT2N 160 TMD 12,5-125 3p F F | 1 | ST | 15720,45 | 15720,45 | SACE | Заказ | 4 недели |  |  | 23.05.2018 |  |  |  | Силовые автоматические выключатели | Автоматические выключатели в литом корпусе | Tmax XT Class | XT2 | 8015644009137 | 1.400 | KG | 2.500 | CDM
1SDA067010R1 | SAC 1SDA0 67010 R1 | Выключатель автоматический XT2N 160 TMD 16-300 3p F F | 1 | ST | 15720,45 | 15720,45 | SACE | C | 4 недели |  |  | 23.05.2018 |  |  |  | Силовые автоматические выключатели | Автоматические выключатели в литом корпусе | Tmax XT Class | XT2 | 8015644694913 | 1.400 | KG | 2.500 | CDM
1SDA067011R1 | SAC 1SDA0 67011 R1 | Выключатель автоматический XT2N 160 TMD 20-300 3p F F | 1 | ST | 15720,45 | 15720,45 | SACE | C | 4 недели |  |  | 23.05.2018 |  |  |  | Силовые автоматические выключатели | Автоматические выключатели в литом корпусе | Tmax XT Class | XT2 | 8015644008574 | 1.400 | KG | 2.500 | CDM
1SDA067012R1 | SAC 1SDA0 67012 R1 | Выключатель автоматический XT2N 160 TMD 25-300 3p F F | 1 | ST | 15720,45 | 15720,45 | SACE | C | 4 недели |  |  | 23.05.2018 |  |  |  | Силовые автоматические выключатели | Автоматические выключатели в литом корпусе | Tmax XT Class | XT2 | 8015644008581 | 1.400 | KG | 2.500 | CDM
1SDA067013R1 | SAC 1SDA0 67013 R1 | Выключатель автоматический XT2N 160 TMD 32-320 3p F F | 1 | ST | 15720,45 | 15720,45 | SACE | C | 4 недели |  |  | 23.05.2018 |  |  |  | Силовые автоматические выключатели | Автоматические выключатели в литом корпусе | Tmax XT Class | XT2 | 8015644008598 | 1.400 | KG | 2.500 | CDM
1SDA067014R1 | SAC 1SDA0 67014 R1 | Выключатель автоматический XT2N 160 TMA 40-400 3p F F | 1 | ST | 15720,45 | 15720,45 | SACE | B | 3 недели |  |  | 23.05.2018 |  |  |  | Силовые автоматические выключатели | Автоматические выключатели в литом корпусе | Tmax XT Class | XT2 | 8015644008604 | 1.400 | KG | 2.500 | CDM
1SDA067015R1 | SAC 1SDA0 67015 R1 | Выключатель автоматический XT2N 160 TMA 50-500 3p F F | 1 | ST | 15720,45 | 15720,45 | SACE | C | 4 недели |  |  | 23.05.2018 |  |  |  | Силовые автоматические выключатели | Автоматические выключатели в литом корпусе | Tmax XT Class | XT2 | 8015644009212 | 1.400 | KG | 2.500 | CDM
1SDA067016R1 | SAC 1SDA0 67016 R1 | Выключатель автоматический XT2N 160 TMA 63-630 3p F F | 1 | ST | 15720,45 | 15720,45 | SACE | B | 3 недели |  |  | 23.05.2018 |  |  |  | Силовые автоматические выключатели | Автоматические выключатели в литом корпусе | Tmax XT Class | XT2 | 8015644694920 | 1.400 | KG | 2.500 | CDM
1SDA067017R1 | SAC 1SDA0 67017 R1 | Выключатель автоматический XT2N 160 TMA 80-800 3p F F | 1 | ST | 16213,44 | 16213,44 | SACE | B | 3 недели |  |  | 23.05.2018 |  |  |  | Силовые автоматические выключатели | Автоматические выключатели в литом корпусе | Tmax XT Class | XT2 | 8015644009236 | 1.400 | KG | 2.500 | CDM
1SDA067018R1 | SAC 1SDA0 67018 R1 | Выключатель автоматический XT2N 160 TMA 100-1000 3p F F | 1 | ST | 16213,44 | 16213,44 | SACE | B | 3 недели |  |  | 23.05.2018 |  |  |  | Силовые автоматические выключатели | Автоматические выключатели в литом корпусе | Tmax XT Class | XT2 | 8015644694937 | 1.400 | KG | 2.500 | CDM
1SDA067019R1 | SAC 1SDA0 67019 R1 | Выключатель автоматический XT2N 160 TMA 125-1250 3p F F | 1 | ST | 18027,65 | 18027,65 | SACE | B | 3 недели |  |  | 23.05.2018 |  |  |  | Силовые автоматические выключатели | Автоматические выключатели в литом корпусе | Tmax XT Class | XT2 | 8015644009250 | 1.400 | KG | 2.500 | CDM
1SDA067020R1 | SAC 1SDA0 67020 R1 | Выключатель автоматический XT2N 160 TMA 160-1600 3p F F | 1 | ST | 18027,65 | 18027,65 | SACE | A | 3 недели |  |  | 23.05.2018 |  |  |  | Силовые автоматические выключатели | Автоматические выключатели в литом корпусе | Tmax XT Class | XT2 | 8015644009267 | 1.400 | KG | 2.500 | CDM
1SDA067021R1 | SAC 1SDA0 67021 R1 | Выключатель автоматический XT2N 160 TMD 1,6-16 4p F F | 1 | ST | 19363,11 | 19363,11 | SACE | Заказ | 4 недели |  |  | 23.05.2018 |  |  |  | Силовые автоматические выключатели | Автоматические выключатели в литом корпусе | Tmax XT Class | XT2 | 8015644009274 | 1.750 | KG | 2.500 | CDM
1SDA067022R1 | SAC 1SDA0 67022 R1 | Выключатель автоматический XT2N 160 TMD 2-20 4p F F | 1 | ST | 19363,11 | 19363,11 | SACE | Заказ | 4 недели |  |  | 23.05.2018 |  |  |  | Силовые автоматические выключатели | Автоматические выключатели в литом корпусе | Tmax XT Class | XT2 | 8015644009281 | 1.750 | KG | 2.500 | CDM
1SDA067023R1 | SAC 1SDA0 67023 R1 | Выключатель автоматический XT2N 160 TMD 2,5-25 4p F F | 1 | ST | 19363,11 | 19363,11 | SACE | Заказ | 4 недели |  |  | 23.05.2018 |  |  |  | Силовые автоматические выключатели | Автоматические выключатели в литом корпусе | Tmax XT Class | XT2 | 8015644009298 | 1.750 | KG | 2.500 | CDM
1SDA067024R1 | SAC 1SDA0 67024 R1 | Выключатель автоматический XT2N 160 TMD 3,2-32 4p F F | 1 | ST | 19363,11 | 19363,11 | SACE | Заказ | 4 недели |  |  | 23.05.2018 |  |  |  | Силовые автоматические выключатели | Автоматические выключатели в литом корпусе | Tmax XT Class | XT2 | 8015644009304 | 1.750 | KG | 2.500 | CDM
1SDA067025R1 | SAC 1SDA0 67025 R1 | Выключатель автоматический XT2N 160 TMD 4-40 4p F F | 1 | ST | 19363,11 | 19363,11 | SACE | Заказ | 4 недели |  |  | 23.05.2018 |  |  |  | Силовые автоматические выключатели | Автоматические выключатели в литом корпусе | Tmax XT Class | XT2 | 8015644009311 | 1.750 | KG | 2.500 | CDM
1SDA067026R1 | SAC 1SDA0 67026 R1 | Выключатель автоматический XT2N 160 TMD 5-50 4p F F | 1 | ST | 19363,11 | 19363,11 | SACE | Заказ | 4 недели |  |  | 23.05.2018 |  |  |  | Силовые автоматические выключатели | Автоматические выключатели в литом корпусе | Tmax XT Class | XT2 | 8015644009328 | 1.750 | KG | 2.500 | CDM
1SDA067027R1 | SAC 1SDA0 67027 R1 | Выключатель автоматический XT2N 160 TMD 6,3-63 4p F F | 1 | ST | 19363,11 | 19363,11 | SACE | Заказ | 4 недели |  |  | 23.05.2018 |  |  |  | Силовые автоматические выключатели | Автоматические выключатели в литом корпусе | Tmax XT Class | XT2 | 8015644009335 | 1.750 | KG | 2.500 | CDM
1SDA067028R1 | SAC 1SDA0 67028 R1 | Выключатель автоматический XT2N 160 TMD 8-80 4p F F | 1 | ST | 19363,11 | 19363,11 | SACE | Заказ | 4 недели |  |  | 23.05.2018 |  |  |  | Силовые автоматические выключатели | Автоматические выключатели в литом корпусе | Tmax XT Class | XT2 | 8015644009342 | 1.750 | KG | 2.500 | CDM
1SDA067029R1 | SAC 1SDA0 67029 R1 | Выключатель автоматический XT2N 160 TMD 10-100 4p F F | 1 | ST | 19363,11 | 19363,11 | SACE | Заказ | 4 недели |  |  | 23.05.2018 |  |  |  | Силовые автоматические выключатели | Автоматические выключатели в литом корпусе | Tmax XT Class | XT2 | 8015644009359 | 1.750 | KG | 2.500 | CDM
1SDA067030R1 | SAC 1SDA0 67030 R1 | Выключатель автоматический XT2N 160 TMD 12,5-125 4p F F | 1 | ST | 19363,11 | 19363,11 | SACE | Заказ | 4 недели |  |  | 23.05.2018 |  |  |  | Силовые автоматические выключатели | Автоматические выключатели в литом корпусе | Tmax XT Class | XT2 | 8015644009366 | 1.750 | KG | 2.500 | CDM
1SDA067031R1 | SAC 1SDA0 67031 R1 | Выключатель автоматический XT2N 160 TMD 16-300 4p F F | 1 | ST | 19363,11 | 19363,11 | SACE | Заказ | 4 недели |  |  | 23.05.2018 |  |  |  | Силовые автоматические выключатели | Автоматические выключатели в литом корпусе | Tmax XT Class | XT2 | 8015644009373 | 1.750 | KG | 2.500 | CDM
1SDA067032R1 | SAC 1SDA0 67032 R1 | Выключатель автоматический XT2N 160 TMD 20-300 4p F F | 1 | ST | 19363,11 | 19363,11 | SACE | Заказ | 4 недели |  |  | 23.05.2018 |  |  |  | Силовые автоматические выключатели | Автоматические выключатели в литом корпусе | Tmax XT Class | XT2 | 8015644009380 | 1.750 | KG | 2.500 | CDM
1SDA067033R1 | SAC 1SDA0 67033 R1 | Выключатель автоматический XT2N 160 TMD 25-300 4p F F | 1 | ST | 19363,11 | 19363,11 | SACE | Заказ | 4 недели |  |  | 23.05.2018 |  |  |  | Силовые автоматические выключатели | Автоматические выключатели в литом корпусе | Tmax XT Class | XT2 | 8015644009397 | 1.750 | KG | 2.500 | CDM
1SDA067034R1 | SAC 1SDA0 67034 R1 | Выключатель автоматический XT2N 160 TMD 32-320 4p F F | 1 | ST | 19363,11 | 19363,11 | SACE | Заказ | 4 недели |  |  | 23.05.2018 |  |  |  | Силовые автоматические выключатели | Автоматические выключатели в литом корпусе | Tmax XT Class | XT2 | 8015644009403 | 1.750 | KG | 2.500 | CDM
1SDA067035R1 | SAC 1SDA0 67035 R1 | Выключатель автоматический XT2N 160 TMA 40-400 4p F F | 1 | ST | 19363,11 | 19363,11 | SACE | Заказ | 4 недели |  |  | 23.05.2018 |  |  |  | Силовые автоматические выключатели | Автоматические выключатели в литом корпусе | Tmax XT Class | XT2 | 8015644009410 | 1.750 | KG | 2.500 | CDM
1SDA067036R1 | SAC 1SDA0 67036 R1 | Выключатель автоматический XT2N 160 TMA 50-500 4p F F | 1 | ST | 19363,11 | 19363,11 | SACE | Заказ | 4 недели |  |  | 23.05.2018 |  |  |  | Силовые автоматические выключатели | Автоматические выключатели в литом корпусе | Tmax XT Class | XT2 | 8015644009427 | 1.750 | KG | 2.500 | CDM
1SDA067037R1 | SAC 1SDA0 67037 R1 | Выключатель автоматический XT2N 160 TMA 63-630 4p F F | 1 | ST | 19363,11 | 19363,11 | SACE | Заказ | 4 недели |  |  | 23.05.2018 |  |  |  | Силовые автоматические выключатели | Автоматические выключатели в литом корпусе | Tmax XT Class | XT2 | 8015644009434 | 1.750 | KG | 2.500 | CDM
1SDA067038R1 | SAC 1SDA0 67038 R1 | Выключатель автоматический XT2N 160 TMA 80-800 4p F F | 1 | ST | 21116,18 | 21116,18 | SACE | Заказ | 4 недели |  |  | 23.05.2018 |  |  |  | Силовые автоматические выключатели | Автоматические выключатели в литом корпусе | Tmax XT Class | XT2 | 8015644009441 | 1.750 | KG | 2.500 | CDM
1SDA067039R1 | SAC 1SDA0 67039 R1 | Выключатель автоматический XT2N 160 TMA 100-1000 4p F F | 1 | ST | 21116,18 | 21116,18 | SACE | Заказ | 4 недели |  |  | 23.05.2018 |  |  |  | Силовые автоматические выключатели | Автоматические выключатели в литом корпусе | Tmax XT Class | XT2 | 8015644009458 | 1.750 | KG | 2.500 | CDM
1SDA067040R1 | SAC 1SDA0 67040 R1 | Выключатель автоматический XT2N 160 TMA 125-1250 4p F F InN=50% | 1 | ST | 23051,21 | 23051,21 | SACE | Заказ | 4 недели |  |  | 23.05.2018 |  |  |  | Силовые автоматические выключатели | Автоматические выключатели в литом корпусе | Tmax XT Class | XT2 | 8015644009465 | 1.750 | KG | 2.500 | CDM
1SDA067041R1 | SAC 1SDA0 67041 R1 | Выключатель автоматический XT2N 160 TMA 160-1600 4p F F InN=50% | 1 | ST | 24895,13 | 24895,13 | SACE | Заказ | 4 недели |  |  | 23.05.2018 |  |  |  | Силовые автоматические выключатели | Автоматические выключатели в литом корпусе | Tmax XT Class | XT2 | 8015644009472 | 1.750 | KG | 2.500 | CDM
1SDA067042R1 | SAC 1SDA0 67042 R1 | Выключатель автоматический XT2N 160 TMA 125-1250 4p F F InN=100% | 1 | ST | 22988,63 | 22988,63 | SACE | Заказ | 4 недели |  |  | 23.05.2018 |  |  |  | Силовые автоматические выключатели | Автоматические выключатели в литом корпусе | Tmax XT Class | XT2 | 8015644009489 | 1.750 | KG | 2.500 | CDM
1SDA067043R1 | SAC 1SDA0 67043 R1 | Выключатель автоматический XT2N 160 TMA 160-1600 4p F F InN=100% | 1 | ST | 22988,63 | 22988,63 | SACE | Заказ | 4 недели |  |  | 23.05.2018 |  |  |  | Силовые автоматические выключатели | Автоматические выключатели в литом корпусе | Tmax XT Class | XT2 | 8015644009496 | 1.750 | KG | 2.500 | CDM
1SDA067044R1 | SAC 1SDA0 67044 R1 | Выключатель автоматический для защиты двигателей XT2N 160 MF 1 Im=14 3p F F | 1 | ST | 15504,29 | 15504,29 | SACE | Заказ | 4 недели |  |  | 23.05.2018 |  |  |  | Силовые автоматические выключатели | Автоматические выключатели в литом корпусе | Tmax XT Class | XT2 | 8015644009502 | 1.400 | KG | 2.500 | CDM
1SDA067045R1 | SAC 1SDA0 67045 R1 | Выключатель автоматический для защиты двигателей XT2N 160 MF 2 Im=28 3p F F | 1 | ST | 15504,29 | 15504,29 | SACE | Заказ | 4 недели |  |  | 23.05.2018 |  |  |  | Силовые автоматические выключатели | Автоматические выключатели в литом корпусе | Tmax XT Class | XT2 | 8015644009519 | 1.400 | KG | 2.500 | CDM
1SDA067046R1 | SAC 1SDA0 67046 R1 | Выключатель автоматический для защиты двигателей XT2N 160 MF 4 Im=56 3p F F | 1 | ST | 15504,29 | 15504,29 | SACE | Заказ | 4 недели |  |  | 23.05.2018 |  |  |  | Силовые автоматические выключатели | Автоматические выключатели в литом корпусе | Tmax XT Class | XT2 | 8015644009526 | 1.400 | KG | 2.500 | CDM
1SDA067047R1 | SAC 1SDA0 67047 R1 | Выключатель автоматический для защиты двигателей XT2N 160 MF 8,5 Im=120 3p F F | 1 | ST | 15504,29 | 15504,29 | SACE | Заказ | 4 недели |  |  | 23.05.2018 |  |  |  | Силовые автоматические выключатели | Автоматические выключатели в литом корпусе | Tmax XT Class | XT2 | 8015644009533 | 1.400 | KG | 2.500 | CDM
1SDA067048R1 | SAC 1SDA0 67048 R1 | Выключатель автоматический для защиты двигателей XT2N 160 MF 12,5 Im=175 3p F F | 1 | ST | 15504,29 | 15504,29 | SACE | Заказ | 4 недели |  |  | 23.05.2018 |  |  |  | Силовые автоматические выключатели | Автоматические выключатели в литом корпусе | Tmax XT Class | XT2 | 8015644009540 | 1.400 | KG | 2.500 | CDM
1SDA067049R1 | SAC 1SDA0 67049 R1 | Выключатель автоматический для защиты двигателей XT2N 160 MA 20 Im=120...280 3p F F | 1 | ST | 14394,11 | 14394,11 | SACE | Заказ | 4 недели |  |  | 23.05.2018 |  |  |  | Силовые автоматические выключатели | Автоматические выключатели в литом корпусе | Tmax XT Class | XT2 | 8015644009557 | 1.400 | KG | 2.500 | CDM
1SDA067050R1 | SAC 1SDA0 67050 R1 | Выключатель автоматический для защиты двигателей XT2N 160 MA 32 Im=192...448 3p F F | 1 | ST | 14394,11 | 14394,11 | SACE | Заказ | 4 недели |  |  | 23.05.2018 |  |  |  | Силовые автоматические выключатели | Автоматические выключатели в литом корпусе | Tmax XT Class | XT2 | 8015644009564 | 1.400 | KG | 2.500 | CDM
1SDA067051R1 | SAC 1SDA0 67051 R1 | Выключатель автоматический для защиты двигателей XT2N 160 MA 52 Im=314...728 3p F F | 1 | ST | 14394,11 | 14394,11 | SACE | D | 4 недели |  |  | 23.05.2018 |  |  |  | Силовые автоматические выключатели | Автоматические выключатели в литом корпусе | Tmax XT Class | XT2 | 8015644009571 | 1.400 | KG | 2.500 | CDM
1SDA067052R1 | SAC 1SDA0 67052 R1 | Выключатель автоматический для защиты двигателей XT2N 160 MA 80 Im=480...1120 3p F F | 1 | ST | 14614,63 | 14614,63 | SACE | C | 4 недели |  |  | 23.05.2018 |  |  |  | Силовые автоматические выключатели | Автоматические выключатели в литом корпусе | Tmax XT Class | XT2 | 8015644009588 | 1.400 | KG | 2.500 | CDM
1SDA067053R1 | SAC 1SDA0 67053 R1 | Выключатель автоматический для защиты двигателей XT2N 160 MA 100 Im=600...1400 3p F F | 1 | ST | 14614,63 | 14614,63 | SACE | D | 4 недели |  |  | 23.05.2018 |  |  |  | Силовые автоматические выключатели | Автоматические выключатели в литом корпусе | Tmax XT Class | XT2 | 8015644009595 | 1.400 | KG | 2.500 | CDM
1SDA067054R1 | SAC 1SDA0 67054 R1 | Выключатель автоматический XT2N 160 Ekip LS/I In=10A 3p F F | 1 | ST | 18554,58 | 18554,58 | SACE | Заказ | 4 недели |  |  | 23.05.2018 |  |  |  | Силовые автоматические выключатели | Автоматические выключатели в литом корпусе | Tmax XT Class | XT2 | 8015644009601 | 1.420 | KG | 2.500 | CDM
1SDA067055R1 | SAC 1SDA0 67055 R1 | Выключатель автоматический XT2N 160 Ekip LS/I In=25A 3p F F | 1 | ST | 18554,58 | 18554,58 | SACE | B | 4 недели |  |  | 23.05.2018 |  |  |  | Силовые автоматические выключатели | Автоматические выключатели в литом корпусе | Tmax XT Class | XT2 | 8015644007928 | 1.420 | KG | 2.500 | CDM
1SDA067056R1 | SAC 1SDA0 67056 R1 | Выключатель автоматический XT2N 160 Ekip LS/I In=63A 3p F F | 1 | ST | 18554,58 | 18554,58 | SACE | B | 3 недели |  |  | 23.05.2018 |  |  |  | Силовые автоматические выключатели | Автоматические выключатели в литом корпусе | Tmax XT Class | XT2 | 8015644007935 | 1.420 | KG | 2.500 | CDM
1SDA067057R1 | SAC 1SDA0 67057 R1 | Выключатель автоматический XT2N 160 Ekip LS/I In=100A 3p F F | 1 | ST | 18554,58 | 18554,58 | SACE | A | 3 недели |  |  | 23.05.2018 |  |  |  | Силовые автоматические выключатели | Автоматические выключатели в литом корпусе | Tmax XT Class | XT2 | 8015644007942 | 1.420 | KG | 2.500 | CDM
1SDA067058R1 | SAC 1SDA0 67058 R1 | Выключатель автоматический XT2N 160 Ekip LS/I In=160A 3p F F | 1 | ST | 26746,46 | 26746,46 | SACE | A | 3 недели |  |  | 23.05.2018 |  |  |  | Силовые автоматические выключатели | Автоматические выключатели в литом корпусе | Tmax XT Class | XT2 | 8015644007959 | 1.420 | KG | 2.500 | CDM
1SDA067059R1 | SAC 1SDA0 67059 R1 | Выключатель автоматический XT2N 160 Ekip I In=10A 3p F F | 1 | ST | 20739,45 | 20739,45 | SACE | Заказ | 4 недели |  |  | 23.05.2018 |  |  |  | Силовые автоматические выключатели | Автоматические выключатели в литом корпусе | Tmax XT Class | XT2 | 8015644007966 | 1.420 | KG | 2.500 | CDM
1SDA067060R1 | SAC 1SDA0 67060 R1 | Выключатель автоматический XT2N 160 Ekip I In=25A 3p F F | 1 | ST | 20739,45 | 20739,45 | SACE | Заказ | 4 недели |  |  | 23.05.2018 |  |  |  | Силовые автоматические выключатели | Автоматические выключатели в литом корпусе | Tmax XT Class | XT2 | 8015644007973 | 1.420 | KG | 2.500 | CDM
1SDA067061R1 | SAC 1SDA0 67061 R1 | Выключатель автоматический XT2N 160 Ekip I In=63A 3p F F | 1 | ST | 20739,45 | 20739,45 | SACE | Заказ | 4 недели |  |  | 23.05.2018 |  |  |  | Силовые автоматические выключатели | Автоматические выключатели в литом корпусе | Tmax XT Class | XT2 | 8015644007980 | 1.420 | KG | 2.500 | CDM
1SDA067062R1 | SAC 1SDA0 67062 R1 | Выключатель автоматический XT2N 160 Ekip I In=100A 3p F F | 1 | ST | 20739,45 | 20739,45 | SACE | Заказ | 4 недели |  |  | 23.05.2018 |  |  |  | Силовые автоматические выключатели | Автоматические выключатели в литом корпусе | Tmax XT Class | XT2 | 8015644007997 | 1.420 | KG | 2.500 | CDM
1SDA067063R1 | SAC 1SDA0 67063 R1 | Выключатель автоматический XT2N 160 Ekip I In=160A 3p F F | 1 | ST | 27736,51 | 27736,51 | SACE | Заказ | 4 недели |  |  | 23.05.2018 |  |  |  | Силовые автоматические выключатели | Автоматические выключатели в литом корпусе | Tmax XT Class | XT2 | 8015644008000 | 1.420 | KG | 2.500 | CDM
1SDA067067R1 | SAC 1SDA0 67067 R1 | Выключатель автоматический XT2N 160 Ekip LSI In=10A 3p F F | 1 | ST | 33617,33 | 33617,33 | SACE | Заказ | 4 недели |  |  | 23.05.2018 |  |  |  | Силовые автоматические выключатели | Автоматические выключатели в литом корпусе | Tmax XT Class | XT2 | 8015644009717 | 1.420 | KG | 2.500 | CDM
1SDA067068R1 | SAC 1SDA0 67068 R1 | Выключатель автоматический XT2N 160 Ekip LSI In=25A 3p F F | 1 | ST | 33617,33 | 33617,33 | SACE | Заказ | 4 недели |  |  | 23.05.2018 |  |  |  | Силовые автоматические выключатели | Автоматические выключатели в литом корпусе | Tmax XT Class | XT2 | 8015644009724 | 1.420 | KG | 2.500 | CDM
1SDA067069R1 | SAC 1SDA0 67069 R1 | Выключатель автоматический XT2N 160 Ekip LSI In=63A 3p F F | 1 | ST | 33617,33 | 33617,33 | SACE | C | 4 недели |  |  | 23.05.2018 |  |  |  | Силовые автоматические выключатели | Автоматические выключатели в литом корпусе | Tmax XT Class | XT2 | 8015644009731 | 1.420 | KG | 2.500 | CDM
1SDA067070R1 | SAC 1SDA0 67070 R1 | Выключатель автоматический XT2N 160 Ekip LSI In=100A 3p F F | 1 | ST | 33617,33 | 33617,33 | SACE | C | 4 недели |  |  | 23.05.2018 |  |  |  | Силовые автоматические выключатели | Автоматические выключатели в литом корпусе | Tmax XT Class | XT2 | 8015644009748 | 1.420 | KG | 2.500 | CDM
1SDA067071R1 | SAC 1SDA0 67071 R1 | Выключатель автоматический XT2N 160 Ekip LSI In=160A 3p F F | 1 | ST | 37102,37 | 37102,37 | SACE | B | 4 недели |  |  | 23.05.2018 |  |  |  | Силовые автоматические выключатели | Автоматические выключатели в литом корпусе | Tmax XT Class | XT2 | 8015644009755 | 1.420 | KG | 2.500 | CDM
1SDA067072R1 | SAC 1SDA0 67072 R1 | Выключатель автоматический XT2N 160 Ekip LSIG In=10A 3p F F | 1 | ST | 39699,10 | 39699,10 | SACE | Заказ | 4 недели |  |  | 23.05.2018 |  |  |  | Силовые автоматические выключатели | Автоматические выключатели в литом корпусе | Tmax XT Class | XT2 | 8015644009762 | 1.420 | KG | 2.500 | CDM
1SDA067073R1 | SAC 1SDA0 67073 R1 | Выключатель автоматический XT2N 160 Ekip LSIG In=25A 3p F F | 1 | ST | 39699,10 | 39699,10 | SACE | Заказ | 4 недели |  |  | 23.05.2018 |  |  |  | Силовые автоматические выключатели | Автоматические выключатели в литом корпусе | Tmax XT Class | XT2 | 8015644009779 | 1.420 | KG | 2.500 | CDM
1SDA067074R1 | SAC 1SDA0 67074 R1 | Выключатель автоматический XT2N 160 Ekip LSIG In=63A 3p F F | 1 | ST | 39699,10 | 39699,10 | SACE | Заказ | 4 недели |  |  | 23.05.2018 |  |  |  | Силовые автоматические выключатели | Автоматические выключатели в литом корпусе | Tmax XT Class | XT2 | 8015644009786 | 1.420 | KG | 2.500 | CDM
1SDA067075R1 | SAC 1SDA0 67075 R1 | Выключатель автоматический XT2N 160 Ekip LSIG In=100A 3p F F | 1 | ST | 39699,10 | 39699,10 | SACE | Заказ | 4 недели |  |  | 23.05.2018 |  |  |  | Силовые автоматические выключатели | Автоматические выключатели в литом корпусе | Tmax XT Class | XT2 | 8015644009793 | 1.420 | KG | 2.500 | CDM
1SDA067076R1 | SAC 1SDA0 67076 R1 | Выключатель автоматический XT2N 160 Ekip LSIG In=160A 3p F F | 1 | ST | 43928,48 | 43928,48 | SACE | Заказ | 4 недели |  |  | 23.05.2018 |  |  |  | Силовые автоматические выключатели | Автоматические выключатели в литом корпусе | Tmax XT Class | XT2 | 8015644009809 | 1.420 | KG | 2.500 | CDM
1SDA067086R1 | SAC 1SDA0 67086 R1 | Выключатель автоматический для защиты двигателей XT2N 160 Ekip M-I In=20A 3p F F | 1 | ST | 19802,28 | 19802,28 | SACE | Заказ | 4 недели |  |  | 23.05.2018 |  |  |  | Силовые автоматические выключатели | Автоматические выключатели в литом корпусе | Tmax XT Class | XT2 | 8015644009915 | 1.420 | KG | 2.500 | CDM
1SDA067087R1 | SAC 1SDA0 67087 R1 | Выключатель автоматический для защиты двигателей XT2N 160 Ekip M-I In=32A 3p F F | 1 | ST | 19802,28 | 19802,28 | SACE | Заказ | 4 недели |  |  | 23.05.2018 |  |  |  | Силовые автоматические выключатели | Автоматические выключатели в литом корпусе | Tmax XT Class | XT2 | 8015644009922 | 1.420 | KG | 2.500 | CDM
1SDA067088R1 | SAC 1SDA0 67088 R1 | Выключатель автоматический для защиты двигателей XT2N 160 Ekip M-I In=52A 3p F F | 1 | ST | 19802,28 | 19802,28 | SACE | Заказ | 4 недели |  |  | 23.05.2018 |  |  |  | Силовые автоматические выключатели | Автоматические выключатели в литом корпусе | Tmax XT Class | XT2 | 8015644009939 | 1.420 | KG | 2.500 | CDM
1SDA067089R1 | SAC 1SDA0 67089 R1 | Выключатель автоматический для защиты двигателей XT2N 160 Ekip M-I In=100A 3p F F | 1 | ST | 19802,28 | 19802,28 | SACE | Заказ | 4 недели |  |  | 23.05.2018 |  |  |  | Силовые автоматические выключатели | Автоматические выключатели в литом корпусе | Tmax XT Class | XT2 | 8015644009946 | 1.420 | KG | 2.500 | CDM
1SDA067090R1 | SAC 1SDA0 67090 R1 | Выключатель автоматический XT2N 160 Ekip LS/I In=10A 4p F F | 1 | ST | 25166,05 | 25166,05 | SACE | Заказ | 4 недели |  |  | 23.05.2018 |  |  |  | Силовые автоматические выключатели | Автоматические выключатели в литом корпусе | Tmax XT Class | XT2 | 8015644009953 | 1.800 | KG | 2.500 | CDM
1SDA067091R1 | SAC 1SDA0 67091 R1 | Выключатель автоматический XT2N 160 Ekip LS/I In=25A 4p F F | 1 | ST | 25166,05 | 25166,05 | SACE | Заказ | 4 недели |  |  | 23.05.2018 |  |  |  | Силовые автоматические выключатели | Автоматические выключатели в литом корпусе | Tmax XT Class | XT2 | 8015644009960 | 1.800 | KG | 2.500 | CDM
1SDA067092R1 | SAC 1SDA0 67092 R1 | Выключатель автоматический XT2N 160 Ekip LS/I In=63A 4p F F | 1 | ST | 25166,05 | 25166,05 | SACE | Заказ | 4 недели |  |  | 23.05.2018 |  |  |  | Силовые автоматические выключатели | Автоматические выключатели в литом корпусе | Tmax XT Class | XT2 | 8015644009977 | 1.800 | KG | 2.500 | CDM
1SDA067093R1 | SAC 1SDA0 67093 R1 | Выключатель автоматический XT2N 160 Ekip LS/I In=100A 4p F F | 1 | ST | 25166,05 | 25166,05 | SACE | Заказ | 4 недели |  |  | 23.05.2018 |  |  |  | Силовые автоматические выключатели | Автоматические выключатели в литом корпусе | Tmax XT Class | XT2 | 8015644009984 | 1.800 | KG | 2.500 | CDM
1SDA067095R1 | SAC 1SDA0 67095 R1 | Выключатель автоматический XT2N 160 Ekip LS/I In=160A 4pFF InN=100% | 1 | ST | 36282,06 | 36282,06 | SACE | Заказ | 4 недели |  |  | 23.05.2018 |  |  |  | Силовые автоматические выключатели | Автоматические выключатели в литом корпусе | Tmax XT Class | XT2 | 8015644010003 | 1.800 | KG | 2.500 | CDM
1SDA067096R1 | SAC 1SDA0 67096 R1 | Выключатель автоматический XT2N 160 Ekip I In=10A 4p F F | 1 | ST | 27660,36 | 27660,36 | SACE | Заказ | 4 недели |  |  | 23.05.2018 |  |  |  | Силовые автоматические выключатели | Автоматические выключатели в литом корпусе | Tmax XT Class | XT2 | 8015644010010 | 1.800 | KG | 2.500 | CDM
1SDA067097R1 | SAC 1SDA0 67097 R1 | Выключатель автоматический XT2N 160 Ekip I In=25A 4p F F | 1 | ST | 27660,36 | 27660,36 | SACE | Заказ | 4 недели |  |  | 23.05.2018 |  |  |  | Силовые автоматические выключатели | Автоматические выключатели в литом корпусе | Tmax XT Class | XT2 | 8015644010027 | 1.800 | KG | 2.500 | CDM
1SDA067098R1 | SAC 1SDA0 67098 R1 | Выключатель автоматический XT2N 160 Ekip I In=63A 4p F F | 1 | ST | 27660,36 | 27660,36 | SACE | Заказ | 4 недели |  |  | 23.05.2018 |  |  |  | Силовые автоматические выключатели | Автоматические выключатели в литом корпусе | Tmax XT Class | XT2 | 8015644010034 | 1.800 | KG | 2.500 | CDM
1SDA067099R1 | SAC 1SDA0 67099 R1 | Выключатель автоматический XT2N 160 Ekip I In=100A 4p F F | 1 | ST | 27660,36 | 27660,36 | SACE | Заказ | 4 недели |  |  | 23.05.2018 |  |  |  | Силовые автоматические выключатели | Автоматические выключатели в литом корпусе | Tmax XT Class | XT2 | 8015644010041 | 1.800 | KG | 2.500 | CDM
1SDA067101R1 | SAC 1SDA0 67101 R1 | Выключатель автоматический XT2N 160 Ekip I In=160A 4p F F InN=100% | 1 | ST | 38618,29 | 38618,29 | SACE | Заказ | 4 недели |  |  | 23.05.2018 |  |  |  | Силовые автоматические выключатели | Автоматические выключатели в литом корпусе | Tmax XT Class | XT2 | 8015644010065 | 1.800 | KG | 2.500 | CDM
1SDA067102R1 | SAC 1SDA0 67102 R1 | Выключатель автоматический XT2N 160 Ekip LSI In=10A 4p F F | 1 | ST | 43772,17 | 43772,17 | SACE | Заказ | 4 недели |  |  | 23.05.2018 |  |  |  | Силовые автоматические выключатели | Автоматические выключатели в литом корпусе | Tmax XT Class | XT2 | 8015644010072 | 1.800 | KG | 2.500 | CDM
1SDA067103R1 | SAC 1SDA0 67103 R1 | Выключатель автоматический XT2N 160 Ekip LSI In=25A 4p F F | 1 | ST | 43772,17 | 43772,17 | SACE | Заказ | 4 недели |  |  | 23.05.2018 |  |  |  | Силовые автоматические выключатели | Автоматические выключатели в литом корпусе | Tmax XT Class | XT2 | 8015644010089 | 1.800 | KG | 2.500 | CDM
1SDA067104R1 | SAC 1SDA0 67104 R1 | Выключатель автоматический XT2N 160 Ekip LSI In=63A 4p F F | 1 | ST | 43772,17 | 43772,17 | SACE | Заказ | 4 недели |  |  | 23.05.2018 |  |  |  | Силовые автоматические выключатели | Автоматические выключатели в литом корпусе | Tmax XT Class | XT2 | 8015644010096 | 1.800 | KG | 2.500 | CDM
1SDA067105R1 | SAC 1SDA0 67105 R1 | Выключатель автоматический XT2N 160 Ekip LSI In=100A 4p F F | 1 | ST | 43772,17 | 43772,17 | SACE | Заказ | 4 недели |  |  | 23.05.2018 |  |  |  | Силовые автоматические выключатели | Автоматические выключатели в литом корпусе | Tmax XT Class | XT2 | 8015644010102 | 1.800 | KG | 2.500 | CDM
1SDA067107R1 | SAC 1SDA0 67107 R1 | Выключатель автоматический XT2N 160 Ekip LSI In=160A 4p F F In=100% | 1 | ST | 48308,40 | 48308,40 | SACE | Заказ | 4 недели |  |  | 23.05.2018 |  |  |  | Силовые автоматические выключатели | Автоматические выключатели в литом корпусе | Tmax XT Class | XT2 | 8015644010126 | 1.800 | KG | 2.500 | CDM
1SDA067108R1 | SAC 1SDA0 67108 R1 | Выключатель автоматический XT2N 160 Ekip LSIG In=10A 4p F F | 1 | ST | 49624,86 | 49624,86 | SACE | Заказ | 4 недели |  |  | 23.05.2018 |  |  |  | Силовые автоматические выключатели | Автоматические выключатели в литом корпусе | Tmax XT Class | XT2 | 8015644010133 | 1.800 | KG | 2.500 | CDM
1SDA067109R1 | SAC 1SDA0 67109 R1 | Выключатель автоматический XT2N 160 Ekip LSIG In=25A 4p F F | 1 | ST | 49624,86 | 49624,86 | SACE | Заказ | 4 недели |  |  | 23.05.2018 |  |  |  | Силовые автоматические выключатели | Автоматические выключатели в литом корпусе | Tmax XT Class | XT2 | 8015644010140 | 1.800 | KG | 2.500 | CDM
1SDA067110R1 | SAC 1SDA0 67110 R1 | Выключатель автоматический XT2N 160 Ekip LSIG In=63A 4p F F | 1 | ST | 49624,86 | 49624,86 | SACE | Заказ | 4 недели |  |  | 23.05.2018 |  |  |  | Силовые автоматические выключатели | Автоматические выключатели в литом корпусе | Tmax XT Class | XT2 | 8015644010157 | 1.800 | KG | 2.500 | CDM
1SDA067111R1 | SAC 1SDA0 67111 R1 | Выключатель автоматический XT2N 160 Ekip LSIG In=100A 4p F F | 1 | ST | 49624,86 | 49624,86 | SACE | Заказ | 4 недели |  |  | 23.05.2018 |  |  |  | Силовые автоматические выключатели | Автоматические выключатели в литом корпусе | Tmax XT Class | XT2 | 8015644010164 | 1.800 | KG | 2.500 | CDM
1SDA067113R1 | SAC 1SDA0 67113 R1 | Выключатель автоматический XT2N 160 Ekip LSIG In=160A 4p FF In=100% | 1 | ST | 54910,60 | 54910,60 | SACE | Заказ | 4 недели |  |  | 23.05.2018 |  |  |  | Силовые автоматические выключатели | Автоматические выключатели в литом корпусе | Tmax XT Class | XT2 | 8015644010188 | 1.800 | KG | 2.500 | CDM
1SDA067115R1 | SAC 1SDA0 67115 R1 | Комплект преобразования исполнения для блока УЗО W MP RC XT4 4p | 1 | ST | 5437,30 | 5437,30 | SACE | Заказ | 4 недели |  |  | 23.05.2018 |  |  |  | Силовые автоматические выключатели | Силовые автоматические выключатели | Аксессуары для автоматических выключателей в литом корпусе | Tmax XT | 8015644010225 | 1.050 | KG | 1.500 | CDM
1SDA067116R1 | SAC 1SDA0 67116 R1 | Контакт срабатывания расцепителя с проводами AUX-SA-C 1S51 24Vdc XT2-XT4 F/P | 1 | ST | 2256,22 | 2256,22 | SACE | Заказ | 4 недели |  |  | 23.05.2018 |  |  |  | Силовые автоматические выключатели | Силовые автоматические выключатели | Аксессуары для автоматических выключателей в литом корпусе | Tmax XT | 8015644010232 | 0.110 | KG | 0.900 | CDM
1SDA067117R1 | SAC 1SDA0 67117 R1 | Контакт срабатывания расцепителя для выкатного исполнения AUX-SA-C 1S51 24Vdc XT2-XT4 W | 1 | ST | 2564,34 | 2564,34 | SACE | Заказ | 4 недели |  |  | 23.05.2018 |  |  |  | Силовые автоматические выключатели | Силовые автоматические выключатели | Аксессуары для автоматических выключателей в литом корпусе | Tmax XT | 8015644010249 | 0.110 | KG | 0.900 | CDM
1SDA067118R1 | SAC 1SDA0 67118 R1 | Контакты отключения опережающие в рукоятке AUE 2 RH XT1..XT4 F/P | 1 | ST | 4064,40 | 4064,40 | SACE | Заказ | 4 недели |  |  | 23.05.2018 |  |  |  | Силовые автоматические выключатели | Силовые автоматические выключатели | Аксессуары для автоматических выключателей в литом корпусе | Tmax XT | 8015644010256 | 0.310 | KG | 0.900 | CDM
1SDA067119R1 | SAC 1SDA0 67119 R1 | Контакты отключения опережающие в рукоятке для выкатного исполнения AUE 2 RH XT2-XT4 W | 1 | ST | 4266,24 | 4266,24 | SACE | Заказ | 4 недели |  |  | 23.05.2018 |  |  |  | Силовые автоматические выключатели | Силовые автоматические выключатели | Аксессуары для автоматических выключателей в литом корпусе | Tmax XT | 8015644010263 | 0.310 | KG | 0.900 | CDM
1SDA067121R1 | SAC 1SDA0 67121 R1 | Устройство защитного отключения RC Sel 200 для XT1 4p F | 1 | ST | 31645,03 | 31645,03 | SACE | Заказ | 4 недели |  |  | 23.05.2018 |  |  |  | Силовые автоматические выключатели | Силовые автоматические выключатели | Аксессуары для автоматических выключателей в литом корпусе | Tmax XT | 8015644010287 | 1.280 | KG | 8.300 | CDM
1SDA067122R1 | SAC 1SDA0 67122 R1 | Устройство защитного отключения RC Inst для XT1 3p F | 1 | ST | 19727,85 | 19727,85 | SACE | Заказ | 4 недели |  |  | 23.05.2018 |  |  |  | Силовые автоматические выключатели | Силовые автоматические выключатели | Аксессуары для автоматических выключателей в литом корпусе | Tmax XT | 8015644010195 | 1.210 | KG | 8.300 | CDM
1SDA067123R1 | SAC 1SDA0 67123 R1 | Устройство защитного отключения RC Sel для XT1 3p F | 1 | ST | 28228,06 | 28228,06 | SACE | Заказ | 4 недели |  |  | 23.05.2018 |  |  |  | Силовые автоматические выключатели | Силовые автоматические выключатели | Аксессуары для автоматических выключателей в литом корпусе | Tmax XT | 8015644010201 | 1.210 | KG | 8.300 | CDM
1SDA067124R1 | SAC 1SDA0 67124 R1 | Устройство защитного отключения RC Inst для XT1 4p F | 1 | ST | 21663,61 | 21663,61 | SACE | C | 4 недели |  |  | 23.05.2018 |  |  |  | Силовые автоматические выключатели | Силовые автоматические выключатели | Аксессуары для автоматических выключателей в литом корпусе | Tmax XT | 8015644010317 | 1.270 | KG | 8.300 | CDM
1SDA067125R1 | SAC 1SDA0 67125 R1 | Устройство защитного отключения RC Sel для XT1 4p F | 1 | ST | 30999,25 | 30999,25 | SACE | Заказ | 4 недели |  |  | 23.05.2018 |  |  |  | Силовые автоматические выключатели | Силовые автоматические выключатели | Аксессуары для автоматических выключателей в литом корпусе | Tmax XT | 8015644010324 | 1.270 | KG | 8.300 | CDM
1SDA067126R1 | SAC 1SDA0 67126 R1 | Устройство защитного отключения RC Sel для XT2 4p | 1 | ST | 36578,52 | 36578,52 | SACE | Заказ | 4 недели |  |  | 23.05.2018 |  |  |  | Силовые автоматические выключатели | Силовые автоматические выключатели | Аксессуары для автоматических выключателей в литом корпусе | Tmax XT | 8015644010331 | 1.260 | KG | 8.300 | CDM
1SDA067127R1 | SAC 1SDA0 67127 R1 | Устройство защитного отключения RC Inst для XT3 3p F | 1 | ST | 43485,42 | 43485,42 | SACE | Заказ | 4 недели |  |  | 23.05.2018 |  |  |  | Силовые автоматические выключатели | Силовые автоматические выключатели | Аксессуары для автоматических выключателей в литом корпусе | Tmax XT | 8015644010348 | 1.670 | KG | 8.300 | CDM
1SDA067128R1 | SAC 1SDA0 67128 R1 | Устройство защитного отключения RC Sel для XT3 3p F | 1 | ST | 47310,90 | 47310,90 | SACE | Заказ | 4 недели |  |  | 23.05.2018 |  |  |  | Силовые автоматические выключатели | Силовые автоматические выключатели | Аксессуары для автоматических выключателей в литом корпусе | Tmax XT | 8015644010355 | 1.670 | KG | 8.300 | CDM
1SDA067129R1 | SAC 1SDA0 67129 R1 | Устройство защитного отключения RC Inst для XT3 4p F | 1 | ST | 46760,33 | 46760,33 | SACE | D | 4 недели |  |  | 23.05.2018 |  |  |  | Силовые автоматические выключатели | Силовые автоматические выключатели | Аксессуары для автоматических выключателей в литом корпусе | Tmax XT | 8015644010362 | 2.100 | KG | 8.300 | CDM
1SDA067130R1 | SAC 1SDA0 67130 R1 | Устройство защитного отключения RC Sel для XT3 4p F | 1 | ST | 51956,44 | 51956,44 | SACE | Заказ | 4 недели |  |  | 23.05.2018 |  |  |  | Силовые автоматические выключатели | Силовые автоматические выключатели | Аксессуары для автоматических выключателей в литом корпусе | Tmax XT | 8015644010379 | 2.100 | KG | 8.300 | CDM
1SDA067131R1 | SAC 1SDA0 67131 R1 | Устройство защитного отключения RC Sel для XT4 4p | 1 | ST | 46365,66 | 46365,66 | SACE | Заказ | 4 недели |  |  | 23.05.2018 |  |  |  | Силовые автоматические выключатели | Силовые автоматические выключатели | Аксессуары для автоматических выключателей в литом корпусе | Tmax XT | 8015644010386 | 1.850 | KG | 8.300 | CDM
1SDA067132R1 | SAC 1SDA0 67132 R1 | Устройство защитного отключения RC B Type для XT3 4 p F | 1 | ST | 72737,02 | 72737,02 | SACE | Заказ | 4 недели |  |  | 23.05.2018 |  |  |  | Силовые автоматические выключатели | Силовые автоматические выключатели | Аксессуары для автоматических выключателей в литом корпусе | Tmax XT | 8015644010393 | 1.850 | KG | 8.300 | CDM
1SDA067134R1 | SAC 1SDA0 67134 R1 | Монтажная плата для крепления на рейке DIN50022 XT1+RC Sel 200 | 1 | ST | 2423,90 | 2423,90 | SACE | Заказ | 4 недели |  |  | 23.05.2018 |  |  |  | Силовые автоматические выключатели | Силовые автоматические выключатели | Аксессуары для автоматических выключателей в литом корпусе | Tmax XT | 8015644010294 | 0.230 | KG | 0.400 | CDM
1SDA067135R1 | SAC 1SDA0 67135 R1 | Монтажная плата для крепления на рейке DIN50022 XT1+RC | 1 | ST | 2181,91 | 2181,91 | SACE | Заказ | 4 недели |  |  | 23.05.2018 |  |  |  | Силовые автоматические выключатели | Силовые автоматические выключатели | Аксессуары для автоматических выключателей в литом корпусе | Tmax XT | 8015644010416 | 0.230 | KG | 0.400 | CDM
1SDA067139R1 | SAC 1SDA0 67139 R1 | Монтажная плата для крепления на рейке DIN50022 XT3+RC | 1 | ST | 2181,91 | 2181,91 | SACE | Заказ | 4 недели |  |  | 23.05.2018 |  |  |  | Силовые автоматические выключатели | Силовые автоматические выключатели | Аксессуары для автоматических выключателей в литом корпусе | Tmax XT | 8015644010409 | 0.230 | KG | 0.400 | CDM
1SDA067151R1 | SAC 1SDA0 67151 R1 | Выводы силовые для стационарного выключателя FC CuAl 1x1,5...50mm2 XT1 (комплект из 3шт) | 1 | ST | 1479,61 | 1479,61 | SACE | B | 3 недели |  |  | 23.05.2018 |  |  |  | Силовые автоматические выключатели | Силовые автоматические выключатели | Аксессуары для автоматических выключателей в литом корпусе | Tmax XT | 8015644010454 | 0.330 | KG | 0.500 | CDM
1SDA067152R1 | SAC 1SDA0 67152 R1 | Выводы силовые для стационарного выключателя FC CuAl 1x1,5...50mm2 XT1 (комплект из 4шт) | 1 | ST | 1968,20 | 1968,20 | SACE | Заказ | 4 недели |  |  | 23.05.2018 |  |  |  | Силовые автоматические выключатели | Силовые автоматические выключатели | Аксессуары для автоматических выключателей в литом корпусе | Tmax XT | 8015644010461 | 0.420 | KG | 0.500 | CDM
1SDA067153R1 | SAC 1SDA0 67153 R1 | Выводы силовые для стационарного выключателя FC CuAl 1x1,5...50mm2 XT1 (комплект из 6шт) | 1 | ST | 2959,21 | 2959,21 | SACE | Заказ | 4 недели |  |  | 23.05.2018 |  |  |  | Силовые автоматические выключатели | Силовые автоматические выключатели | Аксессуары для автоматических выключателей в литом корпусе | Tmax XT | 8015644010478 | 0.600 | KG | 0.500 | CDM
1SDA067154R1 | SAC 1SDA0 67154 R1 | Выводы силовые для стационарного выключателя FC CuAl 1x1,5...50mm2 XT1 (комплект из 8шт) | 1 | ST | 3936,39 | 3936,39 | SACE | Заказ | 4 недели |  |  | 23.05.2018 |  |  |  | Силовые автоматические выключатели | Силовые автоматические выключатели | Аксессуары для автоматических выключателей в литом корпусе | Tmax XT | 8015644010485 | 0.780 | KG | 0.500 | CDM
1SDA067155R1 | SAC 1SDA0 67155 R1 | Выводы силовые для стационарного выключателя FC CuAl 1x35...95mm2 XT1 (комплект из 3шт) | 1 | ST | 1712,62 | 1712,62 | SACE | B | 3 недели |  |  | 23.05.2018 |  |  |  | Силовые автоматические выключатели | Силовые автоматические выключатели | Аксессуары для автоматических выключателей в литом корпусе | Tmax XT | 8015644010492 | 0.330 | KG | 0.500 | CDM
1SDA067156R1 | SAC 1SDA0 67156 R1 | Выводы силовые для стационарного выключателя FC CuAl 1x35...95mm2 XT1 (комплект из 4шт) | 1 | ST | 2278,39 | 2278,39 | SACE | Заказ | 4 недели |  |  | 23.05.2018 |  |  |  | Силовые автоматические выключатели | Силовые автоматические выключатели | Аксессуары для автоматических выключателей в литом корпусе | Tmax XT | 8015644010508 | 0.420 | KG | 0.500 | CDM
1SDA067157R1 | SAC 1SDA0 67157 R1 | Выводы силовые для стационарного выключателя FC CuAl 1x35...95mm2 XT1 (комплект из 6шт) | 1 | ST | 3425,23 | 3425,23 | SACE | Заказ | 4 недели |  |  | 23.05.2018 |  |  |  | Силовые автоматические выключатели | Силовые автоматические выключатели | Аксессуары для автоматических выключателей в литом корпусе | Tmax XT | 8015644010713 | 0.600 | KG | 0.500 | CDM
1SDA067158R1 | SAC 1SDA0 67158 R1 | Выводы силовые для стационарного выключателя FC CuAl 1x35...95mm2 XT1 (комплект из 8шт) | 1 | ST | 4555,33 | 4555,33 | SACE | Заказ | 4 недели |  |  | 23.05.2018 |  |  |  | Силовые автоматические выключатели | Силовые автоматические выключатели | Аксессуары для автоматических выключателей в литом корпусе | Tmax XT | 8015644694999 | 0.780 | KG | 0.500 | CDM
1SDA067159R1 | SAC 1SDA0 67159 R1 | Выводы силовые для стационарного выключателя FC CuAl 1x120...240mm2 XT1 (комплект из 3шт) +адаптер | 1 | ST | 3988,70 | 3988,70 | SACE | Заказ | 4 недели |  |  | 23.05.2018 |  |  |  | Силовые автоматические выключатели | Силовые автоматические выключатели | Аксессуары для автоматических выключателей в литом корпусе | Tmax XT | 8015644010737 | 1.330 | KG | 3.500 | CDM
1SDA067160R1 | SAC 1SDA0 67160 R1 | Выводы силовые для стационарного выключателя FC CuAl 1x120...240mm2 XT1 (комплект из 4шт) +адаптер | 1 | ST | 5304,51 | 5304,51 | SACE | Заказ | 4 недели |  |  | 23.05.2018 |  |  |  | Силовые автоматические выключатели | Силовые автоматические выключатели | Аксессуары для автоматических выключателей в литом корпусе | Tmax XT | 8015644695002 | 1.420 | KG | 3.500 | CDM
1SDA067161R1 | SAC 1SDA0 67161 R1 | Выводы силовые для стационарного выключателя FC CuAl 1x120...240mm2 XT1 (комплект из 6шт) +адаптер | 1 | ST | 7977,43 | 7977,43 | SACE | Заказ | 4 недели |  |  | 23.05.2018 |  |  |  | Силовые автоматические выключатели | Силовые автоматические выключатели | Аксессуары для автоматических выключателей в литом корпусе | Tmax XT | 8015644010751 | 1.600 | KG | 3.500 | CDM
1SDA067162R1 | SAC 1SDA0 67162 R1 | Выводы силовые для стационарного выключателя FC CuAl 1x120...240mm2 XT1 (комплект из 8шт) +адаптер | 1 | ST | 10609,04 | 10609,04 | SACE | Заказ | 4 недели |  |  | 23.05.2018 |  |  |  | Силовые автоматические выключатели | Силовые автоматические выключатели | Аксессуары для автоматических выключателей в литом корпусе | Tmax XT | 8015644010768 | 1.780 | KG | 3.500 | CDM
1SDA067163R1 | SAC 1SDA0 67163 R1 | Выводы силовые для стационарного выключателя FC CuAl 1x2,5...95mm2 XT2 (комплект из 3шт) | 1 | ST | 1149,03 | 1149,03 | SACE | B | 3 недели |  |  | 23.05.2018 |  |  |  | Силовые автоматические выключатели | Силовые автоматические выключатели | Аксессуары для автоматических выключателей в литом корпусе | Tmax XT | 8015644010775 | 0.110 | KG | 0.500 | CDM
1SDA067164R1 | SAC 1SDA0 67164 R1 | Выводы силовые для стационарного выключателя FC CuAl 1x2,5...95mm2 XT2 (комплект из 4шт) | 1 | ST | 1528,26 | 1528,26 | SACE | Заказ | 4 недели |  |  | 23.05.2018 |  |  |  | Силовые автоматические выключатели | Силовые автоматические выключатели | Аксессуары для автоматических выключателей в литом корпусе | Tmax XT | 8015644010782 | 0.120 | KG | 0.500 | CDM
1SDA067165R1 | SAC 1SDA0 67165 R1 | Выводы силовые для стационарного выключателя FC CuAl 1x2,5...95mm2 XT2 (комплект из 6шт) | 1 | ST | 2299,82 | 2299,82 | SACE | Заказ | 4 недели |  |  | 23.05.2018 |  |  |  | Силовые автоматические выключатели | Силовые автоматические выключатели | Аксессуары для автоматических выключателей в литом корпусе | Tmax XT | 8015644010799 | 0.160 | KG | 0.500 | CDM
1SDA067166R1 | SAC 1SDA0 67166 R1 | Выводы силовые для стационарного выключателя FC CuAl 1x2,5...95mm2 XT2 (комплект из 8шт) | 1 | ST | 3055,61 | 3055,61 | SACE | Заказ | 4 недели |  |  | 23.05.2018 |  |  |  | Силовые автоматические выключатели | Силовые автоматические выключатели | Аксессуары для автоматических выключателей в литом корпусе | Tmax XT | 8015644010805 | 0.200 | KG | 0.500 | CDM
1SDA067167R1 | SAC 1SDA0 67167 R1 | Выводы силовые для стационарного выключателя FC CuAl 1x70...185mm2 XT2 (комплект из 3шт) | 1 | ST | 2656,09 | 2656,09 | SACE | C | 4 недели |  |  | 23.05.2018 |  |  |  | Силовые автоматические выключатели | Силовые автоматические выключатели | Аксессуары для автоматических выключателей в литом корпусе | Tmax XT | 8015644010812 | 0.110 | KG | 0.500 | CDM
1SDA067168R1 | SAC 1SDA0 67168 R1 | Выводы силовые для стационарного выключателя FC CuAl 1x70...185mm2 XT2 (комплект из 4шт) | 1 | ST | 3681,36 | 3681,36 | SACE | Заказ | 4 недели |  |  | 23.05.2018 |  |  |  | Силовые автоматические выключатели | Силовые автоматические выключатели | Аксессуары для автоматических выключателей в литом корпусе | Tmax XT | 8015644010829 | 0.120 | KG | 0.500 | CDM
1SDA067169R1 | SAC 1SDA0 67169 R1 | Выводы силовые для стационарного выключателя FC CuAl 1x70...185mm2 XT2 (комплект из 6шт) | 1 | ST | 5315,21 | 5315,21 | SACE | Заказ | 4 недели |  |  | 23.05.2018 |  |  |  | Силовые автоматические выключатели | Силовые автоматические выключатели | Аксессуары для автоматических выключателей в литом корпусе | Tmax XT | 8015644010836 | 0.160 | KG | 0.500 | CDM
1SDA067170R1 | SAC 1SDA0 67170 R1 | Выводы силовые для стационарного выключателя FC CuAl 1x70...185mm2 XT2 (комплект из 8шт) | 1 | ST | 7364,24 | 7364,24 | SACE | Заказ | 4 недели |  |  | 23.05.2018 |  |  |  | Силовые автоматические выключатели | Силовые автоматические выключатели | Аксессуары для автоматических выключателей в литом корпусе | Tmax XT | 8015644010843 | 0.200 | KG | 0.500 | CDM
1SDA067171R1 | SAC 1SDA0 67171 R1 | Выводы силовые для стационарного выключателя FC CuAl 1x120...240mm2 XT2 (комплект из 3шт) +адаптер | 1 | ST | 3988,70 | 3988,70 | SACE | Заказ | 4 недели |  |  | 23.05.2018 |  |  |  | Силовые автоматические выключатели | Силовые автоматические выключатели | Аксессуары для автоматических выключателей в литом корпусе | Tmax XT | 8015644010850 | 1.330 | KG | 3.500 | CDM
1SDA067172R1 | SAC 1SDA0 67172 R1 | Выводы силовые для стационарного выключателя FC CuAl 1x120...240mm2 XT2 (комплект из 4шт) +адаптер | 1 | ST | 5304,51 | 5304,51 | SACE | Заказ | 4 недели |  |  | 23.05.2018 |  |  |  | Силовые автоматические выключатели | Силовые автоматические выключатели | Аксессуары для автоматических выключателей в литом корпусе | Tmax XT | 8015644010867 | 1.420 | KG | 3.500 | CDM
1SDA067173R1 | SAC 1SDA0 67173 R1 | Выводы силовые для стационарного выключателя FC CuAl 1x120...240mm2 XT2 (комплект из 6шт) +адаптер | 1 | ST | 7977,43 | 7977,43 | SACE | Заказ | 4 недели |  |  | 23.05.2018 |  |  |  | Силовые автоматические выключатели | Силовые автоматические выключатели | Аксессуары для автоматических выключателей в литом корпусе | Tmax XT | 8015644010874 | 1.600 | KG | 3.500 | CDM
1SDA067174R1 | SAC 1SDA0 67174 R1 | Выводы силовые для стационарного выключателя FC CuAl 1x120...240mm2 XT2 (комплект из 8шт) +адаптер | 1 | ST | 10609,04 | 10609,04 | SACE | Заказ | 4 недели |  |  | 23.05.2018 |  |  |  | Силовые автоматические выключатели | Силовые автоматические выключатели | Аксессуары для автоматических выключателей в литом корпусе | Tmax XT | 8015644010881 | 1.780 | KG | 3.500 | CDM
1SDA067175R1 | SAC 1SDA0 67175 R1 | Выводы силовые для стационарного выключателя FC CuAl 2x35...95mm2 XT2 (комплект из 3шт) | 1 | ST | 2410,67 | 2410,67 | SACE | Заказ | 4 недели |  |  | 23.05.2018 |  |  |  | Силовые автоматические выключатели | Силовые автоматические выключатели | Аксессуары для автоматических выключателей в литом корпусе | Tmax XT | 8015644010898 | 0.330 | KG | 1.900 | CDM
1SDA067176R1 | SAC 1SDA0 67176 R1 | Выводы силовые для стационарного выключателя FC CuAl 2x35...95mm2 XT2 (комплект из 4шт) | 1 | ST | 3205,05 | 3205,05 | SACE | Заказ | 4 недели |  |  | 23.05.2018 |  |  |  | Силовые автоматические выключатели | Силовые автоматические выключатели | Аксессуары для автоматических выключателей в литом корпусе | Tmax XT | 8015644010904 | 0.420 | KG | 1.900 | CDM
1SDA067177R1 | SAC 1SDA0 67177 R1 | Выводы силовые для стационарного выключателя FC CuAl 2x35...95mm2 XT2 (комплект из 6шт) | 1 | ST | 4819,03 | 4819,03 | SACE | Заказ | 4 недели |  |  | 23.05.2018 |  |  |  | Силовые автоматические выключатели | Силовые автоматические выключатели | Аксессуары для автоматических выключателей в литом корпусе | Tmax XT | 8015644010911 | 0.600 | KG | 1.900 | CDM
1SDA067178R1 | SAC 1SDA0 67178 R1 | Выводы силовые для стационарного выключателя FC CuAl 2x35...95mm2 XT2 (комплект из 8шт) | 1 | ST | 6410,07 | 6410,07 | SACE | Заказ | 4 недели |  |  | 23.05.2018 |  |  |  | Силовые автоматические выключатели | Силовые автоматические выключатели | Аксессуары для автоматических выключателей в литом корпусе | Tmax XT | 8015644010928 | 0.780 | KG | 1.900 | CDM
1SDA067179R1 | SAC 1SDA0 67179 R1 | Выводы силовые для стационарного выключателя FC CuAl 1x95...185mm2 XT3 (комплект из 3шт) | 1 | ST | 1200,36 | 1200,36 | SACE | C | 3 недели |  |  | 23.05.2018 |  |  |  | Силовые автоматические выключатели | Силовые автоматические выключатели | Аксессуары для автоматических выключателей в литом корпусе | Tmax XT | 8015644010935 | 0.150 | KG | 0.900 | CDM
1SDA067180R1 | SAC 1SDA0 67180 R1 | Выводы силовые для стационарного выключателя FC CuAl 1x95...185mm2 XT3 (комплект из 4шт) | 1 | ST | 1595,65 | 1595,65 | SACE | Заказ | 4 недели |  |  | 23.05.2018 |  |  |  | Силовые автоматические выключатели | Силовые автоматические выключатели | Аксессуары для автоматических выключателей в литом корпусе | Tmax XT | 8015644010942 | 0.190 | KG | 0.900 | CDM
1SDA067181R1 | SAC 1SDA0 67181 R1 | Выводы силовые для стационарного выключателя FC CuAl 1x95...185mm2 XT3 (комплект из 6шт) | 1 | ST | 2400,73 | 2400,73 | SACE | Заказ | 4 недели |  |  | 23.05.2018 |  |  |  | Силовые автоматические выключатели | Силовые автоматические выключатели | Аксессуары для автоматических выключателей в литом корпусе | Tmax XT | 8015644010959 | 0.260 | KG | 0.900 | CDM
1SDA067182R1 | SAC 1SDA0 67182 R1 | Выводы силовые для стационарного выключателя FC CuAl 1x95...185mm2 XT3 (комплект из 8шт) | 1 | ST | 3193,59 | 3193,59 | SACE | Заказ | 4 недели |  |  | 23.05.2018 |  |  |  | Силовые автоматические выключатели | Силовые автоматические выключатели | Аксессуары для автоматических выключателей в литом корпусе | Tmax XT | 8015644010966 | 0.320 | KG | 0.900 | CDM
1SDA067183R1 | SAC 1SDA0 67183 R1 | Выводы силовые для стационарного выключателя FC CuAl 1x120...240mm2 XT3 (комплект из 3шт) +адаптер | 1 | ST | 3988,70 | 3988,70 | SACE | Заказ | 4 недели |  |  | 23.05.2018 |  |  |  | Силовые автоматические выключатели | Силовые автоматические выключатели | Аксессуары для автоматических выключателей в литом корпусе | Tmax XT | 8015644009151 | 1.600 | KG | 3.500 | CDM
1SDA067184R1 | SAC 1SDA0 67184 R1 | Выводы силовые для стационарного выключателя FC CuAl 1x120...240mm2 XT3 (комплект из 4шт) +адаптер | 1 | ST | 5304,51 | 5304,51 | SACE | Заказ | 4 недели |  |  | 23.05.2018 |  |  |  | Силовые автоматические выключатели | Силовые автоматические выключатели | Аксессуары для автоматических выключателей в литом корпусе | Tmax XT | 8015644695019 | 1.780 | KG | 3.500 | CDM
1SDA067185R1 | SAC 1SDA0 67185 R1 | Выводы силовые для стационарного выключателя FC CuAl 1x120...240mm2 XT3 (комплект из 6шт) +адаптер | 1 | ST | 7977,43 | 7977,43 | SACE | Заказ | 4 недели |  |  | 23.05.2018 |  |  |  | Силовые автоматические выключатели | Силовые автоматические выключатели | Аксессуары для автоматических выключателей в литом корпусе | Tmax XT | 8015644009175 | 2.150 | KG | 3.500 | CDM
1SDA067186R1 | SAC 1SDA0 67186 R1 | Выводы силовые для стационарного выключателя FC CuAl 1x120...240mm2 XT3 (комплект из 8шт) +адаптер | 1 | ST | 10609,04 | 10609,04 | SACE | Заказ | 4 недели |  |  | 23.05.2018 |  |  |  | Силовые автоматические выключатели | Силовые автоматические выключатели | Аксессуары для автоматических выключателей в литом корпусе | Tmax XT | 8015644695026 | 2.520 | KG | 3.500 | CDM
1SDA067187R1 | SAC 1SDA0 67187 R1 | Выводы силовые для стационарного выключателя FC CuAl 2x35...150mm2 XT3 (комплект из 3шт) | 1 | ST | 2678,24 | 2678,24 | SACE | C | 4 недели |  |  | 23.05.2018 |  |  |  | Силовые автоматические выключатели | Силовые автоматические выключатели | Аксессуары для автоматических выключателей в литом корпусе | Tmax XT | 8015644009199 | 0.600 | KG | 1.900 | CDM
1SDA067188R1 | SAC 1SDA0 67188 R1 | Выводы силовые для стационарного выключателя FC CuAl 2x35...150mm2 XT3 (комплект из 4шт) | 1 | ST | 3560,56 | 3560,56 | SACE | Заказ | 4 недели |  |  | 23.05.2018 |  |  |  | Силовые автоматические выключатели | Силовые автоматические выключатели | Аксессуары для автоматических выключателей в литом корпусе | Tmax XT | 8015644010973 | 0.780 | KG | 1.900 | CDM
1SDA067189R1 | SAC 1SDA0 67189 R1 | Выводы силовые для стационарного выключателя FC CuAl 2x35...150mm2 XT3 (комплект из 6шт) | 1 | ST | 5356,49 | 5356,49 | SACE | Заказ | 4 недели |  |  | 23.05.2018 |  |  |  | Силовые автоматические выключатели | Силовые автоматические выключатели | Аксессуары для автоматических выключателей в литом корпусе | Tmax XT | 8015644010980 | 1.150 | KG | 1.900 | CDM
1SDA067190R1 | SAC 1SDA0 67190 R1 | Выводы силовые для стационарного выключателя FC CuAl 2x35...150mm2 XT3 (комплект из 8шт) | 1 | ST | 7124,17 | 7124,17 | SACE | Заказ | 4 недели |  |  | 23.05.2018 |  |  |  | Силовые автоматические выключатели | Силовые автоматические выключатели | Аксессуары для автоматических выключателей в литом корпусе | Tmax XT | 8015644010997 | 1.520 | KG | 1.900 | CDM
1SDA067191R1 | SAC 1SDA0 67191 R1 | Выводы силовые для стационарного выключателя FC CuAl 1x2,5...185mm2 XT4 (комплект из 3шт) | 1 | ST | 2870,93 | 2870,93 | SACE | C | 4 недели |  |  | 23.05.2018 |  |  |  | Силовые автоматические выключатели | Силовые автоматические выключатели | Аксессуары для автоматических выключателей в литом корпусе | Tmax XT | 8015644011000 | 0.180 | KG | 0.900 | CDM
1SDA067192R1 | SAC 1SDA0 67192 R1 | Выводы силовые для стационарного выключателя FC CuAl 1x2,5...185mm2 XT4 (комплект из 4шт) | 1 | ST | 3818,98 | 3818,98 | SACE | Заказ | 4 недели |  |  | 23.05.2018 |  |  |  | Силовые автоматические выключатели | Силовые автоматические выключатели | Аксессуары для автоматических выключателей в литом корпусе | Tmax XT | 8015644011017 | 0.250 | KG | 0.900 | CDM
1SDA067193R1 | SAC 1SDA0 67193 R1 | Выводы силовые для стационарного выключателя FC CuAl 1x2,5...185mm2 XT4 (комплект из 6шт) | 1 | ST | 5741,07 | 5741,07 | SACE | Заказ | 4 недели |  |  | 23.05.2018 |  |  |  | Силовые автоматические выключатели | Силовые автоматические выключатели | Аксессуары для автоматических выключателей в литом корпусе | Tmax XT | 8015644011024 | 0.300 | KG | 0.900 | CDM
1SDA067194R1 | SAC 1SDA0 67194 R1 | Выводы силовые для стационарного выключателя FC CuAl 1x2,5...185mm2 XT4 (комплект из 8шт) | 1 | ST | 7637,96 | 7637,96 | SACE | Заказ | 4 недели |  |  | 23.05.2018 |  |  |  | Силовые автоматические выключатели | Силовые автоматические выключатели | Аксессуары для автоматических выключателей в литом корпусе | Tmax XT | 8015644011031 | 0.380 | KG | 0.900 | CDM
1SDA067195R1 | SAC 1SDA0 67195 R1 | Выводы силовые для стационарного выключателя FC CuAl 1x120...240mm2 XT4 (комплект из 3шт) +адаптер | 1 | ST | 3906,37 | 3906,37 | SACE | Заказ | 4 недели |  |  | 23.05.2018 |  |  |  | Силовые автоматические выключатели | Силовые автоматические выключатели | Аксессуары для автоматических выключателей в литом корпусе | Tmax XT | 8015644011048 | 1.180 | KG | 3.500 | CDM
1SDA067196R1 | SAC 1SDA0 67196 R1 | Выводы силовые для стационарного выключателя FC CuAl 1x120...240mm2 XT4 (комплект из 4шт) +адаптер | 1 | ST | 5194,66 | 5194,66 | SACE | Заказ | 4 недели |  |  | 23.05.2018 |  |  |  | Силовые автоматические выключатели | Силовые автоматические выключатели | Аксессуары для автоматических выключателей в литом корпусе | Tmax XT | 8015644011055 | 1.250 | KG | 3.500 | CDM
1SDA067197R1 | SAC 1SDA0 67197 R1 | Выводы силовые для стационарного выключателя FC CuAl 1x120...240mm2 XT4 (комплект из 6шт) +адаптер | 1 | ST | 7811,17 | 7811,17 | SACE | Заказ | 4 недели |  |  | 23.05.2018 |  |  |  | Силовые автоматические выключатели | Силовые автоматические выключатели | Аксессуары для автоматических выключателей в литом корпусе | Tmax XT | 8015644011062 | 1.300 | KG | 3.500 | CDM
1SDA067198R1 | SAC 1SDA0 67198 R1 | Выводы силовые для стационарного выключателя FC CuAl 1x120...240mm2 XT4 (комплект из 8шт) +адаптер | 1 | ST | 10388,54 | 10388,54 | SACE | Заказ | 4 недели |  |  | 23.05.2018 |  |  |  | Силовые автоматические выключатели | Силовые автоматические выключатели | Аксессуары для автоматических выключателей в литом корпусе | Tmax XT | 8015644011079 | 1.380 | KG | 3.500 | CDM
1SDA067199R1 | SAC 1SDA0 67199 R1 | Выводы силовые для стационарного выключателя FC CuAl 2x35...150mm2 XT4 (комплект из 3шт) | 1 | ST | 7012,04 | 7012,04 | SACE | Заказ | 4 недели |  |  | 23.05.2018 |  |  |  | Силовые автоматические выключатели | Силовые автоматические выключатели | Аксессуары для автоматических выключателей в литом корпусе | Tmax XT | 8015644011086 | 0.700 | KG | 1.900 | CDM
1SDA067200R1 | SAC 1SDA0 67200 R1 | Выводы силовые для стационарного выключателя FC CuAl 2x35...150mm2 XT4 (комплект из 4шт) | 1 | ST | 9326,43 | 9326,43 | SACE | Заказ | 4 недели |  |  | 23.05.2018 |  |  |  | Силовые автоматические выключатели | Силовые автоматические выключатели | Аксессуары для автоматических выключателей в литом корпусе | Tmax XT | 8015644011093 | 0.920 | KG | 1.900 | CDM
1SDA067201R1 | SAC 1SDA0 67201 R1 | Выводы силовые для стационарного выключателя FC CuAl 2x35...150mm2 XT4 (комплект из 6шт) | 1 | ST | 14023,32 | 14023,32 | SACE | Заказ | 4 недели |  |  | 23.05.2018 |  |  |  | Силовые автоматические выключатели | Силовые автоматические выключатели | Аксессуары для автоматических выключателей в литом корпусе | Tmax XT | 8015644011109 | 1.350 | KG | 1.900 | CDM
1SDA067202R1 | SAC 1SDA0 67202 R1 | Выводы силовые для стационарного выключателя FC CuAl 2x35...150mm2 XT4 (комплект из 8шт) | 1 | ST | 18652,89 | 18652,89 | SACE | Заказ | 4 недели |  |  | 23.05.2018 |  |  |  | Силовые автоматические выключатели | Силовые автоматические выключатели | Аксессуары для автоматических выключателей в литом корпусе | Tmax XT | 8015644011116 | 1.780 | KG | 1.900 | CDM
1SDA067208R1 | SAC 1SDA0 67208 R1 | Реле отключения блока УЗО RC XT3 F/P B Type для стац./втычного выкл. | 1 | ST | 43257,34 | 43257,34 | SACE | Заказ | 4 недели |  |  | 23.05.2018 |  |  |  | Силовые автоматические выключатели | Силовые автоматические выключатели | Аксессуары для автоматических выключателей в литом корпусе | Tmax XT | 8015644011178 | 0.190 | KG | 0.900 | CDM
1SDA067209R1 | SAC 1SDA0 67209 R1 | Реле отключения блока УЗО RC XT4 F/P для стац./втычного выкл. | 1 | ST | 23093,82 | 23093,82 | SACE | Заказ | 4 недели |  |  | 23.05.2018 |  |  |  | Силовые автоматические выключатели | Силовые автоматические выключатели | Аксессуары для автоматических выключателей в литом корпусе | Tmax XT | 8015644011185 | 0.190 | KG | 0.900 | CDM
1SDA067210R1 | SAC 1SDA0 67210 R1 | Реле отключения блока УЗО RC XT4 W для выкатного выкл. | 1 | ST | 26471,96 | 26471,96 | SACE | Заказ | 4 недели |  |  | 23.05.2018 |  |  |  | Силовые автоматические выключатели | Силовые автоматические выключатели | Аксессуары для автоматических выключателей в литом корпусе | Tmax XT | 8015644011192 | 0.190 | KG | 0.900 | CDM
1SDA067211R1 | SAC 1SDA0 67211 R1 | Датчик тока нейтрали внешний 10A XT2 | 1 | ST | 6179,31 | 6179,31 | SACE | Заказ | 4 недели |  |  | 23.05.2018 |  |  |  | Силовые автоматические выключатели | Силовые автоматические выключатели | Аксессуары для автоматических выключателей в литом корпусе | Tmax XT | 8015644011208 | 1.150 | KG | 3.800 | CDM
1SDA067212R1 | SAC 1SDA0 67212 R1 | Датчик тока нейтрали внешний 25A XT2 | 1 | ST | 6179,31 | 6179,31 | SACE | Заказ | 4 недели |  |  | 23.05.2018 |  |  |  | Силовые автоматические выключатели | Силовые автоматические выключатели | Аксессуары для автоматических выключателей в литом корпусе | Tmax XT | 8015644011215 | 1.150 | KG | 3.800 | CDM
1SDA067213R1 | SAC 1SDA0 67213 R1 | Разъём 2pin для реле SOR-UVR XT2-XT4 PM/PF W в выкатном исполнении | 1 | ST | 1556,91 | 1556,91 | SACE | Заказ | 4 недели |  |  | 23.05.2018 |  |  |  | Силовые автоматические выключатели | Силовые автоматические выключатели | Аксессуары для автоматических выключателей в литом корпусе | Tmax XT | 8015644011222 | 0.130 | KG | 0.900 | CDM
1SDA067214R1 | SAC 1SDA0 67214 R1 | Разъём 3pin для контактов AUX XT2-XT4 PM/PF W в выкатном исполнении | 1 | ST | 1556,91 | 1556,91 | SACE | Заказ | 4 недели |  |  | 23.05.2018 |  |  |  | Силовые автоматические выключатели | Силовые автоматические выключатели | Аксессуары для автоматических выключателей в литом корпусе | Tmax XT | 8015644011239 | 0.130 | KG | 0.900 | CDM
1SDA067226R1 | SAC 1SDA0 67226 R1 | Расцепитель защиты TMD 16-300 XT2 3p | 1 | ST | 11399,45 | 11399,45 | SACE | Заказ | 4 недели |  |  | 23.05.2018 |  |  |  | Силовые автоматические выключатели | Силовые автоматические выключатели | Аксессуары для автоматических выключателей в литом корпусе | Tmax XT | 8015644695071 | 1.100 | KG | 2.300 | CDM
1SDA067227R1 | SAC 1SDA0 67227 R1 | Расцепитель защиты TMD 20-300 XT2 3p | 1 | ST | 11399,45 | 11399,45 | SACE | Заказ | 4 недели |  |  | 23.05.2018 |  |  |  | Силовые автоматические выключатели | Силовые автоматические выключатели | Аксессуары для автоматических выключателей в литом корпусе | Tmax XT | 8015644010690 | 1.100 | KG | 2.300 | CDM
1SDA067228R1 | SAC 1SDA0 67228 R1 | Расцепитель защиты TMD 25-300 XT2 3p | 1 | ST | 11399,45 | 11399,45 | SACE | Заказ | 4 недели |  |  | 23.05.2018 |  |  |  | Силовые автоматические выключатели | Силовые автоматические выключатели | Аксессуары для автоматических выключателей в литом корпусе | Tmax XT | 8015644695088 | 1.100 | KG | 2.300 | CDM
1SDA067229R1 | SAC 1SDA0 67229 R1 | Расцепитель защиты TMD 32-320 XT2 3p | 1 | ST | 11399,45 | 11399,45 | SACE | Заказ | 4 недели |  |  | 23.05.2018 |  |  |  | Силовые автоматические выключатели | Силовые автоматические выключатели | Аксессуары для автоматических выключателей в литом корпусе | Tmax XT | 8015644011314 | 1.100 | KG | 2.300 | CDM
1SDA067230R1 | SAC 1SDA0 67230 R1 | Расцепитель защиты TMA 40-400 XT2 3p | 1 | ST | 11399,45 | 11399,45 | SACE | Заказ | 4 недели |  |  | 23.05.2018 |  |  |  | Силовые автоматические выключатели | Силовые автоматические выключатели | Аксессуары для автоматических выключателей в литом корпусе | Tmax XT | 8015644011321 | 1.100 | KG | 2.300 | CDM
1SDA067231R1 | SAC 1SDA0 67231 R1 | Расцепитель защиты TMA 50-500 XT2 3p | 1 | ST | 11399,45 | 11399,45 | SACE | Заказ | 4 недели |  |  | 23.05.2018 |  |  |  | Силовые автоматические выключатели | Силовые автоматические выключатели | Аксессуары для автоматических выключателей в литом корпусе | Tmax XT | 8015644011338 | 1.100 | KG | 2.300 | CDM
1SDA067232R1 | SAC 1SDA0 67232 R1 | Расцепитель защиты TMA 63-630 XT2 3p | 1 | ST | 11399,45 | 11399,45 | SACE | Заказ | 4 недели |  |  | 23.05.2018 |  |  |  | Силовые автоматические выключатели | Силовые автоматические выключатели | Аксессуары для автоматических выключателей в литом корпусе | Tmax XT | 8015644011345 | 1.100 | KG | 2.300 | CDM
1SDA067233R1 | SAC 1SDA0 67233 R1 | Расцепитель защиты TMA 80-800 XT2 3p | 1 | ST | 13025,41 | 13025,41 | SACE | Заказ | 4 недели |  |  | 23.05.2018 |  |  |  | Силовые автоматические выключатели | Силовые автоматические выключатели | Аксессуары для автоматических выключателей в литом корпусе | Tmax XT | 8015644011352 | 1.100 | KG | 2.300 | CDM
1SDA067234R1 | SAC 1SDA0 67234 R1 | Расцепитель защиты TMA 100-1000 XT2 3p | 1 | ST | 13025,41 | 13025,41 | SACE | Заказ | 4 недели |  |  | 23.05.2018 |  |  |  | Силовые автоматические выключатели | Силовые автоматические выключатели | Аксессуары для автоматических выключателей в литом корпусе | Tmax XT | 8015644011369 | 1.100 | KG | 2.300 | CDM
1SDA067235R1 | SAC 1SDA0 67235 R1 | Расцепитель защиты TMA 125-1250 XT2 3p | 1 | ST | 16288,87 | 16288,87 | SACE | Заказ | 4 недели |  |  | 23.05.2018 |  |  |  | Силовые автоматические выключатели | Силовые автоматические выключатели | Аксессуары для автоматических выключателей в литом корпусе | Tmax XT | 8015644011376 | 1.100 | KG | 2.300 | CDM
1SDA067236R1 | SAC 1SDA0 67236 R1 | Расцепитель защиты TMA 160-1600 XT2 3p | 1 | ST | 16288,87 | 16288,87 | SACE | Заказ | 4 недели |  |  | 23.05.2018 |  |  |  | Силовые автоматические выключатели | Силовые автоматические выключатели | Аксессуары для автоматических выключателей в литом корпусе | Tmax XT | 8015644011383 | 1.100 | KG | 2.300 | CDM
1SDA067247R1 | SAC 1SDA0 67247 R1 | Расцепитель защиты TMD 16-300 XT2 4p | 1 | ST | 13966,26 | 13966,26 | SACE | Заказ | 4 недели |  |  | 23.05.2018 |  |  |  | Силовые автоматические выключатели | Силовые автоматические выключатели | Аксессуары для автоматических выключателей в литом корпусе | Tmax XT | 8015644011499 | 1.300 | KG | 2.300 | CDM
1SDA067248R1 | SAC 1SDA0 67248 R1 | Расцепитель защиты TMD 20-300 XT2 4p | 1 | ST | 13966,26 | 13966,26 | SACE | Заказ | 4 недели |  |  | 23.05.2018 |  |  |  | Силовые автоматические выключатели | Силовые автоматические выключатели | Аксессуары для автоматических выключателей в литом корпусе | Tmax XT | 8015644011505 | 1.300 | KG | 2.300 | CDM
1SDA067249R1 | SAC 1SDA0 67249 R1 | Расцепитель защиты TMD 25-300 XT2 4p | 1 | ST | 13966,26 | 13966,26 | SACE | Заказ | 4 недели |  |  | 23.05.2018 |  |  |  | Силовые автоматические выключатели | Силовые автоматические выключатели | Аксессуары для автоматических выключателей в литом корпусе | Tmax XT | 8015644011512 | 1.300 | KG | 2.300 | CDM
1SDA067250R1 | SAC 1SDA0 67250 R1 | Расцепитель защиты TMD 32-320 XT2 4p | 1 | ST | 13966,26 | 13966,26 | SACE | Заказ | 4 недели |  |  | 23.05.2018 |  |  |  | Силовые автоматические выключатели | Силовые автоматические выключатели | Аксессуары для автоматических выключателей в литом корпусе | Tmax XT | 8015644011529 | 1.300 | KG | 2.300 | CDM
1SDA067251R1 | SAC 1SDA0 67251 R1 | Расцепитель защиты TMA 40-400 XT2 4p | 1 | ST | 13966,26 | 13966,26 | SACE | Заказ | 4 недели |  |  | 23.05.2018 |  |  |  | Силовые автоматические выключатели | Силовые автоматические выключатели | Аксессуары для автоматических выключателей в литом корпусе | Tmax XT | 8015644011536 | 1.300 | KG | 2.300 | CDM
1SDA067252R1 | SAC 1SDA0 67252 R1 | Расцепитель защиты TMA 50-500 XT2 4p | 1 | ST | 13966,26 | 13966,26 | SACE | Заказ | 4 недели |  |  | 23.05.2018 |  |  |  | Силовые автоматические выключатели | Силовые автоматические выключатели | Аксессуары для автоматических выключателей в литом корпусе | Tmax XT | 8015644011543 | 1.300 | KG | 2.300 | CDM
1SDA067253R1 | SAC 1SDA0 67253 R1 | Расцепитель защиты TMA 63-630 XT2 4p | 1 | ST | 13966,26 | 13966,26 | SACE | Заказ | 4 недели |  |  | 23.05.2018 |  |  |  | Силовые автоматические выключатели | Силовые автоматические выключатели | Аксессуары для автоматических выключателей в литом корпусе | Tmax XT | 8015644011550 | 1.300 | KG | 2.300 | CDM
1SDA067254R1 | SAC 1SDA0 67254 R1 | Расцепитель защиты TMA 80-800 XT2 4p | 1 | ST | 15957,06 | 15957,06 | SACE | Заказ | 4 недели |  |  | 23.05.2018 |  |  |  | Силовые автоматические выключатели | Силовые автоматические выключатели | Аксессуары для автоматических выключателей в литом корпусе | Tmax XT | 8015644011567 | 1.300 | KG | 2.300 | CDM
1SDA067255R1 | SAC 1SDA0 67255 R1 | Расцепитель защиты TMA 100-1000 XT2 4p | 1 | ST | 15957,06 | 15957,06 | SACE | Заказ | 4 недели |  |  | 23.05.2018 |  |  |  | Силовые автоматические выключатели | Силовые автоматические выключатели | Аксессуары для автоматических выключателей в литом корпусе | Tmax XT | 8015644011574 | 1.300 | KG | 2.300 | CDM
1SDA067256R1 | SAC 1SDA0 67256 R1 | Расцепитель защиты TMA 125-1250 XT2 4p InN=50% | 1 | ST | 20361,08 | 20361,08 | SACE | Заказ | 4 недели |  |  | 23.05.2018 |  |  |  | Силовые автоматические выключатели | Силовые автоматические выключатели | Аксессуары для автоматических выключателей в литом корпусе | Tmax XT | 8015644011581 | 1.300 | KG | 2.300 | CDM
1SDA067257R1 | SAC 1SDA0 67257 R1 | Расцепитель защиты TMA 160-1600 XT2 4p InN=50% | 1 | ST | 20361,08 | 20361,08 | SACE | Заказ | 4 недели |  |  | 23.05.2018 |  |  |  | Силовые автоматические выключатели | Силовые автоматические выключатели | Аксессуары для автоматических выключателей в литом корпусе | Tmax XT | 8015644011598 | 1.300 | KG | 2.300 | CDM
1SDA067258R1 | SAC 1SDA0 67258 R1 | Расцепитель защиты TMA 125-1250 XT2 4p InN=100% | 1 | ST | 20361,08 | 20361,08 | SACE | Заказ | 4 недели |  |  | 23.05.2018 |  |  |  | Силовые автоматические выключатели | Силовые автоматические выключатели | Аксессуары для автоматических выключателей в литом корпусе | Tmax XT | 8015644011604 | 1.300 | KG | 2.300 | CDM
1SDA067259R1 | SAC 1SDA0 67259 R1 | Расцепитель защиты TMA 160-1600 XT2 4p InN=100% | 1 | ST | 20361,08 | 20361,08 | SACE | Заказ | 4 недели |  |  | 23.05.2018 |  |  |  | Силовые автоматические выключатели | Силовые автоматические выключатели | Аксессуары для автоматических выключателей в литом корпусе | Tmax XT | 8015644011611 | 1.300 | KG | 2.300 | CDM
1SDA067267R1 | SAC 1SDA0 67267 R1 | Расцепитель защиты TMG 80-240 XT2 3p | 1 | ST | 13025,41 | 13025,41 | SACE | Заказ | 4 недели |  |  | 23.05.2018 |  |  |  | Силовые автоматические выключатели | Силовые автоматические выключатели | Аксессуары для автоматических выключателей в литом корпусе | Tmax XT | 8015644009908 | 1.100 | KG | 2.300 | CDM
1SDA067268R1 | SAC 1SDA0 67268 R1 | Расцепитель защиты TMG 100-300 XT2 3p | 1 | ST | 13025,41 | 13025,41 | SACE | Заказ | 4 недели |  |  | 23.05.2018 |  |  |  | Силовые автоматические выключатели | Силовые автоматические выключатели | Аксессуары для автоматических выключателей в литом корпусе | Tmax XT | 8015644011710 | 1.100 | KG | 2.300 | CDM
1SDA067269R1 | SAC 1SDA0 67269 R1 | Расцепитель защиты TMG 125-375 XT2 3p | 1 | ST | 16288,87 | 16288,87 | SACE | Заказ | 4 недели |  |  | 23.05.2018 |  |  |  | Силовые автоматические выключатели | Силовые автоматические выключатели | Аксессуары для автоматических выключателей в литом корпусе | Tmax XT | 8015644011727 | 1.100 | KG | 2.300 | CDM
1SDA067270R1 | SAC 1SDA0 67270 R1 | Расцепитель защиты TMG 160-480 XT2 3p | 1 | ST | 16288,87 | 16288,87 | SACE | Заказ | 4 недели |  |  | 23.05.2018 |  |  |  | Силовые автоматические выключатели | Силовые автоматические выключатели | Аксессуары для автоматических выключателей в литом корпусе | Tmax XT | 8015644011734 | 1.100 | KG | 2.300 | CDM
1SDA067278R1 | SAC 1SDA0 67278 R1 | Расцепитель защиты TMG 80-240 XT2 4p | 1 | ST | 16282,71 | 16282,71 | SACE | Заказ | 4 недели |  |  | 23.05.2018 |  |  |  | Силовые автоматические выключатели | Силовые автоматические выключатели | Аксессуары для автоматических выключателей в литом корпусе | Tmax XT | 8015644011819 | 1.300 | KG | 2.300 | CDM
1SDA067279R1 | SAC 1SDA0 67279 R1 | Расцепитель защиты TMG 100-300 XT2 4p | 1 | ST | 16282,71 | 16282,71 | SACE | Заказ | 4 недели |  |  | 23.05.2018 |  |  |  | Силовые автоматические выключатели | Силовые автоматические выключатели | Аксессуары для автоматических выключателей в литом корпусе | Tmax XT | 8015644011826 | 1.300 | KG | 2.300 | CDM
1SDA067280R1 | SAC 1SDA0 67280 R1 | Расцепитель защиты TMG 125-375 XT2 4p InN=100% | 1 | ST | 20361,08 | 20361,08 | SACE | Заказ | 4 недели |  |  | 23.05.2018 |  |  |  | Силовые автоматические выключатели | Силовые автоматические выключатели | Аксессуары для автоматических выключателей в литом корпусе | Tmax XT | 8015644011833 | 1.300 | KG | 2.300 | CDM
1SDA067283R1 | SAC 1SDA0 67283 R1 | Расцепитель защиты TMG 160-480 XT2 4p InN=100% | 1 | ST | 20361,08 | 20361,08 | SACE | Заказ | 4 недели |  |  | 23.05.2018 |  |  |  | Силовые автоматические выключатели | Силовые автоматические выключатели | Аксессуары для автоматических выключателей в литом корпусе | Tmax XT | 8015644011840 | 1.300 | KG | 2.300 | CDM
1SDA067290R1 | SAC 1SDA0 67290 R1 | Расцепитель защиты MA 20 Im=120...280 XT2 3p | 1 | ST | 10983,16 | 10983,16 | SACE | Заказ | 4 недели |  |  | 23.05.2018 |  |  |  | Силовые автоматические выключатели | Силовые автоматические выключатели | Аксессуары для автоматических выключателей в литом корпусе | Tmax XT | 8015644011901 | 1.100 | KG | 2.300 | CDM
1SDA067291R1 | SAC 1SDA0 67291 R1 | Расцепитель защиты MA 32 Im=192...448 XT2 3p | 1 | ST | 10983,16 | 10983,16 | SACE | Заказ | 4 недели |  |  | 23.05.2018 |  |  |  | Силовые автоматические выключатели | Силовые автоматические выключатели | Аксессуары для автоматических выключателей в литом корпусе | Tmax XT | 8015644011918 | 1.100 | KG | 2.300 | CDM
1SDA067292R1 | SAC 1SDA0 67292 R1 | Расцепитель защиты MA 52 Im=314...728 XT2 3p | 1 | ST | 10983,16 | 10983,16 | SACE | Заказ | 4 недели |  |  | 23.05.2018 |  |  |  | Силовые автоматические выключатели | Силовые автоматические выключатели | Аксессуары для автоматических выключателей в литом корпусе | Tmax XT | 8015644011925 | 1.100 | KG | 2.300 | CDM
1SDA067293R1 | SAC 1SDA0 67293 R1 | Расцепитель защиты MA 80 Im=480...1120 XT2 3p | 1 | ST | 11207,54 | 11207,54 | SACE | Заказ | 4 недели |  |  | 23.05.2018 |  |  |  | Силовые автоматические выключатели | Силовые автоматические выключатели | Аксессуары для автоматических выключателей в литом корпусе | Tmax XT | 8015644011932 | 1.100 | KG | 2.300 | CDM
1SDA067294R1 | SAC 1SDA0 67294 R1 | Расцепитель защиты MA 100 Im=600...1400 XT2 3p | 1 | ST | 11207,54 | 11207,54 | SACE | Заказ | 4 недели |  |  | 23.05.2018 |  |  |  | Силовые автоматические выключатели | Силовые автоматические выключатели | Аксессуары для автоматических выключателей в литом корпусе | Tmax XT | 8015644011949 | 1.100 | KG | 2.300 | CDM
1SDA067296R1 | SAC 1SDA0 67296 R1 | Расцепитель защиты Ekip LS/I In=25A XT2 3p | 1 | ST | 16134,73 | 16134,73 | SACE | Заказ | 4 недели |  |  | 23.05.2018 |  |  |  | Силовые автоматические выключатели | Силовые автоматические выключатели | Аксессуары для автоматических выключателей в литом корпусе | Tmax XT | 8015644011963 | 1.300 | KG | 2.300 | CDM
1SDA067297R1 | SAC 1SDA0 67297 R1 | Расцепитель защиты Ekip LS/I In=63A XT2 3p | 1 | ST | 16134,73 | 16134,73 | SACE | Заказ | 4 недели |  |  | 23.05.2018 |  |  |  | Силовые автоматические выключатели | Силовые автоматические выключатели | Аксессуары для автоматических выключателей в литом корпусе | Tmax XT | 8015644011970 | 1.300 | KG | 2.300 | CDM
1SDA067298R1 | SAC 1SDA0 67298 R1 | Расцепитель защиты Ekip LS/I In=100A XT2 3p | 1 | ST | 16134,73 | 16134,73 | SACE | Заказ | 4 недели |  |  | 23.05.2018 |  |  |  | Силовые автоматические выключатели | Силовые автоматические выключатели | Аксессуары для автоматических выключателей в литом корпусе | Tmax XT | 8015644011987 | 1.300 | KG | 2.300 | CDM
1SDA067299R1 | SAC 1SDA0 67299 R1 | Расцепитель защиты Ekip LS/I In=160A XT2 3p | 1 | ST | 24823,64 | 24823,64 | SACE | Заказ | 4 недели |  |  | 23.05.2018 |  |  |  | Силовые автоматические выключатели | Силовые автоматические выключатели | Аксессуары для автоматических выключателей в литом корпусе | Tmax XT | 8015644011994 | 1.300 | KG | 2.300 | CDM
1SDA067301R1 | SAC 1SDA0 67301 R1 | Расцепитель защиты Ekip I In=25A XT2 3p | 1 | ST | 15328,86 | 15328,86 | SACE | Заказ | 4 недели |  |  | 23.05.2018 |  |  |  | Силовые автоматические выключатели | Силовые автоматические выключатели | Аксессуары для автоматических выключателей в литом корпусе | Tmax XT | 8015644012014 | 1.300 | KG | 2.300 | CDM
1SDA067302R1 | SAC 1SDA0 67302 R1 | Расцепитель защиты Ekip I In=63A XT2 3p | 1 | ST | 15328,86 | 15328,86 | SACE | Заказ | 4 недели |  |  | 23.05.2018 |  |  |  | Силовые автоматические выключатели | Силовые автоматические выключатели | Аксессуары для автоматических выключателей в литом корпусе | Tmax XT | 8015644695095 | 1.300 | KG | 2.300 | CDM
1SDA067303R1 | SAC 1SDA0 67303 R1 | Расцепитель защиты Ekip I In=100A XT2 3p | 1 | ST | 15328,86 | 15328,86 | SACE | Заказ | 4 недели |  |  | 23.05.2018 |  |  |  | Силовые автоматические выключатели | Силовые автоматические выключатели | Аксессуары для автоматических выключателей в литом корпусе | Tmax XT | 8015644012038 | 1.300 | KG | 2.300 | CDM
1SDA067304R1 | SAC 1SDA0 67304 R1 | Расцепитель защиты Ekip I In=160A XT2 3p | 1 | ST | 23583,74 | 23583,74 | SACE | Заказ | 4 недели |  |  | 23.05.2018 |  |  |  | Силовые автоматические выключатели | Силовые автоматические выключатели | Аксессуары для автоматических выключателей в литом корпусе | Tmax XT | 8015644695101 | 1.300 | KG | 2.300 | CDM
1SDA067306R1 | SAC 1SDA0 67306 R1 | Расцепитель защиты Ekip LSI In=25A XT2 3p | 1 | ST | 28641,51 | 28641,51 | SACE | Заказ | 4 недели |  |  | 23.05.2018 |  |  |  | Силовые автоматические выключатели | Силовые автоматические выключатели | Аксессуары для автоматических выключателей в литом корпусе | Tmax XT | 8015644695118 | 1.300 | KG | 2.300 | CDM
1SDA067307R1 | SAC 1SDA0 67307 R1 | Расцепитель защиты Ekip LSI In=63A XT2 3p | 1 | ST | 28641,51 | 28641,51 | SACE | Заказ | 4 недели |  |  | 23.05.2018 |  |  |  | Силовые автоматические выключатели | Силовые автоматические выключатели | Аксессуары для автоматических выключателей в литом корпусе | Tmax XT | 8015644012076 | 1.300 | KG | 2.300 | CDM
1SDA067308R1 | SAC 1SDA0 67308 R1 | Расцепитель защиты Ekip LSI In=100A XT2 3p | 1 | ST | 28641,51 | 28641,51 | SACE | Заказ | 4 недели |  |  | 23.05.2018 |  |  |  | Силовые автоматические выключатели | Силовые автоматические выключатели | Аксессуары для автоматических выключателей в литом корпусе | Tmax XT | 8015644695125 | 1.300 | KG | 2.300 | CDM
1SDA067309R1 | SAC 1SDA0 67309 R1 | Расцепитель защиты Ekip LSI In=160A XT2 3p | 1 | ST | 32178,51 | 32178,51 | SACE | Заказ | 4 недели |  |  | 23.05.2018 |  |  |  | Силовые автоматические выключатели | Силовые автоматические выключатели | Аксессуары для автоматических выключателей в литом корпусе | Tmax XT | 8015644012090 | 1.300 | KG | 2.300 | CDM
1SDA067311R1 | SAC 1SDA0 67311 R1 | Расцепитель защиты Ekip LSIG In=25A XT2 3p | 1 | ST | 34370,27 | 34370,27 | SACE | Заказ | 4 недели |  |  | 23.05.2018 |  |  |  | Силовые автоматические выключатели | Силовые автоматические выключатели | Аксессуары для автоматических выключателей в литом корпусе | Tmax XT | 8015644012113 | 1.300 | KG | 2.300 | CDM
1SDA067312R1 | SAC 1SDA0 67312 R1 | Расцепитель защиты Ekip LSIG In=63A XT2 3p | 1 | ST | 34370,27 | 34370,27 | SACE | Заказ | 4 недели |  |  | 23.05.2018 |  |  |  | Силовые автоматические выключатели | Силовые автоматические выключатели | Аксессуары для автоматических выключателей в литом корпусе | Tmax XT | 8015644695149 | 1.300 | KG | 2.300 | CDM
1SDA067313R1 | SAC 1SDA0 67313 R1 | Расцепитель защиты Ekip LSIG In=100A XT2 3p | 1 | ST | 34370,27 | 34370,27 | SACE | Заказ | 4 недели |  |  | 23.05.2018 |  |  |  | Силовые автоматические выключатели | Силовые автоматические выключатели | Аксессуары для автоматических выключателей в литом корпусе | Tmax XT | 8015644012137 | 1.300 | KG | 2.300 | CDM
1SDA067314R1 | SAC 1SDA0 67314 R1 | Расцепитель защиты Ekip LSIG In=160A XT2 3p | 1 | ST | 38616,61 | 38616,61 | SACE | Заказ | 4 недели |  |  | 23.05.2018 |  |  |  | Силовые автоматические выключатели | Силовые автоматические выключатели | Аксессуары для автоматических выключателей в литом корпусе | Tmax XT | 8015644695156 | 1.300 | KG | 2.300 | CDM
1SDA067324R1 | SAC 1SDA0 67324 R1 | Расцепитель защиты Ekip M-I In=20A XT2 3p | 1 | ST | 15115,16 | 15115,16 | SACE | Заказ | 4 недели |  |  | 23.05.2018 |  |  |  | Силовые автоматические выключатели | Силовые автоматические выключатели | Аксессуары для автоматических выключателей в литом корпусе | Tmax XT | 8015644012212 | 1.300 | KG | 2.300 | CDM
1SDA067325R1 | SAC 1SDA0 67325 R1 | Расцепитель защиты Ekip M-I In=32A XT2 3p | 1 | ST | 15115,16 | 15115,16 | SACE | Заказ | 4 недели |  |  | 23.05.2018 |  |  |  | Силовые автоматические выключатели | Силовые автоматические выключатели | Аксессуары для автоматических выключателей в литом корпусе | Tmax XT | 8015644695163 | 1.300 | KG | 2.300 | CDM
1SDA067326R1 | SAC 1SDA0 67326 R1 | Расцепитель защиты Ekip M-I In=52A XT2 3p | 1 | ST | 15115,16 | 15115,16 | SACE | Заказ | 4 недели |  |  | 23.05.2018 |  |  |  | Силовые автоматические выключатели | Силовые автоматические выключатели | Аксессуары для автоматических выключателей в литом корпусе | Tmax XT | 8015644012236 | 1.300 | KG | 2.300 | CDM
1SDA067327R1 | SAC 1SDA0 67327 R1 | Расцепитель защиты Ekip M-I In=100A XT2 3p | 1 | ST | 15115,16 | 15115,16 | SACE | Заказ | 4 недели |  |  | 23.05.2018 |  |  |  | Силовые автоматические выключатели | Силовые автоматические выключатели | Аксессуары для автоматических выключателей в литом корпусе | Tmax XT | 8015644695170 | 1.300 | KG | 2.300 | CDM
1SDA067329R1 | SAC 1SDA0 67329 R1 | Расцепитель защиты Ekip LS/I In=25A XT2 4p | 1 | ST | 20166,40 | 20166,40 | SACE | Заказ | 4 недели |  |  | 23.05.2018 |  |  |  | Силовые автоматические выключатели | Силовые автоматические выключатели | Аксессуары для автоматических выключателей в литом корпусе | Tmax XT | 8015644012267 | 1.300 | KG | 2.300 | CDM
1SDA067330R1 | SAC 1SDA0 67330 R1 | Расцепитель защиты Ekip LS/I In=63A XT2 4p | 1 | ST | 20166,40 | 20166,40 | SACE | Заказ | 4 недели |  |  | 23.05.2018 |  |  |  | Силовые автоматические выключатели | Силовые автоматические выключатели | Аксессуары для автоматических выключателей в литом корпусе | Tmax XT | 8015644012274 | 1.300 | KG | 2.300 | CDM
1SDA067331R1 | SAC 1SDA0 67331 R1 | Расцепитель защиты Ekip LS/I In=100A XT2 4p | 1 | ST | 20166,40 | 20166,40 | SACE | Заказ | 4 недели |  |  | 23.05.2018 |  |  |  | Силовые автоматические выключатели | Силовые автоматические выключатели | Аксессуары для автоматических выключателей в литом корпусе | Tmax XT | 8015644012281 | 1.300 | KG | 2.300 | CDM
1SDA067333R1 | SAC 1SDA0 67333 R1 | Расцепитель защиты Ekip LS/I In=160A XT2 4p InN=100% | 1 | ST | 31031,97 | 31031,97 | SACE | Заказ | 4 недели |  |  | 23.05.2018 |  |  |  | Силовые автоматические выключатели | Силовые автоматические выключатели | Аксессуары для автоматических выключателей в литом корпусе | Tmax XT | 8015644012304 | 1.300 | KG | 2.300 | CDM
1SDA067335R1 | SAC 1SDA0 67335 R1 | Расцепитель защиты Ekip I In=25A XT2 4p | 1 | ST | 19161,11 | 19161,11 | SACE | Заказ | 4 недели |  |  | 23.05.2018 |  |  |  | Силовые автоматические выключатели | Силовые автоматические выключатели | Аксессуары для автоматических выключателей в литом корпусе | Tmax XT | 8015644012328 | 1.300 | KG | 2.300 | CDM
1SDA067336R1 | SAC 1SDA0 67336 R1 | Расцепитель защиты Ekip I In=63A XT2 4p | 1 | ST | 19161,11 | 19161,11 | SACE | Заказ | 4 недели |  |  | 23.05.2018 |  |  |  | Силовые автоматические выключатели | Силовые автоматические выключатели | Аксессуары для автоматических выключателей в литом корпусе | Tmax XT | 8015644012335 | 1.300 | KG | 2.300 | CDM
1SDA067337R1 | SAC 1SDA0 67337 R1 | Расцепитель защиты Ekip I In=100A XT2 4p | 1 | ST | 19161,11 | 19161,11 | SACE | Заказ | 4 недели |  |  | 23.05.2018 |  |  |  | Силовые автоматические выключатели | Силовые автоматические выключатели | Аксессуары для автоматических выключателей в литом корпусе | Tmax XT | 8015644012342 | 1.300 | KG | 2.300 | CDM
1SDA067339R1 | SAC 1SDA0 67339 R1 | Расцепитель защиты Ekip I In=160A XT2 4p InN=100% | 1 | ST | 29478,47 | 29478,47 | SACE | Заказ | 4 недели |  |  | 23.05.2018 |  |  |  | Силовые автоматические выключатели | Силовые автоматические выключатели | Аксессуары для автоматических выключателей в литом корпусе | Tmax XT | 8015644012366 | 1.300 | KG | 2.300 | CDM
1SDA067341R1 | SAC 1SDA0 67341 R1 | Расцепитель защиты Ekip LSI In=25A XT2 4p | 1 | ST | 35802,48 | 35802,48 | SACE | Заказ | 4 недели |  |  | 23.05.2018 |  |  |  | Силовые автоматические выключатели | Силовые автоматические выключатели | Аксессуары для автоматических выключателей в литом корпусе | Tmax XT | 8015644012380 | 1.300 | KG | 2.300 | CDM
1SDA067342R1 | SAC 1SDA0 67342 R1 | Расцепитель защиты Ekip LSI In=63A XT2 4p | 1 | ST | 35802,48 | 35802,48 | SACE | Заказ | 4 недели |  |  | 23.05.2018 |  |  |  | Силовые автоматические выключатели | Силовые автоматические выключатели | Аксессуары для автоматических выключателей в литом корпусе | Tmax XT | 8015644012397 | 1.300 | KG | 2.300 | CDM
1SDA067343R1 | SAC 1SDA0 67343 R1 | Расцепитель защиты Ekip LSI In=100A XT2 4p | 1 | ST | 35802,48 | 35802,48 | SACE | Заказ | 4 недели |  |  | 23.05.2018 |  |  |  | Силовые автоматические выключатели | Силовые автоматические выключатели | Аксессуары для автоматических выключателей в литом корпусе | Tmax XT | 8015644012403 | 1.300 | KG | 2.300 | CDM
1SDA067345R1 | SAC 1SDA0 67345 R1 | Расцепитель защиты Ekip LSI In=160A XT2 4p InN=100% | 1 | ST | 40226,70 | 40226,70 | SACE | Заказ | 4 недели |  |  | 23.05.2018 |  |  |  | Силовые автоматические выключатели | Силовые автоматические выключатели | Аксессуары для автоматических выключателей в литом корпусе | Tmax XT | 8015644012427 | 1.300 | KG | 2.300 | CDM
1SDA067347R1 | SAC 1SDA0 67347 R1 | Расцепитель защиты Ekip LSIG In=25A XT2 4p | 1 | ST | 42960,24 | 42960,24 | SACE | Заказ | 4 недели |  |  | 23.05.2018 |  |  |  | Силовые автоматические выключатели | Силовые автоматические выключатели | Аксессуары для автоматических выключателей в литом корпусе | Tmax XT | 8015644012441 | 1.300 | KG | 2.300 | CDM
1SDA067348R1 | SAC 1SDA0 67348 R1 | Расцепитель защиты Ekip LSIG In=63A XT2 4p | 1 | ST | 42960,24 | 42960,24 | SACE | Заказ | 4 недели |  |  | 23.05.2018 |  |  |  | Силовые автоматические выключатели | Силовые автоматические выключатели | Аксессуары для автоматических выключателей в литом корпусе | Tmax XT | 8015644012458 | 1.300 | KG | 2.300 | CDM
1SDA067350R1 | SAC 1SDA0 67350 R1 | Расцепитель защиты Ekip LSIG In=160A XT2 4p InN=100% | 1 | ST | 48270,15 | 48270,15 | SACE | Заказ | 4 недели |  |  | 23.05.2018 |  |  |  | Силовые автоматические выключатели | Силовые автоматические выключатели | Аксессуары для автоматических выключателей в литом корпусе | Tmax XT | 8015644012472 | 1.300 | KG | 2.300 | CDM
1SDA067352R1 | SAC 1SDA0 67352 R1 | Расцепитель защиты Ekip M-LIU In=25A XT2 3p | 1 | ST | 21329,84 | 21329,84 | SACE | Заказ | 4 недели |  |  | 23.05.2018 |  |  |  | Силовые автоматические выключатели | Силовые автоматические выключатели | Аксессуары для автоматических выключателей в литом корпусе | Tmax XT | 8015644012496 | 1.300 | KG | 2.300 | CDM
1SDA067353R1 | SAC 1SDA0 67353 R1 | Расцепитель защиты Ekip M-LIU In=63A XT2 3p | 1 | ST | 21329,84 | 21329,84 | SACE | Заказ | 4 недели |  |  | 23.05.2018 |  |  |  | Силовые автоматические выключатели | Силовые автоматические выключатели | Аксессуары для автоматических выключателей в литом корпусе | Tmax XT | 8015644012502 | 1.300 | KG | 2.300 | CDM
1SDA067354R1 | SAC 1SDA0 67354 R1 | Расцепитель защиты Ekip M-LIU In=100A XT2 3p | 1 | ST | 21329,84 | 21329,84 | SACE | Заказ | 4 недели |  |  | 23.05.2018 |  |  |  | Силовые автоматические выключатели | Силовые автоматические выключатели | Аксессуары для автоматических выключателей в литом корпусе | Tmax XT | 8015644012519 | 1.300 | KG | 2.300 | CDM
1SDA067355R1 |  | Расцепитель защиты Ekip M-LIU In=160A XT2 3p | 1 | ST | 23237,54 | 23237,54 | SACE | Заказ | 4 недели |  |  | 23.05.2018 |  |  |  | Силовые автоматические выключатели | Силовые автоматические выключатели | Аксессуары для автоматических выключателей в литом корпусе |  | 8015644012526 | 1.300 | KG | 2.300 | CDM
1SDA067357R1 | SAC 1SDA0 67357 R1 | Расцепитель защиты Ekip M-LRIU In=25A XT2 3p | 1 | ST | 25094,42 | 25094,42 | SACE | Заказ | 4 недели |  |  | 23.05.2018 |  |  |  | Силовые автоматические выключатели | Силовые автоматические выключатели | Аксессуары для автоматических выключателей в литом корпусе | Tmax XT | 8015644012540 | 1.300 | KG | 2.300 | CDM
1SDA067358R1 | SAC 1SDA0 67358 R1 | Расцепитель защиты Ekip M-LRIU In=63A XT2 3p | 1 | ST | 25094,42 | 25094,42 | SACE | Заказ | 4 недели |  |  | 23.05.2018 |  |  |  | Силовые автоматические выключатели | Силовые автоматические выключатели | Аксессуары для автоматических выключателей в литом корпусе | Tmax XT | 8015644012557 | 1.300 | KG | 2.300 | CDM
1SDA067359R1 | SAC 1SDA0 67359 R1 | Расцепитель защиты Ekip M-LRIU In=100A XT2 3p | 1 | ST | 25092,16 | 25092,16 | SACE | Заказ | 4 недели |  |  | 23.05.2018 |  |  |  | Силовые автоматические выключатели | Силовые автоматические выключатели | Аксессуары для автоматических выключателей в литом корпусе | Tmax XT | 8015644012564 | 1.300 | KG | 2.300 | CDM
1SDA067362R1 | SAC 1SDA0 67362 R1 | Расцепитель защиты Ekip G-LS/I In=25A XT2 3p | 1 | ST | 15833,15 | 15833,15 | SACE | Заказ | 4 недели |  |  | 23.05.2018 |  |  |  | Силовые автоматические выключатели | Силовые автоматические выключатели | Аксессуары для автоматических выключателей в литом корпусе | Tmax XT | 8015644012595 | 1.300 | KG | 2.300 | CDM
1SDA067363R1 | SAC 1SDA0 67363 R1 | Расцепитель защиты Ekip G-LS/I In=63A XT2 3p | 1 | ST | 15833,15 | 15833,15 | SACE | Заказ | 4 недели |  |  | 23.05.2018 |  |  |  | Силовые автоматические выключатели | Силовые автоматические выключатели | Аксессуары для автоматических выключателей в литом корпусе | Tmax XT | 8015644012601 | 1.300 | KG | 2.300 | CDM
1SDA067364R1 | SAC 1SDA0 67364 R1 | Расцепитель защиты Ekip G-LS/I In=100A XT2 3p | 1 | ST | 15833,15 | 15833,15 | SACE | Заказ | 4 недели |  |  | 23.05.2018 |  |  |  | Силовые автоматические выключатели | Силовые автоматические выключатели | Аксессуары для автоматических выключателей в литом корпусе | Tmax XT | 8015644012618 | 1.300 | KG | 2.300 | CDM
1SDA067365R1 | SAC 1SDA0 67365 R1 | Расцепитель защиты Ekip G-LS/I In=160A XT2 3p | 1 | ST | 24359,64 | 24359,64 | SACE | Заказ | 4 недели |  |  | 23.05.2018 |  |  |  | Силовые автоматические выключатели | Силовые автоматические выключатели | Аксессуары для автоматических выключателей в литом корпусе | Tmax XT | 8015644012625 | 1.300 | KG | 2.300 | CDM
1SDA067368R1 | SAC 1SDA0 67368 R1 | Расцепитель защиты Ekip G-LS/I In=25A XT2 4p | 1 | ST | 19789,48 | 19789,48 | SACE | Заказ | 4 недели |  |  | 23.05.2018 |  |  |  | Силовые автоматические выключатели | Силовые автоматические выключатели | Аксессуары для автоматических выключателей в литом корпусе | Tmax XT | 8015644012649 | 1.300 | KG | 2.300 | CDM
1SDA067369R1 | SAC 1SDA0 67369 R1 | Расцепитель защиты Ekip G-LS/I In=63A XT2 4p | 1 | ST | 19789,48 | 19789,48 | SACE | Заказ | 4 недели |  |  | 23.05.2018 |  |  |  | Силовые автоматические выключатели | Силовые автоматические выключатели | Аксессуары для автоматических выключателей в литом корпусе | Tmax XT | 8015644012656 | 1.300 | KG | 2.300 | CDM
1SDA067370R1 | SAC 1SDA0 67370 R1 | Расцепитель защиты Ekip G-LS/I In=100A XT2 4p | 1 | ST | 19789,48 | 19789,48 | SACE | Заказ | 4 недели |  |  | 23.05.2018 |  |  |  | Силовые автоматические выключатели | Силовые автоматические выключатели | Аксессуары для автоматических выключателей в литом корпусе | Tmax XT | 8015644012663 | 1.300 | KG | 2.300 | CDM
1SDA067372R1 | SAC 1SDA0 67372 R1 | Расцепитель защиты Ekip G-LS/I In=160A XT2 4p InN=100% | 1 | ST | 19789,48 | 19789,48 | SACE | Заказ | 4 недели |  |  | 23.05.2018 |  |  |  | Силовые автоматические выключатели | Силовые автоматические выключатели | Аксессуары для автоматических выключателей в литом корпусе | Tmax XT | 8015644012687 | 1.300 | KG | 2.300 | CDM
1SDA067375R1 | SAC 1SDA0 67375 R1 | Расцепитель защиты Ekip N-LS/I In=63A XT2 4p | 1 | ST | 19789,48 | 19789,48 | SACE | Заказ | 4 недели |  |  | 23.05.2018 |  |  |  | Силовые автоматические выключатели | Силовые автоматические выключатели | Аксессуары для автоматических выключателей в литом корпусе | Tmax XT | 8015644012717 | 1.300 | KG | 2.300 | CDM
1SDA067376R1 | SAC 1SDA0 67376 R1 | Расцепитель защиты Ekip N-LS/I In=100A XT2 4p | 1 | ST | 19789,48 | 19789,48 | SACE | Заказ | 4 недели |  |  | 23.05.2018 |  |  |  | Силовые автоматические выключатели | Силовые автоматические выключатели | Аксессуары для автоматических выключателей в литом корпусе | Tmax XT | 8015644012724 | 1.300 | KG | 2.300 | CDM
1SDA067377R1 | SAC 1SDA0 67377 R1 | Расцепитель защиты TMD 16-300 XT4 3p | 1 | ST | 27710,58 | 27710,58 | SACE | Заказ | 4 недели |  |  | 23.05.2018 |  |  |  | Силовые автоматические выключатели | Силовые автоматические выключатели | Аксессуары для автоматических выключателей в литом корпусе | Tmax XT | 8015644011277 | 1.300 | KG | 2.300 | CDM
1SDA067378R1 | SAC 1SDA0 67378 R1 | Расцепитель защиты TMD 20-300 XT4 3p | 1 | ST | 27710,58 | 27710,58 | SACE | Заказ | 4 недели |  |  | 23.05.2018 |  |  |  | Силовые автоматические выключатели | Силовые автоматические выключатели | Аксессуары для автоматических выключателей в литом корпусе | Tmax XT | 8015644011284 | 1.300 | KG | 2.300 | CDM
1SDA067379R1 | SAC 1SDA0 67379 R1 | Расцепитель защиты TMD 25-300 XT4 3p | 1 | ST | 27710,58 | 27710,58 | SACE | Заказ | 4 недели |  |  | 23.05.2018 |  |  |  | Силовые автоматические выключатели | Силовые автоматические выключатели | Аксессуары для автоматических выключателей в литом корпусе | Tmax XT | 8015644011291 | 1.300 | KG | 2.300 | CDM
1SDA067380R1 | SAC 1SDA0 67380 R1 | Расцепитель защиты TMD 32-320 XT4 3p | 1 | ST | 27710,58 | 27710,58 | SACE | Заказ | 4 недели |  |  | 23.05.2018 |  |  |  | Силовые автоматические выключатели | Силовые автоматические выключатели | Аксессуары для автоматических выключателей в литом корпусе | Tmax XT | 8015644011307 | 1.300 | KG | 2.300 | CDM
1SDA067381R1 | SAC 1SDA0 67381 R1 | Расцепитель защиты TMA 40-400 XT4 3p | 1 | ST | 27710,58 | 27710,58 | SACE | Заказ | 4 недели |  |  | 23.05.2018 |  |  |  | Силовые автоматические выключатели | Силовые автоматические выключатели | Аксессуары для автоматических выключателей в литом корпусе | Tmax XT | 8015644012816 | 1.300 | KG | 2.300 | CDM
1SDA067382R1 | SAC 1SDA0 67382 R1 | Расцепитель защиты TMA 50-500 XT4 3p | 1 | ST | 27710,58 | 27710,58 | SACE | Заказ | 4 недели |  |  | 23.05.2018 |  |  |  | Силовые автоматические выключатели | Силовые автоматические выключатели | Аксессуары для автоматических выключателей в литом корпусе | Tmax XT | 8015644012823 | 1.300 | KG | 2.300 | CDM
1SDA067383R1 | SAC 1SDA0 67383 R1 | Расцепитель защиты TMA 63-630 XT4 3p | 1 | ST | 27710,58 | 27710,58 | SACE | Заказ | 4 недели |  |  | 23.05.2018 |  |  |  | Силовые автоматические выключатели | Силовые автоматические выключатели | Аксессуары для автоматических выключателей в литом корпусе | Tmax XT | 8015644012830 | 1.300 | KG | 2.300 | CDM
1SDA067384R1 | SAC 1SDA0 67384 R1 | Расцепитель защиты TMA 80-800 XT4 3p | 1 | ST | 27710,58 | 27710,58 | SACE | Заказ | 4 недели |  |  | 23.05.2018 |  |  |  | Силовые автоматические выключатели | Силовые автоматические выключатели | Аксессуары для автоматических выключателей в литом корпусе | Tmax XT | 8015644012847 | 1.300 | KG | 2.300 | CDM
1SDA067385R1 | SAC 1SDA0 67385 R1 | Расцепитель защиты TMA 100-1000 XT4 3p | 1 | ST | 27710,58 | 27710,58 | SACE | Заказ | 4 недели |  |  | 23.05.2018 |  |  |  | Силовые автоматические выключатели | Силовые автоматические выключатели | Аксессуары для автоматических выключателей в литом корпусе | Tmax XT | 8015644012854 | 1.300 | KG | 2.300 | CDM
1SDA067386R1 | SAC 1SDA0 67386 R1 | Расцепитель защиты TMA 125-1250 XT4 3p | 1 | ST | 27710,58 | 27710,58 | SACE | Заказ | 4 недели |  |  | 23.05.2018 |  |  |  | Силовые автоматические выключатели | Силовые автоматические выключатели | Аксессуары для автоматических выключателей в литом корпусе | Tmax XT | 8015644012861 | 1.300 | KG | 2.300 | CDM
1SDA067387R1 | SAC 1SDA0 67387 R1 | Расцепитель защиты TMA 160-1600 XT4 3p | 1 | ST | 27710,58 | 27710,58 | SACE | Заказ | 4 недели |  |  | 23.05.2018 |  |  |  | Силовые автоматические выключатели | Силовые автоматические выключатели | Аксессуары для автоматических выключателей в литом корпусе | Tmax XT | 8015644012878 | 1.300 | KG | 2.300 | CDM
1SDA067388R1 | SAC 1SDA0 67388 R1 | Расцепитель защиты TMA 200-2000 XT4 3p | 1 | ST | 27710,58 | 27710,58 | SACE | Заказ | 4 недели |  |  | 23.05.2018 |  |  |  | Силовые автоматические выключатели | Силовые автоматические выключатели | Аксессуары для автоматических выключателей в литом корпусе | Tmax XT | 8015644012885 | 1.300 | KG | 2.300 | CDM
1SDA067389R1 | SAC 1SDA0 67389 R1 | Расцепитель защиты TMA 225-2250 XT4 3p | 1 | ST | 27710,58 | 27710,58 | SACE | Заказ | 4 недели |  |  | 23.05.2018 |  |  |  | Силовые автоматические выключатели | Силовые автоматические выключатели | Аксессуары для автоматических выключателей в литом корпусе | Tmax XT | 8015644012892 | 1.300 | KG | 2.300 | CDM
1SDA067390R1 | SAC 1SDA0 67390 R1 | Расцепитель защиты TMA 250-2500 XT4 3p | 1 | ST | 27710,58 | 27710,58 | SACE | Заказ | 4 недели |  |  | 23.05.2018 |  |  |  | Силовые автоматические выключатели | Силовые автоматические выключатели | Аксессуары для автоматических выключателей в литом корпусе | Tmax XT | 8015644012908 | 1.300 | KG | 2.300 | CDM
1SDA067391R1 | SAC 1SDA0 67391 R1 | Выключатель автоматический XT1C 160 TMD 25-450 3p F F | 1 | ST | 10050,88 | 10050,88 | SACE | B | 4 недели |  |  | 23.05.2018 |  |  |  | Силовые автоматические выключатели | Автоматические выключатели в литом корпусе | Tmax XT Class | XT1 | 8015644012151 | 1.300 | KG | 2.500 | CDM
1SDA067392R1 | SAC 1SDA0 67392 R1 | Выключатель автоматический XT1C 160 TMD 32-450 3p F F | 1 | ST | 10050,88 | 10050,88 | SACE | B | 4 недели |  |  | 23.05.2018 |  |  |  | Силовые автоматические выключатели | Автоматические выключатели в литом корпусе | Tmax XT Class | XT1 | 8015644695187 | 1.300 | KG | 2.500 | CDM
1SDA067393R1 | SAC 1SDA0 67393 R1 | Выключатель автоматический XT1C 160 TMD 40-450 3p F F | 1 | ST | 10050,88 | 10050,88 | SACE | B | 4 недели |  |  | 23.05.2018 |  |  |  | Силовые автоматические выключатели | Автоматические выключатели в литом корпусе | Tmax XT Class | XT1 | 8015644012175 | 1.300 | KG | 2.500 | CDM
1SDA067394R1 | SAC 1SDA0 67394 R1 | Выключатель автоматический XT1C 160 TMD 50-500 3p F F | 1 | ST | 10050,88 | 10050,88 | SACE | B | 4 недели |  |  | 23.05.2018 |  |  |  | Силовые автоматические выключатели | Автоматические выключатели в литом корпусе | Tmax XT Class | XT1 | 8015644695194 | 1.300 | KG | 2.500 | CDM
1SDA067395R1 | SAC 1SDA0 67395 R1 | Выключатель автоматический XT1C 160 TMD 63-630 3p F F | 1 | ST | 10050,88 | 10050,88 | SACE | B | 4 недели |  |  | 23.05.2018 |  |  |  | Силовые автоматические выключатели | Автоматические выключатели в литом корпусе | Tmax XT Class | XT1 | 8015644012199 | 1.300 | KG | 2.500 | CDM
1SDA067396R1 | SAC 1SDA0 67396 R1 | Выключатель автоматический XT1C 160 TMD 80-800 3p F F | 1 | ST | 10050,88 | 10050,88 | SACE | B | 4 недели |  |  | 23.05.2018 |  |  |  | Силовые автоматические выключатели | Автоматические выключатели в литом корпусе | Tmax XT Class | XT1 | 8015644695200 | 1.300 | KG | 2.500 | CDM
1SDA067397R1 | SAC 1SDA0 67397 R1 | Выключатель автоматический XT1C 160 TMD 100-1000 3p F F | 1 | ST | 10050,88 | 10050,88 | SACE | B | 4 недели |  |  | 23.05.2018 |  |  |  | Силовые автоматические выключатели | Автоматические выключатели в литом корпусе | Tmax XT Class | XT1 | 8015644012915 | 1.300 | KG | 2.500 | CDM
1SDA067398R1 | SAC 1SDA0 67398 R1 | Выключатель автоматический XT1C 160 TMD 125-1250 3p F F | 1 | ST | 14956,86 | 14956,86 | SACE | B | 4 недели |  |  | 23.05.2018 |  |  |  | Силовые автоматические выключатели | Автоматические выключатели в литом корпусе | Tmax XT Class | XT1 | 8015644012922 | 1.300 | KG | 2.500 | CDM
1SDA067399R1 | SAC 1SDA0 67399 R1 | Выключатель автоматический XT1C 160 TMD 160-1600 3p F F | 1 | ST | 16497,12 | 16497,12 | SACE | B | 3 недели |  |  | 23.05.2018 |  |  |  | Силовые автоматические выключатели | Автоматические выключатели в литом корпусе | Tmax XT Class | XT1 | 8015644012939 | 1.300 | KG | 2.500 | CDM
1SDA067400R1 | SAC 1SDA0 67400 R1 | Выключатель автоматический XT1C 160 TMD 25-450 4p F F | 1 | ST | 15594,34 | 15594,34 | SACE | Заказ | 4 недели |  |  | 23.05.2018 |  |  |  | Силовые автоматические выключатели | Автоматические выключатели в литом корпусе | Tmax XT Class | XT1 | 8015644012946 | 1.600 | KG | 2.500 | CDM
1SDA067401R1 | SAC 1SDA0 67401 R1 | Выключатель автоматический XT1C 160 TMD 32-450 4p F F | 1 | ST | 15594,34 | 15594,34 | SACE | Заказ | 4 недели |  |  | 23.05.2018 |  |  |  | Силовые автоматические выключатели | Автоматические выключатели в литом корпусе | Tmax XT Class | XT1 | 8015644012953 | 1.600 | KG | 2.500 | CDM
1SDA067402R1 | SAC 1SDA0 67402 R1 | Выключатель автоматический XT1C 160 TMD 40-450 4p F F | 1 | ST | 15594,34 | 15594,34 | SACE | Заказ | 4 недели |  |  | 23.05.2018 |  |  |  | Силовые автоматические выключатели | Автоматические выключатели в литом корпусе | Tmax XT Class | XT1 | 8015644012960 | 1.600 | KG | 2.500 | CDM
1SDA067403R1 | SAC 1SDA0 67403 R1 | Выключатель автоматический XT1C 160 TMD 50-500 4p F F | 1 | ST | 15594,34 | 15594,34 | SACE | Заказ | 4 недели |  |  | 23.05.2018 |  |  |  | Силовые автоматические выключатели | Автоматические выключатели в литом корпусе | Tmax XT Class | XT1 | 8015644012977 | 1.600 | KG | 2.500 | CDM
1SDA067404R1 | SAC 1SDA0 67404 R1 | Выключатель автоматический XT1C 160 TMD 63-630 4p F F | 1 | ST | 15594,34 | 15594,34 | SACE | Заказ | 4 недели |  |  | 23.05.2018 |  |  |  | Силовые автоматические выключатели | Автоматические выключатели в литом корпусе | Tmax XT Class | XT1 | 8015644012984 | 1.600 | KG | 2.500 | CDM
1SDA067405R1 | SAC 1SDA0 67405 R1 | Выключатель автоматический XT1C 160 TMD 80-800 4p F F | 1 | ST | 16097,01 | 16097,01 | SACE | Заказ | 4 недели |  |  | 23.05.2018 |  |  |  | Силовые автоматические выключатели | Автоматические выключатели в литом корпусе | Tmax XT Class | XT1 | 8015644012991 | 1.600 | KG | 2.500 | CDM
1SDA067406R1 | SAC 1SDA0 67406 R1 | Выключатель автоматический XT1C 160 TMD 100-1000 4p F F | 1 | ST | 16097,01 | 16097,01 | SACE | Заказ | 4 недели |  |  | 23.05.2018 |  |  |  | Силовые автоматические выключатели | Автоматические выключатели в литом корпусе | Tmax XT Class | XT1 | 8015644013004 | 1.600 | KG | 2.500 | CDM
1SDA067407R1 | SAC 1SDA0 67407 R1 | Выключатель автоматический XT1C 160 TMD 125-1250 4p F F InN=50% | 1 | ST | 17609,94 | 17609,94 | SACE | Заказ | 4 недели |  |  | 23.05.2018 |  |  |  | Силовые автоматические выключатели | Автоматические выключатели в литом корпусе | Tmax XT Class | XT1 | 8015644013011 | 1.600 | KG | 2.500 | CDM
1SDA067408R1 | SAC 1SDA0 67408 R1 | Выключатель автоматический XT1C 160 TMD 160-1600 4p F F InN=50% | 1 | ST | 27462,88 | 27462,88 | SACE | Заказ | 4 недели |  |  | 23.05.2018 |  |  |  | Силовые автоматические выключатели | Автоматические выключатели в литом корпусе | Tmax XT Class | XT1 | 8015644013028 | 1.600 | KG | 2.500 | CDM
1SDA067409R1 | SAC 1SDA0 67409 R1 | Выключатель автоматический XT1C 160 TMD 125-1250 4p F F InN=100% | 1 | ST | 21848,51 | 21848,51 | SACE | Заказ | 4 недели |  |  | 23.05.2018 |  |  |  | Силовые автоматические выключатели | Автоматические выключатели в литом корпусе | Tmax XT Class | XT1 | 8015644013035 | 1.600 | KG | 2.500 | CDM
1SDA067410R1 | SAC 1SDA0 67410 R1 | Выключатель автоматический XT1C 160 TMD 160-1600 4p F F InN=100% | 1 | ST | 27462,88 | 27462,88 | SACE | Заказ | 4 недели |  |  | 23.05.2018 |  |  |  | Силовые автоматические выключатели | Автоматические выключатели в литом корпусе | Tmax XT Class | XT1 | 8015644013042 | 1.600 | KG | 2.500 | CDM
1SDA067411R1 | SAC 1SDA0 67411 R1 | Выключатель автоматический XT1N 160 TMD 32-450 3p F F | 1 | ST | 10641,33 | 10641,33 | SACE | C | 4 недели |  |  | 23.05.2018 |  |  |  | Силовые автоматические выключатели | Автоматические выключатели в литом корпусе | Tmax XT Class | XT1 | 8015644013059 | 1.300 | KG | 2.500 | CDM
1SDA067412R1 | SAC 1SDA0 67412 R1 | Выключатель автоматический XT1N 160 TMD 40-450 3p F F | 1 | ST | 10641,33 | 10641,33 | SACE | B | 4 недели |  |  | 23.05.2018 |  |  |  | Силовые автоматические выключатели | Автоматические выключатели в литом корпусе | Tmax XT Class | XT1 | 8015644013066 | 1.300 | KG | 2.500 | CDM
1SDA067413R1 | SAC 1SDA0 67413 R1 | Выключатель автоматический XT1N 160 TMD 50-500 3p F F | 1 | ST | 10641,33 | 10641,33 | SACE | B | 4 недели |  |  | 23.05.2018 |  |  |  | Силовые автоматические выключатели | Автоматические выключатели в литом корпусе | Tmax XT Class | XT1 | 8015644013073 | 1.300 | KG | 2.500 | CDM
1SDA067414R1 | SAC 1SDA0 67414 R1 | Выключатель автоматический XT1N 160 TMD 63-630 3p F F | 1 | ST | 10641,33 | 10641,33 | SACE | B | 4 недели |  |  | 23.05.2018 |  |  |  | Силовые автоматические выключатели | Автоматические выключатели в литом корпусе | Tmax XT Class | XT1 | 8015644013080 | 1.300 | KG | 2.500 | CDM
1SDA067415R1 | SAC 1SDA0 67415 R1 | Выключатель автоматический XT1N 160 TMD 80-800 3p F F | 1 | ST | 10641,33 | 10641,33 | SACE | B | 4 недели |  |  | 23.05.2018 |  |  |  | Силовые автоматические выключатели | Автоматические выключатели в литом корпусе | Tmax XT Class | XT1 | 8015644013097 | 1.300 | KG | 2.500 | CDM
1SDA067416R1 | SAC 1SDA0 67416 R1 | Выключатель автоматический XT1N 160 TMD 100-1000 3p F F | 1 | ST | 10641,33 | 10641,33 | SACE | B | 3 недели |  |  | 23.05.2018 |  |  |  | Силовые автоматические выключатели | Автоматические выключатели в литом корпусе | Tmax XT Class | XT1 | 8015644013103 | 1.300 | KG | 2.500 | CDM
1SDA067417R1 | SAC 1SDA0 67417 R1 | Выключатель автоматический XT1N 160 TMD 125-1250 3p F F | 1 | ST | 16657,42 | 16657,42 | SACE | B | 4 недели |  |  | 23.05.2018 |  |  |  | Силовые автоматические выключатели | Автоматические выключатели в литом корпусе | Tmax XT Class | XT1 | 8015644013110 | 1.300 | KG | 2.500 | CDM
1SDA067418R1 | SAC 1SDA0 67418 R1 | Выключатель автоматический XT1N 160 TMD 160-1600 3p F F | 1 | ST | 17338,46 | 17338,46 | SACE | B | 3 недели |  |  | 23.05.2018 |  |  |  | Силовые автоматические выключатели | Автоматические выключатели в литом корпусе | Tmax XT Class | XT1 | 8015644013127 | 1.300 | KG | 2.500 | CDM
1SDA067419R1 | SAC 1SDA0 67419 R1 | Выключатель автоматический XT1N 160 TMD 32-450 4p F F | 1 | ST | 20796,38 | 20796,38 | SACE | Заказ | 4 недели |  |  | 23.05.2018 |  |  |  | Силовые автоматические выключатели | Автоматические выключатели в литом корпусе | Tmax XT Class | XT1 | 8015644013134 | 1.600 | KG | 2.500 | CDM
1SDA067420R1 | SAC 1SDA0 67420 R1 | Выключатель автоматический XT1N 160 TMD 40-450 4p F F | 1 | ST | 20796,38 | 20796,38 | SACE | Заказ | 4 недели |  |  | 23.05.2018 |  |  |  | Силовые автоматические выключатели | Автоматические выключатели в литом корпусе | Tmax XT Class | XT1 | 8015644013141 | 1.600 | KG | 2.500 | CDM
1SDA067421R1 | SAC 1SDA0 67421 R1 | Выключатель автоматический XT1N 160 TMD 50-500 4p F F | 1 | ST | 20796,38 | 20796,38 | SACE | Заказ | 4 недели |  |  | 23.05.2018 |  |  |  | Силовые автоматические выключатели | Автоматические выключатели в литом корпусе | Tmax XT Class | XT1 | 8015644013158 | 1.600 | KG | 2.500 | CDM
1SDA067422R1 | SAC 1SDA0 67422 R1 | Выключатель автоматический XT1N 160 TMD 63-630 4p F F | 1 | ST | 20796,38 | 20796,38 | SACE | Заказ | 4 недели |  |  | 23.05.2018 |  |  |  | Силовые автоматические выключатели | Автоматические выключатели в литом корпусе | Tmax XT Class | XT1 | 8015644013165 | 1.600 | KG | 2.500 | CDM
1SDA067423R1 | SAC 1SDA0 67423 R1 | Выключатель автоматический XT1N 160 TMD 80-800 4p F F | 1 | ST | 22135,24 | 22135,24 | SACE | Заказ | 4 недели |  |  | 23.05.2018 |  |  |  | Силовые автоматические выключатели | Автоматические выключатели в литом корпусе | Tmax XT Class | XT1 | 8015644013172 | 1.600 | KG | 2.500 | CDM
1SDA067424R1 | SAC 1SDA0 67424 R1 | Выключатель автоматический XT1N 160 TMD 100-1000 4p F F | 1 | ST | 22135,24 | 22135,24 | SACE | Заказ | 4 недели |  |  | 23.05.2018 |  |  |  | Силовые автоматические выключатели | Автоматические выключатели в литом корпусе | Tmax XT Class | XT1 | 8015644013189 | 1.600 | KG | 2.500 | CDM
1SDA067425R1 | SAC 1SDA0 67425 R1 | Выключатель автоматический XT1N 160 TMD 125-1250 4p F F InN=50% | 1 | ST | 18030,47 | 18030,47 | SACE | Заказ | 4 недели |  |  | 23.05.2018 |  |  |  | Силовые автоматические выключатели | Автоматические выключатели в литом корпусе | Tmax XT Class | XT1 | 8015644013196 | 1.600 | KG | 2.500 | CDM
1SDA067426R1 | SAC 1SDA0 67426 R1 | Выключатель автоматический XT1N 160 TMD 160-1600 4p F F InN=50% | 1 | ST | 28803,11 | 28803,11 | SACE | Заказ | 4 недели |  |  | 23.05.2018 |  |  |  | Силовые автоматические выключатели | Автоматические выключатели в литом корпусе | Tmax XT Class | XT1 | 8015644013202 | 1.600 | KG | 2.500 | CDM
1SDA067427R1 | SAC 1SDA0 67427 R1 | Выключатель автоматический XT1N 160 TMD 125-1250 4p F F InN=100% | 1 | ST | 24282,79 | 24282,79 | SACE | Заказ | 4 недели |  |  | 23.05.2018 |  |  |  | Силовые автоматические выключатели | Автоматические выключатели в литом корпусе | Tmax XT Class | XT1 | 8015644013219 | 1.600 | KG | 2.500 | CDM
1SDA067428R1 | SAC 1SDA0 67428 R1 | Выключатель автоматический XT1N 160 TMD 160-1600 4p F F InN=100% | 1 | ST | 28803,11 | 28803,11 | SACE | Заказ | 4 недели |  |  | 23.05.2018 |  |  |  | Силовые автоматические выключатели | Автоматические выключатели в литом корпусе | Tmax XT Class | XT1 | 8015644013226 | 1.600 | KG | 2.500 | CDM
1SDA067431R1 | SAC 1SDA0 67431 R1 | Выключатель автоматический XT1S 160 TMD 50-500 3p F F | 1 | ST | 17717,71 | 17717,71 | SACE | D | 4 недели |  |  | 23.05.2018 |  |  |  | Силовые автоматические выключатели | Автоматические выключатели в литом корпусе | Tmax XT Class | XT1 | 8015644013257 | 1.300 | KG | 2.500 | CDM
1SDA067432R1 | SAC 1SDA0 67432 R1 | Выключатель автоматический XT1S 160 TMD 63-630 3p F F | 1 | ST | 18276,23 | 18276,23 | SACE | C | 4 недели |  |  | 23.05.2018 |  |  |  | Силовые автоматические выключатели | Автоматические выключатели в литом корпусе | Tmax XT Class | XT1 | 8015644013264 | 1.300 | KG | 2.500 | CDM
1SDA067433R1 | SAC 1SDA0 67433 R1 | Выключатель автоматический XT1S 160 TMD 80-800 3p F F | 1 | ST | 18276,23 | 18276,23 | SACE | D | 4 недели |  |  | 23.05.2018 |  |  |  | Силовые автоматические выключатели | Автоматические выключатели в литом корпусе | Tmax XT Class | XT1 | 8015644013271 | 1.300 | KG | 2.500 | CDM
1SDA067434R1 | SAC 1SDA0 67434 R1 | Выключатель автоматический XT1S 160 TMD 100-1000 3p F F | 1 | ST | 18649,64 | 18649,64 | SACE | C | 4 недели |  |  | 23.05.2018 |  |  |  | Силовые автоматические выключатели | Автоматические выключатели в литом корпусе | Tmax XT Class | XT1 | 8015644013288 | 1.300 | KG | 2.500 | CDM
1SDA067435R1 | SAC 1SDA0 67435 R1 | Выключатель автоматический XT1S 160 TMD 125-1250 3p F F | 1 | ST | 23481,55 | 23481,55 | SACE | D | 4 недели |  |  | 23.05.2018 |  |  |  | Силовые автоматические выключатели | Автоматические выключатели в литом корпусе | Tmax XT Class | XT1 | 8015644013295 | 1.300 | KG | 2.500 | CDM
1SDA067436R1 | SAC 1SDA0 67436 R1 | Выключатель автоматический XT1S 160 TMD 160-1600 3p F F | 1 | ST | 26109,02 | 26109,02 | SACE | C | 4 недели |  |  | 23.05.2018 |  |  |  | Силовые автоматические выключатели | Автоматические выключатели в литом корпусе | Tmax XT Class | XT1 | 8015644013301 | 1.300 | KG | 2.500 | CDM
1SDA067439R1 | SAC 1SDA0 67439 R1 | Выключатель автоматический XT1S 160 TMD 50-500 4p F F | 1 | ST | 23120,22 | 23120,22 | SACE | Заказ | 4 недели |  |  | 23.05.2018 |  |  |  | Силовые автоматические выключатели | Автоматические выключатели в литом корпусе | Tmax XT Class | XT1 | 8015644013332 | 1.600 | KG | 2.500 | CDM
1SDA067440R1 | SAC 1SDA0 67440 R1 | Выключатель автоматический XT1S 160 TMD 63-630 4p F F | 1 | ST | 23849,94 | 23849,94 | SACE | Заказ | 4 недели |  |  | 23.05.2018 |  |  |  | Силовые автоматические выключатели | Автоматические выключатели в литом корпусе | Tmax XT Class | XT1 | 8015644013349 | 1.600 | KG | 2.500 | CDM
1SDA067441R1 | SAC 1SDA0 67441 R1 | Выключатель автоматический XT1S 160 TMD 80-800 4p F F | 1 | ST | 23849,94 | 23849,94 | SACE | Заказ | 4 недели |  |  | 23.05.2018 |  |  |  | Силовые автоматические выключатели | Автоматические выключатели в литом корпусе | Tmax XT Class | XT1 | 8015644013356 | 1.600 | KG | 2.500 | CDM
1SDA067442R1 | SAC 1SDA0 67442 R1 | Выключатель автоматический XT1S 160 TMD 100-1000 4p F F | 1 | ST | 24336,17 | 24336,17 | SACE | Заказ | 4 недели |  |  | 23.05.2018 |  |  |  | Силовые автоматические выключатели | Автоматические выключатели в литом корпусе | Tmax XT Class | XT1 | 8015644013363 | 1.600 | KG | 2.500 | CDM
1SDA067443R1 | SAC 1SDA0 67443 R1 | Выключатель автоматический XT1S 160 TMD 125-1250 4p F F InN=50% | 1 | ST | 30422,14 | 30422,14 | SACE | Заказ | 4 недели |  |  | 23.05.2018 |  |  |  | Силовые автоматические выключатели | Автоматические выключатели в литом корпусе | Tmax XT Class | XT1 | 8015644013370 | 1.600 | KG | 2.500 | CDM
1SDA067444R1 | SAC 1SDA0 67444 R1 | Выключатель автоматический XT1S 160 TMD 160-1600 4p F F InN=50% | 1 | ST | 34071,57 | 34071,57 | SACE | Заказ | 4 недели |  |  | 23.05.2018 |  |  |  | Силовые автоматические выключатели | Автоматические выключатели в литом корпусе | Tmax XT Class | XT1 | 8015644013387 | 1.600 | KG | 2.500 | CDM
1SDA067445R1 | SAC 1SDA0 67445 R1 | Выключатель автоматический XT1S 160 TMD 125-1250 4p F F InN=100% | 1 | ST | 30422,14 | 30422,14 | SACE | Заказ | 4 недели |  |  | 23.05.2018 |  |  |  | Силовые автоматические выключатели | Автоматические выключатели в литом корпусе | Tmax XT Class | XT1 | 8015644013394 | 1.600 | KG | 2.500 | CDM
1SDA067446R1 | SAC 1SDA0 67446 R1 | Выключатель автоматический XT1S 160 TMD 160-1600 4p F F InN=100% | 1 | ST | 34071,57 | 34071,57 | SACE | Заказ | 4 недели |  |  | 23.05.2018 |  |  |  | Силовые автоматические выключатели | Автоматические выключатели в литом корпусе | Tmax XT Class | XT1 | 8015644013400 | 1.600 | KG | 2.500 | CDM
1SDA067449R1 | SAC 1SDA0 67449 R1 | Выключатель автоматический XT1H 160 TMD 50-500 3p F F | 1 | ST | 19983,77 | 19983,77 | SACE | Заказ | 4 недели |  |  | 23.05.2018 |  |  |  | Силовые автоматические выключатели | Автоматические выключатели в литом корпусе | Tmax XT Class | XT1 | 8015644013431 | 1.300 | KG | 2.500 | CDM
1SDA067450R1 | SAC 1SDA0 67450 R1 | Выключатель автоматический XT1H 160 TMD 63-630 3p F F | 1 | ST | 20612,08 | 20612,08 | SACE | Заказ | 4 недели |  |  | 23.05.2018 |  |  |  | Силовые автоматические выключатели | Автоматические выключатели в литом корпусе | Tmax XT Class | XT1 | 8015644013448 | 1.300 | KG | 2.500 | CDM
1SDA067451R1 | SAC 1SDA0 67451 R1 | Выключатель автоматический XT1H 160 TMD 80-800 3p F F | 1 | ST | 20612,08 | 20612,08 | SACE | Заказ | 4 недели |  |  | 23.05.2018 |  |  |  | Силовые автоматические выключатели | Автоматические выключатели в литом корпусе | Tmax XT Class | XT1 | 8015644013455 | 1.300 | KG | 2.500 | CDM
1SDA067452R1 | SAC 1SDA0 67452 R1 | Выключатель автоматический XT1H 160 TMD 100-1000 3p F F | 1 | ST | 21033,63 | 21033,63 | SACE | Заказ | 4 недели |  |  | 23.05.2018 |  |  |  | Силовые автоматические выключатели | Автоматические выключатели в литом корпусе | Tmax XT Class | XT1 | 8015644013462 | 1.300 | KG | 2.500 | CDM
1SDA067453R1 | SAC 1SDA0 67453 R1 | Выключатель автоматический XT1H 160 TMD 125-1250 3p F F | 1 | ST | 26137,94 | 26137,94 | SACE | Заказ | 4 недели |  |  | 23.05.2018 |  |  |  | Силовые автоматические выключатели | Автоматические выключатели в литом корпусе | Tmax XT Class | XT1 | 8015644013479 | 1.300 | KG | 2.500 | CDM
1SDA067454R1 | SAC 1SDA0 67454 R1 | Выключатель автоматический XT1H 160 TMD 160-1600 3p F F | 1 | ST | 29217,22 | 29217,22 | SACE | Заказ | 4 недели |  |  | 23.05.2018 |  |  |  | Силовые автоматические выключатели | Автоматические выключатели в литом корпусе | Tmax XT Class | XT1 | 8015644013486 | 1.300 | KG | 2.500 | CDM
1SDA067457R1 | SAC 1SDA0 67457 R1 | Выключатель автоматический XT1H 160 TMD 50-500 4p F F | 1 | ST | 24976,73 | 24976,73 | SACE | Заказ | 4 недели |  |  | 23.05.2018 |  |  |  | Силовые автоматические выключатели | Автоматические выключатели в литом корпусе | Tmax XT Class | XT1 | 8015644013516 | 1.600 | KG | 2.500 | CDM
1SDA067458R1 | SAC 1SDA0 67458 R1 | Выключатель автоматический XT1H 160 TMD 63-630 4p F F | 1 | ST | 25763,91 | 25763,91 | SACE | Заказ | 4 недели |  |  | 23.05.2018 |  |  |  | Силовые автоматические выключатели | Автоматические выключатели в литом корпусе | Tmax XT Class | XT1 | 8015644695217 | 1.600 | KG | 2.500 | CDM
1SDA067459R1 | SAC 1SDA0 67459 R1 | Выключатель автоматический XT1H 160 TMD 80-800 4p F F | 1 | ST | 25763,91 | 25763,91 | SACE | Заказ | 4 недели |  |  | 23.05.2018 |  |  |  | Силовые автоматические выключатели | Автоматические выключатели в литом корпусе | Tmax XT Class | XT1 | 8015644013530 | 1.600 | KG | 2.500 | CDM
1SDA067460R1 | SAC 1SDA0 67460 R1 | Выключатель автоматический XT1H 160 TMD 100-1000 4p F F | 1 | ST | 26293,23 | 26293,23 | SACE | Заказ | 4 недели |  |  | 23.05.2018 |  |  |  | Силовые автоматические выключатели | Автоматические выключатели в литом корпусе | Tmax XT Class | XT1 | 8015644695224 | 1.600 | KG | 2.500 | CDM
1SDA067461R1 | SAC 1SDA0 67461 R1 | Выключатель автоматический XT1H 160 TMD 125-1250 4p F F InN=50% | 1 | ST | 32864,54 | 32864,54 | SACE | Заказ | 4 недели |  |  | 23.05.2018 |  |  |  | Силовые автоматические выключатели | Автоматические выключатели в литом корпусе | Tmax XT Class | XT1 | 8015644013554 | 1.600 | KG | 2.500 | CDM
1SDA067462R1 | SAC 1SDA0 67462 R1 | Выключатель автоматический XT1H 160 TMD 160-1600 4p F F InN=50% | 1 | ST | 36807,64 | 36807,64 | SACE | Заказ | 4 недели |  |  | 23.05.2018 |  |  |  | Силовые автоматические выключатели | Автоматические выключатели в литом корпусе | Tmax XT Class | XT1 | 8015644695231 | 1.600 | KG | 2.500 | CDM
1SDA067463R1 | SAC 1SDA0 67463 R1 | Выключатель автоматический XT1H 160 TMD 125-1250 4p F F InN=100% | 1 | ST | 32864,54 | 32864,54 | SACE | Заказ | 4 недели |  |  | 23.05.2018 |  |  |  | Силовые автоматические выключатели | Автоматические выключатели в литом корпусе | Tmax XT Class | XT1 | 8015644013578 | 1.600 | KG | 2.500 | CDM
1SDA067464R1 | SAC 1SDA0 67464 R1 | Выключатель автоматический XT1H 160 TMD 160-1600 4p F F InN=100% | 1 | ST | 36807,64 | 36807,64 | SACE | Заказ | 4 недели |  |  | 23.05.2018 |  |  |  | Силовые автоматические выключатели | Автоматические выключатели в литом корпусе | Tmax XT Class | XT1 | 8015644695248 | 1.600 | KG | 2.500 | CDM
1SDA067465R1 | SAC 1SDA0 67465 R1 | Расцепитель защиты TMD 16-300 XT4 4p | 1 | ST | 34638,40 | 34638,40 | SACE | Заказ | 4 недели |  |  | 23.05.2018 |  |  |  | Силовые автоматические выключатели | Силовые автоматические выключатели | Аксессуары для автоматических выключателей в литом корпусе | Tmax XT | 8015644013592 | 1.300 | KG | 2.300 | CDM
1SDA067468R1 | SAC 1SDA0 67468 R1 | Расцепитель защиты TMD 20-300 XT4 4p | 1 | ST | 34638,40 | 34638,40 | SACE | Заказ | 4 недели |  |  | 23.05.2018 |  |  |  | Силовые автоматические выключатели | Силовые автоматические выключатели | Аксессуары для автоматических выключателей в литом корпусе | Tmax XT | 8015644695255 | 1.300 | KG | 2.300 | CDM
1SDA067469R1 | SAC 1SDA0 67469 R1 | Расцепитель защиты TMD 25-300 XT4 4p | 1 | ST | 34638,40 | 34638,40 | SACE | Заказ | 4 недели |  |  | 23.05.2018 |  |  |  | Силовые автоматические выключатели | Силовые автоматические выключатели | Аксессуары для автоматических выключателей в литом корпусе | Tmax XT | 8015644013615 | 1.300 | KG | 2.300 | CDM
1SDA067470R1 | SAC 1SDA0 67470 R1 | Расцепитель защиты TMD 32-320 XT4 4p | 1 | ST | 34638,40 | 34638,40 | SACE | Заказ | 4 недели |  |  | 23.05.2018 |  |  |  | Силовые автоматические выключатели | Силовые автоматические выключатели | Аксессуары для автоматических выключателей в литом корпусе | Tmax XT | 8015644695262 | 1.300 | KG | 2.300 | CDM
1SDA067471R1 | SAC 1SDA0 67471 R1 | Расцепитель защиты TMA 40-400 XT4 4p | 1 | ST | 34638,40 | 34638,40 | SACE | Заказ | 4 недели |  |  | 23.05.2018 |  |  |  | Силовые автоматические выключатели | Силовые автоматические выключатели | Аксессуары для автоматических выключателей в литом корпусе | Tmax XT | 8015644013639 | 1.300 | KG | 2.300 | CDM
1SDA067472R1 | SAC 1SDA0 67472 R1 | Расцепитель защиты TMA 50-500 XT4 4p | 1 | ST | 34638,40 | 34638,40 | SACE | Заказ | 4 недели |  |  | 23.05.2018 |  |  |  | Силовые автоматические выключатели | Силовые автоматические выключатели | Аксессуары для автоматических выключателей в литом корпусе | Tmax XT | 8015644695279 | 1.300 | KG | 2.300 | CDM
1SDA067473R1 | SAC 1SDA0 67473 R1 | Расцепитель защиты TMA 63-630 XT4 4p | 1 | ST | 34638,40 | 34638,40 | SACE | Заказ | 4 недели |  |  | 23.05.2018 |  |  |  | Силовые автоматические выключатели | Силовые автоматические выключатели | Аксессуары для автоматических выключателей в литом корпусе | Tmax XT | 8015644013653 | 1.300 | KG | 2.300 | CDM
1SDA067474R1 | SAC 1SDA0 67474 R1 | Расцепитель защиты TMA 80-800 XT4 4p | 1 | ST | 34638,40 | 34638,40 | SACE | Заказ | 4 недели |  |  | 23.05.2018 |  |  |  | Силовые автоматические выключатели | Силовые автоматические выключатели | Аксессуары для автоматических выключателей в литом корпусе | Tmax XT | 8015644695286 | 1.300 | KG | 2.300 | CDM
1SDA067475R1 | SAC 1SDA0 67475 R1 | Расцепитель защиты TMA 100-1000 XT4 4p | 1 | ST | 34638,40 | 34638,40 | SACE | Заказ | 4 недели |  |  | 23.05.2018 |  |  |  | Силовые автоматические выключатели | Силовые автоматические выключатели | Аксессуары для автоматических выключателей в литом корпусе | Tmax XT | 8015644013677 | 1.300 | KG | 2.300 | CDM
1SDA067476R1 | SAC 1SDA0 67476 R1 | Расцепитель защиты TMA 125-1250 XT4 4p InN=50% | 1 | ST | 34638,40 | 34638,40 | SACE | Заказ | 4 недели |  |  | 23.05.2018 |  |  |  | Силовые автоматические выключатели | Силовые автоматические выключатели | Аксессуары для автоматических выключателей в литом корпусе | Tmax XT | 8015644695293 | 1.300 | KG | 2.300 | CDM
1SDA067477R1 | SAC 1SDA0 67477 R1 | Расцепитель защиты TMA 160-1600 XT4 4p InN=50% | 1 | ST | 34638,40 | 34638,40 | SACE | Заказ | 4 недели |  |  | 23.05.2018 |  |  |  | Силовые автоматические выключатели | Силовые автоматические выключатели | Аксессуары для автоматических выключателей в литом корпусе | Tmax XT | 8015644013691 | 1.300 | KG | 2.300 | CDM
1SDA067478R1 | SAC 1SDA0 67478 R1 | Расцепитель защиты TMA 200-2000 XT4 4p InN=50% | 1 | ST | 34638,40 | 34638,40 | SACE | Заказ | 4 недели |  |  | 23.05.2018 |  |  |  | Силовые автоматические выключатели | Силовые автоматические выключатели | Аксессуары для автоматических выключателей в литом корпусе | Tmax XT | 8015644695309 | 1.300 | KG | 2.300 | CDM
1SDA067479R1 | SAC 1SDA0 67479 R1 | Расцепитель защиты TMA 225-2250 XT4 4p InN=50% | 1 | ST | 34638,40 | 34638,40 | SACE | Заказ | 4 недели |  |  | 23.05.2018 |  |  |  | Силовые автоматические выключатели | Силовые автоматические выключатели | Аксессуары для автоматических выключателей в литом корпусе | Tmax XT | 8015644013714 | 1.300 | KG | 2.300 | CDM
1SDA067480R1 | SAC 1SDA0 67480 R1 | Расцепитель защиты TMA 250-2500 XT4 4p InN=50% | 1 | ST | 34638,40 | 34638,40 | SACE | Заказ | 4 недели |  |  | 23.05.2018 |  |  |  | Силовые автоматические выключатели | Силовые автоматические выключатели | Аксессуары для автоматических выключателей в литом корпусе | Tmax XT | 8015644695316 | 1.300 | KG | 2.300 | CDM
1SDA067481R1 | SAC 1SDA0 67481 R1 | Расцепитель защиты TMA 125-1250 XT4 4p InN=100% | 1 | ST | 34638,40 | 34638,40 | SACE | Заказ | 4 недели |  |  | 23.05.2018 |  |  |  | Силовые автоматические выключатели | Силовые автоматические выключатели | Аксессуары для автоматических выключателей в литом корпусе | Tmax XT | 8015644013738 | 1.300 | KG | 2.300 | CDM
1SDA067482R1 | SAC 1SDA0 67482 R1 | Расцепитель защиты TMA 160-1600 XT4 4p InN=100% | 1 | ST | 34638,40 | 34638,40 | SACE | Заказ | 4 недели |  |  | 23.05.2018 |  |  |  | Силовые автоматические выключатели | Силовые автоматические выключатели | Аксессуары для автоматических выключателей в литом корпусе | Tmax XT | 8015644695323 | 1.300 | KG | 2.300 | CDM
1SDA067483R1 | SAC 1SDA0 67483 R1 | Расцепитель защиты TMA 200-2000 XT4 4p InN=100% | 1 | ST | 34638,40 | 34638,40 | SACE | Заказ | 4 недели |  |  | 23.05.2018 |  |  |  | Силовые автоматические выключатели | Силовые автоматические выключатели | Аксессуары для автоматических выключателей в литом корпусе | Tmax XT | 8015644013752 | 1.300 | KG | 2.300 | CDM
1SDA067484R1 | SAC 1SDA0 67484 R1 | Расцепитель защиты TMA 225-2250 XT4 4p InN=100% | 1 | ST | 34638,40 | 34638,40 | SACE | Заказ | 4 недели |  |  | 23.05.2018 |  |  |  | Силовые автоматические выключатели | Силовые автоматические выключатели | Аксессуары для автоматических выключателей в литом корпусе | Tmax XT | 8015644013769 | 1.300 | KG | 2.300 | CDM
1SDA067485R1 | SAC 1SDA0 67485 R1 | Расцепитель защиты TMA 250-2500 XT4 4p InN=100% | 1 | ST | 34638,40 | 34638,40 | SACE | Заказ | 4 недели |  |  | 23.05.2018 |  |  |  | Силовые автоматические выключатели | Силовые автоматические выключатели | Аксессуары для автоматических выключателей в литом корпусе | Tmax XT | 8015644695330 | 1.300 | KG | 2.300 | CDM
1SDA067490R1 | SAC 1SDA0 67490 R1 | Расцепитель защиты MA 20 Im=120...200 XT4 3p | 1 | ST | 27230,63 | 27230,63 | SACE | Заказ | 4 недели |  |  | 23.05.2018 |  |  |  | Силовые автоматические выключатели | Силовые автоматические выключатели | Аксессуары для автоматических выключателей в литом корпусе | Tmax XT | 8015644013806 | 1.100 | KG | 2.300 | CDM
1SDA067491R1 | SAC 1SDA0 67491 R1 | Расцепитель защиты MA 32 Im=160...320 XT4 3p | 1 | ST | 27230,63 | 27230,63 | SACE | Заказ | 4 недели |  |  | 23.05.2018 |  |  |  | Силовые автоматические выключатели | Силовые автоматические выключатели | Аксессуары для автоматических выключателей в литом корпусе | Tmax XT | 8015644695354 | 1.100 | KG | 2.300 | CDM
1SDA067492R1 | SAC 1SDA0 67492 R1 | Расцепитель защиты MA 52 Im=260...520 XT4 3p | 1 | ST | 27230,63 | 27230,63 | SACE | Заказ | 4 недели |  |  | 23.05.2018 |  |  |  | Силовые автоматические выключатели | Силовые автоматические выключатели | Аксессуары для автоматических выключателей в литом корпусе | Tmax XT | 8015644013820 | 1.100 | KG | 2.300 | CDM
1SDA067493R1 | SAC 1SDA0 67493 R1 | Расцепитель защиты MA 80 Im=400...800 XT4 3p | 1 | ST | 27230,63 | 27230,63 | SACE | Заказ | 4 недели |  |  | 23.05.2018 |  |  |  | Силовые автоматические выключатели | Силовые автоматические выключатели | Аксессуары для автоматических выключателей в литом корпусе | Tmax XT | 8015644695361 | 1.100 | KG | 2.300 | CDM
1SDA067494R1 | SAC 1SDA0 67494 R1 | Расцепитель защиты MA 100 Im=600...1000 XT4 3p | 1 | ST | 27230,63 | 27230,63 | SACE | Заказ | 4 недели |  |  | 23.05.2018 |  |  |  | Силовые автоматические выключатели | Силовые автоматические выключатели | Аксессуары для автоматических выключателей в литом корпусе | Tmax XT | 8015644013844 | 1.100 | KG | 2.300 | CDM
1SDA067495R1 | SAC 1SDA0 67495 R1 | Расцепитель защиты MA 125 Im=625...1250 XT4 3p | 1 | ST | 27230,63 | 27230,63 | SACE | Заказ | 4 недели |  |  | 23.05.2018 |  |  |  | Силовые автоматические выключатели | Силовые автоматические выключатели | Аксессуары для автоматических выключателей в литом корпусе | Tmax XT | 8015644695378 | 1.100 | KG | 2.300 | CDM
1SDA067496R1 | SAC 1SDA0 67496 R1 | Расцепитель защиты MA 160 Im=800...1600 XT4 3p | 1 | ST | 27230,63 | 27230,63 | SACE | Заказ | 4 недели |  |  | 23.05.2018 |  |  |  | Силовые автоматические выключатели | Силовые автоматические выключатели | Аксессуары для автоматических выключателей в литом корпусе | Tmax XT | 8015644013868 | 1.100 | KG | 2.300 | CDM
1SDA067497R1 | SAC 1SDA0 67497 R1 | Расцепитель защиты MA 200 Im=1000...2000 XT4 3p | 1 | ST | 27230,63 | 27230,63 | SACE | Заказ | 4 недели |  |  | 23.05.2018 |  |  |  | Силовые автоматические выключатели | Силовые автоматические выключатели | Аксессуары для автоматических выключателей в литом корпусе | Tmax XT | 8015644695385 | 1.100 | KG | 2.300 | CDM
1SDA067498R1 | SAC 1SDA0 67498 R1 | Расцепитель защиты Ekip LS/I In=40A XT4 3p | 1 | ST | 30584,32 | 30584,32 | SACE | Заказ | 4 недели |  |  | 23.05.2018 |  |  |  | Силовые автоматические выключатели | Силовые автоматические выключатели | Аксессуары для автоматических выключателей в литом корпусе | Tmax XT | 8015644013882 | 1.300 | KG | 2.300 | CDM
1SDA067499R1 | SAC 1SDA0 67499 R1 | Расцепитель защиты Ekip LS/I In=63A XT4 3p | 1 | ST | 30584,32 | 30584,32 | SACE | Заказ | 4 недели |  |  | 23.05.2018 |  |  |  | Силовые автоматические выключатели | Силовые автоматические выключатели | Аксессуары для автоматических выключателей в литом корпусе | Tmax XT | 8015644695392 | 1.300 | KG | 2.300 | CDM
1SDA067500R1 | SAC 1SDA0 67500 R1 | Расцепитель защиты Ekip LS/I In=100A XT4 3p | 1 | ST | 30584,32 | 30584,32 | SACE | Заказ | 4 недели |  |  | 23.05.2018 |  |  |  | Силовые автоматические выключатели | Силовые автоматические выключатели | Аксессуары для автоматических выключателей в литом корпусе | Tmax XT | 8015644013905 | 1.300 | KG | 2.300 | CDM
1SDA067501R1 | SAC 1SDA0 67501 R1 | Расцепитель защиты Ekip LS/I In=160A XT4 3p | 1 | ST | 30584,32 | 30584,32 | SACE | Заказ | 4 недели |  |  | 23.05.2018 |  |  |  | Силовые автоматические выключатели | Силовые автоматические выключатели | Аксессуары для автоматических выключателей в литом корпусе | Tmax XT | 8015644695408 | 1.300 | KG | 2.300 | CDM
1SDA067502R1 | SAC 1SDA0 67502 R1 | Расцепитель защиты Ekip LS/I In=250A XT4 3p | 1 | ST | 30584,32 | 30584,32 | SACE | Заказ | 4 недели |  |  | 23.05.2018 |  |  |  | Силовые автоматические выключатели | Силовые автоматические выключатели | Аксессуары для автоматических выключателей в литом корпусе | Tmax XT | 8015644013929 | 1.300 | KG | 2.300 | CDM
1SDA067503R1 | SAC 1SDA0 67503 R1 | Расцепитель защиты Ekip I In=40A XT4 3p | 1 | ST | 29055,60 | 29055,60 | SACE | Заказ | 4 недели |  |  | 23.05.2018 |  |  |  | Силовые автоматические выключатели | Силовые автоматические выключатели | Аксессуары для автоматических выключателей в литом корпусе | Tmax XT | 8015644695415 | 1.300 | KG | 2.300 | CDM
1SDA067504R1 | SAC 1SDA0 67504 R1 | Расцепитель защиты Ekip I In=63A XT4 3p | 1 | ST | 29055,60 | 29055,60 | SACE | Заказ | 4 недели |  |  | 23.05.2018 |  |  |  | Силовые автоматические выключатели | Силовые автоматические выключатели | Аксессуары для автоматических выключателей в литом корпусе | Tmax XT | 8015644013943 | 1.300 | KG | 2.300 | CDM
1SDA067505R1 | SAC 1SDA0 67505 R1 | Расцепитель защиты Ekip I In=100A XT4 3p | 1 | ST | 29055,60 | 29055,60 | SACE | Заказ | 4 недели |  |  | 23.05.2018 |  |  |  | Силовые автоматические выключатели | Силовые автоматические выключатели | Аксессуары для автоматических выключателей в литом корпусе | Tmax XT | 8015644014018 | 1.300 | KG | 2.300 | CDM
1SDA067506R1 | SAC 1SDA0 67506 R1 | Расцепитель защиты Ekip I In=160A XT4 3p | 1 | ST | 29055,60 | 29055,60 | SACE | Заказ | 4 недели |  |  | 23.05.2018 |  |  |  | Силовые автоматические выключатели | Силовые автоматические выключатели | Аксессуары для автоматических выключателей в литом корпусе | Tmax XT | 8015644014025 | 1.300 | KG | 2.300 | CDM
1SDA067507R1 | SAC 1SDA0 67507 R1 | Расцепитель защиты Ekip I In=250A XT4 3p | 1 | ST | 29055,60 | 29055,60 | SACE | Заказ | 4 недели |  |  | 23.05.2018 |  |  |  | Силовые автоматические выключатели | Силовые автоматические выключатели | Аксессуары для автоматических выключателей в литом корпусе | Tmax XT | 8015644014032 | 1.300 | KG | 2.300 | CDM
1SDA067508R1 | SAC 1SDA0 67508 R1 | Расцепитель защиты Ekip LSI In=40A XT4 3p | 1 | ST | 35117,90 | 35117,90 | SACE | Заказ | 4 недели |  |  | 23.05.2018 |  |  |  | Силовые автоматические выключатели | Силовые автоматические выключатели | Аксессуары для автоматических выключателей в литом корпусе | Tmax XT | 8015644014049 | 1.300 | KG | 2.300 | CDM
1SDA067509R1 | SAC 1SDA0 67509 R1 | Расцепитель защиты Ekip LSI In=63A XT4 3p | 1 | ST | 35117,90 | 35117,90 | SACE | Заказ | 4 недели |  |  | 23.05.2018 |  |  |  | Силовые автоматические выключатели | Силовые автоматические выключатели | Аксессуары для автоматических выключателей в литом корпусе | Tmax XT | 8015644014056 | 1.300 | KG | 2.300 | CDM
1SDA067510R1 | SAC 1SDA0 67510 R1 | Расцепитель защиты Ekip LSI In=100A XT4 3p | 1 | ST | 35117,90 | 35117,90 | SACE | Заказ | 4 недели |  |  | 23.05.2018 |  |  |  | Силовые автоматические выключатели | Силовые автоматические выключатели | Аксессуары для автоматических выключателей в литом корпусе | Tmax XT | 8015644014063 | 1.300 | KG | 2.300 | CDM
1SDA067511R1 | SAC 1SDA0 67511 R1 | Расцепитель защиты Ekip LSI In=160A XT4 3p | 1 | ST | 35117,90 | 35117,90 | SACE | Заказ | 4 недели |  |  | 23.05.2018 |  |  |  | Силовые автоматические выключатели | Силовые автоматические выключатели | Аксессуары для автоматических выключателей в литом корпусе | Tmax XT | 8015644014070 | 1.300 | KG | 2.300 | CDM
1SDA067512R1 | SAC 1SDA0 67512 R1 | Расцепитель защиты Ekip LSI In=250A XT4 3p | 1 | ST | 35117,90 | 35117,90 | SACE | Заказ | 4 недели |  |  | 23.05.2018 |  |  |  | Силовые автоматические выключатели | Силовые автоматические выключатели | Аксессуары для автоматических выключателей в литом корпусе | Tmax XT | 8015644014087 | 1.300 | KG | 2.300 | CDM
1SDA067513R1 | SAC 1SDA0 67513 R1 | Расцепитель защиты Ekip LSIG In=40A XT4 3p | 1 | ST | 42140,03 | 42140,03 | SACE | Заказ | 4 недели |  |  | 23.05.2018 |  |  |  | Силовые автоматические выключатели | Силовые автоматические выключатели | Аксессуары для автоматических выключателей в литом корпусе | Tmax XT | 8015644014094 | 1.300 | KG | 2.300 | CDM
1SDA067514R1 | SAC 1SDA0 67514 R1 | Расцепитель защиты Ekip LSIG In=63A XT4 3p | 1 | ST | 42140,03 | 42140,03 | SACE | Заказ | 4 недели |  |  | 23.05.2018 |  |  |  | Силовые автоматические выключатели | Силовые автоматические выключатели | Аксессуары для автоматических выключателей в литом корпусе | Tmax XT | 8015644014100 | 1.300 | KG | 2.300 | CDM
1SDA067515R1 | SAC 1SDA0 67515 R1 | Расцепитель защиты Ekip LSIG In=100A XT4 3p | 1 | ST | 42140,03 | 42140,03 | SACE | Заказ | 4 недели |  |  | 23.05.2018 |  |  |  | Силовые автоматические выключатели | Силовые автоматические выключатели | Аксессуары для автоматических выключателей в литом корпусе | Tmax XT | 8015644014117 | 1.300 | KG | 2.300 | CDM
1SDA067516R1 | SAC 1SDA0 67516 R1 | Расцепитель защиты Ekip LSIG In=160A XT4 3p | 1 | ST | 42140,03 | 42140,03 | SACE | Заказ | 4 недели |  |  | 23.05.2018 |  |  |  | Силовые автоматические выключатели | Силовые автоматические выключатели | Аксессуары для автоматических выключателей в литом корпусе | Tmax XT | 8015644014124 | 1.300 | KG | 2.300 | CDM
1SDA067517R1 | SAC 1SDA0 67517 R1 | Расцепитель защиты Ekip LSIG In=250A XT4 3p | 1 | ST | 42140,03 | 42140,03 | SACE | Заказ | 4 недели |  |  | 23.05.2018 |  |  |  | Силовые автоматические выключатели | Силовые автоматические выключатели | Аксессуары для автоматических выключателей в литом корпусе | Tmax XT | 8015644014131 | 1.300 | KG | 2.300 | CDM
1SDA067518R1 | SAC 1SDA0 67518 R1 | Расцепитель защиты Ekip LS/I In=40A XT4 4p | 1 | ST | 38230,43 | 38230,43 | SACE | Заказ | 4 недели |  |  | 23.05.2018 |  |  |  | Силовые автоматические выключатели | Силовые автоматические выключатели | Аксессуары для автоматических выключателей в литом корпусе | Tmax XT | 8015644014148 | 1.300 | KG | 2.300 | CDM
1SDA067519R1 | SAC 1SDA0 67519 R1 | Расцепитель защиты Ekip LS/I In=63A XT4 4p | 1 | ST | 38230,43 | 38230,43 | SACE | Заказ | 4 недели |  |  | 23.05.2018 |  |  |  | Силовые автоматические выключатели | Силовые автоматические выключатели | Аксессуары для автоматических выключателей в литом корпусе | Tmax XT | 8015644014155 | 1.300 | KG | 2.300 | CDM
1SDA067520R1 | SAC 1SDA0 67520 R1 | Расцепитель защиты Ekip LS/I In=100A XT4 4p | 1 | ST | 38230,43 | 38230,43 | SACE | Заказ | 4 недели |  |  | 23.05.2018 |  |  |  | Силовые автоматические выключатели | Силовые автоматические выключатели | Аксессуары для автоматических выключателей в литом корпусе | Tmax XT | 8015644014162 | 1.300 | KG | 2.300 | CDM
1SDA067521R1 | SAC 1SDA0 67521 R1 | Расцепитель защиты Ekip LS/I In=160A XT4 4p | 1 | ST | 38230,43 | 38230,43 | SACE | Заказ | 4 недели |  |  | 23.05.2018 |  |  |  | Силовые автоматические выключатели | Силовые автоматические выключатели | Аксессуары для автоматических выключателей в литом корпусе | Tmax XT | 8015644014179 | 1.300 | KG | 2.300 | CDM
1SDA067522R1 | SAC 1SDA0 67522 R1 | Расцепитель защиты Ekip LS/I In=250A XT4 4p | 1 | ST | 38230,43 | 38230,43 | SACE | Заказ | 4 недели |  |  | 23.05.2018 |  |  |  | Силовые автоматические выключатели | Силовые автоматические выключатели | Аксессуары для автоматических выключателей в литом корпусе | Tmax XT | 8015644014186 | 1.300 | KG | 2.300 | CDM
1SDA067523R1 | SAC 1SDA0 67523 R1 | Расцепитель защиты Ekip I In=40A XT4 4p | 1 | ST | 36319,50 | 36319,50 | SACE | Заказ | 4 недели |  |  | 23.05.2018 |  |  |  | Силовые автоматические выключатели | Силовые автоматические выключатели | Аксессуары для автоматических выключателей в литом корпусе | Tmax XT | 8015644014193 | 1.300 | KG | 2.300 | CDM
1SDA067524R1 | SAC 1SDA0 67524 R1 | Расцепитель защиты Ekip I In=63A XT4 4p | 1 | ST | 36319,50 | 36319,50 | SACE | Заказ | 4 недели |  |  | 23.05.2018 |  |  |  | Силовые автоматические выключатели | Силовые автоматические выключатели | Аксессуары для автоматических выключателей в литом корпусе | Tmax XT | 8015644014209 | 1.300 | KG | 2.300 | CDM
1SDA067525R1 | SAC 1SDA0 67525 R1 | Расцепитель защиты Ekip I In=100A XT4 4p | 1 | ST | 36319,50 | 36319,50 | SACE | Заказ | 4 недели |  |  | 23.05.2018 |  |  |  | Силовые автоматические выключатели | Силовые автоматические выключатели | Аксессуары для автоматических выключателей в литом корпусе | Tmax XT | 8015644014216 | 1.300 | KG | 2.300 | CDM
1SDA067526R1 | SAC 1SDA0 67526 R1 | Расцепитель защиты Ekip I In=160A XT4 4p | 1 | ST | 36319,50 | 36319,50 | SACE | Заказ | 4 недели |  |  | 23.05.2018 |  |  |  | Силовые автоматические выключатели | Силовые автоматические выключатели | Аксессуары для автоматических выключателей в литом корпусе | Tmax XT | 8015644014223 | 1.300 | KG | 2.300 | CDM
1SDA067527R1 | SAC 1SDA0 67527 R1 | Расцепитель защиты Ekip I In=250A XT4 4p | 1 | ST | 36319,50 | 36319,50 | SACE | Заказ | 4 недели |  |  | 23.05.2018 |  |  |  | Силовые автоматические выключатели | Силовые автоматические выключатели | Аксессуары для автоматических выключателей в литом корпусе | Tmax XT | 8015644014230 | 1.300 | KG | 2.300 | CDM
1SDA067528R1 | SAC 1SDA0 67528 R1 | Расцепитель защиты Ekip LSI In=40A XT4 4p | 1 | ST | 43896,96 | 43896,96 | SACE | Заказ | 4 недели |  |  | 23.05.2018 |  |  |  | Силовые автоматические выключатели | Силовые автоматические выключатели | Аксессуары для автоматических выключателей в литом корпусе | Tmax XT | 8015644014247 | 1.300 | KG | 2.300 | CDM
1SDA067529R1 | SAC 1SDA0 67529 R1 | Расцепитель защиты Ekip LSI In=63A XT4 4p | 1 | ST | 43896,96 | 43896,96 | SACE | Заказ | 4 недели |  |  | 23.05.2018 |  |  |  | Силовые автоматические выключатели | Силовые автоматические выключатели | Аксессуары для автоматических выключателей в литом корпусе | Tmax XT | 8015644014254 | 1.300 | KG | 2.300 | CDM
1SDA067530R1 | SAC 1SDA0 67530 R1 | Расцепитель защиты Ekip LSI In=100A XT4 4p | 1 | ST | 43896,96 | 43896,96 | SACE | Заказ | 4 недели |  |  | 23.05.2018 |  |  |  | Силовые автоматические выключатели | Силовые автоматические выключатели | Аксессуары для автоматических выключателей в литом корпусе | Tmax XT | 8015644014315 | 1.300 | KG | 2.300 | CDM
1SDA067531R1 | SAC 1SDA0 67531 R1 | Расцепитель защиты Ekip LSI In=160A XT4 4p | 1 | ST | 43896,96 | 43896,96 | SACE | Заказ | 4 недели |  |  | 23.05.2018 |  |  |  | Силовые автоматические выключатели | Силовые автоматические выключатели | Аксессуары для автоматических выключателей в литом корпусе | Tmax XT | 8015644014322 | 1.300 | KG | 2.300 | CDM
1SDA067532R1 | SAC 1SDA0 67532 R1 | Расцепитель защиты Ekip LSI In=250A XT4 4p | 1 | ST | 43896,96 | 43896,96 | SACE | Заказ | 4 недели |  |  | 23.05.2018 |  |  |  | Силовые автоматические выключатели | Силовые автоматические выключатели | Аксессуары для автоматических выключателей в литом корпусе | Tmax XT | 8015644014339 | 1.300 | KG | 2.300 | CDM
1SDA067533R1 | SAC 1SDA0 67533 R1 | Расцепитель защиты Ekip LSIG In=40A XT4 4p | 1 | ST | 52676,04 | 52676,04 | SACE | Заказ | 4 недели |  |  | 23.05.2018 |  |  |  | Силовые автоматические выключатели | Силовые автоматические выключатели | Аксессуары для автоматических выключателей в литом корпусе | Tmax XT | 8015644014346 | 1.300 | KG | 2.300 | CDM
1SDA067534R1 | SAC 1SDA0 67534 R1 | Расцепитель защиты Ekip LSIG In=63A XT4 4p | 1 | ST | 52676,04 | 52676,04 | SACE | Заказ | 4 недели |  |  | 23.05.2018 |  |  |  | Силовые автоматические выключатели | Силовые автоматические выключатели | Аксессуары для автоматических выключателей в литом корпусе | Tmax XT | 8015644014353 | 1.300 | KG | 2.300 | CDM
1SDA067535R1 | SAC 1SDA0 67535 R1 | Расцепитель защиты Ekip LSIG In=100A XT4 4p | 1 | ST | 52676,04 | 52676,04 | SACE | Заказ | 4 недели |  |  | 23.05.2018 |  |  |  | Силовые автоматические выключатели | Силовые автоматические выключатели | Аксессуары для автоматических выключателей в литом корпусе | Tmax XT | 8015644014360 | 1.300 | KG | 2.300 | CDM
1SDA067536R1 | SAC 1SDA0 67536 R1 | Расцепитель защиты Ekip LSIG In=160A XT4 4p | 1 | ST | 52676,04 | 52676,04 | SACE | Заказ | 4 недели |  |  | 23.05.2018 |  |  |  | Силовые автоматические выключатели | Силовые автоматические выключатели | Аксессуары для автоматических выключателей в литом корпусе | Tmax XT | 8015644014377 | 1.300 | KG | 2.300 | CDM
1SDA067537R1 | SAC 1SDA0 67537 R1 | Расцепитель защиты Ekip LSIG In=250A XT4 4p | 1 | ST | 52676,04 | 52676,04 | SACE | Заказ | 4 недели |  |  | 23.05.2018 |  |  |  | Силовые автоматические выключатели | Силовые автоматические выключатели | Аксессуары для автоматических выключателей в литом корпусе | Tmax XT | 8015644695422 | 1.300 | KG | 2.300 | CDM
1SDA067540R1 | SAC 1SDA0 67540 R1 | Выключатель автоматический XT2S 160 TMD 1,6-16 3p F F | 1 | ST | 22353,40 | 22353,40 | SACE | Заказ | 4 недели |  |  | 23.05.2018 |  |  |  | Силовые автоматические выключатели | Автоматические выключатели в литом корпусе | Tmax XT Class | XT2 | 8015644014261 | 1.400 | KG | 2.500 | CDM
1SDA067541R1 | SAC 1SDA0 67541 R1 | Выключатель автоматический XT2S 160 TMD 2-20 3p F F | 1 | ST | 22353,40 | 22353,40 | SACE | Заказ | 4 недели |  |  | 23.05.2018 |  |  |  | Силовые автоматические выключатели | Автоматические выключатели в литом корпусе | Tmax XT Class | XT2 | 8015644014278 | 1.400 | KG | 2.500 | CDM
1SDA067542R1 | SAC 1SDA0 67542 R1 | Выключатель автоматический XT2S 160 TMD 2,5-25 3p F F | 1 | ST | 22353,40 | 22353,40 | SACE | Заказ | 4 недели |  |  | 23.05.2018 |  |  |  | Силовые автоматические выключатели | Автоматические выключатели в литом корпусе | Tmax XT Class | XT2 | 8015644014285 | 1.400 | KG | 2.500 | CDM
1SDA067543R1 | SAC 1SDA0 67543 R1 | Выключатель автоматический XT2S 160 TMD 3,2-32 3p F F | 1 | ST | 22353,40 | 22353,40 | SACE | Заказ | 4 недели |  |  | 23.05.2018 |  |  |  | Силовые автоматические выключатели | Автоматические выключатели в литом корпусе | Tmax XT Class | XT2 | 8015644014292 | 1.400 | KG | 2.500 | CDM
1SDA067544R1 | SAC 1SDA0 67544 R1 | Выключатель автоматический XT2S 160 TMD 4-40 3p F F | 1 | ST | 22353,40 | 22353,40 | SACE | Заказ | 4 недели |  |  | 23.05.2018 |  |  |  | Силовые автоматические выключатели | Автоматические выключатели в литом корпусе | Tmax XT Class | XT2 | 8015644014308 | 1.400 | KG | 2.500 | CDM
1SDA067545R1 | SAC 1SDA0 67545 R1 | Выключатель автоматический XT2S 160 TMD 5-50 3p F F | 1 | ST | 22353,40 | 22353,40 | SACE | Заказ | 4 недели |  |  | 23.05.2018 |  |  |  | Силовые автоматические выключатели | Автоматические выключатели в литом корпусе | Tmax XT Class | XT2 | 8015644014414 | 1.400 | KG | 2.500 | CDM
1SDA067546R1 | SAC 1SDA0 67546 R1 | Выключатель автоматический XT2S 160 TMD 6,3-63 3p F F | 1 | ST | 22353,40 | 22353,40 | SACE | Заказ | 4 недели |  |  | 23.05.2018 |  |  |  | Силовые автоматические выключатели | Автоматические выключатели в литом корпусе | Tmax XT Class | XT2 | 8015644014421 | 1.400 | KG | 2.500 | CDM
1SDA067547R1 | SAC 1SDA0 67547 R1 | Выключатель автоматический XT2S 160 TMD 8-80 3p F F | 1 | ST | 22353,40 | 22353,40 | SACE | Заказ | 4 недели |  |  | 23.05.2018 |  |  |  | Силовые автоматические выключатели | Автоматические выключатели в литом корпусе | Tmax XT Class | XT2 | 8015644014438 | 1.400 | KG | 2.500 | CDM
1SDA067548R1 | SAC 1SDA0 67548 R1 | Выключатель автоматический XT2S 160 TMD 10-100 3p F F | 1 | ST | 22353,40 | 22353,40 | SACE | Заказ | 4 недели |  |  | 23.05.2018 |  |  |  | Силовые автоматические выключатели | Автоматические выключатели в литом корпусе | Tmax XT Class | XT2 | 8015644014445 | 1.400 | KG | 2.500 | CDM
1SDA067549R1 | SAC 1SDA0 67549 R1 | Выключатель автоматический XT2S 160 TMD 12,5-125 3p F F | 1 | ST | 22353,40 | 22353,40 | SACE | Заказ | 4 недели |  |  | 23.05.2018 |  |  |  | Силовые автоматические выключатели | Автоматические выключатели в литом корпусе | Tmax XT Class | XT2 | 8015644014452 | 1.400 | KG | 2.500 | CDM
1SDA067550R1 | SAC 1SDA0 67550 R1 | Выключатель автоматический XT2S 160 TMD 16-300 3p F F | 1 | ST | 22353,40 | 22353,40 | SACE | Заказ | 4 недели |  |  | 23.05.2018 |  |  |  | Силовые автоматические выключатели | Автоматические выключатели в литом корпусе | Tmax XT Class | XT2 | 8015644014469 | 1.400 | KG | 2.500 | CDM
1SDA067551R1 | SAC 1SDA0 67551 R1 | Выключатель автоматический XT2S 160 TMD 20-300 3p F F | 1 | ST | 22353,40 | 22353,40 | SACE | Заказ | 4 недели |  |  | 23.05.2018 |  |  |  | Силовые автоматические выключатели | Автоматические выключатели в литом корпусе | Tmax XT Class | XT2 | 8015644014476 | 1.400 | KG | 2.500 | CDM
1SDA067552R1 | SAC 1SDA0 67552 R1 | Выключатель автоматический XT2S 160 TMD 25-300 3p F F | 1 | ST | 22353,40 | 22353,40 | SACE | Заказ | 4 недели |  |  | 23.05.2018 |  |  |  | Силовые автоматические выключатели | Автоматические выключатели в литом корпусе | Tmax XT Class | XT2 | 8015644014483 | 1.400 | KG | 2.500 | CDM
1SDA067553R1 | SAC 1SDA0 67553 R1 | Выключатель автоматический XT2S 160 TMD 32-320 3p F F | 1 | ST | 22353,40 | 22353,40 | SACE | Заказ | 4 недели |  |  | 23.05.2018 |  |  |  | Силовые автоматические выключатели | Автоматические выключатели в литом корпусе | Tmax XT Class | XT2 | 8015644014490 | 1.400 | KG | 2.500 | CDM
1SDA067554R1 | SAC 1SDA0 67554 R1 | Выключатель автоматический XT2S 160 TMA 40-400 3p F F | 1 | ST | 22353,40 | 22353,40 | SACE | D | 4 недели |  |  | 23.05.2018 |  |  |  | Силовые автоматические выключатели | Автоматические выключатели в литом корпусе | Tmax XT Class | XT2 | 8015644014506 | 1.400 | KG | 2.500 | CDM
1SDA067555R1 | SAC 1SDA0 67555 R1 | Выключатель автоматический XT2S 160 TMA 50-500 3p F F | 1 | ST | 22353,40 | 22353,40 | SACE | Заказ | 4 недели |  |  | 23.05.2018 |  |  |  | Силовые автоматические выключатели | Автоматические выключатели в литом корпусе | Tmax XT Class | XT2 | 8015644014513 | 1.400 | KG | 2.500 | CDM
1SDA067556R1 | SAC 1SDA0 67556 R1 | Выключатель автоматический XT2S 160 TMA 63-630 3p F F | 1 | ST | 22353,40 | 22353,40 | SACE | D | 4 недели |  |  | 23.05.2018 |  |  |  | Силовые автоматические выключатели | Автоматические выключатели в литом корпусе | Tmax XT Class | XT2 | 8015644014520 | 1.400 | KG | 2.500 | CDM
1SDA067557R1 | SAC 1SDA0 67557 R1 | Выключатель автоматический XT2S 160 TMA 80-800 3p F F | 1 | ST | 23564,29 | 23564,29 | SACE | Заказ | 4 недели |  |  | 23.05.2018 |  |  |  | Силовые автоматические выключатели | Автоматические выключатели в литом корпусе | Tmax XT Class | XT2 | 8015644014537 | 1.400 | KG | 2.500 | CDM
1SDA067558R1 | SAC 1SDA0 67558 R1 | Выключатель автоматический XT2S 160 TMA 100-1000 3p F F | 1 | ST | 23564,29 | 23564,29 | SACE | C | 4 недели |  |  | 23.05.2018 |  |  |  | Силовые автоматические выключатели | Автоматические выключатели в литом корпусе | Tmax XT Class | XT2 | 8015644014544 | 1.400 | KG | 2.500 | CDM
1SDA067559R1 | SAC 1SDA0 67559 R1 | Выключатель автоматический XT2S 160 TMA 125-1250 3p F F | 1 | ST | 26297,54 | 26297,54 | SACE | Заказ | 4 недели |  |  | 23.05.2018 |  |  |  | Силовые автоматические выключатели | Автоматические выключатели в литом корпусе | Tmax XT Class | XT2 | 8015644014551 | 1.400 | KG | 2.500 | CDM
1SDA067560R1 | SAC 1SDA0 67560 R1 | Выключатель автоматический XT2S 160 TMA 160-1600 3p F F | 1 | ST | 26297,54 | 26297,54 | SACE | C | 4 недели |  |  | 23.05.2018 |  |  |  | Силовые автоматические выключатели | Автоматические выключатели в литом корпусе | Tmax XT Class | XT2 | 8015644014568 | 1.400 | KG | 2.500 | CDM
1SDA067561R1 | SAC 1SDA0 67561 R1 | Выключатель автоматический XT2S 160 TMD 1,6-16 4p F F | 1 | ST | 28256,39 | 28256,39 | SACE | Заказ | 4 недели |  |  | 23.05.2018 |  |  |  | Силовые автоматические выключатели | Автоматические выключатели в литом корпусе | Tmax XT Class | XT2 | 8015644014575 | 1.750 | KG | 2.500 | CDM
1SDA067562R1 | SAC 1SDA0 67562 R1 | Выключатель автоматический XT2S 160 TMD 2-20 4p F F | 1 | ST | 28256,39 | 28256,39 | SACE | Заказ | 4 недели |  |  | 23.05.2018 |  |  |  | Силовые автоматические выключатели | Автоматические выключатели в литом корпусе | Tmax XT Class | XT2 | 8015644014582 | 1.750 | KG | 2.500 | CDM
1SDA067563R1 | SAC 1SDA0 67563 R1 | Выключатель автоматический XT2S 160 TMD 2,5-25 4p F F | 1 | ST | 28256,39 | 28256,39 | SACE | Заказ | 4 недели |  |  | 23.05.2018 |  |  |  | Силовые автоматические выключатели | Автоматические выключатели в литом корпусе | Tmax XT Class | XT2 | 8015644014599 | 1.750 | KG | 2.500 | CDM
1SDA067564R1 | SAC 1SDA0 67564 R1 | Выключатель автоматический XT2S 160 TMD 3,2-32 4p F F | 1 | ST | 28256,39 | 28256,39 | SACE | Заказ | 4 недели |  |  | 23.05.2018 |  |  |  | Силовые автоматические выключатели | Автоматические выключатели в литом корпусе | Tmax XT Class | XT2 | 8015644014605 | 1.750 | KG | 2.500 | CDM
1SDA067565R1 | SAC 1SDA0 67565 R1 | Выключатель автоматический XT2S 160 TMD 4-40 4p F F | 1 | ST | 28256,39 | 28256,39 | SACE | Заказ | 4 недели |  |  | 23.05.2018 |  |  |  | Силовые автоматические выключатели | Автоматические выключатели в литом корпусе | Tmax XT Class | XT2 | 8015644014612 | 1.750 | KG | 2.500 | CDM
1SDA067566R1 | SAC 1SDA0 67566 R1 | Выключатель автоматический XT2S 160 TMD 5-50 4p F F | 1 | ST | 28256,39 | 28256,39 | SACE | Заказ | 4 недели |  |  | 23.05.2018 |  |  |  | Силовые автоматические выключатели | Автоматические выключатели в литом корпусе | Tmax XT Class | XT2 | 8015644014629 | 1.750 | KG | 2.500 | CDM
1SDA067567R1 | SAC 1SDA0 67567 R1 | Выключатель автоматический XT2S 160 TMD 6,3-63 4p F F | 1 | ST | 28256,39 | 28256,39 | SACE | Заказ | 4 недели |  |  | 23.05.2018 |  |  |  | Силовые автоматические выключатели | Автоматические выключатели в литом корпусе | Tmax XT Class | XT2 | 8015644014636 | 1.750 | KG | 2.500 | CDM
1SDA067568R1 | SAC 1SDA0 67568 R1 | Выключатель автоматический XT2S 160 TMD 8-80 4p F F | 1 | ST | 28256,39 | 28256,39 | SACE | Заказ | 4 недели |  |  | 23.05.2018 |  |  |  | Силовые автоматические выключатели | Автоматические выключатели в литом корпусе | Tmax XT Class | XT2 | 8015644014643 | 1.750 | KG | 2.500 | CDM
1SDA067569R1 | SAC 1SDA0 67569 R1 | Выключатель автоматический XT2S 160 TMD 10-100 4p F F | 1 | ST | 28256,39 | 28256,39 | SACE | Заказ | 4 недели |  |  | 23.05.2018 |  |  |  | Силовые автоматические выключатели | Автоматические выключатели в литом корпусе | Tmax XT Class | XT2 | 8015644014650 | 1.750 | KG | 2.500 | CDM
1SDA067570R1 | SAC 1SDA0 67570 R1 | Выключатель автоматический XT2S 160 TMD 12,5-125 4p F F | 1 | ST | 28256,39 | 28256,39 | SACE | Заказ | 4 недели |  |  | 23.05.2018 |  |  |  | Силовые автоматические выключатели | Автоматические выключатели в литом корпусе | Tmax XT Class | XT2 | 8015644014667 | 1.750 | KG | 2.500 | CDM
1SDA067571R1 | SAC 1SDA0 67571 R1 | Выключатель автоматический XT2S 160 TMD 16-300 4p F F | 1 | ST | 28256,39 | 28256,39 | SACE | Заказ | 4 недели |  |  | 23.05.2018 |  |  |  | Силовые автоматические выключатели | Автоматические выключатели в литом корпусе | Tmax XT Class | XT2 | 8015644014674 | 1.750 | KG | 2.500 | CDM
1SDA067572R1 | SAC 1SDA0 67572 R1 | Выключатель автоматический XT2S 160 TMD 20-300 4p F F | 1 | ST | 28256,39 | 28256,39 | SACE | Заказ | 4 недели |  |  | 23.05.2018 |  |  |  | Силовые автоматические выключатели | Автоматические выключатели в литом корпусе | Tmax XT Class | XT2 | 8015644014681 | 1.750 | KG | 2.500 | CDM
1SDA067573R1 | SAC 1SDA0 67573 R1 | Выключатель автоматический XT2S 160 TMD 25-300 4p F F | 1 | ST | 28256,39 | 28256,39 | SACE | Заказ | 4 недели |  |  | 23.05.2018 |  |  |  | Силовые автоматические выключатели | Автоматические выключатели в литом корпусе | Tmax XT Class | XT2 | 8015644014698 | 1.750 | KG | 2.500 | CDM
1SDA067574R1 | SAC 1SDA0 67574 R1 | Выключатель автоматический XT2S 160 TMD 32-320 4p F F | 1 | ST | 28256,39 | 28256,39 | SACE | Заказ | 4 недели |  |  | 23.05.2018 |  |  |  | Силовые автоматические выключатели | Автоматические выключатели в литом корпусе | Tmax XT Class | XT2 | 8015644014704 | 1.750 | KG | 2.500 | CDM
1SDA067575R1 | SAC 1SDA0 67575 R1 | Выключатель автоматический XT2S 160 TMA 40-400 4p F F | 1 | ST | 28256,39 | 28256,39 | SACE | Заказ | 4 недели |  |  | 23.05.2018 |  |  |  | Силовые автоматические выключатели | Автоматические выключатели в литом корпусе | Tmax XT Class | XT2 | 8015644014711 | 1.750 | KG | 2.500 | CDM
1SDA067576R1 | SAC 1SDA0 67576 R1 | Выключатель автоматический XT2S 160 TMA 50-500 4p F F | 1 | ST | 28256,39 | 28256,39 | SACE | Заказ | 4 недели |  |  | 23.05.2018 |  |  |  | Силовые автоматические выключатели | Автоматические выключатели в литом корпусе | Tmax XT Class | XT2 | 8015644014728 | 1.750 | KG | 2.500 | CDM
1SDA067577R1 | SAC 1SDA0 67577 R1 | Выключатель автоматический XT2S 160 TMA 63-630 4p F F | 1 | ST | 28256,39 | 28256,39 | SACE | Заказ | 4 недели |  |  | 23.05.2018 |  |  |  | Силовые автоматические выключатели | Автоматические выключатели в литом корпусе | Tmax XT Class | XT2 | 8015644014735 | 1.750 | KG | 2.500 | CDM
1SDA067578R1 | SAC 1SDA0 67578 R1 | Выключатель автоматический XT2S 160 TMA 80-800 4p F F | 1 | ST | 29153,99 | 29153,99 | SACE | Заказ | 4 недели |  |  | 23.05.2018 |  |  |  | Силовые автоматические выключатели | Автоматические выключатели в литом корпусе | Tmax XT Class | XT2 | 8015644014742 | 1.750 | KG | 2.500 | CDM
1SDA067579R1 | SAC 1SDA0 67579 R1 | Выключатель автоматический XT2S 160 TMA 100-1000 4p F F | 1 | ST | 29153,99 | 29153,99 | SACE | Заказ | 4 недели |  |  | 23.05.2018 |  |  |  | Силовые автоматические выключатели | Автоматические выключатели в литом корпусе | Tmax XT Class | XT2 | 8015644014759 | 1.750 | KG | 2.500 | CDM
1SDA067580R1 | SAC 1SDA0 67580 R1 | Выключатель автоматический XT2S 160 TMA 125-1250 4p F F InN=50% | 1 | ST | 32879,43 | 32879,43 | SACE | Заказ | 4 недели |  |  | 23.05.2018 |  |  |  | Силовые автоматические выключатели | Автоматические выключатели в литом корпусе | Tmax XT Class | XT2 | 8015644014766 | 1.750 | KG | 2.500 | CDM
1SDA067581R1 | SAC 1SDA0 67581 R1 | Выключатель автоматический XT2S 160 TMA 160-1600 4p F F InN=50% | 1 | ST | 32879,43 | 32879,43 | SACE | Заказ | 4 недели |  |  | 23.05.2018 |  |  |  | Силовые автоматические выключатели | Автоматические выключатели в литом корпусе | Tmax XT Class | XT2 | 8015644014773 | 1.750 | KG | 2.500 | CDM
1SDA067582R1 | SAC 1SDA0 67582 R1 | Выключатель автоматический XT2S 160 TMA 125-1250 4p F F InN=100% | 1 | ST | 32879,43 | 32879,43 | SACE | Заказ | 4 недели |  |  | 23.05.2018 |  |  |  | Силовые автоматические выключатели | Автоматические выключатели в литом корпусе | Tmax XT Class | XT2 | 8015644014780 | 1.750 | KG | 2.500 | CDM
1SDA067583R1 | SAC 1SDA0 67583 R1 | Выключатель автоматический XT2S 160 TMA 160-1600 4p F F InN=100% | 1 | ST | 32879,43 | 32879,43 | SACE | Заказ | 4 недели |  |  | 23.05.2018 |  |  |  | Силовые автоматические выключатели | Автоматические выключатели в литом корпусе | Tmax XT Class | XT2 | 8015644014797 | 1.750 | KG | 2.500 | CDM
1SDA067584R1 | SAC 1SDA0 67584 R1 | Выключатель автоматический XT2H 160 TMD 1,6-16 3p F F | 1 | ST | 24421,97 | 24421,97 | SACE | Заказ | 4 недели |  |  | 23.05.2018 |  |  |  | Силовые автоматические выключатели | Автоматические выключатели в литом корпусе | Tmax XT Class | XT2 | 8015644014803 | 1.400 | KG | 2.500 | CDM
1SDA067585R1 | SAC 1SDA0 67585 R1 | Выключатель автоматический XT2H 160 TMD 2-20 3p F F | 1 | ST | 24421,97 | 24421,97 | SACE | Заказ | 4 недели |  |  | 23.05.2018 |  |  |  | Силовые автоматические выключатели | Автоматические выключатели в литом корпусе | Tmax XT Class | XT2 | 8015644014810 | 1.400 | KG | 2.500 | CDM
1SDA067586R1 | SAC 1SDA0 67586 R1 | Выключатель автоматический XT2H 160 TMD 2,5-25 3p F F | 1 | ST | 24421,97 | 24421,97 | SACE | Заказ | 4 недели |  |  | 23.05.2018 |  |  |  | Силовые автоматические выключатели | Автоматические выключатели в литом корпусе | Tmax XT Class | XT2 | 8015644014827 | 1.400 | KG | 2.500 | CDM
1SDA067587R1 | SAC 1SDA0 67587 R1 | Выключатель автоматический XT2H 160 TMD 3,2-32 3p F F | 1 | ST | 24421,97 | 24421,97 | SACE | Заказ | 4 недели |  |  | 23.05.2018 |  |  |  | Силовые автоматические выключатели | Автоматические выключатели в литом корпусе | Tmax XT Class | XT2 | 8015644014834 | 1.400 | KG | 2.500 | CDM
1SDA067588R1 | SAC 1SDA0 67588 R1 | Выключатель автоматический XT2H 160 TMD 4-40 3p F F | 1 | ST | 24421,97 | 24421,97 | SACE | Заказ | 4 недели |  |  | 23.05.2018 |  |  |  | Силовые автоматические выключатели | Автоматические выключатели в литом корпусе | Tmax XT Class | XT2 | 8015644014841 | 1.400 | KG | 2.500 | CDM
1SDA067589R1 | SAC 1SDA0 67589 R1 | Выключатель автоматический XT2H 160 TMD 5-50 3p F F | 1 | ST | 24421,97 | 24421,97 | SACE | Заказ | 4 недели |  |  | 23.05.2018 |  |  |  | Силовые автоматические выключатели | Автоматические выключатели в литом корпусе | Tmax XT Class | XT2 | 8015644014858 | 1.400 | KG | 2.500 | CDM
1SDA067590R1 | SAC 1SDA0 67590 R1 | Выключатель автоматический XT2H 160 TMD 6,3-63 3p F F | 1 | ST | 24421,97 | 24421,97 | SACE | Заказ | 4 недели |  |  | 23.05.2018 |  |  |  | Силовые автоматические выключатели | Автоматические выключатели в литом корпусе | Tmax XT Class | XT2 | 8015644014865 | 1.400 | KG | 2.500 | CDM
1SDA067591R1 | SAC 1SDA0 67591 R1 | Выключатель автоматический XT2H 160 TMD 8-80 3p F F | 1 | ST | 24421,97 | 24421,97 | SACE | Заказ | 4 недели |  |  | 23.05.2018 |  |  |  | Силовые автоматические выключатели | Автоматические выключатели в литом корпусе | Tmax XT Class | XT2 | 8015644014872 | 1.400 | KG | 2.500 | CDM
1SDA067592R1 | SAC 1SDA0 67592 R1 | Выключатель автоматический XT2H 160 TMD 10-100 3p F F | 1 | ST | 24421,97 | 24421,97 | SACE | Заказ | 4 недели |  |  | 23.05.2018 |  |  |  | Силовые автоматические выключатели | Автоматические выключатели в литом корпусе | Tmax XT Class | XT2 | 8015644014889 | 1.400 | KG | 2.500 | CDM
1SDA067593R1 | SAC 1SDA0 67593 R1 | Выключатель автоматический XT2H 160 TMD 12,5-125 3p F F | 1 | ST | 24421,97 | 24421,97 | SACE | Заказ | 4 недели |  |  | 23.05.2018 |  |  |  | Силовые автоматические выключатели | Автоматические выключатели в литом корпусе | Tmax XT Class | XT2 | 8015644014896 | 1.400 | KG | 2.500 | CDM
1SDA067594R1 | SAC 1SDA0 67594 R1 | Выключатель автоматический XT2H 160 TMD 16-300 3p F F | 1 | ST | 24421,97 | 24421,97 | SACE | Заказ | 4 недели |  |  | 23.05.2018 |  |  |  | Силовые автоматические выключатели | Автоматические выключатели в литом корпусе | Tmax XT Class | XT2 | 8015644014902 | 1.400 | KG | 2.500 | CDM
1SDA067595R1 | SAC 1SDA0 67595 R1 | Выключатель автоматический XT2H 160 TMD 20-300 3p F F | 1 | ST | 24421,97 | 24421,97 | SACE | Заказ | 4 недели |  |  | 23.05.2018 |  |  |  | Силовые автоматические выключатели | Автоматические выключатели в литом корпусе | Tmax XT Class | XT2 | 8015644014919 | 1.400 | KG | 2.500 | CDM
1SDA067596R1 | SAC 1SDA0 67596 R1 | Выключатель автоматический XT2H 160 TMD 25-300 3p F F | 1 | ST | 24421,97 | 24421,97 | SACE | Заказ | 4 недели |  |  | 23.05.2018 |  |  |  | Силовые автоматические выключатели | Автоматические выключатели в литом корпусе | Tmax XT Class | XT2 | 8015644014926 | 1.400 | KG | 2.500 | CDM
1SDA067597R1 | SAC 1SDA0 67597 R1 | Выключатель автоматический XT2H 160 TMD 32-320 3p F F | 1 | ST | 24421,97 | 24421,97 | SACE | Заказ | 4 недели |  |  | 23.05.2018 |  |  |  | Силовые автоматические выключатели | Автоматические выключатели в литом корпусе | Tmax XT Class | XT2 | 8015644014933 | 1.400 | KG | 2.500 | CDM
1SDA067598R1 | SAC 1SDA0 67598 R1 | Выключатель автоматический XT2H 160 TMA 40-400 3p F F | 1 | ST | 24421,97 | 24421,97 | SACE | Заказ | 4 недели |  |  | 23.05.2018 |  |  |  | Силовые автоматические выключатели | Автоматические выключатели в литом корпусе | Tmax XT Class | XT2 | 8015644014940 | 1.400 | KG | 2.500 | CDM
1SDA067599R1 | SAC 1SDA0 67599 R1 | Выключатель автоматический XT2H 160 TMA 50-500 3p F F | 1 | ST | 24421,97 | 24421,97 | SACE | Заказ | 4 недели |  |  | 23.05.2018 |  |  |  | Силовые автоматические выключатели | Автоматические выключатели в литом корпусе | Tmax XT Class | XT2 | 8015644014957 | 1.400 | KG | 2.500 | CDM
1SDA067600R1 | SAC 1SDA0 67600 R1 | Выключатель автоматический XT2H 160 TMA 63-630 3p F F | 1 | ST | 24421,97 | 24421,97 | SACE | Заказ | 4 недели |  |  | 23.05.2018 |  |  |  | Силовые автоматические выключатели | Автоматические выключатели в литом корпусе | Tmax XT Class | XT2 | 8015644014964 | 1.400 | KG | 2.500 | CDM
1SDA067601R1 | SAC 1SDA0 67601 R1 | Выключатель автоматический XT2H 160 TMA 80-800 3p F F | 1 | ST | 25988,87 | 25988,87 | SACE | Заказ | 4 недели |  |  | 23.05.2018 |  |  |  | Силовые автоматические выключатели | Автоматические выключатели в литом корпусе | Tmax XT Class | XT2 | 8015644014971 | 1.400 | KG | 2.500 | CDM
1SDA067602R1 | SAC 1SDA0 67602 R1 | Выключатель автоматический XT2H 160 TMA 100-1000 3p F F | 1 | ST | 25988,87 | 25988,87 | SACE | Заказ | 4 недели |  |  | 23.05.2018 |  |  |  | Силовые автоматические выключатели | Автоматические выключатели в литом корпусе | Tmax XT Class | XT2 | 8015644014988 | 1.400 | KG | 2.500 | CDM
1SDA067603R1 | SAC 1SDA0 67603 R1 | Выключатель автоматический XT2H 160 TMA 125-1250 3p F F | 1 | ST | 28760,96 | 28760,96 | SACE | Заказ | 4 недели |  |  | 23.05.2018 |  |  |  | Силовые автоматические выключатели | Автоматические выключатели в литом корпусе | Tmax XT Class | XT2 | 8015644014995 | 1.400 | KG | 2.500 | CDM
1SDA067604R1 | SAC 1SDA0 67604 R1 | Выключатель автоматический XT2H 160 TMA 160-1600 3p F F | 1 | ST | 29074,34 | 29074,34 | SACE | Заказ | 4 недели |  |  | 23.05.2018 |  |  |  | Силовые автоматические выключатели | Автоматические выключатели в литом корпусе | Tmax XT Class | XT2 | 8015644015008 | 1.400 | KG | 2.500 | CDM
1SDA067605R1 | SAC 1SDA0 67605 R1 | Выключатель автоматический XT2H 160 TMD 1,6-16 4p F F | 1 | ST | 30307,45 | 30307,45 | SACE | Заказ | 4 недели |  |  | 23.05.2018 |  |  |  | Силовые автоматические выключатели | Автоматические выключатели в литом корпусе | Tmax XT Class | XT2 | 8015644015015 | 1.750 | KG | 2.500 | CDM
1SDA067606R1 | SAC 1SDA0 67606 R1 | Выключатель автоматический XT2H 160 TMD 2-20 4p F F | 1 | ST | 30307,45 | 30307,45 | SACE | Заказ | 4 недели |  |  | 23.05.2018 |  |  |  | Силовые автоматические выключатели | Автоматические выключатели в литом корпусе | Tmax XT Class | XT2 | 8015644015022 | 1.750 | KG | 2.500 | CDM
1SDA067607R1 | SAC 1SDA0 67607 R1 | Выключатель автоматический XT2H 160 TMD 2,5-25 4p F F | 1 | ST | 30307,45 | 30307,45 | SACE | Заказ | 4 недели |  |  | 23.05.2018 |  |  |  | Силовые автоматические выключатели | Автоматические выключатели в литом корпусе | Tmax XT Class | XT2 | 8015644015039 | 1.750 | KG | 2.500 | CDM
1SDA067608R1 | SAC 1SDA0 67608 R1 | Выключатель автоматический XT2H 160 TMD 3,2-32 4p F F | 1 | ST | 30307,45 | 30307,45 | SACE | Заказ | 4 недели |  |  | 23.05.2018 |  |  |  | Силовые автоматические выключатели | Автоматические выключатели в литом корпусе | Tmax XT Class | XT2 | 8015644015046 | 1.750 | KG | 2.500 | CDM
1SDA067609R1 | SAC 1SDA0 67609 R1 | Выключатель автоматический XT2H 160 TMD 4-40 4p F F | 1 | ST | 30307,45 | 30307,45 | SACE | Заказ | 4 недели |  |  | 23.05.2018 |  |  |  | Силовые автоматические выключатели | Автоматические выключатели в литом корпусе | Tmax XT Class | XT2 | 8015644015053 | 1.750 | KG | 2.500 | CDM
1SDA067610R1 | SAC 1SDA0 67610 R1 | Выключатель автоматический XT2H 160 TMD 5-50 4p F F | 1 | ST | 30307,45 | 30307,45 | SACE | Заказ | 4 недели |  |  | 23.05.2018 |  |  |  | Силовые автоматические выключатели | Автоматические выключатели в литом корпусе | Tmax XT Class | XT2 | 8015644015060 | 1.750 | KG | 2.500 | CDM
1SDA067611R1 | SAC 1SDA0 67611 R1 | Выключатель автоматический XT2H 160 TMD 6,3-63 4p F F | 1 | ST | 30307,45 | 30307,45 | SACE | Заказ | 4 недели |  |  | 23.05.2018 |  |  |  | Силовые автоматические выключатели | Автоматические выключатели в литом корпусе | Tmax XT Class | XT2 | 8015644015077 | 1.750 | KG | 2.500 | CDM
1SDA067612R1 | SAC 1SDA0 67612 R1 | Выключатель автоматический XT2H 160 TMD 8-80 4p F F | 1 | ST | 30307,45 | 30307,45 | SACE | Заказ | 4 недели |  |  | 23.05.2018 |  |  |  | Силовые автоматические выключатели | Автоматические выключатели в литом корпусе | Tmax XT Class | XT2 | 8015644015084 | 1.750 | KG | 2.500 | CDM
1SDA067613R1 | SAC 1SDA0 67613 R1 | Выключатель автоматический XT2H 160 TMD 10-100 4p F F | 1 | ST | 30307,45 | 30307,45 | SACE | Заказ | 4 недели |  |  | 23.05.2018 |  |  |  | Силовые автоматические выключатели | Автоматические выключатели в литом корпусе | Tmax XT Class | XT2 | 8015644015091 | 1.750 | KG | 2.500 | CDM
1SDA067614R1 | SAC 1SDA0 67614 R1 | Выключатель автоматический XT2H 160 TMD 12,5-125 4p F F | 1 | ST | 30307,45 | 30307,45 | SACE | Заказ | 4 недели |  |  | 23.05.2018 |  |  |  | Силовые автоматические выключатели | Автоматические выключатели в литом корпусе | Tmax XT Class | XT2 | 8015644015107 | 1.750 | KG | 2.500 | CDM
1SDA067615R1 | SAC 1SDA0 67615 R1 | Выключатель автоматический XT2H 160 TMD 16-300 4p F F | 1 | ST | 30307,45 | 30307,45 | SACE | Заказ | 4 недели |  |  | 23.05.2018 |  |  |  | Силовые автоматические выключатели | Автоматические выключатели в литом корпусе | Tmax XT Class | XT2 | 8015644015114 | 1.750 | KG | 2.500 | CDM
1SDA067616R1 | SAC 1SDA0 67616 R1 | Выключатель автоматический XT2H 160 TMD 20-300 4p F F | 1 | ST | 30307,45 | 30307,45 | SACE | Заказ | 4 недели |  |  | 23.05.2018 |  |  |  | Силовые автоматические выключатели | Автоматические выключатели в литом корпусе | Tmax XT Class | XT2 | 8015644015121 | 1.750 | KG | 2.500 | CDM
1SDA067617R1 | SAC 1SDA0 67617 R1 | Выключатель автоматический XT2H 160 TMD 25-300 4p F F | 1 | ST | 30307,45 | 30307,45 | SACE | Заказ | 4 недели |  |  | 23.05.2018 |  |  |  | Силовые автоматические выключатели | Автоматические выключатели в литом корпусе | Tmax XT Class | XT2 | 8015644015138 | 1.750 | KG | 2.500 | CDM
1SDA067618R1 | SAC 1SDA0 67618 R1 | Выключатель автоматический XT2H 160 TMD 32-320 4p F F | 1 | ST | 30307,45 | 30307,45 | SACE | Заказ | 4 недели |  |  | 23.05.2018 |  |  |  | Силовые автоматические выключатели | Автоматические выключатели в литом корпусе | Tmax XT Class | XT2 | 8015644015145 | 1.750 | KG | 2.500 | CDM
1SDA067619R1 | SAC 1SDA0 67619 R1 | Выключатель автоматический XT2H 160 TMA 40-400 4p F F | 1 | ST | 30307,45 | 30307,45 | SACE | Заказ | 4 недели |  |  | 23.05.2018 |  |  |  | Силовые автоматические выключатели | Автоматические выключатели в литом корпусе | Tmax XT Class | XT2 | 8015644015152 | 1.750 | KG | 2.500 | CDM
1SDA067620R1 | SAC 1SDA0 67620 R1 | Выключатель автоматический XT2H 160 TMA 50-500 4p F F | 1 | ST | 30307,45 | 30307,45 | SACE | Заказ | 4 недели |  |  | 23.05.2018 |  |  |  | Силовые автоматические выключатели | Автоматические выключатели в литом корпусе | Tmax XT Class | XT2 | 8015644015169 | 1.750 | KG | 2.500 | CDM
1SDA067621R1 | SAC 1SDA0 67621 R1 | Выключатель автоматический XT2H 160 TMA 63-630 4p F F | 1 | ST | 30307,45 | 30307,45 | SACE | Заказ | 4 недели |  |  | 23.05.2018 |  |  |  | Силовые автоматические выключатели | Автоматические выключатели в литом корпусе | Tmax XT Class | XT2 | 8015644015176 | 1.750 | KG | 2.500 | CDM
1SDA067622R1 | SAC 1SDA0 67622 R1 | Выключатель автоматический XT2H 160 TMA 80-800 4p F F | 1 | ST | 32231,66 | 32231,66 | SACE | Заказ | 4 недели |  |  | 23.05.2018 |  |  |  | Силовые автоматические выключатели | Автоматические выключатели в литом корпусе | Tmax XT Class | XT2 | 8015644015183 | 1.750 | KG | 2.500 | CDM
1SDA067623R1 | SAC 1SDA0 67623 R1 | Выключатель автоматический XT2H 160 TMA 100-1000 4p F F | 1 | ST | 32231,66 | 32231,66 | SACE | Заказ | 4 недели |  |  | 23.05.2018 |  |  |  | Силовые автоматические выключатели | Автоматические выключатели в литом корпусе | Tmax XT Class | XT2 | 8015644015190 | 1.750 | KG | 2.500 | CDM
1SDA067624R1 | SAC 1SDA0 67624 R1 | Выключатель автоматический XT2H 160 TMA 125-1250 4p F F InN=50% | 1 | ST | 36017,25 | 36017,25 | SACE | Заказ | 4 недели |  |  | 23.05.2018 |  |  |  | Силовые автоматические выключатели | Автоматические выключатели в литом корпусе | Tmax XT Class | XT2 | 8015644015206 | 1.750 | KG | 2.500 | CDM
1SDA067625R1 | SAC 1SDA0 67625 R1 | Выключатель автоматический XT2H 160 TMA 160-1600 4p F F InN=50% | 1 | ST | 36017,25 | 36017,25 | SACE | Заказ | 4 недели |  |  | 23.05.2018 |  |  |  | Силовые автоматические выключатели | Автоматические выключатели в литом корпусе | Tmax XT Class | XT2 | 8015644015213 | 1.750 | KG | 2.500 | CDM
1SDA067626R1 | SAC 1SDA0 67626 R1 | Выключатель автоматический XT2H 160 TMA 125-1250 4p F F InN=100% | 1 | ST | 36017,25 | 36017,25 | SACE | Заказ | 4 недели |  |  | 23.05.2018 |  |  |  | Силовые автоматические выключатели | Автоматические выключатели в литом корпусе | Tmax XT Class | XT2 | 8015644015220 | 1.750 | KG | 2.500 | CDM
1SDA067627R1 | SAC 1SDA0 67627 R1 | Выключатель автоматический XT2H 160 TMA 160-1600 4p F F InN=100% | 1 | ST | 36017,25 | 36017,25 | SACE | Заказ | 4 недели |  |  | 23.05.2018 |  |  |  | Силовые автоматические выключатели | Автоматические выключатели в литом корпусе | Tmax XT Class | XT2 | 8015644015237 | 1.750 | KG | 2.500 | CDM
1SDA067628R1 | SAC 1SDA0 67628 R1 | Выключатель автоматический XT2L 160 TMD 1,6-16 3p F F | 1 | ST | 33858,34 | 33858,34 | SACE | Заказ | 4 недели |  |  | 23.05.2018 |  |  |  | Силовые автоматические выключатели | Автоматические выключатели в литом корпусе | Tmax XT Class | XT2 | 8015644015244 | 1.400 | KG | 2.500 | CDM
1SDA067629R1 | SAC 1SDA0 67629 R1 | Выключатель автоматический XT2L 160 TMD 2-20 3p F F | 1 | ST | 33858,34 | 33858,34 | SACE | Заказ | 4 недели |  |  | 23.05.2018 |  |  |  | Силовые автоматические выключатели | Автоматические выключатели в литом корпусе | Tmax XT Class | XT2 | 8015644015251 | 1.400 | KG | 2.500 | CDM
1SDA067630R1 | SAC 1SDA0 67630 R1 | Выключатель автоматический XT2L 160 TMD 2,5-25 3p F F | 1 | ST | 33858,34 | 33858,34 | SACE | Заказ | 4 недели |  |  | 23.05.2018 |  |  |  | Силовые автоматические выключатели | Автоматические выключатели в литом корпусе | Tmax XT Class | XT2 | 8015644015268 | 1.400 | KG | 2.500 | CDM
1SDA067631R1 | SAC 1SDA0 67631 R1 | Выключатель автоматический XT2L 160 TMD 3,2-32 3p F F | 1 | ST | 33858,34 | 33858,34 | SACE | Заказ | 4 недели |  |  | 23.05.2018 |  |  |  | Силовые автоматические выключатели | Автоматические выключатели в литом корпусе | Tmax XT Class | XT2 | 8015644695439 | 1.400 | KG | 2.500 | CDM
1SDA067632R1 | SAC 1SDA0 67632 R1 | Выключатель автоматический XT2L 160 TMD 4-40 3p F F | 1 | ST | 33858,34 | 33858,34 | SACE | Заказ | 4 недели |  |  | 23.05.2018 |  |  |  | Силовые автоматические выключатели | Автоматические выключатели в литом корпусе | Tmax XT Class | XT2 | 8015644015282 | 1.400 | KG | 2.500 | CDM
1SDA067633R1 | SAC 1SDA0 67633 R1 | Выключатель автоматический XT2L 160 TMD 5-50 3p F F | 1 | ST | 33858,34 | 33858,34 | SACE | Заказ | 4 недели |  |  | 23.05.2018 |  |  |  | Силовые автоматические выключатели | Автоматические выключатели в литом корпусе | Tmax XT Class | XT2 | 8015644695446 | 1.400 | KG | 2.500 | CDM
1SDA067634R1 | SAC 1SDA0 67634 R1 | Выключатель автоматический XT2L 160 TMD 6,3-63 3p F F | 1 | ST | 33858,34 | 33858,34 | SACE | Заказ | 4 недели |  |  | 23.05.2018 |  |  |  | Силовые автоматические выключатели | Автоматические выключатели в литом корпусе | Tmax XT Class | XT2 | 8015644015305 | 1.400 | KG | 2.500 | CDM
1SDA067635R1 | SAC 1SDA0 67635 R1 | Выключатель автоматический XT2L 160 TMD 8-80 3p F F | 1 | ST | 33858,34 | 33858,34 | SACE | Заказ | 4 недели |  |  | 23.05.2018 |  |  |  | Силовые автоматические выключатели | Автоматические выключатели в литом корпусе | Tmax XT Class | XT2 | 8015644695453 | 1.400 | KG | 2.500 | CDM
1SDA067636R1 | SAC 1SDA0 67636 R1 | Выключатель автоматический XT2L 160 TMD 10-100 3p F F | 1 | ST | 33858,34 | 33858,34 | SACE | Заказ | 4 недели |  |  | 23.05.2018 |  |  |  | Силовые автоматические выключатели | Автоматические выключатели в литом корпусе | Tmax XT Class | XT2 | 8015644015329 | 1.400 | KG | 2.500 | CDM
1SDA067637R1 | SAC 1SDA0 67637 R1 | Выключатель автоматический XT2L 160 TMD 12,5-125 3p F F | 1 | ST | 33858,34 | 33858,34 | SACE | Заказ | 4 недели |  |  | 23.05.2018 |  |  |  | Силовые автоматические выключатели | Автоматические выключатели в литом корпусе | Tmax XT Class | XT2 | 8015644695460 | 1.400 | KG | 2.500 | CDM
1SDA067638R1 | SAC 1SDA0 67638 R1 | Выключатель автоматический XT2L 160 TMD 16-300 3p F F | 1 | ST | 33858,34 | 33858,34 | SACE | Заказ | 4 недели |  |  | 23.05.2018 |  |  |  | Силовые автоматические выключатели | Автоматические выключатели в литом корпусе | Tmax XT Class | XT2 | 8015644015343 | 1.400 | KG | 2.500 | CDM
1SDA067639R1 | SAC 1SDA0 67639 R1 | Выключатель автоматический XT2L 160 TMD 20-300 3p F F | 1 | ST | 33858,34 | 33858,34 | SACE | Заказ | 4 недели |  |  | 23.05.2018 |  |  |  | Силовые автоматические выключатели | Автоматические выключатели в литом корпусе | Tmax XT Class | XT2 | 8015644695477 | 1.400 | KG | 2.500 | CDM
1SDA067640R1 | SAC 1SDA0 67640 R1 | Выключатель автоматический XT2L 160 TMD 25-300 3p F F | 1 | ST | 33858,34 | 33858,34 | SACE | Заказ | 4 недели |  |  | 23.05.2018 |  |  |  | Силовые автоматические выключатели | Автоматические выключатели в литом корпусе | Tmax XT Class | XT2 | 8015644015367 | 1.400 | KG | 2.500 | CDM
1SDA067641R1 | SAC 1SDA0 67641 R1 | Выключатель автоматический XT2L 160 TMD 32-320 3p F F | 1 | ST | 33858,34 | 33858,34 | SACE | Заказ | 4 недели |  |  | 23.05.2018 |  |  |  | Силовые автоматические выключатели | Автоматические выключатели в литом корпусе | Tmax XT Class | XT2 | 8015644695484 | 1.400 | KG | 2.500 | CDM
1SDA067642R1 | SAC 1SDA0 67642 R1 | Выключатель автоматический XT2L160 TMA 40-400 3p F F | 1 | ST | 33858,34 | 33858,34 | SACE | Заказ | 4 недели |  |  | 23.05.2018 |  |  |  | Силовые автоматические выключатели | Автоматические выключатели в литом корпусе | Tmax XT Class | XT2 | 8015644015381 | 1.400 | KG | 2.500 | CDM
1SDA067643R1 | SAC 1SDA0 67643 R1 | Выключатель автоматический XT2L160 TMA 50-500 3p F F | 1 | ST | 33858,34 | 33858,34 | SACE | Заказ | 4 недели |  |  | 23.05.2018 |  |  |  | Силовые автоматические выключатели | Автоматические выключатели в литом корпусе | Tmax XT Class | XT2 | 8015644695491 | 1.400 | KG | 2.500 | CDM
1SDA067644R1 | SAC 1SDA0 67644 R1 | Выключатель автоматический XT2L160 TMA 63-630 3p F F | 1 | ST | 33858,34 | 33858,34 | SACE | Заказ | 4 недели |  |  | 23.05.2018 |  |  |  | Силовые автоматические выключатели | Автоматические выключатели в литом корпусе | Tmax XT Class | XT2 | 8015644015404 | 1.400 | KG | 2.500 | CDM
1SDA067645R1 | SAC 1SDA0 67645 R1 | Выключатель автоматический XT2L160 TMA 80-800 3p F F | 1 | ST | 35719,20 | 35719,20 | SACE | Заказ | 4 недели |  |  | 23.05.2018 |  |  |  | Силовые автоматические выключатели | Автоматические выключатели в литом корпусе | Tmax XT Class | XT2 | 8015644695507 | 1.400 | KG | 2.500 | CDM
1SDA067646R1 | SAC 1SDA0 67646 R1 | Выключатель автоматический XT2L160 TMA 100-1000 3p F F | 1 | ST | 35719,20 | 35719,20 | SACE | Заказ | 4 недели |  |  | 23.05.2018 |  |  |  | Силовые автоматические выключатели | Автоматические выключатели в литом корпусе | Tmax XT Class | XT2 | 8015644015428 | 1.400 | KG | 2.500 | CDM
1SDA067647R1 | SAC 1SDA0 67647 R1 | Выключатель автоматический XT2L160 TMA 125-1250 3p F F | 1 | ST | 36549,74 | 36549,74 | SACE | Заказ | 4 недели |  |  | 23.05.2018 |  |  |  | Силовые автоматические выключатели | Автоматические выключатели в литом корпусе | Tmax XT Class | XT2 | 8015644695514 | 1.400 | KG | 2.500 | CDM
1SDA067648R1 | SAC 1SDA0 67648 R1 | Выключатель автоматический XT2L160 TMA 160-1600 3p F F | 1 | ST | 38961,17 | 38961,17 | SACE | Заказ | 4 недели |  |  | 23.05.2018 |  |  |  | Силовые автоматические выключатели | Автоматические выключатели в литом корпусе | Tmax XT Class | XT2 | 8015644015442 | 1.400 | KG | 2.500 | CDM
1SDA067649R1 | SAC 1SDA0 67649 R1 | Выключатель автоматический XT2L 160 TMD 1,6-16 4p F F | 1 | ST | 44045,07 | 44045,07 | SACE | Заказ | 4 недели |  |  | 23.05.2018 |  |  |  | Силовые автоматические выключатели | Автоматические выключатели в литом корпусе | Tmax XT Class | XT2 | 8015644695521 | 1.750 | KG | 2.500 | CDM
1SDA067650R1 | SAC 1SDA0 67650 R1 | Выключатель автоматический XT2L 160 TMD 2-20 4p F F | 1 | ST | 44045,07 | 44045,07 | SACE | Заказ | 4 недели |  |  | 23.05.2018 |  |  |  | Силовые автоматические выключатели | Автоматические выключатели в литом корпусе | Tmax XT Class | XT2 | 8015644015466 | 1.750 | KG | 2.500 | CDM
1SDA067651R1 | SAC 1SDA0 67651 R1 | Выключатель автоматический XT2L 160 TMD 2,5-25 4p F F | 1 | ST | 44045,07 | 44045,07 | SACE | Заказ | 4 недели |  |  | 23.05.2018 |  |  |  | Силовые автоматические выключатели | Автоматические выключатели в литом корпусе | Tmax XT Class | XT2 | 8015644695538 | 1.750 | KG | 2.500 | CDM
1SDA067652R1 | SAC 1SDA0 67652 R1 | Выключатель автоматический XT2L 160 TMD 3,2-32 4p F F | 1 | ST | 44045,07 | 44045,07 | SACE | Заказ | 4 недели |  |  | 23.05.2018 |  |  |  | Силовые автоматические выключатели | Автоматические выключатели в литом корпусе | Tmax XT Class | XT2 | 8015644015480 | 1.750 | KG | 2.500 | CDM
1SDA067653R1 | SAC 1SDA0 67653 R1 | Выключатель автоматический XT2L 160 TMD 4-40 4p F F | 1 | ST | 44045,07 | 44045,07 | SACE | Заказ | 4 недели |  |  | 23.05.2018 |  |  |  | Силовые автоматические выключатели | Автоматические выключатели в литом корпусе | Tmax XT Class | XT2 | 8015644695545 | 1.750 | KG | 2.500 | CDM
1SDA067654R1 | SAC 1SDA0 67654 R1 | Выключатель автоматический XT2L 160 TMD 5-50 4p F F | 1 | ST | 44045,07 | 44045,07 | SACE | Заказ | 4 недели |  |  | 23.05.2018 |  |  |  | Силовые автоматические выключатели | Автоматические выключатели в литом корпусе | Tmax XT Class | XT2 | 8015644015503 | 1.750 | KG | 2.500 | CDM
1SDA067655R1 | SAC 1SDA0 67655 R1 | Выключатель автоматический XT2L 160 TMD 6,3-63 4p F F | 1 | ST | 44045,07 | 44045,07 | SACE | Заказ | 4 недели |  |  | 23.05.2018 |  |  |  | Силовые автоматические выключатели | Автоматические выключатели в литом корпусе | Tmax XT Class | XT2 | 8015644015510 | 1.750 | KG | 2.500 | CDM
1SDA067656R1 | SAC 1SDA0 67656 R1 | Выключатель автоматический XT2L 160 TMD 8-80 4p F F | 1 | ST | 44045,07 | 44045,07 | SACE | Заказ | 4 недели |  |  | 23.05.2018 |  |  |  | Силовые автоматические выключатели | Автоматические выключатели в литом корпусе | Tmax XT Class | XT2 | 8015644015527 | 1.750 | KG | 2.500 | CDM
1SDA067657R1 | SAC 1SDA0 67657 R1 | Выключатель автоматический XT2L 160 TMD 10-100 4p F F | 1 | ST | 44045,07 | 44045,07 | SACE | Заказ | 4 недели |  |  | 23.05.2018 |  |  |  | Силовые автоматические выключатели | Автоматические выключатели в литом корпусе | Tmax XT Class | XT2 | 8015644015534 | 1.750 | KG | 2.500 | CDM
1SDA067658R1 | SAC 1SDA0 67658 R1 | Выключатель автоматический XT2L 160 TMD 12,5-125 4p F F | 1 | ST | 44045,07 | 44045,07 | SACE | Заказ | 4 недели |  |  | 23.05.2018 |  |  |  | Силовые автоматические выключатели | Автоматические выключатели в литом корпусе | Tmax XT Class | XT2 | 8015644015541 | 1.750 | KG | 2.500 | CDM
1SDA067659R1 | SAC 1SDA0 67659 R1 | Выключатель автоматический XT2L 160 TMD 16-300 4p F F | 1 | ST | 44045,07 | 44045,07 | SACE | Заказ | 4 недели |  |  | 23.05.2018 |  |  |  | Силовые автоматические выключатели | Автоматические выключатели в литом корпусе | Tmax XT Class | XT2 | 8015644015558 | 1.750 | KG | 2.500 | CDM
1SDA067660R1 | SAC 1SDA0 67660 R1 | Выключатель автоматический XT2L 160 TMD 20-300 4p F F | 1 | ST | 44045,07 | 44045,07 | SACE | Заказ | 4 недели |  |  | 23.05.2018 |  |  |  | Силовые автоматические выключатели | Автоматические выключатели в литом корпусе | Tmax XT Class | XT2 | 8015644015565 | 1.750 | KG | 2.500 | CDM
1SDA067661R1 | SAC 1SDA0 67661 R1 | Выключатель автоматический XT2L 160 TMD 25-300 4p F F | 1 | ST | 44045,07 | 44045,07 | SACE | Заказ | 4 недели |  |  | 23.05.2018 |  |  |  | Силовые автоматические выключатели | Автоматические выключатели в литом корпусе | Tmax XT Class | XT2 | 8015644015572 | 1.750 | KG | 2.500 | CDM
1SDA067662R1 | SAC 1SDA0 67662 R1 | Выключатель автоматический XT2L 160 TMD 32-320 4p F F | 1 | ST | 44045,07 | 44045,07 | SACE | Заказ | 4 недели |  |  | 23.05.2018 |  |  |  | Силовые автоматические выключатели | Автоматические выключатели в литом корпусе | Tmax XT Class | XT2 | 8015644015589 | 1.750 | KG | 2.500 | CDM
1SDA067663R1 | SAC 1SDA0 67663 R1 | Выключатель автоматический XT2L 160 TMA 40-400 4p F F | 1 | ST | 44045,07 | 44045,07 | SACE | Заказ | 4 недели |  |  | 23.05.2018 |  |  |  | Силовые автоматические выключатели | Автоматические выключатели в литом корпусе | Tmax XT Class | XT2 | 8015644015596 | 1.750 | KG | 2.500 | CDM
1SDA067664R1 | SAC 1SDA0 67664 R1 | Выключатель автоматический XT2L 160 TMA 50-500 4p F F | 1 | ST | 44045,07 | 44045,07 | SACE | Заказ | 4 недели |  |  | 23.05.2018 |  |  |  | Силовые автоматические выключатели | Автоматические выключатели в литом корпусе | Tmax XT Class | XT2 | 8015644015602 | 1.750 | KG | 2.500 | CDM
1SDA067665R1 | SAC 1SDA0 67665 R1 | Выключатель автоматический XT2L 160 TMA 63-630 4p F F | 1 | ST | 44045,07 | 44045,07 | SACE | Заказ | 4 недели |  |  | 23.05.2018 |  |  |  | Силовые автоматические выключатели | Автоматические выключатели в литом корпусе | Tmax XT Class | XT2 | 8015644015619 | 1.750 | KG | 2.500 | CDM
1SDA067666R1 | SAC 1SDA0 67666 R1 | Выключатель автоматический XT2L 160 TMA 80-800 4p F F | 1 | ST | 46381,94 | 46381,94 | SACE | Заказ | 4 недели |  |  | 23.05.2018 |  |  |  | Силовые автоматические выключатели | Автоматические выключатели в литом корпусе | Tmax XT Class | XT2 | 8015644015626 | 1.750 | KG | 2.500 | CDM
1SDA067667R1 | SAC 1SDA0 67667 R1 | Выключатель автоматический XT2L 160 TMA 100-1000 4p F F | 1 | ST | 46381,94 | 46381,94 | SACE | Заказ | 4 недели |  |  | 23.05.2018 |  |  |  | Силовые автоматические выключатели | Автоматические выключатели в литом корпусе | Tmax XT Class | XT2 | 8015644015633 | 1.750 | KG | 2.500 | CDM
1SDA067668R1 | SAC 1SDA0 67668 R1 | Выключатель автоматический XT2L 160 TMA 125-1250 4p F F InN=50% | 1 | ST | 47593,77 | 47593,77 | SACE | Заказ | 4 недели |  |  | 23.05.2018 |  |  |  | Силовые автоматические выключатели | Автоматические выключатели в литом корпусе | Tmax XT Class | XT2 | 8015644015640 | 1.750 | KG | 2.500 | CDM
1SDA067669R1 | SAC 1SDA0 67669 R1 | Выключатель автоматический XT2L 160 TMA 160-1600 4p F F InN=50% | 1 | ST | 50726,11 | 50726,11 | SACE | Заказ | 4 недели |  |  | 23.05.2018 |  |  |  | Силовые автоматические выключатели | Автоматические выключатели в литом корпусе | Tmax XT Class | XT2 | 8015644015657 | 1.750 | KG | 2.500 | CDM
1SDA067670R1 | SAC 1SDA0 67670 R1 | Выключатель автоматический XT2L 160 TMA 125-1250 4p F F InN=100% | 1 | ST | 47593,77 | 47593,77 | SACE | Заказ | 4 недели |  |  | 23.05.2018 |  |  |  | Силовые автоматические выключатели | Автоматические выключатели в литом корпусе | Tmax XT Class | XT2 | 8015644015664 | 1.750 | KG | 2.500 | CDM
1SDA067671R1 | SAC 1SDA0 67671 R1 | Выключатель автоматический XT2L 160 TMA 160-1600 4p F F InN=100% | 1 | ST | 50726,11 | 50726,11 | SACE | Заказ | 4 недели |  |  | 23.05.2018 |  |  |  | Силовые автоматические выключатели | Автоматические выключатели в литом корпусе | Tmax XT Class | XT2 | 8015644015671 | 1.750 | KG | 2.500 | CDM
1SDA067672R1 | SAC 1SDA0 67672 R1 | Выключатель автоматический XT2V 160 TMD 1,6-16 3p F F | 1 | ST | 37084,68 | 37084,68 | SACE | Заказ | 4 недели |  |  | 23.05.2018 |  |  |  | Силовые автоматические выключатели | Автоматические выключатели в литом корпусе | Tmax XT Class | XT2 | 8015644015688 | 1.400 | KG | 2.500 | CDM
1SDA067673R1 | SAC 1SDA0 67673 R1 | Выключатель автоматический XT2V 160 TMD 2-20 3p F F | 1 | ST | 37084,68 | 37084,68 | SACE | Заказ | 4 недели |  |  | 23.05.2018 |  |  |  | Силовые автоматические выключатели | Автоматические выключатели в литом корпусе | Tmax XT Class | XT2 | 8015644015695 | 1.400 | KG | 2.500 | CDM
1SDA067674R1 | SAC 1SDA0 67674 R1 | Выключатель автоматический XT2V 160 TMD 2,5-25 3p F F | 1 | ST | 37084,68 | 37084,68 | SACE | Заказ | 4 недели |  |  | 23.05.2018 |  |  |  | Силовые автоматические выключатели | Автоматические выключатели в литом корпусе | Tmax XT Class | XT2 | 8015644015701 | 1.400 | KG | 2.500 | CDM
1SDA067675R1 | SAC 1SDA0 67675 R1 | Выключатель автоматический XT2V 160 TMD 3,2-32 3p F F | 1 | ST | 37084,68 | 37084,68 | SACE | Заказ | 4 недели |  |  | 23.05.2018 |  |  |  | Силовые автоматические выключатели | Автоматические выключатели в литом корпусе | Tmax XT Class | XT2 | 8015644015718 | 1.400 | KG | 2.500 | CDM
1SDA067676R1 | SAC 1SDA0 67676 R1 | Выключатель автоматический XT2V 160 TMD 4-40 3p F F | 1 | ST | 37084,68 | 37084,68 | SACE | Заказ | 4 недели |  |  | 23.05.2018 |  |  |  | Силовые автоматические выключатели | Автоматические выключатели в литом корпусе | Tmax XT Class | XT2 | 8015644015725 | 1.400 | KG | 2.500 | CDM
1SDA067677R1 | SAC 1SDA0 67677 R1 | Выключатель автоматический XT2V 160 TMD 5-50 3p F F | 1 | ST | 37084,68 | 37084,68 | SACE | Заказ | 4 недели |  |  | 23.05.2018 |  |  |  | Силовые автоматические выключатели | Автоматические выключатели в литом корпусе | Tmax XT Class | XT2 | 8015644015732 | 1.400 | KG | 2.500 | CDM
1SDA067678R1 | SAC 1SDA0 67678 R1 | Выключатель автоматический XT2V 160 TMD 6,3-63 3p F F | 1 | ST | 37084,68 | 37084,68 | SACE | Заказ | 4 недели |  |  | 23.05.2018 |  |  |  | Силовые автоматические выключатели | Автоматические выключатели в литом корпусе | Tmax XT Class | XT2 | 8015644015749 | 1.400 | KG | 2.500 | CDM
1SDA067679R1 | SAC 1SDA0 67679 R1 | Выключатель автоматический XT2V 160 TMD 8-80 3p F F | 1 | ST | 37084,68 | 37084,68 | SACE | Заказ | 4 недели |  |  | 23.05.2018 |  |  |  | Силовые автоматические выключатели | Автоматические выключатели в литом корпусе | Tmax XT Class | XT2 | 8015644015756 | 1.400 | KG | 2.500 | CDM
1SDA067680R1 | SAC 1SDA0 67680 R1 | Выключатель автоматический XT2V 160 TMD 10-100 3p F F | 1 | ST | 37084,68 | 37084,68 | SACE | Заказ | 4 недели |  |  | 23.05.2018 |  |  |  | Силовые автоматические выключатели | Автоматические выключатели в литом корпусе | Tmax XT Class | XT2 | 8015644015763 | 1.400 | KG | 2.500 | CDM
1SDA067681R1 | SAC 1SDA0 67681 R1 | Выключатель автоматический XT2V 160 TMD 12,5-125 3p F F | 1 | ST | 37084,68 | 37084,68 | SACE | Заказ | 4 недели |  |  | 23.05.2018 |  |  |  | Силовые автоматические выключатели | Автоматические выключатели в литом корпусе | Tmax XT Class | XT2 | 8015644015770 | 1.400 | KG | 2.500 | CDM
1SDA067682R1 | SAC 1SDA0 67682 R1 | Выключатель автоматический XT2V 160 TMD 16-300 3p F F | 1 | ST | 37084,68 | 37084,68 | SACE | Заказ | 4 недели |  |  | 23.05.2018 |  |  |  | Силовые автоматические выключатели | Автоматические выключатели в литом корпусе | Tmax XT Class | XT2 | 8015644015787 | 1.400 | KG | 2.500 | CDM
1SDA067683R1 | SAC 1SDA0 67683 R1 | Выключатель автоматический XT2V 160 TMD 20-300 3p F F | 1 | ST | 37084,68 | 37084,68 | SACE | Заказ | 4 недели |  |  | 23.05.2018 |  |  |  | Силовые автоматические выключатели | Автоматические выключатели в литом корпусе | Tmax XT Class | XT2 | 8015644015794 | 1.400 | KG | 2.500 | CDM
1SDA067684R1 | SAC 1SDA0 67684 R1 | Выключатель автоматический XT2V 160 TMD 25-300 3p F F | 1 | ST | 37084,68 | 37084,68 | SACE | Заказ | 4 недели |  |  | 23.05.2018 |  |  |  | Силовые автоматические выключатели | Автоматические выключатели в литом корпусе | Tmax XT Class | XT2 | 8015644015800 | 1.400 | KG | 2.500 | CDM
1SDA067685R1 | SAC 1SDA0 67685 R1 | Выключатель автоматический XT2V 160 TMD 32-320 3p F F | 1 | ST | 37084,68 | 37084,68 | SACE | Заказ | 4 недели |  |  | 23.05.2018 |  |  |  | Силовые автоматические выключатели | Автоматические выключатели в литом корпусе | Tmax XT Class | XT2 | 8015644015817 | 1.400 | KG | 2.500 | CDM
1SDA067686R1 | SAC 1SDA0 67686 R1 | Выключатель автоматический XT2V 160 TMA 40-400 3p F F | 1 | ST | 38629,48 | 38629,48 | SACE | Заказ | 4 недели |  |  | 23.05.2018 |  |  |  | Силовые автоматические выключатели | Автоматические выключатели в литом корпусе | Tmax XT Class | XT2 | 8015644015824 | 1.400 | KG | 2.500 | CDM
1SDA067687R1 | SAC 1SDA0 67687 R1 | Выключатель автоматический XT2V 160 TMA 50-500 3p F F | 1 | ST | 38629,48 | 38629,48 | SACE | Заказ | 4 недели |  |  | 23.05.2018 |  |  |  | Силовые автоматические выключатели | Автоматические выключатели в литом корпусе | Tmax XT Class | XT2 | 8015644015831 | 1.400 | KG | 2.500 | CDM
1SDA067688R1 | SAC 1SDA0 67688 R1 | Выключатель автоматический XT2V 160 TMA 63-630 3p F F | 1 | ST | 38629,48 | 38629,48 | SACE | Заказ | 4 недели |  |  | 23.05.2018 |  |  |  | Силовые автоматические выключатели | Автоматические выключатели в литом корпусе | Tmax XT Class | XT2 | 8015644015848 | 1.400 | KG | 2.500 | CDM
1SDA067689R1 | SAC 1SDA0 67689 R1 | Выключатель автоматический XT2V 160 TMA 80-800 3p F F | 1 | ST | 40751,53 | 40751,53 | SACE | Заказ | 4 недели |  |  | 23.05.2018 |  |  |  | Силовые автоматические выключатели | Автоматические выключатели в литом корпусе | Tmax XT Class | XT2 | 8015644015855 | 1.400 | KG | 2.500 | CDM
1SDA067690R1 | SAC 1SDA0 67690 R1 | Выключатель автоматический XT2V 160 TMA 100-1000 3p F F | 1 | ST | 40751,53 | 40751,53 | SACE | Заказ | 4 недели |  |  | 23.05.2018 |  |  |  | Силовые автоматические выключатели | Автоматические выключатели в литом корпусе | Tmax XT Class | XT2 | 8015644015862 | 1.400 | KG | 2.500 | CDM
1SDA067691R1 | SAC 1SDA0 67691 R1 | Выключатель автоматический XT2V 160 TMA 125-1250 3p F F | 1 | ST | 41699,11 | 41699,11 | SACE | Заказ | 4 недели |  |  | 23.05.2018 |  |  |  | Силовые автоматические выключатели | Автоматические выключатели в литом корпусе | Tmax XT Class | XT2 | 8015644015879 | 1.400 | KG | 2.500 | CDM
1SDA067692R1 | SAC 1SDA0 67692 R1 | Выключатель автоматический XT2V 160 TMA 160-1600 3p F F | 1 | ST | 44449,26 | 44449,26 | SACE | Заказ | 4 недели |  |  | 23.05.2018 |  |  |  | Силовые автоматические выключатели | Автоматические выключатели в литом корпусе | Tmax XT Class | XT2 | 8015644015886 | 1.400 | KG | 2.500 | CDM
1SDA067693R1 | SAC 1SDA0 67693 R1 | Выключатель автоматический XT2V 160 TMD 1,6-16 4p F F | 1 | ST | 48238,14 | 48238,14 | SACE | Заказ | 4 недели |  |  | 23.05.2018 |  |  |  | Силовые автоматические выключатели | Автоматические выключатели в литом корпусе | Tmax XT Class | XT2 | 8015644015893 | 1.750 | KG | 2.500 | CDM
1SDA067694R1 | SAC 1SDA0 67694 R1 | Выключатель автоматический XT2V 160 TMD 2-20 4p F F | 1 | ST | 48238,14 | 48238,14 | SACE | Заказ | 4 недели |  |  | 23.05.2018 |  |  |  | Силовые автоматические выключатели | Автоматические выключатели в литом корпусе | Tmax XT Class | XT2 | 8015644015909 | 1.750 | KG | 2.500 | CDM
1SDA067695R1 | SAC 1SDA0 67695 R1 | Выключатель автоматический XT2V 160 TMD 2,5-25 4p F F | 1 | ST | 48238,14 | 48238,14 | SACE | Заказ | 4 недели |  |  | 23.05.2018 |  |  |  | Силовые автоматические выключатели | Автоматические выключатели в литом корпусе | Tmax XT Class | XT2 | 8015644015916 | 1.750 | KG | 2.500 | CDM
1SDA067696R1 | SAC 1SDA0 67696 R1 | Выключатель автоматический XT2V 160 TMD 3,2-32 4p F F | 1 | ST | 48238,14 | 48238,14 | SACE | Заказ | 4 недели |  |  | 23.05.2018 |  |  |  | Силовые автоматические выключатели | Автоматические выключатели в литом корпусе | Tmax XT Class | XT2 | 8015644015923 | 1.750 | KG | 2.500 | CDM
1SDA067697R1 | SAC 1SDA0 67697 R1 | Выключатель автоматический XT2V 160 TMD 4-40 4p F F | 1 | ST | 48238,14 | 48238,14 | SACE | Заказ | 4 недели |  |  | 23.05.2018 |  |  |  | Силовые автоматические выключатели | Автоматические выключатели в литом корпусе | Tmax XT Class | XT2 | 8015644015930 | 1.750 | KG | 2.500 | CDM
1SDA067698R1 | SAC 1SDA0 67698 R1 | Выключатель автоматический XT2V 160 TMD 5-50 4p F F | 1 | ST | 48238,14 | 48238,14 | SACE | Заказ | 4 недели |  |  | 23.05.2018 |  |  |  | Силовые автоматические выключатели | Автоматические выключатели в литом корпусе | Tmax XT Class | XT2 | 8015644015947 | 1.750 | KG | 2.500 | CDM
1SDA067699R1 | SAC 1SDA0 67699 R1 | Выключатель автоматический XT2V 160 TMD 6,3-63 4p F F | 1 | ST | 48238,14 | 48238,14 | SACE | Заказ | 4 недели |  |  | 23.05.2018 |  |  |  | Силовые автоматические выключатели | Автоматические выключатели в литом корпусе | Tmax XT Class | XT2 | 8015644015954 | 1.750 | KG | 2.500 | CDM
1SDA067700R1 | SAC 1SDA0 67700 R1 | Выключатель автоматический XT2V 160 TMD 8-80 4p F F | 1 | ST | 48238,14 | 48238,14 | SACE | Заказ | 4 недели |  |  | 23.05.2018 |  |  |  | Силовые автоматические выключатели | Автоматические выключатели в литом корпусе | Tmax XT Class | XT2 | 8015644015961 | 1.750 | KG | 2.500 | CDM
1SDA067701R1 | SAC 1SDA0 67701 R1 | Выключатель автоматический XT2V 160 TMD 10-100 4p F F | 1 | ST | 48238,14 | 48238,14 | SACE | Заказ | 4 недели |  |  | 23.05.2018 |  |  |  | Силовые автоматические выключатели | Автоматические выключатели в литом корпусе | Tmax XT Class | XT2 | 8015644015978 | 1.750 | KG | 2.500 | CDM
1SDA067702R1 | SAC 1SDA0 67702 R1 | Выключатель автоматический XT2V 160 TMD 12,5-125 4p F F | 1 | ST | 48238,14 | 48238,14 | SACE | Заказ | 4 недели |  |  | 23.05.2018 |  |  |  | Силовые автоматические выключатели | Автоматические выключатели в литом корпусе | Tmax XT Class | XT2 | 8015644015985 | 1.750 | KG | 2.500 | CDM
1SDA067703R1 | SAC 1SDA0 67703 R1 | Выключатель автоматический XT2V 160 TMD 16-300 4p F F | 1 | ST | 48238,14 | 48238,14 | SACE | Заказ | 4 недели |  |  | 23.05.2018 |  |  |  | Силовые автоматические выключатели | Автоматические выключатели в литом корпусе | Tmax XT Class | XT2 | 8015644015992 | 1.750 | KG | 2.500 | CDM
1SDA067704R1 | SAC 1SDA0 67704 R1 | Выключатель автоматический XT2V 160 TMD 20-300 4p F F | 1 | ST | 48238,14 | 48238,14 | SACE | Заказ | 4 недели |  |  | 23.05.2018 |  |  |  | Силовые автоматические выключатели | Автоматические выключатели в литом корпусе | Tmax XT Class | XT2 | 8015644016005 | 1.750 | KG | 2.500 | CDM
1SDA067705R1 | SAC 1SDA0 67705 R1 | Выключатель автоматический XT2V 160 TMD 25-300 4p F F | 1 | ST | 48238,14 | 48238,14 | SACE | Заказ | 4 недели |  |  | 23.05.2018 |  |  |  | Силовые автоматические выключатели | Автоматические выключатели в литом корпусе | Tmax XT Class | XT2 | 8015644016012 | 1.750 | KG | 2.500 | CDM
1SDA067706R1 | SAC 1SDA0 67706 R1 | Выключатель автоматический XT2V 160 TMD 32-320 4p F F | 1 | ST | 48238,14 | 48238,14 | SACE | Заказ | 4 недели |  |  | 23.05.2018 |  |  |  | Силовые автоматические выключатели | Автоматические выключатели в литом корпусе | Tmax XT Class | XT2 | 8015644016029 | 1.750 | KG | 2.500 | CDM
1SDA067707R1 | SAC 1SDA0 67707 R1 | Выключатель автоматический XT2V 160 TMA 40-400 4p F F | 1 | ST | 50248,14 | 50248,14 | SACE | Заказ | 4 недели |  |  | 23.05.2018 |  |  |  | Силовые автоматические выключатели | Автоматические выключатели в литом корпусе | Tmax XT Class | XT2 | 8015644016036 | 1.750 | KG | 2.500 | CDM
1SDA067708R1 | SAC 1SDA0 67708 R1 | Выключатель автоматический XT2V 160 TMA 50-500 4p F F | 1 | ST | 50248,14 | 50248,14 | SACE | Заказ | 4 недели |  |  | 23.05.2018 |  |  |  | Силовые автоматические выключатели | Автоматические выключатели в литом корпусе | Tmax XT Class | XT2 | 8015644016043 | 1.750 | KG | 2.500 | CDM
1SDA067709R1 | SAC 1SDA0 67709 R1 | Выключатель автоматический XT2V 160 TMA 63-630 4p F F | 1 | ST | 50248,14 | 50248,14 | SACE | Заказ | 4 недели |  |  | 23.05.2018 |  |  |  | Силовые автоматические выключатели | Автоматические выключатели в литом корпусе | Tmax XT Class | XT2 | 8015644016050 | 1.750 | KG | 2.500 | CDM
1SDA067710R1 | SAC 1SDA0 67710 R1 | Выключатель автоматический XT2V 160 TMA 80-800 4p F F | 1 | ST | 52914,99 | 52914,99 | SACE | Заказ | 4 недели |  |  | 23.05.2018 |  |  |  | Силовые автоматические выключатели | Автоматические выключатели в литом корпусе | Tmax XT Class | XT2 | 8015644016067 | 1.750 | KG | 2.500 | CDM
1SDA067711R1 | SAC 1SDA0 67711 R1 | Выключатель автоматический XT2V 160 TMA 100-1000 4p F F | 1 | ST | 52914,99 | 52914,99 | SACE | Заказ | 4 недели |  |  | 23.05.2018 |  |  |  | Силовые автоматические выключатели | Автоматические выключатели в литом корпусе | Tmax XT Class | XT2 | 8015644016074 | 1.750 | KG | 2.500 | CDM
1SDA067712R1 | SAC 1SDA0 67712 R1 | Выключатель автоматический XT2V 160 TMA 125-1250 4p F F InN=50% | 1 | ST | 54298,62 | 54298,62 | SACE | Заказ | 4 недели |  |  | 23.05.2018 |  |  |  | Силовые автоматические выключатели | Автоматические выключатели в литом корпусе | Tmax XT Class | XT2 | 8015644016081 | 1.750 | KG | 2.500 | CDM
1SDA067713R1 | SAC 1SDA0 67713 R1 | Выключатель автоматический XT2V 160 TMA 160-1600 4p F F InN=50% | 1 | ST | 57870,37 | 57870,37 | SACE | Заказ | 4 недели |  |  | 23.05.2018 |  |  |  | Силовые автоматические выключатели | Автоматические выключатели в литом корпусе | Tmax XT Class | XT2 | 8015644016098 | 1.750 | KG | 2.500 | CDM
1SDA067714R1 | SAC 1SDA0 67714 R1 | Выключатель автоматический XT2V 160 TMA 125-1250 4p F F InN=100% | 1 | ST | 54298,62 | 54298,62 | SACE | Заказ | 4 недели |  |  | 23.05.2018 |  |  |  | Силовые автоматические выключатели | Автоматические выключатели в литом корпусе | Tmax XT Class | XT2 | 8015644016104 | 1.750 | KG | 2.500 | CDM
1SDA067715R1 | SAC 1SDA0 67715 R1 | Выключатель автоматический XT2V 160 TMA 160-1600 4p F F InN=100% | 1 | ST | 57870,37 | 57870,37 | SACE | Заказ | 4 недели |  |  | 23.05.2018 |  |  |  | Силовые автоматические выключатели | Автоматические выключатели в литом корпусе | Tmax XT Class | XT2 | 8015644016111 | 1.750 | KG | 2.500 | CDM
1SDA067716R1 | SAC 1SDA0 67716 R1 | Выключатель автоматический XT2N 160 TMG 16-160 3p F F | 1 | ST | 14898,61 | 14898,61 | SACE | Заказ | 4 недели |  |  | 23.05.2018 |  |  |  | Силовые автоматические выключатели | Автоматические выключатели в литом корпусе | Tmax XT Class | XT2 | 8015644016128 | 1.400 | KG | 2.500 | CDM
1SDA067717R1 | SAC 1SDA0 67717 R1 | Выключатель автоматический XT2N 160 TMG 20-160 3p F F | 1 | ST | 14898,61 | 14898,61 | SACE | Заказ | 4 недели |  |  | 23.05.2018 |  |  |  | Силовые автоматические выключатели | Автоматические выключатели в литом корпусе | Tmax XT Class | XT2 | 8015644016135 | 1.400 | KG | 2.500 | CDM
1SDA067718R1 | SAC 1SDA0 67718 R1 | Выключатель автоматический XT2N 160 TMG 25-160 3p F F | 1 | ST | 14898,61 | 14898,61 | SACE | Заказ | 4 недели |  |  | 23.05.2018 |  |  |  | Силовые автоматические выключатели | Автоматические выключатели в литом корпусе | Tmax XT Class | XT2 | 8015644016142 | 1.400 | KG | 2.500 | CDM
1SDA067719R1 | SAC 1SDA0 67719 R1 | Выключатель автоматический XT2N 160 TMG 32-160 3p F F | 1 | ST | 14898,61 | 14898,61 | SACE | Заказ | 4 недели |  |  | 23.05.2018 |  |  |  | Силовые автоматические выключатели | Автоматические выключатели в литом корпусе | Tmax XT Class | XT2 | 8015644016159 | 1.400 | KG | 2.500 | CDM
1SDA067720R1 | SAC 1SDA0 67720 R1 | Выключатель автоматический XT2N 160 TMG 40-200 3p F F | 1 | ST | 14898,61 | 14898,61 | SACE | Заказ | 4 недели |  |  | 23.05.2018 |  |  |  | Силовые автоматические выключатели | Автоматические выключатели в литом корпусе | Tmax XT Class | XT2 | 8015644016166 | 1.400 | KG | 2.500 | CDM
1SDA067721R1 | SAC 1SDA0 67721 R1 | Выключатель автоматический XT2N 160 TMG 50-200 3p F F | 1 | ST | 14898,61 | 14898,61 | SACE | Заказ | 4 недели |  |  | 23.05.2018 |  |  |  | Силовые автоматические выключатели | Автоматические выключатели в литом корпусе | Tmax XT Class | XT2 | 8015644016173 | 1.400 | KG | 2.500 | CDM
1SDA067722R1 | SAC 1SDA0 67722 R1 | Выключатель автоматический XT2N 160 TMG 63-200 3p F F | 1 | ST | 14898,61 | 14898,61 | SACE | Заказ | 4 недели |  |  | 23.05.2018 |  |  |  | Силовые автоматические выключатели | Автоматические выключатели в литом корпусе | Tmax XT Class | XT2 | 8015644016180 | 1.400 | KG | 2.500 | CDM
1SDA067723R1 | SAC 1SDA0 67723 R1 | Выключатель автоматический XT2N 160 TMG 80-240 3p F F | 1 | ST | 16551,42 | 16551,42 | SACE | Заказ | 4 недели |  |  | 23.05.2018 |  |  |  | Силовые автоматические выключатели | Автоматические выключатели в литом корпусе | Tmax XT Class | XT2 | 8015644016197 | 1.400 | KG | 2.500 | CDM
1SDA067724R1 | SAC 1SDA0 67724 R1 | Выключатель автоматический XT2N 160 TMG 100-300 3p F F | 1 | ST | 16551,42 | 16551,42 | SACE | Заказ | 4 недели |  |  | 23.05.2018 |  |  |  | Силовые автоматические выключатели | Автоматические выключатели в литом корпусе | Tmax XT Class | XT2 | 8015644016203 | 1.400 | KG | 2.500 | CDM
1SDA067725R1 | SAC 1SDA0 67725 R1 | Выключатель автоматический XT2N 160 TMG 125-375 3p F F | 1 | ST | 19868,28 | 19868,28 | SACE | Заказ | 4 недели |  |  | 23.05.2018 |  |  |  | Силовые автоматические выключатели | Автоматические выключатели в литом корпусе | Tmax XT Class | XT2 | 8015644016210 | 1.400 | KG | 2.500 | CDM
1SDA067726R1 | SAC 1SDA0 67726 R1 | Выключатель автоматический XT2N 160 TMG 160-480 3p F F | 1 | ST | 19868,28 | 19868,28 | SACE | Заказ | 4 недели |  |  | 23.05.2018 |  |  |  | Силовые автоматические выключатели | Автоматические выключатели в литом корпусе | Tmax XT Class | XT2 | 8015644016227 | 1.400 | KG | 2.500 | CDM
1SDA067727R1 | SAC 1SDA0 67727 R1 | Выключатель автоматический XT2N 160 TMG 16-160 4p F F | 1 | ST | 19004,39 | 19004,39 | SACE | Заказ | 4 недели |  |  | 23.05.2018 |  |  |  | Силовые автоматические выключатели | Автоматические выключатели в литом корпусе | Tmax XT Class | XT2 | 8015644016234 | 1.750 | KG | 2.500 | CDM
1SDA067728R1 | SAC 1SDA0 67728 R1 | Выключатель автоматический XT2N 160 TMG 20-160 4p F F | 1 | ST | 19004,39 | 19004,39 | SACE | Заказ | 4 недели |  |  | 23.05.2018 |  |  |  | Силовые автоматические выключатели | Автоматические выключатели в литом корпусе | Tmax XT Class | XT2 | 8015644016241 | 1.750 | KG | 2.500 | CDM
1SDA067729R1 | SAC 1SDA0 67729 R1 | Выключатель автоматический XT2N 160 TMG 25-160 4p F F | 1 | ST | 19004,39 | 19004,39 | SACE | Заказ | 4 недели |  |  | 23.05.2018 |  |  |  | Силовые автоматические выключатели | Автоматические выключатели в литом корпусе | Tmax XT Class | XT2 | 8015644016258 | 1.750 | KG | 2.500 | CDM
1SDA067730R1 | SAC 1SDA0 67730 R1 | Выключатель автоматический XT2N 160 TMG 32-160 4p F F | 1 | ST | 19004,39 | 19004,39 | SACE | Заказ | 4 недели |  |  | 23.05.2018 |  |  |  | Силовые автоматические выключатели | Автоматические выключатели в литом корпусе | Tmax XT Class | XT2 | 8015644016265 | 1.750 | KG | 2.500 | CDM
1SDA067731R1 | SAC 1SDA0 67731 R1 | Выключатель автоматический XT2N 160 TMG 40-200 4p F F | 1 | ST | 19004,39 | 19004,39 | SACE | Заказ | 4 недели |  |  | 23.05.2018 |  |  |  | Силовые автоматические выключатели | Автоматические выключатели в литом корпусе | Tmax XT Class | XT2 | 8015644016272 | 1.750 | KG | 2.500 | CDM
1SDA067732R1 | SAC 1SDA0 67732 R1 | Выключатель автоматический XT2N 160 TMG 50-200 4p F F | 1 | ST | 19004,39 | 19004,39 | SACE | Заказ | 4 недели |  |  | 23.05.2018 |  |  |  | Силовые автоматические выключатели | Автоматические выключатели в литом корпусе | Tmax XT Class | XT2 | 8015644016289 | 1.750 | KG | 2.500 | CDM
1SDA067733R1 | SAC 1SDA0 67733 R1 | Выключатель автоматический XT2N 160 TMG 63-200 4p F F | 1 | ST | 19004,39 | 19004,39 | SACE | Заказ | 4 недели |  |  | 23.05.2018 |  |  |  | Силовые автоматические выключатели | Автоматические выключатели в литом корпусе | Tmax XT Class | XT2 | 8015644016296 | 1.750 | KG | 2.500 | CDM
1SDA067734R1 | SAC 1SDA0 67734 R1 | Выключатель автоматический XT2N 160 TMG 80-240 4p F F | 1 | ST | 21113,07 | 21113,07 | SACE | Заказ | 4 недели |  |  | 23.05.2018 |  |  |  | Силовые автоматические выключатели | Автоматические выключатели в литом корпусе | Tmax XT Class | XT2 | 8015644016302 | 1.750 | KG | 2.500 | CDM
1SDA067735R1 | SAC 1SDA0 67735 R1 | Выключатель автоматический XT2N 160 TMG 100-300 4p F F | 1 | ST | 21113,07 | 21113,07 | SACE | Заказ | 4 недели |  |  | 23.05.2018 |  |  |  | Силовые автоматические выключатели | Автоматические выключатели в литом корпусе | Tmax XT Class | XT2 | 8015644016319 | 1.750 | KG | 2.500 | CDM
1SDA067736R1 | SAC 1SDA0 67736 R1 | Выключатель автоматический XT2N 160 TMG 125-375 4p F F InN=100% | 1 | ST | 25344,77 | 25344,77 | SACE | Заказ | 4 недели |  |  | 23.05.2018 |  |  |  | Силовые автоматические выключатели | Автоматические выключатели в литом корпусе | Tmax XT Class | XT2 | 8015644016326 | 1.750 | KG | 2.500 | CDM
1SDA067737R1 | SAC 1SDA0 67737 R1 | Выключатель автоматический XT2N 160 TMG 160-480 4p F F InN=100% | 1 | ST | 25344,77 | 25344,77 | SACE | Заказ | 4 недели |  |  | 23.05.2018 |  |  |  | Силовые автоматические выключатели | Автоматические выключатели в литом корпусе | Tmax XT Class | XT2 | 8015644016333 | 1.750 | KG | 2.500 | CDM
1SDA067738R1 | SAC 1SDA0 67738 R1 | Выключатель автоматический XT2S 160 TMG 16-160 3p F F | 1 | ST | 25182,18 | 25182,18 | SACE | Заказ | 4 недели |  |  | 23.05.2018 |  |  |  | Силовые автоматические выключатели | Автоматические выключатели в литом корпусе | Tmax XT Class | XT2 | 8015644016340 | 1.400 | KG | 2.500 | CDM
1SDA067739R1 | SAC 1SDA0 67739 R1 | Выключатель автоматический XT2S 160 TMG 20-160 3p F F | 1 | ST | 25182,18 | 25182,18 | SACE | Заказ | 4 недели |  |  | 23.05.2018 |  |  |  | Силовые автоматические выключатели | Автоматические выключатели в литом корпусе | Tmax XT Class | XT2 | 8015644016357 | 1.400 | KG | 2.500 | CDM
1SDA067740R1 | SAC 1SDA0 67740 R1 | Выключатель автоматический XT2S 160 TMG 25-160 3p F F | 1 | ST | 25182,18 | 25182,18 | SACE | Заказ | 4 недели |  |  | 23.05.2018 |  |  |  | Силовые автоматические выключатели | Автоматические выключатели в литом корпусе | Tmax XT Class | XT2 | 8015644016364 | 1.400 | KG | 2.500 | CDM
1SDA067741R1 | SAC 1SDA0 67741 R1 | Выключатель автоматический XT2S 160 TMG 32-160 3p F F | 1 | ST | 25182,18 | 25182,18 | SACE | Заказ | 4 недели |  |  | 23.05.2018 |  |  |  | Силовые автоматические выключатели | Автоматические выключатели в литом корпусе | Tmax XT Class | XT2 | 8015644016371 | 1.400 | KG | 2.500 | CDM
1SDA067742R1 | SAC 1SDA0 67742 R1 | Выключатель автоматический XT2S 160 TMG 40-200 3p F F | 1 | ST | 25182,18 | 25182,18 | SACE | Заказ | 4 недели |  |  | 23.05.2018 |  |  |  | Силовые автоматические выключатели | Автоматические выключатели в литом корпусе | Tmax XT Class | XT2 | 8015644016388 | 1.400 | KG | 2.500 | CDM
1SDA067743R1 | SAC 1SDA0 67743 R1 | Выключатель автоматический XT2S 160 TMG 50-200 3p F F | 1 | ST | 25182,18 | 25182,18 | SACE | Заказ | 4 недели |  |  | 23.05.2018 |  |  |  | Силовые автоматические выключатели | Автоматические выключатели в литом корпусе | Tmax XT Class | XT2 | 8015644016395 | 1.400 | KG | 2.500 | CDM
1SDA067744R1 | SAC 1SDA0 67744 R1 | Выключатель автоматический XT2S 160 TMG 63-200 3p F F | 1 | ST | 25182,18 | 25182,18 | SACE | Заказ | 4 недели |  |  | 23.05.2018 |  |  |  | Силовые автоматические выключатели | Автоматические выключатели в литом корпусе | Tmax XT Class | XT2 | 8015644016401 | 1.400 | KG | 2.500 | CDM
1SDA067745R1 | SAC 1SDA0 67745 R1 | Выключатель автоматический XT2S 160 TMG 80-240 3p F F | 1 | ST | 26936,23 | 26936,23 | SACE | Заказ | 4 недели |  |  | 23.05.2018 |  |  |  | Силовые автоматические выключатели | Автоматические выключатели в литом корпусе | Tmax XT Class | XT2 | 8015644016418 | 1.400 | KG | 2.500 | CDM
1SDA067746R1 | SAC 1SDA0 67746 R1 | Выключатель автоматический XT2S 160 TMG 100-300 3p F F | 1 | ST | 26936,23 | 26936,23 | SACE | Заказ | 4 недели |  |  | 23.05.2018 |  |  |  | Силовые автоматические выключатели | Автоматические выключатели в литом корпусе | Tmax XT Class | XT2 | 8015644016425 | 1.400 | KG | 2.500 | CDM
1SDA067747R1 | SAC 1SDA0 67747 R1 | Выключатель автоматический XT2S 160 TMG 125-375 3p F F | 1 | ST | 30455,46 | 30455,46 | SACE | Заказ | 4 недели |  |  | 23.05.2018 |  |  |  | Силовые автоматические выключатели | Автоматические выключатели в литом корпусе | Tmax XT Class | XT2 | 8015644016432 | 1.400 | KG | 2.500 | CDM
1SDA067748R1 | SAC 1SDA0 67748 R1 | Выключатель автоматический XT2S 160 TMG 160-480 3p F F | 1 | ST | 28697,44 | 28697,44 | SACE | Заказ | 4 недели |  |  | 23.05.2018 |  |  |  | Силовые автоматические выключатели | Автоматические выключатели в литом корпусе | Tmax XT Class | XT2 | 8015644016449 | 1.400 | KG | 2.500 | CDM
1SDA067749R1 | SAC 1SDA0 67749 R1 | Выключатель автоматический XT2S 160 TMG 16-160 4p F F | 1 | ST | 30265,80 | 30265,80 | SACE | Заказ | 4 недели |  |  | 23.05.2018 |  |  |  | Силовые автоматические выключатели | Автоматические выключатели в литом корпусе | Tmax XT Class | XT2 | 8015644016456 | 1.750 | KG | 2.500 | CDM
1SDA067750R1 | SAC 1SDA0 67750 R1 | Выключатель автоматический XT2S 160 TMG 20-160 4p F F | 1 | ST | 30265,80 | 30265,80 | SACE | Заказ | 4 недели |  |  | 23.05.2018 |  |  |  | Силовые автоматические выключатели | Автоматические выключатели в литом корпусе | Tmax XT Class | XT2 | 8015644016463 | 1.750 | KG | 2.500 | CDM
1SDA067751R1 | SAC 1SDA0 67751 R1 | Выключатель автоматический XT2S 160 TMG 25-160 4p F F | 1 | ST | 30265,80 | 30265,80 | SACE | Заказ | 4 недели |  |  | 23.05.2018 |  |  |  | Силовые автоматические выключатели | Автоматические выключатели в литом корпусе | Tmax XT Class | XT2 | 8015644016470 | 1.750 | KG | 2.500 | CDM
1SDA067752R1 | SAC 1SDA0 67752 R1 | Выключатель автоматический XT2S 160 TMG 32-160 4p F F | 1 | ST | 30265,80 | 30265,80 | SACE | Заказ | 4 недели |  |  | 23.05.2018 |  |  |  | Силовые автоматические выключатели | Автоматические выключатели в литом корпусе | Tmax XT Class | XT2 | 8015644016487 | 1.750 | KG | 2.500 | CDM
1SDA067753R1 | SAC 1SDA0 67753 R1 | Выключатель автоматический XT2S 160 TMG 40-200 4p F F | 1 | ST | 30265,80 | 30265,80 | SACE | Заказ | 4 недели |  |  | 23.05.2018 |  |  |  | Силовые автоматические выключатели | Автоматические выключатели в литом корпусе | Tmax XT Class | XT2 | 8015644016494 | 1.750 | KG | 2.500 | CDM
1SDA067754R1 | SAC 1SDA0 67754 R1 | Выключатель автоматический XT2S 160 TMG 50-200 4p F F | 1 | ST | 30265,80 | 30265,80 | SACE | Заказ | 4 недели |  |  | 23.05.2018 |  |  |  | Силовые автоматические выключатели | Автоматические выключатели в литом корпусе | Tmax XT Class | XT2 | 8015644016500 | 1.750 | KG | 2.500 | CDM
1SDA067755R1 | SAC 1SDA0 67755 R1 | Выключатель автоматический XT2S 160 TMG 63-200 4p F F | 1 | ST | 30265,80 | 30265,80 | SACE | Заказ | 4 недели |  |  | 23.05.2018 |  |  |  | Силовые автоматические выключатели | Автоматические выключатели в литом корпусе | Tmax XT Class | XT2 | 8015644016517 | 1.750 | KG | 2.500 | CDM
1SDA067756R1 | SAC 1SDA0 67756 R1 | Выключатель автоматический XT2S 160 TMG 80-240 4p F F | 1 | ST | 32373,68 | 32373,68 | SACE | Заказ | 4 недели |  |  | 23.05.2018 |  |  |  | Силовые автоматические выключатели | Автоматические выключатели в литом корпусе | Tmax XT Class | XT2 | 8015644016524 | 1.750 | KG | 2.500 | CDM
1SDA067757R1 | SAC 1SDA0 67757 R1 | Выключатель автоматический XT2S 160 TMG 100-300 4p F F | 1 | ST | 32373,68 | 32373,68 | SACE | Заказ | 4 недели |  |  | 23.05.2018 |  |  |  | Силовые автоматические выключатели | Автоматические выключатели в литом корпусе | Tmax XT Class | XT2 | 8015644016531 | 1.750 | KG | 2.500 | CDM
1SDA067758R1 | SAC 1SDA0 67758 R1 | Выключатель автоматический XT2S 160 TMG 125-375 4p F F InN=100% | 1 | ST | 36605,40 | 36605,40 | SACE | Заказ | 4 недели |  |  | 23.05.2018 |  |  |  | Силовые автоматические выключатели | Автоматические выключатели в литом корпусе | Tmax XT Class | XT2 | 8015644016548 | 1.750 | KG | 2.500 | CDM
1SDA067759R1 | SAC 1SDA0 67759 R1 | Выключатель автоматический XT2S 160 TMG 160-480 4p F F InN=100% | 1 | ST | 36605,40 | 36605,40 | SACE | Заказ | 4 недели |  |  | 23.05.2018 |  |  |  | Силовые автоматические выключатели | Автоматические выключатели в литом корпусе | Tmax XT Class | XT2 | 8015644016555 | 1.750 | KG | 2.500 | CDM
1SDA067760R1 | SAC 1SDA0 67760 R1 | Выключатель автоматический XT2S 160 MF 1 Im=14 3p F F | 1 | ST | 19506,59 | 19506,59 | SACE | Заказ | 4 недели |  |  | 23.05.2018 |  |  |  | Силовые автоматические выключатели | Автоматические выключатели в литом корпусе | Tmax XT Class | XT2 | 8015644016562 | 1.400 | KG | 2.500 | CDM
1SDA067761R1 | SAC 1SDA0 67761 R1 | Выключатель автоматический для защиты электродвигателей XT2S 160 MF 2 Im=28 3p F F | 1 | ST | 19506,59 | 19506,59 | SACE | Заказ | 4 недели |  |  | 23.05.2018 |  |  |  | Силовые автоматические выключатели | Автоматические выключатели в литом корпусе | Tmax XT Class | XT2 | 8015644016579 | 1.400 | KG | 2.500 | CDM
1SDA067762R1 | SAC 1SDA0 67762 R1 | Выключатель автоматический для защиты электродвигателей XT2S 160 MF 4 Im=56 3p F F | 1 | ST | 19506,59 | 19506,59 | SACE | Заказ | 4 недели |  |  | 23.05.2018 |  |  |  | Силовые автоматические выключатели | Автоматические выключатели в литом корпусе | Tmax XT Class | XT2 | 8015644016586 | 1.400 | KG | 2.500 | CDM
1SDA067763R1 | SAC 1SDA0 67763 R1 | Выключатель автоматический для защиты электродвигателей XT2S 160 MF 8,5 Im=120 3p F F | 1 | ST | 19506,59 | 19506,59 | SACE | Заказ | 4 недели |  |  | 23.05.2018 |  |  |  | Силовые автоматические выключатели | Автоматические выключатели в литом корпусе | Tmax XT Class | XT2 | 8015644016593 | 1.400 | KG | 2.500 | CDM
1SDA067764R1 | SAC 1SDA0 67764 R1 | Выключатель автоматический для защиты электродвигателей XT2S 160 MF 12,5 Im=175 3p F F | 1 | ST | 19506,59 | 19506,59 | SACE | Заказ | 4 недели |  |  | 23.05.2018 |  |  |  | Силовые автоматические выключатели | Автоматические выключатели в литом корпусе | Tmax XT Class | XT2 | 8015644016609 | 1.400 | KG | 2.500 | CDM
1SDA067765R1 | SAC 1SDA0 67765 R1 | Выключатель автоматический для защиты электродвигателей XT2S 160 MA 20 Im=120...280 3p F F | 1 | ST | 19132,52 | 19132,52 | SACE | Заказ | 4 недели |  |  | 23.05.2018 |  |  |  | Силовые автоматические выключатели | Автоматические выключатели в литом корпусе | Tmax XT Class | XT2 | 8015644016616 | 1.400 | KG | 2.500 | CDM
1SDA067766R1 | SAC 1SDA0 67766 R1 | Выключатель автоматический для защиты электродвигателей XT2S 160 MA 32 Im=192...448 3p F F | 1 | ST | 19132,52 | 19132,52 | SACE | Заказ | 4 недели |  |  | 23.05.2018 |  |  |  | Силовые автоматические выключатели | Автоматические выключатели в литом корпусе | Tmax XT Class | XT2 | 8015644016623 | 1.400 | KG | 2.500 | CDM
1SDA067767R1 | SAC 1SDA0 67767 R1 | Выключатель автоматический для защиты электродвигателей XT2S 160 MA 52 Im=314...728 3p F F | 1 | ST | 19132,52 | 19132,52 | SACE | Заказ | 4 недели |  |  | 23.05.2018 |  |  |  | Силовые автоматические выключатели | Автоматические выключатели в литом корпусе | Tmax XT Class | XT2 | 8015644016630 | 1.400 | KG | 2.500 | CDM
1SDA067768R1 | SAC 1SDA0 67768 R1 | Выключатель автоматический для защиты электродвигателей XT2S 160 MA 80 Im=480...1120 3p F F | 1 | ST | 19354,01 | 19354,01 | SACE | Заказ | 4 недели |  |  | 23.05.2018 |  |  |  | Силовые автоматические выключатели | Автоматические выключатели в литом корпусе | Tmax XT Class | XT2 | 8015644016647 | 1.400 | KG | 2.500 | CDM
1SDA067769R1 | SAC 1SDA0 67769 R1 | Выключатель автоматический для защиты электродвигателей XT2S 160 MA 100 Im=600...1400 3p F F | 1 | ST | 19354,01 | 19354,01 | SACE | Заказ | 4 недели |  |  | 23.05.2018 |  |  |  | Силовые автоматические выключатели | Автоматические выключатели в литом корпусе | Tmax XT Class | XT2 | 8015644016654 | 1.400 | KG | 2.500 | CDM
1SDA067770R1 | SAC 1SDA0 67770 R1 | Выключатель автоматический для защиты электродвигателей XT2H 160 MF 1 Im=14 3p F F | 1 | ST | 21750,93 | 21750,93 | SACE | Заказ | 4 недели |  |  | 23.05.2018 |  |  |  | Силовые автоматические выключатели | Автоматические выключатели в литом корпусе | Tmax XT Class | XT2 | 8015644016661 | 1.400 | KG | 2.500 | CDM
1SDA067771R1 | SAC 1SDA0 67771 R1 | Выключатель автоматический для защиты электродвигателей XT2H 160 MF 2 Im=28 3p F F | 1 | ST | 21750,93 | 21750,93 | SACE | Заказ | 4 недели |  |  | 23.05.2018 |  |  |  | Силовые автоматические выключатели | Автоматические выключатели в литом корпусе | Tmax XT Class | XT2 | 8015644016678 | 1.400 | KG | 2.500 | CDM
1SDA067772R1 | SAC 1SDA0 67772 R1 | Выключатель автоматический для защиты электродвигателей XT2H 160 MF 4 Im=56 3p F F | 1 | ST | 21750,93 | 21750,93 | SACE | Заказ | 4 недели |  |  | 23.05.2018 |  |  |  | Силовые автоматические выключатели | Автоматические выключатели в литом корпусе | Tmax XT Class | XT2 | 8015644016685 | 1.400 | KG | 2.500 | CDM
1SDA067773R1 | SAC 1SDA0 67773 R1 | Выключатель автоматический для защиты электродвигателей XT2H 160 MF 8,5 Im=120 3p F F | 1 | ST | 21750,93 | 21750,93 | SACE | Заказ | 4 недели |  |  | 23.05.2018 |  |  |  | Силовые автоматические выключатели | Автоматические выключатели в литом корпусе | Tmax XT Class | XT2 | 8015644016692 | 1.400 | KG | 2.500 | CDM
1SDA067774R1 | SAC 1SDA0 67774 R1 | Выключатель автоматический для защиты электродвигателей XT2H 160 MF 12,5 Im=175 3p F F | 1 | ST | 21750,93 | 21750,93 | SACE | Заказ | 4 недели |  |  | 23.05.2018 |  |  |  | Силовые автоматические выключатели | Автоматические выключатели в литом корпусе | Tmax XT Class | XT2 | 8015644016708 | 1.400 | KG | 2.500 | CDM
1SDA067775R1 | SAC 1SDA0 67775 R1 | Выключатель автоматический для защиты электродвигателей XT2H 160 MA 20 Im=120...280 3p F F | 1 | ST | 21332,19 | 21332,19 | SACE | Заказ | 4 недели |  |  | 23.05.2018 |  |  |  | Силовые автоматические выключатели | Автоматические выключатели в литом корпусе | Tmax XT Class | XT2 | 8015644016715 | 1.400 | KG | 2.500 | CDM
1SDA067776R1 | SAC 1SDA0 67776 R1 | Выключатель автоматический для защиты электродвигателей XT2H 160 MA 32 Im=192...448 3p F F | 1 | ST | 21332,19 | 21332,19 | SACE | Заказ | 4 недели |  |  | 23.05.2018 |  |  |  | Силовые автоматические выключатели | Автоматические выключатели в литом корпусе | Tmax XT Class | XT2 | 8015644016722 | 1.400 | KG | 2.500 | CDM
1SDA067777R1 | SAC 1SDA0 67777 R1 | Выключатель автоматический для защиты электродвигателей XT2H 160 MA 52 Im=314...728 3p F F | 1 | ST | 21332,19 | 21332,19 | SACE | Заказ | 4 недели |  |  | 23.05.2018 |  |  |  | Силовые автоматические выключатели | Автоматические выключатели в литом корпусе | Tmax XT Class | XT2 | 8015644016739 | 1.400 | KG | 2.500 | CDM
1SDA067778R1 | SAC 1SDA0 67778 R1 | Выключатель автоматический для защиты электродвигателей XT2H 160 MA 80 Im=480...1120 3p F F | 1 | ST | 21565,18 | 21565,18 | SACE | Заказ | 4 недели |  |  | 23.05.2018 |  |  |  | Силовые автоматические выключатели | Автоматические выключатели в литом корпусе | Tmax XT Class | XT2 | 8015644016746 | 1.400 | KG | 2.500 | CDM
1SDA067779R1 | SAC 1SDA0 67779 R1 | Выключатель автоматический для защиты электродвигателей XT2H 160 MA 100 Im=600...1400 3p F F | 1 | ST | 21565,18 | 21565,18 | SACE | Заказ | 4 недели |  |  | 23.05.2018 |  |  |  | Силовые автоматические выключатели | Автоматические выключатели в литом корпусе | Tmax XT Class | XT2 | 8015644016753 | 1.400 | KG | 2.500 | CDM
1SDA067780R1 | SAC 1SDA0 67780 R1 | Выключатель автоматический для защиты электродвигателей XT2L 160 MF 1 Im=14 3p F F | 1 | ST | 35594,69 | 35594,69 | SACE | Заказ | 4 недели |  |  | 23.05.2018 |  |  |  | Силовые автоматические выключатели | Автоматические выключатели в литом корпусе | Tmax XT Class | XT2 | 8015644016760 | 1.400 | KG | 2.500 | CDM
1SDA067781R1 | SAC 1SDA0 67781 R1 | Выключатель автоматический для защиты электродвигателей XT2L 160 MF 2 Im=28 3p F F | 1 | ST | 35594,69 | 35594,69 | SACE | Заказ | 4 недели |  |  | 23.05.2018 |  |  |  | Силовые автоматические выключатели | Автоматические выключатели в литом корпусе | Tmax XT Class | XT2 | 8015644695552 | 1.400 | KG | 2.500 | CDM
1SDA067782R1 | SAC 1SDA0 67782 R1 | Выключатель автоматический для защиты электродвигателей XT2L 160 MF 4 Im=56 3p F F | 1 | ST | 35594,69 | 35594,69 | SACE | Заказ | 4 недели |  |  | 23.05.2018 |  |  |  | Силовые автоматические выключатели | Автоматические выключатели в литом корпусе | Tmax XT Class | XT2 | 8015644016784 | 1.400 | KG | 2.500 | CDM
1SDA067783R1 | SAC 1SDA0 67783 R1 | Выключатель автоматический для защиты электродвигателей XT2L 160 MF 8,5 Im=120 3p F F | 1 | ST | 35594,69 | 35594,69 | SACE | Заказ | 4 недели |  |  | 23.05.2018 |  |  |  | Силовые автоматические выключатели | Автоматические выключатели в литом корпусе | Tmax XT Class | XT2 | 8015644695569 | 1.400 | KG | 2.500 | CDM
1SDA067784R1 | SAC 1SDA0 67784 R1 | Выключатель автоматический для защиты электродвигателей XT2L 160 MF 12,5 Im=175 3p F F | 1 | ST | 35594,69 | 35594,69 | SACE | Заказ | 4 недели |  |  | 23.05.2018 |  |  |  | Силовые автоматические выключатели | Автоматические выключатели в литом корпусе | Tmax XT Class | XT2 | 8015644016807 | 1.400 | KG | 2.500 | CDM
1SDA067785R1 | SAC 1SDA0 67785 R1 | Выключатель автоматический для защиты электродвигателей XT2L 160 MA 20 Im=120...280 3p F F | 1 | ST | 35530,55 | 35530,55 | SACE | Заказ | 4 недели |  |  | 23.05.2018 |  |  |  | Силовые автоматические выключатели | Автоматические выключатели в литом корпусе | Tmax XT Class | XT2 | 8015644695576 | 1.400 | KG | 2.500 | CDM
1SDA067786R1 | SAC 1SDA0 67786 R1 | Выключатель автоматический для защиты электродвигателей XT2L 160 MA 32 Im=192...448 3p F F | 1 | ST | 35530,55 | 35530,55 | SACE | Заказ | 4 недели |  |  | 23.05.2018 |  |  |  | Силовые автоматические выключатели | Автоматические выключатели в литом корпусе | Tmax XT Class | XT2 | 8015644016821 | 1.400 | KG | 2.500 | CDM
1SDA067787R1 | SAC 1SDA0 67787 R1 | Выключатель автоматический для защиты электродвигателей XT2L 160 MA 52 Im=314...728 3p F F | 1 | ST | 35530,55 | 35530,55 | SACE | Заказ | 4 недели |  |  | 23.05.2018 |  |  |  | Силовые автоматические выключатели | Автоматические выключатели в литом корпусе | Tmax XT Class | XT2 | 8015644695583 | 1.400 | KG | 2.500 | CDM
1SDA067788R1 | SAC 1SDA0 67788 R1 | Выключатель автоматический для защиты электродвигателей XT2L 160 MA 80 Im=480...1120 3p F F | 1 | ST | 37481,75 | 37481,75 | SACE | Заказ | 4 недели |  |  | 23.05.2018 |  |  |  | Силовые автоматические выключатели | Автоматические выключатели в литом корпусе | Tmax XT Class | XT2 | 8015644016845 | 1.400 | KG | 2.500 | CDM
1SDA067789R1 | SAC 1SDA0 67789 R1 | Выключатель автоматический для защиты электродвигателей XT2L 160 MA 100 Im=600...1400 3p F F | 1 | ST | 37481,75 | 37481,75 | SACE | Заказ | 4 недели |  |  | 23.05.2018 |  |  |  | Силовые автоматические выключатели | Автоматические выключатели в литом корпусе | Tmax XT Class | XT2 | 8015644695590 | 1.400 | KG | 2.500 | CDM
1SDA067790R1 | SAC 1SDA0 67790 R1 | Выключатель автоматический для защиты электродвигателей XT2V 160 MF 1 Im=14 3p F F | 1 | ST | 38986,50 | 38986,50 | SACE | Заказ | 4 недели |  |  | 23.05.2018 |  |  |  | Силовые автоматические выключатели | Автоматические выключатели в литом корпусе | Tmax XT Class | XT2 | 8015644016869 | 1.400 | KG | 2.500 | CDM
1SDA067791R1 | SAC 1SDA0 67791 R1 | Выключатель автоматический для защиты электродвигателей XT2V 160 MF 2 Im=28 3p F F | 1 | ST | 38986,50 | 38986,50 | SACE | Заказ | 4 недели |  |  | 23.05.2018 |  |  |  | Силовые автоматические выключатели | Автоматические выключатели в литом корпусе | Tmax XT Class | XT2 | 8015644695606 | 1.400 | KG | 2.500 | CDM
1SDA067792R1 | SAC 1SDA0 67792 R1 | Выключатель автоматический для защиты электродвигателей XT2V 160 MF 4 Im=56 3p F F | 1 | ST | 38986,50 | 38986,50 | SACE | Заказ | 4 недели |  |  | 23.05.2018 |  |  |  | Силовые автоматические выключатели | Автоматические выключатели в литом корпусе | Tmax XT Class | XT2 | 8015644016883 | 1.400 | KG | 2.500 | CDM
1SDA067793R1 | SAC 1SDA0 67793 R1 | Выключатель автоматический для защиты электродвигателей XT2V 160 MF 8,5 Im=120 3p F F | 1 | ST | 38986,50 | 38986,50 | SACE | Заказ | 4 недели |  |  | 23.05.2018 |  |  |  | Силовые автоматические выключатели | Автоматические выключатели в литом корпусе | Tmax XT Class | XT2 | 8015644695613 | 1.400 | KG | 2.500 | CDM
1SDA067794R1 | SAC 1SDA0 67794 R1 | Выключатель автоматический для защиты электродвигателей XT2V 160 MF 12,5 Im=175 3p F F | 1 | ST | 38986,50 | 38986,50 | SACE | Заказ | 4 недели |  |  | 23.05.2018 |  |  |  | Силовые автоматические выключатели | Автоматические выключатели в литом корпусе | Tmax XT Class | XT2 | 8015644016906 | 1.400 | KG | 2.500 | CDM
1SDA067795R1 | SAC 1SDA0 67795 R1 | Выключатель автоматический для защиты электродвигателей XT2V 160 MA 20 Im=120...280 3p F F | 1 | ST | 38986,50 | 38986,50 | SACE | Заказ | 4 недели |  |  | 23.05.2018 |  |  |  | Силовые автоматические выключатели | Автоматические выключатели в литом корпусе | Tmax XT Class | XT2 | 8015644695620 | 1.400 | KG | 2.500 | CDM
1SDA067796R1 | SAC 1SDA0 67796 R1 | Выключатель автоматический для защиты электродвигателей XT2V 160 MA 32 Im=192...448 3p F F | 1 | ST | 38986,50 | 38986,50 | SACE | Заказ | 4 недели |  |  | 23.05.2018 |  |  |  | Силовые автоматические выключатели | Автоматические выключатели в литом корпусе | Tmax XT Class | XT2 | 8015644016920 | 1.400 | KG | 2.500 | CDM
1SDA067797R1 | SAC 1SDA0 67797 R1 | Выключатель автоматический для защиты электродвигателей XT2V 160 MA 52 Im=314...728 3p F F | 1 | ST | 38986,50 | 38986,50 | SACE | Заказ | 4 недели |  |  | 23.05.2018 |  |  |  | Силовые автоматические выключатели | Автоматические выключатели в литом корпусе | Tmax XT Class | XT2 | 8015644695637 | 1.400 | KG | 2.500 | CDM
1SDA067798R1 | SAC 1SDA0 67798 R1 | Выключатель автоматический для защиты электродвигателей XT2V 160 MA 80 Im=480...1120 3p F F | 1 | ST | 41127,96 | 41127,96 | SACE | Заказ | 4 недели |  |  | 23.05.2018 |  |  |  | Силовые автоматические выключатели | Автоматические выключатели в литом корпусе | Tmax XT Class | XT2 | 8015644016944 | 1.400 | KG | 2.500 | CDM
1SDA067799R1 | SAC 1SDA0 67799 R1 | Выключатель автоматический для защиты электродвигателей XT2V 160 MA 100 Im=600...1400 3p F F | 1 | ST | 41127,96 | 41127,96 | SACE | Заказ | 4 недели |  |  | 23.05.2018 |  |  |  | Силовые автоматические выключатели | Автоматические выключатели в литом корпусе | Tmax XT Class | XT2 | 8015644695644 | 1.400 | KG | 2.500 | CDM
1SDA067800R1 | SAC 1SDA0 67800 R1 | Выключатель автоматический XT2S 160 Ekip LS/I In=10A 3p F F | 1 | ST | 23048,32 | 23048,32 | SACE | Заказ | 4 недели |  |  | 23.05.2018 |  |  |  | Силовые автоматические выключатели | Автоматические выключатели в литом корпусе | Tmax XT Class | XT2 | 8015644016968 | 1.420 | KG | 2.500 | CDM
1SDA067801R1 | SAC 1SDA0 67801 R1 | Выключатель автоматический XT2S 160 Ekip LS/I In=25A 3p F F | 1 | ST | 23048,32 | 23048,32 | SACE | Заказ | 4 недели |  |  | 23.05.2018 |  |  |  | Силовые автоматические выключатели | Автоматические выключатели в литом корпусе | Tmax XT Class | XT2 | 8015644695651 | 1.420 | KG | 2.500 | CDM
1SDA067802R1 | SAC 1SDA0 67802 R1 | Выключатель автоматический XT2S 160 Ekip LS/I In=63A 3p F F | 1 | ST | 23048,32 | 23048,32 | SACE | C | 4 недели |  |  | 23.05.2018 |  |  |  | Силовые автоматические выключатели | Автоматические выключатели в литом корпусе | Tmax XT Class | XT2 | 8015644016982 | 1.420 | KG | 2.500 | CDM
1SDA067803R1 | SAC 1SDA0 67803 R1 | Выключатель автоматический XT2S 160 Ekip LS/I In=100A 3p F F | 1 | ST | 23048,32 | 23048,32 | SACE | C | 4 недели |  |  | 23.05.2018 |  |  |  | Силовые автоматические выключатели | Автоматические выключатели в литом корпусе | Tmax XT Class | XT2 | 8015644695668 | 1.420 | KG | 2.500 | CDM
1SDA067804R1 | SAC 1SDA0 67804 R1 | Выключатель автоматический XT2S 160 Ekip LS/I In=160A 3p F F | 1 | ST | 30754,44 | 30754,44 | SACE | C | 4 недели |  |  | 23.05.2018 |  |  |  | Силовые автоматические выключатели | Автоматические выключатели в литом корпусе | Tmax XT Class | XT2 | 8015644017002 | 1.420 | KG | 2.500 | CDM
1SDA067805R1 | SAC 1SDA0 67805 R1 | Выключатель автоматический XT2S 160 Ekip I In=10A 3p F F | 1 | ST | 23668,07 | 23668,07 | SACE | Заказ | 4 недели |  |  | 23.05.2018 |  |  |  | Силовые автоматические выключатели | Автоматические выключатели в литом корпусе | Tmax XT Class | XT2 | 8015644017019 | 1.420 | KG | 2.500 | CDM
1SDA067806R1 | SAC 1SDA0 67806 R1 | Выключатель автоматический XT2S 160 Ekip I In=25A 3p F F | 1 | ST | 23668,07 | 23668,07 | SACE | Заказ | 4 недели |  |  | 23.05.2018 |  |  |  | Силовые автоматические выключатели | Автоматические выключатели в литом корпусе | Tmax XT Class | XT2 | 8015644017026 | 1.420 | KG | 2.500 | CDM
1SDA067807R1 | SAC 1SDA0 67807 R1 | Выключатель автоматический XT2S 160 Ekip I In=63A 3p F F | 1 | ST | 23668,07 | 23668,07 | SACE | Заказ | 4 недели |  |  | 23.05.2018 |  |  |  | Силовые автоматические выключатели | Автоматические выключатели в литом корпусе | Tmax XT Class | XT2 | 8015644017033 | 1.420 | KG | 2.500 | CDM
1SDA067808R1 | SAC 1SDA0 67808 R1 | Выключатель автоматический XT2S 160 Ekip I In=100A 3p F F | 1 | ST | 23668,07 | 23668,07 | SACE | Заказ | 4 недели |  |  | 23.05.2018 |  |  |  | Силовые автоматические выключатели | Автоматические выключатели в литом корпусе | Tmax XT Class | XT2 | 8015644017040 | 1.420 | KG | 2.500 | CDM
1SDA067809R1 | SAC 1SDA0 67809 R1 | Выключатель автоматический XT2S 160 Ekip I In=160A 3p F F | 1 | ST | 31427,70 | 31427,70 | SACE | Заказ | 4 недели |  |  | 23.05.2018 |  |  |  | Силовые автоматические выключатели | Автоматические выключатели в литом корпусе | Tmax XT Class | XT2 | 8015644017057 | 1.420 | KG | 2.500 | CDM
1SDA067810R1 | SAC 1SDA0 67810 R1 | Выключатель автоматический XT2S 160 Ekip LSI In=10A 3p F F | 1 | ST | 39264,01 | 39264,01 | SACE | Заказ | 4 недели |  |  | 23.05.2018 |  |  |  | Силовые автоматические выключатели | Автоматические выключатели в литом корпусе | Tmax XT Class | XT2 | 8015644017064 | 1.420 | KG | 2.500 | CDM
1SDA067811R1 | SAC 1SDA0 67811 R1 | Выключатель автоматический XT2S 160 Ekip LSI In=25A 3p F F | 1 | ST | 39264,01 | 39264,01 | SACE | Заказ | 4 недели |  |  | 23.05.2018 |  |  |  | Силовые автоматические выключатели | Автоматические выключатели в литом корпусе | Tmax XT Class | XT2 | 8015644017071 | 1.420 | KG | 2.500 | CDM
1SDA067812R1 | SAC 1SDA0 67812 R1 | Выключатель автоматический XT2S 160 Ekip LSI In=63A 3p F F | 1 | ST | 39264,01 | 39264,01 | SACE | Заказ | 4 недели |  |  | 23.05.2018 |  |  |  | Силовые автоматические выключатели | Автоматические выключатели в литом корпусе | Tmax XT Class | XT2 | 8015644017088 | 1.420 | KG | 2.500 | CDM
1SDA067813R1 | SAC 1SDA0 67813 R1 | Выключатель автоматический XT2S 160 Ekip LSI In=100A 3p F F | 1 | ST | 39264,01 | 39264,01 | SACE | Заказ | 4 недели |  |  | 23.05.2018 |  |  |  | Силовые автоматические выключатели | Автоматические выключатели в литом корпусе | Tmax XT Class | XT2 | 8015644017095 | 1.420 | KG | 2.500 | CDM
1SDA067814R1 | SAC 1SDA0 67814 R1 | Выключатель автоматический XT2S 160 Ekip LSI In=160A 3p F F | 1 | ST | 42875,12 | 42875,12 | SACE | Заказ | 4 недели |  |  | 23.05.2018 |  |  |  | Силовые автоматические выключатели | Автоматические выключатели в литом корпусе | Tmax XT Class | XT2 | 8015644017101 | 1.420 | KG | 2.500 | CDM
1SDA067815R1 | SAC 1SDA0 67815 R1 | Выключатель автоматический XT2S 160 Ekip LSIG In=10A 3p F F | 1 | ST | 44781,46 | 44781,46 | SACE | Заказ | 4 недели |  |  | 23.05.2018 |  |  |  | Силовые автоматические выключатели | Автоматические выключатели в литом корпусе | Tmax XT Class | XT2 | 8015644017118 | 1.420 | KG | 2.500 | CDM
1SDA067816R1 | SAC 1SDA0 67816 R1 | Выключатель автоматический XT2S 160 Ekip LSIG In=25A 3p F F | 1 | ST | 44781,46 | 44781,46 | SACE | Заказ | 4 недели |  |  | 23.05.2018 |  |  |  | Силовые автоматические выключатели | Автоматические выключатели в литом корпусе | Tmax XT Class | XT2 | 8015644017125 | 1.420 | KG | 2.500 | CDM
1SDA067817R1 | SAC 1SDA0 67817 R1 | Выключатель автоматический XT2S 160 Ekip LSIG In=63A 3p F F | 1 | ST | 44781,46 | 44781,46 | SACE | Заказ | 4 недели |  |  | 23.05.2018 |  |  |  | Силовые автоматические выключатели | Автоматические выключатели в литом корпусе | Tmax XT Class | XT2 | 8015644017132 | 1.420 | KG | 2.500 | CDM
1SDA067818R1 | SAC 1SDA0 67818 R1 | Выключатель автоматический XT2S 160 Ekip LSIG In=100A 3p F F | 1 | ST | 44781,46 | 44781,46 | SACE | Заказ | 4 недели |  |  | 23.05.2018 |  |  |  | Силовые автоматические выключатели | Автоматические выключатели в литом корпусе | Tmax XT Class | XT2 | 8015644017149 | 1.420 | KG | 2.500 | CDM
1SDA067819R1 | SAC 1SDA0 67819 R1 | Выключатель автоматический XT2S 160 Ekip LSIG In=160A 3p F F | 1 | ST | 49083,17 | 49083,17 | SACE | Заказ | 4 недели |  |  | 23.05.2018 |  |  |  | Силовые автоматические выключатели | Автоматические выключатели в литом корпусе | Tmax XT Class | XT2 | 8015644017156 | 1.420 | KG | 2.500 | CDM
1SDA067829R1 | SAC 1SDA0 67829 R1 | Выключатель автоматический для защиты электродвигателей XT2S 160 Ekip M-I In=20A 3p F F | 1 | ST | 23612,72 | 23612,72 | SACE | Заказ | 4 недели |  |  | 23.05.2018 |  |  |  | Силовые автоматические выключатели | Автоматические выключатели в литом корпусе | Tmax XT Class | XT2 | 8015644017255 | 1.420 | KG | 2.500 | CDM
1SDA067830R1 | SAC 1SDA0 67830 R1 | Выключатель автоматический для защиты электродвигателей XT2S 160 Ekip M-I In=32A 3p F F | 1 | ST | 23612,72 | 23612,72 | SACE | Заказ | 4 недели |  |  | 23.05.2018 |  |  |  | Силовые автоматические выключатели | Автоматические выключатели в литом корпусе | Tmax XT Class | XT2 | 8015644017262 | 1.420 | KG | 2.500 | CDM
1SDA067831R1 | SAC 1SDA0 67831 R1 | Выключатель автоматический для защиты электродвигателей XT2S 160 Ekip M-I In=52A 3p F F | 1 | ST | 23612,72 | 23612,72 | SACE | Заказ | 4 недели |  |  | 23.05.2018 |  |  |  | Силовые автоматические выключатели | Автоматические выключатели в литом корпусе | Tmax XT Class | XT2 | 8015644017279 | 1.420 | KG | 2.500 | CDM
1SDA067832R1 | SAC 1SDA0 67832 R1 | Выключатель автоматический для защиты электродвигателей XT2S 160 Ekip M-I In=100A 3p F F | 1 | ST | 23612,72 | 23612,72 | SACE | Заказ | 4 недели |  |  | 23.05.2018 |  |  |  | Силовые автоматические выключатели | Автоматические выключатели в литом корпусе | Tmax XT Class | XT2 | 8015644017286 | 1.420 | KG | 2.500 | CDM
1SDA067833R1 | SAC 1SDA0 67833 R1 | Выключатель автоматический XT2S 160 Ekip LS/I In=10A 4p F F | 1 | ST | 29775,56 | 29775,56 | SACE | Заказ | 4 недели |  |  | 23.05.2018 |  |  |  | Силовые автоматические выключатели | Автоматические выключатели в литом корпусе | Tmax XT Class | XT2 | 8015644017293 | 1.800 | KG | 2.500 | CDM
1SDA067834R1 | SAC 1SDA0 67834 R1 | Выключатель автоматический XT2S 160 Ekip LS/I In=25A 4p F F | 1 | ST | 29775,56 | 29775,56 | SACE | Заказ | 4 недели |  |  | 23.05.2018 |  |  |  | Силовые автоматические выключатели | Автоматические выключатели в литом корпусе | Tmax XT Class | XT2 | 8015644017309 | 1.800 | KG | 2.500 | CDM
1SDA067835R1 | SAC 1SDA0 67835 R1 | Выключатель автоматический XT2S 160 Ekip LS/I In=63A 4p F F | 1 | ST | 29775,56 | 29775,56 | SACE | Заказ | 4 недели |  |  | 23.05.2018 |  |  |  | Силовые автоматические выключатели | Автоматические выключатели в литом корпусе | Tmax XT Class | XT2 | 8015644017316 | 1.800 | KG | 2.500 | CDM
1SDA067836R1 | SAC 1SDA0 67836 R1 | Выключатель автоматический XT2S 160 Ekip LS/I In=100A 4p F F | 1 | ST | 29775,56 | 29775,56 | SACE | Заказ | 4 недели |  |  | 23.05.2018 |  |  |  | Силовые автоматические выключатели | Автоматические выключатели в литом корпусе | Tmax XT Class | XT2 | 8015644017323 | 1.800 | KG | 1.500 | CDM
1SDA067838R1 | SAC 1SDA0 67838 R1 | Выключатель автоматический XT2S 160 Ekip LS/I In=160A 4pFF InN=100% | 1 | ST | 39737,32 | 39737,32 | SACE | Заказ | 4 недели |  |  | 23.05.2018 |  |  |  | Силовые автоматические выключатели | Автоматические выключатели в литом корпусе | Tmax XT Class | XT2 | 8015644017347 | 1.800 | KG | 2.500 | CDM
1SDA067839R1 | SAC 1SDA0 67839 R1 | Выключатель автоматический XT2S 160 Ekip I In=10A 4p F F | 1 | ST | 30454,79 | 30454,79 | SACE | Заказ | 4 недели |  |  | 23.05.2018 |  |  |  | Силовые автоматические выключатели | Автоматические выключатели в литом корпусе | Tmax XT Class | XT2 | 8015644017354 | 1.800 | KG | 2.500 | CDM
1SDA067840R1 | SAC 1SDA0 67840 R1 | Выключатель автоматический XT2S 160 Ekip I In=25A 4p F F | 1 | ST | 30454,79 | 30454,79 | SACE | Заказ | 4 недели |  |  | 23.05.2018 |  |  |  | Силовые автоматические выключатели | Автоматические выключатели в литом корпусе | Tmax XT Class | XT2 | 8015644017361 | 1.800 | KG | 2.500 | CDM
1SDA067841R1 | SAC 1SDA0 67841 R1 | Выключатель автоматический XT2S 160 Ekip I In=63A 4p F F | 1 | ST | 30454,79 | 30454,79 | SACE | Заказ | 4 недели |  |  | 23.05.2018 |  |  |  | Силовые автоматические выключатели | Автоматические выключатели в литом корпусе | Tmax XT Class | XT2 | 8015644017378 | 1.800 | KG | 2.500 | CDM
1SDA067842R1 | SAC 1SDA0 67842 R1 | Выключатель автоматический XT2S 160 Ekip I In=100A 4p F F | 1 | ST | 30454,79 | 30454,79 | SACE | Заказ | 4 недели |  |  | 23.05.2018 |  |  |  | Силовые автоматические выключатели | Автоматические выключатели в литом корпусе | Tmax XT Class | XT2 | 8015644017385 | 1.800 | KG | 2.500 | CDM
1SDA067844R1 | SAC 1SDA0 67844 R1 | Выключатель автоматический XT2S 160 Ekip I In=160A 4p F F InN=100% | 1 | ST | 40439,11 | 40439,11 | SACE | Заказ | 4 недели |  |  | 23.05.2018 |  |  |  | Силовые автоматические выключатели | Автоматические выключатели в литом корпусе | Tmax XT Class | XT2 | 8015644017408 | 1.800 | KG | 2.500 | CDM
1SDA067845R1 | SAC 1SDA0 67845 R1 | Выключатель автоматический XT2S 160 Ekip LSI In=10A 4p F F | 1 | ST | 51043,87 | 51043,87 | SACE | Заказ | 4 недели |  |  | 23.05.2018 |  |  |  | Силовые автоматические выключатели | Автоматические выключатели в литом корпусе | Tmax XT Class | XT2 | 8015644017415 | 1.800 | KG | 2.500 | CDM
1SDA067846R1 | SAC 1SDA0 67846 R1 | Выключатель автоматический XT2S 160 Ekip LSI In=25A 4p F F | 1 | ST | 51043,87 | 51043,87 | SACE | Заказ | 4 недели |  |  | 23.05.2018 |  |  |  | Силовые автоматические выключатели | Автоматические выключатели в литом корпусе | Tmax XT Class | XT2 | 8015644017422 | 1.800 | KG | 2.500 | CDM
1SDA067847R1 | SAC 1SDA0 67847 R1 | Выключатель автоматический XT2S 160 Ekip LSI In=63A 4p F F | 1 | ST | 51043,87 | 51043,87 | SACE | Заказ | 4 недели |  |  | 23.05.2018 |  |  |  | Силовые автоматические выключатели | Автоматические выключатели в литом корпусе | Tmax XT Class | XT2 | 8015644017439 | 1.800 | KG | 2.500 | CDM
1SDA067848R1 | SAC 1SDA0 67848 R1 | Выключатель автоматический XT2S 160 Ekip LSI In=100A 4p F F | 1 | ST | 51043,87 | 51043,87 | SACE | Заказ | 4 недели |  |  | 23.05.2018 |  |  |  | Силовые автоматические выключатели | Автоматические выключатели в литом корпусе | Tmax XT Class | XT2 | 8015644017446 | 1.800 | KG | 2.500 | CDM
1SDA067850R1 | SAC 1SDA0 67850 R1 | Выключатель автоматический XT2S 160 Ekip LSI In=160A 4p F F In=100% | 1 | ST | 55737,42 | 55737,42 | SACE | Заказ | 4 недели |  |  | 23.05.2018 |  |  |  | Силовые автоматические выключатели | Автоматические выключатели в литом корпусе | Tmax XT Class | XT2 | 8015644017460 | 1.800 | KG | 2.500 | CDM
1SDA067851R1 | SAC 1SDA0 67851 R1 | Выключатель автоматический XT2S 160 Ekip LSIG In=10A 4p F F | 1 | ST | 55974,40 | 55974,40 | SACE | Заказ | 4 недели |  |  | 23.05.2018 |  |  |  | Силовые автоматические выключатели | Автоматические выключатели в литом корпусе | Tmax XT Class | XT2 | 8015644017477 | 1.800 | KG | 2.500 | CDM
1SDA067852R1 | SAC 1SDA0 67852 R1 | Выключатель автоматический XT2S 160 Ekip LSIG In=25A 4p F F | 1 | ST | 55974,40 | 55974,40 | SACE | Заказ | 4 недели |  |  | 23.05.2018 |  |  |  | Силовые автоматические выключатели | Автоматические выключатели в литом корпусе | Tmax XT Class | XT2 | 8015644017484 | 1.800 | KG | 2.500 | CDM
1SDA067853R1 | SAC 1SDA0 67853 R1 | Выключатель автоматический XT2S 160 Ekip LSIG In=63A 4p F F | 1 | ST | 55974,40 | 55974,40 | SACE | Заказ | 4 недели |  |  | 23.05.2018 |  |  |  | Силовые автоматические выключатели | Автоматические выключатели в литом корпусе | Tmax XT Class | XT2 | 8015644017491 | 1.800 | KG | 2.500 | CDM
1SDA067854R1 | SAC 1SDA0 67854 R1 | Выключатель автоматический XT2S 160 Ekip LSIG In=100A 4p F F | 1 | ST | 55974,40 | 55974,40 | SACE | Заказ | 4 недели |  |  | 23.05.2018 |  |  |  | Силовые автоматические выключатели | Автоматические выключатели в литом корпусе | Tmax XT Class | XT2 | 8015644017507 | 1.800 | KG | 2.500 | CDM
1SDA067856R1 | SAC 1SDA0 67856 R1 | Выключатель автоматический XT2S 160 Ekip LSIG In=160A 4p FF In=100% | 1 | ST | 58899,29 | 58899,29 | SACE | Заказ | 4 недели |  |  | 23.05.2018 |  |  |  | Силовые автоматические выключатели | Автоматические выключатели в литом корпусе | Tmax XT Class | XT2 | 8015644017521 | 1.800 | KG | 2.500 | CDM
1SDA067857R1 | SAC 1SDA0 67857 R1 | Выключатель автоматический XT2H 160 Ekip LS/I In=10A 3p F F | 1 | ST | 28643,40 | 28643,40 | SACE | Заказ | 4 недели |  |  | 23.05.2018 |  |  |  | Силовые автоматические выключатели | Автоматические выключатели в литом корпусе | Tmax XT Class | XT2 | 8015644017538 | 1.420 | KG | 2.500 | CDM
1SDA067858R1 | SAC 1SDA0 67858 R1 | Выключатель автоматический XT2H 160 Ekip LS/I In=25A 3p F F | 1 | ST | 28643,40 | 28643,40 | SACE | Заказ | 4 недели |  |  | 23.05.2018 |  |  |  | Силовые автоматические выключатели | Автоматические выключатели в литом корпусе | Tmax XT Class | XT2 | 8015644017545 | 1.420 | KG | 2.500 | CDM
1SDA067859R1 | SAC 1SDA0 67859 R1 | Выключатель автоматический XT2H 160 Ekip LS/I In=63A 3p F F | 1 | ST | 28643,40 | 28643,40 | SACE | Заказ | 4 недели |  |  | 23.05.2018 |  |  |  | Силовые автоматические выключатели | Автоматические выключатели в литом корпусе | Tmax XT Class | XT2 | 8015644017552 | 1.420 | KG | 2.500 | CDM
1SDA067860R1 | SAC 1SDA0 67860 R1 | Выключатель автоматический XT2H 160 Ekip LS/I In=100A 3p F F | 1 | ST | 28643,40 | 28643,40 | SACE | Заказ | 4 недели |  |  | 23.05.2018 |  |  |  | Силовые автоматические выключатели | Автоматические выключатели в литом корпусе | Tmax XT Class | XT2 | 8015644017569 | 1.420 | KG | 2.500 | CDM
1SDA067861R1 | SAC 1SDA0 67861 R1 | Выключатель автоматический XT2H 160 Ekip LS/I In=160A 3p F F | 1 | ST | 37496,79 | 37496,79 | SACE | Заказ | 4 недели |  |  | 23.05.2018 |  |  |  | Силовые автоматические выключатели | Автоматические выключатели в литом корпусе | Tmax XT Class | XT2 | 8015644017576 | 1.420 | KG | 2.500 | CDM
1SDA067862R1 | SAC 1SDA0 67862 R1 | Выключатель автоматический XT2H 160 Ekip I In=10A 3p F F | 1 | ST | 27623,27 | 27623,27 | SACE | Заказ | 4 недели |  |  | 23.05.2018 |  |  |  | Силовые автоматические выключатели | Автоматические выключатели в литом корпусе | Tmax XT Class | XT2 | 8015644017583 | 1.420 | KG | 2.500 | CDM
1SDA067863R1 | SAC 1SDA0 67863 R1 | Выключатель автоматический XT2H 160 Ekip I In=25A 3p F F | 1 | ST | 27623,27 | 27623,27 | SACE | Заказ | 4 недели |  |  | 23.05.2018 |  |  |  | Силовые автоматические выключатели | Автоматические выключатели в литом корпусе | Tmax XT Class | XT2 | 8015644017590 | 1.420 | KG | 2.500 | CDM
1SDA067864R1 | SAC 1SDA0 67864 R1 | Выключатель автоматический XT2H 160 Ekip I In=63A 3p F F | 1 | ST | 27623,27 | 27623,27 | SACE | Заказ | 4 недели |  |  | 23.05.2018 |  |  |  | Силовые автоматические выключатели | Автоматические выключатели в литом корпусе | Tmax XT Class | XT2 | 8015644017606 | 1.420 | KG | 2.500 | CDM
1SDA067865R1 | SAC 1SDA0 67865 R1 | Выключатель автоматический XT2H 160 Ekip I In=100A 3p F F | 1 | ST | 27623,27 | 27623,27 | SACE | Заказ | 4 недели |  |  | 23.05.2018 |  |  |  | Силовые автоматические выключатели | Автоматические выключатели в литом корпусе | Tmax XT Class | XT2 | 8015644017613 | 1.420 | KG | 2.500 | CDM
1SDA067866R1 | SAC 1SDA0 67866 R1 | Выключатель автоматический XT2H 160 Ekip I In=160A 3p F F | 1 | ST | 35972,82 | 35972,82 | SACE | Заказ | 4 недели |  |  | 23.05.2018 |  |  |  | Силовые автоматические выключатели | Автоматические выключатели в литом корпусе | Tmax XT Class | XT2 | 8015644017620 | 1.420 | KG | 2.500 | CDM
1SDA067867R1 | SAC 1SDA0 67867 R1 | Выключатель автоматический XT2H 160 Ekip LSI In=10A 3p F F | 1 | ST | 42436,35 | 42436,35 | SACE | Заказ | 4 недели |  |  | 23.05.2018 |  |  |  | Силовые автоматические выключатели | Автоматические выключатели в литом корпусе | Tmax XT Class | XT2 | 8015644017637 | 1.420 | KG | 2.500 | CDM
1SDA067868R1 | SAC 1SDA0 67868 R1 | Выключатель автоматический XT2H 160 Ekip LSI In=25A 3p F F | 1 | ST | 42436,35 | 42436,35 | SACE | Заказ | 4 недели |  |  | 23.05.2018 |  |  |  | Силовые автоматические выключатели | Автоматические выключатели в литом корпусе | Tmax XT Class | XT2 | 8015644017644 | 1.420 | KG | 2.500 | CDM
1SDA067869R1 | SAC 1SDA0 67869 R1 | Выключатель автоматический XT2H 160 Ekip LSI In=63A 3p F F | 1 | ST | 42436,35 | 42436,35 | SACE | Заказ | 4 недели |  |  | 23.05.2018 |  |  |  | Силовые автоматические выключатели | Автоматические выключатели в литом корпусе | Tmax XT Class | XT2 | 8015644017651 | 1.420 | KG | 2.500 | CDM
1SDA067870R1 | SAC 1SDA0 67870 R1 | Выключатель автоматический XT2H 160 Ekip LSI In=100A 3p F F | 1 | ST | 42436,35 | 42436,35 | SACE | Заказ | 4 недели |  |  | 23.05.2018 |  |  |  | Силовые автоматические выключатели | Автоматические выключатели в литом корпусе | Tmax XT Class | XT2 | 8015644017668 | 1.420 | KG | 2.500 | CDM
1SDA067871R1 | SAC 1SDA0 67871 R1 | Выключатель автоматический XT2H 160 Ekip LSI In=160A 3p F F | 1 | ST | 46134,47 | 46134,47 | SACE | Заказ | 4 недели |  |  | 23.05.2018 |  |  |  | Силовые автоматические выключатели | Автоматические выключатели в литом корпусе | Tmax XT Class | XT2 | 8015644017675 | 1.420 | KG | 2.500 | CDM
1SDA067872R1 | SAC 1SDA0 67872 R1 | Выключатель автоматический XT2H 160 Ekip LSIG In=10A 3p F F | 1 | ST | 48420,68 | 48420,68 | SACE | Заказ | 4 недели |  |  | 23.05.2018 |  |  |  | Силовые автоматические выключатели | Автоматические выключатели в литом корпусе | Tmax XT Class | XT2 | 8015644017682 | 1.420 | KG | 2.500 | CDM
1SDA067873R1 | SAC 1SDA0 67873 R1 | Выключатель автоматический XT2H 160 Ekip LSIG In=25A 3p F F | 1 | ST | 48420,68 | 48420,68 | SACE | Заказ | 4 недели |  |  | 23.05.2018 |  |  |  | Силовые автоматические выключатели | Автоматические выключатели в литом корпусе | Tmax XT Class | XT2 | 8015644017699 | 1.420 | KG | 2.500 | CDM
1SDA067874R1 | SAC 1SDA0 67874 R1 | Выключатель автоматический XT2H 160 Ekip LSIG In=63A 3p F F | 1 | ST | 48420,68 | 48420,68 | SACE | Заказ | 4 недели |  |  | 23.05.2018 |  |  |  | Силовые автоматические выключатели | Автоматические выключатели в литом корпусе | Tmax XT Class | XT2 | 8015644017705 | 1.420 | KG | 2.500 | CDM
1SDA067875R1 | SAC 1SDA0 67875 R1 | Выключатель автоматический XT2H 160 Ekip LSIG In=100A 3p F F | 1 | ST | 48420,68 | 48420,68 | SACE | Заказ | 4 недели |  |  | 23.05.2018 |  |  |  | Силовые автоматические выключатели | Автоматические выключатели в литом корпусе | Tmax XT Class | XT2 | 8015644017712 | 1.420 | KG | 2.500 | CDM
1SDA067876R1 | SAC 1SDA0 67876 R1 | Выключатель автоматический XT2H 160 Ekip LSIG In=160A 3p F F | 1 | ST | 52856,45 | 52856,45 | SACE | Заказ | 4 недели |  |  | 23.05.2018 |  |  |  | Силовые автоматические выключатели | Автоматические выключатели в литом корпусе | Tmax XT Class | XT2 | 8015644017729 | 1.420 | KG | 2.500 | CDM
1SDA067886R1 | SAC 1SDA0 67886 R1 | Выключатель автоматический для защиты электродвигателей XT2H 160 Ekip M-I In=20A 3p F F | 1 | ST | 27735,87 | 27735,87 | SACE | Заказ | 4 недели |  |  | 23.05.2018 |  |  |  | Силовые автоматические выключатели | Автоматические выключатели в литом корпусе | Tmax XT Class | XT2 | 8015644017828 | 1.420 | KG | 2.500 | CDM
1SDA067887R1 | SAC 1SDA0 67887 R1 | Выключатель автоматический для защиты электродвигателей XT2H 160 Ekip M-I In=32A 3p F F | 1 | ST | 27735,87 | 27735,87 | SACE | Заказ | 4 недели |  |  | 23.05.2018 |  |  |  | Силовые автоматические выключатели | Автоматические выключатели в литом корпусе | Tmax XT Class | XT2 | 8015644017835 | 1.420 | KG | 2.500 | CDM
1SDA067888R1 | SAC 1SDA0 67888 R1 | Выключатель автоматический для защиты электродвигателей XT2H 160 Ekip M-I In=52A 3p F F | 1 | ST | 27735,87 | 27735,87 | SACE | Заказ | 4 недели |  |  | 23.05.2018 |  |  |  | Силовые автоматические выключатели | Автоматические выключатели в литом корпусе | Tmax XT Class | XT2 | 8015644017842 | 1.420 | KG | 2.500 | CDM
1SDA067889R1 | SAC 1SDA0 67889 R1 | Выключатель автоматический для защиты электродвигателей XT2H 160 Ekip M-I In=100A 3p F F | 1 | ST | 27735,87 | 27735,87 | SACE | Заказ | 4 недели |  |  | 23.05.2018 |  |  |  | Силовые автоматические выключатели | Автоматические выключатели в литом корпусе | Tmax XT Class | XT2 | 8015644017859 | 1.420 | KG | 2.500 | CDM
1SDA067890R1 | SAC 1SDA0 67890 R1 | Выключатель автоматический XT2H 160 Ekip LS/I In=10A 4p F F | 1 | ST | 35598,59 | 35598,59 | SACE | Заказ | 4 недели |  |  | 23.05.2018 |  |  |  | Силовые автоматические выключатели | Автоматические выключатели в литом корпусе | Tmax XT Class | XT2 | 8015644017866 | 1.800 | KG | 2.500 | CDM
1SDA067891R1 | SAC 1SDA0 67891 R1 | Выключатель автоматический XT2H 160 Ekip LS/I In=25A 4p F F | 1 | ST | 35598,59 | 35598,59 | SACE | Заказ | 4 недели |  |  | 23.05.2018 |  |  |  | Силовые автоматические выключатели | Автоматические выключатели в литом корпусе | Tmax XT Class | XT2 | 8015644017873 | 1.800 | KG | 2.500 | CDM
1SDA067892R1 | SAC 1SDA0 67892 R1 | Выключатель автоматический XT2H 160 Ekip LS/I In=63A 4p F F | 1 | ST | 35598,59 | 35598,59 | SACE | Заказ | 4 недели |  |  | 23.05.2018 |  |  |  | Силовые автоматические выключатели | Автоматические выключатели в литом корпусе | Tmax XT Class | XT2 | 8015644017880 | 1.800 | KG | 2.500 | CDM
1SDA067893R1 | SAC 1SDA0 67893 R1 | Выключатель автоматический XT2H 160 Ekip LS/I In=100A 4p F F | 1 | ST | 35598,59 | 35598,59 | SACE | Заказ | 4 недели |  |  | 23.05.2018 |  |  |  | Силовые автоматические выключатели | Автоматические выключатели в литом корпусе | Tmax XT Class | XT2 | 8015644017897 | 1.800 | KG | 2.500 | CDM
1SDA067895R1 | SAC 1SDA0 67895 R1 | Выключатель автоматический XT2H 160 Ekip LS/I In=160A 4pFF InN=100% | 1 | ST | 46603,02 | 46603,02 | SACE | Заказ | 4 недели |  |  | 23.05.2018 |  |  |  | Силовые автоматические выключатели | Автоматические выключатели в литом корпусе | Tmax XT Class | XT2 | 8015644017910 | 1.800 | KG | 2.500 | CDM
1SDA067896R1 | SAC 1SDA0 67896 R1 | Выключатель автоматический XT2H 160 Ekip I In=10A 4p F F | 1 | ST | 34948,41 | 34948,41 | SACE | Заказ | 4 недели |  |  | 23.05.2018 |  |  |  | Силовые автоматические выключатели | Автоматические выключатели в литом корпусе | Tmax XT Class | XT2 | 8015644017927 | 1.800 | KG | 2.500 | CDM
1SDA067897R1 | SAC 1SDA0 67897 R1 | Выключатель автоматический XT2H 160 Ekip I In=25A 4p F F | 1 | ST | 34948,41 | 34948,41 | SACE | Заказ | 4 недели |  |  | 23.05.2018 |  |  |  | Силовые автоматические выключатели | Автоматические выключатели в литом корпусе | Tmax XT Class | XT2 | 8015644017934 | 1.800 | KG | 2.500 | CDM
1SDA067898R1 | SAC 1SDA0 67898 R1 | Выключатель автоматический XT2H 160 Ekip I In=63A 4p F F | 1 | ST | 34948,41 | 34948,41 | SACE | Заказ | 4 недели |  |  | 23.05.2018 |  |  |  | Силовые автоматические выключатели | Автоматические выключатели в литом корпусе | Tmax XT Class | XT2 | 8015644017941 | 1.800 | KG | 2.500 | CDM
1SDA067899R1 | SAC 1SDA0 67899 R1 | Выключатель автоматический XT2H 160 Ekip I In=100A 4p F F | 1 | ST | 34948,41 | 34948,41 | SACE | Заказ | 4 недели |  |  | 23.05.2018 |  |  |  | Силовые автоматические выключатели | Автоматические выключатели в литом корпусе | Tmax XT Class | XT2 | 8015644017958 | 1.800 | KG | 2.500 | CDM
1SDA067901R1 | SAC 1SDA0 67901 R1 | Выключатель автоматический XT2H 160 Ekip I In=160A 4p F F InN=100% | 1 | ST | 45514,37 | 45514,37 | SACE | Заказ | 4 недели |  |  | 23.05.2018 |  |  |  | Силовые автоматические выключатели | Автоматические выключатели в литом корпусе | Tmax XT Class | XT2 | 8015644017972 | 1.800 | KG | 2.500 | CDM
1SDA067902R1 | SAC 1SDA0 67902 R1 | Выключатель автоматический XT2H 160 Ekip LSI In=10A 4p F F | 1 | ST | 55166,84 | 55166,84 | SACE | Заказ | 4 недели |  |  | 23.05.2018 |  |  |  | Силовые автоматические выключатели | Автоматические выключатели в литом корпусе | Tmax XT Class | XT2 | 8015644017989 | 1.800 | KG | 2.500 | CDM
1SDA067903R1 | SAC 1SDA0 67903 R1 | Выключатель автоматический XT2H 160 Ekip LSI In=25A 4p F F | 1 | ST | 55166,84 | 55166,84 | SACE | Заказ | 4 недели |  |  | 23.05.2018 |  |  |  | Силовые автоматические выключатели | Автоматические выключатели в литом корпусе | Tmax XT Class | XT2 | 8015644017996 | 1.800 | KG | 2.500 | CDM
1SDA067904R1 | SAC 1SDA0 67904 R1 | Выключатель автоматический XT2H 160 Ekip LSI In=63A 4p F F | 1 | ST | 55166,84 | 55166,84 | SACE | Заказ | 4 недели |  |  | 23.05.2018 |  |  |  | Силовые автоматические выключатели | Автоматические выключатели в литом корпусе | Tmax XT Class | XT2 | 8015644018009 | 1.800 | KG | 2.500 | CDM
1SDA067905R1 | SAC 1SDA0 67905 R1 | Выключатель автоматический XT2H 160 Ekip LSI In=100A 4p F F | 1 | ST | 55166,84 | 55166,84 | SACE | Заказ | 4 недели |  |  | 23.05.2018 |  |  |  | Силовые автоматические выключатели | Автоматические выключатели в литом корпусе | Tmax XT Class | XT2 | 8015644018016 | 1.800 | KG | 2.500 | CDM
1SDA067907R1 | SAC 1SDA0 67907 R1 | Выключатель автоматический XT2H 160 Ekip LSI In=160A 4p F F In=100% | 1 | ST | 59973,48 | 59973,48 | SACE | Заказ | 4 недели |  |  | 23.05.2018 |  |  |  | Силовые автоматические выключатели | Автоматические выключатели в литом корпусе | Tmax XT Class | XT2 | 8015644018030 | 1.800 | KG | 2.500 | CDM
1SDA067908R1 | SAC 1SDA0 67908 R1 | Выключатель автоматический XT2H 160 Ekip LSIG In=10A 4p F F | 1 | ST | 60525,25 | 60525,25 | SACE | Заказ | 4 недели |  |  | 23.05.2018 |  |  |  | Силовые автоматические выключатели | Автоматические выключатели в литом корпусе | Tmax XT Class | XT2 | 8015644018047 | 1.800 | KG | 2.500 | CDM
1SDA067909R1 | SAC 1SDA0 67909 R1 | Выключатель автоматический XT2H 160 Ekip LSIG In=25A 4p F F | 1 | ST | 60525,25 | 60525,25 | SACE | Заказ | 4 недели |  |  | 23.05.2018 |  |  |  | Силовые автоматические выключатели | Автоматические выключатели в литом корпусе | Tmax XT Class | XT2 | 8015644018054 | 1.800 | KG | 2.500 | CDM
1SDA067910R1 | SAC 1SDA0 67910 R1 | Выключатель автоматический XT2H 160 Ekip LSIG In=63A 4p F F | 1 | ST | 60525,25 | 60525,25 | SACE | Заказ | 4 недели |  |  | 23.05.2018 |  |  |  | Силовые автоматические выключатели | Автоматические выключатели в литом корпусе | Tmax XT Class | XT2 | 8015644018061 | 1.800 | KG | 2.500 | CDM
1SDA067911R1 | SAC 1SDA0 67911 R1 | Выключатель автоматический XT2H 160 Ekip LSIG In=100A 4p F F | 1 | ST | 60525,25 | 60525,25 | SACE | Заказ | 4 недели |  |  | 23.05.2018 |  |  |  | Силовые автоматические выключатели | Автоматические выключатели в литом корпусе | Tmax XT Class | XT2 | 8015644018078 | 1.800 | KG | 2.500 | CDM
1SDA067913R1 | SAC 1SDA0 67913 R1 | Выключатель автоматический XT2H 160 Ekip LSIG In=160A 4p FF In=100% | 1 | ST | 64064,33 | 64064,33 | SACE | Заказ | 4 недели |  |  | 23.05.2018 |  |  |  | Силовые автоматические выключатели | Автоматические выключатели в литом корпусе | Tmax XT Class | XT2 | 8015644018092 | 1.800 | KG | 2.500 | CDM
1SDA067914R1 | SAC 1SDA0 67914 R1 | Выключатель автоматический XT2L 160 Ekip LS/I In=10A 3p F F | 1 | ST | 38158,37 | 38158,37 | SACE | Заказ | 4 недели |  |  | 23.05.2018 |  |  |  | Силовые автоматические выключатели | Автоматические выключатели в литом корпусе | Tmax XT Class | XT2 | 8015644018108 | 1.420 | KG | 2.500 | CDM
1SDA067915R1 | SAC 1SDA0 67915 R1 | Выключатель автоматический XT2L 160 Ekip LS/I In=25A 3p F F | 1 | ST | 38158,37 | 38158,37 | SACE | Заказ | 4 недели |  |  | 23.05.2018 |  |  |  | Силовые автоматические выключатели | Автоматические выключатели в литом корпусе | Tmax XT Class | XT2 | 8015644018115 | 1.420 | KG | 2.500 | CDM
1SDA067916R1 | SAC 1SDA0 67916 R1 | Выключатель автоматический XT2L 160 Ekip LS/I In=63A 3p F F | 1 | ST | 38158,37 | 38158,37 | SACE | Заказ | 4 недели |  |  | 23.05.2018 |  |  |  | Силовые автоматические выключатели | Автоматические выключатели в литом корпусе | Tmax XT Class | XT2 | 8015644018122 | 1.420 | KG | 2.500 | CDM
1SDA067917R1 | SAC 1SDA0 67917 R1 | Выключатель автоматический XT2L 160 Ekip LS/I In=100A 3p F F | 1 | ST | 38158,37 | 38158,37 | SACE | Заказ | 4 недели |  |  | 23.05.2018 |  |  |  | Силовые автоматические выключатели | Автоматические выключатели в литом корпусе | Tmax XT Class | XT2 | 8015644018139 | 1.420 | KG | 2.500 | CDM
1SDA067918R1 | SAC 1SDA0 67918 R1 | Выключатель автоматический XT2L 160 Ekip LS/I In=160A 3p F F | 1 | ST | 47683,26 | 47683,26 | SACE | Заказ | 4 недели |  |  | 23.05.2018 |  |  |  | Силовые автоматические выключатели | Автоматические выключатели в литом корпусе | Tmax XT Class | XT2 | 8015644018146 | 1.420 | KG | 2.500 | CDM
1SDA067919R1 | SAC 1SDA0 67919 R1 | Выключатель автоматический XT2L 160 Ekip I In=10A 3p F F | 1 | ST | 38158,37 | 38158,37 | SACE | Заказ | 4 недели |  |  | 23.05.2018 |  |  |  | Силовые автоматические выключатели | Автоматические выключатели в литом корпусе | Tmax XT Class | XT2 | 8015644018153 | 1.420 | KG | 2.500 | CDM
1SDA067920R1 | SAC 1SDA0 67920 R1 | Выключатель автоматический XT2L 160 Ekip I In=25A 3p F F | 1 | ST | 38158,37 | 38158,37 | SACE | Заказ | 4 недели |  |  | 23.05.2018 |  |  |  | Силовые автоматические выключатели | Автоматические выключатели в литом корпусе | Tmax XT Class | XT2 | 8015644018160 | 1.420 | KG | 2.500 | CDM
1SDA067921R1 | SAC 1SDA0 67921 R1 | Выключатель автоматический XT2L 160 Ekip I In=63A 3p F F | 1 | ST | 38158,37 | 38158,37 | SACE | Заказ | 4 недели |  |  | 23.05.2018 |  |  |  | Силовые автоматические выключатели | Автоматические выключатели в литом корпусе | Tmax XT Class | XT2 | 8015644018177 | 1.420 | KG | 2.500 | CDM
1SDA067922R1 | SAC 1SDA0 67922 R1 | Выключатель автоматический XT2L 160 Ekip I In=100A 3p F F | 1 | ST | 38158,37 | 38158,37 | SACE | Заказ | 4 недели |  |  | 23.05.2018 |  |  |  | Силовые автоматические выключатели | Автоматические выключатели в литом корпусе | Tmax XT Class | XT2 | 8015644018184 | 1.420 | KG | 2.500 | CDM
1SDA067923R1 | SAC 1SDA0 67923 R1 | Выключатель автоматический XT2L 160 Ekip I In=160A 3p F F | 1 | ST | 47683,26 | 47683,26 | SACE | Заказ | 4 недели |  |  | 23.05.2018 |  |  |  | Силовые автоматические выключатели | Автоматические выключатели в литом корпусе | Tmax XT Class | XT2 | 8015644018191 | 1.420 | KG | 2.500 | CDM
1SDA067924R1 | SAC 1SDA0 67924 R1 | Выключатель автоматический XT2L 160 Ekip LSI In=10A 3p F F | 1 | ST | 54687,17 | 54687,17 | SACE | Заказ | 4 недели |  |  | 23.05.2018 |  |  |  | Силовые автоматические выключатели | Автоматические выключатели в литом корпусе | Tmax XT Class | XT2 | 8015644018207 | 1.420 | KG | 2.500 | CDM
1SDA067925R1 | SAC 1SDA0 67925 R1 | Выключатель автоматический XT2L 160 Ekip LSI In=25A 3p F F | 1 | ST | 54687,17 | 54687,17 | SACE | Заказ | 4 недели |  |  | 23.05.2018 |  |  |  | Силовые автоматические выключатели | Автоматические выключатели в литом корпусе | Tmax XT Class | XT2 | 8015644018214 | 1.420 | KG | 2.500 | CDM
1SDA067926R1 | SAC 1SDA0 67926 R1 | Выключатель автоматический XT2L 160 Ekip LSI In=63A 3p F F | 1 | ST | 54687,17 | 54687,17 | SACE | Заказ | 4 недели |  |  | 23.05.2018 |  |  |  | Силовые автоматические выключатели | Автоматические выключатели в литом корпусе | Tmax XT Class | XT2 | 8015644018221 | 1.420 | KG | 2.500 | CDM
1SDA067927R1 | SAC 1SDA0 67927 R1 | Выключатель автоматический XT2L 160 Ekip LSI In=100A 3p F F | 1 | ST | 54687,17 | 54687,17 | SACE | Заказ | 4 недели |  |  | 23.05.2018 |  |  |  | Силовые автоматические выключатели | Автоматические выключатели в литом корпусе | Tmax XT Class | XT2 | 8015644018238 | 1.420 | KG | 2.500 | CDM
1SDA067928R1 | SAC 1SDA0 67928 R1 | Выключатель автоматический XT2L 160 Ekip LSI In=160A 3p F F | 1 | ST | 58361,78 | 58361,78 | SACE | Заказ | 4 недели |  |  | 23.05.2018 |  |  |  | Силовые автоматические выключатели | Автоматические выключатели в литом корпусе | Tmax XT Class | XT2 | 8015644018245 | 1.420 | KG | 2.500 | CDM
1SDA067929R1 | SAC 1SDA0 67929 R1 | Выключатель автоматический XT2L 160 Ekip LSIG In=10A 3p F F | 1 | ST | 60633,49 | 60633,49 | SACE | Заказ | 4 недели |  |  | 23.05.2018 |  |  |  | Силовые автоматические выключатели | Автоматические выключатели в литом корпусе | Tmax XT Class | XT2 | 8015644018252 | 1.420 | KG | 2.500 | CDM
1SDA067930R1 | SAC 1SDA0 67930 R1 | Выключатель автоматический XT2L 160 Ekip LSIG In=25A 3p F F | 1 | ST | 60633,49 | 60633,49 | SACE | Заказ | 4 недели |  |  | 23.05.2018 |  |  |  | Силовые автоматические выключатели | Автоматические выключатели в литом корпусе | Tmax XT Class | XT2 | 8015644018269 | 1.420 | KG | 2.500 | CDM
1SDA067931R1 | SAC 1SDA0 67931 R1 | Выключатель автоматический XT2L 160 Ekip LSIG In=63A 3p F F | 1 | ST | 60633,49 | 60633,49 | SACE | Заказ | 4 недели |  |  | 23.05.2018 |  |  |  | Силовые автоматические выключатели | Автоматические выключатели в литом корпусе | Tmax XT Class | XT2 | 8015644695675 | 1.420 | KG | 2.500 | CDM
1SDA067932R1 | SAC 1SDA0 67932 R1 | Выключатель автоматический XT2L 160 Ekip LSIG In=100A 3p F F | 1 | ST | 60633,49 | 60633,49 | SACE | Заказ | 4 недели |  |  | 23.05.2018 |  |  |  | Силовые автоматические выключатели | Автоматические выключатели в литом корпусе | Tmax XT Class | XT2 | 8015644018283 | 1.420 | KG | 2.500 | CDM
1SDA067933R1 | SAC 1SDA0 67933 R1 | Выключатель автоматический XT2L 160 Ekip LSIG In=160A 3p F F | 1 | ST | 65042,72 | 65042,72 | SACE | Заказ | 4 недели |  |  | 23.05.2018 |  |  |  | Силовые автоматические выключатели | Автоматические выключатели в литом корпусе | Tmax XT Class | XT2 | 8015644695682 | 1.420 | KG | 2.500 | CDM
1SDA067943R1 | SAC 1SDA0 67943 R1 | Выключатель автоматический для защиты электродвигателей XT2L 160 Ekip M-I In=20A 3p F F | 1 | ST | 39415,31 | 39415,31 | SACE | Заказ | 4 недели |  |  | 23.05.2018 |  |  |  | Силовые автоматические выключатели | Автоматические выключатели в литом корпусе | Tmax XT Class | XT2 | 8015644695736 | 1.420 | KG | 2.500 | CDM
1SDA067944R1 | SAC 1SDA0 67944 R1 | Выключатель автоматический для защиты электродвигателей XT2L 160 Ekip M-I In=32A 3p F F | 1 | ST | 39415,31 | 39415,31 | SACE | Заказ | 4 недели |  |  | 23.05.2018 |  |  |  | Силовые автоматические выключатели | Автоматические выключатели в литом корпусе | Tmax XT Class | XT2 | 8015644018405 | 1.420 | KG | 2.500 | CDM
1SDA067945R1 | SAC 1SDA0 67945 R1 | Выключатель автоматический для защиты электродвигателей XT2L 160 Ekip M-I In=52A 3p F F | 1 | ST | 39415,31 | 39415,31 | SACE | Заказ | 4 недели |  |  | 23.05.2018 |  |  |  | Силовые автоматические выключатели | Автоматические выключатели в литом корпусе | Tmax XT Class | XT2 | 8015644695743 | 1.420 | KG | 2.500 | CDM
1SDA067946R1 | SAC 1SDA0 67946 R1 | Выключатель автоматический для защиты электродвигателей XT2L 160 Ekip M-I In=100A 3p F F | 1 | ST | 39415,31 | 39415,31 | SACE | Заказ | 4 недели |  |  | 23.05.2018 |  |  |  | Силовые автоматические выключатели | Автоматические выключатели в литом корпусе | Tmax XT Class | XT2 | 8015644018429 | 1.420 | KG | 2.500 | CDM
1SDA067947R1 | SAC 1SDA0 67947 R1 | Выключатель автоматический XT2L 160 Ekip LS/I In=10A 4p F F | 1 | ST | 49607,93 | 49607,93 | SACE | Заказ | 4 недели |  |  | 23.05.2018 |  |  |  | Силовые автоматические выключатели | Автоматические выключатели в литом корпусе | Tmax XT Class | XT2 | 8015644695750 | 1.800 | KG | 2.500 | CDM
1SDA067948R1 | SAC 1SDA0 67948 R1 | Выключатель автоматический XT2L 160 Ekip LS/I In=25A 4p F F | 1 | ST | 49607,93 | 49607,93 | SACE | Заказ | 4 недели |  |  | 23.05.2018 |  |  |  | Силовые автоматические выключатели | Автоматические выключатели в литом корпусе | Tmax XT Class | XT2 | 8015644018443 | 1.800 | KG | 2.500 | CDM
1SDA067949R1 | SAC 1SDA0 67949 R1 | Выключатель автоматический XT2L 160 Ekip LS/I In=63A 4p F F | 1 | ST | 49607,93 | 49607,93 | SACE | Заказ | 4 недели |  |  | 23.05.2018 |  |  |  | Силовые автоматические выключатели | Автоматические выключатели в литом корпусе | Tmax XT Class | XT2 | 8015644695767 | 1.800 | KG | 2.500 | CDM
1SDA067950R1 | SAC 1SDA0 67950 R1 | Выключатель автоматический XT2L 160 Ekip LS/I In=100A 4p F F | 1 | ST | 49607,93 | 49607,93 | SACE | Заказ | 4 недели |  |  | 23.05.2018 |  |  |  | Силовые автоматические выключатели | Автоматические выключатели в литом корпусе | Tmax XT Class | XT2 | 8015644018467 | 1.800 | KG | 2.500 | CDM
1SDA067952R1 | SAC 1SDA0 67952 R1 | Выключатель автоматический XT2L 160 Ekip LS/I In=160A 4pFF InN=100% | 1 | ST | 61990,05 | 61990,05 | SACE | Заказ | 4 недели |  |  | 23.05.2018 |  |  |  | Силовые автоматические выключатели | Автоматические выключатели в литом корпусе | Tmax XT Class | XT2 | 8015644018481 | 1.800 | KG | 2.500 | CDM
1SDA067954R1 | SAC 1SDA0 67954 R1 | Выключатель автоматический XT2L 160 Ekip I In=25A 4p F F | 1 | ST | 49607,93 | 49607,93 | SACE | Заказ | 4 недели |  |  | 23.05.2018 |  |  |  | Силовые автоматические выключатели | Автоматические выключатели в литом корпусе | Tmax XT Class | XT2 | 8015644018504 | 1.800 | KG | 2.500 | CDM
1SDA067955R1 | SAC 1SDA0 67955 R1 | Выключатель автоматический XT2L 160 Ekip I In=63A 4p F F | 1 | ST | 49607,93 | 49607,93 | SACE | Заказ | 4 недели |  |  | 23.05.2018 |  |  |  | Силовые автоматические выключатели | Автоматические выключатели в литом корпусе | Tmax XT Class | XT2 | 8015644018511 | 1.800 | KG | 2.500 | CDM
1SDA067956R1 | SAC 1SDA0 67956 R1 | Выключатель автоматический XT2L 160 Ekip I In=100A 4p F F | 1 | ST | 49607,93 | 49607,93 | SACE | Заказ | 4 недели |  |  | 23.05.2018 |  |  |  | Силовые автоматические выключатели | Автоматические выключатели в литом корпусе | Tmax XT Class | XT2 | 8015644018528 | 1.800 | KG | 2.500 | CDM
1SDA067958R1 | SAC 1SDA0 67958 R1 | Выключатель автоматический XT2L 160 Ekip I In=160A 4p F F InN=100% | 1 | ST | 61990,05 | 61990,05 | SACE | Заказ | 4 недели |  |  | 23.05.2018 |  |  |  | Силовые автоматические выключатели | Автоматические выключатели в литом корпусе | Tmax XT Class | XT2 | 8015644018542 | 1.800 | KG | 2.500 | CDM
1SDA067959R1 | SAC 1SDA0 67959 R1 | Выключатель автоматический XT2L 160 Ekip LSI In=10A 4p F F | 1 | ST | 71092,55 | 71092,55 | SACE | Заказ | 4 недели |  |  | 23.05.2018 |  |  |  | Силовые автоматические выключатели | Автоматические выключатели в литом корпусе | Tmax XT Class | XT2 | 8015644018559 | 1.800 | KG | 2.500 | CDM
1SDA067960R1 | SAC 1SDA0 67960 R1 | Выключатель автоматический XT2L 160 Ekip LSI In=25A 4p F F | 1 | ST | 71092,55 | 71092,55 | SACE | Заказ | 4 недели |  |  | 23.05.2018 |  |  |  | Силовые автоматические выключатели | Автоматические выключатели в литом корпусе | Tmax XT Class | XT2 | 8015644018566 | 1.800 | KG | 2.500 | CDM
1SDA067961R1 | SAC 1SDA0 67961 R1 | Выключатель автоматический XT2L 160 Ekip LSI In=63A 4p F F | 1 | ST | 71092,55 | 71092,55 | SACE | Заказ | 4 недели |  |  | 23.05.2018 |  |  |  | Силовые автоматические выключатели | Автоматические выключатели в литом корпусе | Tmax XT Class | XT2 | 8015644018573 | 1.800 | KG | 2.500 | CDM
1SDA067962R1 | SAC 1SDA0 67962 R1 | Выключатель автоматический XT2L 160 Ekip LSI In=100A 4p F F | 1 | ST | 71092,55 | 71092,55 | SACE | Заказ | 4 недели |  |  | 23.05.2018 |  |  |  | Силовые автоматические выключатели | Автоматические выключатели в литом корпусе | Tmax XT Class | XT2 | 8015644018580 | 1.800 | KG | 2.500 | CDM
1SDA067964R1 | SAC 1SDA0 67964 R1 | Выключатель автоматический XT2L 160 Ekip LSI In=160A 4p F F In=100% | 1 | ST | 75869,48 | 75869,48 | SACE | Заказ | 4 недели |  |  | 23.05.2018 |  |  |  | Силовые автоматические выключатели | Автоматические выключатели в литом корпусе | Tmax XT Class | XT2 | 8015644018603 | 1.800 | KG | 2.500 | CDM
1SDA067965R1 | SAC 1SDA0 67965 R1 | Выключатель автоматический XT2L 160 Ekip LSIG In=10A 4p F F | 1 | ST | 78822,78 | 78822,78 | SACE | Заказ | 4 недели |  |  | 23.05.2018 |  |  |  | Силовые автоматические выключатели | Автоматические выключатели в литом корпусе | Tmax XT Class | XT2 | 8015644018610 | 1.800 | KG | 2.500 | CDM
1SDA067966R1 | SAC 1SDA0 67966 R1 | Выключатель автоматический XT2L 160 Ekip LSIG In=25A 4p F F | 1 | ST | 78822,78 | 78822,78 | SACE | Заказ | 4 недели |  |  | 23.05.2018 |  |  |  | Силовые автоматические выключатели | Автоматические выключатели в литом корпусе | Tmax XT Class | XT2 | 8015644018627 | 1.800 | KG | 2.500 | CDM
1SDA067967R1 | SAC 1SDA0 67967 R1 | Выключатель автоматический XT2L 160 Ekip LSIG In=63A 4p F F | 1 | ST | 78822,78 | 78822,78 | SACE | Заказ | 4 недели |  |  | 23.05.2018 |  |  |  | Силовые автоматические выключатели | Автоматические выключатели в литом корпусе | Tmax XT Class | XT2 | 8015644018634 | 1.800 | KG | 2.500 | CDM
1SDA067968R1 | SAC 1SDA0 67968 R1 | Выключатель автоматический XT2L 160 Ekip LSIG In=100A 4p F F | 1 | ST | 78822,78 | 78822,78 | SACE | Заказ | 4 недели |  |  | 23.05.2018 |  |  |  | Силовые автоматические выключатели | Автоматические выключатели в литом корпусе | Tmax XT Class | XT2 | 8015644018641 | 1.800 | KG | 2.500 | CDM
1SDA067970R1 | SAC 1SDA0 67970 R1 | Выключатель автоматический XT2L 160 Ekip LSIG In=160A 4p FF In=100% | 1 | ST | 84554,61 | 84554,61 | SACE | Заказ | 4 недели |  |  | 23.05.2018 |  |  |  | Силовые автоматические выключатели | Автоматические выключатели в литом корпусе | Tmax XT Class | XT2 | 8015644018665 | 1.800 | KG | 2.500 | CDM
1SDA067971R1 | SAC 1SDA0 67971 R1 | Выключатель автоматический XT2V 160 Ekip LS/I In=10A 3p F F | 1 | ST | 43377,20 | 43377,20 | SACE | Заказ | 4 недели |  |  | 23.05.2018 |  |  |  | Силовые автоматические выключатели | Автоматические выключатели в литом корпусе | Tmax XT Class | XT2 | 8015644018672 | 1.420 | KG | 2.500 | CDM
1SDA067972R1 | SAC 1SDA0 67972 R1 | Выключатель автоматический XT2V 160 Ekip LS/I In=25A 3p F F | 1 | ST | 43377,20 | 43377,20 | SACE | Заказ | 4 недели |  |  | 23.05.2018 |  |  |  | Силовые автоматические выключатели | Автоматические выключатели в литом корпусе | Tmax XT Class | XT2 | 8015644018689 | 1.420 | KG | 2.500 | CDM
1SDA067973R1 | SAC 1SDA0 67973 R1 | Выключатель автоматический XT2V 160 Ekip LS/I In=63A 3p F F | 1 | ST | 43377,20 | 43377,20 | SACE | Заказ | 4 недели |  |  | 23.05.2018 |  |  |  | Силовые автоматические выключатели | Автоматические выключатели в литом корпусе | Tmax XT Class | XT2 | 8015644018696 | 1.420 | KG | 2.500 | CDM
1SDA067974R1 | SAC 1SDA0 67974 R1 | Выключатель автоматический XT2V 160 Ekip LS/I In=100A 3p F F | 1 | ST | 43377,20 | 43377,20 | SACE | Заказ | 4 недели |  |  | 23.05.2018 |  |  |  | Силовые автоматические выключатели | Автоматические выключатели в литом корпусе | Tmax XT Class | XT2 | 8015644018702 | 1.420 | KG | 2.500 | CDM
1SDA067975R1 | SAC 1SDA0 67975 R1 | Выключатель автоматический XT2V 160 Ekip LS/I In=160A 3p F F | 1 | ST | 54204,13 | 54204,13 | SACE | Заказ | 4 недели |  |  | 23.05.2018 |  |  |  | Силовые автоматические выключатели | Автоматические выключатели в литом корпусе | Tmax XT Class | XT2 | 8015644018719 | 1.420 | KG | 2.500 | CDM
1SDA067976R1 | SAC 1SDA0 67976 R1 | Выключатель автоматический XT2V 160 Ekip I In=10A 3p F F | 1 | ST | 43377,20 | 43377,20 | SACE | Заказ | 4 недели |  |  | 23.05.2018 |  |  |  | Силовые автоматические выключатели | Автоматические выключатели в литом корпусе | Tmax XT Class | XT2 | 8015644018726 | 1.420 | KG | 2.500 | CDM
1SDA067977R1 | SAC 1SDA0 67977 R1 | Выключатель автоматический XT2V 160 Ekip I In=25A 3p F F | 1 | ST | 43377,20 | 43377,20 | SACE | Заказ | 4 недели |  |  | 23.05.2018 |  |  |  | Силовые автоматические выключатели | Автоматические выключатели в литом корпусе | Tmax XT Class | XT2 | 8015644018733 | 1.420 | KG | 2.500 | CDM
1SDA067978R1 | SAC 1SDA0 67978 R1 | Выключатель автоматический XT2V 160 Ekip I In=63A 3p F F | 1 | ST | 43377,20 | 43377,20 | SACE | Заказ | 4 недели |  |  | 23.05.2018 |  |  |  | Силовые автоматические выключатели | Автоматические выключатели в литом корпусе | Tmax XT Class | XT2 | 8015644018740 | 1.420 | KG | 2.500 | CDM
1SDA067979R1 | SAC 1SDA0 67979 R1 | Выключатель автоматический XT2V 160 Ekip I In=100A 3p F F | 1 | ST | 43377,20 | 43377,20 | SACE | Заказ | 4 недели |  |  | 23.05.2018 |  |  |  | Силовые автоматические выключатели | Автоматические выключатели в литом корпусе | Tmax XT Class | XT2 | 8015644018757 | 1.420 | KG | 2.500 | CDM
1SDA067980R1 | SAC 1SDA0 67980 R1 | Выключатель автоматический XT2V 160 Ekip I In=160A 3p F F | 1 | ST | 54204,13 | 54204,13 | SACE | Заказ | 4 недели |  |  | 23.05.2018 |  |  |  | Силовые автоматические выключатели | Автоматические выключатели в литом корпусе | Tmax XT Class | XT2 | 8015644018764 | 1.420 | KG | 2.500 | CDM
1SDA067981R1 | SAC 1SDA0 67981 R1 | Выключатель автоматический XT2V 160 Ekip LSI In=10A 3p F F | 1 | ST | 58067,88 | 58067,88 | SACE | Заказ | 4 недели |  |  | 23.05.2018 |  |  |  | Силовые автоматические выключатели | Автоматические выключатели в литом корпусе | Tmax XT Class | XT2 | 8015644018771 | 1.420 | KG | 2.500 | CDM
1SDA067982R1 | SAC 1SDA0 67982 R1 | Выключатель автоматический XT2V 160 Ekip LSI In=25A 3p F F | 1 | ST | 58067,88 | 58067,88 | SACE | Заказ | 4 недели |  |  | 23.05.2018 |  |  |  | Силовые автоматические выключатели | Автоматические выключатели в литом корпусе | Tmax XT Class | XT2 | 8015644018788 | 1.420 | KG | 2.500 | CDM
1SDA067983R1 | SAC 1SDA0 67983 R1 | Выключатель автоматический XT2V 160 Ekip LSI In=63A 3p F F | 1 | ST | 58067,88 | 58067,88 | SACE | Заказ | 4 недели |  |  | 23.05.2018 |  |  |  | Силовые автоматические выключатели | Автоматические выключатели в литом корпусе | Tmax XT Class | XT2 | 8015644018795 | 1.420 | KG | 2.500 | CDM
1SDA067984R1 | SAC 1SDA0 67984 R1 | Выключатель автоматический XT2V 160 Ekip LSI In=100A 3p F F | 1 | ST | 58067,88 | 58067,88 | SACE | Заказ | 4 недели |  |  | 23.05.2018 |  |  |  | Силовые автоматические выключатели | Автоматические выключатели в литом корпусе | Tmax XT Class | XT2 | 8015644018801 | 1.420 | KG | 2.500 | CDM
1SDA067985R1 | SAC 1SDA0 67985 R1 | Выключатель автоматический XT2V 160 Ekip LSI In=160A 3p F F | 1 | ST | 61652,08 | 61652,08 | SACE | Заказ | 4 недели |  |  | 23.05.2018 |  |  |  | Силовые автоматические выключатели | Автоматические выключатели в литом корпусе | Tmax XT Class | XT2 | 8015644018818 | 1.420 | KG | 2.500 | CDM
1SDA067986R1 | SAC 1SDA0 67986 R1 | Выключатель автоматический XT2V 160 Ekip LSIG In=10A 3p F F | 1 | ST | 63869,18 | 63869,18 | SACE | Заказ | 4 недели |  |  | 23.05.2018 |  |  |  | Силовые автоматические выключатели | Автоматические выключатели в литом корпусе | Tmax XT Class | XT2 | 8015644018825 | 1.420 | KG | 2.500 | CDM
1SDA067987R1 | SAC 1SDA0 67987 R1 | Выключатель автоматический XT2V 160 Ekip LSIG In=25A 3p F F | 1 | ST | 63869,18 | 63869,18 | SACE | Заказ | 4 недели |  |  | 23.05.2018 |  |  |  | Силовые автоматические выключатели | Автоматические выключатели в литом корпусе | Tmax XT Class | XT2 | 8015644018832 | 1.420 | KG | 2.500 | CDM
1SDA067988R1 | SAC 1SDA0 67988 R1 | Выключатель автоматический XT2V 160 Ekip LSIG In=63A 3p F F | 1 | ST | 63869,18 | 63869,18 | SACE | Заказ | 4 недели |  |  | 23.05.2018 |  |  |  | Силовые автоматические выключатели | Автоматические выключатели в литом корпусе | Tmax XT Class | XT2 | 8015644018849 | 1.420 | KG | 2.500 | CDM
1SDA067989R1 | SAC 1SDA0 67989 R1 | Выключатель автоматический XT2V 160 Ekip LSIG In=100A 3p F F | 1 | ST | 63869,18 | 63869,18 | SACE | Заказ | 4 недели |  |  | 23.05.2018 |  |  |  | Силовые автоматические выключатели | Автоматические выключатели в литом корпусе | Tmax XT Class | XT2 | 8015644018856 | 1.420 | KG | 2.500 | CDM
1SDA067990R1 | SAC 1SDA0 67990 R1 | Выключатель автоматический XT2V 160 Ekip LSIG In=160A 3p F F | 1 | ST | 68170,06 | 68170,06 | SACE | Заказ | 4 недели |  |  | 23.05.2018 |  |  |  | Силовые автоматические выключатели | Автоматические выключатели в литом корпусе | Tmax XT Class | XT2 | 8015644018863 | 1.420 | KG | 2.500 | CDM
1SDA068000R1 | SAC 1SDA0 68000 R1 | Выключатель автоматический для защиты электродвигателей XT2V 160 Ekip M-I In=20A 3p F F | 1 | ST | 43825,50 | 43825,50 | SACE | Заказ | 4 недели |  |  | 23.05.2018 |  |  |  | Силовые автоматические выключатели | Автоматические выключатели в литом корпусе | Tmax XT Class | XT2 | 8015644018962 | 1.420 | KG | 2.500 | CDM
1SDA068001R1 | SAC 1SDA0 68001 R1 | Выключатель автоматический для защиты электродвигателей XT2V 160 Ekip M-I In=32A 3p F F | 1 | ST | 43825,50 | 43825,50 | SACE | Заказ | 4 недели |  |  | 23.05.2018 |  |  |  | Силовые автоматические выключатели | Автоматические выключатели в литом корпусе | Tmax XT Class | XT2 | 8015644018979 | 1.420 | KG | 2.500 | CDM
1SDA068002R1 | SAC 1SDA0 68002 R1 | Выключатель автоматический для защиты электродвигателей XT2V 160 Ekip M-I In=52A 3p F F | 1 | ST | 43825,50 | 43825,50 | SACE | Заказ | 4 недели |  |  | 23.05.2018 |  |  |  | Силовые автоматические выключатели | Автоматические выключатели в литом корпусе | Tmax XT Class | XT2 | 8015644018986 | 1.420 | KG | 2.500 | CDM
1SDA068003R1 | SAC 1SDA0 68003 R1 | Выключатель автоматический для защиты электродвигателей XT2V 160 Ekip M-I In=100A 3p F F | 1 | ST | 43825,50 | 43825,50 | SACE | Заказ | 4 недели |  |  | 23.05.2018 |  |  |  | Силовые автоматические выключатели | Автоматические выключатели в литом корпусе | Tmax XT Class | XT2 | 8015644018993 | 1.420 | KG | 2.500 | CDM
1SDA068004R1 | SAC 1SDA0 68004 R1 | Выключатель автоматический XT2V 160 Ekip LS/I In=10A 4p F F | 1 | ST | 58645,61 | 58645,61 | SACE | Заказ | 4 недели |  |  | 23.05.2018 |  |  |  | Силовые автоматические выключатели | Автоматические выключатели в литом корпусе | Tmax XT Class | XT2 | 8015644019006 | 1.800 | KG | 2.500 | CDM
1SDA068005R1 | SAC 1SDA0 68005 R1 | Выключатель автоматический XT2V 160 Ekip LS/I In=25A 4p F F | 1 | ST | 58645,61 | 58645,61 | SACE | Заказ | 4 недели |  |  | 23.05.2018 |  |  |  | Силовые автоматические выключатели | Автоматические выключатели в литом корпусе | Tmax XT Class | XT2 | 8015644019013 | 1.800 | KG | 2.500 | CDM
1SDA068006R1 | SAC 1SDA0 68006 R1 | Выключатель автоматический XT2V 160 Ekip LS/I In=63A 4p F F | 1 | ST | 58645,61 | 58645,61 | SACE | Заказ | 4 недели |  |  | 23.05.2018 |  |  |  | Силовые автоматические выключатели | Автоматические выключатели в литом корпусе | Tmax XT Class | XT2 | 8015644019020 | 1.800 | KG | 2.500 | CDM
1SDA068007R1 | SAC 1SDA0 68007 R1 | Выключатель автоматический XT2V 160 Ekip LS/I In=100A 4p F F | 1 | ST | 58645,61 | 58645,61 | SACE | Заказ | 4 недели |  |  | 23.05.2018 |  |  |  | Силовые автоматические выключатели | Автоматические выключатели в литом корпусе | Tmax XT Class | XT2 | 8015644019037 | 1.800 | KG | 2.500 | CDM
1SDA068009R1 | SAC 1SDA0 68009 R1 | Выключатель автоматический XT2V 160 Ekip LS/I In=160A 4pFF InN=100% | 1 | ST | 73284,57 | 73284,57 | SACE | Заказ | 4 недели |  |  | 23.05.2018 |  |  |  | Силовые автоматические выключатели | Автоматические выключатели в литом корпусе | Tmax XT Class | XT2 | 8015644019051 | 1.800 | KG | 2.500 | CDM
1SDA068010R1 | SAC 1SDA0 68010 R1 | Выключатель автоматический XT2V 160 Ekip I In=10A 4p F F | 1 | ST | 58645,61 | 58645,61 | SACE | Заказ | 4 недели |  |  | 23.05.2018 |  |  |  | Силовые автоматические выключатели | Автоматические выключатели в литом корпусе | Tmax XT Class | XT2 | 8015644019068 | 1.800 | KG | 2.500 | CDM
1SDA068011R1 | SAC 1SDA0 68011 R1 | Выключатель автоматический XT2V 160 Ekip I In=25A 4p F F | 1 | ST | 58645,61 | 58645,61 | SACE | Заказ | 4 недели |  |  | 23.05.2018 |  |  |  | Силовые автоматические выключатели | Автоматические выключатели в литом корпусе | Tmax XT Class | XT2 | 8015644019075 | 1.800 | KG | 2.500 | CDM
1SDA068012R1 | SAC 1SDA0 68012 R1 | Выключатель автоматический XT2V 160 Ekip I In=63A 4p F F | 1 | ST | 58645,61 | 58645,61 | SACE | Заказ | 4 недели |  |  | 23.05.2018 |  |  |  | Силовые автоматические выключатели | Автоматические выключатели в литом корпусе | Tmax XT Class | XT2 | 8015644019082 | 1.800 | KG | 2.500 | CDM
1SDA068013R1 | SAC 1SDA0 68013 R1 | Выключатель автоматический XT2V 160 Ekip I In=100A 4p F F | 1 | ST | 58645,61 | 58645,61 | SACE | Заказ | 4 недели |  |  | 23.05.2018 |  |  |  | Силовые автоматические выключатели | Автоматические выключатели в литом корпусе | Tmax XT Class | XT2 | 8015644019099 | 1.800 | KG | 2.500 | CDM
1SDA068015R1 | SAC 1SDA0 68015 R1 | Выключатель автоматический XT2V 160 Ekip I In=160A 4p F F InN=100% | 1 | ST | 73284,57 | 73284,57 | SACE | Заказ | 4 недели |  |  | 23.05.2018 |  |  |  | Силовые автоматические выключатели | Автоматические выключатели в литом корпусе | Tmax XT Class | XT2 | 8015644019112 | 1.800 | KG | 2.500 | CDM
1SDA068016R1 | SAC 1SDA0 68016 R1 | Выключатель автоматический XT2V 160 Ekip LSI In=10A 4p F F | 1 | ST | 75489,55 | 75489,55 | SACE | Заказ | 4 недели |  |  | 23.05.2018 |  |  |  | Силовые автоматические выключатели | Автоматические выключатели в литом корпусе | Tmax XT Class | XT2 | 8015644019129 | 1.800 | KG | 2.500 | CDM
1SDA068017R1 | SAC 1SDA0 68017 R1 | Выключатель автоматический XT2V 160 Ekip LSI In=25A 4p F F | 1 | ST | 75489,55 | 75489,55 | SACE | Заказ | 4 недели |  |  | 23.05.2018 |  |  |  | Силовые автоматические выключатели | Автоматические выключатели в литом корпусе | Tmax XT Class | XT2 | 8015644019136 | 1.800 | KG | 2.500 | CDM
1SDA068018R1 | SAC 1SDA0 68018 R1 | Выключатель автоматический XT2V 160 Ekip LSI In=63A 4p F F | 1 | ST | 75489,55 | 75489,55 | SACE | Заказ | 4 недели |  |  | 23.05.2018 |  |  |  | Силовые автоматические выключатели | Автоматические выключатели в литом корпусе | Tmax XT Class | XT2 | 8015644019143 | 1.800 | KG | 2.500 | CDM
1SDA068019R1 | SAC 1SDA0 68019 R1 | Выключатель автоматический XT2V 160 Ekip LSI In=100A 4p F F | 1 | ST | 75489,55 | 75489,55 | SACE | Заказ | 4 недели |  |  | 23.05.2018 |  |  |  | Силовые автоматические выключатели | Автоматические выключатели в литом корпусе | Tmax XT Class | XT2 | 8015644019150 | 1.800 | KG | 2.500 | CDM
1SDA068021R1 | SAC 1SDA0 68021 R1 | Выключатель автоматический XT2V 160 Ekip LSI In=160A 4p F F In=100% | 1 | ST | 80149,16 | 80149,16 | SACE | Заказ | 4 недели |  |  | 23.05.2018 |  |  |  | Силовые автоматические выключатели | Автоматические выключатели в литом корпусе | Tmax XT Class | XT2 | 8015644019174 | 1.800 | KG | 2.500 | CDM
1SDA068022R1 | SAC 1SDA0 68022 R1 | Выключатель автоматический XT2V 160 Ekip LSIG In=10A 4p F F | 1 | ST | 83027,99 | 83027,99 | SACE | Заказ | 4 недели |  |  | 23.05.2018 |  |  |  | Силовые автоматические выключатели | Автоматические выключатели в литом корпусе | Tmax XT Class | XT2 | 8015644019181 | 1.800 | KG | 2.500 | CDM
1SDA068023R1 | SAC 1SDA0 68023 R1 | Выключатель автоматический XT2V 160 Ekip LSIG In=25A 4p F F | 1 | ST | 83027,99 | 83027,99 | SACE | Заказ | 4 недели |  |  | 23.05.2018 |  |  |  | Силовые автоматические выключатели | Автоматические выключатели в литом корпусе | Tmax XT Class | XT2 | 8015644019198 | 1.800 | KG | 2.500 | CDM
1SDA068024R1 | SAC 1SDA0 68024 R1 | Выключатель автоматический XT2V 160 Ekip LSIG In=63A 4p F F | 1 | ST | 83027,99 | 83027,99 | SACE | Заказ | 4 недели |  |  | 23.05.2018 |  |  |  | Силовые автоматические выключатели | Автоматические выключатели в литом корпусе | Tmax XT Class | XT2 | 8015644019204 | 1.800 | KG | 2.500 | CDM
1SDA068025R1 | SAC 1SDA0 68025 R1 | Выключатель автоматический XT2V 160 Ekip LSIG In=100A 4p F F | 1 | ST | 83027,99 | 83027,99 | SACE | Заказ | 4 недели |  |  | 23.05.2018 |  |  |  | Силовые автоматические выключатели | Автоматические выключатели в литом корпусе | Tmax XT Class | XT2 | 8015644019211 | 1.800 | KG | 2.500 | CDM
1SDA068027R1 | SAC 1SDA0 68027 R1 | Выключатель автоматический XT2V 160 Ekip LSIG In=160A 4p FF In=100% | 1 | ST | 88620,82 | 88620,82 | SACE | Заказ | 4 недели |  |  | 23.05.2018 |  |  |  | Силовые автоматические выключатели | Автоматические выключатели в литом корпусе | Tmax XT Class | XT2 | 8015644019235 | 1.800 | KG | 2.500 | CDM
1SDA068028R1 | SAC 1SDA0 68028 R1 | Расцепитель защиты Ekip M-LIU In=40A XT4 3p | 1 | ST | 25860,86 | 25860,86 | SACE | Заказ | 4 недели |  |  | 23.05.2018 |  |  |  | Силовые автоматические выключатели | Силовые автоматические выключатели | Аксессуары для автоматических выключателей в литом корпусе | Tmax XT | 8015644014384 | 1.300 | KG | 2.300 | CDM
1SDA068029R1 | SAC 1SDA0 68029 R1 | Расцепитель защиты Ekip M-LIU In=63A XT4 3p | 1 | ST | 25860,86 | 25860,86 | SACE | Заказ | 4 недели |  |  | 23.05.2018 |  |  |  | Силовые автоматические выключатели | Силовые автоматические выключатели | Аксессуары для автоматических выключателей в литом корпусе | Tmax XT | 8015644014391 | 1.300 | KG | 2.300 | CDM
1SDA068030R1 | SAC 1SDA0 68030 R1 | Расцепитель защиты Ekip M-LIU In=100A XT4 3p | 1 | ST | 25860,86 | 25860,86 | SACE | Заказ | 4 недели |  |  | 23.05.2018 |  |  |  | Силовые автоматические выключатели | Силовые автоматические выключатели | Аксессуары для автоматических выключателей в литом корпусе | Tmax XT | 8015644014407 | 1.300 | KG | 2.300 | CDM
1SDA068031R1 | SAC 1SDA0 68031 R1 | Расцепитель защиты Ekip M-LIU In=160A XT4 3p | 1 | ST | 25860,86 | 25860,86 | SACE | Заказ | 4 недели |  |  | 23.05.2018 |  |  |  | Силовые автоматические выключатели | Силовые автоматические выключатели | Аксессуары для автоматических выключателей в литом корпусе | Tmax XT | 8015644019310 | 1.300 | KG | 2.300 | CDM
1SDA068033R1 | SAC 1SDA0 68033 R1 | Расцепитель защиты Ekip M-LRIU In=40A XT4 3p | 1 | ST | 30449,53 | 30449,53 | SACE | Заказ | 4 недели |  |  | 23.05.2018 |  |  |  | Силовые автоматические выключатели | Силовые автоматические выключатели | Аксессуары для автоматических выключателей в литом корпусе | Tmax XT | 8015644019334 | 1.300 | KG | 2.300 | CDM
1SDA068034R1 | SAC 1SDA0 68034 R1 | Расцепитель защиты Ekip M-LRIU In=63A XT4 3p | 1 | ST | 30449,53 | 30449,53 | SACE | Заказ | 4 недели |  |  | 23.05.2018 |  |  |  | Силовые автоматические выключатели | Силовые автоматические выключатели | Аксессуары для автоматических выключателей в литом корпусе | Tmax XT | 8015644019341 | 1.300 | KG | 2.300 | CDM
1SDA068035R1 | SAC 1SDA0 68035 R1 | Расцепитель защиты Ekip M-LRIU In=100A XT4 3p | 1 | ST | 30449,53 | 30449,53 | SACE | Заказ | 4 недели |  |  | 23.05.2018 |  |  |  | Силовые автоматические выключатели | Силовые автоматические выключатели | Аксессуары для автоматических выключателей в литом корпусе | Tmax XT | 8015644019358 | 1.300 | KG | 2.300 | CDM
1SDA068036R1 | SAC 1SDA0 68036 R1 | Расцепитель защиты Ekip M-LRIU In=160A XT4 3p | 1 | ST | 30449,53 | 30449,53 | SACE | Заказ | 4 недели |  |  | 23.05.2018 |  |  |  | Силовые автоматические выключатели | Силовые автоматические выключатели | Аксессуары для автоматических выключателей в литом корпусе | Tmax XT | 8015644019365 | 1.300 | KG | 2.300 | CDM
1SDA068037R1 | SAC 1SDA 068037 R1 | Расцепитель защиты Ekip M-LRIU In=200A XT4 3p | 1 | ST | 30449,53 | 30449,53 | SACE | Заказ | 4 недели |  |  | 23.05.2018 |  |  |  | Силовые автоматические выключатели | Силовые автоматические выключатели | Аксессуары для автоматических выключателей в литом корпусе | Tmax XT | 8015644019372 | 1.300 | KG | 2.300 | CDM
1SDA068038R1 | SAC 1SDA0 68038 R1 | Расцепитель защиты Ekip G-LS/I In=40A XT4 3p | 1 | ST | 30772,48 | 30772,48 | SACE | Заказ | 4 недели |  |  | 23.05.2018 |  |  |  | Силовые автоматические выключатели | Силовые автоматические выключатели | Аксессуары для автоматических выключателей в литом корпусе | Tmax XT | 8015644019389 | 1.300 | KG | 2.300 | CDM
1SDA068039R1 | SAC 1SDA0 68039 R1 | Расцепитель защиты Ekip G-LS/I In=63A XT4 3p | 1 | ST | 30772,48 | 30772,48 | SACE | Заказ | 4 недели |  |  | 23.05.2018 |  |  |  | Силовые автоматические выключатели | Силовые автоматические выключатели | Аксессуары для автоматических выключателей в литом корпусе | Tmax XT | 8015644019396 | 1.300 | KG | 2.300 | CDM
1SDA068040R1 | SAC 1SDA0 68040 R1 | Расцепитель защиты Ekip G-LS/I In=100A XT4 3p | 1 | ST | 30772,48 | 30772,48 | SACE | Заказ | 4 недели |  |  | 23.05.2018 |  |  |  | Силовые автоматические выключатели | Силовые автоматические выключатели | Аксессуары для автоматических выключателей в литом корпусе | Tmax XT | 8015644019402 | 1.300 | KG | 2.300 | CDM
1SDA068041R1 | SAC 1SDA0 68041 R1 | Расцепитель защиты Ekip G-LS/I In=160A XT4 3p | 1 | ST | 30772,48 | 30772,48 | SACE | Заказ | 4 недели |  |  | 23.05.2018 |  |  |  | Силовые автоматические выключатели | Силовые автоматические выключатели | Аксессуары для автоматических выключателей в литом корпусе | Tmax XT | 8015644019419 | 1.300 | KG | 2.300 | CDM
1SDA068042R1 | SAC 1SDA0 68042 R1 | Расцепитель защиты Ekip G-LS/I In=250A XT4 3p | 1 | ST | 30772,48 | 30772,48 | SACE | Заказ | 4 недели |  |  | 23.05.2018 |  |  |  | Силовые автоматические выключатели | Силовые автоматические выключатели | Аксессуары для автоматических выключателей в литом корпусе | Tmax XT | 8015644019426 | 1.300 | KG | 2.300 | CDM
1SDA068043R1 | SAC 1SDA0 68043 R1 | Расцепитель защиты Ekip G-LS/I In=40A XT4 4p | 1 | ST | 38465,59 | 38465,59 | SACE | Заказ | 4 недели |  |  | 23.05.2018 |  |  |  | Силовые автоматические выключатели | Силовые автоматические выключатели | Аксессуары для автоматических выключателей в литом корпусе | Tmax XT | 8015644019433 | 1.300 | KG | 2.300 | CDM
1SDA068044R1 | SAC 1SDA0 68044 R1 | Расцепитель защиты Ekip G-LS/I In=63A XT4 4p | 1 | ST | 38465,59 | 38465,59 | SACE | Заказ | 4 недели |  |  | 23.05.2018 |  |  |  | Силовые автоматические выключатели | Силовые автоматические выключатели | Аксессуары для автоматических выключателей в литом корпусе | Tmax XT | 8015644019440 | 1.300 | KG | 2.300 | CDM
1SDA068045R1 | SAC 1SDA0 68045 R1 | Расцепитель защиты Ekip G-LS/I In=100A XT4 4p | 1 | ST | 38465,59 | 38465,59 | SACE | Заказ | 4 недели |  |  | 23.05.2018 |  |  |  | Силовые автоматические выключатели | Силовые автоматические выключатели | Аксессуары для автоматических выключателей в литом корпусе | Tmax XT | 8015644019457 | 1.300 | KG | 2.300 | CDM
1SDA068046R1 | SAC 1SDA0 68046 R1 | Расцепитель защиты Ekip G-LS/I In=160A XT4 4p | 1 | ST | 38465,59 | 38465,59 | SACE | Заказ | 4 недели |  |  | 23.05.2018 |  |  |  | Силовые автоматические выключатели | Силовые автоматические выключатели | Аксессуары для автоматических выключателей в литом корпусе | Tmax XT | 8015644019464 | 1.300 | KG | 2.300 | CDM
1SDA068047R1 | SAC 1SDA0 68047 R1 | Расцепитель защиты Ekip G-LS/I In=250A XT4 4p | 1 | ST | 38465,59 | 38465,59 | SACE | Заказ | 4 недели |  |  | 23.05.2018 |  |  |  | Силовые автоматические выключатели | Силовые автоматические выключатели | Аксессуары для автоматических выключателей в литом корпусе | Tmax XT | 8015644019471 | 1.300 | KG | 2.300 | CDM
1SDA068048R1 | SAC 1SDA0 68048 R1 | Расцепитель защиты Ekip N-LS/I In=40A XT4 4p | 1 | ST | 42312,57 | 42312,57 | SACE | Заказ | 4 недели |  |  | 23.05.2018 |  |  |  | Силовые автоматические выключатели | Силовые автоматические выключатели | Аксессуары для автоматических выключателей в литом корпусе | Tmax XT | 8015644019488 | 1.300 | KG | 2.300 | CDM
1SDA068049R1 | SAC 1SDA0 68049 R1 | Расцепитель защиты Ekip N-LS/I In=63A XT4 4p | 1 | ST | 42312,57 | 42312,57 | SACE | Заказ | 4 недели |  |  | 23.05.2018 |  |  |  | Силовые автоматические выключатели | Силовые автоматические выключатели | Аксессуары для автоматических выключателей в литом корпусе | Tmax XT | 8015644019495 | 1.300 | KG | 2.300 | CDM
1SDA068050R1 | SAC 1SDA0 68050 R1 | Расцепитель защиты Ekip N-LS/I In=100A XT4 4p | 1 | ST | 42312,57 | 42312,57 | SACE | Заказ | 4 недели |  |  | 23.05.2018 |  |  |  | Силовые автоматические выключатели | Силовые автоматические выключатели | Аксессуары для автоматических выключателей в литом корпусе | Tmax XT | 8015644019501 | 1.300 | KG | 2.300 | CDM
1SDA068051R1 | SAC 1SDA0 68051 R1 | Расцепитель защиты Ekip N-LS/I In=160A XT4 4p | 1 | ST | 42312,57 | 42312,57 | SACE | Заказ | 4 недели |  |  | 23.05.2018 |  |  |  | Силовые автоматические выключатели | Силовые автоматические выключатели | Аксессуары для автоматических выключателей в литом корпусе | Tmax XT | 8015644019518 | 1.300 | KG | 2.300 | CDM
1SDA068052R1 | SAC 1SDA0 68052 R1 | Расцепитель защиты Ekip LSIG In=100A XT2 4p | 1 | ST | 44047,88 | 44047,88 | SACE | Заказ | 4 недели |  |  | 23.05.2018 |  |  |  | Силовые автоматические выключатели | Силовые автоматические выключатели | Аксессуары для автоматических выключателей в литом корпусе | Tmax XT | 8015644013967 | 1.300 | KG | 2.300 | CDM
1SDA068053R1 | SAC 1SDA0 68053 R1 | Выключатель автоматический XT3N 250 TMD 63-630 3p F F | 1 | ST | 26764,47 | 26764,47 | SACE | Заказ | 4 недели |  |  | 23.05.2018 |  |  |  | Силовые автоматические выключатели | Автоматические выключатели в литом корпусе | Tmax XT Class | XT3 | 8015644019242 | 1.900 | KG | 4.600 | CDM
1SDA068054R1 | SAC 1SDA0 68054 R1 | Выключатель автоматический XT3N 250 TMD 80-800 3p F F | 1 | ST | 26764,47 | 26764,47 | SACE | Заказ | 4 недели |  |  | 23.05.2018 |  |  |  | Силовые автоматические выключатели | Автоматические выключатели в литом корпусе | Tmax XT Class | XT3 | 8015644019259 | 1.900 | KG | 4.600 | CDM
1SDA068055R1 | SAC 1SDA0 68055 R1 | Выключатель автоматический XT3N 250 TMD 100-1000 3p F F | 1 | ST | 26764,47 | 26764,47 | SACE | C | 4 недели |  |  | 23.05.2018 |  |  |  | Силовые автоматические выключатели | Автоматические выключатели в литом корпусе | Tmax XT Class | XT3 | 8015644019266 | 1.900 | KG | 4.600 | CDM
1SDA068056R1 | SAC 1SDA0 68056 R1 | Выключатель автоматический XT3N 250 TMD 125-1250 3p F F | 1 | ST | 26764,47 | 26764,47 | SACE | C | 4 недели |  |  | 23.05.2018 |  |  |  | Силовые автоматические выключатели | Автоматические выключатели в литом корпусе | Tmax XT Class | XT3 | 8015644019273 | 1.900 | KG | 4.600 | CDM
1SDA068057R1 | SAC 1SDA0 68057 R1 | Выключатель автоматический XT3N 250 TMD 160-1600 3p F F | 1 | ST | 30194,76 | 30194,76 | SACE | B | 3 недели |  |  | 23.05.2018 |  |  |  | Силовые автоматические выключатели | Автоматические выключатели в литом корпусе | Tmax XT Class | XT3 | 8015644019280 | 1.900 | KG | 4.600 | CDM
1SDA068058R1 | SAC 1SDA0 68058 R1 | Выключатель автоматический XT3N 250 TMD 200-2000 3p F F | 1 | ST | 30394,52 | 30394,52 | SACE | A | 1 неделя |  |  | 23.05.2018 |  |  |  | Силовые автоматические выключатели | Автоматические выключатели в литом корпусе | Tmax XT Class | XT3 | 8015644019297 | 1.900 | KG | 4.600 | CDM
1SDA068059R1 | SAC 1SDA0 68059 R1 | Выключатель автоматический XT3N 250 TMD 250-2500 3p F F | 1 | ST | 30394,52 | 30394,52 | SACE | A | 1 неделя |  |  | 23.05.2018 |  |  |  | Силовые автоматические выключатели | Автоматические выключатели в литом корпусе | Tmax XT Class | XT3 | 8015644019303 | 1.900 | KG | 4.600 | CDM
1SDA068060R1 | SAC 1SDA0 68060 R1 | Выключатель автоматический XT3N 250 TMD 63-630 4p F F | 1 | ST | 33472,93 | 33472,93 | SACE | Заказ | 4 недели |  |  | 23.05.2018 |  |  |  | Силовые автоматические выключатели | Автоматические выключатели в литом корпусе | Tmax XT Class | XT3 | 8015644019617 | 2.300 | KG | 4.600 | CDM
1SDA068061R1 | SAC 1SDA0 68061 R1 | Выключатель автоматический XT3N 250 TMD 80-800 4p F F | 1 | ST | 33472,93 | 33472,93 | SACE | Заказ | 4 недели |  |  | 23.05.2018 |  |  |  | Силовые автоматические выключатели | Автоматические выключатели в литом корпусе | Tmax XT Class | XT3 | 8015644019624 | 2.300 | KG | 4.600 | CDM
1SDA068062R1 | SAC 1SDA0 68062 R1 | Выключатель автоматический XT3N 250 TMD 100-1000 4p F F | 1 | ST | 33472,93 | 33472,93 | SACE | Заказ | 4 недели |  |  | 23.05.2018 |  |  |  | Силовые автоматические выключатели | Автоматические выключатели в литом корпусе | Tmax XT Class | XT3 | 8015644019631 | 2.300 | KG | 4.600 | CDM
1SDA068063R1 | SAC 1SDA0 68063 R1 | Выключатель автоматический XT3N 250 TMD 125-1250 4p F F InN=50% | 1 | ST | 33510,42 | 33510,42 | SACE | Заказ | 4 недели |  |  | 23.05.2018 |  |  |  | Силовые автоматические выключатели | Автоматические выключатели в литом корпусе | Tmax XT Class | XT3 | 8015644019648 | 2.300 | KG | 4.600 | CDM
1SDA068064R1 | SAC 1SDA0 68064 R1 | Выключатель автоматический XT3N 250 TMD 160-1600 4p F F InN=50% | 1 | ST | 40962,46 | 40962,46 | SACE | Заказ | 4 недели |  |  | 23.05.2018 |  |  |  | Силовые автоматические выключатели | Автоматические выключатели в литом корпусе | Tmax XT Class | XT3 | 8015644019655 | 2.300 | KG | 4.600 | CDM
1SDA068065R1 | SAC 1SDA0 68065 R1 | Выключатель автоматический XT3N 250 TMD 200-2000 4p F F InN=50% | 1 | ST | 41160,97 | 41160,97 | SACE | Заказ | 4 недели |  |  | 23.05.2018 |  |  |  | Силовые автоматические выключатели | Автоматические выключатели в литом корпусе | Tmax XT Class | XT3 | 8015644019662 | 2.300 | KG | 4.600 | CDM
1SDA068066R1 | SAC 1SDA0 68066 R1 | Выключатель автоматический XT3N 250 TMD 250-2500 4p F F InN=50% | 1 | ST | 41160,97 | 41160,97 | SACE | Заказ | 4 недели |  |  | 23.05.2018 |  |  |  | Силовые автоматические выключатели | Автоматические выключатели в литом корпусе | Tmax XT Class | XT3 | 8015644019679 | 2.300 | KG | 4.600 | CDM
1SDA068067R1 | SAC 1SDA0 68067 R1 | Выключатель автоматический XT3N 250 TMD 125-1250 4p F F InN=100% | 1 | ST | 33776,43 | 33776,43 | SACE | Заказ | 4 недели |  |  | 23.05.2018 |  |  |  | Силовые автоматические выключатели | Автоматические выключатели в литом корпусе | Tmax XT Class | XT3 | 8015644019686 | 2.300 | KG | 4.600 | CDM
1SDA068068R1 | SAC 1SDA0 68068 R1 | Выключатель автоматический XT3N 250 TMD 160-1600 4p F F InN=100% | 1 | ST | 39386,34 | 39386,34 | SACE | Заказ | 4 недели |  |  | 23.05.2018 |  |  |  | Силовые автоматические выключатели | Автоматические выключатели в литом корпусе | Tmax XT Class | XT3 | 8015644019693 | 2.300 | KG | 4.600 | CDM
1SDA068069R1 | SAC 1SDA0 68069 R1 | Выключатель автоматический XT3N 250 TMD 200-2000 4p F F InN=100% | 1 | ST | 39577,45 | 39577,45 | SACE | Заказ | 4 недели |  |  | 23.05.2018 |  |  |  | Силовые автоматические выключатели | Автоматические выключатели в литом корпусе | Tmax XT Class | XT3 | 8015644019709 | 2.300 | KG | 4.600 | CDM
1SDA068070R1 | SAC 1SDA0 68070 R1 | Выключатель автоматический XT3N 250 TMD 250-2500 4p F F InN=100% | 1 | ST | 39577,45 | 39577,45 | SACE | Заказ | 4 недели |  |  | 23.05.2018 |  |  |  | Силовые автоматические выключатели | Автоматические выключатели в литом корпусе | Tmax XT Class | XT3 | 8015644019716 | 2.300 | KG | 4.600 | CDM
1SDA068071R1 | SAC 1SDA0 68071 R1 | Выключатель автоматический для защиты электродвигателей XT3N 250 MA 100 Im=600...1200 3p F F | 1 | ST | 23946,41 | 23946,41 | SACE | Заказ | 4 недели |  |  | 23.05.2018 |  |  |  | Силовые автоматические выключатели | Автоматические выключатели в литом корпусе | Tmax XT Class | XT3 | 8015644019525 | 1.900 | KG | 4.600 | CDM
1SDA068072R1 | SAC 1SDA0 68072 R1 | Выключатель автоматический для защиты электродвигателей XT3N 250 MA 125 Im=750...1500 3p F F | 1 | ST | 23946,41 | 23946,41 | SACE | Заказ | 4 недели |  |  | 23.05.2018 |  |  |  | Силовые автоматические выключатели | Автоматические выключатели в литом корпусе | Tmax XT Class | XT3 | 8015644019532 | 1.900 | KG | 4.600 | CDM
1SDA068073R1 | SAC 1SDA0 68073 R1 | Выключатель автоматический для защиты электродвигателей XT3N 250 MA 160 Im=960...1920 3p F F | 1 | ST | 23946,41 | 23946,41 | SACE | Заказ | 4 недели |  |  | 23.05.2018 |  |  |  | Силовые автоматические выключатели | Автоматические выключатели в литом корпусе | Tmax XT Class | XT3 | 8015644019549 | 1.900 | KG | 4.600 | CDM
1SDA068074R1 | SAC 1SDA0 68074 R1 | Выключатель автоматический для защиты электродвигателей XT3N 250 MA 200 Im=1200...2400 3p F F | 1 | ST | 34210,00 | 34210,00 | SACE | C | 4 недели |  |  | 23.05.2018 |  |  |  | Силовые автоматические выключатели | Автоматические выключатели в литом корпусе | Tmax XT Class | XT3 | 8015644019556 | 1.900 | KG | 4.600 | CDM
1SDA068076R1 | SAC 1SDA0 68076 R1 | Выключатель автоматический XT4N 160 TMD 16-300 3p F F | 1 | ST | 30882,05 | 30882,05 | SACE | Заказ | 4 недели |  |  | 23.05.2018 |  |  |  | Силовые автоматические выключатели | Автоматические выключатели в литом корпусе | Tmax XT Class | XT4 | 8015644019723 | 2.700 | KG | 16.700 | CDM
1SDA068080R1 | SAC 1SDA0 68080 R1 | Выключатель автоматический XT4N 160 TMD 20-300 3p F F | 1 | ST | 30924,75 | 30924,75 | SACE | Заказ | 4 недели |  |  | 23.05.2018 |  |  |  | Силовые автоматические выключатели | Автоматические выключатели в литом корпусе | Tmax XT Class | XT4 | 8015644019730 | 2.700 | KG | 16.700 | CDM
1SDA068081R1 | SAC 1SDA0 68081 R1 | Выключатель автоматический XT4N 160 TMD 25-300 3p F F | 1 | ST | 30924,75 | 30924,75 | SACE | Заказ | 4 недели |  |  | 23.05.2018 |  |  |  | Силовые автоматические выключатели | Автоматические выключатели в литом корпусе | Tmax XT Class | XT4 | 8015644019747 | 2.700 | KG | 16.700 | CDM
1SDA068082R1 | SAC 1SDA0 68082 R1 | Выключатель автоматический XT4N 160 TMD 32-320 3p F F | 1 | ST | 30924,75 | 30924,75 | SACE | Заказ | 4 недели |  |  | 23.05.2018 |  |  |  | Силовые автоматические выключатели | Автоматические выключатели в литом корпусе | Tmax XT Class | XT4 | 8015644019754 | 2.700 | KG | 16.700 | CDM
1SDA068083R1 | SAC 1SDA0 68083 R1 | Выключатель автоматический XT4N 160 TMA 40-400 3p F F | 1 | ST | 30924,75 | 30924,75 | SACE | Заказ | 4 недели |  |  | 23.05.2018 |  |  |  | Силовые автоматические выключатели | Автоматические выключатели в литом корпусе | Tmax XT Class | XT4 | 8015644019761 | 2.700 | KG | 16.700 | CDM
1SDA068084R1 | SAC 1SDA0 68084 R1 | Выключатель автоматический XT4N 160 TMA 50-500 3p F F | 1 | ST | 30924,75 | 30924,75 | SACE | Заказ | 4 недели |  |  | 23.05.2018 |  |  |  | Силовые автоматические выключатели | Автоматические выключатели в литом корпусе | Tmax XT Class | XT4 | 8015644695798 | 2.700 | KG | 16.700 | CDM
1SDA068085R1 | SAC 1SDA0 68085 R1 | Выключатель автоматический XT4N 160 TMA 63-630 3p F F | 1 | ST | 30924,75 | 30924,75 | SACE | Заказ | 4 недели |  |  | 23.05.2018 |  |  |  | Силовые автоматические выключатели | Автоматические выключатели в литом корпусе | Tmax XT Class | XT4 | 8015644019785 | 2.700 | KG | 16.700 | CDM
1SDA068086R1 | SAC 1SDA0 68086 R1 | Выключатель автоматический XT4N 160 TMA 80-800 3p F F | 1 | ST | 30924,75 | 30924,75 | SACE | Заказ | 4 недели |  |  | 23.05.2018 |  |  |  | Силовые автоматические выключатели | Автоматические выключатели в литом корпусе | Tmax XT Class | XT4 | 8015644695804 | 2.700 | KG | 16.700 | CDM
1SDA068087R1 | SAC 1SDA0 68087 R1 | Выключатель автоматический XT4N 160 TMA 100-1000 3p F F | 1 | ST | 30924,75 | 30924,75 | SACE | Заказ | 4 недели |  |  | 23.05.2018 |  |  |  | Силовые автоматические выключатели | Автоматические выключатели в литом корпусе | Tmax XT Class | XT4 | 8015644019808 | 2.700 | KG | 16.700 | CDM
1SDA068088R1 | SAC 1SDA0 68088 R1 | Выключатель автоматический XT4N 160 TMA 125-1250 3p F F | 1 | ST | 30924,75 | 30924,75 | SACE | Заказ | 4 недели |  |  | 23.05.2018 |  |  |  | Силовые автоматические выключатели | Автоматические выключатели в литом корпусе | Tmax XT Class | XT4 | 8015644695811 | 2.700 | KG | 16.700 | CDM
1SDA068089R1 | SAC 1SDA0 68089 R1 | Выключатель автоматический XT4N 160 TMA 160-1600 3p F F | 1 | ST | 30924,75 | 30924,75 | SACE | C | 4 недели |  |  | 23.05.2018 |  |  |  | Силовые автоматические выключатели | Автоматические выключатели в литом корпусе | Tmax XT Class | XT4 | 8015644019822 | 2.700 | KG | 16.700 | CDM
1SDA068090R1 | SAC 1SDA0 68090 R1 | Выключатель автоматический XT4N 250 TMA 200-2000 3p F F | 1 | ST | 33867,23 | 33867,23 | SACE | B | 4 недели |  |  | 23.05.2018 |  |  |  | Силовые автоматические выключатели | Автоматические выключатели в литом корпусе | Tmax XT Class | XT4 | 8015644695828 | 2.700 | KG | 16.700 | CDM
1SDA068091R1 | SAC 1SDA0 68091 R1 | Выключатель автоматический XT4N 250 TMA 225-2250 3p F F | 1 | ST | 33867,23 | 33867,23 | SACE | Заказ | 4 недели |  |  | 23.05.2018 |  |  |  | Силовые автоматические выключатели | Автоматические выключатели в литом корпусе | Tmax XT Class | XT4 | 8015644019846 | 2.700 | KG | 16.700 | CDM
1SDA068092R1 | SAC 1SDA0 68092 R1 | Выключатель автоматический XT4N 250 TMA 250-2500 3p F F | 1 | ST | 33867,23 | 33867,23 | SACE | B | 4 недели |  |  | 23.05.2018 |  |  |  | Силовые автоматические выключатели | Автоматические выключатели в литом корпусе | Tmax XT Class | XT4 | 8015644695835 | 2.700 | KG | 16.700 | CDM
1SDA068093R1 | SAC 1SDA0 68093 R1 | Выключатель автоматический XT4N 160 TMD 16-300 4p F F | 1 | ST | 41023,15 | 41023,15 | SACE | Заказ | 4 недели |  |  | 23.05.2018 |  |  |  | Силовые автоматические выключатели | Автоматические выключатели в литом корпусе | Tmax XT Class | XT4 | 8015644019860 | 3.700 | KG | 16.700 | CDM
1SDA068094R1 | SAC 1SDA0 68094 R1 | Выключатель автоматический XT4N 160 TMD 20-300 4p F F | 1 | ST | 41023,15 | 41023,15 | SACE | Заказ | 4 недели |  |  | 23.05.2018 |  |  |  | Силовые автоматические выключатели | Автоматические выключатели в литом корпусе | Tmax XT Class | XT4 | 8015644695842 | 3.700 | KG | 16.700 | CDM
1SDA068095R1 | SAC 1SDA0 68095 R1 | Выключатель автоматический XT4N 160 TMD 25-300 4p F F | 1 | ST | 41023,15 | 41023,15 | SACE | Заказ | 4 недели |  |  | 23.05.2018 |  |  |  | Силовые автоматические выключатели | Автоматические выключатели в литом корпусе | Tmax XT Class | XT4 | 8015644019884 | 3.700 | KG | 16.700 | CDM
1SDA068096R1 | SAC 1SDA0 68096 R1 | Выключатель автоматический XT4N 160 TMD 32-320 4p F F | 1 | ST | 41023,15 | 41023,15 | SACE | Заказ | 4 недели |  |  | 23.05.2018 |  |  |  | Силовые автоматические выключатели | Автоматические выключатели в литом корпусе | Tmax XT Class | XT4 | 8015644695859 | 3.700 | KG | 16.700 | CDM
1SDA068097R1 | SAC 1SDA0 68097 R1 | Выключатель автоматический XT4N 160 TMA 40-400 4p F F | 1 | ST | 41023,15 | 41023,15 | SACE | Заказ | 4 недели |  |  | 23.05.2018 |  |  |  | Силовые автоматические выключатели | Автоматические выключатели в литом корпусе | Tmax XT Class | XT4 | 8015644019907 | 3.700 | KG | 16.700 | CDM
1SDA068098R1 | SAC 1SDA0 68098 R1 | Выключатель автоматический XT4N 160 TMA 50-500 4p F F | 1 | ST | 41023,15 | 41023,15 | SACE | Заказ | 4 недели |  |  | 23.05.2018 |  |  |  | Силовые автоматические выключатели | Автоматические выключатели в литом корпусе | Tmax XT Class | XT4 | 8015644695866 | 3.700 | KG | 16.700 | CDM
1SDA068099R1 | SAC 1SDA0 68099 R1 | Выключатель автоматический XT4N 160 TMA 63-630 4p F F | 1 | ST | 41023,15 | 41023,15 | SACE | Заказ | 4 недели |  |  | 23.05.2018 |  |  |  | Силовые автоматические выключатели | Автоматические выключатели в литом корпусе | Tmax XT Class | XT4 | 8015644019921 | 3.700 | KG | 16.700 | CDM
1SDA068100R1 | SAC 1SDA0 68100 R1 | Выключатель автоматический XT4N 160 TMA 80-800 4p F F | 1 | ST | 41023,15 | 41023,15 | SACE | Заказ | 4 недели |  |  | 23.05.2018 |  |  |  | Силовые автоматические выключатели | Автоматические выключатели в литом корпусе | Tmax XT Class | XT4 | 8015644695873 | 3.700 | KG | 16.700 | CDM
1SDA068101R1 | SAC 1SDA0 68101 R1 | Выключатель автоматический XT4N 160 TMA 100-1000 4p F F | 1 | ST | 41023,15 | 41023,15 | SACE | Заказ | 4 недели |  |  | 23.05.2018 |  |  |  | Силовые автоматические выключатели | Автоматические выключатели в литом корпусе | Tmax XT Class | XT4 | 8015644019945 | 3.700 | KG | 16.700 | CDM
1SDA068102R1 | SAC 1SDA0 68102 R1 | Выключатель автоматический XT4N 160 TMA 125-1250 4p F F InN=50% | 1 | ST | 41023,15 | 41023,15 | SACE | Заказ | 4 недели |  |  | 23.05.2018 |  |  |  | Силовые автоматические выключатели | Автоматические выключатели в литом корпусе | Tmax XT Class | XT4 | 8015644695880 | 3.700 | KG | 16.700 | CDM
1SDA068103R1 | SAC 1SDA0 68103 R1 | Выключатель автоматический XT4N 160 TMA 160-1600 4p F F InN=50% | 1 | ST | 41023,15 | 41023,15 | SACE | Заказ | 4 недели |  |  | 23.05.2018 |  |  |  | Силовые автоматические выключатели | Автоматические выключатели в литом корпусе | Tmax XT Class | XT4 | 8015644019969 | 3.700 | KG | 16.700 | CDM
1SDA068104R1 | SAC 1SDA0 68104 R1 | Выключатель автоматический XT4N 250 TMA 200-2000 4p F F InN=50% | 1 | ST | 44069,14 | 44069,14 | SACE | Заказ | 4 недели |  |  | 23.05.2018 |  |  |  | Силовые автоматические выключатели | Автоматические выключатели в литом корпусе | Tmax XT Class | XT4 | 8015644695897 | 3.700 | KG | 16.700 | CDM
1SDA068105R1 | SAC 1SDA0 68105 R1 | Выключатель автоматический XT4N 250 TMA 225-2250 4p F F InN=50% | 1 | ST | 44069,14 | 44069,14 | SACE | Заказ | 4 недели |  |  | 23.05.2018 |  |  |  | Силовые автоматические выключатели | Автоматические выключатели в литом корпусе | Tmax XT Class | XT4 | 8015644019983 | 3.700 | KG | 16.700 | CDM
1SDA068106R1 | SAC 1SDA0 68106 R1 | Выключатель автоматический XT4N 250 TMA 250-2500 4p F F InN=50% | 1 | ST | 44069,14 | 44069,14 | SACE | Заказ | 4 недели |  |  | 23.05.2018 |  |  |  | Силовые автоматические выключатели | Автоматические выключатели в литом корпусе | Tmax XT Class | XT4 | 8015644695903 | 3.700 | KG | 16.700 | CDM
1SDA068107R1 | SAC 1SDA0 68107 R1 | Выключатель автоматический XT4N 160 TMA 125-1250 4p F F InN=100% | 1 | ST | 39445,83 | 39445,83 | SACE | Заказ | 4 недели |  |  | 23.05.2018 |  |  |  | Силовые автоматические выключатели | Автоматические выключатели в литом корпусе | Tmax XT Class | XT4 | 8015644013981 | 3.700 | KG | 16.700 | CDM
1SDA068108R1 | SAC 1SDA0 68108 R1 | Выключатель автоматический XT4N 160 TMA 160-1600 4p F F InN=100% | 1 | ST | 39445,83 | 39445,83 | SACE | Заказ | 4 недели |  |  | 23.05.2018 |  |  |  | Силовые автоматические выключатели | Автоматические выключатели в литом корпусе | Tmax XT Class | XT4 | 8015644695910 | 3.700 | KG | 16.700 | CDM
1SDA068109R1 | SAC 1SDA0 68109 R1 | Выключатель автоматический XT4N 250 TMA 200-2000 4p F F InN=100% | 1 | ST | 42375,17 | 42375,17 | SACE | Заказ | 4 недели |  |  | 23.05.2018 |  |  |  | Силовые автоматические выключатели | Автоматические выключатели в литом корпусе | Tmax XT Class | XT4 | 8015644014001 | 3.700 | KG | 16.700 | CDM
1SDA068110R1 | SAC 1SDA0 68110 R1 | Выключатель автоматический XT4N 250 TMA 225-2250 4p F F InN=100% | 1 | ST | 44069,14 | 44069,14 | SACE | Заказ | 4 недели |  |  | 23.05.2018 |  |  |  | Силовые автоматические выключатели | Автоматические выключатели в литом корпусе | Tmax XT Class | XT4 | 8015644020019 | 3.700 | KG | 16.700 | CDM
1SDA068111R1 | SAC 1SDA0 68111 R1 | Выключатель автоматический XT4N 250 TMA 250-2500 4p F F InN=100% | 1 | ST | 42375,17 | 42375,17 | SACE | Заказ | 4 недели |  |  | 23.05.2018 |  |  |  | Силовые автоматические выключатели | Автоматические выключатели в литом корпусе | Tmax XT Class | XT4 | 8015644695927 | 3.700 | KG | 16.700 | CDM
1SDA068112R1 | SAC 1SDA0 68112 R1 | Выключатель автоматический для защиты электродвигателей XT4N 160 MA 10 Im=50...100 3p F F | 1 | ST | 30677,36 | 30677,36 | SACE | Заказ | 4 недели |  |  | 23.05.2018 |  |  |  | Силовые автоматические выключатели | Автоматические выключатели в литом корпусе | Tmax XT Class | XT4 | 8015644020033 | 2.700 | KG | 16.700 | CDM
1SDA068113R1 | SAC 1SDA0 68113 R1 | Выключатель автоматический для защиты электродвигателей XT4N 160 MA 12,5 Im=62,5...125 3p F F | 1 | ST | 30677,36 | 30677,36 | SACE | Заказ | 4 недели |  |  | 23.05.2018 |  |  |  | Силовые автоматические выключатели | Автоматические выключатели в литом корпусе | Tmax XT Class | XT4 | 8015644012755 | 2.700 | KG | 16.700 | CDM
1SDA068114R1 | SAC 1SDA0 68114 R1 | Выключатель автоматический для защиты электродвигателей XT4N 160 MA 20 Im=100...200 3p F F | 1 | ST | 30677,36 | 30677,36 | SACE | Заказ | 4 недели |  |  | 23.05.2018 |  |  |  | Силовые автоматические выключатели | Автоматические выключатели в литом корпусе | Tmax XT Class | XT4 | 8015644012762 | 2.700 | KG | 16.700 | CDM
1SDA068115R1 | SAC 1SDA0 68115 R1 | Выключатель автоматический для защиты электродвигателей XT4N 160 MA 32 Im=160...320 3p F F | 1 | ST | 30677,36 | 30677,36 | SACE | Заказ | 4 недели |  |  | 23.05.2018 |  |  |  | Силовые автоматические выключатели | Автоматические выключатели в литом корпусе | Tmax XT Class | XT4 | 8015644012779 | 2.700 | KG | 16.700 | CDM
1SDA068116R1 | SAC 1SDA0 68116 R1 | Выключатель автоматический для защиты электродвигателей XT4N 160 MA 52 Im=260...520 3p F F | 1 | ST | 30677,36 | 30677,36 | SACE | Заказ | 4 недели |  |  | 23.05.2018 |  |  |  | Силовые автоматические выключатели | Автоматические выключатели в литом корпусе | Tmax XT Class | XT4 | 8015644012786 | 2.700 | KG | 16.700 | CDM
1SDA068117R1 | SAC 1SDA0 68117 R1 | Выключатель автоматический для защиты электродвигателей XT4N 160 MA 80 Im=400...800 3p F F | 1 | ST | 30636,30 | 30636,30 | SACE | Заказ | 4 недели |  |  | 23.05.2018 |  |  |  | Силовые автоматические выключатели | Автоматические выключатели в литом корпусе | Tmax XT Class | XT4 | 8015644012793 | 2.700 | KG | 16.700 | CDM
1SDA068118R1 | SAC 1SDA0 68118 R1 | Выключатель автоматический для защиты электродвигателей XT4N 160 MA 100 Im=500...1000 3p F F | 1 | ST | 30636,30 | 30636,30 | SACE | Заказ | 4 недели |  |  | 23.05.2018 |  |  |  | Силовые автоматические выключатели | Автоматические выключатели в литом корпусе | Tmax XT Class | XT4 | 8015644012809 | 2.700 | KG | 16.700 | CDM
1SDA068119R1 | SAC 1SDA0 68119 R1 | Выключатель автоматический для защиты электродвигателей XT4N 160 MA 125 Im=625...1160 3p F F | 1 | ST | 30636,30 | 30636,30 | SACE | Заказ | 4 недели |  |  | 23.05.2018 |  |  |  | Силовые автоматические выключатели | Автоматические выключатели в литом корпусе | Tmax XT Class | XT4 | 8015644020118 | 2.700 | KG | 16.700 | CDM
1SDA068120R1 | SAC 1SDA0 68120 R1 | Выключатель автоматический для защиты электродвигателей XT4N 160 MA 160 Im=800...1600 3p F F | 1 | ST | 30636,30 | 30636,30 | SACE | Заказ | 4 недели |  |  | 23.05.2018 |  |  |  | Силовые автоматические выключатели | Автоматические выключатели в литом корпусе | Tmax XT Class | XT4 | 8015644695934 | 2.700 | KG | 16.700 | CDM
1SDA068121R1 | SAC 1SDA0 68121 R1 | Выключатель автоматический для защиты электродвигателей XT4N 250 MA 200 Im=1000...2000 3p F F | 1 | ST | 41521,74 | 41521,74 | SACE | Заказ | 4 недели |  |  | 23.05.2018 |  |  |  | Силовые автоматические выключатели | Автоматические выключатели в литом корпусе | Tmax XT Class | XT4 | 8015644020132 | 2.700 | KG | 16.700 | CDM
1SDA068122R1 | SAC 1SDA0 68122 R1 | Выключатель автоматический XT4N 160 Ekip LS/I In=40A 3p F F | 1 | ST | 36261,54 | 36261,54 | SACE | Заказ | 4 недели |  |  | 23.05.2018 |  |  |  | Силовые автоматические выключатели | Автоматические выключатели в литом корпусе | Tmax XT Class | XT4 | 8015644695941 | 2.700 | KG | 16.700 | CDM
1SDA068123R1 | SAC 1SDA0 68123 R1 | Выключатель автоматический XT4N 160 Ekip LS/I In=63A 3p F F | 1 | ST | 36261,54 | 36261,54 | SACE | Заказ | 4 недели |  |  | 23.05.2018 |  |  |  | Силовые автоматические выключатели | Автоматические выключатели в литом корпусе | Tmax XT Class | XT4 | 8015644020002 | 2.700 | KG | 16.700 | CDM
1SDA068124R1 | SAC 1SDA0 68124 R1 | Выключатель автоматический XT4N 160 Ekip LS/I In=100A 3p F F | 1 | ST | 36261,54 | 36261,54 | SACE | Заказ | 4 недели |  |  | 23.05.2018 |  |  |  | Силовые автоматические выключатели | Автоматические выключатели в литом корпусе | Tmax XT Class | XT4 | 8015644020217 | 2.700 | KG | 16.700 | CDM
1SDA068125R1 | SAC 1SDA0 68125 R1 | Выключатель автоматический XT4N 160 Ekip LS/I In=160A 3p F F | 1 | ST | 36261,54 | 36261,54 | SACE | C | 4 недели |  |  | 23.05.2018 |  |  |  | Силовые автоматические выключатели | Автоматические выключатели в литом корпусе | Tmax XT Class | XT4 | 8015644695958 | 2.700 | KG | 16.700 | CDM
1SDA068126R1 | SAC 1SDA0 68126 R1 | Выключатель автоматический XT4N 250 Ekip LS/I In=250A 3p F F | 1 | ST | 40650,97 | 40650,97 | SACE | A | 3 недели |  |  | 23.05.2018 |  |  |  | Силовые автоматические выключатели | Автоматические выключатели в литом корпусе | Tmax XT Class | XT4 | 8015644020231 | 2.700 | KG | 16.700 | CDM
1SDA068127R1 | SAC 1SDA0 68127 R1 | Выключатель автоматический XT4N 160 Ekip I In=40A 3p F F | 1 | ST | 38020,85 | 38020,85 | SACE | Заказ | 4 недели |  |  | 23.05.2018 |  |  |  | Силовые автоматические выключатели | Автоматические выключатели в литом корпусе | Tmax XT Class | XT4 | 8015644695965 | 2.700 | KG | 16.700 | CDM
1SDA068128R1 | SAC 1SDA0 68128 R1 | Выключатель автоматический XT4N 160 Ekip I In=63A 3p F F | 1 | ST | 38020,85 | 38020,85 | SACE | Заказ | 4 недели |  |  | 23.05.2018 |  |  |  | Силовые автоматические выключатели | Автоматические выключатели в литом корпусе | Tmax XT Class | XT4 | 8015644020255 | 2.700 | KG | 16.700 | CDM
1SDA068129R1 | SAC 1SDA0 68129 R1 | Выключатель автоматический XT4N 160 Ekip I In=100A 3p F F | 1 | ST | 36559,41 | 36559,41 | SACE | Заказ | 4 недели |  |  | 23.05.2018 |  |  |  | Силовые автоматические выключатели | Автоматические выключатели в литом корпусе | Tmax XT Class | XT4 | 8015644020262 | 2.700 | KG | 16.700 | CDM
1SDA068130R1 | SAC 1SDA0 68130 R1 | Выключатель автоматический XT4N 160 Ekip I In=160A 3p F F | 1 | ST | 36559,41 | 36559,41 | SACE | Заказ | 4 недели |  |  | 23.05.2018 |  |  |  | Силовые автоматические выключатели | Автоматические выключатели в литом корпусе | Tmax XT Class | XT4 | 8015644695972 | 2.700 | KG | 16.700 | CDM
1SDA068131R1 | SAC 1SDA0 68131 R1 | Выключатель автоматический XT4N 250 Ekip I In=250A 3p F F | 1 | ST | 42695,01 | 42695,01 | SACE | Заказ | 4 недели |  |  | 23.05.2018 |  |  |  | Силовые автоматические выключатели | Автоматические выключатели в литом корпусе | Tmax XT Class | XT4 | 8015644020286 | 2.700 | KG | 16.700 | CDM
1SDA068132R1 | SAC 1SDA0 68132 R1 | Выключатель автоматический XT4N 160 Ekip LSI In=40A 3p F F | 1 | ST | 43550,37 | 43550,37 | SACE | Заказ | 4 недели |  |  | 23.05.2018 |  |  |  | Силовые автоматические выключатели | Автоматические выключатели в литом корпусе | Tmax XT Class | XT4 | 8015644695989 | 2.700 | KG | 16.700 | CDM
1SDA068133R1 | SAC 1SDA0 68133 R1 | Выключатель автоматический XT4N 160 Ekip LSI In=63A 3p F F | 1 | ST | 43550,37 | 43550,37 | SACE | Заказ | 4 недели |  |  | 23.05.2018 |  |  |  | Силовые автоматические выключатели | Автоматические выключатели в литом корпусе | Tmax XT Class | XT4 | 8015644020309 | 2.700 | KG | 16.700 | CDM
1SDA068134R1 | SAC 1SDA0 68134 R1 | Выключатель автоматический XT4N 160 Ekip LSI In=100A 3p F F | 1 | ST | 43550,37 | 43550,37 | SACE | Заказ | 4 недели |  |  | 23.05.2018 |  |  |  | Силовые автоматические выключатели | Автоматические выключатели в литом корпусе | Tmax XT Class | XT4 | 8015644695996 | 2.700 | KG | 16.700 | CDM
1SDA068135R1 | SAC 1SDA0 68135 R1 | Выключатель автоматический XT4N 160 Ekip LSI In=160A 3p F F | 1 | ST | 43550,37 | 43550,37 | SACE | Заказ | 4 недели |  |  | 23.05.2018 |  |  |  | Силовые автоматические выключатели | Автоматические выключатели в литом корпусе | Tmax XT Class | XT4 | 8015644020323 | 2.700 | KG | 16.700 | CDM
1SDA068136R1 | SAC 1SDA0 68136 R1 | Выключатель автоматический XT4N 250 Ekip LSI In=250A 3p F F | 1 | ST | 49824,67 | 49824,67 | SACE | B | 4 недели |  |  | 23.05.2018 |  |  |  | Силовые автоматические выключатели | Автоматические выключатели в литом корпусе | Tmax XT Class | XT4 | 8015644696009 | 2.700 | KG | 16.700 | CDM
1SDA068137R1 | SAC 1SDA0 68137 R1 | Выключатель автоматический XT4N 160 Ekip LSIG In=40A 3p F F | 1 | ST | 49585,14 | 49585,14 | SACE | Заказ | 4 недели |  |  | 23.05.2018 |  |  |  | Силовые автоматические выключатели | Автоматические выключатели в литом корпусе | Tmax XT Class | XT4 | 8015644020347 | 2.700 | KG | 16.700 | CDM
1SDA068138R1 | SAC 1SDA0 68138 R1 | Выключатель автоматический XT4N 160 Ekip LSIG In=63A 3p F F | 1 | ST | 49585,14 | 49585,14 | SACE | Заказ | 4 недели |  |  | 23.05.2018 |  |  |  | Силовые автоматические выключатели | Автоматические выключатели в литом корпусе | Tmax XT Class | XT4 | 8015644696016 | 2.700 | KG | 16.700 | CDM
1SDA068139R1 | SAC 1SDA0 68139 R1 | Выключатель автоматический XT4N 160 Ekip LSIG In=100A 3p F F | 1 | ST | 49585,14 | 49585,14 | SACE | Заказ | 4 недели |  |  | 23.05.2018 |  |  |  | Силовые автоматические выключатели | Автоматические выключатели в литом корпусе | Tmax XT Class | XT4 | 8015644020361 | 2.700 | KG | 16.700 | CDM
1SDA068140R1 | SAC 1SDA0 68140 R1 | Выключатель автоматический XT4N 160 Ekip LSIG In=160A 3p F F | 1 | ST | 49585,14 | 49585,14 | SACE | Заказ | 4 недели |  |  | 23.05.2018 |  |  |  | Силовые автоматические выключатели | Автоматические выключатели в литом корпусе | Tmax XT Class | XT4 | 8015644696023 | 2.700 | KG | 16.700 | CDM
1SDA068141R1 | SAC 1SDA0 68141 R1 | Выключатель автоматический XT4N 250 Ekip LSIG In=250A 3p F F | 1 | ST | 55722,35 | 55722,35 | SACE | Заказ | 4 недели |  |  | 23.05.2018 |  |  |  | Силовые автоматические выключатели | Автоматические выключатели в литом корпусе | Tmax XT Class | XT4 | 8015644020385 | 2.700 | KG | 16.700 | CDM
1SDA068142R1 | SAC 1SDA0 68142 R1 | Выключатель автоматический XT4N 160 Ekip LS/I In=40A 4p F F | 1 | ST | 47214,04 | 47214,04 | SACE | Заказ | 4 недели |  |  | 23.05.2018 |  |  |  | Силовые автоматические выключатели | Автоматические выключатели в литом корпусе | Tmax XT Class | XT4 | 8015644696030 | 3.700 | KG | 16.700 | CDM
1SDA068144R1 | SAC 1SDA0 68144 R1 | Выключатель автоматический XT4N 160 Ekip LS/I In=63A 4p F F | 1 | ST | 47214,04 | 47214,04 | SACE | Заказ | 4 недели |  |  | 23.05.2018 |  |  |  | Силовые автоматические выключатели | Автоматические выключатели в литом корпусе | Tmax XT Class | XT4 | 8015644696047 | 3.700 | KG | 16.700 | CDM
1SDA068145R1 | SAC 1SDA0 68145 R1 | Выключатель автоматический XT4N 160 Ekip LS/I In=100A 4p F F | 1 | ST | 47214,04 | 47214,04 | SACE | Заказ | 4 недели |  |  | 23.05.2018 |  |  |  | Силовые автоматические выключатели | Автоматические выключатели в литом корпусе | Tmax XT Class | XT4 | 8015644020422 | 3.700 | KG | 16.700 | CDM
1SDA068146R1 | SAC 1SDA0 68146 R1 | Выключатель автоматический XT4N 160 Ekip LS/I In=160A 4p F F | 1 | ST | 47214,04 | 47214,04 | SACE | Заказ | 4 недели |  |  | 23.05.2018 |  |  |  | Силовые автоматические выключатели | Автоматические выключатели в литом корпусе | Tmax XT Class | XT4 | 8015644696054 | 3.700 | KG | 16.700 | CDM
1SDA068147R1 | SAC 1SDA0 68147 R1 | Выключатель автоматический XT4N 250 Ekip LS/I In=250A 4p F F | 1 | ST | 52711,60 | 52711,60 | SACE | Заказ | 4 недели |  |  | 23.05.2018 |  |  |  | Силовые автоматические выключатели | Автоматические выключатели в литом корпусе | Tmax XT Class | XT4 | 8015644020446 | 3.700 | KG | 16.700 | CDM
1SDA068148R1 | SAC 1SDA0 68148 R1 | Выключатель автоматический XT4N 160 Ekip I In=40A 4p F F | 1 | ST | 45699,67 | 45699,67 | SACE | Заказ | 4 недели |  |  | 23.05.2018 |  |  |  | Силовые автоматические выключатели | Автоматические выключатели в литом корпусе | Tmax XT Class | XT4 | 8015644696061 | 3.700 | KG | 16.700 | CDM
1SDA068149R1 | SAC 1SDA0 68149 R1 | Выключатель автоматический XT4N 160 Ekip I In=63A 4p F F | 1 | ST | 45699,67 | 45699,67 | SACE | Заказ | 4 недели |  |  | 23.05.2018 |  |  |  | Силовые автоматические выключатели | Автоматические выключатели в литом корпусе | Tmax XT Class | XT4 | 8015644020460 | 3.700 | KG | 16.700 | CDM
1SDA068150R1 | SAC 1SDA0 68150 R1 | Выключатель автоматический XT4N 160 Ekip I In=100A 4p F F | 1 | ST | 45699,67 | 45699,67 | SACE | Заказ | 4 недели |  |  | 23.05.2018 |  |  |  | Силовые автоматические выключатели | Автоматические выключатели в литом корпусе | Tmax XT Class | XT4 | 8015644696078 | 3.700 | KG | 16.700 | CDM
1SDA068151R1 | SAC 1SDA0 68151 R1 | Выключатель автоматический XT4N 160 Ekip I In=160A 4p F F | 1 | ST | 45699,67 | 45699,67 | SACE | Заказ | 4 недели |  |  | 23.05.2018 |  |  |  | Силовые автоматические выключатели | Автоматические выключатели в литом корпусе | Tmax XT Class | XT4 | 8015644020484 | 3.700 | KG | 16.700 | CDM
1SDA068152R1 | SAC 1SDA0 68152 R1 | Выключатель автоматический XT4N 250 Ekip I In=250A 4p F F | 1 | ST | 53368,97 | 53368,97 | SACE | Заказ | 4 недели |  |  | 23.05.2018 |  |  |  | Силовые автоматические выключатели | Автоматические выключатели в литом корпусе | Tmax XT Class | XT4 | 8015644696085 | 3.700 | KG | 16.700 | CDM
1SDA068153R1 | SAC 1SDA0 68153 R1 | Выключатель автоматический XT4N 160 Ekip LSI In=40A 4p F F | 1 | ST | 56616,21 | 56616,21 | SACE | Заказ | 4 недели |  |  | 23.05.2018 |  |  |  | Силовые автоматические выключатели | Автоматические выключатели в литом корпусе | Tmax XT Class | XT4 | 8015644020507 | 3.700 | KG | 16.700 | CDM
1SDA068154R1 | SAC 1SDA0 68154 R1 | Выключатель автоматический XT4N 160 Ekip LSI In=63A 4p F F | 1 | ST | 56616,21 | 56616,21 | SACE | Заказ | 4 недели |  |  | 23.05.2018 |  |  |  | Силовые автоматические выключатели | Автоматические выключатели в литом корпусе | Tmax XT Class | XT4 | 8015644020514 | 3.700 | KG | 16.700 | CDM
1SDA068155R1 | SAC 1SDA0 68155 R1 | Выключатель автоматический XT4N 160 Ekip LSI In=100A 4p F F | 1 | ST | 56616,21 | 56616,21 | SACE | Заказ | 4 недели |  |  | 23.05.2018 |  |  |  | Силовые автоматические выключатели | Автоматические выключатели в литом корпусе | Tmax XT Class | XT4 | 8015644696092 | 3.700 | KG | 16.700 | CDM
1SDA068156R1 | SAC 1SDA0 68156 R1 | Выключатель автоматический XT4N 160 Ekip LSI In=160A 4p F F | 1 | ST | 56616,21 | 56616,21 | SACE | Заказ | 4 недели |  |  | 23.05.2018 |  |  |  | Силовые автоматические выключатели | Автоматические выключатели в литом корпусе | Tmax XT Class | XT4 | 8015644020538 | 3.700 | KG | 16.700 | CDM
1SDA068157R1 | SAC 1SDA0 68157 R1 | Выключатель автоматический XT4N 250 Ekip LSI In=250A 4p F F | 1 | ST | 64771,32 | 64771,32 | SACE | Заказ | 4 недели |  |  | 23.05.2018 |  |  |  | Силовые автоматические выключатели | Автоматические выключатели в литом корпусе | Tmax XT Class | XT4 | 8015644696108 | 3.700 | KG | 16.700 | CDM
1SDA068158R1 | SAC 1SDA0 68158 R1 | Выключатель автоматический XT4N 160 Ekip LSIG In=40A 4p F F | 1 | ST | 61981,84 | 61981,84 | SACE | Заказ | 4 недели |  |  | 23.05.2018 |  |  |  | Силовые автоматические выключатели | Автоматические выключатели в литом корпусе | Tmax XT Class | XT4 | 8015644020552 | 3.700 | KG | 16.700 | CDM
1SDA068159R1 | SAC 1SDA0 68159 R1 | Выключатель автоматический XT4N 160 Ekip LSIG In=63A 4p F F | 1 | ST | 61981,84 | 61981,84 | SACE | Заказ | 4 недели |  |  | 23.05.2018 |  |  |  | Силовые автоматические выключатели | Автоматические выключатели в литом корпусе | Tmax XT Class | XT4 | 8015644696115 | 3.700 | KG | 16.700 | CDM
1SDA068160R1 | SAC 1SDA0 68160 R1 | Выключатель автоматический XT4N 160 Ekip LSIG In=100A 4p F F | 1 | ST | 61981,84 | 61981,84 | SACE | Заказ | 4 недели |  |  | 23.05.2018 |  |  |  | Силовые автоматические выключатели | Автоматические выключатели в литом корпусе | Tmax XT Class | XT4 | 8015644020576 | 3.700 | KG | 16.700 | CDM
1SDA068161R1 | SAC 1SDA0 68161 R1 | Выключатель автоматический XT4N 160 Ekip LSIG In=160A 4p F F | 1 | ST | 61981,84 | 61981,84 | SACE | Заказ | 4 недели |  |  | 23.05.2018 |  |  |  | Силовые автоматические выключатели | Автоматические выключатели в литом корпусе | Tmax XT Class | XT4 | 8015644696122 | 3.700 | KG | 16.700 | CDM
1SDA068162R1 | SAC 1SDA0 68162 R1 | Выключатель автоматический XT4N 250 Ekip LSIG In=250A 4p F F | 1 | ST | 69650,32 | 69650,32 | SACE | Заказ | 4 недели |  |  | 23.05.2018 |  |  |  | Силовые автоматические выключатели | Автоматические выключатели в литом корпусе | Tmax XT Class | XT4 | 8015644020590 | 3.700 | KG | 16.700 | CDM
1SDA068163R1 | SAC 1SDA0 68163 R1 | Корпус выключателя XT2N 160 3p F F | 1 | ST | 5176,94 | 5176,94 | SACE | D | 4 недели |  |  | 23.05.2018 |  |  |  | Силовые автоматические выключатели | Силовые автоматические выключатели | Аксессуары для автоматических выключателей в литом корпусе | Tmax XT | 8015644696139 | 1.120 | KG | 2.500 | CDM
1SDA068164R1 | SAC 1SDA0 68164 R1 | Корпус выключателя XT2S 160 3p F F | 1 | ST | 9079,47 | 9079,47 | SACE | Заказ | 4 недели |  |  | 23.05.2018 |  |  |  | Силовые автоматические выключатели | Силовые автоматические выключатели | Аксессуары для автоматических выключателей в литом корпусе | Tmax XT | 8015644020613 | 1.120 | KG | 2.500 | CDM
1SDA068165R1 | SAC 1SDA0 68165 R1 | Корпус выключателя XT2H 160 3p F F | 1 | ST | 11623,92 | 11623,92 | SACE | Заказ | 4 недели |  |  | 23.05.2018 |  |  |  | Силовые автоматические выключатели | Силовые автоматические выключатели | Аксессуары для автоматических выключателей в литом корпусе | Tmax XT | 8015644696146 | 1.120 | KG | 2.500 | CDM
1SDA068166R1 | SAC 1SDA0 68166 R1 | Корпус выключателя XT2L 160 3p F F | 1 | ST | 23326,02 | 23326,02 | SACE | Заказ | 4 недели |  |  | 23.05.2018 |  |  |  | Силовые автоматические выключатели | Силовые автоматические выключатели | Аксессуары для автоматических выключателей в литом корпусе | Tmax XT | 8015644020637 | 1.120 | KG | 2.500 | CDM
1SDA068167R1 | SAC 1SDA0 68167 R1 | Корпус выключателя XT2V 160 3p F F | 1 | ST | 27842,31 | 27842,31 | SACE | Заказ | 4 недели |  |  | 23.05.2018 |  |  |  | Силовые автоматические выключатели | Силовые автоматические выключатели | Аксессуары для автоматических выключателей в литом корпусе | Tmax XT | 8015644696153 | 1.120 | KG | 2.500 | CDM
1SDA068168R1 | SAC 1SDA0 68168 R1 | Корпус выключателя XT2N 160 4p F F | 1 | ST | 6952,07 | 6952,07 | SACE | Заказ | 4 недели |  |  | 23.05.2018 |  |  |  | Силовые автоматические выключатели | Силовые автоматические выключатели | Аксессуары для автоматических выключателей в литом корпусе | Tmax XT | 8015644020651 | 1.500 | KG | 2.500 | CDM
1SDA068169R1 | SAC 1SDA0 68169 R1 | Корпус выключателя XT2S 160 4p F F | 1 | ST | 12424,24 | 12424,24 | SACE | Заказ | 4 недели |  |  | 23.05.2018 |  |  |  | Силовые автоматические выключатели | Силовые автоматические выключатели | Аксессуары для автоматических выключателей в литом корпусе | Tmax XT | 8015644696160 | 1.500 | KG | 2.500 | CDM
1SDA068170R1 | SAC 1SDA0 68170 R1 | Корпус выключателя XT2H 160 4p F F | 1 | ST | 15110,80 | 15110,80 | SACE | Заказ | 4 недели |  |  | 23.05.2018 |  |  |  | Силовые автоматические выключатели | Силовые автоматические выключатели | Аксессуары для автоматических выключателей в литом корпусе | Tmax XT | 8015644020675 | 1.500 | KG | 2.500 | CDM
1SDA068171R1 | SAC 1SDA0 68171 R1 | Корпус выключателя XT2L 160 4p F F | 1 | ST | 32789,71 | 32789,71 | SACE | Заказ | 4 недели |  |  | 23.05.2018 |  |  |  | Силовые автоматические выключатели | Силовые автоматические выключатели | Аксессуары для автоматических выключателей в литом корпусе | Tmax XT | 8015644696177 | 1.500 | KG | 2.500 | CDM
1SDA068172R1 | SAC 1SDA0 68172 R1 | Корпус выключателя XT2V 160 4p F F | 1 | ST | 38895,04 | 38895,04 | SACE | Заказ | 4 недели |  |  | 23.05.2018 |  |  |  | Силовые автоматические выключатели | Силовые автоматические выключатели | Аксессуары для автоматических выключателей в литом корпусе | Tmax XT | 8015644020699 | 1.500 | KG | 2.500 | CDM
1SDA068173R1 | SAC 1SDA0 68173 R1 | Корпус выключателя XT4N 250 3p F F | 1 | ST | 15298,64 | 15298,64 | SACE | C | 4 недели |  |  | 23.05.2018 |  |  |  | Силовые автоматические выключатели | Силовые автоматические выключатели | Аксессуары для автоматических выключателей в литом корпусе | Tmax XT | 8015644696184 | 2.300 | KG | 16.700 | CDM
1SDA068174R1 | SAC 1SDA0 68174 R1 | Корпус выключателя XT4S 250 3p F F | 1 | ST | 17282,48 | 17282,48 | SACE | Заказ | 4 недели |  |  | 23.05.2018 |  |  |  | Силовые автоматические выключатели | Силовые автоматические выключатели | Аксессуары для автоматических выключателей в литом корпусе | Tmax XT | 8015644020712 | 2.300 | KG | 16.700 | CDM
1SDA068175R1 | SAC 1SDA0 68175 R1 | Корпус выключателя XT4H 250 3p F F | 1 | ST | 22625,56 | 22625,56 | SACE | Заказ | 4 недели |  |  | 23.05.2018 |  |  |  | Силовые автоматические выключатели | Силовые автоматические выключатели | Аксессуары для автоматических выключателей в литом корпусе | Tmax XT | 8015644696191 | 2.300 | KG | 16.700 | CDM
1SDA068176R1 | SAC 1SDA0 68176 R1 | Корпус выключателя XT4L 250 3p F F | 1 | ST | 42370,27 | 42370,27 | SACE | Заказ | 4 недели |  |  | 23.05.2018 |  |  |  | Силовые автоматические выключатели | Силовые автоматические выключатели | Аксессуары для автоматических выключателей в литом корпусе | Tmax XT | 8015644020736 | 2.300 | KG | 16.700 | CDM
1SDA068177R1 | SAC 1SDA0 68177 R1 | Корпус выключателя XT4V 250 3p F F | 1 | ST | 50059,17 | 50059,17 | SACE | Заказ | 4 недели |  |  | 23.05.2018 |  |  |  | Силовые автоматические выключатели | Силовые автоматические выключатели | Аксессуары для автоматических выключателей в литом корпусе | Tmax XT | 8015644696207 | 2.300 | KG | 16.700 | CDM
1SDA068178R1 | SAC 1SDA0 68178 R1 | Корпус выключателя XT4N 250 4p F F | 1 | ST | 20130,19 | 20130,19 | SACE | Заказ | 4 недели |  |  | 23.05.2018 |  |  |  | Силовые автоматические выключатели | Силовые автоматические выключатели | Аксессуары для автоматических выключателей в литом корпусе | Tmax XT | 8015644020750 | 3.300 | KG | 16.700 | CDM
1SDA068179R1 | SAC 1SDA0 68179 R1 | Корпус выключателя XT4S 250 4p F F | 1 | ST | 22740,88 | 22740,88 | SACE | Заказ | 4 недели |  |  | 23.05.2018 |  |  |  | Силовые автоматические выключатели | Силовые автоматические выключатели | Аксессуары для автоматических выключателей в литом корпусе | Tmax XT | 8015644020767 | 3.300 | KG | 16.700 | CDM
1SDA068180R1 | SAC 1SDA0 68180 R1 | Корпус выключателя XT4H 250 4p F F | 1 | ST | 28284,26 | 28284,26 | SACE | Заказ | 4 недели |  |  | 23.05.2018 |  |  |  | Силовые автоматические выключатели | Силовые автоматические выключатели | Аксессуары для автоматических выключателей в литом корпусе | Tmax XT | 8015644696214 | 3.300 | KG | 16.700 | CDM
1SDA068181R1 | SAC 1SDA0 68181 R1 | Корпус выключателя XT4L 250 4p F F | 1 | ST | 51582,41 | 51582,41 | SACE | Заказ | 4 недели |  |  | 23.05.2018 |  |  |  | Силовые автоматические выключатели | Силовые автоматические выключатели | Аксессуары для автоматических выключателей в литом корпусе | Tmax XT | 8015644020781 | 3.300 | KG | 16.700 | CDM
1SDA068182R1 | SAC 1SDA0 68182 R1 | Корпус выключателя XT4V 250 4p F F | 1 | ST | 60937,73 | 60937,73 | SACE | Заказ | 4 недели |  |  | 23.05.2018 |  |  |  | Силовые автоматические выключатели | Силовые автоматические выключатели | Аксессуары для автоматических выключателей в литом корпусе | Tmax XT | 8015644696221 | 3.300 | KG | 16.700 | CDM
1SDA068183R1 | SAC 1SDA0 68183 R1 | Фиксированная часть втычного исполнения XT1 P FP 3p EF | 1 | ST | 4458,08 | 4458,08 | SACE | C | 4 недели |  |  | 23.05.2018 |  |  |  | Силовые автоматические выключатели | Силовые автоматические выключатели | Аксессуары для автоматических выключателей в литом корпусе | Tmax XT | 8015644020804 | 0.990 | KG | 4.600 | CDM
1SDA068184R1 | SAC 1SDA0 68184 R1 | Фиксированная часть втычного исполнения XT1 P FP 3p HR | 1 | ST | 4905,30 | 4905,30 | SACE | Заказ | 4 недели |  |  | 23.05.2018 |  |  |  | Силовые автоматические выключатели | Силовые автоматические выключатели | Аксессуары для автоматических выключателей в литом корпусе | Tmax XT | 8015644696238 | 1.140 | KG | 4.600 | CDM
1SDA068185R1 | SAC 1SDA0 68185 R1 | Фиксированная часть втычного исполнения XT1 P FP 4p EF | 1 | ST | 5929,76 | 5929,76 | SACE | Заказ | 4 недели |  |  | 23.05.2018 |  |  |  | Силовые автоматические выключатели | Силовые автоматические выключатели | Аксессуары для автоматических выключателей в литом корпусе | Tmax XT | 8015644020828 | 1.190 | KG | 4.600 | CDM
1SDA068186R1 | SAC 1SDA0 68186 R1 | Фиксированная часть втычного исполнения XT1 P FP 4p HR | 1 | ST | 5929,76 | 5929,76 | SACE | Заказ | 4 недели |  |  | 23.05.2018 |  |  |  | Силовые автоматические выключатели | Силовые автоматические выключатели | Аксессуары для автоматических выключателей в литом корпусе | Tmax XT | 8015644696245 | 1.420 | KG | 4.600 | CDM
1SDA068187R1 | SAC 1SDA0 68187 R1 | Фиксированная часть втычного исполнения XT2 P FP 3p EF | 1 | ST | 4598,70 | 4598,70 | SACE | B | 4 недели |  |  | 23.05.2018 |  |  |  | Силовые автоматические выключатели | Силовые автоматические выключатели | Аксессуары для автоматических выключателей в литом корпусе | Tmax XT | 8015644020842 | 1.200 | KG | 4.600 | CDM
1SDA068189R1 | SAC 1SDA0 68189 R1 | Фиксированная часть втычного исполнения XT2 P FP 3p HR | 1 | ST | 5057,78 | 5057,78 | SACE | Заказ | 4 недели |  |  | 23.05.2018 |  |  |  | Силовые автоматические выключатели | Силовые автоматические выключатели | Аксессуары для автоматических выключателей в литом корпусе | Tmax XT | 8015644696252 | 1.270 | KG | 4.600 | CDM
1SDA068190R1 | SAC 1SDA0 68190 R1 | Фиксированная часть втычного исполнения XT2 P FP 4p EF | 1 | ST | 6116,55 | 6116,55 | SACE | Заказ | 4 недели |  |  | 23.05.2018 |  |  |  | Силовые автоматические выключатели | Силовые автоматические выключатели | Аксессуары для автоматических выключателей в литом корпусе | Tmax XT | 8015644020866 | 1.420 | KG | 4.600 | CDM
1SDA068191R1 | SAC 1SDA0 68191 R1 | Фиксированная часть втычного исполнения XT2 P FP 4p HR | 1 | ST | 6116,55 | 6116,55 | SACE | Заказ | 4 недели |  |  | 23.05.2018 |  |  |  | Силовые автоматические выключатели | Силовые автоматические выключатели | Аксессуары для автоматических выключателей в литом корпусе | Tmax XT | 8015644696269 | 1.650 | KG | 4.600 | CDM
1SDA068192R1 | SAC 1SDA0 68192 R1 | Фиксированная часть втычного исполнения XT3 P FP 3p EF | 1 | ST | 5755,94 | 5755,94 | SACE | C | 4 недели |  |  | 23.05.2018 |  |  |  | Силовые автоматические выключатели | Силовые автоматические выключатели | Аксессуары для автоматических выключателей в литом корпусе | Tmax XT | 8015644020880 | 1.340 | KG | 8.400 | CDM
1SDA068193R1 | SAC 1SDA0 68193 R1 | Фиксированная часть втычного исполнения XT3 P FP 3p HR | 1 | ST | 6331,79 | 6331,79 | SACE | Заказ | 4 недели |  |  | 23.05.2018 |  |  |  | Силовые автоматические выключатели | Силовые автоматические выключатели | Аксессуары для автоматических выключателей в литом корпусе | Tmax XT | 8015644696276 | 1.390 | KG | 8.400 | CDM
1SDA068194R1 | SAC 1SDA0 68194 R1 | Фиксированная часть втычного исполнения XT3 P FP 4p EF | 1 | ST | 7656,59 | 7656,59 | SACE | Заказ | 4 недели |  |  | 23.05.2018 |  |  |  | Силовые автоматические выключатели | Силовые автоматические выключатели | Аксессуары для автоматических выключателей в литом корпусе | Tmax XT | 8015644020903 | 1.670 | KG | 8.400 | CDM
1SDA068195R1 | SAC 1SDA0 68195 R1 | Фиксированная часть втычного исполнения XT3 P FP 4p HR | 1 | ST | 7656,59 | 7656,59 | SACE | Заказ | 4 недели |  |  | 23.05.2018 |  |  |  | Силовые автоматические выключатели | Силовые автоматические выключатели | Аксессуары для автоматических выключателей в литом корпусе | Tmax XT | 8015644696283 | 1.760 | KG | 8.400 | CDM
1SDA068196R1 | SAC 1SDA0 68196 R1 | Фиксированная часть втычного исполнения XT4 P FP 3p EF | 1 | ST | 6529,03 | 6529,03 | SACE | B | 4 недели |  |  | 23.05.2018 |  |  |  | Силовые автоматические выключатели | Силовые автоматические выключатели | Аксессуары для автоматических выключателей в литом корпусе | Tmax XT | 8015644020927 | 1.390 | KG | 8.400 | CDM
1SDA068197R1 | SAC 1SDA0 68197 R1 | Фиксированная часть втычного исполнения XT4 P FP 3p HR | 1 | ST | 7183,07 | 7183,07 | SACE | Заказ | 4 недели |  |  | 23.05.2018 |  |  |  | Силовые автоматические выключатели | Силовые автоматические выключатели | Аксессуары для автоматических выключателей в литом корпусе | Tmax XT | 8015644696290 | 1.690 | KG | 8.400 | CDM
1SDA068198R1 | SAC 1SDA0 68198 R1 | Фиксированная часть втычного исполнения XT4 P FP 4p EF | 1 | ST | 8861,98 | 8861,98 | SACE | Заказ | 4 недели |  |  | 23.05.2018 |  |  |  | Силовые автоматические выключатели | Силовые автоматические выключатели | Аксессуары для автоматических выключателей в литом корпусе | Tmax XT | 8015644020941 | 1.620 | KG | 8.400 | CDM
1SDA068199R1 | SAC 1SDA0 68199 R1 | Фиксированная часть втычного исполнения XT4 P FP 4p HR | 1 | ST | 8861,98 | 8861,98 | SACE | Заказ | 4 недели |  |  | 23.05.2018 |  |  |  | Силовые автоматические выключатели | Силовые автоматические выключатели | Аксессуары для автоматических выключателей в литом корпусе | Tmax XT | 8015644696306 | 2.100 | KG | 8.400 | CDM
1SDA068200R1 | SAC 1SDA0 68200 R1 | Фиксированная часть выкатного исполнения XT2 W FP 3p EF | 1 | ST | 7875,69 | 7875,69 | SACE | C | 4 недели |  |  | 23.05.2018 |  |  |  | Силовые автоматические выключатели | Силовые автоматические выключатели | Аксессуары для автоматических выключателей в литом корпусе | Tmax XT | 8015644020965 | 1.720 | KG | 4.600 | CDM
1SDA068201R1 | SAC 1SDA0 68201 R1 | Фиксированная часть выкатного исполнения XT2 W FP 3p HR | 1 | ST | 8663,98 | 8663,98 | SACE | Заказ | 4 недели |  |  | 23.05.2018 |  |  |  | Силовые автоматические выключатели | Силовые автоматические выключатели | Аксессуары для автоматических выключателей в литом корпусе | Tmax XT | 8015644696313 | 1.790 | KG | 4.600 | CDM
1SDA068202R1 | SAC 1SDA0 68202 R1 | Фиксированная часть выкатного исполнения XT2 W FP 4p EF | 1 | ST | 11387,74 | 11387,74 | SACE | Заказ | 4 недели |  |  | 23.05.2018 |  |  |  | Силовые автоматические выключатели | Силовые автоматические выключатели | Аксессуары для автоматических выключателей в литом корпусе | Tmax XT | 8015644020989 | 1.940 | KG | 4.600 | CDM
1SDA068203R1 | SAC 1SDA0 68203 R1 | Фиксированная часть выкатного исполнения XT2 W FP 4p HR | 1 | ST | 11387,74 | 11387,74 | SACE | Заказ | 4 недели |  |  | 23.05.2018 |  |  |  | Силовые автоматические выключатели | Силовые автоматические выключатели | Аксессуары для автоматических выключателей в литом корпусе | Tmax XT | 8015644696320 | 2.050 | KG | 4.600 | CDM
1SDA068204R1 | SAC 1SDA0 68204 R1 | Фиксированная часть выкатного исполнения XT4 W FP 3p EF | 1 | ST | 8292,53 | 8292,53 | SACE | C | 4 недели |  |  | 23.05.2018 |  |  |  | Силовые автоматические выключатели | Силовые автоматические выключатели | Аксессуары для автоматических выключателей в литом корпусе | Tmax XT | 8015644021009 | 1.900 | KG | 8.400 | CDM
1SDA068205R1 | SAC 1SDA0 68205 R1 | Фиксированная часть выкатного исполнения XT4 W FP 3p HR | 1 | ST | 9121,46 | 9121,46 | SACE | Заказ | 4 недели |  |  | 23.05.2018 |  |  |  | Силовые автоматические выключатели | Силовые автоматические выключатели | Аксессуары для автоматических выключателей в литом корпусе | Tmax XT | 8015644021016 | 2.220 | KG | 8.400 | CDM
1SDA068206R1 | SAC 1SDA0 68206 R1 | Фиксированная часть выкатного исполнения XT4 W FP 4p EF | 1 | ST | 11986,78 | 11986,78 | SACE | Заказ | 4 недели |  |  | 23.05.2018 |  |  |  | Силовые автоматические выключатели | Силовые автоматические выключатели | Аксессуары для автоматических выключателей в литом корпусе | Tmax XT | 8015644021023 | 2.560 | KG | 8.400 | CDM
1SDA068207R1 | SAC 1SDA0 68207 R1 | Фиксированная часть выкатного исполнения XT4 W FP 4p HR | 1 | ST | 11986,78 | 11986,78 | SACE | Заказ | 4 недели |  |  | 23.05.2018 |  |  |  | Силовые автоматические выключатели | Силовые автоматические выключатели | Аксессуары для автоматических выключателей в литом корпусе | Tmax XT | 8015644021030 | 2.630 | KG | 8.400 | CDM
1SDA068208R1 | SAC 1SDA0 68208 R1 | Выключатель-разъединитель XT1D 160 3p F F | 1 | ST | 11069,48 | 11069,48 | SACE | Заказ | 4 недели |  |  | 23.05.2018 |  |  |  | Силовые автоматические выключатели | Автоматические выключатели в литом корпусе | Tmax XT Class | XT1 | 8015644021047 | 1.300 | KG | 2.500 | CDM
1SDA068209R1 | SAC 1SDA0 68209 R1 | Выключатель-разъединитель XT1D 160 4p F F | 1 | ST | 14367,33 | 14367,33 | SACE | Заказ | 4 недели |  |  | 23.05.2018 |  |  |  | Силовые автоматические выключатели | Автоматические выключатели в литом корпусе | Tmax XT Class | XT1 | 8015644021054 | 1.600 | KG | 2.500 | CDM
1SDA068210R1 | SAC 1SDA0 68210 R1 | Выключатель-разъединитель XT3D 250 3p F F | 1 | ST | 23081,72 | 23081,72 | SACE | Заказ | 4 недели |  |  | 23.05.2018 |  |  |  | Силовые автоматические выключатели | Автоматические выключатели в литом корпусе | Tmax XT Class | XT3 | 8015644021061 | 1.900 | KG | 4.600 | CDM
1SDA068211R1 | SAC 1SDA0 68211 R1 | Выключатель-разъединитель XT3D 250 4p F F | 1 | ST | 28849,86 | 28849,86 | SACE | Заказ | 4 недели |  |  | 23.05.2018 |  |  |  | Силовые автоматические выключатели | Автоматические выключатели в литом корпусе | Tmax XT Class | XT3 | 8015644021078 | 2.200 | KG | 4.600 | CDM
1SDA068212R1 | SAC 1SDA0 68212 R1 | Выключатель-разъединитель XT4D 250 3p F F | 1 | ST | 28154,67 | 28154,67 | SACE | Заказ | 4 недели |  |  | 23.05.2018 |  |  |  | Силовые автоматические выключатели | Автоматические выключатели в литом корпусе | Tmax XT Class | XT4 | 8015644021085 | 2.500 | KG | 16.700 | CDM
1SDA068213R1 | SAC 1SDA0 68213 R1 | Выключатель-разъединитель XT4D 250 4p F F | 1 | ST | 35195,05 | 35195,05 | SACE | Заказ | 4 недели |  |  | 23.05.2018 |  |  |  | Силовые автоматические выключатели | Автоматические выключатели в литом корпусе | Tmax XT Class | XT4 | 8015644021092 | 2.800 | KG | 16.700 | CDM
1SDA068214R1 | SAC 1SDA0 68214 R1 | Винты пломбирования передней крышки выключателей A1-A2 (комплект из 2шт.) | 1 | ST | 252,83 | 252,83 | SACE A | Заказ | 4 недели |  |  | 23.05.2018 |  |  |  | Силовые автоматические выключатели | Автоматические выключатели в литом корпусе | Accessories for FORMULA Class | Accessories for FORMULA Class | 8015644021115 | 0.010 | KG | 0.100 | CDM
1SDA068215R1 | SAC 1SDA0 68215 R1 | Выключатель автоматический XT3S 250 TMD 63-630 3p F F | 1 | ST | 27581,17 | 27581,17 | SACE | Заказ | 4 недели |  |  | 23.05.2018 |  |  |  | Силовые автоматические выключатели | Автоматические выключатели в литом корпусе | Tmax XT Class | XT3 | 8015644021214 | 1.900 | KG | 4.600 | CDM
1SDA068216R1 | SAC 1SDA0 68216 R1 | Выключатель автоматический XT3S 250 TMD 80-800 3p F F | 1 | ST | 27581,17 | 27581,17 | SACE | Заказ | 4 недели |  |  | 23.05.2018 |  |  |  | Силовые автоматические выключатели | Автоматические выключатели в литом корпусе | Tmax XT Class | XT3 | 8015644021221 | 1.900 | KG | 4.600 | CDM
1SDA068217R1 | SAC 1SDA0 68217 R1 | Выключатель автоматический XT3S 250 TMD 100-1000 3p F F | 1 | ST | 27581,17 | 27581,17 | SACE | Заказ | 4 недели |  |  | 23.05.2018 |  |  |  | Силовые автоматические выключатели | Автоматические выключатели в литом корпусе | Tmax XT Class | XT3 | 8015644021238 | 1.900 | KG | 4.600 | CDM
1SDA068218R1 | SAC 1SDA0 68218 R1 | Выключатель автоматический XT3S 250 TMD 125-1250 3p F F | 1 | ST | 27581,17 | 27581,17 | SACE | Заказ | 4 недели |  |  | 23.05.2018 |  |  |  | Силовые автоматические выключатели | Автоматические выключатели в литом корпусе | Tmax XT Class | XT3 | 8015644021245 | 1.900 | KG | 4.600 | CDM
1SDA068219R1 | SAC 1SDA0 68219 R1 | Выключатель автоматический XT3S 250 TMD 160-1600 3p F F | 1 | ST | 34299,02 | 34299,02 | SACE | Заказ | 4 недели |  |  | 23.05.2018 |  |  |  | Силовые автоматические выключатели | Автоматические выключатели в литом корпусе | Tmax XT Class | XT3 | 8015644021252 | 1.900 | KG | 4.600 | CDM
1SDA068220R1 | SAC 1SDA0 68220 R1 | Выключатель автоматический XT3S 250 TMD 200-2000 3p F F | 1 | ST | 35236,85 | 35236,85 | SACE | C | 4 недели |  |  | 23.05.2018 |  |  |  | Силовые автоматические выключатели | Автоматические выключатели в литом корпусе | Tmax XT Class | XT3 | 8015644021269 | 1.900 | KG | 4.600 | CDM
1SDA068221R1 | SAC 1SDA0 68221 R1 | Выключатель автоматический XT3S 250 TMD 250-2500 3p F F | 1 | ST | 35236,85 | 35236,85 | SACE | C | 4 недели |  |  | 23.05.2018 |  |  |  | Силовые автоматические выключатели | Автоматические выключатели в литом корпусе | Tmax XT Class | XT3 | 8015644021276 | 1.900 | KG | 4.600 | CDM
1SDA068222R1 | SAC 1SDA0 68222 R1 | Выключатель автоматический XT3S 250 TMD 63-630 4p F F | 1 | ST | 34476,11 | 34476,11 | SACE | Заказ | 4 недели |  |  | 23.05.2018 |  |  |  | Силовые автоматические выключатели | Автоматические выключатели в литом корпусе | Tmax XT Class | XT3 | 8015644021283 | 2.300 | KG | 4.600 | CDM
1SDA068223R1 | SAC 1SDA0 68223 R1 | Выключатель автоматический XT3S 250 TMD 80-800 4p F F | 1 | ST | 34476,11 | 34476,11 | SACE | Заказ | 4 недели |  |  | 23.05.2018 |  |  |  | Силовые автоматические выключатели | Автоматические выключатели в литом корпусе | Tmax XT Class | XT3 | 8015644021290 | 2.300 | KG | 4.600 | CDM
1SDA068224R1 | SAC 1SDA0 68224 R1 | Выключатель автоматический XT3S 250 TMD 100-1000 4p F F | 1 | ST | 34476,11 | 34476,11 | SACE | Заказ | 4 недели |  |  | 23.05.2018 |  |  |  | Силовые автоматические выключатели | Автоматические выключатели в литом корпусе | Tmax XT Class | XT3 | 8015644021306 | 2.300 | KG | 4.600 | CDM
1SDA068225R1 | SAC 1SDA0 68225 R1 | Выключатель автоматический XT3S 250 TMD 125-1250 4p F F InN=50% | 1 | ST | 34476,11 | 34476,11 | SACE | Заказ | 4 недели |  |  | 23.05.2018 |  |  |  | Силовые автоматические выключатели | Автоматические выключатели в литом корпусе | Tmax XT Class | XT3 | 8015644021313 | 2.300 | KG | 4.600 | CDM
1SDA068226R1 | SAC 1SDA0 68226 R1 | Выключатель автоматический XT3S 250 TMD 160-1600 4p F F InN=50% | 1 | ST | 42873,23 | 42873,23 | SACE | Заказ | 4 недели |  |  | 23.05.2018 |  |  |  | Силовые автоматические выключатели | Автоматические выключатели в литом корпусе | Tmax XT Class | XT3 | 8015644021320 | 2.300 | KG | 4.600 | CDM
1SDA068227R1 | SAC 1SDA0 68227 R1 | Выключатель автоматический XT3S 250 TMD 200-2000 4p F F InN=50% | 1 | ST | 44045,89 | 44045,89 | SACE | Заказ | 4 недели |  |  | 23.05.2018 |  |  |  | Силовые автоматические выключатели | Автоматические выключатели в литом корпусе | Tmax XT Class | XT3 | 8015644021337 | 2.300 | KG | 4.600 | CDM
1SDA068228R1 | SAC 1SDA0 68228 R1 | Выключатель автоматический XT3S 250 TMD 250-2500 4p F F InN=50% | 1 | ST | 44045,89 | 44045,89 | SACE | Заказ | 4 недели |  |  | 23.05.2018 |  |  |  | Силовые автоматические выключатели | Автоматические выключатели в литом корпусе | Tmax XT Class | XT3 | 8015644021344 | 2.300 | KG | 4.600 | CDM
1SDA068229R1 | SAC 1SDA0 68229 R1 | Выключатель автоматический XT3S 250 TMD 125-1250 4p F F InN=100% | 1 | ST | 34476,11 | 34476,11 | SACE | Заказ | 4 недели |  |  | 23.05.2018 |  |  |  | Силовые автоматические выключатели | Автоматические выключатели в литом корпусе | Tmax XT Class | XT3 | 8015644021351 | 2.300 | KG | 4.600 | CDM
1SDA068230R1 | SAC 1SDA0 68230 R1 | Выключатель автоматический XT3S 250 TMD 160-1600 4p F F InN=100% | 1 | ST | 42873,23 | 42873,23 | SACE | Заказ | 4 недели |  |  | 23.05.2018 |  |  |  | Силовые автоматические выключатели | Автоматические выключатели в литом корпусе | Tmax XT Class | XT3 | 8015644021368 | 2.300 | KG | 4.600 | CDM
1SDA068231R1 | SAC 1SDA0 68231 R1 | Выключатель автоматический XT3S 250 TMD 200-2000 4p F F InN=100% | 1 | ST | 44045,89 | 44045,89 | SACE | Заказ | 4 недели |  |  | 23.05.2018 |  |  |  | Силовые автоматические выключатели | Автоматические выключатели в литом корпусе | Tmax XT Class | XT3 | 8015644021375 | 2.300 | KG | 4.600 | CDM
1SDA068232R1 | SAC 1SDA0 68232 R1 | Выключатель автоматический XT3S 250 TMD 250-2500 4p F F InN=100% | 1 | ST | 44045,89 | 44045,89 | SACE | Заказ | 4 недели |  |  | 23.05.2018 |  |  |  | Силовые автоматические выключатели | Автоматические выключатели в литом корпусе | Tmax XT Class | XT3 | 8015644021382 | 2.300 | KG | 4.600 | CDM
1SDA068251R1 | SAC 1SDA0 68251 R1 | Выключатель автоматический XT3N 250 TMG 63-400 3p F F | 1 | ST | 24831,00 | 24831,00 | SACE | Заказ | 4 недели |  |  | 23.05.2018 |  |  |  | Силовые автоматические выключатели | Автоматические выключатели в литом корпусе | Tmax XT Class | XT3 | 8015644021573 | 1.900 | KG | 4.600 | CDM
1SDA068252R1 | SAC 1SDA0 68252 R1 | Выключатель автоматический XT3N 250 TMG 80-400 3p F F | 1 | ST | 24831,00 | 24831,00 | SACE | Заказ | 4 недели |  |  | 23.05.2018 |  |  |  | Силовые автоматические выключатели | Автоматические выключатели в литом корпусе | Tmax XT Class | XT3 | 8015644021580 | 1.900 | KG | 4.600 | CDM
1SDA068253R1 | SAC 1SDA0 68253 R1 | Выключатель автоматический XT3N 250 TMG 100-400 3p F F | 1 | ST | 24831,00 | 24831,00 | SACE | Заказ | 4 недели |  |  | 23.05.2018 |  |  |  | Силовые автоматические выключатели | Автоматические выключатели в литом корпусе | Tmax XT Class | XT3 | 8015644021597 | 1.900 | KG | 4.600 | CDM
1SDA068254R1 | SAC 1SDA0 68254 R1 | Выключатель автоматический XT3N 250 TMG 125-400 3p F F | 1 | ST | 24831,00 | 24831,00 | SACE | Заказ | 4 недели |  |  | 23.05.2018 |  |  |  | Силовые автоматические выключатели | Автоматические выключатели в литом корпусе | Tmax XT Class | XT3 | 8015644021603 | 1.900 | KG | 4.600 | CDM
1SDA068255R1 | SAC 1SDA0 68255 R1 | Выключатель автоматический XT3N 250 TMG 160-480 3p F F | 1 | ST | 30097,66 | 30097,66 | SACE | Заказ | 4 недели |  |  | 23.05.2018 |  |  |  | Силовые автоматические выключатели | Автоматические выключатели в литом корпусе | Tmax XT Class | XT3 | 8015644021610 | 1.900 | KG | 4.600 | CDM
1SDA068256R1 | SAC 1SDA0 68256 R1 | Выключатель автоматический XT3N 250 TMG 200-600 3p F F | 1 | ST | 31027,92 | 31027,92 | SACE | Заказ | 4 недели |  |  | 23.05.2018 |  |  |  | Силовые автоматические выключатели | Автоматические выключатели в литом корпусе | Tmax XT Class | XT3 | 8015644021627 | 1.900 | KG | 4.600 | CDM
1SDA068257R1 | SAC 1SDA0 68257 R1 | Выключатель автоматический XT3N 250 TMG 250-750 3p F F | 1 | ST | 31027,92 | 31027,92 | SACE | Заказ | 4 недели |  |  | 23.05.2018 |  |  |  | Силовые автоматические выключатели | Автоматические выключатели в литом корпусе | Tmax XT Class | XT3 | 8015644021634 | 1.900 | KG | 4.600 | CDM
1SDA068258R1 | SAC 1SDA0 68258 R1 | Выключатель автоматический XT3N 250 TMG 63-400 4p F F | 1 | ST | 32938,61 | 32938,61 | SACE | Заказ | 4 недели |  |  | 23.05.2018 |  |  |  | Силовые автоматические выключатели | Автоматические выключатели в литом корпусе | Tmax XT Class | XT3 | 8015644021641 | 2.300 | KG | 4.600 | CDM
1SDA068259R1 | SAC 1SDA0 68259 R1 | Выключатель автоматический XT3N 250 TMG 80-400 4p F F | 1 | ST | 32938,61 | 32938,61 | SACE | Заказ | 4 недели |  |  | 23.05.2018 |  |  |  | Силовые автоматические выключатели | Автоматические выключатели в литом корпусе | Tmax XT Class | XT3 | 8015644021658 | 2.300 | KG | 4.600 | CDM
1SDA068260R1 | SAC 1SDA0 68260 R1 | Выключатель автоматический XT3N 250 TMG 100-400 4p F F | 1 | ST | 32938,61 | 32938,61 | SACE | Заказ | 4 недели |  |  | 23.05.2018 |  |  |  | Силовые автоматические выключатели | Автоматические выключатели в литом корпусе | Tmax XT Class | XT3 | 8015644021665 | 2.300 | KG | 4.600 | CDM
1SDA068261R1 | SAC 1SDA0 68261 R1 | Выключатель автоматический XT3N 250 TMG 125-400 4p F F InN=100% | 1 | ST | 32938,61 | 32938,61 | SACE | Заказ | 4 недели |  |  | 23.05.2018 |  |  |  | Силовые автоматические выключатели | Автоматические выключатели в литом корпусе | Tmax XT Class | XT3 | 8015644021672 | 2.300 | KG | 4.600 | CDM
1SDA068262R1 | SAC 1SDA0 68262 R1 | Выключатель автоматический XT3N 250 TMG 160-480 4p F F InN=100% | 1 | ST | 39925,41 | 39925,41 | SACE | Заказ | 4 недели |  |  | 23.05.2018 |  |  |  | Силовые автоматические выключатели | Автоматические выключатели в литом корпусе | Tmax XT Class | XT3 | 8015644021689 | 2.300 | KG | 4.600 | CDM
1SDA068263R1 | SAC 1SDA0 68263 R1 | Выключатель автоматический XT3N 250 TMG 200-600 4p F F InN=100% | 1 | ST | 41160,97 | 41160,97 | SACE | Заказ | 4 недели |  |  | 23.05.2018 |  |  |  | Силовые автоматические выключатели | Автоматические выключатели в литом корпусе | Tmax XT Class | XT3 | 8015644021696 | 2.300 | KG | 4.600 | CDM
1SDA068264R1 | SAC 1SDA0 68264 R1 | Выключатель автоматический XT3N 250 TMG 250-750 4p F F InN=100% | 1 | ST | 41160,97 | 41160,97 | SACE | Заказ | 4 недели |  |  | 23.05.2018 |  |  |  | Силовые автоматические выключатели | Автоматические выключатели в литом корпусе | Tmax XT Class | XT3 | 8015644021702 | 2.300 | KG | 4.600 | CDM
1SDA068265R1 | SAC 1SDA0 68265 R1 | Выключатель автоматический XT3S 250 TMG 63-400 3p F F | 1 | ST | 29513,14 | 29513,14 | SACE | Заказ | 4 недели |  |  | 23.05.2018 |  |  |  | Силовые автоматические выключатели | Автоматические выключатели в литом корпусе | Tmax XT Class | XT3 | 8015644021719 | 1.900 | KG | 4.600 | CDM
1SDA068266R1 | SAC 1SDA0 68266 R1 | Выключатель автоматический XT3S 250 TMG 80-400 3p F F | 1 | ST | 29513,14 | 29513,14 | SACE | Заказ | 4 недели |  |  | 23.05.2018 |  |  |  | Силовые автоматические выключатели | Автоматические выключатели в литом корпусе | Tmax XT Class | XT3 | 8015644021726 | 1.900 | KG | 4.600 | CDM
1SDA068267R1 | SAC 1SDA0 68267 R1 | Выключатель автоматический XT3S 250 TMG 100-400 3p F F | 1 | ST | 29513,14 | 29513,14 | SACE | Заказ | 4 недели |  |  | 23.05.2018 |  |  |  | Силовые автоматические выключатели | Автоматические выключатели в литом корпусе | Tmax XT Class | XT3 | 8015644021733 | 1.900 | KG | 4.600 | CDM
1SDA068268R1 | SAC 1SDA0 68268 R1 | Выключатель автоматический XT3S 250 TMG 125-400 3p F F | 1 | ST | 29513,14 | 29513,14 | SACE | Заказ | 4 недели |  |  | 23.05.2018 |  |  |  | Силовые автоматические выключатели | Автоматические выключатели в литом корпусе | Tmax XT Class | XT3 | 8015644021740 | 1.900 | KG | 4.600 | CDM
1SDA068269R1 | SAC 1SDA0 68269 R1 | Выключатель автоматический XT3S 250 TMG 160-480 3p F F | 1 | ST | 35772,40 | 35772,40 | SACE | Заказ | 4 недели |  |  | 23.05.2018 |  |  |  | Силовые автоматические выключатели | Автоматические выключатели в литом корпусе | Tmax XT Class | XT3 | 8015644021757 | 1.900 | KG | 4.600 | CDM
1SDA068270R1 | SAC 1SDA0 68270 R1 | Выключатель автоматический XT3S 250 TMG 200-600 3p F F | 1 | ST | 36878,94 | 36878,94 | SACE | Заказ | 4 недели |  |  | 23.05.2018 |  |  |  | Силовые автоматические выключатели | Автоматические выключатели в литом корпусе | Tmax XT Class | XT3 | 8015644021764 | 1.900 | KG | 4.600 | CDM
1SDA068271R1 | SAC 1SDA0 68271 R1 | Выключатель автоматический XT3S 250 TMG 250-750 3p F F | 1 | ST | 36878,94 | 36878,94 | SACE | Заказ | 4 недели |  |  | 23.05.2018 |  |  |  | Силовые автоматические выключатели | Автоматические выключатели в литом корпусе | Tmax XT Class | XT3 | 8015644021771 | 1.900 | KG | 4.600 | CDM
1SDA068272R1 | SAC 1SDA0 68272 R1 | Выключатель автоматический XT3S 250 TMG 63-400 4p F F | 1 | ST | 38366,12 | 38366,12 | SACE | Заказ | 4 недели |  |  | 23.05.2018 |  |  |  | Силовые автоматические выключатели | Автоматические выключатели в литом корпусе | Tmax XT Class | XT3 | 8015644021788 | 2.300 | KG | 4.600 | CDM
1SDA068273R1 | SAC 1SDA0 68273 R1 | Выключатель автоматический XT3S 250 TMG 80-400 4p F F | 1 | ST | 38366,12 | 38366,12 | SACE | Заказ | 4 недели |  |  | 23.05.2018 |  |  |  | Силовые автоматические выключатели | Автоматические выключатели в литом корпусе | Tmax XT Class | XT3 | 8015644021795 | 2.300 | KG | 4.600 | CDM
1SDA068274R1 | SAC 1SDA0 68274 R1 | Выключатель автоматический XT3S 250 TMG 100-400 4p F F | 1 | ST | 38366,12 | 38366,12 | SACE | Заказ | 4 недели |  |  | 23.05.2018 |  |  |  | Силовые автоматические выключатели | Автоматические выключатели в литом корпусе | Tmax XT Class | XT3 | 8015644021801 | 2.300 | KG | 4.600 | CDM
1SDA068275R1 | SAC 1SDA0 68275 R1 | Выключатель автоматический XT3S 250 TMG 125-400 4p F F InN=100% | 1 | ST | 38366,12 | 38366,12 | SACE | Заказ | 4 недели |  |  | 23.05.2018 |  |  |  | Силовые автоматические выключатели | Автоматические выключатели в литом корпусе | Tmax XT Class | XT3 | 8015644021818 | 2.300 | KG | 4.600 | CDM
1SDA068276R1 | SAC 1SDA0 68276 R1 | Выключатель автоматический XT3S 250 TMG 160-480 4p F F InN=100% | 1 | ST | 46503,74 | 46503,74 | SACE | Заказ | 4 недели |  |  | 23.05.2018 |  |  |  | Силовые автоматические выключатели | Автоматические выключатели в литом корпусе | Tmax XT Class | XT3 | 8015644021825 | 2.300 | KG | 4.600 | CDM
1SDA068277R1 | SAC 1SDA0 68277 R1 | Выключатель автоматический XT3S 250 TMG 200-600 4p F F InN=100% | 1 | ST | 47943,79 | 47943,79 | SACE | Заказ | 4 недели |  |  | 23.05.2018 |  |  |  | Силовые автоматические выключатели | Автоматические выключатели в литом корпусе | Tmax XT Class | XT3 | 8015644021832 | 2.300 | KG | 4.600 | CDM
1SDA068278R1 | SAC 1SDA0 68278 R1 | Выключатель автоматический XT3S 250 TMG 250-750 4p F F InN=100% | 1 | ST | 47943,79 | 47943,79 | SACE | Заказ | 4 недели |  |  | 23.05.2018 |  |  |  | Силовые автоматические выключатели | Автоматические выключатели в литом корпусе | Tmax XT Class | XT3 | 8015644021849 | 2.300 | KG | 4.600 | CDM
1SDA068279R1 | SAC 1SDA0 68279 R1 | Выключатель автоматический для защиты электродвигателей XT3S 250 MA 100 Im=600...1200 3p F F | 1 | ST | 30931,29 | 30931,29 | SACE | Заказ | 4 недели |  |  | 23.05.2018 |  |  |  | Силовые автоматические выключатели | Автоматические выключатели в литом корпусе | Tmax XT Class | XT3 | 8015644021856 | 1.900 | KG | 4.600 | CDM
1SDA068280R1 | SAC 1SDA0 68280 R1 | Выключатель автоматический для защиты электродвигателей XT3S 250 MA125 Im=750...1500 3p F F | 1 | ST | 30931,29 | 30931,29 | SACE | Заказ | 4 недели |  |  | 23.05.2018 |  |  |  | Силовые автоматические выключатели | Автоматические выключатели в литом корпусе | Tmax XT Class | XT3 | 8015644021863 | 1.900 | KG | 4.600 | CDM
1SDA068281R1 | SAC 1SDA0 68281 R1 | Выключатель автоматический для защиты электродвигателей XT3S 250 MA160 Im=960...1920 3p F F | 1 | ST | 30931,29 | 30931,29 | SACE | Заказ | 4 недели |  |  | 23.05.2018 |  |  |  | Силовые автоматические выключатели | Автоматические выключатели в литом корпусе | Tmax XT Class | XT3 | 8015644021870 | 1.900 | KG | 4.600 | CDM
1SDA068282R1 | SAC 1SDA0 68282 R1 | Выключатель автоматический для защиты электродвигателей XT3S 250 MA200 Im=1200...2400 3p F F | 1 | ST | 43094,72 | 43094,72 | SACE | Заказ | 4 недели |  |  | 23.05.2018 |  |  |  | Силовые автоматические выключатели | Автоматические выключатели в литом корпусе | Tmax XT Class | XT3 | 8015644021887 | 1.900 | KG | 4.600 | CDM
1SDA068289R1 | SAC 1SDA0 68289 R1 | Корпус выключателя XT4N 160 3p F F | 1 | ST | 7814,93 | 7814,93 | SACE | Заказ | 4 недели |  |  | 23.05.2018 |  |  |  | Силовые автоматические выключатели | Силовые автоматические выключатели | Аксессуары для автоматических выключателей в литом корпусе | Tmax XT | 8015644021108 | 2.300 | KG | 16.700 | CDM
1SDA068290R1 | SAC 1SDA0 68290 R1 | Корпус выключателя XT4S 160 3p F F | 1 | ST | 9471,20 | 9471,20 | SACE | Заказ | 4 недели |  |  | 23.05.2018 |  |  |  | Силовые автоматические выключатели | Силовые автоматические выключатели | Аксессуары для автоматических выключателей в литом корпусе | Tmax XT | 8015644022013 | 2.300 | KG | 16.700 | CDM
1SDA068291R1 | SAC 1SDA0 68291 R1 | Корпус выключателя XT4H 160 3p F F | 1 | ST | 18267,03 | 18267,03 | SACE | Заказ | 4 недели |  |  | 23.05.2018 |  |  |  | Силовые автоматические выключатели | Силовые автоматические выключатели | Аксессуары для автоматических выключателей в литом корпусе | Tmax XT | 8015644022020 | 2.300 | KG | 16.700 | CDM
1SDA068292R1 | SAC 1SDA0 68292 R1 | Корпус выключателя XT4L 160 3p F F | 1 | ST | 36332,53 | 36332,53 | SACE | Заказ | 4 недели |  |  | 23.05.2018 |  |  |  | Силовые автоматические выключатели | Силовые автоматические выключатели | Аксессуары для автоматических выключателей в литом корпусе | Tmax XT | 8015644022037 | 2.300 | KG | 16.700 | CDM
1SDA068293R1 | SAC 1SDA0 68293 R1 | Корпус выключателя XT4V 160 3p F F | 1 | ST | 42925,15 | 42925,15 | SACE | Заказ | 4 недели |  |  | 23.05.2018 |  |  |  | Силовые автоматические выключатели | Силовые автоматические выключатели | Аксессуары для автоматических выключателей в литом корпусе | Tmax XT | 8015644022044 | 2.300 | KG | 16.700 | CDM
1SDA068294R1 | SAC 1SDA0 68294 R1 | Корпус выключателя XT4N 160 4p F F | 1 | ST | 9767,01 | 9767,01 | SACE | Заказ | 4 недели |  |  | 23.05.2018 |  |  |  | Силовые автоматические выключатели | Силовые автоматические выключатели | Аксессуары для автоматических выключателей в литом корпусе | Tmax XT | 8015644022051 | 3.300 | KG | 16.700 | CDM
1SDA068295R1 | SAC 1SDA0 68295 R1 | Корпус выключателя XT4S 160 4p F F | 1 | ST | 11840,21 | 11840,21 | SACE | Заказ | 4 недели |  |  | 23.05.2018 |  |  |  | Силовые автоматические выключатели | Силовые автоматические выключатели | Аксессуары для автоматических выключателей в литом корпусе | Tmax XT | 8015644022068 | 3.300 | KG | 16.700 | CDM
1SDA068296R1 | SAC 1SDA0 68296 R1 | Корпус выключателя XT4H 160 4p F F | 1 | ST | 22835,21 | 22835,21 | SACE | Заказ | 4 недели |  |  | 23.05.2018 |  |  |  | Силовые автоматические выключатели | Силовые автоматические выключатели | Аксессуары для автоматических выключателей в литом корпусе | Tmax XT | 8015644022075 | 3.300 | KG | 16.700 | CDM
1SDA068297R1 | SAC 1SDA0 68297 R1 | Корпус выключателя XT4L 160 4p F F | 1 | ST | 44232,78 | 44232,78 | SACE | Заказ | 4 недели |  |  | 23.05.2018 |  |  |  | Силовые автоматические выключатели | Силовые автоматические выключатели | Аксессуары для автоматических выключателей в литом корпусе | Tmax XT | 8015644022082 | 3.300 | KG | 16.700 | CDM
1SDA068298R1 | SAC 1SDA0 68298 R1 | Корпус выключателя XT4V 160 4p F F | 1 | ST | 52254,13 | 52254,13 | SACE | Заказ | 4 недели |  |  | 23.05.2018 |  |  |  | Силовые автоматические выключатели | Силовые автоматические выключатели | Аксессуары для автоматических выключателей в литом корпусе | Tmax XT | 8015644022099 | 3.300 | KG | 16.700 | CDM
1SDA068299R1 | SAC 1SDA0 68299 R1 | Выключатель автоматический XT4S 160 TMD 16-300 3p F F | 1 | ST | 38154,33 | 38154,33 | SACE | Заказ | 4 недели |  |  | 23.05.2018 |  |  |  | Силовые автоматические выключатели | Автоматические выключатели в литом корпусе | Tmax XT Class | XT4 | 8015644021955 | 2.700 | KG | 16.700 | CDM
1SDA068300R1 | SAC 1SDA0 68300 R1 | Выключатель автоматический XT4S 160 TMD 20-300 3p F F | 1 | ST | 38154,33 | 38154,33 | SACE | Заказ | 4 недели |  |  | 23.05.2018 |  |  |  | Силовые автоматические выключатели | Автоматические выключатели в литом корпусе | Tmax XT Class | XT4 | 8015644021962 | 2.700 | KG | 16.700 | CDM
1SDA068301R1 | SAC 1SDA0 68301 R1 | Выключатель автоматический XT4S 160 TMD 25-300 3p F F | 1 | ST | 38154,33 | 38154,33 | SACE | Заказ | 4 недели |  |  | 23.05.2018 |  |  |  | Силовые автоматические выключатели | Автоматические выключатели в литом корпусе | Tmax XT Class | XT4 | 8015644021979 | 2.700 | KG | 16.700 | CDM
1SDA068302R1 | SAC 1SDA0 68302 R1 | Выключатель автоматический XT4S 160 TMD 32-320 3p F F | 1 | ST | 38154,33 | 38154,33 | SACE | Заказ | 4 недели |  |  | 23.05.2018 |  |  |  | Силовые автоматические выключатели | Автоматические выключатели в литом корпусе | Tmax XT Class | XT4 | 8015644021986 | 2.700 | KG | 16.700 | CDM
1SDA068303R1 | SAC 1SDA0 68303 R1 | Выключатель автоматический XT4S 160 TMA 40-400 3p F F | 1 | ST | 38154,33 | 38154,33 | SACE | Заказ | 4 недели |  |  | 23.05.2018 |  |  |  | Силовые автоматические выключатели | Автоматические выключатели в литом корпусе | Tmax XT Class | XT4 | 8015644021993 | 2.700 | KG | 16.700 | CDM
1SDA068304R1 | SAC 1SDA0 68304 R1 | Выключатель автоматический XT4S 160 TMA 50-500 3p F F | 1 | ST | 38154,33 | 38154,33 | SACE | Заказ | 4 недели |  |  | 23.05.2018 |  |  |  | Силовые автоматические выключатели | Автоматические выключатели в литом корпусе | Tmax XT Class | XT4 | 8015644022006 | 2.700 | KG | 16.700 | CDM
1SDA068305R1 | SAC 1SDA0 68305 R1 | Выключатель автоматический XT4S 160 TMA 63-630 3p F F | 1 | ST | 38154,33 | 38154,33 | SACE | Заказ | 4 недели |  |  | 23.05.2018 |  |  |  | Силовые автоматические выключатели | Автоматические выключатели в литом корпусе | Tmax XT Class | XT4 | 8015644022112 | 2.700 | KG | 16.700 | CDM
1SDA068306R1 | SAC 1SDA0 68306 R1 | Выключатель автоматический XT4S 160 TMA 80-800 3p F F | 1 | ST | 38154,33 | 38154,33 | SACE | Заказ | 4 недели |  |  | 23.05.2018 |  |  |  | Силовые автоматические выключатели | Автоматические выключатели в литом корпусе | Tmax XT Class | XT4 | 8015644022129 | 2.700 | KG | 16.700 | CDM
1SDA068307R1 | SAC 1SDA0 68307 R1 | Выключатель автоматический XT4S 160 TMA 100-1000 3p F F | 1 | ST | 38154,33 | 38154,33 | SACE | Заказ | 4 недели |  |  | 23.05.2018 |  |  |  | Силовые автоматические выключатели | Автоматические выключатели в литом корпусе | Tmax XT Class | XT4 | 8015644022136 | 2.700 | KG | 16.700 | CDM
1SDA068308R1 | SAC 1SDA0 68308 R1 | Выключатель автоматический XT4S 160 TMA 125-1250 3p F F | 1 | ST | 38154,33 | 38154,33 | SACE | Заказ | 4 недели |  |  | 23.05.2018 |  |  |  | Силовые автоматические выключатели | Автоматические выключатели в литом корпусе | Tmax XT Class | XT4 | 8015644022143 | 2.700 | KG | 16.700 | CDM
1SDA068309R1 | SAC 1SDA0 68309 R1 | Выключатель автоматический XT4S 160 TMA 160-1600 3p F F | 1 | ST | 38103,71 | 38103,71 | SACE | Заказ | 4 недели |  |  | 23.05.2018 |  |  |  | Силовые автоматические выключатели | Автоматические выключатели в литом корпусе | Tmax XT Class | XT4 | 8015644022150 | 2.700 | KG | 16.700 | CDM
1SDA068310R1 | SAC 1SDA0 68310 R1 | Выключатель автоматический XT4S 250 TMA 200-2000 3p F F | 1 | ST | 39613,57 | 39613,57 | SACE | Заказ | 4 недели |  |  | 23.05.2018 |  |  |  | Силовые автоматические выключатели | Автоматические выключатели в литом корпусе | Tmax XT Class | XT4 | 8015644022167 | 2.700 | KG | 16.700 | CDM
1SDA068311R1 | SAC 1SDA0 68311 R1 | Выключатель автоматический XT4S 250 TMA 225-2250 3p F F | 1 | ST | 39613,57 | 39613,57 | SACE | Заказ | 4 недели |  |  | 23.05.2018 |  |  |  | Силовые автоматические выключатели | Автоматические выключатели в литом корпусе | Tmax XT Class | XT4 | 8015644022174 | 2.700 | KG | 16.700 | CDM
1SDA068312R1 | SAC 1SDA0 68312 R1 | Выключатель автоматический XT4S 250 TMA 250-2500 3p F F | 1 | ST | 39613,57 | 39613,57 | SACE | Заказ | 4 недели |  |  | 23.05.2018 |  |  |  | Силовые автоматические выключатели | Автоматические выключатели в литом корпусе | Tmax XT Class | XT4 | 8015644022181 | 2.700 | KG | 16.700 | CDM
1SDA068313R1 | SAC 1SDA0 68313 R1 | Выключатель автоматический XT4S 160 TMD 16-300 4p F F | 1 | ST | 47693,84 | 47693,84 | SACE | Заказ | 4 недели |  |  | 23.05.2018 |  |  |  | Силовые автоматические выключатели | Автоматические выключатели в литом корпусе | Tmax XT Class | XT4 | 8015644022198 | 3.700 | KG | 16.700 | CDM
1SDA068314R1 | SAC 1SDA0 68314 R1 | Выключатель автоматический XT4S 160 TMD 20-300 4p F F | 1 | ST | 47693,84 | 47693,84 | SACE | Заказ | 4 недели |  |  | 23.05.2018 |  |  |  | Силовые автоматические выключатели | Автоматические выключатели в литом корпусе | Tmax XT Class | XT4 | 8015644022204 | 3.700 | KG | 16.700 | CDM
1SDA068315R1 | SAC 1SDA0 68315 R1 | Выключатель автоматический XT4S 160 TMD 25-300 4p F F | 1 | ST | 47693,84 | 47693,84 | SACE | Заказ | 4 недели |  |  | 23.05.2018 |  |  |  | Силовые автоматические выключатели | Автоматические выключатели в литом корпусе | Tmax XT Class | XT4 | 8015644022211 | 3.700 | KG | 16.700 | CDM
1SDA068316R1 | SAC 1SDA0 68316 R1 | Выключатель автоматический XT4S 160 TMD 32-320 4p F F | 1 | ST | 47693,84 | 47693,84 | SACE | Заказ | 4 недели |  |  | 23.05.2018 |  |  |  | Силовые автоматические выключатели | Автоматические выключатели в литом корпусе | Tmax XT Class | XT4 | 8015644022228 | 3.700 | KG | 16.700 | CDM
1SDA068317R1 | SAC 1SDA0 68317 R1 | Выключатель автоматический XT4S 160 TMA 40-400 4p F F | 1 | ST | 47693,84 | 47693,84 | SACE | Заказ | 4 недели |  |  | 23.05.2018 |  |  |  | Силовые автоматические выключатели | Автоматические выключатели в литом корпусе | Tmax XT Class | XT4 | 8015644022235 | 3.700 | KG | 16.700 | CDM
1SDA068318R1 | SAC 1SDA0 68318 R1 | Выключатель автоматический XT4S 160 TMA 50-500 4p F F | 1 | ST | 47693,84 | 47693,84 | SACE | Заказ | 4 недели |  |  | 23.05.2018 |  |  |  | Силовые автоматические выключатели | Автоматические выключатели в литом корпусе | Tmax XT Class | XT4 | 8015644022242 | 3.700 | KG | 16.700 | CDM
1SDA068319R1 | SAC 1SDA0 68319 R1 | Выключатель автоматический XT4S 160 TMA 63-630 4p F F | 1 | ST | 47693,84 | 47693,84 | SACE | Заказ | 4 недели |  |  | 23.05.2018 |  |  |  | Силовые автоматические выключатели | Автоматические выключатели в литом корпусе | Tmax XT Class | XT4 | 8015644022259 | 3.700 | KG | 16.700 | CDM
1SDA068320R1 | SAC 1SDA0 68320 R1 | Выключатель автоматический XT4S 160 TMA 80-800 4p F F | 1 | ST | 47693,84 | 47693,84 | SACE | Заказ | 4 недели |  |  | 23.05.2018 |  |  |  | Силовые автоматические выключатели | Автоматические выключатели в литом корпусе | Tmax XT Class | XT4 | 8015644022266 | 3.700 | KG | 16.700 | CDM
1SDA068321R1 | SAC 1SDA0 68321 R1 | Выключатель автоматический XT4S 160 TMA 100-1000 4p F F | 1 | ST | 47693,84 | 47693,84 | SACE | Заказ | 4 недели |  |  | 23.05.2018 |  |  |  | Силовые автоматические выключатели | Автоматические выключатели в литом корпусе | Tmax XT Class | XT4 | 8015644696337 | 3.700 | KG | 16.700 | CDM
1SDA068322R1 | SAC 1SDA0 68322 R1 | Выключатель автоматический XT4S 160 TMA 125-1250 4p F F InN=50% | 1 | ST | 47693,84 | 47693,84 | SACE | Заказ | 4 недели |  |  | 23.05.2018 |  |  |  | Силовые автоматические выключатели | Автоматические выключатели в литом корпусе | Tmax XT Class | XT4 | 8015644022280 | 3.700 | KG | 16.700 | CDM
1SDA068323R1 | SAC 1SDA0 68323 R1 | Выключатель автоматический XT4S 160 TMA 160-1600 4p F F InN=50% | 1 | ST | 47693,84 | 47693,84 | SACE | Заказ | 4 недели |  |  | 23.05.2018 |  |  |  | Силовые автоматические выключатели | Автоматические выключатели в литом корпусе | Tmax XT Class | XT4 | 8015644696344 | 3.700 | KG | 16.700 | CDM
1SDA068324R1 | SAC 1SDA0 68324 R1 | Выключатель автоматический XT4S 250 TMA 200-2000 4p F F InN=50% | 1 | ST | 49584,05 | 49584,05 | SACE | Заказ | 4 недели |  |  | 23.05.2018 |  |  |  | Силовые автоматические выключатели | Автоматические выключатели в литом корпусе | Tmax XT Class | XT4 | 8015644022303 | 3.700 | KG | 16.700 | CDM
1SDA068325R1 | SAC 1SDA0 68325 R1 | Выключатель автоматический XT4S 250 TMA 225-2250 4p F F InN=50% | 1 | ST | 49584,05 | 49584,05 | SACE | Заказ | 4 недели |  |  | 23.05.2018 |  |  |  | Силовые автоматические выключатели | Автоматические выключатели в литом корпусе | Tmax XT Class | XT4 | 8015644696351 | 3.700 | KG | 16.700 | CDM
1SDA068326R1 | SAC 1SDA0 68326 R1 | Выключатель автоматический XT4S 250 TMA 250-2500 4p F F InN=50% | 1 | ST | 49584,05 | 49584,05 | SACE | Заказ | 4 недели |  |  | 23.05.2018 |  |  |  | Силовые автоматические выключатели | Автоматические выключатели в литом корпусе | Tmax XT Class | XT4 | 8015644022327 | 3.700 | KG | 16.700 | CDM
1SDA068327R1 | SAC 1SDA0 68327 R1 | Выключатель автоматический XT4S 160 TMA 125-1250 4p F F InN=100% | 1 | ST | 47693,84 | 47693,84 | SACE | Заказ | 4 недели |  |  | 23.05.2018 |  |  |  | Силовые автоматические выключатели | Автоматические выключатели в литом корпусе | Tmax XT Class | XT4 | 8015644696368 | 3.700 | KG | 16.700 | CDM
1SDA068328R1 | SAC 1SDA0 68328 R1 | Выключатель автоматический XT4S 160 TMA 160-1600 4p F F InN=100% | 1 | ST | 47693,84 | 47693,84 | SACE | Заказ | 4 недели |  |  | 23.05.2018 |  |  |  | Силовые автоматические выключатели | Автоматические выключатели в литом корпусе | Tmax XT Class | XT4 | 8015644022341 | 3.700 | KG | 16.700 | CDM
1SDA068329R1 | SAC 1SDA0 68329 R1 | Выключатель автоматический XT4S 250 TMA 200-2000 4p F F InN=100% | 1 | ST | 49584,05 | 49584,05 | SACE | Заказ | 4 недели |  |  | 23.05.2018 |  |  |  | Силовые автоматические выключатели | Автоматические выключатели в литом корпусе | Tmax XT Class | XT4 | 8015644696375 | 3.700 | KG | 16.700 | CDM
1SDA068330R1 | SAC 1SDA0 68330 R1 | Выключатель автоматический XT4S 250 TMA 225-2250 4p F F InN=100% | 1 | ST | 49584,05 | 49584,05 | SACE | Заказ | 4 недели |  |  | 23.05.2018 |  |  |  | Силовые автоматические выключатели | Автоматические выключатели в литом корпусе | Tmax XT Class | XT4 | 8015644022365 | 3.700 | KG | 16.700 | CDM
1SDA068331R1 | SAC 1SDA0 68331 R1 | Выключатель автоматический XT4S 250 TMA 250-2500 4p F F InN=100% | 1 | ST | 49584,05 | 49584,05 | SACE | Заказ | 4 недели |  |  | 23.05.2018 |  |  |  | Силовые автоматические выключатели | Автоматические выключатели в литом корпусе | Tmax XT Class | XT4 | 8015644696382 | 3.700 | KG | 16.700 | CDM
1SDA068332R1 | SAC 1SDA0 68332 R1 | Выключатель автоматический XT4H 160 TMD 16-300 3p F F | 1 | ST | 43396,56 | 43396,56 | SACE | Заказ | 4 недели |  |  | 23.05.2018 |  |  |  | Силовые автоматические выключатели | Автоматические выключатели в литом корпусе | Tmax XT Class | XT4 | 8015644022389 | 2.700 | KG | 16.700 | CDM
1SDA068333R1 | SAC 1SDA0 68333 R1 | Выключатель автоматический XT4H 160 TMD 20-300 3p F F | 1 | ST | 43396,56 | 43396,56 | SACE | Заказ | 4 недели |  |  | 23.05.2018 |  |  |  | Силовые автоматические выключатели | Автоматические выключатели в литом корпусе | Tmax XT Class | XT4 | 8015644696399 | 2.700 | KG | 16.700 | CDM
1SDA068334R1 | SAC 1SDA0 68334 R1 | Выключатель автоматический XT4H 160 TMD 25-300 3p F F | 1 | ST | 43396,56 | 43396,56 | SACE | Заказ | 4 недели |  |  | 23.05.2018 |  |  |  | Силовые автоматические выключатели | Автоматические выключатели в литом корпусе | Tmax XT Class | XT4 | 8015644022402 | 2.700 | KG | 16.700 | CDM
1SDA068335R1 | SAC 1SDA0 68335 R1 | Выключатель автоматический XT4H 160 TMD 32-320 3p F F | 1 | ST | 43396,56 | 43396,56 | SACE | Заказ | 4 недели |  |  | 23.05.2018 |  |  |  | Силовые автоматические выключатели | Автоматические выключатели в литом корпусе | Tmax XT Class | XT4 | 8015644696405 | 2.700 | KG | 16.700 | CDM
1SDA068336R1 | SAC 1SDA0 68336 R1 | Выключатель автоматический XT4H 160 TMA 40-400 3p F F | 1 | ST | 43396,56 | 43396,56 | SACE | Заказ | 4 недели |  |  | 23.05.2018 |  |  |  | Силовые автоматические выключатели | Автоматические выключатели в литом корпусе | Tmax XT Class | XT4 | 8015644022426 | 2.700 | KG | 16.700 | CDM
1SDA068337R1 | SAC 1SDA0 68337 R1 | Выключатель автоматический XT4H 160 TMA 50-500 3p F F | 1 | ST | 43396,56 | 43396,56 | SACE | Заказ | 4 недели |  |  | 23.05.2018 |  |  |  | Силовые автоматические выключатели | Автоматические выключатели в литом корпусе | Tmax XT Class | XT4 | 8015644696412 | 2.700 | KG | 16.700 | CDM
1SDA068338R1 | SAC 1SDA0 68338 R1 | Выключатель автоматический XT4H 160 TMA 63-630 3p F F | 1 | ST | 43396,56 | 43396,56 | SACE | Заказ | 4 недели |  |  | 23.05.2018 |  |  |  | Силовые автоматические выключатели | Автоматические выключатели в литом корпусе | Tmax XT Class | XT4 | 8015644022440 | 2.700 | KG | 16.700 | CDM
1SDA068339R1 | SAC 1SDA0 68339 R1 | Выключатель автоматический XT4H 160 TMA 80-800 3p F F | 1 | ST | 43396,56 | 43396,56 | SACE | Заказ | 4 недели |  |  | 23.05.2018 |  |  |  | Силовые автоматические выключатели | Автоматические выключатели в литом корпусе | Tmax XT Class | XT4 | 8015644696429 | 2.700 | KG | 16.700 | CDM
1SDA068340R1 | SAC 1SDA0 68340 R1 | Выключатель автоматический XT4H 160 TMA 100-1000 3p F F | 1 | ST | 43396,56 | 43396,56 | SACE | Заказ | 4 недели |  |  | 23.05.2018 |  |  |  | Силовые автоматические выключатели | Автоматические выключатели в литом корпусе | Tmax XT Class | XT4 | 8015644022464 | 2.700 | KG | 16.700 | CDM
1SDA068341R1 | SAC 1SDA0 68341 R1 | Выключатель автоматический XT4H 160 TMA 125-1250 3p F F | 1 | ST | 43396,56 | 43396,56 | SACE | Заказ | 4 недели |  |  | 23.05.2018 |  |  |  | Силовые автоматические выключатели | Автоматические выключатели в литом корпусе | Tmax XT Class | XT4 | 8015644696436 | 2.700 | KG | 16.700 | CDM
1SDA068342R1 | SAC 1SDA0 68342 R1 | Выключатель автоматический XT4H 160 TMA 160-1600 3p F F | 1 | ST | 43396,56 | 43396,56 | SACE | Заказ | 4 недели |  |  | 23.05.2018 |  |  |  | Силовые автоматические выключатели | Автоматические выключатели в литом корпусе | Tmax XT Class | XT4 | 8015644022488 | 2.700 | KG | 16.700 | CDM
1SDA068343R1 | SAC 1SDA0 68343 R1 | Выключатель автоматический XT4H 250 TMA 200-2000 3p F F | 1 | ST | 48414,72 | 48414,72 | SACE | Заказ | 4 недели |  |  | 23.05.2018 |  |  |  | Силовые автоматические выключатели | Автоматические выключатели в литом корпусе | Tmax XT Class | XT4 | 8015644696443 | 2.700 | KG | 16.700 | CDM
1SDA068344R1 | SAC 1SDA0 68344 R1 | Выключатель автоматический XT4H 250 TMA 225-2250 3p F F | 1 | ST | 48414,72 | 48414,72 | SACE | Заказ | 4 недели |  |  | 23.05.2018 |  |  |  | Силовые автоматические выключатели | Автоматические выключатели в литом корпусе | Tmax XT Class | XT4 | 8015644022501 | 2.700 | KG | 16.700 | CDM
1SDA068345R1 | SAC 1SDA0 68345 R1 | Выключатель автоматический XT4H 250 TMA 250-2500 3p F F | 1 | ST | 48414,72 | 48414,72 | SACE | Заказ | 4 недели |  |  | 23.05.2018 |  |  |  | Силовые автоматические выключатели | Автоматические выключатели в литом корпусе | Tmax XT Class | XT4 | 8015644022518 | 2.700 | KG | 16.700 | CDM
1SDA068346R1 | SAC 1SDA0 68346 R1 | Выключатель автоматический XT4H 160 TMD 16-300 4p F F | 1 | ST | 54245,70 | 54245,70 | SACE | Заказ | 4 недели |  |  | 23.05.2018 |  |  |  | Силовые автоматические выключатели | Автоматические выключатели в литом корпусе | Tmax XT Class | XT4 | 8015644022525 | 3.700 | KG | 16.700 | CDM
1SDA068347R1 | SAC 1SDA0 68347 R1 | Выключатель автоматический XT4H 160 TMD 20-300 4p F F | 1 | ST | 54245,70 | 54245,70 | SACE | Заказ | 4 недели |  |  | 23.05.2018 |  |  |  | Силовые автоматические выключатели | Автоматические выключатели в литом корпусе | Tmax XT Class | XT4 | 8015644022532 | 3.700 | KG | 16.700 | CDM
1SDA068348R1 | SAC 1SDA0 68348 R1 | Выключатель автоматический XT4H 160 TMD 25-300 4p F F | 1 | ST | 54245,70 | 54245,70 | SACE | Заказ | 4 недели |  |  | 23.05.2018 |  |  |  | Силовые автоматические выключатели | Автоматические выключатели в литом корпусе | Tmax XT Class | XT4 | 8015644022549 | 3.700 | KG | 16.700 | CDM
1SDA068349R1 | SAC 1SDA0 68349 R1 | Выключатель автоматический XT4H 160 TMD 32-320 4p F F | 1 | ST | 54245,70 | 54245,70 | SACE | Заказ | 4 недели |  |  | 23.05.2018 |  |  |  | Силовые автоматические выключатели | Автоматические выключатели в литом корпусе | Tmax XT Class | XT4 | 8015644022556 | 3.700 | KG | 16.700 | CDM
1SDA068350R1 | SAC 1SDA0 68350 R1 | Выключатель автоматический XT4H 160 TMA 40-400 4p F F | 1 | ST | 54245,70 | 54245,70 | SACE | Заказ | 4 недели |  |  | 23.05.2018 |  |  |  | Силовые автоматические выключатели | Автоматические выключатели в литом корпусе | Tmax XT Class | XT4 | 8015644022563 | 3.700 | KG | 16.700 | CDM
1SDA068351R1 | SAC 1SDA0 68351 R1 | Выключатель автоматический XT4H 160 TMA 50-500 4p F F | 1 | ST | 54245,70 | 54245,70 | SACE | Заказ | 4 недели |  |  | 23.05.2018 |  |  |  | Силовые автоматические выключатели | Автоматические выключатели в литом корпусе | Tmax XT Class | XT4 | 8015644022570 | 3.700 | KG | 16.700 | CDM
1SDA068352R1 | SAC 1SDA0 68352 R1 | Выключатель автоматический XT4H 160 TMA 63-630 4p F F | 1 | ST | 54245,70 | 54245,70 | SACE | Заказ | 4 недели |  |  | 23.05.2018 |  |  |  | Силовые автоматические выключатели | Автоматические выключатели в литом корпусе | Tmax XT Class | XT4 | 8015644022587 | 3.700 | KG | 16.700 | CDM
1SDA068353R1 | SAC 1SDA0 68353 R1 | Выключатель автоматический XT4H 160 TMA 80-800 4p F F | 1 | ST | 54245,70 | 54245,70 | SACE | Заказ | 4 недели |  |  | 23.05.2018 |  |  |  | Силовые автоматические выключатели | Автоматические выключатели в литом корпусе | Tmax XT Class | XT4 | 8015644022594 | 3.700 | KG | 16.700 | CDM
1SDA068354R1 | SAC 1SDA0 68354 R1 | Выключатель автоматический XT4H 160 TMA 100-1000 4p F F | 1 | ST | 54245,70 | 54245,70 | SACE | Заказ | 4 недели |  |  | 23.05.2018 |  |  |  | Силовые автоматические выключатели | Автоматические выключатели в литом корпусе | Tmax XT Class | XT4 | 8015644022600 | 3.700 | KG | 16.700 | CDM
1SDA068355R1 | SAC 1SDA0 68355 R1 | Выключатель автоматический XT4H 160 TMA 125-1250 4p F F InN=50% | 1 | ST | 54245,70 | 54245,70 | SACE | Заказ | 4 недели |  |  | 23.05.2018 |  |  |  | Силовые автоматические выключатели | Автоматические выключатели в литом корпусе | Tmax XT Class | XT4 | 8015644022617 | 3.700 | KG | 16.700 | CDM
1SDA068356R1 | SAC 1SDA0 68356 R1 | Выключатель автоматический XT4H 160 TMA 160-1600 4p F F InN=50% | 1 | ST | 54245,70 | 54245,70 | SACE | Заказ | 4 недели |  |  | 23.05.2018 |  |  |  | Силовые автоматические выключатели | Автоматические выключатели в литом корпусе | Tmax XT Class | XT4 | 8015644022624 | 3.700 | KG | 16.700 | CDM
1SDA068357R1 | SAC 1SDA0 68357 R1 | Выключатель автоматический XT4H 250 TMA 200-2000 4p F F InN=50% | 1 | ST | 61216,29 | 61216,29 | SACE | Заказ | 4 недели |  |  | 23.05.2018 |  |  |  | Силовые автоматические выключатели | Автоматические выключатели в литом корпусе | Tmax XT Class | XT4 | 8015644022631 | 3.700 | KG | 16.700 | CDM
1SDA068358R1 | SAC 1SDA0 68358 R1 | Выключатель автоматический XT4H 250 TMA 225-2250 4p F F InN=50% | 1 | ST | 61216,29 | 61216,29 | SACE | Заказ | 4 недели |  |  | 23.05.2018 |  |  |  | Силовые автоматические выключатели | Автоматические выключатели в литом корпусе | Tmax XT Class | XT4 | 8015644022648 | 3.700 | KG | 16.700 | CDM
1SDA068359R1 | SAC 1SDA0 68359 R1 | Выключатель автоматический XT4H 250 TMA 250-2500 4p F F InN=50% | 1 | ST | 61216,29 | 61216,29 | SACE | Заказ | 4 недели |  |  | 23.05.2018 |  |  |  | Силовые автоматические выключатели | Автоматические выключатели в литом корпусе | Tmax XT Class | XT4 | 8015644022655 | 3.700 | KG | 16.700 | CDM
1SDA068360R1 | SAC 1SDA0 68360 R1 | Выключатель автоматический XT4H 160 TMA 125-1250 4p F F InN=100% | 1 | ST | 54245,70 | 54245,70 | SACE | Заказ | 4 недели |  |  | 23.05.2018 |  |  |  | Силовые автоматические выключатели | Автоматические выключатели в литом корпусе | Tmax XT Class | XT4 | 8015644022662 | 3.700 | KG | 16.700 | CDM
1SDA068361R1 | SAC 1SDA0 68361 R1 | Выключатель автоматический XT4H 160 TMA 160-1600 4p F F InN=100% | 1 | ST | 54245,70 | 54245,70 | SACE | Заказ | 4 недели |  |  | 23.05.2018 |  |  |  | Силовые автоматические выключатели | Автоматические выключатели в литом корпусе | Tmax XT Class | XT4 | 8015644022679 | 3.700 | KG | 16.700 | CDM
1SDA068362R1 | SAC 1SDA0 68362 R1 | Выключатель автоматический XT4H 250 TMA 200-2000 4p F F InN=100% | 1 | ST | 61216,29 | 61216,29 | SACE | Заказ | 4 недели |  |  | 23.05.2018 |  |  |  | Силовые автоматические выключатели | Автоматические выключатели в литом корпусе | Tmax XT Class | XT4 | 8015644022686 | 3.700 | KG | 16.700 | CDM
1SDA068363R1 | SAC 1SDA0 68363 R1 | Выключатель автоматический XT4H 250 TMA 225-2250 4p F F InN=100% | 1 | ST | 61216,29 | 61216,29 | SACE | Заказ | 4 недели |  |  | 23.05.2018 |  |  |  | Силовые автоматические выключатели | Автоматические выключатели в литом корпусе | Tmax XT Class | XT4 | 8015644022693 | 3.700 | KG | 16.700 | CDM
1SDA068364R1 | SAC 1SDA0 68364 R1 | Выключатель автоматический XT4H 250 TMA 250-2500 4p F F InN=100% | 1 | ST | 61216,29 | 61216,29 | SACE | Заказ | 4 недели |  |  | 23.05.2018 |  |  |  | Силовые автоматические выключатели | Автоматические выключатели в литом корпусе | Tmax XT Class | XT4 | 8015644022709 | 3.700 | KG | 16.700 | CDM
1SDA068365R1 | SAC 1SDA0 68365 R1 | Выключатель автоматический XT4L 160 TMD 16-300 3p F F | 1 | ST | 61388,78 | 61388,78 | SACE | Заказ | 4 недели |  |  | 23.05.2018 |  |  |  | Силовые автоматические выключатели | Автоматические выключатели в литом корпусе | Tmax XT Class | XT4 | 8015644022716 | 2.700 | KG | 16.700 | CDM
1SDA068366R1 | SAC 1SDA0 68366 R1 | Выключатель автоматический XT4L 160 TMD 20-300 3p F F | 1 | ST | 61388,78 | 61388,78 | SACE | Заказ | 4 недели |  |  | 23.05.2018 |  |  |  | Силовые автоматические выключатели | Автоматические выключатели в литом корпусе | Tmax XT Class | XT4 | 8015644022723 | 2.700 | KG | 16.700 | CDM
1SDA068367R1 | SAC 1SDA0 68367 R1 | Выключатель автоматический XT4L 160 TMD 25-300 3p F F | 1 | ST | 61388,78 | 61388,78 | SACE | Заказ | 4 недели |  |  | 23.05.2018 |  |  |  | Силовые автоматические выключатели | Автоматические выключатели в литом корпусе | Tmax XT Class | XT4 | 8015644022730 | 2.700 | KG | 16.700 | CDM
1SDA068368R1 | SAC 1SDA0 68368 R1 | Выключатель автоматический XT4L 160 TMD 32-320 3p F F | 1 | ST | 61388,78 | 61388,78 | SACE | Заказ | 4 недели |  |  | 23.05.2018 |  |  |  | Силовые автоматические выключатели | Автоматические выключатели в литом корпусе | Tmax XT Class | XT4 | 8015644022747 | 2.700 | KG | 16.700 | CDM
1SDA068369R1 | SAC 1SDA0 68369 R1 | Выключатель автоматический XT4L 160 TMA 40-400 3p F F | 1 | ST | 61388,78 | 61388,78 | SACE | Заказ | 4 недели |  |  | 23.05.2018 |  |  |  | Силовые автоматические выключатели | Автоматические выключатели в литом корпусе | Tmax XT Class | XT4 | 8015644022754 | 2.700 | KG | 16.700 | CDM
1SDA068370R1 | SAC 1SDA0 68370 R1 | Выключатель автоматический XT4L 160 TMA 50-500 3p F F | 1 | ST | 61388,78 | 61388,78 | SACE | Заказ | 4 недели |  |  | 23.05.2018 |  |  |  | Силовые автоматические выключатели | Автоматические выключатели в литом корпусе | Tmax XT Class | XT4 | 8015644022761 | 2.700 | KG | 16.700 | CDM
1SDA068371R1 | SAC 1SDA0 68371 R1 | Выключатель автоматический XT4L 160 TMA 63-630 3p F F | 1 | ST | 61388,78 | 61388,78 | SACE | Заказ | 4 недели |  |  | 23.05.2018 |  |  |  | Силовые автоматические выключатели | Автоматические выключатели в литом корпусе | Tmax XT Class | XT4 | 8015644022778 | 2.700 | KG | 16.700 | CDM
1SDA068372R1 | SAC 1SDA0 68372 R1 | Выключатель автоматический XT4L 160 TMA 80-800 3p F F | 1 | ST | 61388,78 | 61388,78 | SACE | Заказ | 4 недели |  |  | 23.05.2018 |  |  |  | Силовые автоматические выключатели | Автоматические выключатели в литом корпусе | Tmax XT Class | XT4 | 8015644022785 | 2.700 | KG | 16.700 | CDM
1SDA068373R1 | SAC 1SDA0 68373 R1 | Выключатель автоматический XT4L 160 TMA 100-1000 3p F F | 1 | ST | 61388,78 | 61388,78 | SACE | Заказ | 4 недели |  |  | 23.05.2018 |  |  |  | Силовые автоматические выключатели | Автоматические выключатели в литом корпусе | Tmax XT Class | XT4 | 8015644022792 | 2.700 | KG | 16.700 | CDM
1SDA068374R1 | SAC 1SDA0 68374 R1 | Выключатель автоматический XT4L 160 TMA 125-1250 3p F F | 1 | ST | 61388,78 | 61388,78 | SACE | Заказ | 4 недели |  |  | 23.05.2018 |  |  |  | Силовые автоматические выключатели | Автоматические выключатели в литом корпусе | Tmax XT Class | XT4 | 8015644022808 | 2.700 | KG | 16.700 | CDM
1SDA068375R1 | SAC 1SDA0 68375 R1 | Выключатель автоматический XT4L 160 TMA 160-1600 3p F F | 1 | ST | 61388,78 | 61388,78 | SACE | Заказ | 4 недели |  |  | 23.05.2018 |  |  |  | Силовые автоматические выключатели | Автоматические выключатели в литом корпусе | Tmax XT Class | XT4 | 8015644022815 | 2.700 | KG | 16.700 | CDM
1SDA068376R1 | SAC 1SDA0 68376 R1 | Выключатель автоматический XT4L 250 TMA 200-2000 3p F F | 1 | ST | 60546,58 | 60546,58 | SACE | Заказ | 4 недели |  |  | 23.05.2018 |  |  |  | Силовые автоматические выключатели | Автоматические выключатели в литом корпусе | Tmax XT Class | XT4 | 8015644022822 | 2.700 | KG | 16.700 | CDM
1SDA068377R1 | SAC 1SDA0 68377 R1 | Выключатель автоматический XT4L 250 TMA 225-2250 3p F F | 1 | ST | 60546,58 | 60546,58 | SACE | Заказ | 4 недели |  |  | 23.05.2018 |  |  |  | Силовые автоматические выключатели | Автоматические выключатели в литом корпусе | Tmax XT Class | XT4 | 8015644022839 | 2.700 | KG | 16.700 | CDM
1SDA068378R1 | SAC 1SDA0 68378 R1 | Выключатель автоматический XT4L 250 TMA 250-2500 3p F F | 1 | ST | 60546,58 | 60546,58 | SACE | Заказ | 4 недели |  |  | 23.05.2018 |  |  |  | Силовые автоматические выключатели | Автоматические выключатели в литом корпусе | Tmax XT Class | XT4 | 8015644022846 | 2.700 | KG | 16.700 | CDM
1SDA068379R1 | SAC 1SDA0 68379 R1 | Выключатель автоматический XT4L 160 TMD 16-300 4p F F | 1 | ST | 75713,59 | 75713,59 | SACE | Заказ | 4 недели |  |  | 23.05.2018 |  |  |  | Силовые автоматические выключатели | Автоматические выключатели в литом корпусе | Tmax XT Class | XT4 | 8015644022853 | 3.700 | KG | 16.700 | CDM
1SDA068380R1 | SAC 1SDA0 68380 R1 | Выключатель автоматический XT4L 160 TMD 20-300 4p F F | 1 | ST | 75713,59 | 75713,59 | SACE | Заказ | 4 недели |  |  | 23.05.2018 |  |  |  | Силовые автоматические выключатели | Автоматические выключатели в литом корпусе | Tmax XT Class | XT4 | 8015644022860 | 3.700 | KG | 16.700 | CDM
1SDA068381R1 | SAC 1SDA0 68381 R1 | Выключатель автоматический XT4L 160 TMD 25-300 4p F F | 1 | ST | 75713,59 | 75713,59 | SACE | Заказ | 4 недели |  |  | 23.05.2018 |  |  |  | Силовые автоматические выключатели | Автоматические выключатели в литом корпусе | Tmax XT Class | XT4 | 8015644022877 | 3.700 | KG | 16.700 | CDM
1SDA068382R1 | SAC 1SDA0 68382 R1 | Выключатель автоматический XT4L 160 TMD 32-320 4p F F | 1 | ST | 75713,59 | 75713,59 | SACE | Заказ | 4 недели |  |  | 23.05.2018 |  |  |  | Силовые автоматические выключатели | Автоматические выключатели в литом корпусе | Tmax XT Class | XT4 | 8015644022884 | 3.700 | KG | 16.700 | CDM
1SDA068383R1 | SAC 1SDA0 68383 R1 | Выключатель автоматический XT4L 160 TMA 40-400 4p F F | 1 | ST | 75713,59 | 75713,59 | SACE | Заказ | 4 недели |  |  | 23.05.2018 |  |  |  | Силовые автоматические выключатели | Автоматические выключатели в литом корпусе | Tmax XT Class | XT4 | 8015644022891 | 3.700 | KG | 16.700 | CDM
1SDA068384R1 | SAC 1SDA0 68384 R1 | Выключатель автоматический XT4L 160 TMA 50-500 4p F F | 1 | ST | 75713,59 | 75713,59 | SACE | Заказ | 4 недели |  |  | 23.05.2018 |  |  |  | Силовые автоматические выключатели | Автоматические выключатели в литом корпусе | Tmax XT Class | XT4 | 8015644022907 | 3.700 | KG | 16.700 | CDM
1SDA068385R1 | SAC 1SDA0 68385 R1 | Выключатель автоматический XT4L 160 TMA 63-630 4p F F | 1 | ST | 75713,59 | 75713,59 | SACE | Заказ | 4 недели |  |  | 23.05.2018 |  |  |  | Силовые автоматические выключатели | Автоматические выключатели в литом корпусе | Tmax XT Class | XT4 | 8015644022914 | 3.700 | KG | 16.700 | CDM
1SDA068386R1 | SAC 1SDA0 68386 R1 | Выключатель автоматический XT4L 160 TMA 80-800 4p F F | 1 | ST | 75713,59 | 75713,59 | SACE | Заказ | 4 недели |  |  | 23.05.2018 |  |  |  | Силовые автоматические выключатели | Автоматические выключатели в литом корпусе | Tmax XT Class | XT4 | 8015644022921 | 3.700 | KG | 16.700 | CDM
1SDA068387R1 | SAC 1SDA0 68387 R1 | Выключатель автоматический XT4L 160 TMA 100-1000 4p F F | 1 | ST | 75713,59 | 75713,59 | SACE | Заказ | 4 недели |  |  | 23.05.2018 |  |  |  | Силовые автоматические выключатели | Автоматические выключатели в литом корпусе | Tmax XT Class | XT4 | 8015644022938 | 3.700 | KG | 16.700 | CDM
1SDA068388R1 | SAC 1SDA0 68388 R1 | Выключатель автоматический XT4L 160 TMA 125-1250 4p F F InN=50% | 1 | ST | 75713,59 | 75713,59 | SACE | Заказ | 4 недели |  |  | 23.05.2018 |  |  |  | Силовые автоматические выключатели | Автоматические выключатели в литом корпусе | Tmax XT Class | XT4 | 8015644022945 | 3.700 | KG | 16.700 | CDM
1SDA068389R1 | SAC 1SDA0 68389 R1 | Выключатель автоматический XT4L 160 TMA 160-1600 4p F F InN=50% | 1 | ST | 75713,59 | 75713,59 | SACE | Заказ | 4 недели |  |  | 23.05.2018 |  |  |  | Силовые автоматические выключатели | Автоматические выключатели в литом корпусе | Tmax XT Class | XT4 | 8015644022952 | 3.700 | KG | 16.700 | CDM
1SDA068390R1 | SAC 1SDA0 68390 R1 | Выключатель автоматический XT4L 250 TMA 200-2000 4p F F InN=50% | 1 | ST | 74665,18 | 74665,18 | SACE | Заказ | 4 недели |  |  | 23.05.2018 |  |  |  | Силовые автоматические выключатели | Автоматические выключатели в литом корпусе | Tmax XT Class | XT4 | 8015644022969 | 3.700 | KG | 16.700 | CDM
1SDA068391R1 | SAC 1SDA0 68391 R1 | Выключатель автоматический XT4L 250 TMA 225-2250 4p F F InN=50% | 1 | ST | 75681,29 | 75681,29 | SACE | Заказ | 4 недели |  |  | 23.05.2018 |  |  |  | Силовые автоматические выключатели | Автоматические выключатели в литом корпусе | Tmax XT Class | XT4 | 8015644022976 | 3.700 | KG | 16.700 | CDM
1SDA068392R1 | SAC 1SDA0 68392 R1 | Выключатель автоматический XT4L 250 TMA 250-2500 4p F F InN=50% | 1 | ST | 74665,18 | 74665,18 | SACE | Заказ | 4 недели |  |  | 23.05.2018 |  |  |  | Силовые автоматические выключатели | Автоматические выключатели в литом корпусе | Tmax XT Class | XT4 | 8015644022983 | 3.700 | KG | 16.700 | CDM
1SDA068393R1 | SAC 1SDA0 68393 R1 | Выключатель автоматический XT4L 160 TMA 125-1250 4p F F InN=100% | 1 | ST | 75713,59 | 75713,59 | SACE | Заказ | 4 недели |  |  | 23.05.2018 |  |  |  | Силовые автоматические выключатели | Автоматические выключатели в литом корпусе | Tmax XT Class | XT4 | 8015644022990 | 3.700 | KG | 16.700 | CDM
1SDA068394R1 | SAC 1SDA0 68394 R1 | Выключатель автоматический XT4L 160 TMA 160-1600 4p F F InN=100% | 1 | ST | 75713,59 | 75713,59 | SACE | Заказ | 4 недели |  |  | 23.05.2018 |  |  |  | Силовые автоматические выключатели | Автоматические выключатели в литом корпусе | Tmax XT Class | XT4 | 8015644023003 | 3.700 | KG | 16.700 | CDM
1SDA068395R1 | SAC 1SDA0 68395 R1 | Выключатель автоматический XT4L 250 TMA 200-2000 4p F F InN=100% | 1 | ST | 74665,18 | 74665,18 | SACE | Заказ | 4 недели |  |  | 23.05.2018 |  |  |  | Силовые автоматические выключатели | Автоматические выключатели в литом корпусе | Tmax XT Class | XT4 | 8015644023010 | 3.700 | KG | 16.700 | CDM
1SDA068396R1 | SAC 1SDA0 68396 R1 | Выключатель автоматический XT4L 250 TMA 225-2250 4p F F InN=100% | 1 | ST | 75681,29 | 75681,29 | SACE | Заказ | 4 недели |  |  | 23.05.2018 |  |  |  | Силовые автоматические выключатели | Автоматические выключатели в литом корпусе | Tmax XT Class | XT4 | 8015644023027 | 3.700 | KG | 16.700 | CDM
1SDA068397R1 | SAC 1SDA0 68397 R1 | Выключатель автоматический XT4L 250 TMA 250-2500 4p F F InN=100% | 1 | ST | 74665,18 | 74665,18 | SACE | Заказ | 4 недели |  |  | 23.05.2018 |  |  |  | Силовые автоматические выключатели | Автоматические выключатели в литом корпусе | Tmax XT Class | XT4 | 8015644023034 | 3.700 | KG | 16.700 | CDM
1SDA068398R1 | SAC 1SDA0 68398 R1 | Выключатель автоматический XT4V 160 TMD 16-300 3p F F | 1 | ST | 66334,40 | 66334,40 | SACE | Заказ | 4 недели |  |  | 23.05.2018 |  |  |  | Силовые автоматические выключатели | Автоматические выключатели в литом корпусе | Tmax XT Class | XT4 | 8015644023041 | 2.700 | KG | 16.700 | CDM
1SDA068399R1 | SAC 1SDA0 68399 R1 | Выключатель автоматический XT4V 160 TMD 20-300 3p F F | 1 | ST | 66334,40 | 66334,40 | SACE | Заказ | 4 недели |  |  | 23.05.2018 |  |  |  | Силовые автоматические выключатели | Автоматические выключатели в литом корпусе | Tmax XT Class | XT4 | 8015644023058 | 2.700 | KG | 16.700 | CDM
1SDA068400R1 | SAC 1SDA0 68400 R1 | Выключатель автоматический XT4V 160 TMD 25-300 3p F F | 1 | ST | 66334,40 | 66334,40 | SACE | Заказ | 4 недели |  |  | 23.05.2018 |  |  |  | Силовые автоматические выключатели | Автоматические выключатели в литом корпусе | Tmax XT Class | XT4 | 8015644023065 | 2.700 | KG | 16.700 | CDM
1SDA068401R1 | SAC 1SDA0 68401 R1 | Выключатель автоматический XT4V 160 TMD 32-320 3p F F | 1 | ST | 66334,40 | 66334,40 | SACE | Заказ | 4 недели |  |  | 23.05.2018 |  |  |  | Силовые автоматические выключатели | Автоматические выключатели в литом корпусе | Tmax XT Class | XT4 | 8015644023072 | 2.700 | KG | 16.700 | CDM
1SDA068402R1 | SAC 1SDA0 68402 R1 | Выключатель автоматический XT4V 160 TMA 40-400 3p F F | 1 | ST | 66334,40 | 66334,40 | SACE | Заказ | 4 недели |  |  | 23.05.2018 |  |  |  | Силовые автоматические выключатели | Автоматические выключатели в литом корпусе | Tmax XT Class | XT4 | 8015644023089 | 2.700 | KG | 16.700 | CDM
1SDA068403R1 | SAC 1SDA0 68403 R1 | Выключатель автоматический XT4V 160 TMA 50-500 3p F F | 1 | ST | 66334,40 | 66334,40 | SACE | Заказ | 4 недели |  |  | 23.05.2018 |  |  |  | Силовые автоматические выключатели | Автоматические выключатели в литом корпусе | Tmax XT Class | XT4 | 8015644023096 | 2.700 | KG | 16.700 | CDM
1SDA068404R1 | SAC 1SDA0 68404 R1 | Выключатель автоматический XT4V 160 TMA 63-630 3p F F | 1 | ST | 66334,40 | 66334,40 | SACE | Заказ | 4 недели |  |  | 23.05.2018 |  |  |  | Силовые автоматические выключатели | Автоматические выключатели в литом корпусе | Tmax XT Class | XT4 | 8015644023102 | 2.700 | KG | 16.700 | CDM
1SDA068405R1 | SAC 1SDA0 68405 R1 | Выключатель автоматический XT4V 160 TMA 80-800 3p F F | 1 | ST | 66334,40 | 66334,40 | SACE | Заказ | 4 недели |  |  | 23.05.2018 |  |  |  | Силовые автоматические выключатели | Автоматические выключатели в литом корпусе | Tmax XT Class | XT4 | 8015644023119 | 2.700 | KG | 16.700 | CDM
1SDA068406R1 | SAC 1SDA0 68406 R1 | Выключатель автоматический XT4V 160 TMA 100-1000 3p F F | 1 | ST | 66334,40 | 66334,40 | SACE | Заказ | 4 недели |  |  | 23.05.2018 |  |  |  | Силовые автоматические выключатели | Автоматические выключатели в литом корпусе | Tmax XT Class | XT4 | 8015644023126 | 2.700 | KG | 16.700 | CDM
1SDA068407R1 | SAC 1SDA0 68407 R1 | Выключатель автоматический XT4V 160 TMA 125-1250 3p F F | 1 | ST | 66334,40 | 66334,40 | SACE | Заказ | 4 недели |  |  | 23.05.2018 |  |  |  | Силовые автоматические выключатели | Автоматические выключатели в литом корпусе | Tmax XT Class | XT4 | 8015644023133 | 2.700 | KG | 16.700 | CDM
1SDA068408R1 | SAC 1SDA0 68408 R1 | Выключатель автоматический XT4V 160 TMA 160-1600 3p F F | 1 | ST | 66334,40 | 66334,40 | SACE | Заказ | 4 недели |  |  | 23.05.2018 |  |  |  | Силовые автоматические выключатели | Автоматические выключатели в литом корпусе | Tmax XT Class | XT4 | 8015644023140 | 2.700 | KG | 16.700 | CDM
1SDA068409R1 | SAC 1SDA0 68409 R1 | Выключатель автоматический XT4V 250 TMA 200-2000 3p F F | 1 | ST | 65469,34 | 65469,34 | SACE | Заказ | 4 недели |  |  | 23.05.2018 |  |  |  | Силовые автоматические выключатели | Автоматические выключатели в литом корпусе | Tmax XT Class | XT4 | 8015644023157 | 2.700 | KG | 16.700 | CDM
1SDA068410R1 | SAC 1SDA0 68410 R1 | Выключатель автоматический XT4V 250 TMA 225-2250 3p F F | 1 | ST | 65469,34 | 65469,34 | SACE | Заказ | 4 недели |  |  | 23.05.2018 |  |  |  | Силовые автоматические выключатели | Автоматические выключатели в литом корпусе | Tmax XT Class | XT4 | 8015644023164 | 2.700 | KG | 16.700 | CDM
1SDA068411R1 | SAC 1SDA0 68411 R1 | Выключатель автоматический XT4V 250 TMA 250-2500 3p F F | 1 | ST | 65469,34 | 65469,34 | SACE | Заказ | 4 недели |  |  | 23.05.2018 |  |  |  | Силовые автоматические выключатели | Автоматические выключатели в литом корпусе | Tmax XT Class | XT4 | 8015644023171 | 2.700 | KG | 16.700 | CDM
1SDA068412R1 | SAC 1SDA0 68412 R1 | Выключатель автоматический XT4V 160 TMD 16-300 4p F F | 1 | ST | 86942,25 | 86942,25 | SACE | Заказ | 4 недели |  |  | 23.05.2018 |  |  |  | Силовые автоматические выключатели | Автоматические выключатели в литом корпусе | Tmax XT Class | XT4 | 8015644023188 | 3.700 | KG | 16.700 | CDM
1SDA068413R1 | SAC 1SDA0 68413 R1 | Выключатель автоматический XT4V 160 TMD 20-300 4p F F | 1 | ST | 86942,25 | 86942,25 | SACE | Заказ | 4 недели |  |  | 23.05.2018 |  |  |  | Силовые автоматические выключатели | Автоматические выключатели в литом корпусе | Tmax XT Class | XT4 | 8015644023195 | 3.700 | KG | 16.700 | CDM
1SDA068414R1 | SAC 1SDA0 68414 R1 | Выключатель автоматический XT4V 160 TMD 25-300 4p F F | 1 | ST | 86942,25 | 86942,25 | SACE | Заказ | 4 недели |  |  | 23.05.2018 |  |  |  | Силовые автоматические выключатели | Автоматические выключатели в литом корпусе | Tmax XT Class | XT4 | 8015644023201 | 3.700 | KG | 16.700 | CDM
1SDA068415R1 | SAC 1SDA0 68415 R1 | Выключатель автоматический XT4V 160 TMD 32-320 4p F F | 1 | ST | 86942,25 | 86942,25 | SACE | Заказ | 4 недели |  |  | 23.05.2018 |  |  |  | Силовые автоматические выключатели | Автоматические выключатели в литом корпусе | Tmax XT Class | XT4 | 8015644023218 | 3.700 | KG | 16.700 | CDM
1SDA068416R1 | SAC 1SDA0 68416 R1 | Выключатель автоматический XT4V 160 TMA 40-400 4p F F | 1 | ST | 86942,25 | 86942,25 | SACE | Заказ | 4 недели |  |  | 23.05.2018 |  |  |  | Силовые автоматические выключатели | Автоматические выключатели в литом корпусе | Tmax XT Class | XT4 | 8015644023225 | 3.700 | KG | 16.700 | CDM
1SDA068417R1 | SAC 1SDA0 68417 R1 | Выключатель автоматический XT4V 160 TMA 50-500 4p F F | 1 | ST | 86942,25 | 86942,25 | SACE | Заказ | 4 недели |  |  | 23.05.2018 |  |  |  | Силовые автоматические выключатели | Автоматические выключатели в литом корпусе | Tmax XT Class | XT4 | 8015644023232 | 3.700 | KG | 16.700 | CDM
1SDA068418R1 | SAC 1SDA0 68418 R1 | Выключатель автоматический XT4V 160 TMA 63-630 4p F F | 1 | ST | 86942,25 | 86942,25 | SACE | Заказ | 4 недели |  |  | 23.05.2018 |  |  |  | Силовые автоматические выключатели | Автоматические выключатели в литом корпусе | Tmax XT Class | XT4 | 8015644023249 | 3.700 | KG | 16.700 | CDM
1SDA068419R1 | SAC 1SDA0 68419 R1 | Выключатель автоматический XT4V 160 TMA 80-800 4p F F | 1 | ST | 86942,25 | 86942,25 | SACE | Заказ | 4 недели |  |  | 23.05.2018 |  |  |  | Силовые автоматические выключатели | Автоматические выключатели в литом корпусе | Tmax XT Class | XT4 | 8015644023256 | 3.700 | KG | 16.700 | CDM
1SDA068420R1 | SAC 1SDA0 68420 R1 | Выключатель автоматический XT4V 160 TMA 100-1000 4p F F | 1 | ST | 86942,25 | 86942,25 | SACE | Заказ | 4 недели |  |  | 23.05.2018 |  |  |  | Силовые автоматические выключатели | Автоматические выключатели в литом корпусе | Tmax XT Class | XT4 | 8015644023263 | 3.700 | KG | 16.700 | CDM
1SDA068421R1 | SAC 1SDA0 68421 R1 | Выключатель автоматический XT4V 160 TMA 125-1250 4p F F InN=50% | 1 | ST | 86942,25 | 86942,25 | SACE | Заказ | 4 недели |  |  | 23.05.2018 |  |  |  | Силовые автоматические выключатели | Автоматические выключатели в литом корпусе | Tmax XT Class | XT4 | 8015644023270 | 3.700 | KG | 16.700 | CDM
1SDA068422R1 | SAC 1SDA0 68422 R1 | Выключатель автоматический XT4V 160 TMA 160-1600 4p F F InN=50% | 1 | ST | 86942,25 | 86942,25 | SACE | Заказ | 4 недели |  |  | 23.05.2018 |  |  |  | Силовые автоматические выключатели | Автоматические выключатели в литом корпусе | Tmax XT Class | XT4 | 8015644023287 | 3.700 | KG | 16.700 | CDM
1SDA068423R1 | SAC 1SDA0 68423 R1 | Выключатель автоматический XT4V 250 TMA 200-2000 4p F F InN=50% | 1 | ST | 83873,33 | 83873,33 | SACE | Заказ | 4 недели |  |  | 23.05.2018 |  |  |  | Силовые автоматические выключатели | Автоматические выключатели в литом корпусе | Tmax XT Class | XT4 | 8015644023294 | 3.700 | KG | 16.700 | CDM
1SDA068424R1 | SAC 1SDA0 68424 R1 | Выключатель автоматический XT4V 250 TMA 225-2250 4p F F InN=50% | 1 | ST | 85110,38 | 85110,38 | SACE | Заказ | 4 недели |  |  | 23.05.2018 |  |  |  | Силовые автоматические выключатели | Автоматические выключатели в литом корпусе | Tmax XT Class | XT4 | 8015644023300 | 3.700 | KG | 16.700 | CDM
1SDA068425R1 | SAC 1SDA0 68425 R1 | Выключатель автоматический XT4V 250 TMA 250-2500 4p F F InN=50% | 1 | ST | 83873,33 | 83873,33 | SACE | Заказ | 4 недели |  |  | 23.05.2018 |  |  |  | Силовые автоматические выключатели | Автоматические выключатели в литом корпусе | Tmax XT Class | XT4 | 8015644023317 | 3.700 | KG | 16.700 | CDM
1SDA068426R1 | SAC 1SDA0 68426 R1 | Выключатель автоматический XT4V 160 TMA 125-1250 4p F F InN=100% | 1 | ST | 86942,25 | 86942,25 | SACE | Заказ | 4 недели |  |  | 23.05.2018 |  |  |  | Силовые автоматические выключатели | Автоматические выключатели в литом корпусе | Tmax XT Class | XT4 | 8015644023324 | 3.700 | KG | 16.700 | CDM
1SDA068427R1 | SAC 1SDA0 68427 R1 | Выключатель автоматический XT4V 160 TMA 160-1600 4p F F InN=100% | 1 | ST | 86942,25 | 86942,25 | SACE | Заказ | 4 недели |  |  | 23.05.2018 |  |  |  | Силовые автоматические выключатели | Автоматические выключатели в литом корпусе | Tmax XT Class | XT4 | 8015644023331 | 3.700 | KG | 16.700 | CDM
1SDA068428R1 | SAC 1SDA0 68428 R1 | Выключатель автоматический XT4V 250 TMA 200-2000 4p F F InN=100% | 1 | ST | 85816,27 | 85816,27 | SACE | Заказ | 4 недели |  |  | 23.05.2018 |  |  |  | Силовые автоматические выключатели | Автоматические выключатели в литом корпусе | Tmax XT Class | XT4 | 8015644023348 | 3.700 | KG | 16.700 | CDM
1SDA068429R1 | SAC 1SDA0 68429 R1 | Выключатель автоматический XT4V 250 TMA 225-2250 4p F F InN=100% | 1 | ST | 85110,38 | 85110,38 | SACE | Заказ | 4 недели |  |  | 23.05.2018 |  |  |  | Силовые автоматические выключатели | Автоматические выключатели в литом корпусе | Tmax XT Class | XT4 | 8015644023355 | 3.700 | KG | 16.700 | CDM
1SDA068430R1 | SAC 1SDA0 68430 R1 | Выключатель автоматический XT4V 250 TMA 250-2500 4p F F InN=100% | 1 | ST | 85816,27 | 85816,27 | SACE | Заказ | 4 недели |  |  | 23.05.2018 |  |  |  | Силовые автоматические выключатели | Автоматические выключатели в литом корпусе | Tmax XT Class | XT4 | 8015644023362 | 3.700 | KG | 16.700 | CDM
1SDA068431R1 | SAC 1SDA0 68431 R1 | Выключатель автоматический для защиты электродвигателей XT4S 160 MA 10 Im=50...100 3p F F | 1 | ST | 34466,94 | 34466,94 | SACE | Заказ | 4 недели |  |  | 23.05.2018 |  |  |  | Силовые автоматические выключатели | Автоматические выключатели в литом корпусе | Tmax XT Class | XT4 | 8015644023379 | 2.700 | KG | 16.700 | CDM
1SDA068432R1 | SAC 1SDA0 68432 R1 | Выключатель автоматический для защиты электродвигателей XT4S 160 MA 12,5 Im=62,5...125 3p F F | 1 | ST | 34466,94 | 34466,94 | SACE | Заказ | 4 недели |  |  | 23.05.2018 |  |  |  | Силовые автоматические выключатели | Автоматические выключатели в литом корпусе | Tmax XT Class | XT4 | 8015644023386 | 2.700 | KG | 16.700 | CDM
1SDA068433R1 | SAC 1SDA0 68433 R1 | Выключатель автоматический для защиты электродвигателей XT4S 160 MA 20 Im=100...200 3p F F | 1 | ST | 34466,94 | 34466,94 | SACE | Заказ | 4 недели |  |  | 23.05.2018 |  |  |  | Силовые автоматические выключатели | Автоматические выключатели в литом корпусе | Tmax XT Class | XT4 | 8015644023393 | 2.700 | KG | 16.700 | CDM
1SDA068434R1 | SAC 1SDA0 68434 R1 | Выключатель автоматический для защиты электродвигателей XT4S 160 MA 32 Im=160...320 3p F F | 1 | ST | 34466,94 | 34466,94 | SACE | Заказ | 4 недели |  |  | 23.05.2018 |  |  |  | Силовые автоматические выключатели | Автоматические выключатели в литом корпусе | Tmax XT Class | XT4 | 8015644023409 | 2.700 | KG | 16.700 | CDM
1SDA068435R1 | SAC 1SDA0 68435 R1 | Выключатель автоматический для защиты электродвигателей XT4S 160 MA 52 Im=260...520 3p F F | 1 | ST | 34466,94 | 34466,94 | SACE | Заказ | 4 недели |  |  | 23.05.2018 |  |  |  | Силовые автоматические выключатели | Автоматические выключатели в литом корпусе | Tmax XT Class | XT4 | 8015644023416 | 2.700 | KG | 16.700 | CDM
1SDA068436R1 | SAC 1SDA0 68436 R1 | Выключатель автоматический для защиты электродвигателей XT4S 160 MA 80 Im=400...800 3p F F | 1 | ST | 34504,31 | 34504,31 | SACE | Заказ | 4 недели |  |  | 23.05.2018 |  |  |  | Силовые автоматические выключатели | Автоматические выключатели в литом корпусе | Tmax XT Class | XT4 | 8015644023423 | 2.700 | KG | 16.700 | CDM
1SDA068437R1 | SAC 1SDA0 68437 R1 | Выключатель автоматический для защиты электродвигателей XT4S 160 MA 100 Im=500...1000 3p F F | 1 | ST | 34504,31 | 34504,31 | SACE | Заказ | 4 недели |  |  | 23.05.2018 |  |  |  | Силовые автоматические выключатели | Автоматические выключатели в литом корпусе | Tmax XT Class | XT4 | 8015644023430 | 2.700 | KG | 16.700 | CDM
1SDA068438R1 | SAC 1SDA0 68438 R1 | Выключатель автоматический для защиты электродвигателей XT4S 160 MA 125 Im=625...1250 3p F F | 1 | ST | 34504,31 | 34504,31 | SACE | Заказ | 4 недели |  |  | 23.05.2018 |  |  |  | Силовые автоматические выключатели | Автоматические выключатели в литом корпусе | Tmax XT Class | XT4 | 8015644023447 | 2.700 | KG | 16.700 | CDM
1SDA068439R1 | SAC 1SDA0 68439 R1 | Выключатель автоматический для защиты электродвигателей XT4S 160 MA 160 Im=800...1600 3p F F | 1 | ST | 33662,76 | 33662,76 | SACE | Заказ | 4 недели |  |  | 23.05.2018 |  |  |  | Силовые автоматические выключатели | Автоматические выключатели в литом корпусе | Tmax XT Class | XT4 | 8015644023454 | 2.700 | KG | 16.700 | CDM
1SDA068440R1 | SAC 1SDA0 68440 R1 | Выключатель автоматический для защиты электродвигателей XT4S 250 MA 200 Im=1000...2000 3p F F | 1 | ST | 45515,80 | 45515,80 | SACE | Заказ | 4 недели |  |  | 23.05.2018 |  |  |  | Силовые автоматические выключатели | Автоматические выключатели в литом корпусе | Tmax XT Class | XT4 | 8015644023461 | 2.700 | KG | 16.700 | CDM
1SDA068441R1 | SAC 1SDA0 68441 R1 | Выключатель автоматический для защиты электродвигателей XT4H 160 MA 10 Im=50...100 3p F F | 1 | ST | 36222,80 | 36222,80 | SACE | Заказ | 4 недели |  |  | 23.05.2018 |  |  |  | Силовые автоматические выключатели | Автоматические выключатели в литом корпусе | Tmax XT Class | XT4 | 8015644023478 | 2.700 | KG | 16.700 | CDM
1SDA068442R1 | SAC 1SDA0 68442 R1 | Выключатель автоматический для защиты электродвигателей XT4H 160 MA 12,5 Im=62,5...125 3p F F | 1 | ST | 36222,80 | 36222,80 | SACE | Заказ | 4 недели |  |  | 23.05.2018 |  |  |  | Силовые автоматические выключатели | Автоматические выключатели в литом корпусе | Tmax XT Class | XT4 | 8015644023485 | 2.700 | KG | 16.700 | CDM
1SDA068443R1 | SAC 1SDA0 68443 R1 | Выключатель автоматический для защиты электродвигателей XT4H 160 MA 20 Im=100...200 3p F F | 1 | ST | 36222,80 | 36222,80 | SACE | Заказ | 4 недели |  |  | 23.05.2018 |  |  |  | Силовые автоматические выключатели | Автоматические выключатели в литом корпусе | Tmax XT Class | XT4 | 8015644023492 | 2.700 | KG | 16.700 | CDM
1SDA068444R1 | SAC 1SDA0 68444 R1 | Выключатель автоматический для защиты электродвигателей XT4H 160 MA 32 Im=160...320 3p F F | 1 | ST | 36222,80 | 36222,80 | SACE | Заказ | 4 недели |  |  | 23.05.2018 |  |  |  | Силовые автоматические выключатели | Автоматические выключатели в литом корпусе | Tmax XT Class | XT4 | 8015644023508 | 2.700 | KG | 16.700 | CDM
1SDA068445R1 | SAC 1SDA0 68445 R1 | Выключатель автоматический для защиты электродвигателей XT4H 160 MA 52 Im=260...520 3p F F | 1 | ST | 36222,80 | 36222,80 | SACE | Заказ | 4 недели |  |  | 23.05.2018 |  |  |  | Силовые автоматические выключатели | Автоматические выключатели в литом корпусе | Tmax XT Class | XT4 | 8015644023515 | 2.700 | KG | 16.700 | CDM
1SDA068446R1 | SAC 1SDA0 68446 R1 | Выключатель автоматический для защиты электродвигателей XT4H 160 MA 80 Im=400...800 3p F F | 1 | ST | 36222,80 | 36222,80 | SACE | Заказ | 4 недели |  |  | 23.05.2018 |  |  |  | Силовые автоматические выключатели | Автоматические выключатели в литом корпусе | Tmax XT Class | XT4 | 8015644696450 | 2.700 | KG | 16.700 | CDM
1SDA068447R1 | SAC 1SDA0 68447 R1 | Выключатель автоматический для защиты электродвигателей XT4H 160 MA 100 Im=500...1000 3p F F | 1 | ST | 36222,80 | 36222,80 | SACE | Заказ | 4 недели |  |  | 23.05.2018 |  |  |  | Силовые автоматические выключатели | Автоматические выключатели в литом корпусе | Tmax XT Class | XT4 | 8015644023539 | 2.700 | KG | 16.700 | CDM
1SDA068448R1 | SAC 1SDA0 68448 R1 | Выключатель автоматический для защиты электродвигателей XT4H 160 MA 125 Im=625...1250 3p F F | 1 | ST | 36222,80 | 36222,80 | SACE | Заказ | 4 недели |  |  | 23.05.2018 |  |  |  | Силовые автоматические выключатели | Автоматические выключатели в литом корпусе | Tmax XT Class | XT4 | 8015644696467 | 2.700 | KG | 16.700 | CDM
1SDA068449R1 | SAC 1SDA0 68449 R1 | Выключатель автоматический для защиты электродвигателей XT4H 160 MA 160 Im=800...1600 3p F F | 1 | ST | 35339,30 | 35339,30 | SACE | Заказ | 4 недели |  |  | 23.05.2018 |  |  |  | Силовые автоматические выключатели | Автоматические выключатели в литом корпусе | Tmax XT Class | XT4 | 8015644023553 | 2.700 | KG | 16.700 | CDM
1SDA068450R1 | SAC 1SDA0 68450 R1 | Выключатель автоматический для защиты электродвигателей XT4H 250 MA 200 Im=1000...2000 3p F F | 1 | ST | 48266,97 | 48266,97 | SACE | Заказ | 4 недели |  |  | 23.05.2018 |  |  |  | Силовые автоматические выключатели | Автоматические выключатели в литом корпусе | Tmax XT Class | XT4 | 8015644696474 | 2.700 | KG | 16.700 | CDM
1SDA068451R1 | SAC 1SDA0 68451 R1 | Выключатель автоматический для защиты электродвигателей XT4L 160 MA 10 Im=50...100 3p F F | 1 | ST | 59686,07 | 59686,07 | SACE | Заказ | 4 недели |  |  | 23.05.2018 |  |  |  | Силовые автоматические выключатели | Автоматические выключатели в литом корпусе | Tmax XT Class | XT4 | 8015644023577 | 2.700 | KG | 16.700 | CDM
1SDA068452R1 | SAC 1SDA0 68452 R1 | Выключатель автоматический для защиты электродвигателей XT4L 160 MA 12,5 Im=62,5...125 3p F F | 1 | ST | 59606,38 | 59606,38 | SACE | Заказ | 4 недели |  |  | 23.05.2018 |  |  |  | Силовые автоматические выключатели | Автоматические выключатели в литом корпусе | Tmax XT Class | XT4 | 8015644696481 | 2.700 | KG | 16.700 | CDM
1SDA068453R1 | SAC 1SDA0 68453 R1 | Выключатель автоматический для защиты электродвигателей XT4L 160 MA 20 Im=100...200 3p F F | 1 | ST | 59606,38 | 59606,38 | SACE | Заказ | 4 недели |  |  | 23.05.2018 |  |  |  | Силовые автоматические выключатели | Автоматические выключатели в литом корпусе | Tmax XT Class | XT4 | 8015644023591 | 2.700 | KG | 16.700 | CDM
1SDA068454R1 | SAC 1SDA0 68454 R1 | Выключатель автоматический для защиты электродвигателей XT4L 160 MA 32 Im=160...320 3p F F | 1 | ST | 59606,38 | 59606,38 | SACE | Заказ | 4 недели |  |  | 23.05.2018 |  |  |  | Силовые автоматические выключатели | Автоматические выключатели в литом корпусе | Tmax XT Class | XT4 | 8015644696498 | 2.700 | KG | 16.700 | CDM
1SDA068455R1 | SAC 1SDA0 68455 R1 | Выключатель автоматический для защиты электродвигателей XT4L 160 MA 52 Im=260...520 3p F F | 1 | ST | 59686,07 | 59686,07 | SACE | Заказ | 4 недели |  |  | 23.05.2018 |  |  |  | Силовые автоматические выключатели | Автоматические выключатели в литом корпусе | Tmax XT Class | XT4 | 8015644023614 | 2.700 | KG | 16.700 | CDM
1SDA068456R1 | SAC 1SDA0 68456 R1 | Выключатель автоматический для защиты электродвигателей XT4L 160 MA 80 Im=400...800 3p F F | 1 | ST | 59606,38 | 59606,38 | SACE | Заказ | 4 недели |  |  | 23.05.2018 |  |  |  | Силовые автоматические выключатели | Автоматические выключатели в литом корпусе | Tmax XT Class | XT4 | 8015644696504 | 2.700 | KG | 16.700 | CDM
1SDA068457R1 | SAC 1SDA0 68457 R1 | Выключатель автоматический для защиты электродвигателей XT4L 160 MA 100 Im=500...1000 3p F F | 1 | ST | 59606,38 | 59606,38 | SACE | Заказ | 4 недели |  |  | 23.05.2018 |  |  |  | Силовые автоматические выключатели | Автоматические выключатели в литом корпусе | Tmax XT Class | XT4 | 8015644023638 | 2.700 | KG | 16.700 | CDM
1SDA068458R1 | SAC 1SDA0 68458 R1 | Выключатель автоматический для защиты электродвигателей XT4L 160 MA 125 Im=625...1250 3p F F | 1 | ST | 59606,38 | 59606,38 | SACE | Заказ | 4 недели |  |  | 23.05.2018 |  |  |  | Силовые автоматические выключатели | Автоматические выключатели в литом корпусе | Tmax XT Class | XT4 | 8015644696511 | 2.700 | KG | 16.700 | CDM
1SDA068459R1 | SAC 1SDA0 68459 R1 | Выключатель автоматический для защиты электродвигателей XT4L 160 MA 160 Im=800...1600 3p F F | 1 | ST | 58152,57 | 58152,57 | SACE | Заказ | 4 недели |  |  | 23.05.2018 |  |  |  | Силовые автоматические выключатели | Автоматические выключатели в литом корпусе | Tmax XT Class | XT4 | 8015644023652 | 2.700 | KG | 16.700 | CDM
1SDA068460R1 | SAC 1SDA0 68460 R1 | Выключатель автоматический для защиты электродвигателей XT4L 250 MA 200 Im=1000...2000 3p F F | 1 | ST | 58768,36 | 58768,36 | SACE | Заказ | 4 недели |  |  | 23.05.2018 |  |  |  | Силовые автоматические выключатели | Автоматические выключатели в литом корпусе | Tmax XT Class | XT4 | 8015644696528 | 2.700 | KG | 16.700 | CDM
1SDA068461R1 | SAC 1SDA0 68461 R1 | Выключатель автоматический для защиты электродвигателей XT4V 160 MA 10 Im=50...100 3p F F | 1 | ST | 62641,76 | 62641,76 | SACE | Заказ | 4 недели |  |  | 23.05.2018 |  |  |  | Силовые автоматические выключатели | Автоматические выключатели в литом корпусе | Tmax XT Class | XT4 | 8015644023676 | 2.700 | KG | 16.700 | CDM
1SDA068462R1 | SAC 1SDA0 68462 R1 | Выключатель автоматический для защиты электродвигателей XT4V 160 MA 12,5 Im=62,5...125 3p F F | 1 | ST | 62641,76 | 62641,76 | SACE | Заказ | 4 недели |  |  | 23.05.2018 |  |  |  | Силовые автоматические выключатели | Автоматические выключатели в литом корпусе | Tmax XT Class | XT4 | 8015644696535 | 2.700 | KG | 16.700 | CDM
1SDA068463R1 | SAC 1SDA0 68463 R1 | Выключатель автоматический для защиты электродвигателей XT4V 160 MA 20 Im=100...200 3p F F | 1 | ST | 62641,76 | 62641,76 | SACE | Заказ | 4 недели |  |  | 23.05.2018 |  |  |  | Силовые автоматические выключатели | Автоматические выключатели в литом корпусе | Tmax XT Class | XT4 | 8015644023690 | 2.700 | KG | 16.700 | CDM
1SDA068464R1 | SAC 1SDA0 68464 R1 | Выключатель автоматический для защиты электродвигателей XT4V 160 MA 32 Im=160...320 3p F F | 1 | ST | 62641,76 | 62641,76 | SACE | Заказ | 4 недели |  |  | 23.05.2018 |  |  |  | Силовые автоматические выключатели | Автоматические выключатели в литом корпусе | Tmax XT Class | XT4 | 8015644696542 | 2.700 | KG | 16.700 | CDM
1SDA068465R1 | SAC 1SDA0 68465 R1 | Выключатель автоматический для защиты электродвигателей XT4V 160 MA 52 Im=260...520 3p F F | 1 | ST | 62641,76 | 62641,76 | SACE | Заказ | 4 недели |  |  | 23.05.2018 |  |  |  | Силовые автоматические выключатели | Автоматические выключатели в литом корпусе | Tmax XT Class | XT4 | 8015644023713 | 2.700 | KG | 16.700 | CDM
1SDA068466R1 | SAC 1SDA0 68466 R1 | Выключатель автоматический для защиты электродвигателей XT4V 160 MA 80 Im=400...800 3p F F | 1 | ST | 62641,76 | 62641,76 | SACE | Заказ | 4 недели |  |  | 23.05.2018 |  |  |  | Силовые автоматические выключатели | Автоматические выключатели в литом корпусе | Tmax XT Class | XT4 | 8015644696559 | 2.700 | KG | 16.700 | CDM
1SDA068467R1 | SAC 1SDA0 68467 R1 | Выключатель автоматический для защиты электродвигателей XT4V 160 MA 100 Im=500...1000 3p F F | 1 | ST | 62641,76 | 62641,76 | SACE | Заказ | 4 недели |  |  | 23.05.2018 |  |  |  | Силовые автоматические выключатели | Автоматические выключатели в литом корпусе | Tmax XT Class | XT4 | 8015644023737 | 2.700 | KG | 16.700 | CDM
1SDA068468R1 | SAC 1SDA0 68468 R1 | Выключатель автоматический для защиты электродвигателей XT4V 160 MA 125 Im=625...1250 3p F F | 1 | ST | 62641,76 | 62641,76 | SACE | Заказ | 4 недели |  |  | 23.05.2018 |  |  |  | Силовые автоматические выключатели | Автоматические выключатели в литом корпусе | Tmax XT Class | XT4 | 8015644696566 | 2.700 | KG | 16.700 | CDM
1SDA068469R1 | SAC 1SDA0 68469 R1 | Выключатель автоматический для защиты электродвигателей XT4V 160 MA 160 Im=800...1600 3p F F | 1 | ST | 61113,91 | 61113,91 | SACE | Заказ | 4 недели |  |  | 23.05.2018 |  |  |  | Силовые автоматические выключатели | Автоматические выключатели в литом корпусе | Tmax XT Class | XT4 | 8015644023751 | 2.700 | KG | 16.700 | CDM
1SDA068470R1 | SAC 1SDA0 68470 R1 | Выключатель автоматический для защиты электродвигателей XT4V 250 MA 200 Im=1000...2000 3p F F | 1 | ST | 61789,77 | 61789,77 | SACE | Заказ | 4 недели |  |  | 23.05.2018 |  |  |  | Силовые автоматические выключатели | Автоматические выключатели в литом корпусе | Tmax XT Class | XT4 | 8015644023768 | 2.700 | KG | 16.700 | CDM
1SDA068471R1 | SAC 1SDA0 68471 R1 | Выключатель автоматический XT4S 160 Ekip LS/I In=40A 3p F F | 1 | ST | 39882,04 | 39882,04 | SACE | Заказ | 4 недели |  |  | 23.05.2018 |  |  |  | Силовые автоматические выключатели | Автоматические выключатели в литом корпусе | Tmax XT Class | XT4 | 8015644023775 | 2.700 | KG | 16.700 | CDM
1SDA068472R1 | SAC 1SDA0 68472 R1 | Выключатель автоматический XT4S 160 Ekip LS/I In=63A 3p F F | 1 | ST | 39882,04 | 39882,04 | SACE | Заказ | 4 недели |  |  | 23.05.2018 |  |  |  | Силовые автоматические выключатели | Автоматические выключатели в литом корпусе | Tmax XT Class | XT4 | 8015644023782 | 2.700 | KG | 16.700 | CDM
1SDA068473R1 | SAC 1SDA0 68473 R1 | Выключатель автоматический XT4S 160 Ekip LS/I In=100A 3p F F | 1 | ST | 39084,95 | 39084,95 | SACE | Заказ | 4 недели |  |  | 23.05.2018 |  |  |  | Силовые автоматические выключатели | Автоматические выключатели в литом корпусе | Tmax XT Class | XT4 | 8015644023799 | 2.700 | KG | 16.700 | CDM
1SDA068474R1 | SAC 1SDA0 68474 R1 | Выключатель автоматический XT4S 160 Ekip LS/I In=160A 3p F F | 1 | ST | 39084,95 | 39084,95 | SACE | Заказ | 4 недели |  |  | 23.05.2018 |  |  |  | Силовые автоматические выключатели | Автоматические выключатели в литом корпусе | Tmax XT Class | XT4 | 8015644023805 | 2.700 | KG | 16.700 | CDM
1SDA068475R1 | SAC 1SDA0 68475 R1 | Выключатель автоматический XT4S 250 Ekip LS/I In=250A 3p F F | 1 | ST | 43240,57 | 43240,57 | SACE | C | 4 недели |  |  | 23.05.2018 |  |  |  | Силовые автоматические выключатели | Автоматические выключатели в литом корпусе | Tmax XT Class | XT4 | 8015644023812 | 2.700 | KG | 16.700 | CDM
1SDA068476R1 | SAC 1SDA0 68476 R1 | Выключатель автоматический XT4S 160 Ekip I In=40A 3p F F | 1 | ST | 38180,49 | 38180,49 | SACE | Заказ | 4 недели |  |  | 23.05.2018 |  |  |  | Силовые автоматические выключатели | Автоматические выключатели в литом корпусе | Tmax XT Class | XT4 | 8015644023829 | 2.700 | KG | 16.700 | CDM
1SDA068477R1 | SAC 1SDA0 68477 R1 | Выключатель автоматический XT4S 160 Ekip I In=63A 3p F F | 1 | ST | 38180,49 | 38180,49 | SACE | Заказ | 4 недели |  |  | 23.05.2018 |  |  |  | Силовые автоматические выключатели | Автоматические выключатели в литом корпусе | Tmax XT Class | XT4 | 8015644023836 | 2.700 | KG | 16.700 | CDM
1SDA068478R1 | SAC 1SDA0 68478 R1 | Выключатель автоматический XT4S 160 Ekip I In=100A 3p F F | 1 | ST | 38180,49 | 38180,49 | SACE | Заказ | 4 недели |  |  | 23.05.2018 |  |  |  | Силовые автоматические выключатели | Автоматические выключатели в литом корпусе | Tmax XT Class | XT4 | 8015644023843 | 2.700 | KG | 16.700 | CDM
1SDA068479R1 | SAC 1SDA0 68479 R1 | Выключатель автоматический XT4S 160 Ekip I In=160A 3p F F | 1 | ST | 38180,49 | 38180,49 | SACE | Заказ | 4 недели |  |  | 23.05.2018 |  |  |  | Силовые автоматические выключатели | Автоматические выключатели в литом корпусе | Tmax XT Class | XT4 | 8015644023850 | 2.700 | KG | 16.700 | CDM
1SDA068480R1 | SAC 1SDA0 68480 R1 | Выключатель автоматический XT4S 250 Ekip I In=250A 3p F F | 1 | ST | 43380,66 | 43380,66 | SACE | Заказ | 4 недели |  |  | 23.05.2018 |  |  |  | Силовые автоматические выключатели | Автоматические выключатели в литом корпусе | Tmax XT Class | XT4 | 8015644023867 | 2.700 | KG | 16.700 | CDM
1SDA068481R1 | SAC 1SDA0 68481 R1 | Выключатель автоматический XT4S 160 Ekip LSI In=40A 3p F F | 1 | ST | 45306,13 | 45306,13 | SACE | Заказ | 4 недели |  |  | 23.05.2018 |  |  |  | Силовые автоматические выключатели | Автоматические выключатели в литом корпусе | Tmax XT Class | XT4 | 8015644023874 | 2.700 | KG | 16.700 | CDM
1SDA068482R1 | SAC 1SDA0 68482 R1 | Выключатель автоматический XT4S 160 Ekip LSI In=63A 3p F F | 1 | ST | 45306,13 | 45306,13 | SACE | Заказ | 4 недели |  |  | 23.05.2018 |  |  |  | Силовые автоматические выключатели | Автоматические выключатели в литом корпусе | Tmax XT Class | XT4 | 8015644023881 | 2.700 | KG | 16.700 | CDM
1SDA068483R1 | SAC 1SDA0 68483 R1 | Выключатель автоматический XT4S 160 Ekip LSI In=100A 3p F F | 1 | ST | 45306,13 | 45306,13 | SACE | Заказ | 4 недели |  |  | 23.05.2018 |  |  |  | Силовые автоматические выключатели | Автоматические выключатели в литом корпусе | Tmax XT Class | XT4 | 8015644023898 | 2.700 | KG | 16.700 | CDM
1SDA068484R1 | SAC 1SDA0 68484 R1 | Выключатель автоматический XT4S 160 Ekip LSI In=160A 3p F F | 1 | ST | 45306,13 | 45306,13 | SACE | Заказ | 4 недели |  |  | 23.05.2018 |  |  |  | Силовые автоматические выключатели | Автоматические выключатели в литом корпусе | Tmax XT Class | XT4 | 8015644023904 | 2.700 | KG | 16.700 | CDM
1SDA068485R1 | SAC 1SDA0 68485 R1 | Выключатель автоматический XT4S 250 Ekip LSI In=250A 3p F F | 1 | ST | 50113,70 | 50113,70 | SACE | C | 4 недели |  |  | 23.05.2018 |  |  |  | Силовые автоматические выключатели | Автоматические выключатели в литом корпусе | Tmax XT Class | XT4 | 8015644023911 | 2.700 | KG | 16.700 | CDM
1SDA068486R1 | SAC 1SDA0 68486 R1 | Выключатель автоматический XT4S 160 Ekip LSIG In=40A 3p F F | 1 | ST | 52470,56 | 52470,56 | SACE | Заказ | 4 недели |  |  | 23.05.2018 |  |  |  | Силовые автоматические выключатели | Автоматические выключатели в литом корпусе | Tmax XT Class | XT4 | 8015644023928 | 2.700 | KG | 16.700 | CDM
1SDA068487R1 | SAC 1SDA0 68487 R1 | Выключатель автоматический XT4S 160 Ekip LSIG In=63A 3p F F | 1 | ST | 52470,56 | 52470,56 | SACE | Заказ | 4 недели |  |  | 23.05.2018 |  |  |  | Силовые автоматические выключатели | Автоматические выключатели в литом корпусе | Tmax XT Class | XT4 | 8015644023935 | 2.700 | KG | 16.700 | CDM
1SDA068488R1 | SAC 1SDA0 68488 R1 | Выключатель автоматический XT4S 160 Ekip LSIG In=100A 3p F F | 1 | ST | 52470,56 | 52470,56 | SACE | Заказ | 4 недели |  |  | 23.05.2018 |  |  |  | Силовые автоматические выключатели | Автоматические выключатели в литом корпусе | Tmax XT Class | XT4 | 8015644023942 | 2.700 | KG | 16.700 | CDM
1SDA068489R1 | SAC 1SDA0 68489 R1 | Выключатель автоматический XT4S 160 Ekip LSIG In=160A 3p F F | 1 | ST | 52470,56 | 52470,56 | SACE | Заказ | 4 недели |  |  | 23.05.2018 |  |  |  | Силовые автоматические выключатели | Автоматические выключатели в литом корпусе | Tmax XT Class | XT4 | 8015644023959 | 2.700 | KG | 16.700 | CDM
1SDA068490R1 | SAC 1SDA0 68490 R1 | Выключатель автоматический XT4S 250 Ekip LSIG In=250A 3p F F | 1 | ST | 58215,35 | 58215,35 | SACE | Заказ | 4 недели |  |  | 23.05.2018 |  |  |  | Силовые автоматические выключатели | Автоматические выключатели в литом корпусе | Tmax XT Class | XT4 | 8015644023966 | 2.700 | KG | 16.700 | CDM
1SDA068491R1 | SAC 1SDA0 68491 R1 | Выключатель автоматический XT4S 160 Ekip LS/I In=40A 4p F F | 1 | ST | 49853,94 | 49853,94 | SACE | Заказ | 4 недели |  |  | 23.05.2018 |  |  |  | Силовые автоматические выключатели | Автоматические выключатели в литом корпусе | Tmax XT Class | XT4 | 8015644023973 | 3.700 | KG | 16.700 | CDM
1SDA068492R1 | SAC 1SDA0 68492 R1 | Выключатель автоматический XT4S 160 Ekip LS/I In=63A 4p F F | 1 | ST | 49853,94 | 49853,94 | SACE | Заказ | 4 недели |  |  | 23.05.2018 |  |  |  | Силовые автоматические выключатели | Автоматические выключатели в литом корпусе | Tmax XT Class | XT4 | 8015644023980 | 3.700 | KG | 16.700 | CDM
1SDA068493R1 | SAC 1SDA0 68493 R1 | Выключатель автоматический XT4S 160 Ekip LS/I In=100A 4p F F | 1 | ST | 49853,94 | 49853,94 | SACE | Заказ | 4 недели |  |  | 23.05.2018 |  |  |  | Силовые автоматические выключатели | Автоматические выключатели в литом корпусе | Tmax XT Class | XT4 | 8015644023997 | 3.700 | KG | 16.700 | CDM
1SDA068494R1 | SAC 1SDA0 68494 R1 | Выключатель автоматический XT4S 160 Ekip LS/I In=160A 4p F F | 1 | ST | 49853,94 | 49853,94 | SACE | Заказ | 4 недели |  |  | 23.05.2018 |  |  |  | Силовые автоматические выключатели | Автоматические выключатели в литом корпусе | Tmax XT Class | XT4 | 8015644024000 | 3.700 | KG | 16.700 | CDM
1SDA068495R1 | SAC 1SDA0 68495 R1 | Выключатель автоматический XT4S 250 Ekip LS/I In=250A 4p F F | 1 | ST | 56303,29 | 56303,29 | SACE | Заказ | 4 недели |  |  | 23.05.2018 |  |  |  | Силовые автоматические выключатели | Автоматические выключатели в литом корпусе | Tmax XT Class | XT4 | 8015644024017 | 3.700 | KG | 16.700 | CDM
1SDA068496R1 | SAC 1SDA0 68496 R1 | Выключатель автоматический XT4S 160 Ekip I In=40A 4p F F | 1 | ST | 49631,22 | 49631,22 | SACE | Заказ | 4 недели |  |  | 23.05.2018 |  |  |  | Силовые автоматические выключатели | Автоматические выключатели в литом корпусе | Tmax XT Class | XT4 | 8015644024024 | 3.700 | KG | 16.700 | CDM
1SDA068497R1 | SAC 1SDA0 68497 R1 | Выключатель автоматический XT4S 160 Ekip I In=63A 4p F F | 1 | ST | 49631,22 | 49631,22 | SACE | Заказ | 4 недели |  |  | 23.05.2018 |  |  |  | Силовые автоматические выключатели | Автоматические выключатели в литом корпусе | Tmax XT Class | XT4 | 8015644024031 | 3.700 | KG | 16.700 | CDM
1SDA068498R1 | SAC 1SDA0 68498 R1 | Выключатель автоматический XT4S 160 Ekip I In=100A 4p F F | 1 | ST | 49631,22 | 49631,22 | SACE | Заказ | 4 недели |  |  | 23.05.2018 |  |  |  | Силовые автоматические выключатели | Автоматические выключатели в литом корпусе | Tmax XT Class | XT4 | 8015644024048 | 3.700 | KG | 16.700 | CDM
1SDA068499R1 | SAC 1SDA0 68499 R1 | Выключатель автоматический XT4S 160 Ekip I In=160A 4p F F | 1 | ST | 49631,22 | 49631,22 | SACE | Заказ | 4 недели |  |  | 23.05.2018 |  |  |  | Силовые автоматические выключатели | Автоматические выключатели в литом корпусе | Tmax XT Class | XT4 | 8015644024055 | 3.700 | KG | 16.700 | CDM
1SDA068500R1 | SAC 1SDA0 68500 R1 | Выключатель автоматический XT4S 250 Ekip I In=250A 4p F F | 1 | ST | 56393,09 | 56393,09 | SACE | Заказ | 4 недели |  |  | 23.05.2018 |  |  |  | Силовые автоматические выключатели | Автоматические выключатели в литом корпусе | Tmax XT Class | XT4 | 8015644024062 | 3.700 | KG | 16.700 | CDM
1SDA068501R1 | SAC 1SDA0 68501 R1 | Выключатель автоматический XT4S 160 Ekip LSI In=40A 4p F F | 1 | ST | 58896,03 | 58896,03 | SACE | Заказ | 4 недели |  |  | 23.05.2018 |  |  |  | Силовые автоматические выключатели | Автоматические выключатели в литом корпусе | Tmax XT Class | XT4 | 8015644024079 | 3.700 | KG | 16.700 | CDM
1SDA068502R1 | SAC 1SDA0 68502 R1 | Выключатель автоматический XT4S 160 Ekip LSI In=63A 4p F F | 1 | ST | 58896,03 | 58896,03 | SACE | Заказ | 4 недели |  |  | 23.05.2018 |  |  |  | Силовые автоматические выключатели | Автоматические выключатели в литом корпусе | Tmax XT Class | XT4 | 8015644024086 | 3.700 | KG | 16.700 | CDM
1SDA068503R1 | SAC 1SDA0 68503 R1 | Выключатель автоматический XT4S 160 Ekip LSI In=100A 4p F F | 1 | ST | 58896,03 | 58896,03 | SACE | Заказ | 4 недели |  |  | 23.05.2018 |  |  |  | Силовые автоматические выключатели | Автоматические выключатели в литом корпусе | Tmax XT Class | XT4 | 8015644024093 | 3.700 | KG | 16.700 | CDM
1SDA068504R1 | SAC 1SDA0 68504 R1 | Выключатель автоматический XT4S 160 Ekip LSI In=160A 4p F F | 1 | ST | 58896,03 | 58896,03 | SACE | Заказ | 4 недели |  |  | 23.05.2018 |  |  |  | Силовые автоматические выключатели | Автоматические выключатели в литом корпусе | Tmax XT Class | XT4 | 8015644024109 | 3.700 | KG | 16.700 | CDM
1SDA068505R1 | SAC 1SDA0 68505 R1 | Выключатель автоматический XT4S 250 Ekip LSI In=250A 4p F F | 1 | ST | 66477,07 | 66477,07 | SACE | Заказ | 4 недели |  |  | 23.05.2018 |  |  |  | Силовые автоматические выключатели | Автоматические выключатели в литом корпусе | Tmax XT Class | XT4 | 8015644024116 | 3.700 | KG | 16.700 | CDM
1SDA068506R1 | SAC 1SDA0 68506 R1 | Выключатель автоматический XT4S 160 Ekip LSIG In=40A 4p F F | 1 | ST | 64274,03 | 64274,03 | SACE | Заказ | 4 недели |  |  | 23.05.2018 |  |  |  | Силовые автоматические выключатели | Автоматические выключатели в литом корпусе | Tmax XT Class | XT4 | 8015644024123 | 3.700 | KG | 16.700 | CDM
1SDA068507R1 | SAC 1SDA0 68507 R1 | Выключатель автоматический XT4S 160 Ekip LSIG In=63A 4p F F | 1 | ST | 64274,03 | 64274,03 | SACE | Заказ | 4 недели |  |  | 23.05.2018 |  |  |  | Силовые автоматические выключатели | Автоматические выключатели в литом корпусе | Tmax XT Class | XT4 | 8015644024130 | 3.700 | KG | 16.700 | CDM
1SDA068508R1 | SAC 1SDA0 68508 R1 | Выключатель автоматический XT4S 160 Ekip LSIG In=100A 4p F F | 1 | ST | 64274,03 | 64274,03 | SACE | Заказ | 4 недели |  |  | 23.05.2018 |  |  |  | Силовые автоматические выключатели | Автоматические выключатели в литом корпусе | Tmax XT Class | XT4 | 8015644024147 | 3.700 | KG | 16.700 | CDM
1SDA068509R1 | SAC 1SDA0 68509 R1 | Выключатель автоматический XT4S 160 Ekip LSIG In=160A 4p F F | 1 | ST | 64274,03 | 64274,03 | SACE | Заказ | 4 недели |  |  | 23.05.2018 |  |  |  | Силовые автоматические выключатели | Автоматические выключатели в литом корпусе | Tmax XT Class | XT4 | 8015644024154 | 3.700 | KG | 16.700 | CDM
1SDA068510R1 | SAC 1SDA0 68510 R1 | Выключатель автоматический XT4S 250 Ekip LSIG In=250A 4p F F | 1 | ST | 71311,85 | 71311,85 | SACE | Заказ | 4 недели |  |  | 23.05.2018 |  |  |  | Силовые автоматические выключатели | Автоматические выключатели в литом корпусе | Tmax XT Class | XT4 | 8015644024161 | 3.700 | KG | 16.700 | CDM
1SDA068511R1 | SAC 1SDA0 68511 R1 | Выключатель автоматический XT4H 160 Ekip LS/I In=40A 3p F F | 1 | ST | 46749,86 | 46749,86 | SACE | Заказ | 4 недели |  |  | 23.05.2018 |  |  |  | Силовые автоматические выключатели | Автоматические выключатели в литом корпусе | Tmax XT Class | XT4 | 8015644024178 | 2.700 | KG | 16.700 | CDM
1SDA068512R1 | SAC 1SDA0 68512 R1 | Выключатель автоматический XT4H 160 Ekip LS/I In=63A 3p F F | 1 | ST | 46749,86 | 46749,86 | SACE | Заказ | 4 недели |  |  | 23.05.2018 |  |  |  | Силовые автоматические выключатели | Автоматические выключатели в литом корпусе | Tmax XT Class | XT4 | 8015644024185 | 2.700 | KG | 16.700 | CDM
1SDA068513R1 | SAC 1SDA0 68513 R1 | Выключатель автоматический XT4H 160 Ekip LS/I In=100A 3p F F | 1 | ST | 46749,86 | 46749,86 | SACE | Заказ | 4 недели |  |  | 23.05.2018 |  |  |  | Силовые автоматические выключатели | Автоматические выключатели в литом корпусе | Tmax XT Class | XT4 | 8015644024192 | 2.700 | KG | 16.700 | CDM
1SDA068514R1 | SAC 1SDA0 68514 R1 | Выключатель автоматический XT4H 160 Ekip LS/I In=160A 3p F F | 1 | ST | 46749,86 | 46749,86 | SACE | Заказ | 4 недели |  |  | 23.05.2018 |  |  |  | Силовые автоматические выключатели | Автоматические выключатели в литом корпусе | Tmax XT Class | XT4 | 8015644024208 | 2.700 | KG | 16.700 | CDM
1SDA068515R1 | SAC 1SDA0 68515 R1 | Выключатель автоматический XT4H 250 Ekip LS/I In=250A 3p F F | 1 | ST | 46989,95 | 46989,95 | SACE | Заказ | 4 недели |  |  | 23.05.2018 |  |  |  | Силовые автоматические выключатели | Автоматические выключатели в литом корпусе | Tmax XT Class | XT4 | 8015644024215 | 2.700 | KG | 16.700 | CDM
1SDA068516R1 | SAC 1SDA0 68516 R1 | Выключатель автоматический XT4H 160 Ekip I In=40A 3p F F | 1 | ST | 47354,18 | 47354,18 | SACE | Заказ | 4 недели |  |  | 23.05.2018 |  |  |  | Силовые автоматические выключатели | Автоматические выключатели в литом корпусе | Tmax XT Class | XT4 | 8015644024222 | 2.700 | KG | 16.700 | CDM
1SDA068517R1 | SAC 1SDA0 68517 R1 | Выключатель автоматический XT4H 160 Ekip I In=63A 3p F F | 1 | ST | 47354,18 | 47354,18 | SACE | Заказ | 4 недели |  |  | 23.05.2018 |  |  |  | Силовые автоматические выключатели | Автоматические выключатели в литом корпусе | Tmax XT Class | XT4 | 8015644024239 | 2.700 | KG | 16.700 | CDM
1SDA068518R1 | SAC 1SDA0 68518 R1 | Выключатель автоматический XT4H 160 Ekip I In=100A 3p F F | 1 | ST | 47354,18 | 47354,18 | SACE | Заказ | 4 недели |  |  | 23.05.2018 |  |  |  | Силовые автоматические выключатели | Автоматические выключатели в литом корпусе | Tmax XT Class | XT4 | 8015644024246 | 2.700 | KG | 16.700 | CDM
1SDA068519R1 | SAC 1SDA0 68519 R1 | Выключатель автоматический XT4H 160 Ekip I In=160A 3p F F | 1 | ST | 47354,18 | 47354,18 | SACE | Заказ | 4 недели |  |  | 23.05.2018 |  |  |  | Силовые автоматические выключатели | Автоматические выключатели в литом корпусе | Tmax XT Class | XT4 | 8015644024253 | 2.700 | KG | 16.700 | CDM
1SDA068520R1 | SAC 1SDA0 68520 R1 | Выключатель автоматический XT4H 250 Ekip I In=250A 3p F F | 1 | ST | 47675,52 | 47675,52 | SACE | Заказ | 4 недели |  |  | 23.05.2018 |  |  |  | Силовые автоматические выключатели | Автоматические выключатели в литом корпусе | Tmax XT Class | XT4 | 8015644024260 | 2.700 | KG | 16.700 | CDM
1SDA068521R1 | SAC 1SDA0 68521 R1 | Выключатель автоматический XT4H 160 Ekip LSI In=40A 3p F F | 1 | ST | 53032,96 | 53032,96 | SACE | Заказ | 4 недели |  |  | 23.05.2018 |  |  |  | Силовые автоматические выключатели | Автоматические выключатели в литом корпусе | Tmax XT Class | XT4 | 8015644024277 | 2.700 | KG | 16.700 | CDM
1SDA068522R1 | SAC 1SDA0 68522 R1 | Выключатель автоматический XT4H 160 Ekip LSI In=63A 3p F F | 1 | ST | 53032,96 | 53032,96 | SACE | Заказ | 4 недели |  |  | 23.05.2018 |  |  |  | Силовые автоматические выключатели | Автоматические выключатели в литом корпусе | Tmax XT Class | XT4 | 8015644024284 | 2.700 | KG | 16.700 | CDM
1SDA068523R1 | SAC 1SDA0 68523 R1 | Выключатель автоматический XT4H 160 Ekip LSI In=100A 3p F F | 1 | ST | 53032,96 | 53032,96 | SACE | Заказ | 4 недели |  |  | 23.05.2018 |  |  |  | Силовые автоматические выключатели | Автоматические выключатели в литом корпусе | Tmax XT Class | XT4 | 8015644024291 | 2.700 | KG | 16.700 | CDM
1SDA068524R1 | SAC 1SDA0 68524 R1 | Выключатель автоматический XT4H 160 Ekip LSI In=160A 3p F F | 1 | ST | 53032,96 | 53032,96 | SACE | Заказ | 4 недели |  |  | 23.05.2018 |  |  |  | Силовые автоматические выключатели | Автоматические выключатели в литом корпусе | Tmax XT Class | XT4 | 8015644024307 | 2.700 | KG | 16.700 | CDM
1SDA068525R1 | SAC 1SDA0 68525 R1 | Выключатель автоматический XT4H 250 Ekip LSI In=250A 3p F F | 1 | ST | 53877,49 | 53877,49 | SACE | Заказ | 4 недели |  |  | 23.05.2018 |  |  |  | Силовые автоматические выключатели | Автоматические выключатели в литом корпусе | Tmax XT Class | XT4 | 8015644024314 | 2.700 | KG | 16.700 | CDM
1SDA068526R1 | SAC 1SDA0 68526 R1 | Выключатель автоматический XT4H 160 Ekip LSIG In=40A 3p F F | 1 | ST | 61279,01 | 61279,01 | SACE | Заказ | 4 недели |  |  | 23.05.2018 |  |  |  | Силовые автоматические выключатели | Автоматические выключатели в литом корпусе | Tmax XT Class | XT4 | 8015644024321 | 2.700 | KG | 16.700 | CDM
1SDA068527R1 | SAC 1SDA0 68527 R1 | Выключатель автоматический XT4H 160 Ekip LSIG In=63A 3p F F | 1 | ST | 61279,01 | 61279,01 | SACE | Заказ | 4 недели |  |  | 23.05.2018 |  |  |  | Силовые автоматические выключатели | Автоматические выключатели в литом корпусе | Tmax XT Class | XT4 | 8015644024338 | 2.700 | KG | 16.700 | CDM
1SDA068528R1 | SAC 1SDA0 68528 R1 | Выключатель автоматический XT4H 160 Ekip LSIG In=100A 3p F F | 1 | ST | 61279,01 | 61279,01 | SACE | Заказ | 4 недели |  |  | 23.05.2018 |  |  |  | Силовые автоматические выключатели | Автоматические выключатели в литом корпусе | Tmax XT Class | XT4 | 8015644024345 | 2.700 | KG | 16.700 | CDM
1SDA068529R1 | SAC 1SDA0 68529 R1 | Выключатель автоматический XT4H 160 Ekip LSIG In=160A 3p F F | 1 | ST | 61279,01 | 61279,01 | SACE | Заказ | 4 недели |  |  | 23.05.2018 |  |  |  | Силовые автоматические выключатели | Автоматические выключатели в литом корпусе | Tmax XT Class | XT4 | 8015644024352 | 2.700 | KG | 16.700 | CDM
1SDA068530R1 | SAC 1SDA0 68530 R1 | Выключатель автоматический XT4H 250 Ekip LSIG In=250A 3p F F | 1 | ST | 62055,56 | 62055,56 | SACE | Заказ | 4 недели |  |  | 23.05.2018 |  |  |  | Силовые автоматические выключатели | Автоматические выключатели в литом корпусе | Tmax XT Class | XT4 | 8015644024369 | 2.700 | KG | 16.700 | CDM
1SDA068531R1 | SAC 1SDA0 68531 R1 | Выключатель автоматический XT4H 160 Ekip LS/I In=40A 4p F F | 1 | ST | 59627,34 | 59627,34 | SACE | Заказ | 4 недели |  |  | 23.05.2018 |  |  |  | Силовые автоматические выключатели | Автоматические выключатели в литом корпусе | Tmax XT Class | XT4 | 8015644024376 | 3.700 | KG | 16.700 | CDM
1SDA068532R1 | SAC 1SDA0 68532 R1 | Выключатель автоматический XT4H 160 Ekip LS/I In=63A 4p F F | 1 | ST | 59627,34 | 59627,34 | SACE | Заказ | 4 недели |  |  | 23.05.2018 |  |  |  | Силовые автоматические выключатели | Автоматические выключатели в литом корпусе | Tmax XT Class | XT4 | 8015644024383 | 3.700 | KG | 16.700 | CDM
1SDA068533R1 | SAC 1SDA0 68533 R1 | Выключатель автоматический XT4H 160 Ekip LS/I In=100A 4p F F | 1 | ST | 59627,34 | 59627,34 | SACE | Заказ | 4 недели |  |  | 23.05.2018 |  |  |  | Силовые автоматические выключатели | Автоматические выключатели в литом корпусе | Tmax XT Class | XT4 | 8015644024390 | 3.700 | KG | 16.700 | CDM
1SDA068534R1 | SAC 1SDA0 68534 R1 | Выключатель автоматический XT4H 160 Ekip LS/I In=160A 4p F F | 1 | ST | 59627,34 | 59627,34 | SACE | Заказ | 4 недели |  |  | 23.05.2018 |  |  |  | Силовые автоматические выключатели | Автоматические выключатели в литом корпусе | Tmax XT Class | XT4 | 8015644024406 | 3.700 | KG | 16.700 | CDM
1SDA068535R1 | SAC 1SDA0 68535 R1 | Выключатель автоматический XT4H 250 Ekip LS/I In=250A 4p F F | 1 | ST | 59937,84 | 59937,84 | SACE | Заказ | 4 недели |  |  | 23.05.2018 |  |  |  | Силовые автоматические выключатели | Автоматические выключатели в литом корпусе | Tmax XT Class | XT4 | 8015644024413 | 3.700 | KG | 16.700 | CDM
1SDA068536R1 | SAC 1SDA0 68536 R1 | Выключатель автоматический XT4H 160 Ekip I In=40A 4p F F | 1 | ST | 61559,45 | 61559,45 | SACE | Заказ | 4 недели |  |  | 23.05.2018 |  |  |  | Силовые автоматические выключатели | Автоматические выключатели в литом корпусе | Tmax XT Class | XT4 | 8015644024420 | 3.700 | KG | 16.700 | CDM
1SDA068537R1 | SAC 1SDA0 68537 R1 | Выключатель автоматический XT4H 160 Ekip I In=63A 4p F F | 1 | ST | 61559,45 | 61559,45 | SACE | Заказ | 4 недели |  |  | 23.05.2018 |  |  |  | Силовые автоматические выключатели | Автоматические выключатели в литом корпусе | Tmax XT Class | XT4 | 8015644024437 | 3.700 | KG | 16.700 | CDM
1SDA068538R1 | SAC 1SDA0 68538 R1 | Выключатель автоматический XT4H 160 Ekip I In=100A 4p F F | 1 | ST | 61559,45 | 61559,45 | SACE | Заказ | 4 недели |  |  | 23.05.2018 |  |  |  | Силовые автоматические выключатели | Автоматические выключатели в литом корпусе | Tmax XT Class | XT4 | 8015644024444 | 3.700 | KG | 16.700 | CDM
1SDA068539R1 | SAC 1SDA0 68539 R1 | Выключатель автоматический XT4H 160 Ekip I In=160A 4p F F | 1 | ST | 61559,45 | 61559,45 | SACE | Заказ | 4 недели |  |  | 23.05.2018 |  |  |  | Силовые автоматические выключатели | Автоматические выключатели в литом корпусе | Tmax XT Class | XT4 | 8015644024451 | 3.700 | KG | 16.700 | CDM
1SDA068540R1 | SAC 1SDA0 68540 R1 | Выключатель автоматический XT4H 250 Ekip I In=250A 4p F F | 1 | ST | 61979,88 | 61979,88 | SACE | Заказ | 4 недели |  |  | 23.05.2018 |  |  |  | Силовые автоматические выключатели | Автоматические выключатели в литом корпусе | Tmax XT Class | XT4 | 8015644024468 | 3.700 | KG | 16.700 | CDM
1SDA068541R1 | SAC 1SDA0 68541 R1 | Выключатель автоматический XT4H 160 Ekip LSI In=40A 4p F F | 1 | ST | 67644,22 | 67644,22 | SACE | Заказ | 4 недели |  |  | 23.05.2018 |  |  |  | Силовые автоматические выключатели | Автоматические выключатели в литом корпусе | Tmax XT Class | XT4 | 8015644024475 | 3.700 | KG | 16.700 | CDM
1SDA068542R1 | SAC 1SDA0 68542 R1 | Выключатель автоматический XT4H 160 Ekip LSI In=63A 4p F F | 1 | ST | 67644,22 | 67644,22 | SACE | Заказ | 4 недели |  |  | 23.05.2018 |  |  |  | Силовые автоматические выключатели | Автоматические выключатели в литом корпусе | Tmax XT Class | XT4 | 8015644024482 | 3.700 | KG | 16.700 | CDM
1SDA068543R1 | SAC 1SDA0 68543 R1 | Выключатель автоматический XT4H 160 Ekip LSI In=100A 4p F F | 1 | ST | 67644,22 | 67644,22 | SACE | Заказ | 4 недели |  |  | 23.05.2018 |  |  |  | Силовые автоматические выключатели | Автоматические выключатели в литом корпусе | Tmax XT Class | XT4 | 8015644024499 | 3.700 | KG | 16.700 | CDM
1SDA068544R1 | SAC 1SDA0 68544 R1 | Выключатель автоматический XT4H 160 Ekip LSI In=160A 4p F F | 1 | ST | 67644,22 | 67644,22 | SACE | Заказ | 4 недели |  |  | 23.05.2018 |  |  |  | Силовые автоматические выключатели | Автоматические выключатели в литом корпусе | Tmax XT Class | XT4 | 8015644024505 | 3.700 | KG | 16.700 | CDM
1SDA068545R1 | SAC 1SDA0 68545 R1 | Выключатель автоматический XT4H 250 Ekip LSI In=250A 4p F F | 1 | ST | 68722,79 | 68722,79 | SACE | Заказ | 4 недели |  |  | 23.05.2018 |  |  |  | Силовые автоматические выключатели | Автоматические выключатели в литом корпусе | Tmax XT Class | XT4 | 8015644024512 | 3.700 | KG | 16.700 | CDM
1SDA068546R1 | SAC 1SDA0 68546 R1 | Выключатель автоматический XT4H 160 Ekip LSIG In=40A 4p F F | 1 | ST | 76598,36 | 76598,36 | SACE | Заказ | 4 недели |  |  | 23.05.2018 |  |  |  | Силовые автоматические выключатели | Автоматические выключатели в литом корпусе | Tmax XT Class | XT4 | 8015644024529 | 3.700 | KG | 16.700 | CDM
1SDA068547R1 | SAC 1SDA0 68547 R1 | Выключатель автоматический XT4H 160 Ekip LSIG In=63A 4p F F | 1 | ST | 76598,36 | 76598,36 | SACE | Заказ | 4 недели |  |  | 23.05.2018 |  |  |  | Силовые автоматические выключатели | Автоматические выключатели в литом корпусе | Tmax XT Class | XT4 | 8015644024536 | 3.700 | KG | 16.700 | CDM
1SDA068548R1 | SAC 1SDA0 68548 R1 | Выключатель автоматический XT4H 160 Ekip LSIG In=100A 4p F F | 1 | ST | 76598,36 | 76598,36 | SACE | Заказ | 4 недели |  |  | 23.05.2018 |  |  |  | Силовые автоматические выключатели | Автоматические выключатели в литом корпусе | Tmax XT Class | XT4 | 8015644024543 | 3.700 | KG | 16.700 | CDM
1SDA068549R1 | SAC 1SDA0 68549 R1 | Выключатель автоматический XT4H 160 Ekip LSIG In=160A 4p F F | 1 | ST | 76598,36 | 76598,36 | SACE | Заказ | 4 недели |  |  | 23.05.2018 |  |  |  | Силовые автоматические выключатели | Автоматические выключатели в литом корпусе | Tmax XT Class | XT4 | 8015644024550 | 3.700 | KG | 16.700 | CDM
1SDA068550R1 | SAC 1SDA0 68550 R1 | Выключатель автоматический XT4H 250 Ekip LSIG In=250A 4p F F | 1 | ST | 77569,83 | 77569,83 | SACE | Заказ | 4 недели |  |  | 23.05.2018 |  |  |  | Силовые автоматические выключатели | Автоматические выключатели в литом корпусе | Tmax XT Class | XT4 | 8015644024567 | 3.700 | KG | 16.700 | CDM
1SDA068551R1 | SAC 1SDA0 68551 R1 | Выключатель автоматический XT4L 160 Ekip LS/I In=40A 3p F F | 1 | ST | 67743,22 | 67743,22 | SACE | Заказ | 4 недели |  |  | 23.05.2018 |  |  |  | Силовые автоматические выключатели | Автоматические выключатели в литом корпусе | Tmax XT Class | XT4 | 8015644024574 | 2.700 | KG | 16.700 | CDM
1SDA068552R1 | SAC 1SDA0 68552 R1 | Выключатель автоматический XT4L 160 Ekip LS/I In=63A 3p F F | 1 | ST | 67743,22 | 67743,22 | SACE | Заказ | 4 недели |  |  | 23.05.2018 |  |  |  | Силовые автоматические выключатели | Автоматические выключатели в литом корпусе | Tmax XT Class | XT4 | 8015644024581 | 2.700 | KG | 16.700 | CDM
1SDA068553R1 | SAC 1SDA0 68553 R1 | Выключатель автоматический XT4L 160 Ekip LS/I In=100A 3p F F | 1 | ST | 65138,07 | 65138,07 | SACE | Заказ | 4 недели |  |  | 23.05.2018 |  |  |  | Силовые автоматические выключатели | Автоматические выключатели в литом корпусе | Tmax XT Class | XT4 | 8015644024598 | 2.700 | KG | 16.700 | CDM
1SDA068554R1 | SAC 1SDA0 68554 R1 | Выключатель автоматический XT4L 160 Ekip LS/I In=160A 3p F F | 1 | ST | 65138,07 | 65138,07 | SACE | Заказ | 4 недели |  |  | 23.05.2018 |  |  |  | Силовые автоматические выключатели | Автоматические выключатели в литом корпусе | Tmax XT Class | XT4 | 8015644024604 | 2.700 | KG | 16.700 | CDM
1SDA068555R1 | SAC 1SDA0 68555 R1 | Выключатель автоматический XT4L 250 Ekip LS/I In=250A 3p F F | 1 | ST | 65138,07 | 65138,07 | SACE | Заказ | 4 недели |  |  | 23.05.2018 |  |  |  | Силовые автоматические выключатели | Автоматические выключатели в литом корпусе | Tmax XT Class | XT4 | 8015644024611 | 2.700 | KG | 16.700 | CDM
1SDA068556R1 | SAC 1SDA0 68556 R1 | Выключатель автоматический XT4L 160 Ekip I In=40A 3p F F | 1 | ST | 66736,78 | 66736,78 | SACE | Заказ | 4 недели |  |  | 23.05.2018 |  |  |  | Силовые автоматические выключатели | Автоматические выключатели в литом корпусе | Tmax XT Class | XT4 | 8015644024628 | 2.700 | KG | 16.700 | CDM
1SDA068557R1 | SAC 1SDA0 68557 R1 | Выключатель автоматический XT4L 160 Ekip I In=63A 3p F F | 1 | ST | 66736,78 | 66736,78 | SACE | Заказ | 4 недели |  |  | 23.05.2018 |  |  |  | Силовые автоматические выключатели | Автоматические выключатели в литом корпусе | Tmax XT Class | XT4 | 8015644024635 | 2.700 | KG | 16.700 | CDM
1SDA068558R1 | SAC 1SDA0 68558 R1 | Выключатель автоматический XT4L 160 Ekip I In=100A 3p F F | 1 | ST | 66736,78 | 66736,78 | SACE | Заказ | 4 недели |  |  | 23.05.2018 |  |  |  | Силовые автоматические выключатели | Автоматические выключатели в литом корпусе | Tmax XT Class | XT4 | 8015644024642 | 2.700 | KG | 16.700 | CDM
1SDA068559R1 | SAC 1SDA0 68559 R1 | Выключатель автоматический XT4L 160 Ekip I In=160A 3p F F | 1 | ST | 66736,78 | 66736,78 | SACE | Заказ | 4 недели |  |  | 23.05.2018 |  |  |  | Силовые автоматические выключатели | Автоматические выключатели в литом корпусе | Tmax XT Class | XT4 | 8015644024659 | 2.700 | KG | 16.700 | CDM
1SDA068560R1 | SAC 1SDA0 68560 R1 | Выключатель автоматический XT4L 250 Ekip I In=250A 3p F F | 1 | ST | 66736,78 | 66736,78 | SACE | Заказ | 4 недели |  |  | 23.05.2018 |  |  |  | Силовые автоматические выключатели | Автоматические выключатели в литом корпусе | Tmax XT Class | XT4 | 8015644024666 | 2.700 | KG | 16.700 | CDM
1SDA068561R1 | SAC 1SDA0 68561 R1 | Выключатель автоматический XT4L 160 Ekip LSI In=40A 3p F F | 1 | ST | 73229,76 | 73229,76 | SACE | Заказ | 4 недели |  |  | 23.05.2018 |  |  |  | Силовые автоматические выключатели | Автоматические выключатели в литом корпусе | Tmax XT Class | XT4 | 8015644024673 | 2.700 | KG | 16.700 | CDM
1SDA068562R1 | SAC 1SDA0 68562 R1 | Выключатель автоматический XT4L 160 Ekip LSI In=63A 3p F F | 1 | ST | 73229,76 | 73229,76 | SACE | Заказ | 4 недели |  |  | 23.05.2018 |  |  |  | Силовые автоматические выключатели | Автоматические выключатели в литом корпусе | Tmax XT Class | XT4 | 8015644024680 | 2.700 | KG | 16.700 | CDM
1SDA068563R1 | SAC 1SDA0 68563 R1 | Выключатель автоматический XT4L 160 Ekip LSI In=100A 3p F F | 1 | ST | 73229,76 | 73229,76 | SACE | Заказ | 4 недели |  |  | 23.05.2018 |  |  |  | Силовые автоматические выключатели | Автоматические выключатели в литом корпусе | Tmax XT Class | XT4 | 8015644024697 | 2.700 | KG | 16.700 | CDM
1SDA068564R1 | SAC 1SDA0 68564 R1 | Выключатель автоматический XT4L 160 Ekip LSI In=160A 3p F F | 1 | ST | 73229,76 | 73229,76 | SACE | Заказ | 4 недели |  |  | 23.05.2018 |  |  |  | Силовые автоматические выключатели | Автоматические выключатели в литом корпусе | Tmax XT Class | XT4 | 8015644024703 | 2.700 | KG | 16.700 | CDM
1SDA068565R1 | SAC 1SDA0 68565 R1 | Выключатель автоматический XT4L 250 Ekip LSI In=250A 3p F F | 1 | ST | 73229,76 | 73229,76 | SACE | Заказ | 4 недели |  |  | 23.05.2018 |  |  |  | Силовые автоматические выключатели | Автоматические выключатели в литом корпусе | Tmax XT Class | XT4 | 8015644024710 | 2.700 | KG | 16.700 | CDM
1SDA068566R1 | SAC 1SDA0 68566 R1 | Выключатель автоматический XT4L 160 Ekip LSIG In=40A 3p F F | 1 | ST | 78134,11 | 78134,11 | SACE | Заказ | 4 недели |  |  | 23.05.2018 |  |  |  | Силовые автоматические выключатели | Автоматические выключатели в литом корпусе | Tmax XT Class | XT4 | 8015644024727 | 2.700 | KG | 16.700 | CDM
1SDA068567R1 | SAC 1SDA0 68567 R1 | Выключатель автоматический XT4L 160 Ekip LSIG In=63A 3p F F | 1 | ST | 78134,11 | 78134,11 | SACE | Заказ | 4 недели |  |  | 23.05.2018 |  |  |  | Силовые автоматические выключатели | Автоматические выключатели в литом корпусе | Tmax XT Class | XT4 | 8015644024734 | 2.700 | KG | 16.700 | CDM
1SDA068568R1 | SAC 1SDA0 68568 R1 | Выключатель автоматический XT4L 160 Ekip LSIG In=100A 3p F F | 1 | ST | 78134,11 | 78134,11 | SACE | Заказ | 4 недели |  |  | 23.05.2018 |  |  |  | Силовые автоматические выключатели | Автоматические выключатели в литом корпусе | Tmax XT Class | XT4 | 8015644024741 | 2.700 | KG | 16.700 | CDM
1SDA068569R1 | SAC 1SDA0 68569 R1 | Выключатель автоматический XT4L 160 Ekip LSIG In=160A 3p F F | 1 | ST | 78134,11 | 78134,11 | SACE | Заказ | 4 недели |  |  | 23.05.2018 |  |  |  | Силовые автоматические выключатели | Автоматические выключатели в литом корпусе | Tmax XT Class | XT4 | 8015644024758 | 2.700 | KG | 16.700 | CDM
1SDA068570R1 | SAC 1SDA0 68570 R1 | Выключатель автоматический XT4L 250 Ekip LSIG In=250A 3p F F | 1 | ST | 78134,11 | 78134,11 | SACE | Заказ | 4 недели |  |  | 23.05.2018 |  |  |  | Силовые автоматические выключатели | Автоматические выключатели в литом корпусе | Tmax XT Class | XT4 | 8015644024765 | 2.700 | KG | 16.700 | CDM
1SDA068571R1 | SAC 1SDA0 68571 R1 | Выключатель автоматический XT4L 160 Ekip LS/I In=40A 4p F F | 1 | ST | 80281,81 | 80281,81 | SACE | Заказ | 4 недели |  |  | 23.05.2018 |  |  |  | Силовые автоматические выключатели | Автоматические выключатели в литом корпусе | Tmax XT Class | XT4 | 8015644024772 | 3.700 | KG | 16.700 | CDM
1SDA068572R1 | SAC 1SDA0 68572 R1 | Выключатель автоматический XT4L 160 Ekip LS/I In=63A 4p F F | 1 | ST | 80281,81 | 80281,81 | SACE | Заказ | 4 недели |  |  | 23.05.2018 |  |  |  | Силовые автоматические выключатели | Автоматические выключатели в литом корпусе | Tmax XT Class | XT4 | 8015644024789 | 3.700 | KG | 16.700 | CDM
1SDA068573R1 | SAC 1SDA0 68573 R1 | Выключатель автоматический XT4L 160 Ekip LS/I In=100A 4p F F | 1 | ST | 80281,81 | 80281,81 | SACE | Заказ | 4 недели |  |  | 23.05.2018 |  |  |  | Силовые автоматические выключатели | Автоматические выключатели в литом корпусе | Tmax XT Class | XT4 | 8015644024796 | 3.700 | KG | 16.700 | CDM
1SDA068574R1 | SAC 1SDA0 68574 R1 | Выключатель автоматический XT4L 160 Ekip LS/I In=160A 4p F F | 1 | ST | 80281,81 | 80281,81 | SACE | Заказ | 4 недели |  |  | 23.05.2018 |  |  |  | Силовые автоматические выключатели | Автоматические выключатели в литом корпусе | Tmax XT Class | XT4 | 8015644024802 | 3.700 | KG | 16.700 | CDM
1SDA068575R1 | SAC 1SDA0 68575 R1 | Выключатель автоматический XT4L 250 Ekip LS/I In=250A 4p F F | 1 | ST | 80281,81 | 80281,81 | SACE | Заказ | 4 недели |  |  | 23.05.2018 |  |  |  | Силовые автоматические выключатели | Автоматические выключатели в литом корпусе | Tmax XT Class | XT4 | 8015644024819 | 3.700 | KG | 16.700 | CDM
1SDA068576R1 | SAC 1SDA0 68576 R1 | Выключатель автоматический XT4L 160 Ekip I In=40A 4p F F | 1 | ST | 82250,26 | 82250,26 | SACE | Заказ | 4 недели |  |  | 23.05.2018 |  |  |  | Силовые автоматические выключатели | Автоматические выключатели в литом корпусе | Tmax XT Class | XT4 | 8015644024826 | 3.700 | KG | 16.700 | CDM
1SDA068577R1 | SAC 1SDA0 68577 R1 | Выключатель автоматический XT4L 160 Ekip I In=63A 4p F F | 1 | ST | 82250,26 | 82250,26 | SACE | Заказ | 4 недели |  |  | 23.05.2018 |  |  |  | Силовые автоматические выключатели | Автоматические выключатели в литом корпусе | Tmax XT Class | XT4 | 8015644024833 | 3.700 | KG | 16.700 | CDM
1SDA068578R1 | SAC 1SDA0 68578 R1 | Выключатель автоматический XT4L 160 Ekip I In=100A 4p F F | 1 | ST | 82250,26 | 82250,26 | SACE | Заказ | 4 недели |  |  | 23.05.2018 |  |  |  | Силовые автоматические выключатели | Автоматические выключатели в литом корпусе | Tmax XT Class | XT4 | 8015644024840 | 3.700 | KG | 16.700 | CDM
1SDA068579R1 | SAC 1SDA0 68579 R1 | Выключатель автоматический XT4L 160 Ekip I In=160A 4p F F | 1 | ST | 82250,26 | 82250,26 | SACE | Заказ | 4 недели |  |  | 23.05.2018 |  |  |  | Силовые автоматические выключатели | Автоматические выключатели в литом корпусе | Tmax XT Class | XT4 | 8015644024857 | 3.700 | KG | 16.700 | CDM
1SDA068580R1 | SAC 1SDA0 68580 R1 | Выключатель автоматический XT4L 250 Ekip I In=250A 4p F F | 1 | ST | 82250,26 | 82250,26 | SACE | Заказ | 4 недели |  |  | 23.05.2018 |  |  |  | Силовые автоматические выключатели | Автоматические выключатели в литом корпусе | Tmax XT Class | XT4 | 8015644024864 | 3.700 | KG | 16.700 | CDM
1SDA068581R1 | SAC 1SDA0 68581 R1 | Выключатель автоматический XT4L 160 Ekip LSI In=40A 4p F F | 1 | ST | 88966,63 | 88966,63 | SACE | Заказ | 4 недели |  |  | 23.05.2018 |  |  |  | Силовые автоматические выключатели | Автоматические выключатели в литом корпусе | Tmax XT Class | XT4 | 8015644024871 | 3.700 | KG | 16.700 | CDM
1SDA068582R1 | SAC 1SDA0 68582 R1 | Выключатель автоматический XT4L 160 Ekip LSI In=63A 4p F F | 1 | ST | 88966,63 | 88966,63 | SACE | Заказ | 4 недели |  |  | 23.05.2018 |  |  |  | Силовые автоматические выключатели | Автоматические выключатели в литом корпусе | Tmax XT Class | XT4 | 8015644024888 | 3.700 | KG | 16.700 | CDM
1SDA068583R1 | SAC 1SDA0 68583 R1 | Выключатель автоматический XT4L 160 Ekip LSI In=100A 4p F F | 1 | ST | 88966,63 | 88966,63 | SACE | Заказ | 4 недели |  |  | 23.05.2018 |  |  |  | Силовые автоматические выключатели | Автоматические выключатели в литом корпусе | Tmax XT Class | XT4 | 8015644024895 | 3.700 | KG | 16.700 | CDM
1SDA068584R1 | SAC 1SDA0 68584 R1 | Выключатель автоматический XT4L 160 Ekip LSI In=160A 4p F F | 1 | ST | 88966,63 | 88966,63 | SACE | Заказ | 4 недели |  |  | 23.05.2018 |  |  |  | Силовые автоматические выключатели | Автоматические выключатели в литом корпусе | Tmax XT Class | XT4 | 8015644024901 | 3.700 | KG | 16.700 | CDM
1SDA068585R1 | SAC 1SDA0 68585 R1 | Выключатель автоматический XT4L 250 Ekip LSI In=250A 4p F F | 1 | ST | 88966,63 | 88966,63 | SACE | Заказ | 4 недели |  |  | 23.05.2018 |  |  |  | Силовые автоматические выключатели | Автоматические выключатели в литом корпусе | Tmax XT Class | XT4 | 8015644024918 | 3.700 | KG | 16.700 | CDM
1SDA068586R1 | SAC 1SDA0 68586 R1 | Выключатель автоматический XT4L 160 Ekip LSIG In=40A 4p F F | 1 | ST | 93903,52 | 93903,52 | SACE | Заказ | 4 недели |  |  | 23.05.2018 |  |  |  | Силовые автоматические выключатели | Автоматические выключатели в литом корпусе | Tmax XT Class | XT4 | 8015644024925 | 3.700 | KG | 16.700 | CDM
1SDA068587R1 | SAC 1SDA0 68587 R1 | Выключатель автоматический XT4L 160 Ekip LSIG In=63A 4p F F | 1 | ST | 93903,52 | 93903,52 | SACE | Заказ | 4 недели |  |  | 23.05.2018 |  |  |  | Силовые автоматические выключатели | Автоматические выключатели в литом корпусе | Tmax XT Class | XT4 | 8015644024932 | 3.700 | KG | 16.700 | CDM
1SDA068588R1 | SAC 1SDA0 68588 R1 | Выключатель автоматический XT4L 160 Ekip LSIG In=100A 4p F F | 1 | ST | 93903,52 | 93903,52 | SACE | Заказ | 4 недели |  |  | 23.05.2018 |  |  |  | Силовые автоматические выключатели | Автоматические выключатели в литом корпусе | Tmax XT Class | XT4 | 8015644024949 | 3.700 | KG | 16.700 | CDM
1SDA068589R1 | SAC 1SDA0 68589 R1 | Выключатель автоматический XT4L 160 Ekip LSIG In=160A 4p F F | 1 | ST | 93903,52 | 93903,52 | SACE | Заказ | 4 недели |  |  | 23.05.2018 |  |  |  | Силовые автоматические выключатели | Автоматические выключатели в литом корпусе | Tmax XT Class | XT4 | 8015644024956 | 3.700 | KG | 16.700 | CDM
1SDA068590R1 | SAC 1SDA0 68590 R1 | Выключатель автоматический XT4L 250 Ekip LSIG In=250A 4p F F | 1 | ST | 93903,52 | 93903,52 | SACE | Заказ | 4 недели |  |  | 23.05.2018 |  |  |  | Силовые автоматические выключатели | Автоматические выключатели в литом корпусе | Tmax XT Class | XT4 | 8015644024963 | 3.700 | KG | 16.700 | CDM
1SDA068591R1 | SAC 1SDA0 68591 R1 | Выключатель автоматический XT4V 160 Ekip LS/I In=40A 3p F F | 1 | ST | 71501,51 | 71501,51 | SACE | Заказ | 4 недели |  |  | 23.05.2018 |  |  |  | Силовые автоматические выключатели | Автоматические выключатели в литом корпусе | Tmax XT Class | XT4 | 8015644024970 | 2.700 | KG | 16.700 | CDM
1SDA068592R1 | SAC 1SDA0 68592 R1 | Выключатель автоматический XT4V 160 Ekip LS/I In=63A 3p F F | 1 | ST | 71501,51 | 71501,51 | SACE | Заказ | 4 недели |  |  | 23.05.2018 |  |  |  | Силовые автоматические выключатели | Автоматические выключатели в литом корпусе | Tmax XT Class | XT4 | 8015644024987 | 2.700 | KG | 16.700 | CDM
1SDA068593R1 | SAC 1SDA0 68593 R1 | Выключатель автоматический XT4V 160 Ekip LS/I In=100A 3p F F | 1 | ST | 71501,51 | 71501,51 | SACE | Заказ | 4 недели |  |  | 23.05.2018 |  |  |  | Силовые автоматические выключатели | Автоматические выключатели в литом корпусе | Tmax XT Class | XT4 | 8015644024994 | 2.700 | KG | 16.700 | CDM
1SDA068594R1 | SAC 1SDA0 68594 R1 | Выключатель автоматический XT4V 160 Ekip LS/I In=160A 3p F F | 1 | ST | 71501,51 | 71501,51 | SACE | Заказ | 4 недели |  |  | 23.05.2018 |  |  |  | Силовые автоматические выключатели | Автоматические выключатели в литом корпусе | Tmax XT Class | XT4 | 8015644025007 | 2.700 | KG | 16.700 | CDM
1SDA068595R1 | SAC 1SDA0 68595 R1 | Выключатель автоматический XT4V 250 Ekip LS/I In=250A 3p F F | 1 | ST | 71501,51 | 71501,51 | SACE | Заказ | 4 недели |  |  | 23.05.2018 |  |  |  | Силовые автоматические выключатели | Автоматические выключатели в литом корпусе | Tmax XT Class | XT4 | 8015644025014 | 2.700 | KG | 16.700 | CDM
1SDA068596R1 | SAC 1SDA0 68596 R1 | Выключатель автоматический XT4V 160 Ekip I In=40A 3p F F | 1 | ST | 73259,28 | 73259,28 | SACE | Заказ | 4 недели |  |  | 23.05.2018 |  |  |  | Силовые автоматические выключатели | Автоматические выключатели в литом корпусе | Tmax XT Class | XT4 | 8015644696573 | 2.700 | KG | 16.700 | CDM
1SDA068597R1 | SAC 1SDA0 68597 R1 | Выключатель автоматический XT4V 160 Ekip I In=63A 3p F F | 1 | ST | 73259,28 | 73259,28 | SACE | Заказ | 4 недели |  |  | 23.05.2018 |  |  |  | Силовые автоматические выключатели | Автоматические выключатели в литом корпусе | Tmax XT Class | XT4 | 8015644025038 | 2.700 | KG | 16.700 | CDM
1SDA068598R1 | SAC 1SDA0 68598 R1 | Выключатель автоматический XT4V 160 Ekip I In=100A 3p F F | 1 | ST | 73259,28 | 73259,28 | SACE | Заказ | 4 недели |  |  | 23.05.2018 |  |  |  | Силовые автоматические выключатели | Автоматические выключатели в литом корпусе | Tmax XT Class | XT4 | 8015644696580 | 2.700 | KG | 16.700 | CDM
1SDA068599R1 | SAC 1SDA0 68599 R1 | Выключатель автоматический XT4V 160 Ekip I In=160A 3p F F | 1 | ST | 73259,28 | 73259,28 | SACE | Заказ | 4 недели |  |  | 23.05.2018 |  |  |  | Силовые автоматические выключатели | Автоматические выключатели в литом корпусе | Tmax XT Class | XT4 | 8015644025052 | 2.700 | KG | 16.700 | CDM
1SDA068600R1 | SAC 1SDA0 68600 R1 | Выключатель автоматический XT4V 250 Ekip I In=250A 3p F F | 1 | ST | 73259,28 | 73259,28 | SACE | Заказ | 4 недели |  |  | 23.05.2018 |  |  |  | Силовые автоматические выключатели | Автоматические выключатели в литом корпусе | Tmax XT Class | XT4 | 8015644696597 | 2.700 | KG | 16.700 | CDM
1SDA068601R1 | SAC 1SDA0 68601 R1 | Выключатель автоматический XT4V 160 Ekip LSI In=40A 3p F F | 1 | ST | 79718,71 | 79718,71 | SACE | Заказ | 4 недели |  |  | 23.05.2018 |  |  |  | Силовые автоматические выключатели | Автоматические выключатели в литом корпусе | Tmax XT Class | XT4 | 8015644025076 | 2.700 | KG | 16.700 | CDM
1SDA068602R1 | SAC 1SDA0 68602 R1 | Выключатель автоматический XT4V 160 Ekip LSI In=63A 3p F F | 1 | ST | 79718,71 | 79718,71 | SACE | Заказ | 4 недели |  |  | 23.05.2018 |  |  |  | Силовые автоматические выключатели | Автоматические выключатели в литом корпусе | Tmax XT Class | XT4 | 8015644696603 | 2.700 | KG | 16.700 | CDM
1SDA068603R1 | SAC 1SDA0 68603 R1 | Выключатель автоматический XT4V 160 Ekip LSI In=100A 3p F F | 1 | ST | 79718,71 | 79718,71 | SACE | Заказ | 4 недели |  |  | 23.05.2018 |  |  |  | Силовые автоматические выключатели | Автоматические выключатели в литом корпусе | Tmax XT Class | XT4 | 8015644025090 | 2.700 | KG | 16.700 | CDM
1SDA068604R1 | SAC 1SDA0 68604 R1 | Выключатель автоматический XT4V 160 Ekip LSI In=160A 3p F F | 1 | ST | 79718,71 | 79718,71 | SACE | Заказ | 4 недели |  |  | 23.05.2018 |  |  |  | Силовые автоматические выключатели | Автоматические выключатели в литом корпусе | Tmax XT Class | XT4 | 8015644696610 | 2.700 | KG | 16.700 | CDM
1SDA068605R1 | SAC 1SDA0 68605 R1 | Выключатель автоматический XT4V 250 Ekip LSI In=250A 3p F F | 1 | ST | 79643,49 | 79643,49 | SACE | Заказ | 4 недели |  |  | 23.05.2018 |  |  |  | Силовые автоматические выключатели | Автоматические выключатели в литом корпусе | Tmax XT Class | XT4 | 8015644025113 | 2.700 | KG | 16.700 | CDM
1SDA068606R1 | SAC 1SDA0 68606 R1 | Выключатель автоматический XT4V 160 Ekip LSIG In=40A 3p F F | 1 | ST | 84531,89 | 84531,89 | SACE | Заказ | 4 недели |  |  | 23.05.2018 |  |  |  | Силовые автоматические выключатели | Автоматические выключатели в литом корпусе | Tmax XT Class | XT4 | 8015644696627 | 2.700 | KG | 16.700 | CDM
1SDA068607R1 | SAC 1SDA0 68607 R1 | Выключатель автоматический XT4V 160 Ekip LSIG In=63A 3p F F | 1 | ST | 84531,89 | 84531,89 | SACE | Заказ | 4 недели |  |  | 23.05.2018 |  |  |  | Силовые автоматические выключатели | Автоматические выключатели в литом корпусе | Tmax XT Class | XT4 | 8015644025137 | 2.700 | KG | 16.700 | CDM
1SDA068608R1 | SAC 1SDA0 68608 R1 | Выключатель автоматический XT4V 160 Ekip LSIG In=100A 3p F F | 1 | ST | 84531,89 | 84531,89 | SACE | Заказ | 4 недели |  |  | 23.05.2018 |  |  |  | Силовые автоматические выключатели | Автоматические выключатели в литом корпусе | Tmax XT Class | XT4 | 8015644696634 | 2.700 | KG | 16.700 | CDM
1SDA068609R1 | SAC 1SDA0 68609 R1 | Выключатель автоматический XT4V 160 Ekip LSIG In=160A 3p F F | 1 | ST | 84531,89 | 84531,89 | SACE | Заказ | 4 недели |  |  | 23.05.2018 |  |  |  | Силовые автоматические выключатели | Автоматические выключатели в литом корпусе | Tmax XT Class | XT4 | 8015644025151 | 2.700 | KG | 16.700 | CDM
1SDA068610R1 | SAC 1SDA0 68610 R1 | Выключатель автоматический XT4V 250 Ekip LSIG In=250A 3p F F | 1 | ST | 84348,85 | 84348,85 | SACE | Заказ | 4 недели |  |  | 23.05.2018 |  |  |  | Силовые автоматические выключатели | Автоматические выключатели в литом корпусе | Tmax XT Class | XT4 | 8015644696641 | 2.700 | KG | 16.700 | CDM
1SDA068611R1 | SAC 1SDA0 68611 R1 | Выключатель автоматический XT4V 160 Ekip LS/I In=40A 4p F F | 1 | ST | 88023,51 | 88023,51 | SACE | Заказ | 4 недели |  |  | 23.05.2018 |  |  |  | Силовые автоматические выключатели | Автоматические выключатели в литом корпусе | Tmax XT Class | XT4 | 8015644025175 | 3.700 | KG | 16.700 | CDM
1SDA068612R1 | SAC 1SDA0 68612 R1 | Выключатель автоматический XT4V 160 Ekip LS/I In=63A 4p F F | 1 | ST | 88023,51 | 88023,51 | SACE | Заказ | 4 недели |  |  | 23.05.2018 |  |  |  | Силовые автоматические выключатели | Автоматические выключатели в литом корпусе | Tmax XT Class | XT4 | 8015644696658 | 3.700 | KG | 16.700 | CDM
1SDA068613R1 | SAC 1SDA0 68613 R1 | Выключатель автоматический XT4V 160 Ekip LS/I In=100A 4p F F | 1 | ST | 88023,51 | 88023,51 | SACE | Заказ | 4 недели |  |  | 23.05.2018 |  |  |  | Силовые автоматические выключатели | Автоматические выключатели в литом корпусе | Tmax XT Class | XT4 | 8015644025199 | 3.700 | KG | 16.700 | CDM
1SDA068614R1 | SAC 1SDA0 68614 R1 | Выключатель автоматический XT4V 160 Ekip LS/I In=160A 4p F F | 1 | ST | 88023,51 | 88023,51 | SACE | Заказ | 4 недели |  |  | 23.05.2018 |  |  |  | Силовые автоматические выключатели | Автоматические выключатели в литом корпусе | Tmax XT Class | XT4 | 8015644696665 | 3.700 | KG | 16.700 | CDM
1SDA068615R1 | SAC 1SDA0 68615 R1 | Выключатель автоматический XT4V 250 Ekip LS/I In=250A 4p F F | 1 | ST | 86827,15 | 86827,15 | SACE | Заказ | 4 недели |  |  | 23.05.2018 |  |  |  | Силовые автоматические выключатели | Автоматические выключатели в литом корпусе | Tmax XT Class | XT4 | 8015644025212 | 3.700 | KG | 16.700 | CDM
1SDA068616R1 | SAC 1SDA0 68616 R1 | Выключатель автоматический XT4V 160 Ekip I In=40A 4p F F | 1 | ST | 90185,51 | 90185,51 | SACE | Заказ | 4 недели |  |  | 23.05.2018 |  |  |  | Силовые автоматические выключатели | Автоматические выключатели в литом корпусе | Tmax XT Class | XT4 | 8015644696672 | 3.700 | KG | 16.700 | CDM
1SDA068617R1 | SAC 1SDA0 68617 R1 | Выключатель автоматический XT4V 160 Ekip I In=63A 4p F F | 1 | ST | 90185,51 | 90185,51 | SACE | Заказ | 4 недели |  |  | 23.05.2018 |  |  |  | Силовые автоматические выключатели | Автоматические выключатели в литом корпусе | Tmax XT Class | XT4 | 8015644025236 | 3.700 | KG | 16.700 | CDM
1SDA068618R1 | SAC 1SDA0 68618 R1 | Выключатель автоматический XT4V 160 Ekip I In=100A 4p F F | 1 | ST | 90185,51 | 90185,51 | SACE | Заказ | 4 недели |  |  | 23.05.2018 |  |  |  | Силовые автоматические выключатели | Автоматические выключатели в литом корпусе | Tmax XT Class | XT4 | 8015644696689 | 3.700 | KG | 16.700 | CDM
1SDA068619R1 | SAC 1SDA0 68619 R1 | Выключатель автоматический XT4V 160 Ekip I In=160A 4p F F | 1 | ST | 90185,51 | 90185,51 | SACE | Заказ | 4 недели |  |  | 23.05.2018 |  |  |  | Силовые автоматические выключатели | Автоматические выключатели в литом корпусе | Tmax XT Class | XT4 | 8015644025250 | 3.700 | KG | 16.700 | CDM
1SDA068620R1 | SAC 1SDA0 68620 R1 | Выключатель автоматический XT4V 250 Ekip I In=250A 4p F F | 1 | ST | 89053,49 | 89053,49 | SACE | Заказ | 4 недели |  |  | 23.05.2018 |  |  |  | Силовые автоматические выключатели | Автоматические выключатели в литом корпусе | Tmax XT Class | XT4 | 8015644025267 | 3.700 | KG | 16.700 | CDM
1SDA068621R1 | SAC 1SDA0 68621 R1 | Выключатель автоматический XT4V 160 Ekip LSI In=40A 4p F F | 1 | ST | 96882,26 | 96882,26 | SACE | Заказ | 4 недели |  |  | 23.05.2018 |  |  |  | Силовые автоматические выключатели | Автоматические выключатели в литом корпусе | Tmax XT Class | XT4 | 8015644025274 | 3.700 | KG | 16.700 | CDM
1SDA068622R1 | SAC 1SDA0 68622 R1 | Выключатель автоматический XT4V 160 Ekip LSI In=63A 4p F F | 1 | ST | 96882,26 | 96882,26 | SACE | Заказ | 4 недели |  |  | 23.05.2018 |  |  |  | Силовые автоматические выключатели | Автоматические выключатели в литом корпусе | Tmax XT Class | XT4 | 8015644025281 | 3.700 | KG | 16.700 | CDM
1SDA068623R1 | SAC 1SDA0 68623 R1 | Выключатель автоматический XT4V 160 Ekip LSI In=100A 4p F F | 1 | ST | 96882,26 | 96882,26 | SACE | Заказ | 4 недели |  |  | 23.05.2018 |  |  |  | Силовые автоматические выключатели | Автоматические выключатели в литом корпусе | Tmax XT Class | XT4 | 8015644025298 | 3.700 | KG | 16.700 | CDM
1SDA068624R1 | SAC 1SDA0 68624 R1 | Выключатель автоматический XT4V 160 Ekip LSI In=160A 4p F F | 1 | ST | 96882,26 | 96882,26 | SACE | Заказ | 4 недели |  |  | 23.05.2018 |  |  |  | Силовые автоматические выключатели | Автоматические выключатели в литом корпусе | Tmax XT Class | XT4 | 8015644025304 | 3.700 | KG | 16.700 | CDM
1SDA068625R1 | SAC 1SDA0 68625 R1 | Выключатель автоматический XT4V 250 Ekip LSI In=250A 4p F F | 1 | ST | 96765,91 | 96765,91 | SACE | Заказ | 4 недели |  |  | 23.05.2018 |  |  |  | Силовые автоматические выключатели | Автоматические выключатели в литом корпусе | Tmax XT Class | XT4 | 8015644025311 | 3.700 | KG | 16.700 | CDM
1SDA068626R1 | SAC 1SDA0 68626 R1 | Выключатель автоматический XT4V 160 Ekip LSIG In=40A 4p F F | 1 | ST | 101729,64 | 101729,64 | SACE | Заказ | 4 недели |  |  | 23.05.2018 |  |  |  | Силовые автоматические выключатели | Автоматические выключатели в литом корпусе | Tmax XT Class | XT4 | 8015644025328 | 3.700 | KG | 16.700 | CDM
1SDA068627R1 | SAC 1SDA0 68627 R1 | Выключатель автоматический XT4V 160 Ekip LSIG In=63A 4p F F | 1 | ST | 101729,64 | 101729,64 | SACE | Заказ | 4 недели |  |  | 23.05.2018 |  |  |  | Силовые автоматические выключатели | Автоматические выключатели в литом корпусе | Tmax XT Class | XT4 | 8015644025335 | 3.700 | KG | 16.700 | CDM
1SDA068628R1 | SAC 1SDA0 68628 R1 | Выключатель автоматический XT4V 160 Ekip LSIG In=100A 4p F F | 1 | ST | 101729,64 | 101729,64 | SACE | Заказ | 4 недели |  |  | 23.05.2018 |  |  |  | Силовые автоматические выключатели | Автоматические выключатели в литом корпусе | Tmax XT Class | XT4 | 8015644025342 | 3.700 | KG | 16.700 | CDM
1SDA068629R1 | SAC 1SDA0 68629 R1 | Выключатель автоматический XT4V 160 Ekip LSIG In=160A 4p F F | 1 | ST | 101729,64 | 101729,64 | SACE | Заказ | 4 недели |  |  | 23.05.2018 |  |  |  | Силовые автоматические выключатели | Автоматические выключатели в литом корпусе | Tmax XT Class | XT4 | 8015644025359 | 3.700 | KG | 16.700 | CDM
1SDA068630R1 | SAC 1SDA0 68630 R1 | Выключатель автоматический XT4V 250 Ekip LSIG In=250A 4p F F | 1 | ST | 101470,45 | 101470,45 | SACE | Заказ | 4 недели |  |  | 23.05.2018 |  |  |  | Силовые автоматические выключатели | Автоматические выключатели в литом корпусе | Tmax XT Class | XT4 | 8015644025366 | 3.700 | KG | 16.700 | CDM
1SDA068639R1 | SAC 1SDA0 68639 R1 | Фланец на дверцу для XT1 F/P 3p | 1 | ST | 1078,11 | 1078,11 | SACE | Заказ | 4 недели |  |  | 23.05.2018 |  |  |  | Силовые автоматические выключатели | Силовые автоматические выключатели | Аксессуары для автоматических выключателей в литом корпусе | Tmax XT | 8015644025519 | 0.090 | KG | 0.400 | CDM
1SDA068640R1 | SAC 1SDA0 68640 R1 | Фланец на дверцу для XT1 F/P 4p | 1 | ST | 1078,11 | 1078,11 | SACE | Заказ | 4 недели |  |  | 23.05.2018 |  |  |  | Силовые автоматические выключатели | Силовые автоматические выключатели | Аксессуары для автоматических выключателей в литом корпусе | Tmax XT | 8015644025526 | 0.090 | KG | 0.400 | CDM
1SDA068641R1 | SAC 1SDA0 68641 R1 | Фланец на дверцу для XT2 F/P 3p | 1 | ST | 1078,11 | 1078,11 | SACE | Заказ | 4 недели |  |  | 23.05.2018 |  |  |  | Силовые автоматические выключатели | Силовые автоматические выключатели | Аксессуары для автоматических выключателей в литом корпусе | Tmax XT | 8015644025441 | 0.090 | KG | 0.400 | CDM
1SDA068642R1 | SAC 1SDA0 68642 R1 | Фланец на дверцу для XT2 F/P 4p | 1 | ST | 1078,11 | 1078,11 | SACE | Заказ | 4 недели |  |  | 23.05.2018 |  |  |  | Силовые автоматические выключатели | Силовые автоматические выключатели | Аксессуары для автоматических выключателей в литом корпусе | Tmax XT | 8015644025458 | 0.090 | KG | 0.400 | CDM
1SDA068644R1 | SAC 1SDA0 68644 R1 | Фланец на дверцу для XT3 F/P 3p | 1 | ST | 1078,11 | 1078,11 | SACE | Заказ | 4 недели |  |  | 23.05.2018 |  |  |  | Силовые автоматические выключатели | Силовые автоматические выключатели | Аксессуары для автоматических выключателей в литом корпусе | Tmax XT | 8015644025465 | 0.090 | KG | 0.400 | CDM
1SDA068645R1 | SAC 1SDA0 68645 R1 | Фланец на дверцу для XT3 F/P 4p | 1 | ST | 1078,11 | 1078,11 | SACE | Заказ | 4 недели |  |  | 23.05.2018 |  |  |  | Силовые автоматические выключатели | Силовые автоматические выключатели | Аксессуары для автоматических выключателей в литом корпусе | Tmax XT | 8015644025472 | 0.090 | KG | 0.400 | CDM
1SDA068646R1 | SAC 1SDA0 68646 R1 | Фланец на дверцу для XT4 F/P 3p | 1 | ST | 1132,39 | 1132,39 | SACE | Заказ | 4 недели |  |  | 23.05.2018 |  |  |  | Силовые автоматические выключатели | Силовые автоматические выключатели | Аксессуары для автоматических выключателей в литом корпусе | Tmax XT | 8015644025489 | 0.090 | KG | 0.400 | CDM
1SDA068647R1 | SAC 1SDA0 68647 R1 | Фланец на дверцу для XT4 F/P 4p | 1 | ST | 1132,39 | 1132,39 | SACE | Заказ | 4 недели |  |  | 23.05.2018 |  |  |  | Силовые автоматические выключатели | Силовые автоматические выключатели | Аксессуары для автоматических выключателей в литом корпусе | Tmax XT | 8015644025496 | 0.090 | KG | 0.400 | CDM
1SDA068648R1 | SAC 1SDA0 68648 R1 | Фланец на дверцу для MOD XT1-XT3 | 1 | ST | 1077,07 | 1077,07 | SACE | Заказ | 4 недели |  |  | 23.05.2018 |  |  |  | Силовые автоматические выключатели | Силовые автоматические выключатели | Аксессуары для автоматических выключателей в литом корпусе | Tmax XT | 8015644025502 | 0.090 | KG | 0.400 | CDM
1SDA068649R1 | SAC 1SDA0 68649 R1 | Фланец на дверцу для MOE-FLD XT2-XT4 F/P | 1 | ST | 1131,40 | 1131,40 | SACE | Заказ | 4 недели |  |  | 23.05.2018 |  |  |  | Силовые автоматические выключатели | Силовые автоматические выключатели | Аксессуары для автоматических выключателей в литом корпусе | Tmax XT | 8015644025618 | 0.090 | KG | 0.400 | CDM
1SDA068650R1 | SAC 1SDA0 68650 R1 | Фланец на дверцу для MOE-FLD XT2-XT4 W | 1 | ST | 1131,40 | 1131,40 | SACE | Заказ | 4 недели |  |  | 23.05.2018 |  |  |  | Силовые автоматические выключатели | Силовые автоматические выключатели | Аксессуары для автоматических выключателей в литом корпусе | Tmax XT | 8015644025625 | 0.090 | KG | 0.400 | CDM
1SDA068651R1 | SAC 1SDA0 68651 R1 | Фланец на дверцу для RHD XT1...XT4 F/P | 1 | ST | 1131,40 | 1131,40 | SACE | Заказ | 4 недели |  |  | 23.05.2018 |  |  |  | Силовые автоматические выключатели | Силовые автоматические выключатели | Аксессуары для автоматических выключателей в литом корпусе | Tmax XT | 8015644025632 | 0.090 | KG | 0.400 | CDM
1SDA068652R1 | SAC 1SDA0 68652 R1 | Фланец на дверцу для RHD XT2-XT4 W | 1 | ST | 1131,40 | 1131,40 | SACE | Заказ | 4 недели |  |  | 23.05.2018 |  |  |  | Силовые автоматические выключатели | Силовые автоматические выключатели | Аксессуары для автоматических выключателей в литом корпусе | Tmax XT | 8015644025649 | 0.090 | KG | 0.400 | CDM
1SDA068653R1 | SAC 1SDA0 68653 R1 | Фланец на дверцу для RC XT1 F 3p | 1 | ST | 1373,76 | 1373,76 | SACE | Заказ | 4 недели |  |  | 23.05.2018 |  |  |  | Силовые автоматические выключатели | Силовые автоматические выключатели | Аксессуары для автоматических выключателей в литом корпусе | Tmax XT | 8015644025656 | 0.090 | KG | 0.400 | CDM
1SDA068654R1 | SAC 1SDA0 68654 R1 | Фланец на дверцу для RC XT1 F 4p | 1 | ST | 1373,76 | 1373,76 | SACE | Заказ | 4 недели |  |  | 23.05.2018 |  |  |  | Силовые автоматические выключатели | Силовые автоматические выключатели | Аксессуары для автоматических выключателей в литом корпусе | Tmax XT | 8015644025663 | 0.090 | KG | 0.400 | CDM
1SDA068655R1 | SAC 1SDA0 68655 R1 | Фланец на дверцу для RC XT3 F 3p | 1 | ST | 1373,76 | 1373,76 | SACE | Заказ | 4 недели |  |  | 23.05.2018 |  |  |  | Силовые автоматические выключатели | Силовые автоматические выключатели | Аксессуары для автоматических выключателей в литом корпусе | Tmax XT | 8015644025670 | 0.090 | KG | 0.400 | CDM
1SDA068656R1 | SAC 1SDA0 68656 R1 | Фланец на дверцу для RC XT3 F 4p | 1 | ST | 1373,76 | 1373,76 | SACE | Заказ | 4 недели |  |  | 23.05.2018 |  |  |  | Силовые автоматические выключатели | Силовые автоматические выключатели | Аксессуары для автоматических выключателей в литом корпусе | Tmax XT | 8015644025687 | 0.090 | KG | 0.400 | CDM
1SDA068657R1 | SAC 1SDA0 68657 R1 | Фланец на дверцу для T1..XT4 F/P | 1 | ST | 1132,39 | 1132,39 | SACE | Заказ | 4 недели |  |  | 23.05.2018 |  |  |  | Силовые автоматические выключатели | Силовые автоматические выключатели | Аксессуары для автоматических выключателей в литом корпусе | Tmax XT | 8015644025694 | 0.090 | KG | 0.400 | CDM
1SDA068659R1 | SAC 1SDA0 68659 R1 | Дисплей EKIP DISPLAY | 1 | ST | 15079,22 | 15079,22 | SACE | Заказ | 4 недели |  |  | 23.05.2018 |  |  |  | Силовые автоматические выключатели | Силовые автоматические выключатели | Аксессуары для автоматических выключателей в литом корпусе | Tmax XT | 8015644021122 | 0.090 | KG | 0.900 | CDM
1SDA068660R1 | SAC 1SDA0 68660 R1 | Светодиодный индикатор EKIP LED METER | 1 | ST | 9048,19 | 9048,19 | SACE | Заказ | 4 недели |  |  | 23.05.2018 |  |  |  | Силовые автоматические выключатели | Силовые автоматические выключатели | Аксессуары для автоматических выключателей в литом корпусе | Tmax XT | 8015644021139 | 0.090 | KG | 0.900 | CDM
1SDA068661R1 | SAC 1SDA0 68661 R1 | Модуль коммуникации Modbus EKIP COM XT2-XT4 F/P для стац./втыч. Исполнения | 1 | ST | 8703,47 | 8703,47 | SACE | C | 4 недели |  |  | 23.05.2018 |  |  |  | Силовые автоматические выключатели | Силовые автоматические выключатели | Аксессуары для автоматических выключателей в литом корпусе | Tmax XT | 8015644021146 | 0.350 | KG | 0.900 | CDM
1SDA068662R1 | SAC 1SDA0 68662 R1 | Модуль коммуникации Modbus EKIP COM XT2-XT4 W для выкатного исполнения | 1 | ST | 8967,93 | 8967,93 | SACE | Заказ | 4 недели |  |  | 23.05.2018 |  |  |  | Силовые автоматические выключатели | Силовые автоматические выключатели | Аксессуары для автоматических выключателей в литом корпусе | Tmax XT | 8015644021153 | 0.350 | KG | 0.900 | CDM
1SDA068797R1 | SAC 1SDA0 68797 R1 | Контакты для слаботочных цифровых сигналов до 24В AUX T4...T6 1Q 1SY 24 Vdc | 1 | ST | 4419,36 | 4419,36 | SACE | Заказ | 4 недели |  |  | 23.05.2018 |  |  |  | Силовые автоматические выключатели | Силовые автоматические выключатели | Силовые автоматические выключатели |  | 8015644029753 | 0.100 | KG | 0.900 | CDM
1SDA068804R1 |  | Контакты состояния выключателя 10 перекидных (5NO+5NC+2PR)INSTA.E2/6DC при установленном PR122DC/123DC | 1 | ST | 24413,09 | 24413,09 | SACE P | Заказ | 5 недель | Временно недоступно |  | 23.05.2018 | 17.01.2017 |  |  | Силовые автоматические выключатели | Аксессуары воздушных автоматических выключателей | Аксессуары воздушных автоматических выключателей |  | 8015644030544 | 0.500 | KG | 1.800 | CDM
1SDA068841R1 | SAC 1SDA 068841 R1 | Механизм для подъёма выключателей Emax E1-E2 3/4p-E3 3p | 1 | ST | 45855,06 | 45855,06 | SACE P | Заказ | 5 недель |  |  | 23.05.2018 |  |  |  | Силовые автоматические выключатели | Аксессуары воздушных автоматических выключателей | Аксессуары воздушных автоматических выключателей |  | 8015644031008 | 3.000 | KG | 30.000 | CDM
1SDA068842R1 | SAC 1SDA 068842 R1 | Механизм для подъёма выключателей Emax E3 4p-E4 3/4p | 1 | ST | 50948,21 | 50948,21 | SACE P | Заказ | 5 недель |  |  | 23.05.2018 |  |  |  | Силовые автоматические выключатели | Аксессуары воздушных автоматических выключателей | Аксессуары воздушных автоматических выключателей |  | 8015644031015 | 3.000 | KG | 42.000 | CDM
1SDA068843R1 | SAC 1SDA 068843 R1 | Механизм для подъёма выключателей Emax E4/fs 4p-E6 3/4p+fs | 1 | ST | 61136,86 | 61136,86 | SACE P | Заказ | 5 недель |  |  | 23.05.2018 |  |  |  | Силовые автоматические выключатели | Аксессуары воздушных автоматических выключателей | Аксессуары воздушных автоматических выключателей |  | 8015644031022 | 3.000 | KG | 60.000 | CDM
1SDA068953R1 | SAC 1SDA0 68953 R1 | Перегородки межфазные разделительные для фикс. части PB 90mm FP 4pcs XT1..XT4 3p (комплект из 4шт.) | 1 | ST | 562,41 | 562,41 | SACE | Заказ | 4 недели |  |  | 23.05.2018 |  |  |  | Силовые автоматические выключатели | Силовые автоматические выключатели | Аксессуары для автоматических выключателей в литом корпусе | Tmax XT | 8015644697211 | 0.110 | KG | 1.100 | CDM
1SDA068954R1 | SAC 1SDA0 68954 R1 | Перегородки межфазные разделительные для фикс. части PB 90mm FP 6pcs XT1..XT4 4p (комплект из 6шт.) | 1 | ST | 851,26 | 851,26 | SACE | Заказ | 4 недели |  |  | 23.05.2018 |  |  |  | Силовые автоматические выключатели | Силовые автоматические выключатели | Аксессуары для автоматических выключателей в литом корпусе | Tmax XT | 8015644032036 | 0.140 | KG | 1.100 | CDM
1SDA069053R1 | SAC 1SDA0 69053 R1 | Рукоятка поворотная на выключатель стационарного/втычного исполнения RHD XT2-XT4 F/P | 1 | ST | 4358,27 | 4358,27 | SACE | C | 4 недели |  |  | 23.05.2018 |  |  |  | Силовые автоматические выключатели | Силовые автоматические выключатели | Аксессуары для автоматических выключателей в литом корпусе | Tmax XT | 8015644697396 | 0.500 | KG | 1.600 | CDM
1SDA069054R1 | SAC 1SDA0 69054 R1 | Рукоятка поворотная аварийная на выключатель стационарного/втычного исполнения RHD_EM XT2-XT4 F/P | 1 | ST | 4358,27 | 4358,27 | SACE | Заказ | 4 недели |  |  | 23.05.2018 |  |  |  | Силовые автоматические выключатели | Силовые автоматические выключатели | Аксессуары для автоматических выключателей в литом корпусе | Tmax XT | 8015644697501 | 0.500 | KG | 1.600 | CDM
1SDA069055R1 | SAC 1SDA0 69055 R1 | Рукоятка поворотная на дверь для выключателя стационарного/втычного исполнения RHE XT2-XT4 F/P | 1 | ST | 6540,43 | 6540,43 | SACE | B | 4 недели |  |  | 23.05.2018 |  |  |  | Силовые автоматические выключатели | Силовые автоматические выключатели | Аксессуары для автоматических выключателей в литом корпусе | Tmax XT | 8015644697518 | 0.900 | KG | 7.200 | CDM
1SDA069056R1 | SAC 1SDA0 69056 R1 | Рукоятка поворотная аварийная на дверь для выключателя стационарного/втычного исполнения RHE_EM XT2-XT4 F/P | 1 | ST | 6540,43 | 6540,43 | SACE | Заказ | 4 недели |  |  | 23.05.2018 |  |  |  | Силовые автоматические выключатели | Силовые автоматические выключатели | Аксессуары для автоматических выключателей в литом корпусе | Tmax XT | 8015644697525 | 0.900 | KG | 7.200 | CDM
1SDA069057R1 | SAC 1SDA0 69057 R1 | Основание для поворотной рукоятки на дверцу RHE_B XT2-XT4 F/P для стац./втычн. выключателей | 1 | ST | 2208,09 | 2208,09 | SACE | Заказ | 4 недели |  |  | 23.05.2018 |  |  |  | Силовые автоматические выключатели | Силовые автоматические выключатели | Аксессуары для автоматических выключателей в литом корпусе | Tmax XT | 8015644697532 | 0.400 | KG | 1.800 | CDM
1SDA069058R1 | SAC 1SDA0 69058 R1 | Рукоятка левая боковая на дверь для выключателя стационарного/втычного исполнения RHS L XT2-XT4 F/P | 1 | ST | 5000,53 | 5000,53 | SACE | Заказ | 4 недели |  |  | 23.05.2018 |  |  |  | Силовые автоматические выключатели | Силовые автоматические выключатели | Аксессуары для автоматических выключателей в литом корпусе | Tmax XT | 8015644697549 | 0.500 | KG | 7.200 | CDM
1SDA069059R1 | SAC 1SDA0 69059 R1 | Рукоятка левая боковая аварийная на дверь для выключателя стационарного/втычного исполнения RHS L XT2-XT4 F/P_EM | 1 | ST | 5000,53 | 5000,53 | SACE | Заказ | 4 недели |  |  | 23.05.2018 |  |  |  | Силовые автоматические выключатели | Силовые автоматические выключатели | Аксессуары для автоматических выключателей в литом корпусе | Tmax XT | 8015644697556 | 0.500 | KG | 7.200 | CDM
1SDA069060R1 | SAC 1SDA0 69060 R1 | Рукоятка правая боковая на дверь для выключателя стационарного/втычного исполнения RHS R XT2-XT4 F/P | 1 | ST | 5000,53 | 5000,53 | SACE | Заказ | 4 недели |  |  | 23.05.2018 |  |  |  | Силовые автоматические выключатели | Силовые автоматические выключатели | Аксессуары для автоматических выключателей в литом корпусе | Tmax XT | 8015644697563 | 0.500 | KG | 7.200 | CDM
1SDA069061R1 | SAC 1SDA0 69061 R1 | Рукоятка правая боковая аварийная на дверь для выключателя стационарного/втычного исполнения RHS R XT2-XT4 F/P | 1 | ST | 5000,53 | 5000,53 | SACE | Заказ | 4 недели |  |  | 23.05.2018 |  |  |  | Силовые автоматические выключатели | Силовые автоматические выключатели | Аксессуары для автоматических выключателей в литом корпусе | Tmax XT | 8015644697570 | 0.500 | KG | 7.200 | CDM
1SDA069062R1 | SAC 1SDA0 69062 R1 | Перегородки межфазные разделительные для фикс. части PB 25mm 4pcs XT2-XT4 3p (комплект из 4шт.) | 1 | ST | 562,41 | 562,41 | SACE | Заказ | 4 недели |  |  | 23.05.2018 |  |  |  | Силовые автоматические выключатели | Силовые автоматические выключатели | Аксессуары для автоматических выключателей в литом корпусе | Tmax XT | 8015644697587 | 0.110 | KG | 1.100 | CDM
1SDA069063R1 | SAC 1SDA0 69063 R1 | Перегородки межфазные разделительные для фикс. части PB 25mm 6pcs XT2-XT4 3p (комплект из 6шт.) | 1 | ST | 851,26 | 851,26 | SACE | Заказ | 4 недели |  |  | 23.05.2018 |  |  |  | Силовые автоматические выключатели | Силовые автоматические выключатели | Аксессуары для автоматических выключателей в литом корпусе | Tmax XT | 8015644697594 | 0.110 | KG | 1.100 | CDM
1SDA069064R1 | SAC 1SDA0 69064 R1 | Реле минимального напряжения UVR XT1..XT4 48 Vac/dc | 1 | ST | 3331,09 | 3331,09 | SACE | Заказ | 4 недели |  |  | 23.05.2018 |  |  |  | Силовые автоматические выключатели | Силовые автоматические выключатели | Аксессуары для автоматических выключателей в литом корпусе | Tmax XT | 8015644697600 | 0.190 | KG | 0.900 | CDM
1SDA069065R1 | SAC 1SDA0 69065 R1 | Реле минимального напряжения UVR-C XT1..XT4 F/P 48 Vac/dc | 1 | ST | 3641,70 | 3641,70 | SACE | Заказ | 4 недели |  |  | 23.05.2018 |  |  |  | Силовые автоматические выключатели | Силовые автоматические выключатели | Аксессуары для автоматических выключателей в литом корпусе | Tmax XT | 8015644697617 | 0.190 | KG | 0.900 | CDM
1SDA069066R1 | SAC 1SDA0 69066 R1 | Реле минимального напряжения UVR-C XT2-XT4 W 48 Vac/dc | 1 | ST | 3863,49 | 3863,49 | SACE | Заказ | 4 недели |  |  | 23.05.2018 |  |  |  | Силовые автоматические выключатели | Силовые автоматические выключатели | Аксессуары для автоматических выключателей в литом корпусе | Tmax XT | 8015644697624 | 0.190 | KG | 0.900 | CDM
1SDA069142R1 | SAC 1SDA0 69142 R1 | Датчик тока нейтрали внешний 63A XT2 | 1 | ST | 6002,85 | 6002,85 | SACE | Заказ | 4 недели |  |  | 23.05.2018 |  |  |  | Силовые автоматические выключатели | Силовые автоматические выключатели | Аксессуары для автоматических выключателей в литом корпусе | Tmax XT | 8015644698430 | 1.150 | KG | 3.800 | CDM
1SDA069143R1 | SAC 1SDA0 69143 R1 | Датчик тока нейтрали внешний 100A XT2 | 1 | ST | 6002,85 | 6002,85 | SACE | Заказ | 4 недели |  |  | 23.05.2018 |  |  |  | Силовые автоматические выключатели | Силовые автоматические выключатели | Аксессуары для автоматических выключателей в литом корпусе | Tmax XT | 8015644698447 | 1.150 | KG | 3.800 | CDM
1SDA069144R1 | SAC 1SDA0 69144 R1 | Датчик тока нейтрали внешний 160A XT2 | 1 | ST | 6002,85 | 6002,85 | SACE | Заказ | 4 недели |  |  | 23.05.2018 |  |  |  | Силовые автоматические выключатели | Силовые автоматические выключатели | Аксессуары для автоматических выключателей в литом корпусе | Tmax XT | 8015644698454 | 1.150 | KG | 3.800 | CDM
1SDA069182R1 | SAC 1SDA0 69182 R1 | Блокировка ключом в разомкнутом/замкнутом состоянии FLD XT1..XT4 F/P/W | 1 | ST | 3300,58 | 3300,58 | SACE | Заказ | 4 недели |  |  | 23.05.2018 |  |  |  | Силовые автоматические выключатели | Силовые автоматические выключатели | Аксессуары для автоматических выключателей в литом корпусе | Tmax XT | 8015644698904 | 0.150 | KG | 0.300 | CDM
1SDA069390R1 |  | Устройство Защитного Отключения щитовое RCQ020/P 110-690Vac | 1 | ST | 37122,32 | 37122,32 | SACE | Заказ | 4 недели |  |  | 23.05.2018 |  |  |  | Силовые автоматические выключатели | Силовые автоматические выключатели | Аксессуары для автоматических выключателей в литом корпусе | Аксессуары для автоматических выключателей в литом корпусе | 8015644701307 | 1.000 | KG | 5.600 | CDM
1SDA069414R1 |  | Выключатель автоматический T6V 630 TMA 630-6300 3p F F | 1 | ST | 135049,55 | 135049,55 | SACE P | Заказ | 4 недели |  |  | 23.05.2018 |  |  |  | Силовые автоматические выключатели | Автоматические выключатели в литом корпусе | Tmax T Class | T6 | 8015644701420 | 12.000 | KG | 30.500 | CDM
1SDA069415R1 |  | Выключатель автоматический T6V 630 TMA 630-6300 4p F F | 1 | ST | 168808,07 | 168808,07 | SACE P | Заказ | 4 недели |  |  | 23.05.2018 |  |  |  | Силовые автоматические выключатели | Автоматические выключатели в литом корпусе | Tmax T Class | T6 | 8015644701437 | 14.000 | KG | 30.500 | CDM
1SDA069416R1 |  | Выключатель автоматический T6V 630 TMA 630-6300 4p F F InN=100%In | 1 | ST | 168808,07 | 168808,07 | SACE P | Заказ | 4 недели |  |  | 23.05.2018 |  |  |  | Силовые автоматические выключатели | Автоматические выключатели в литом корпусе | Tmax T Class | T6 | 8015644701444 | 14.000 | KG | 30.500 | CDM
1SDA069417R1 |  | Выключатель автоматический T6V 630 PR221DS-LS/I In=630 3p F F | 1 | ST | 137438,01 | 137438,01 | SACE P | Заказ | 4 недели |  |  | 23.05.2018 |  |  |  | Силовые автоматические выключатели | Автоматические выключатели в литом корпусе | Tmax T Class | T6 | 8015644701451 | 12.000 | KG | 30.500 | CDM
1SDA069418R1 |  | Выключатель автоматический T6V 630 PR221DS-I In=630 3p F F | 1 | ST | 137438,01 | 137438,01 | SACE P | Заказ | 4 недели |  |  | 23.05.2018 |  |  |  | Силовые автоматические выключатели | Автоматические выключатели в литом корпусе | Tmax T Class | T6 | 8015644701468 | 12.000 | KG | 30.500 | CDM
1SDA069419R1 |  | Выключатель автоматический T6V 630 PR222DS/P-LSI In=630 3p F F | 1 | ST | 144034,47 | 144034,47 | SACE P | Заказ | 4 недели |  |  | 23.05.2018 |  |  |  | Силовые автоматические выключатели | Автоматические выключатели в литом корпусе | Tmax T Class | T6 | 8015644701475 | 12.000 | KG | 30.500 | CDM
1SDA069420R1 |  | Выключатель автоматический T6V 630 PR222DS/P-LSIG In=630 3p F F | 1 | ST | 149801,66 | 149801,66 | SACE P | Заказ | 4 недели |  |  | 23.05.2018 |  |  |  | Силовые автоматические выключатели | Автоматические выключатели в литом корпусе | Tmax T Class | T6 | 8015644701482 | 12.000 | KG | 30.500 | CDM
1SDA069421R1 |  | Выключатель автоматический T6V 630 PR221DS-LS/I In=630 4p F F | 1 | ST | 168911,72 | 168911,72 | SACE P | Заказ | 4 недели |  |  | 23.05.2018 |  |  |  | Силовые автоматические выключатели | Автоматические выключатели в литом корпусе | Tmax T Class | T6 | 8015644701499 | 14.000 | KG | 30.500 | CDM
1SDA069422R1 |  | Выключатель автоматический T6V 630 PR221DS-I In=630 4p F F | 1 | ST | 168911,72 | 168911,72 | SACE P | Заказ | 4 недели |  |  | 23.05.2018 |  |  |  | Силовые автоматические выключатели | Автоматические выключатели в литом корпусе | Tmax T Class | T6 | 8015644701703 | 14.000 | KG | 30.500 | CDM
1SDA069423R1 |  | Выключатель автоматический T6V 630 PR222DS/P-LSI In=630 4p F F | 1 | ST | 177153,42 | 177153,42 | SACE P | Заказ | 4 недели |  |  | 23.05.2018 |  |  |  | Силовые автоматические выключатели | Автоматические выключатели в литом корпусе | Tmax T Class | T6 | 8015644701710 | 14.000 | KG | 30.500 | CDM
1SDA069424R1 |  | Выключатель автоматический T6V 630 PR222DS/P-LSIG In=630 4p F F | 1 | ST | 184371,79 | 184371,79 | SACE P | Заказ | 4 недели |  |  | 23.05.2018 |  |  |  | Силовые автоматические выключатели | Автоматические выключатели в литом корпусе | Tmax T Class | T6 | 8015644701727 | 14.000 | KG | 30.500 | CDM
1SDA069425R1 |  | Выключатель автоматический T6V 800 TMA 800-8000 3p F F | 1 | ST | 139145,03 | 139145,03 | SACE P | Заказ | 4 недели |  |  | 23.05.2018 |  |  |  | Силовые автоматические выключатели | Автоматические выключатели в литом корпусе | Tmax T Class | T6 | 8015644701734 | 12.000 | KG | 30.500 | CDM
1SDA069426R1 |  | Выключатель автоматический T6V 800 TMA 800-8000 4p F F | 1 | ST | 173931,28 | 173931,28 | SACE P | Заказ | 4 недели |  |  | 23.05.2018 |  |  |  | Силовые автоматические выключатели | Автоматические выключатели в литом корпусе | Tmax T Class | T6 | 8015644701741 | 14.000 | KG | 30.500 | CDM
1SDA069427R1 |  | Выключатель автоматический T6V 800 TMA 800-8000 4p F F InN=100%In | 1 | ST | 173931,28 | 173931,28 | SACE P | Заказ | 4 недели |  |  | 23.05.2018 |  |  |  | Силовые автоматические выключатели | Автоматические выключатели в литом корпусе | Tmax T Class | T6 | 8015644701758 | 14.000 | KG | 30.500 | CDM
1SDA069428R1 |  | Выключатель автоматический T6V 800 PR221DS-LS/I In=800 3p F F | 1 | ST | 141610,69 | 141610,69 | SACE P | Заказ | 4 недели |  |  | 23.05.2018 |  |  |  | Силовые автоматические выключатели | Автоматические выключатели в литом корпусе | Tmax T Class | T6 | 8015644701765 | 12.000 | KG | 30.500 | CDM
1SDA069429R1 |  | Выключатель автоматический T6V 800 PR221DS-I In=800 3p F F | 1 | ST | 141610,69 | 141610,69 | SACE P | Заказ | 4 недели |  |  | 23.05.2018 |  |  |  | Силовые автоматические выключатели | Автоматические выключатели в литом корпусе | Tmax T Class | T6 | 8015644701772 | 12.000 | KG | 30.500 | CDM
1SDA069430R1 |  | Выключатель автоматический T6V 800 PR222DS/P-LSI In=800 3p F F | 1 | ST | 148202,73 | 148202,73 | SACE P | Заказ | 4 недели |  |  | 23.05.2018 |  |  |  | Силовые автоматические выключатели | Автоматические выключатели в литом корпусе | Tmax T Class | T6 | 8015644701789 | 12.000 | KG | 30.500 | CDM
1SDA069431R1 |  | Выключатель автоматический T6V 800 PR222DS/P-LSIG In=800 3p F F | 1 | ST | 153976,54 | 153976,54 | SACE P | Заказ | 4 недели |  |  | 23.05.2018 |  |  |  | Силовые автоматические выключатели | Автоматические выключатели в литом корпусе | Tmax T Class | T6 | 8015644701796 | 12.000 | KG | 30.500 | CDM
1SDA069432R1 |  | Выключатель автоматический T6V 800 PR221DS-LS/I In=800 4p F F | 1 | ST | 174129,77 | 174129,77 | SACE P | Заказ | 4 недели |  |  | 23.05.2018 |  |  |  | Силовые автоматические выключатели | Автоматические выключатели в литом корпусе | Tmax T Class | T6 | 8015644701802 | 14.000 | KG | 30.500 | CDM
1SDA069433R1 |  | Выключатель автоматический T6V 800 PR221DS-I In=800 4p F F | 1 | ST | 174129,77 | 174129,77 | SACE P | Заказ | 4 недели |  |  | 23.05.2018 |  |  |  | Силовые автоматические выключатели | Автоматические выключатели в литом корпусе | Tmax T Class | T6 | 8015644701819 | 14.000 | KG | 30.500 | CDM
1SDA069434R1 |  | Выключатель автоматический T6V 800 PR222DS/P-LSI In=800 4p F F | 1 | ST | 180717,39 | 180717,39 | SACE P | Заказ | 4 недели |  |  | 23.05.2018 |  |  |  | Силовые автоматические выключатели | Автоматические выключатели в литом корпусе | Tmax T Class | T6 | 8015644701826 | 14.000 | KG | 30.500 | CDM
1SDA069435R1 |  | Выключатель автоматический T6V 800 PR222DS/P-LSIG In=800 4p F F | 1 | ST | 186491,20 | 186491,20 | SACE P | Заказ | 4 недели |  |  | 23.05.2018 |  |  |  | Силовые автоматические выключатели | Автоматические выключатели в литом корпусе | Tmax T Class | T6 | 8015644701833 | 14.000 | KG | 30.500 | CDM
1SDA069436R1 |  | Выключатель автоматический для защиты электродвигателей T6V 800 Ekip M-LRIU In=630 3p F F | 1 | ST | 128415,60 | 128415,60 | SACE P | Заказ | 4 недели |  |  | 23.05.2018 |  |  |  | Силовые автоматические выключатели | Автоматические выключатели в литом корпусе | Tmax T Class | T6 | 8015644701840 | 12.000 | KG | 30.500 | CDM
1SDA069437R1 |  | Корпус выключателя T6V 630 BREAKING PART 3p F F | 1 | ST | 115787,30 | 115787,30 | SACE P | Заказ | 4 недели |  |  | 23.05.2018 |  |  |  | Силовые автоматические выключатели | Силовые автоматические выключатели | Силовые автоматические выключатели |  | 8015644701857 | 12.000 | KG | 30.500 | CDM
1SDA069446R1 |  | Выключатель автоматический T7X 800 PR331/P LSIG In=800A 3p F F | 1 | ST | 208252,18 | 208252,18 | SACE P | Заказ | 4 недели |  |  | 23.05.2018 |  |  |  | Силовые автоматические выключатели | Автоматические выключатели в литом корпусе | Tmax T Class | T7 | 8015644701260 | 13.000 | KG | 42.000 | CDM
1SDA069447R1 |  | Выключатель автоматический T7X 800 PR332/P LI In=800A 3p F F | 1 | ST | 189541,32 | 189541,32 | SACE P | Заказ | 4 недели |  |  | 23.05.2018 |  |  |  | Силовые автоматические выключатели | Автоматические выключатели в литом корпусе | Tmax T Class | T7 | 8015644701277 | 13.000 | KG | 42.000 | CDM
1SDA069448R1 |  | Выключатель автоматический T7X 800 PR332/P LSI In=800A 3p F F | 1 | ST | 223260,14 | 223260,14 | SACE P | Заказ | 4 недели |  |  | 23.05.2018 |  |  |  | Силовые автоматические выключатели | Автоматические выключатели в литом корпусе | Tmax T Class | T7 | 8015644701284 | 13.000 | KG | 42.000 | CDM
1SDA069449R1 |  | Выключатель автоматический T7X 800 PR332/P LSIG In=800A 3p F F | 1 | ST | 253161,37 | 253161,37 | SACE P | Заказ | 4 недели |  |  | 23.05.2018 |  |  |  | Силовые автоматические выключатели | Автоматические выключатели в литом корпусе | Tmax T Class | T7 | 8015644701291 | 13.000 | KG | 42.000 | CDM
1SDA069453R1 |  | Выключатель автоматический T7X 800 PR331/P LSIG In=800A 4p F F | 1 | ST | 242573,10 | 242573,10 | SACE P | Заказ | 4 недели |  |  | 23.05.2018 |  |  |  | Силовые автоматические выключатели | Автоматические выключатели в литом корпусе | Tmax T Class | T7 | 8015644701932 | 17.000 | KG | 42.000 | CDM
1SDA069454R1 |  | Выключатель автоматический T7X 800 PR332/P LI In=800A 4p F F | 1 | ST | 222993,28 | 222993,28 | SACE P | Заказ | 4 недели |  |  | 23.05.2018 |  |  |  | Силовые автоматические выключатели | Автоматические выключатели в литом корпусе | Tmax T Class | T7 | 8015644701949 | 17.000 | KG | 42.000 | CDM
1SDA069455R1 |  | Выключатель автоматический T7X 800 PR332/P LSI In=800A 4p F F | 1 | ST | 256712,11 | 256712,11 | SACE P | Заказ | 4 недели |  |  | 23.05.2018 |  |  |  | Силовые автоматические выключатели | Автоматические выключатели в литом корпусе | Tmax T Class | T7 | 8015644701956 | 17.000 | KG | 42.000 | CDM
1SDA069456R1 |  | Выключатель автоматический T7X 800 PR332/P LSIG In=800A 4p F F | 1 | ST | 286613,34 | 286613,34 | SACE P | Заказ | 4 недели |  |  | 23.05.2018 |  |  |  | Силовые автоматические выключатели | Автоматические выключатели в литом корпусе | Tmax T Class | T7 | 8015644701963 | 17.000 | KG | 42.000 | CDM
1SDA069478R1 |  | Выключатель автоматический для сетей с переменной частотой стационарный E2N/VF 1600 PR122/VF In=1600A 3p FHR 1000V, 1…60Гц | 1 | ST | 958184,99 | 958184,99 | SACE P | Заказ | 7 недель |  |  | 23.05.2018 |  |  |  | Силовые автоматические выключатели | Автоматические выключатели воздушные | Автоматические выключатели воздушные | Автоматические выключатели воздушные | 8015644702014 | 70.000 | KG | 178.700 | CDM
1SDA069526R1 | SAC 1SDA0 69526 R1 | Электродвигатель для взвода включающих пружин MOTOR 220/250V Emax LTT | 1 | ST | 120876,01 | 120876,01 | SACE P | Заказ | 5 недель |  |  | 23.05.2018 |  |  |  | Силовые автоматические выключатели | Аксессуары воздушных автоматических выключателей | Аксессуары воздушных автоматических выключателей |  | 8015644702496 | 2.400 | KG | 2.000 | CDM
1SDA069591R1 | 1SDA069591R1 | Расцепитель защиты Ekip E-LSIG In=40A XT4 3p | 1 | ST | 45307,12 | 45307,12 | SACE | Заказ | 4 недели |  |  | 23.05.2018 |  |  |  | Силовые автоматические выключатели | Силовые автоматические выключатели | Аксессуары для автоматических выключателей в литом корпусе | Tmax XT | 8015644703356 | 1.300 | KG | 2.300 | CDM
1SDA069592R1 | 1SDA069592R1 | Расцепитель защиты Ekip E-LSIG In=63A XT4 3p | 1 | ST | 45307,12 | 45307,12 | SACE | Заказ | 4 недели |  |  | 23.05.2018 |  |  |  | Силовые автоматические выключатели | Силовые автоматические выключатели | Аксессуары для автоматических выключателей в литом корпусе | Tmax XT | 8015644703363 | 1.300 | KG | 2.300 | CDM
1SDA069593R1 | 1SDA069593R1 | Расцепитель защиты Ekip E-LSIG In=100A XT4 3p | 1 | ST | 45307,12 | 45307,12 | SACE | Заказ | 4 недели |  |  | 23.05.2018 |  |  |  | Силовые автоматические выключатели | Силовые автоматические выключатели | Аксессуары для автоматических выключателей в литом корпусе | Tmax XT | 8015644703370 | 1.300 | KG | 2.300 | CDM
1SDA069594R1 | 1SDA069594R1 | Расцепитель защиты Ekip E-LSIG In=160A XT4 3p | 1 | ST | 50906,07 | 50906,07 | SACE | Заказ | 4 недели |  |  | 23.05.2018 |  |  |  | Силовые автоматические выключатели | Силовые автоматические выключатели | Аксессуары для автоматических выключателей в литом корпусе | Tmax XT | 8015644703387 | 1.300 | KG | 2.300 | CDM
1SDA069595R1 | 1SDA069595R1 | Расцепитель защиты Ekip E-LSIG In=250A XT4 3p | 1 | ST | 57339,96 | 57339,96 | SACE | Заказ | 4 недели |  |  | 23.05.2018 |  |  |  | Силовые автоматические выключатели | Силовые автоматические выключатели | Аксессуары для автоматических выключателей в литом корпусе | Tmax XT | 8015644703394 | 1.300 | KG | 2.300 | CDM
1SDA069596R1 | 1SDA069596R1 | Расцепитель защиты Ekip E-LSIG In=40A XT4 4p | 1 | ST | 49718,01 | 49718,01 | SACE | Заказ | 4 недели |  |  | 23.05.2018 |  |  |  | Силовые автоматические выключатели | Силовые автоматические выключатели | Аксессуары для автоматических выключателей в литом корпусе | Tmax XT | 8015644703509 | 1.300 | KG | 2.300 | CDM
1SDA069597R1 | 1SDA069597R1 | Расцепитель защиты Ekip E-LSIG In=63A XT4 4p | 1 | ST | 49718,01 | 49718,01 | SACE | Заказ | 4 недели |  |  | 23.05.2018 |  |  |  | Силовые автоматические выключатели | Силовые автоматические выключатели | Аксессуары для автоматических выключателей в литом корпусе | Tmax XT | 8015644703516 | 1.300 | KG | 2.300 | CDM
1SDA069598R1 | 1SDA069598R1 | Расцепитель защиты Ekip E-LSIG In=100A XT4 4p | 1 | ST | 49718,01 | 49718,01 | SACE | Заказ | 4 недели |  |  | 23.05.2018 |  |  |  | Силовые автоматические выключатели | Силовые автоматические выключатели | Аксессуары для автоматических выключателей в литом корпусе | Tmax XT | 8015644703523 | 1.300 | KG | 2.300 | CDM
1SDA069599R1 | 1SDA069599R1 | Расцепитель защиты Ekip E-LSIG In=160A XT4 4p | 1 | ST | 58008,23 | 58008,23 | SACE | Заказ | 4 недели |  |  | 23.05.2018 |  |  |  | Силовые автоматические выключатели | Силовые автоматические выключатели | Аксессуары для автоматических выключателей в литом корпусе | Tmax XT | 8015644703530 | 1.300 | KG | 2.300 | CDM
1SDA069600R1 | 1SDA069600R1 | Расцепитель защиты Ekip E-LSIG In=250A XT4 4p | 1 | ST | 65647,60 | 65647,60 | SACE | Заказ | 4 недели |  |  | 23.05.2018 |  |  |  | Силовые автоматические выключатели | Силовые автоматические выключатели | Аксессуары для автоматических выключателей в литом корпусе | Tmax XT | 8015644703547 | 1.300 | KG | 2.300 | CDM
1SDA069601R1 | 1SDA069601R1 | Выключатель автоматический XT4N 160 Ekip E-LSIG In=40A 3p F F | 1 | ST | 58637,75 | 58637,75 | SACE | Заказ | 4 недели |  |  | 23.05.2018 |  |  |  | Силовые автоматические выключатели | Автоматические выключатели в литом корпусе | Tmax XT Class | XT4 | 8015644703554 | 2.700 | KG | 16.700 | CDM
1SDA069602R1 | 1SDA069602R1 | Выключатель автоматический XT4N 160 Ekip E-LSIG In=63A 3p F F | 1 | ST | 58637,75 | 58637,75 | SACE | Заказ | 4 недели |  |  | 23.05.2018 |  |  |  | Силовые автоматические выключатели | Автоматические выключатели в литом корпусе | Tmax XT Class | XT4 | 8015644703561 | 2.700 | KG | 16.700 | CDM
1SDA069603R1 | 1SDA069603R1 | Выключатель автоматический XT4N 160 Ekip E-LSIG In=100A 3p F F | 1 | ST | 58637,75 | 58637,75 | SACE | Заказ | 4 недели |  |  | 23.05.2018 |  |  |  | Силовые автоматические выключатели | Автоматические выключатели в литом корпусе | Tmax XT Class | XT4 | 8015644703578 | 2.700 | KG | 16.700 | CDM
1SDA069604R1 | 1SDA069604R1 | Выключатель автоматический XT4N 160 Ekip E-LSIG In=160A 3p F F | 1 | ST | 69464,85 | 69464,85 | SACE | Заказ | 4 недели |  |  | 23.05.2018 |  |  |  | Силовые автоматические выключатели | Автоматические выключатели в литом корпусе | Tmax XT Class | XT4 | 8015644703585 | 2.700 | KG | 16.700 | CDM
1SDA069605R1 | 1SDA069605R1 | Выключатель автоматический XT4N 250 Ekip E-LSIG In=250A 3p F F | 1 | ST | 75119,65 | 75119,65 | SACE | Заказ | 4 недели |  |  | 23.05.2018 |  |  |  | Силовые автоматические выключатели | Автоматические выключатели в литом корпусе | Tmax XT Class | XT4 | 8015644703592 | 2.700 | KG | 16.700 | CDM
1SDA069606R1 | 1SDA069606R1 | Выключатель автоматический XT4N 160 Ekip E-LSIG In=40A 4p F F | 1 | ST | 71139,86 | 71139,86 | SACE | Заказ | 4 недели |  |  | 23.05.2018 |  |  |  | Силовые автоматические выключатели | Автоматические выключатели в литом корпусе | Tmax XT Class | XT4 | 8015644703608 | 3.700 | KG | 16.700 | CDM
1SDA069607R1 | 1SDA069607R1 | Выключатель автоматический XT4N 160 Ekip E-LSIG In=63A 4p F F | 1 | ST | 71139,86 | 71139,86 | SACE | Заказ | 4 недели |  |  | 23.05.2018 |  |  |  | Силовые автоматические выключатели | Автоматические выключатели в литом корпусе | Tmax XT Class | XT4 | 8015644703431 | 3.700 | KG | 16.700 | CDM
1SDA069608R1 | 1SDA069608R1 | Выключатель автоматический XT4N 160 Ekip E-LSIG In=100A 4p F F | 1 | ST | 71139,86 | 71139,86 | SACE | Заказ | 4 недели |  |  | 23.05.2018 |  |  |  | Силовые автоматические выключатели | Автоматические выключатели в литом корпусе | Tmax XT Class | XT4 | 8015644703448 | 3.700 | KG | 16.700 | CDM
1SDA069609R1 | 1SDA069609R1 | Выключатель автоматический XT4N 160 Ekip E-LSIG In=160A 4p F F | 1 | ST | 76123,34 | 76123,34 | SACE | Заказ | 4 недели |  |  | 23.05.2018 |  |  |  | Силовые автоматические выключатели | Автоматические выключатели в литом корпусе | Tmax XT Class | XT4 | 8015644703455 | 3.700 | KG | 16.700 | CDM
1SDA069610R1 | 1SDA069610R1 | Выключатель автоматический XT4N 250 Ekip E-LSIG In=250A 4p F F | 1 | ST | 91054,11 | 91054,11 | SACE | Заказ | 4 недели |  |  | 23.05.2018 |  |  |  | Силовые автоматические выключатели | Автоматические выключатели в литом корпусе | Tmax XT Class | XT4 | 8015644703462 | 3.700 | KG | 16.700 | CDM
1SDA069611R1 | 1SDA069611R1 | Выключатель автоматический XT4S 160 Ekip E-LSIG In=40A 3p F F | 1 | ST | 60659,73 | 60659,73 | SACE | Заказ | 4 недели |  |  | 23.05.2018 |  |  |  | Силовые автоматические выключатели | Автоматические выключатели в литом корпусе | Tmax XT Class | XT4 | 8015644703479 | 2.700 | KG | 16.700 | CDM
1SDA069612R1 | 1SDA069612R1 | Выключатель автоматический XT4S 160 Ekip E-LSIG In=63A 3p F F | 1 | ST | 60659,73 | 60659,73 | SACE | Заказ | 4 недели |  |  | 23.05.2018 |  |  |  | Силовые автоматические выключатели | Автоматические выключатели в литом корпусе | Tmax XT Class | XT4 | 8015644703486 | 2.700 | KG | 16.700 | CDM
1SDA069613R1 | 1SDA069613R1 | Выключатель автоматический XT4S 160 Ekip E-LSIG In=100A 3p F F | 1 | ST | 60659,73 | 60659,73 | SACE | Заказ | 4 недели |  |  | 23.05.2018 |  |  |  | Силовые автоматические выключатели | Автоматические выключатели в литом корпусе | Tmax XT Class | XT4 | 8015644703493 | 2.700 | KG | 16.700 | CDM
1SDA069614R1 | 1SDA069614R1 | Выключатель автоматический XT4S 160 Ekip E-LSIG In=160A 3p F F | 1 | ST | 71634,05 | 71634,05 | SACE | Заказ | 4 недели |  |  | 23.05.2018 |  |  |  | Силовые автоматические выключатели | Автоматические выключатели в литом корпусе | Tmax XT Class | XT4 | 8015644703707 | 2.700 | KG | 16.700 | CDM
1SDA069615R1 | 1SDA069615R1 | Выключатель автоматический XT4S 250 Ekip E-LSIG In=250A 3p F F | 1 | ST | 77282,28 | 77282,28 | SACE | Заказ | 4 недели |  |  | 23.05.2018 |  |  |  | Силовые автоматические выключатели | Автоматические выключатели в литом корпусе | Tmax XT Class | XT4 | 8015644703714 | 2.700 | KG | 16.700 | CDM
1SDA069616R1 | 1SDA069616R1 | Выключатель автоматический XT4S 160 Ekip E-LSIG In=40A 4p F F | 1 | ST | 71363,63 | 71363,63 | SACE | Заказ | 4 недели |  |  | 23.05.2018 |  |  |  | Силовые автоматические выключатели | Автоматические выключатели в литом корпусе | Tmax XT Class | XT4 | 8015644703721 | 3.700 | KG | 16.700 | CDM
1SDA069617R1 | 1SDA069617R1 | Выключатель автоматический XT4S 160 Ekip E-LSIG In=63A 4p F F | 1 | ST | 71363,63 | 71363,63 | SACE | Заказ | 4 недели |  |  | 23.05.2018 |  |  |  | Силовые автоматические выключатели | Автоматические выключатели в литом корпусе | Tmax XT Class | XT4 | 8015644703738 | 3.700 | KG | 16.700 | CDM
1SDA069618R1 | 1SDA069618R1 | Выключатель автоматический XT4S 160 Ekip E-LSIG In=100A 4p F F | 1 | ST | 71363,63 | 71363,63 | SACE | Заказ | 4 недели |  |  | 23.05.2018 |  |  |  | Силовые автоматические выключатели | Автоматические выключатели в литом корпусе | Tmax XT Class | XT4 | 8015644703745 | 3.700 | KG | 16.700 | CDM
1SDA069619R1 | 1SDA069619R1 | Выключатель автоматический XT4S 160 Ekip E-LSIG In=160A 4p F F | 1 | ST | 85862,16 | 85862,16 | SACE | Заказ | 4 недели |  |  | 23.05.2018 |  |  |  | Силовые автоматические выключатели | Автоматические выключатели в литом корпусе | Tmax XT Class | XT4 | 8015644703752 | 3.700 | KG | 16.700 | CDM
1SDA069620R1 | 1SDA069620R1 | Выключатель автоматический XT4S 250 Ekip E-LSIG In=250A 4p F F | 1 | ST | 87821,45 | 87821,45 | SACE | Заказ | 4 недели |  |  | 23.05.2018 |  |  |  | Силовые автоматические выключатели | Автоматические выключатели в литом корпусе | Tmax XT Class | XT4 | 8015644703769 | 3.700 | KG | 16.700 | CDM
1SDA069621R1 | 1SDA069621R1 | Выключатель автоматический XT4H 160 Ekip E-LSIG In=40A 3p F F | 1 | ST | 71388,41 | 71388,41 | SACE | Заказ | 4 недели |  |  | 23.05.2018 |  |  |  | Силовые автоматические выключатели | Автоматические выключатели в литом корпусе | Tmax XT Class | XT4 | 8015644703776 | 2.700 | KG | 16.700 | CDM
1SDA069622R1 | 1SDA069622R1 | Выключатель автоматический XT4H 160 Ekip E-LSIG In=63A 3p F F | 1 | ST | 71388,41 | 71388,41 | SACE | Заказ | 4 недели |  |  | 23.05.2018 |  |  |  | Силовые автоматические выключатели | Автоматические выключатели в литом корпусе | Tmax XT Class | XT4 | 8015644703783 | 2.700 | KG | 16.700 | CDM
1SDA069623R1 | 1SDA069623R1 | Выключатель автоматический XT4H 160 Ekip E-LSIG In=100A 3p F F | 1 | ST | 71388,41 | 71388,41 | SACE | Заказ | 4 недели |  |  | 23.05.2018 |  |  |  | Силовые автоматические выключатели | Автоматические выключатели в литом корпусе | Tmax XT Class | XT4 | 8015644703790 | 2.700 | KG | 16.700 | CDM
1SDA069624R1 | 1SDA069624R1 | Выключатель автоматический XT4H 160 Ekip E-LSIG In=160A 3p F F | 1 | ST | 77457,21 | 77457,21 | SACE | Заказ | 4 недели |  |  | 23.05.2018 |  |  |  | Силовые автоматические выключатели | Автоматические выключатели в литом корпусе | Tmax XT Class | XT4 | 8015644703806 | 2.700 | KG | 16.700 | CDM
1SDA069625R1 | 1SDA069625R1 | Выключатель автоматический XT4H 250 Ekip E-LSIG In=250A 3p F F | 1 | ST | 84356,99 | 84356,99 | SACE | Заказ | 4 недели |  |  | 23.05.2018 |  |  |  | Силовые автоматические выключатели | Автоматические выключатели в литом корпусе | Tmax XT Class | XT4 | 8015644703813 | 2.700 | KG | 16.700 | CDM
1SDA069626R1 | 1SDA069626R1 | Выключатель автоматический XT4H 160 Ekip E-LSIG In=40A 4p F F | 1 | ST | 83985,97 | 83985,97 | SACE | Заказ | 4 недели |  |  | 23.05.2018 |  |  |  | Силовые автоматические выключатели | Автоматические выключатели в литом корпусе | Tmax XT Class | XT4 | 8015644703820 | 3.700 | KG | 16.700 | CDM
1SDA069627R1 | 1SDA069627R1 | Выключатель автоматический XT4H 160 Ekip E-LSIG In=63A 4p F F | 1 | ST | 83985,97 | 83985,97 | SACE | Заказ | 4 недели |  |  | 23.05.2018 |  |  |  | Силовые автоматические выключатели | Автоматические выключатели в литом корпусе | Tmax XT Class | XT4 | 8015644703837 | 3.700 | KG | 16.700 | CDM
1SDA069628R1 | 1SDA069628R1 | Выключатель автоматический XT4H 160 Ekip E-LSIG In=100A 4p F F | 1 | ST | 83985,97 | 83985,97 | SACE | Заказ | 4 недели |  |  | 23.05.2018 |  |  |  | Силовые автоматические выключатели | Автоматические выключатели в литом корпусе | Tmax XT Class | XT4 | 8015644703844 | 3.700 | KG | 16.700 | CDM
1SDA069629R1 | 1SDA069629R1 | Выключатель автоматический XT4H 160 Ekip E-LSIG In=160A 4p F F | 1 | ST | 91124,09 | 91124,09 | SACE | Заказ | 4 недели |  |  | 23.05.2018 |  |  |  | Силовые автоматические выключатели | Автоматические выключатели в литом корпусе | Tmax XT Class | XT4 | 8015644703851 | 3.700 | KG | 16.700 | CDM
1SDA069630R1 | 1SDA069630R1 | Выключатель автоматический XT4H 250 Ekip E-LSIG In=250A 4p F F | 1 | ST | 99245,50 | 99245,50 | SACE | Заказ | 4 недели |  |  | 23.05.2018 |  |  |  | Силовые автоматические выключатели | Автоматические выключатели в литом корпусе | Tmax XT Class | XT4 | 8015644703868 | 3.700 | KG | 16.700 | CDM
1SDA069631R1 | 1SDA069631R1 | Выключатель автоматический XT4L 160 Ekip E-LSIG In=40A 3p F F | 1 | ST | 87927,87 | 87927,87 | SACE | Заказ | 4 недели |  |  | 23.05.2018 |  |  |  | Силовые автоматические выключатели | Автоматические выключатели в литом корпусе | Tmax XT Class | XT4 | 8015644703875 | 2.700 | KG | 16.700 | CDM
1SDA069632R1 | 1SDA069632R1 | Выключатель автоматический XT4L 160 Ekip E-LSIG In=63A 3p F F | 1 | ST | 87927,87 | 87927,87 | SACE | Заказ | 4 недели |  |  | 23.05.2018 |  |  |  | Силовые автоматические выключатели | Автоматические выключатели в литом корпусе | Tmax XT Class | XT4 | 8015644703882 | 2.700 | KG | 16.700 | CDM
1SDA069633R1 | 1SDA069633R1 | Выключатель автоматический XT4L 160 Ekip E-LSIG In=100A 3p F F | 1 | ST | 87927,87 | 87927,87 | SACE | Заказ | 4 недели |  |  | 23.05.2018 |  |  |  | Силовые автоматические выключатели | Автоматические выключатели в литом корпусе | Tmax XT Class | XT4 | 8015644703899 | 2.700 | KG | 16.700 | CDM
1SDA069634R1 | 1SDA069634R1 | Выключатель автоматический XT4L 160 Ekip E-LSIG In=160A 3p F F | 1 | ST | 99491,11 | 99491,11 | SACE | Заказ | 4 недели |  |  | 23.05.2018 |  |  |  | Силовые автоматические выключатели | Автоматические выключатели в литом корпусе | Tmax XT Class | XT4 | 8015644703905 | 2.700 | KG | 16.700 | CDM
1SDA069635R1 | 1SDA069635R1 | Выключатель автоматический XT4L 250 Ekip E-LSIG In=250A 3p F F | 1 | ST | 105430,19 | 105430,19 | SACE | Заказ | 4 недели |  |  | 23.05.2018 |  |  |  | Силовые автоматические выключатели | Автоматические выключатели в литом корпусе | Tmax XT Class | XT4 | 8015644703912 | 2.700 | KG | 16.700 | CDM
1SDA069636R1 | 1SDA069636R1 | Выключатель автоматический XT4L 160 Ekip E-LSIG In=40A 4p F F | 1 | ST | 108551,35 | 108551,35 | SACE | Заказ | 4 недели |  |  | 23.05.2018 |  |  |  | Силовые автоматические выключатели | Автоматические выключатели в литом корпусе | Tmax XT Class | XT4 | 8015644703929 | 3.700 | KG | 16.700 | CDM
1SDA069637R1 | 1SDA069637R1 | Выключатель автоматический XT4L 160 Ekip E-LSIG In=63A 4p F F | 1 | ST | 108551,35 | 108551,35 | SACE | Заказ | 4 недели |  |  | 23.05.2018 |  |  |  | Силовые автоматические выключатели | Автоматические выключатели в литом корпусе | Tmax XT Class | XT4 | 8015644703936 | 3.700 | KG | 16.700 | CDM
1SDA069638R1 | 1SDA069638R1 | Выключатель автоматический XT4L 160 Ekip E-LSIG In=100A 4p F F | 1 | ST | 108551,35 | 108551,35 | SACE | Заказ | 4 недели |  |  | 23.05.2018 |  |  |  | Силовые автоматические выключатели | Автоматические выключатели в литом корпусе | Tmax XT Class | XT4 | 8015644703943 | 3.700 | KG | 16.700 | CDM
1SDA069639R1 | 1SDA069639R1 | Выключатель автоматический XT4L 160 Ekip E-LSIG In=160A 4p F F | 1 | ST | 115689,47 | 115689,47 | SACE | Заказ | 4 недели |  |  | 23.05.2018 |  |  |  | Силовые автоматические выключатели | Автоматические выключатели в литом корпусе | Tmax XT Class | XT4 | 8015644703950 | 3.700 | KG | 16.700 | CDM
1SDA069640R1 | 1SDA069640R1 | Выключатель автоматический XT4L 250 Ekip E-LSIG In=250A 4p F F | 1 | ST | 122648,99 | 122648,99 | SACE | Заказ | 4 недели |  |  | 23.05.2018 |  |  |  | Силовые автоматические выключатели | Автоматические выключатели в литом корпусе | Tmax XT Class | XT4 | 8015644703967 | 3.700 | KG | 16.700 | CDM
1SDA069641R1 | 1SDA069641R1 | Выключатель автоматический XT4V 160 Ekip E-LSIG In=40A 3p F F | 1 | ST | 95496,74 | 95496,74 | SACE | Заказ | 4 недели |  |  | 23.05.2018 |  |  |  | Силовые автоматические выключатели | Автоматические выключатели в литом корпусе | Tmax XT Class | XT4 | 8015644703974 | 2.700 | KG | 16.700 | CDM
1SDA069642R1 | 1SDA069642R1 | Выключатель автоматический XT4V 160 Ekip E-LSIG In=63A 3p F F | 1 | ST | 95496,74 | 95496,74 | SACE | Заказ | 4 недели |  |  | 23.05.2018 |  |  |  | Силовые автоматические выключатели | Автоматические выключатели в литом корпусе | Tmax XT Class | XT4 | 8015644703981 | 2.700 | KG | 16.700 | CDM
1SDA069643R1 | 1SDA069643R1 | Выключатель автоматический XT4V 160 Ekip E-LSIG In=100A 3p F F | 1 | ST | 95496,74 | 95496,74 | SACE | Заказ | 4 недели |  |  | 23.05.2018 |  |  |  | Силовые автоматические выключатели | Автоматические выключатели в литом корпусе | Tmax XT Class | XT4 | 8015644703998 | 2.700 | KG | 16.700 | CDM
1SDA069644R1 | 1SDA069644R1 | Выключатель автоматический XT4V 160 Ekip E-LSIG In=160A 3p F F | 1 | ST | 107533,07 | 107533,07 | SACE | Заказ | 4 недели |  |  | 23.05.2018 |  |  |  | Силовые автоматические выключатели | Автоматические выключатели в литом корпусе | Tmax XT Class | XT4 | 8015644704001 | 2.700 | KG | 16.700 | CDM
1SDA069645R1 | 1SDA069645R1 | Выключатель автоматический XT4V 250 Ekip E-LSIG In=250A 3p F F | 1 | ST | 113636,14 | 113636,14 | SACE | Заказ | 4 недели |  |  | 23.05.2018 |  |  |  | Силовые автоматические выключатели | Автоматические выключатели в литом корпусе | Tmax XT Class | XT4 | 8015644704018 | 2.700 | KG | 16.700 | CDM
1SDA069646R1 | 1SDA069646R1 | Выключатель автоматический XT4V 160 Ekip E-LSIG In=40A 4p F F | 1 | ST | 117760,25 | 117760,25 | SACE | Заказ | 4 недели |  |  | 23.05.2018 |  |  |  | Силовые автоматические выключатели | Автоматические выключатели в литом корпусе | Tmax XT Class | XT4 | 8015644704025 | 3.700 | KG | 16.700 | CDM
1SDA069647R1 | 1SDA069647R1 | Выключатель автоматический XT4V 160 Ekip E-LSIG In=63A 4p F F | 1 | ST | 117760,25 | 117760,25 | SACE | Заказ | 4 недели |  |  | 23.05.2018 |  |  |  | Силовые автоматические выключатели | Автоматические выключатели в литом корпусе | Tmax XT Class | XT4 | 8015644704032 | 3.700 | KG | 16.700 | CDM
1SDA069648R1 | 1SDA069648R1 | Выключатель автоматический XT4V 160 Ekip E-LSIG In=100A 4p F F | 1 | ST | 117760,25 | 117760,25 | SACE | Заказ | 4 недели |  |  | 23.05.2018 |  |  |  | Силовые автоматические выключатели | Автоматические выключатели в литом корпусе | Tmax XT Class | XT4 | 8015644704049 | 3.700 | KG | 16.700 | CDM
1SDA069649R1 | 1SDA069649R1 | Выключатель автоматический XT4V 160 Ekip E-LSIG In=160A 4p F F | 1 | ST | 124898,37 | 124898,37 | SACE | Заказ | 4 недели |  |  | 23.05.2018 |  |  |  | Силовые автоматические выключатели | Автоматические выключатели в литом корпусе | Tmax XT Class | XT4 | 8015644704056 | 3.700 | KG | 16.700 | CDM
1SDA069650R1 | 1SDA069650R1 | Выключатель автоматический XT4V 250 Ekip E-LSIG In=250A 4p F F | 1 | ST | 132047,41 | 132047,41 | SACE | Заказ | 4 недели |  |  | 23.05.2018 |  |  |  | Силовые автоматические выключатели | Автоматические выключатели в литом корпусе | Tmax XT Class | XT4 | 8015644704063 | 3.700 | KG | 16.700 | CDM
1SDA069651R1 | 1SDA069651R1 | Комплект подключения напряжения от внешней нейтрали Ext Ne XT4 F/P | 1 | ST | 2613,53 | 2613,53 | SACE | Заказ | 4 недели |  |  | 23.05.2018 |  |  |  | Силовые автоматические выключатели | Силовые автоматические выключатели | Аксессуары для автоматических выключателей в литом корпусе | Tmax XT | 8015644704070 | 0.150 | KG | 0.900 | CDM
1SDA069652R1 | 1SDA069652R1 | Комплект подключения напряжения от внешней нейтрали для выкатного выключателя Ext Ne XT4 W | 1 | ST | 2751,55 | 2751,55 | SACE | Заказ | 4 недели |  |  | 23.05.2018 |  |  |  | Силовые автоматические выключатели | Силовые автоматические выключатели | Аксессуары для автоматических выключателей в литом корпусе | Tmax XT | 8015644704087 | 0.150 | KG | 0.900 | CDM
1SDA069656R1 | SAC 1SDA0 69656 R1 | Блокировка выключателя навесными замками в разомкнутом состоянии PLL T7M New | 1 | ST | 2141,92 | 2141,92 | SACE P | Заказ | 5 недель |  |  | 23.05.2018 |  |  |  | Силовые автоматические выключатели | Силовые автоматические выключатели | Силовые автоматические выключатели |  | 8015644704094 | 0.300 | KG | 0.300 | CDM
1SDA069657R1 | SAC 1SDA0 69657 R1 | Блокировка выключателя навесными замками в разомкнутом состоянии PLL X1 New | 1 | ST | 2446,73 | 2446,73 | SACE P | Заказ | 5 недель |  |  | 23.05.2018 |  |  |  | Силовые автоматические выключатели | Аксессуары воздушных автоматических выключателей | Аксессуары воздушных автоматических выключателей |  | 8015644704209 | 0.300 | KG | 0.300 | CDM
1SDA070254R1 | SAC 1SDA0 70254 R1 | Выключатель автоматический A1C 125 TMF 16-400 1p F F | 1 | ST | 3954,74 | 3954,74 | SACE A | Заказ | 4 недели |  |  | 23.05.2018 |  |  |  | Силовые автоматические выключатели | Автоматические выключатели в литом корпусе | Выключатели дифференциального тока | A1 | 8015644710927 | 0.300 | KG | 2.500 | CDM
1SDA070255R1 | SAC 1SDA0 70255 R1 | Выключатель автоматический A1C 125 TMF 20-400 1p F F | 1 | ST | 3954,74 | 3954,74 | SACE A | Заказ | 4 недели |  |  | 23.05.2018 |  |  |  | Силовые автоматические выключатели | Автоматические выключатели в литом корпусе | Выключатели дифференциального тока | A1 | 8015644710934 | 0.300 | KG | 2.500 | CDM
1SDA070256R1 | SAC 1SDA0 70256 R1 | Выключатель автоматический A1C 125 TMF 25-400 1p F F | 1 | ST | 3954,74 | 3954,74 | SACE A | Заказ | 4 недели |  |  | 23.05.2018 |  |  |  | Силовые автоматические выключатели | Автоматические выключатели в литом корпусе | Выключатели дифференциального тока | A1 | 8015644710941 | 0.300 | KG | 2.500 | CDM
1SDA070257R1 | SAC 1SDA0 70257 R1 | Выключатель автоматический A1C 125 TMF 32-400 1p F F | 1 | ST | 3954,74 | 3954,74 | SACE A | Заказ | 4 недели |  |  | 23.05.2018 |  |  |  | Силовые автоматические выключатели | Автоматические выключатели в литом корпусе | Выключатели дифференциального тока | A1 | 8015644710958 | 0.300 | KG | 3.500 | CDM
1SDA070258R1 | SAC 1SDA0 70258 R1 | Выключатель автоматический A1C 125 TMF 40-400 1p F F | 1 | ST | 3954,74 | 3954,74 | SACE A | Заказ | 4 недели |  |  | 23.05.2018 |  |  |  | Силовые автоматические выключатели | Автоматические выключатели в литом корпусе | Выключатели дифференциального тока | A1 | 8015644710965 | 0.300 | KG | 4.500 | CDM
1SDA070259R1 | SAC 1SDA0 70259 R1 | Выключатель автоматический A1C 125 TMF 50-500 1p F F | 1 | ST | 3954,74 | 3954,74 | SACE A | Заказ | 4 недели |  |  | 23.05.2018 |  |  |  | Силовые автоматические выключатели | Автоматические выключатели в литом корпусе | Выключатели дифференциального тока | A1 | 8015644710972 | 0.300 | KG | 5.500 | CDM
1SDA070260R1 | SAC 1SDA0 70260 R1 | Выключатель автоматический A1C 125 TMF 63-630 1p F F | 1 | ST | 3954,74 | 3954,74 | SACE A | Заказ | 4 недели |  |  | 23.05.2018 |  |  |  | Силовые автоматические выключатели | Автоматические выключатели в литом корпусе | Выключатели дифференциального тока | A1 | 8015644710989 | 0.300 | KG | 6.500 | CDM
1SDA070261R1 | SAC 1SDA0 70261 R1 | Выключатель автоматический A1C 125 TMF 70-700 1p F F | 1 | ST | 3954,74 | 3954,74 | SACE A | Заказ | 4 недели |  |  | 23.05.2018 |  |  |  | Силовые автоматические выключатели | Автоматические выключатели в литом корпусе | Выключатели дифференциального тока | A1 | 8015644710996 | 0.300 | KG | 7.500 | CDM
1SDA070262R1 | SAC 1SDA0 70262 R1 | Выключатель автоматический A1C 125 TMF 80-800 1p F F | 1 | ST | 3954,74 | 3954,74 | SACE A | Заказ | 4 недели |  |  | 23.05.2018 |  |  |  | Силовые автоматические выключатели | Автоматические выключатели в литом корпусе | Выключатели дифференциального тока | A1 | 8015644711207 | 0.300 | KG | 8.500 | CDM
1SDA070263R1 | SAC 1SDA0 70263 R1 | Выключатель автоматический A1C 125 TMF 90-900 1p F F | 1 | ST | 3954,74 | 3954,74 | SACE A | Заказ | 4 недели |  |  | 23.05.2018 |  |  |  | Силовые автоматические выключатели | Автоматические выключатели в литом корпусе | Выключатели дифференциального тока | A1 | 8015644711214 | 0.300 | KG | 9.500 | CDM
1SDA070264R1 | SAC 1SDA0 70264 R1 | Выключатель автоматический A1C 125 TMF 100-1000 1p F F | 1 | ST | 3954,74 | 3954,74 | SACE A | Заказ | 4 недели |  |  | 23.05.2018 |  |  |  | Силовые автоматические выключатели | Автоматические выключатели в литом корпусе | Выключатели дифференциального тока | A1 | 8015644711221 | 0.300 | KG | 10.500 | CDM
1SDA070265R1 | SAC 1SDA0 70265 R1 | Выключатель автоматический A1C 125 TMF 125-1250 1p F F | 1 | ST | 4944,24 | 4944,24 | SACE A | Заказ | 4 недели |  |  | 23.05.2018 |  |  |  | Силовые автоматические выключатели | Автоматические выключатели в литом корпусе | Выключатели дифференциального тока | A1 | 8015644711238 | 0.300 | KG | 11.500 | CDM
1SDA070266R1 | SAC 1SDA0 70266 R1 | Выключатель автоматический A1N 125 TMF 20-400 1p F F | 1 | ST | 4299,37 | 4299,37 | SACE A | Заказ | 4 недели |  |  | 23.05.2018 |  |  |  | Силовые автоматические выключатели | Автоматические выключатели в литом корпусе | Выключатели дифференциального тока | A1 | 8015644711245 | 0.300 | KG | 12.500 | CDM
1SDA070267R1 | SAC 1SDA0 70267 R1 | Выключатель автоматический A1N 125 TMF 25-400 1p F F | 1 | ST | 4299,37 | 4299,37 | SACE A | Заказ | 4 недели |  |  | 23.05.2018 |  |  |  | Силовые автоматические выключатели | Автоматические выключатели в литом корпусе | Выключатели дифференциального тока | A1 | 8015644711252 | 0.300 | KG | 13.500 | CDM
1SDA070268R1 | SAC 1SDA0 70268 R1 | Выключатель автоматический A1N 125 TMF 32-400 1p F F | 1 | ST | 4299,37 | 4299,37 | SACE A | Заказ | 4 недели |  |  | 23.05.2018 |  |  |  | Силовые автоматические выключатели | Автоматические выключатели в литом корпусе | Выключатели дифференциального тока | A1 | 8015644711269 | 0.300 | KG | 14.500 | CDM
1SDA070269R1 | SAC 1SDA0 70269 R1 | Выключатель автоматический A1N 125 TMF 40-400 1p F F | 1 | ST | 4299,37 | 4299,37 | SACE A | Заказ | 4 недели |  |  | 23.05.2018 |  |  |  | Силовые автоматические выключатели | Автоматические выключатели в литом корпусе | Выключатели дифференциального тока | A1 | 8015644711276 | 0.300 | KG | 15.500 | CDM
1SDA070270R1 | SAC 1SDA0 70270 R1 | Выключатель автоматический A1N 125 TMF 50-500 1p F F | 1 | ST | 4299,37 | 4299,37 | SACE A | Заказ | 4 недели |  |  | 23.05.2018 |  |  |  | Силовые автоматические выключатели | Автоматические выключатели в литом корпусе | Выключатели дифференциального тока | A1 | 8015644711283 | 0.300 | KG | 16.500 | CDM
1SDA070271R1 | SAC 1SDA0 70271 R1 | Выключатель автоматический A1N 125 TMF 63-630 1p F F | 1 | ST | 4299,37 | 4299,37 | SACE A | Заказ | 4 недели |  |  | 23.05.2018 |  |  |  | Силовые автоматические выключатели | Автоматические выключатели в литом корпусе | Выключатели дифференциального тока | A1 | 8015644711290 | 0.300 | KG | 17.500 | CDM
1SDA070272R1 | SAC 1SDA0 70272 R1 | Выключатель автоматический A1N 125 TMF 70-700 1p F F | 1 | ST | 4299,37 | 4299,37 | SACE A | Заказ | 4 недели |  |  | 23.05.2018 |  |  |  | Силовые автоматические выключатели | Автоматические выключатели в литом корпусе | Выключатели дифференциального тока | A1 | 8015644711306 | 0.300 | KG | 18.500 | CDM
1SDA070273R1 | SAC 1SDA0 70273 R1 | Выключатель автоматический A1N 125 TMF 80-800 1p F F | 1 | ST | 4299,37 | 4299,37 | SACE A | Заказ | 4 недели |  |  | 23.05.2018 |  |  |  | Силовые автоматические выключатели | Автоматические выключатели в литом корпусе | Выключатели дифференциального тока | A1 | 8015644711313 | 0.300 | KG | 19.500 | CDM
1SDA070274R1 | SAC 1SDA0 70274 R1 | Выключатель автоматический A1N 125 TMF 90-900 1p F F | 1 | ST | 4299,37 | 4299,37 | SACE A | Заказ | 4 недели |  |  | 23.05.2018 |  |  |  | Силовые автоматические выключатели | Автоматические выключатели в литом корпусе | Выключатели дифференциального тока | A1 | 8015644711320 | 0.300 | KG | 20.500 | CDM
1SDA070275R1 | SAC 1SDA0 70275 R1 | Выключатель автоматический A1N 125 TMF 100-1000 1p F F | 1 | ST | 4299,37 | 4299,37 | SACE A | Заказ | 4 недели |  |  | 23.05.2018 |  |  |  | Силовые автоматические выключатели | Автоматические выключатели в литом корпусе | Выключатели дифференциального тока | A1 | 8015644711337 | 0.300 | KG | 21.500 | CDM
1SDA070276R1 | SAC 1SDA0 70276 R1 | Выключатель автоматический A1N 125 TMF 125-1250 1p F F | 1 | ST | 5374,53 | 5374,53 | SACE A | Заказ | 4 недели |  |  | 23.05.2018 |  |  |  | Силовые автоматические выключатели | Автоматические выключатели в литом корпусе | Выключатели дифференциального тока | A1 | 8015644711344 | 0.300 | KG | 22.500 | CDM
1SDA070277R1 | SAC 1SDA0 70277 R1 | Выключатель автоматический A1A 125 TMF 16-400 3p F F | 1 | ST | 4446,82 | 4446,82 | SACE A | Заказ | 4 недели |  |  | 23.05.2018 |  |  |  | Силовые автоматические выключатели | Автоматические выключатели в литом корпусе | Выключатели дифференциального тока | A1 | 8015644711351 | 0.800 | KG | 23.500 | CDM
1SDA070278R1 | SAC 1SDA0 70278 R1 | Выключатель автоматический A1A 125 TMF 20-400 3p F F | 1 | ST | 4446,82 | 4446,82 | SACE A | Заказ | 4 недели |  |  | 23.05.2018 |  |  |  | Силовые автоматические выключатели | Автоматические выключатели в литом корпусе | Выключатели дифференциального тока | A1 | 8015644711368 | 0.800 | KG | 24.500 | CDM
1SDA070279R1 | SAC 1SDA0 70279 R1 | Выключатель автоматический A1A 125 TMF 25-400 3p F F | 1 | ST | 4446,82 | 4446,82 | SACE A | Заказ | 4 недели |  |  | 23.05.2018 |  |  |  | Силовые автоматические выключатели | Автоматические выключатели в литом корпусе | Выключатели дифференциального тока | A1 | 8015644711375 | 0.800 | KG | 25.500 | CDM
1SDA070280R1 | SAC 1SDA0 70280 R1 | Выключатель автоматический A1A 125 TMF 32-400 3p F F | 1 | ST | 4446,82 | 4446,82 | SACE A | Заказ | 4 недели |  |  | 23.05.2018 |  |  |  | Силовые автоматические выключатели | Автоматические выключатели в литом корпусе | Выключатели дифференциального тока | A1 | 8015644711382 | 0.800 | KG | 26.500 | CDM
1SDA070281R1 | SAC 1SDA0 70281 R1 | Выключатель автоматический A1A 125 TMF 40-400 3p F F | 1 | ST | 4446,82 | 4446,82 | SACE A | Заказ | 4 недели |  |  | 23.05.2018 |  |  |  | Силовые автоматические выключатели | Автоматические выключатели в литом корпусе | Выключатели дифференциального тока | A1 | 8015644711399 | 0.800 | KG | 27.500 | CDM
1SDA070282R1 | SAC 1SDA0 70282 R1 | Выключатель автоматический A1A 125 TMF 50-500 3p F F | 1 | ST | 4446,82 | 4446,82 | SACE A | Заказ | 4 недели |  |  | 23.05.2018 |  |  |  | Силовые автоматические выключатели | Автоматические выключатели в литом корпусе | Выключатели дифференциального тока | A1 | 8015644711405 | 0.800 | KG | 28.500 | CDM
1SDA070283R1 | SAC 1SDA0 70283 R1 | Выключатель автоматический A1A 125 TMF 63-630 3p F F | 1 | ST | 4446,82 | 4446,82 | SACE A | Заказ | 4 недели |  |  | 23.05.2018 |  |  |  | Силовые автоматические выключатели | Автоматические выключатели в литом корпусе | Выключатели дифференциального тока | A1 | 8015644711412 | 0.800 | KG | 29.500 | CDM
1SDA070284R1 | SAC 1SDA0 70284 R1 | Выключатель автоматический A1A 125 TMF 70-700 3p F F | 1 | ST | 4446,82 | 4446,82 | SACE A | Заказ | 4 недели |  |  | 23.05.2018 |  |  |  | Силовые автоматические выключатели | Автоматические выключатели в литом корпусе | Выключатели дифференциального тока | A1 | 8015644711429 | 0.800 | KG | 30.500 | CDM
1SDA070285R1 | SAC 1SDA0 70285 R1 | Выключатель автоматический A1A 125 TMF 80-800 3p F F | 1 | ST | 4446,82 | 4446,82 | SACE A | Заказ | 4 недели |  |  | 23.05.2018 |  |  |  | Силовые автоматические выключатели | Автоматические выключатели в литом корпусе | Выключатели дифференциального тока | A1 | 8015644711436 | 0.800 | KG | 31.500 | CDM
1SDA070286R1 | SAC 1SDA0 70286 R1 | Выключатель автоматический A1A 125 TMF 90-900 3p F F | 1 | ST | 4446,82 | 4446,82 | SACE A | Заказ | 4 недели |  |  | 23.05.2018 |  |  |  | Силовые автоматические выключатели | Автоматические выключатели в литом корпусе | Выключатели дифференциального тока | A1 | 8015644711443 | 0.800 | KG | 32.500 | CDM
1SDA070287R1 | SAC 1SDA0 70287 R1 | Выключатель автоматический A1A 125 TMF 100-1000 3p F F | 1 | ST | 4446,82 | 4446,82 | SACE A | Заказ | 4 недели |  |  | 23.05.2018 |  |  |  | Силовые автоматические выключатели | Автоматические выключатели в литом корпусе | Выключатели дифференциального тока | A1 | 8015644711450 | 0.800 | KG | 33.500 | CDM
1SDA070288R1 | SAC 1SDA0 70288 R1 | Выключатель автоматический A1A 125 TMF 125-1250 3p F F | 1 | ST | 5559,31 | 5559,31 | SACE A | Заказ | 4 недели |  |  | 23.05.2018 |  |  |  | Силовые автоматические выключатели | Автоматические выключатели в литом корпусе | Выключатели дифференциального тока | A1 | 8015644711467 | 0.800 | KG | 34.500 | CDM
1SDA070289R1 | SAC 1SDA0 70289 R1 | Выключатель автоматический A1B 125 TMF 16-400 3p F F | 1 | ST | 4688,36 | 4688,36 | SACE A | Заказ | 4 недели |  |  | 23.05.2018 |  |  |  | Силовые автоматические выключатели | Автоматические выключатели в литом корпусе | Выключатели дифференциального тока | A1 | 8015644711474 | 0.800 | KG | 35.500 | CDM
1SDA070290R1 | SAC 1SDA0 70290 R1 | Выключатель автоматический A1B 125 TMF 20-400 3p F F | 1 | ST | 4688,36 | 4688,36 | SACE A | Заказ | 4 недели |  |  | 23.05.2018 |  |  |  | Силовые автоматические выключатели | Автоматические выключатели в литом корпусе | Выключатели дифференциального тока | A1 | 8015644711481 | 0.800 | KG | 36.500 | CDM
1SDA070291R1 | SAC 1SDA0 70291 R1 | Выключатель автоматический A1B 125 TMF 25-400 3p F F | 1 | ST | 4688,36 | 4688,36 | SACE A | Заказ | 4 недели |  |  | 23.05.2018 |  |  |  | Силовые автоматические выключатели | Автоматические выключатели в литом корпусе | Выключатели дифференциального тока | A1 | 8015644711498 | 0.800 | KG | 37.500 | CDM
1SDA070292R1 | SAC 1SDA0 70292 R1 | Выключатель автоматический A1B 125 TMF 32-400 3p F F | 1 | ST | 4688,36 | 4688,36 | SACE A | Заказ | 4 недели |  |  | 23.05.2018 |  |  |  | Силовые автоматические выключатели | Автоматические выключатели в литом корпусе | Выключатели дифференциального тока | A1 | 8015644711504 | 0.800 | KG | 38.500 | CDM
1SDA070293R1 | SAC 1SDA0 70293 R1 | Выключатель автоматический A1B 125 TMF 40-400 3p F F | 1 | ST | 4688,36 | 4688,36 | SACE A | Заказ | 4 недели |  |  | 23.05.2018 |  |  |  | Силовые автоматические выключатели | Автоматические выключатели в литом корпусе | Выключатели дифференциального тока | A1 | 8015644711511 | 0.800 | KG | 39.500 | CDM
1SDA070294R1 | SAC 1SDA0 70294 R1 | Выключатель автоматический A1B 125 TMF 50-500 3p F F | 1 | ST | 4688,36 | 4688,36 | SACE A | Заказ | 4 недели |  |  | 23.05.2018 |  |  |  | Силовые автоматические выключатели | Автоматические выключатели в литом корпусе | Выключатели дифференциального тока | A1 | 8015644711528 | 0.800 | KG | 2.500 | CDM
1SDA070295R1 | SAC 1SDA0 70295 R1 | Выключатель автоматический A1B 125 TMF 63-630 3p F F | 1 | ST | 4688,36 | 4688,36 | SACE A | Заказ | 4 недели |  |  | 23.05.2018 |  |  |  | Силовые автоматические выключатели | Автоматические выключатели в литом корпусе | Выключатели дифференциального тока | A1 | 8015644711535 | 0.800 | KG | 2.500 | CDM
1SDA070296R1 | SAC 1SDA0 70296 R1 | Выключатель автоматический A1B 125 TMF 70-700 3p F F | 1 | ST | 4688,36 | 4688,36 | SACE A | Заказ | 4 недели |  |  | 23.05.2018 |  |  |  | Силовые автоматические выключатели | Автоматические выключатели в литом корпусе | Выключатели дифференциального тока | A1 | 8015644711542 | 0.800 | KG | 2.500 | CDM
1SDA070297R1 | SAC 1SDA0 70297 R1 | Выключатель автоматический A1B 125 TMF 80-800 3p F F | 1 | ST | 4688,36 | 4688,36 | SACE A | Заказ | 4 недели |  |  | 23.05.2018 |  |  |  | Силовые автоматические выключатели | Автоматические выключатели в литом корпусе | Выключатели дифференциального тока | A1 | 8015644711559 | 0.800 | KG | 2.500 | CDM
1SDA070298R1 | SAC 1SDA0 70298 R1 | Выключатель автоматический A1B 125 TMF 90-900 3p F F | 1 | ST | 4688,36 | 4688,36 | SACE A | Заказ | 4 недели |  |  | 23.05.2018 |  |  |  | Силовые автоматические выключатели | Автоматические выключатели в литом корпусе | Выключатели дифференциального тока | A1 | 8015644711566 | 0.800 | KG | 2.500 | CDM
1SDA070299R1 | SAC 1SDA0 70299 R1 | Выключатель автоматический A1B 125 TMF 100-1000 3p F F | 1 | ST | 4688,36 | 4688,36 | SACE A | Заказ | 4 недели |  |  | 23.05.2018 |  |  |  | Силовые автоматические выключатели | Автоматические выключатели в литом корпусе | Выключатели дифференциального тока | A1 | 8015644711573 | 0.800 | KG | 2.500 | CDM
1SDA070300R1 | SAC 1SDA0 70300 R1 | Выключатель автоматический A1B 125 TMF 125-1250 3p F F | 1 | ST | 5859,47 | 5859,47 | SACE A | Заказ | 4 недели |  |  | 23.05.2018 |  |  |  | Силовые автоматические выключатели | Автоматические выключатели в литом корпусе | Выключатели дифференциального тока | A1 | 8015644711580 | 0.800 | KG | 2.500 | CDM
1SDA070301R1 | SAC 1SDA0 70301 R1 | Выключатель автоматический A1C 125 TMF 16-400 3p F F | 1 | ST | 4688,36 | 4688,36 | SACE A | Заказ | 4 недели |  |  | 23.05.2018 |  |  |  | Силовые автоматические выключатели | Автоматические выключатели в литом корпусе | Выключатели дифференциального тока | A1 | 8015644711597 | 0.800 | KG | 2.500 | CDM
1SDA070302R1 | SAC 1SDA0 70302 R1 | Выключатель автоматический A1C 125 TMF 20-400 3p F F | 1 | ST | 4688,36 | 4688,36 | SACE A | Заказ | 4 недели |  |  | 23.05.2018 |  |  |  | Силовые автоматические выключатели | Автоматические выключатели в литом корпусе | Выключатели дифференциального тока | A1 | 8015644711603 | 0.800 | KG | 2.500 | CDM
1SDA070303R1 | SAC 1SDA0 70303 R1 | Выключатель автоматический A1C 125 TMF 25-400 3p F F | 1 | ST | 4688,36 | 4688,36 | SACE A | Заказ | 4 недели |  |  | 23.05.2018 |  |  |  | Силовые автоматические выключатели | Автоматические выключатели в литом корпусе | Выключатели дифференциального тока | A1 | 8015644711610 | 0.800 | KG | 2.500 | CDM
1SDA070304R1 | SAC 1SDA0 70304 R1 | Выключатель автоматический A1C 125 TMF 32-400 3p F F | 1 | ST | 4688,36 | 4688,36 | SACE A | Заказ | 4 недели |  |  | 23.05.2018 |  |  |  | Силовые автоматические выключатели | Автоматические выключатели в литом корпусе | Выключатели дифференциального тока | A1 | 8015644711627 | 0.800 | KG | 2.500 | CDM
1SDA070305R1 | SAC 1SDA0 70305 R1 | Выключатель автоматический A1C 125 TMF 40-400 3p F F | 1 | ST | 4688,36 | 4688,36 | SACE A | Заказ | 4 недели |  |  | 23.05.2018 |  |  |  | Силовые автоматические выключатели | Автоматические выключатели в литом корпусе | Выключатели дифференциального тока | A1 | 8015644711634 | 0.800 | KG | 2.500 | CDM
1SDA070306R1 | SAC 1SDA0 70306 R1 | Выключатель автоматический A1C 125 TMF 50-500 3p F F | 1 | ST | 4688,36 | 4688,36 | SACE A | Заказ | 4 недели |  |  | 23.05.2018 |  |  |  | Силовые автоматические выключатели | Автоматические выключатели в литом корпусе | Выключатели дифференциального тока | A1 | 8015644711641 | 0.800 | KG | 2.500 | CDM
1SDA070307R1 | SAC 1SDA0 70307 R1 | Выключатель автоматический A1C 125 TMF 63-630 3p F F | 1 | ST | 4688,36 | 4688,36 | SACE A | Заказ | 4 недели |  |  | 23.05.2018 |  |  |  | Силовые автоматические выключатели | Автоматические выключатели в литом корпусе | Выключатели дифференциального тока | A1 | 8015644711658 | 0.800 | KG | 2.500 | CDM
1SDA070308R1 | SAC 1SDA0 70308 R1 | Выключатель автоматический A1C 125 TMF 70-700 3p F F | 1 | ST | 4688,36 | 4688,36 | SACE A | Заказ | 4 недели |  |  | 23.05.2018 |  |  |  | Силовые автоматические выключатели | Автоматические выключатели в литом корпусе | Выключатели дифференциального тока | A1 | 8015644711665 | 0.800 | KG | 2.500 | CDM
1SDA070309R1 | SAC 1SDA0 70309 R1 | Выключатель автоматический A1C 125 TMF 80-800 3p F F | 1 | ST | 4688,36 | 4688,36 | SACE A | Заказ | 4 недели |  |  | 23.05.2018 |  |  |  | Силовые автоматические выключатели | Автоматические выключатели в литом корпусе | Выключатели дифференциального тока | A1 | 8015644711672 | 0.800 | KG | 2.500 | CDM
1SDA070310R1 | SAC 1SDA0 70310 R1 | Выключатель автоматический A1C 125 TMF 90-900 3p F F | 1 | ST | 4688,36 | 4688,36 | SACE A | Заказ | 4 недели |  |  | 23.05.2018 |  |  |  | Силовые автоматические выключатели | Автоматические выключатели в литом корпусе | Выключатели дифференциального тока | A1 | 8015644711689 | 0.800 | KG | 2.500 | CDM
1SDA070311R1 | SAC 1SDA0 70311 R1 | Выключатель автоматический A1C 125 TMF 100-1000 3p F F | 1 | ST | 4688,36 | 4688,36 | SACE A | Заказ | 4 недели |  |  | 23.05.2018 |  |  |  | Силовые автоматические выключатели | Автоматические выключатели в литом корпусе | Выключатели дифференциального тока | A1 | 8015644711696 | 0.800 | KG | 2.500 | CDM
1SDA070312R1 | SAC 1SDA0 70312 R1 | Выключатель автоматический A1C 125 TMF 125-1250 3p F F | 1 | ST | 5859,47 | 5859,47 | SACE A | Заказ | 4 недели |  |  | 23.05.2018 |  |  |  | Силовые автоматические выключатели | Автоматические выключатели в литом корпусе | Выключатели дифференциального тока | A1 | 8015644711702 | 0.800 | KG | 2.500 | CDM
1SDA070313R1 | SAC 1SDA0 70313 R1 | Выключатель автоматический A1N 125 TMF 16-400 3p F F | 1 | ST | 5658,94 | 5658,94 | SACE A | Заказ | 4 недели |  |  | 23.05.2018 |  |  |  | Силовые автоматические выключатели | Автоматические выключатели в литом корпусе | Выключатели дифференциального тока | A1 | 8015644711719 | 0.800 | KG | 2.500 | CDM
1SDA070314R1 | SAC 1SDA0 70314 R1 | Выключатель автоматический A1N 125 TMF 20-400 3p F F | 1 | ST | 5658,94 | 5658,94 | SACE A | Заказ | 4 недели |  |  | 23.05.2018 |  |  |  | Силовые автоматические выключатели | Автоматические выключатели в литом корпусе | Выключатели дифференциального тока | A1 | 8015644711726 | 0.800 | KG | 2.500 | CDM
1SDA070315R1 | SAC 1SDA0 70315 R1 | Выключатель автоматический A1N 125 TMF 25-400 3p F F | 1 | ST | 5658,94 | 5658,94 | SACE A | Заказ | 4 недели |  |  | 23.05.2018 |  |  |  | Силовые автоматические выключатели | Автоматические выключатели в литом корпусе | Выключатели дифференциального тока | A1 | 8015644711733 | 0.800 | KG | 2.500 | CDM
1SDA070316R1 | SAC 1SDA0 70316 R1 | Выключатель автоматический A1N 125 TMF 32-400 3p F F | 1 | ST | 5658,94 | 5658,94 | SACE A | Заказ | 4 недели |  |  | 23.05.2018 |  |  |  | Силовые автоматические выключатели | Автоматические выключатели в литом корпусе | Выключатели дифференциального тока | A1 | 8015644711740 | 0.800 | KG | 2.500 | CDM
1SDA070317R1 | SAC 1SDA0 70317 R1 | Выключатель автоматический A1N 125 TMF 40-400 3p F F | 1 | ST | 5658,94 | 5658,94 | SACE A | Заказ | 4 недели |  |  | 23.05.2018 |  |  |  | Силовые автоматические выключатели | Автоматические выключатели в литом корпусе | Выключатели дифференциального тока | A1 | 8015644711757 | 0.800 | KG | 2.500 | CDM
1SDA070318R1 | SAC 1SDA0 70318 R1 | Выключатель автоматический A1N 125 TMF 50-500 3p F F | 1 | ST | 5658,94 | 5658,94 | SACE A | Заказ | 4 недели |  |  | 23.05.2018 |  |  |  | Силовые автоматические выключатели | Автоматические выключатели в литом корпусе | Выключатели дифференциального тока | A1 | 8015644711764 | 0.800 | KG | 2.500 | CDM
1SDA070319R1 | SAC 1SDA0 70319 R1 | Выключатель автоматический A1N 125 TMF 63-630 3p F F | 1 | ST | 5658,94 | 5658,94 | SACE A | Заказ | 4 недели |  |  | 23.05.2018 |  |  |  | Силовые автоматические выключатели | Автоматические выключатели в литом корпусе | Выключатели дифференциального тока | A1 | 8015644711771 | 0.800 | KG | 2.500 | CDM
1SDA070320R1 | SAC 1SDA0 70320 R1 | Выключатель автоматический A1N 125 TMF 70-700 3p F F | 1 | ST | 5658,94 | 5658,94 | SACE A | Заказ | 4 недели |  |  | 23.05.2018 |  |  |  | Силовые автоматические выключатели | Автоматические выключатели в литом корпусе | Выключатели дифференциального тока | A1 | 8015644711788 | 0.800 | KG | 2.500 | CDM
1SDA070321R1 | SAC 1SDA0 70321 R1 | Выключатель автоматический A1N 125 TMF 80-800 3p F F | 1 | ST | 5658,94 | 5658,94 | SACE A | Заказ | 4 недели |  |  | 23.05.2018 |  |  |  | Силовые автоматические выключатели | Автоматические выключатели в литом корпусе | Выключатели дифференциального тока | A1 | 8015644711795 | 0.800 | KG | 2.500 | CDM
1SDA070322R1 | SAC 1SDA0 70322 R1 | Выключатель автоматический A1N 125 TMF 90-900 3p F F | 1 | ST | 5658,94 | 5658,94 | SACE A | Заказ | 4 недели |  |  | 23.05.2018 |  |  |  | Силовые автоматические выключатели | Автоматические выключатели в литом корпусе | Выключатели дифференциального тока | A1 | 8015644711801 | 0.800 | KG | 2.500 | CDM
1SDA070323R1 | SAC 1SDA0 70323 R1 | Выключатель автоматический A1N 125 TMF 100-1000 3p F F | 1 | ST | 5658,94 | 5658,94 | SACE A | Заказ | 4 недели |  |  | 23.05.2018 |  |  |  | Силовые автоматические выключатели | Автоматические выключатели в литом корпусе | Выключатели дифференциального тока | A1 | 8015644711818 | 0.800 | KG | 2.500 | CDM
1SDA070324R1 | SAC 1SDA0 70324 R1 | Выключатель автоматический A1N 125 TMF 125-1250 3p F F | 1 | ST | 7073,84 | 7073,84 | SACE A | Заказ | 4 недели |  |  | 23.05.2018 |  |  |  | Силовые автоматические выключатели | Автоматические выключатели в литом корпусе | Выключатели дифференциального тока | A1 | 8015644711825 | 0.800 | KG | 2.500 | CDM
1SDA070325R1 | SAC 1SDA0 70325 R1 | Выключатель автоматический A2B 250 TMF 125-1250 3p F F | 1 | ST | 8212,19 | 8212,19 | SACE A | Заказ | 4 недели |  |  | 23.05.2018 |  |  |  | Силовые автоматические выключатели | Автоматические выключатели в литом корпусе | Выключатели дифференциального тока | A2 | 8015644711832 | 1.350 | KG | 4.600 | CDM
1SDA070326R1 | SAC 1SDA0 70326 R1 | Выключатель автоматический A2B 250 TMF 150-1500 3p F F | 1 | ST | 8212,19 | 8212,19 | SACE A | Заказ | 4 недели |  |  | 23.05.2018 |  |  |  | Силовые автоматические выключатели | Автоматические выключатели в литом корпусе | Выключатели дифференциального тока | A2 | 8015644711849 | 1.350 | KG | 4.600 | CDM
1SDA070327R1 | SAC 1SDA0 70327 R1 | Выключатель автоматический A2B 250 TMF 160-1600 3p F F | 1 | ST | 8212,19 | 8212,19 | SACE A | Заказ | 4 недели |  |  | 23.05.2018 |  |  |  | Силовые автоматические выключатели | Автоматические выключатели в литом корпусе | Выключатели дифференциального тока | A2 | 8015644711856 | 1.350 | KG | 4.600 | CDM
1SDA070328R1 | SAC 1SDA0 70328 R1 | Выключатель автоматический A2B 250 TMF 175-1750 3p F F | 1 | ST | 9124,42 | 9124,42 | SACE A | Заказ | 4 недели |  |  | 23.05.2018 |  |  |  | Силовые автоматические выключатели | Автоматические выключатели в литом корпусе | Выключатели дифференциального тока | A2 | 8015644711863 | 1.350 | KG | 4.600 | CDM
1SDA070329R1 | SAC 1SDA0 70329 R1 | Выключатель автоматический A2B 250 TMF 200-2000 3p F F | 1 | ST | 9124,42 | 9124,42 | SACE A | Заказ | 4 недели |  |  | 23.05.2018 |  |  |  | Силовые автоматические выключатели | Автоматические выключатели в литом корпусе | Выключатели дифференциального тока | A2 | 8015644711870 | 1.350 | KG | 4.600 | CDM
1SDA070330R1 | SAC 1SDA0 70330 R1 | Выключатель автоматический A2B 250 TMF 225-2250 3p F F | 1 | ST | 9124,42 | 9124,42 | SACE A | Заказ | 4 недели |  |  | 23.05.2018 |  |  |  | Силовые автоматические выключатели | Автоматические выключатели в литом корпусе | Выключатели дифференциального тока | A2 | 8015644711887 | 1.350 | KG | 4.600 | CDM
1SDA070331R1 | SAC 1SDA0 70331 R1 | Выключатель автоматический A2B 250 TMF 250-2500 3p F F | 1 | ST | 9124,42 | 9124,42 | SACE A | Заказ | 4 недели |  |  | 23.05.2018 |  |  |  | Силовые автоматические выключатели | Автоматические выключатели в литом корпусе | Выключатели дифференциального тока | A2 | 8015644711894 | 1.350 | KG | 4.600 | CDM
1SDA070332R1 | SAC 1SDA0 70332 R1 | Выключатель автоматический A2C 250 TMF 125-1250 3p F F | 1 | ST | 8213,23 | 8213,23 | SACE A | Заказ | 4 недели |  |  | 23.05.2018 |  |  |  | Силовые автоматические выключатели | Автоматические выключатели в литом корпусе | Выключатели дифференциального тока | A2 | 8015644711900 | 1.350 | KG | 4.600 | CDM
1SDA070333R1 | SAC 1SDA0 70333 R1 | Выключатель автоматический A2C 250 TMF 150-1500 3p F F | 1 | ST | 8213,23 | 8213,23 | SACE A | Заказ | 4 недели |  |  | 23.05.2018 |  |  |  | Силовые автоматические выключатели | Автоматические выключатели в литом корпусе | Выключатели дифференциального тока | A2 | 8015644711917 | 1.350 | KG | 4.600 | CDM
1SDA070334R1 | SAC 1SDA0 70334 R1 | Выключатель автоматический A2C 250 TMF 160-1600 3p F F | 1 | ST | 8213,23 | 8213,23 | SACE A | Заказ | 4 недели |  |  | 23.05.2018 |  |  |  | Силовые автоматические выключатели | Автоматические выключатели в литом корпусе | Выключатели дифференциального тока | A2 | 8015644711924 | 1.350 | KG | 4.600 | CDM
1SDA070335R1 | SAC 1SDA0 70335 R1 | Выключатель автоматический A2C 250 TMF 175-1750 3p F F | 1 | ST | 9125,67 | 9125,67 | SACE A | Заказ | 4 недели |  |  | 23.05.2018 |  |  |  | Силовые автоматические выключатели | Автоматические выключатели в литом корпусе | Выключатели дифференциального тока | A2 | 8015644711931 | 1.350 | KG | 4.600 | CDM
1SDA070336R1 | SAC 1SDA0 70336 R1 | Выключатель автоматический A2C 250 TMF 200-2000 3p F F | 1 | ST | 9125,67 | 9125,67 | SACE A | Заказ | 4 недели |  |  | 23.05.2018 |  |  |  | Силовые автоматические выключатели | Автоматические выключатели в литом корпусе | Выключатели дифференциального тока | A2 | 8015644711948 | 1.350 | KG | 4.600 | CDM
1SDA070337R1 | SAC 1SDA0 70337 R1 | Выключатель автоматический A2C 250 TMF 225-2250 3p F F | 1 | ST | 9125,67 | 9125,67 | SACE A | Заказ | 4 недели |  |  | 23.05.2018 |  |  |  | Силовые автоматические выключатели | Автоматические выключатели в литом корпусе | Выключатели дифференциального тока | A2 | 8015644711955 | 1.350 | KG | 4.600 | CDM
1SDA070338R1 | SAC 1SDA0 70338 R1 | Выключатель автоматический A2C 250 TMF 250-2500 3p F F | 1 | ST | 9125,67 | 9125,67 | SACE A | Заказ | 4 недели |  |  | 23.05.2018 |  |  |  | Силовые автоматические выключатели | Автоматические выключатели в литом корпусе | Выключатели дифференциального тока | A2 | 8015644711962 | 1.350 | KG | 4.600 | CDM
1SDA070339R1 | SAC 1SDA0 70339 R1 | Выключатель автоматический A2N 250 TMF 125-1250 3p F F | 1 | ST | 10958,90 | 10958,90 | SACE A | Заказ | 4 недели |  |  | 23.05.2018 |  |  |  | Силовые автоматические выключатели | Автоматические выключатели в литом корпусе | Выключатели дифференциального тока | A2 | 8015644711979 | 1.350 | KG | 4.600 | CDM
1SDA070340R1 | SAC 1SDA0 70340 R1 | Выключатель автоматический A2N 250 TMF 150-1500 3p F F | 1 | ST | 10958,90 | 10958,90 | SACE A | Заказ | 4 недели |  |  | 23.05.2018 |  |  |  | Силовые автоматические выключатели | Автоматические выключатели в литом корпусе | Выключатели дифференциального тока | A2 | 8015644711986 | 1.350 | KG | 4.600 | CDM
1SDA070341R1 | SAC 1SDA0 70341 R1 | Выключатель автоматический A2N 250 TMF 160-1600 3p F F | 1 | ST | 10958,90 | 10958,90 | SACE A | Заказ | 4 недели |  |  | 23.05.2018 |  |  |  | Силовые автоматические выключатели | Автоматические выключатели в литом корпусе | Выключатели дифференциального тока | A2 | 8015644711993 | 1.350 | KG | 4.600 | CDM
1SDA070342R1 | SAC 1SDA0 70342 R1 | Выключатель автоматический A2N 250 TMF 175-1750 3p F F | 1 | ST | 12177,30 | 12177,30 | SACE A | Заказ | 4 недели |  |  | 23.05.2018 |  |  |  | Силовые автоматические выключатели | Автоматические выключатели в литом корпусе | Выключатели дифференциального тока | A2 | 8015644712006 | 1.350 | KG | 4.600 | CDM
1SDA070343R1 | SAC 1SDA0 70343 R1 | Выключатель автоматический A2N 250 TMF 200-2000 3p F F | 1 | ST | 12177,30 | 12177,30 | SACE A | Заказ | 4 недели |  |  | 23.05.2018 |  |  |  | Силовые автоматические выключатели | Автоматические выключатели в литом корпусе | Выключатели дифференциального тока | A2 | 8015644712013 | 1.350 | KG | 4.600 | CDM
1SDA070344R1 | SAC 1SDA0 70344 R1 | Выключатель автоматический A2N 250 TMF 225-2250 3p F F | 1 | ST | 12177,30 | 12177,30 | SACE A | Заказ | 4 недели |  |  | 23.05.2018 |  |  |  | Силовые автоматические выключатели | Автоматические выключатели в литом корпусе | Выключатели дифференциального тока | A2 | 8015644712020 | 1.350 | KG | 4.600 | CDM
1SDA070345R1 | SAC 1SDA0 70345 R1 | Выключатель автоматический A2N 250 TMF 250-2500 3p F F | 1 | ST | 12177,30 | 12177,30 | SACE A | Заказ | 4 недели |  |  | 23.05.2018 |  |  |  | Силовые автоматические выключатели | Автоматические выключатели в литом корпусе | Выключатели дифференциального тока | A2 | 8015644712037 | 1.350 | KG | 4.600 | CDM
1SDA070346R1 | SAC 1SDA0 70346 R1 | Выключатель автоматический A3N 400 TMF 320-3200 3p F F | 1 | ST | 45252,06 | 45252,06 | SACE A | Заказ | 4 недели |  |  | 23.05.2018 |  |  |  | Силовые автоматические выключатели | Автоматические выключатели в литом корпусе | Выключатели дифференциального тока | A3 | 8015644712044 | 4.850 | KG | 16.700 | CDM
1SDA070347R1 | SAC 1SDA0 70347 R1 | Выключатель автоматический A3N 400 TMF 400-4000 3p F F | 1 | ST | 45252,06 | 45252,06 | SACE A | Заказ | 4 недели |  |  | 23.05.2018 |  |  |  | Силовые автоматические выключатели | Автоматические выключатели в литом корпусе | Выключатели дифференциального тока | A3 | 8015644712051 | 4.850 | KG | 16.700 | CDM
1SDA070348R1 | SAC 1SDA0 70348 R1 | Выключатель автоматический A3S 400 TMF 320-3200 3p F F | 1 | ST | 58381,71 | 58381,71 | SACE A | Заказ | 4 недели |  |  | 23.05.2018 |  |  |  | Силовые автоматические выключатели | Автоматические выключатели в литом корпусе | Выключатели дифференциального тока | A3 | 8015644712068 | 4.850 | KG | 16.700 | CDM
1SDA070349R1 | SAC 1SDA0 70349 R1 | Выключатель автоматический A3S 400 TMF 400-4000 3p F F | 1 | ST | 58381,71 | 58381,71 | SACE A | Заказ | 4 недели |  |  | 23.05.2018 |  |  |  | Силовые автоматические выключатели | Автоматические выключатели в литом корпусе | Выключатели дифференциального тока | A3 | 8015644712075 | 4.850 | KG | 16.700 | CDM
1SDA070350R1 | SAC 1SDA0 70350 R1 | Выключатель автоматический A3N 630 TMF 500-5000 3p F F | 1 | ST | 64910,22 | 64910,22 | SACE A | Заказ | 4 недели |  |  | 23.05.2018 |  |  |  | Силовые автоматические выключатели | Автоматические выключатели в литом корпусе | Выключатели дифференциального тока | A3 | 8015644712082 | 4.850 | KG | 16.700 | CDM
1SDA070351R1 | SAC 1SDA0 70351 R1 | Выключатель автоматический A3S 630 TMF 500-5000 3p F F | 1 | ST | 76038,42 | 76038,42 | SACE A | Заказ | 4 недели |  |  | 23.05.2018 |  |  |  | Силовые автоматические выключатели | Автоматические выключатели в литом корпусе | Выключатели дифференциального тока | A3 | 8015644712099 | 4.850 | KG | 16.700 | CDM
1SDA070352R1 | SAC 1SDA0 70352 R1 | Выключатель автоматический A3N 630 ELT-LI In=630 3p F F | 1 | ST | 64910,22 | 64910,22 | SACE A | Заказ | 4 недели |  |  | 23.05.2018 |  |  |  | Силовые автоматические выключатели | Автоматические выключатели в литом корпусе | Выключатели дифференциального тока | A3 | 8015644712105 | 4.850 | KG | 16.700 | CDM
1SDA070353R1 | SAC 1SDA0 70353 R1 | Выключатель автоматический A3S 630 ELT-LI In=630 3p F F | 1 | ST | 76038,42 | 76038,42 | SACE A | Заказ | 4 недели |  |  | 23.05.2018 |  |  |  | Силовые автоматические выключатели | Автоматические выключатели в литом корпусе | Выключатели дифференциального тока | A3 | 8015644712112 | 4.850 | KG | 16.700 | CDM
1SDA070512R1 |  | Комплект преобразования ATS010-->ATS022 | 1 | ST | 189261,43 | 189261,43 | SACE P | Заказ | 7 недель |  |  | 23.05.2018 |  |  |  | Силовые автоматические выключатели | Силовые автоматические выключатели | Силовые автоматические выключатели |  | 8015644775322 | 3.000 | KG | 36.000 | CDM
1SDA070691R1 |  | Выключатель автоматический стационарный E1.2N 250 Ekip Dip LI 3p F F | 1 | ST | 187555,12 | 187555,12 | SACE P | Заказ | 4 недели |  |  | 23.05.2018 |  |  |  | Силовые автоматические выключатели | Автоматические выключатели воздушные | E1.2 |  | 8015644745417 | 15.500 | KG | 35.280 | CDM
1SDA070692R1 |  | Выключатель автоматический стационарный E1.2N 250 Ekip Dip LSI 3p F F | 1 | ST | 189488,63 | 189488,63 | SACE P | Заказ | 4 недели |  |  | 23.05.2018 |  |  |  | Силовые автоматические выключатели | Автоматические выключатели воздушные | E1.2 |  | 8015644745424 | 15.500 | KG | 35.280 | CDM
1SDA070693R1 |  | Выключатель автоматический стационарный E1.2N 250 Ekip Dip LSIG 3p F F | 1 | ST | 205356,98 | 205356,98 | SACE P | Заказ | 4 недели |  |  | 23.05.2018 |  |  |  | Силовые автоматические выключатели | Автоматические выключатели воздушные | E1.2 |  | 8015644745431 | 15.500 | KG | 35.280 | CDM
1SDA070694R1 |  | Выключатель автоматический стационарный E1.2N 250 Ekip Touch LI 3p F F | 1 | ST | 183188,01 | 183188,01 | SACE P | Заказ | 4 недели |  |  | 23.05.2018 |  |  |  | Силовые автоматические выключатели | Автоматические выключатели воздушные | E1.2 |  | 8015644745448 | 15.500 | KG | 35.280 | CDM
1SDA070695R1 |  | Выключатель автоматический стационарный E1.2N 250 Ekip Touch LSI 3p F F | 1 | ST | 194190,92 | 194190,92 | SACE P | Заказ | 4 недели |  |  | 23.05.2018 |  |  |  | Силовые автоматические выключатели | Автоматические выключатели воздушные | E1.2 |  | 8015644745455 | 15.500 | KG | 35.280 | CDM
1SDA070696R1 |  | Выключатель автоматический стационарный E1.2N 250 Ekip Touch LSIG 3p F F | 1 | ST | 222258,51 | 222258,51 | SACE P | Заказ | 4 недели |  |  | 23.05.2018 |  |  |  | Силовые автоматические выключатели | Автоматические выключатели воздушные | E1.2 |  | 8015644745462 | 15.500 | KG | 35.280 | CDM
1SDA070697R1 |  | Выключатель автоматический стационарный E1.2N 250 Ekip G Touch LSIG 3p F F | 1 | ST | 254061,39 | 254061,39 | SACE P | Заказ | 4 недели |  |  | 23.05.2018 |  |  |  | Силовые автоматические выключатели | Автоматические выключатели воздушные | E1.2 |  | 8015644745479 | 15.500 | KG | 35.280 | CDM
1SDA070698R1 |  | Выключатель автоматический стационарный E1.2N 250 Ekip Hi-Touch LSI 3p F F | 1 | ST | 398201,22 | 398201,22 | SACE P | Заказ | 4 недели |  |  | 23.05.2018 |  |  |  | Силовые автоматические выключатели | Автоматические выключатели воздушные | E1.2 |  | 8015644745486 | 15.500 | KG | 35.280 | CDM
1SDA070699R1 |  | Выключатель автоматический стационарный E1.2N 250 Ekip Hi-Touch LSIG 3p F F | 1 | ST | 438631,80 | 438631,80 | SACE P | Заказ | 4 недели |  |  | 23.05.2018 |  |  |  | Силовые автоматические выключатели | Автоматические выключатели воздушные | E1.2 |  | 8015644745493 | 15.500 | KG | 35.280 | CDM
1SDA070700R1 |  | Выключатель автоматический стационарный E1.2N 250 Ekip G Hi-Touch LSIG 3p F F | 1 | ST | 515966,91 | 515966,91 | SACE P | Заказ | 4 недели |  |  | 23.05.2018 |  |  |  | Силовые автоматические выключатели | Автоматические выключатели воздушные | E1.2 |  | 8015644745509 | 15.500 | KG | 35.280 | CDM
1SDA070701R1 |  | Выключатель автоматический стационарный E1.2B 630 Ekip Dip LI 3p F F | 1 | ST | 170434,96 | 170434,96 | SACE P | Заказ | 4 недели |  |  | 23.05.2018 |  |  |  | Силовые автоматические выключатели | Автоматические выключатели воздушные | E1.2 |  | 8015644745516 | 15.500 | KG | 35.280 | CDM
1SDA070702R1 |  | Выключатель автоматический стационарный E1.2B 630 Ekip Dip LSI 3p F F | 1 | ST | 171833,11 | 171833,11 | SACE P | Заказ | 4 недели |  |  | 23.05.2018 |  |  |  | Силовые автоматические выключатели | Автоматические выключатели воздушные | E1.2 |  | 8015644745523 | 15.500 | KG | 35.280 | CDM
1SDA070703R1 |  | Выключатель автоматический стационарный E1.2B 630 Ekip Dip LSIG 3p F F | 1 | ST | 190661,44 | 190661,44 | SACE P | Заказ | 4 недели |  |  | 23.05.2018 |  |  |  | Силовые автоматические выключатели | Автоматические выключатели воздушные | E1.2 |  | 8015644745530 | 15.500 | KG | 35.280 | CDM
1SDA070704R1 |  | Выключатель автоматический стационарный E1.2B 630 Ekip Touch LI 3p F F | 1 | ST | 172269,02 | 172269,02 | SACE P | Заказ | 4 недели |  |  | 23.05.2018 |  |  |  | Силовые автоматические выключатели | Автоматические выключатели воздушные | E1.2 |  | 8015644745547 | 15.500 | KG | 35.280 | CDM
1SDA070705R1 |  | Выключатель автоматический стационарный E1.2B 630 Ekip Touch LSI 3p F F | 1 | ST | 175880,43 | 175880,43 | SACE P | Заказ | 4 недели |  |  | 23.05.2018 |  |  |  | Силовые автоматические выключатели | Автоматические выключатели воздушные | E1.2 |  | 8015644745554 | 15.500 | KG | 35.280 | CDM
1SDA070706R1 |  | Выключатель автоматический стационарный E1.2B 630 Ekip Touch LSIG 3p F F | 1 | ST | 198341,64 | 198341,64 | SACE P | Заказ | 4 недели |  |  | 23.05.2018 |  |  |  | Силовые автоматические выключатели | Автоматические выключатели воздушные | E1.2 |  | 8015644745561 | 15.500 | KG | 35.280 | CDM
1SDA070707R1 |  | Выключатель автоматический стационарный E1.2B 630 Ekip G Touch LSIG 3p F F | 1 | ST | 227818,01 | 227818,01 | SACE P | Заказ | 4 недели |  |  | 23.05.2018 |  |  |  | Силовые автоматические выключатели | Автоматические выключатели воздушные | E1.2 |  | 8015644745578 | 15.500 | KG | 35.280 | CDM
1SDA070708R1 |  | Выключатель автоматический стационарный E1.2B 630 Ekip Hi-Touch LSI 3p F F | 1 | ST | 357693,27 | 357693,27 | SACE P | Заказ | 4 недели |  |  | 23.05.2018 |  |  |  | Силовые автоматические выключатели | Автоматические выключатели воздушные | E1.2 |  | 8015644745585 | 15.500 | KG | 35.280 | CDM
1SDA070709R1 |  | Выключатель автоматический стационарный E1.2B 630 Ekip Hi-Touch LSIG 3p F F | 1 | ST | 393906,95 | 393906,95 | SACE P | Заказ | 4 недели |  |  | 23.05.2018 |  |  |  | Силовые автоматические выключатели | Автоматические выключатели воздушные | E1.2 |  | 8015644745592 | 15.500 | KG | 35.280 | CDM
1SDA070710R1 |  | Выключатель автоматический стационарный E1.2B 630 Ekip G Hi-Touch LSIG 3p F F | 1 | ST | 470074,82 | 470074,82 | SACE P | Заказ | 4 недели |  |  | 23.05.2018 |  |  |  | Силовые автоматические выключатели | Автоматические выключатели воздушные | E1.2 |  | 8015644745608 | 15.500 | KG | 35.280 | CDM
1SDA070711R1 |  | Выключатель автоматический стационарный E1.2C 630 Ekip Dip LI 3p F F | 1 | ST | 181587,45 | 181587,45 | SACE P | Заказ | 4 недели |  |  | 23.05.2018 |  |  |  | Силовые автоматические выключатели | Автоматические выключатели воздушные | E1.2 |  | 8015644745615 | 15.500 | KG | 35.280 | CDM
1SDA070712R1 |  | Выключатель автоматический стационарный E1.2C 630 Ekip Dip LSI 3p F F | 1 | ST | 184212,20 | 184212,20 | SACE P | Заказ | 4 недели |  |  | 23.05.2018 |  |  |  | Силовые автоматические выключатели | Автоматические выключатели воздушные | E1.2 |  | 8015644745622 | 15.500 | KG | 35.280 | CDM
1SDA070713R1 |  | Выключатель автоматический стационарный E1.2C 630 Ekip Dip LSIG 3p F F | 1 | ST | 203949,53 | 203949,53 | SACE P | Заказ | 4 недели |  |  | 23.05.2018 |  |  |  | Силовые автоматические выключатели | Автоматические выключатели воздушные | E1.2 |  | 8015644745639 | 15.500 | KG | 35.280 | CDM
1SDA070714R1 |  | Выключатель автоматический стационарный E1.2C 630 Ekip Touch LI 3p F F | 1 | ST | 187220,55 | 187220,55 | SACE P | Заказ | 4 недели |  |  | 23.05.2018 |  |  |  | Силовые автоматические выключатели | Автоматические выключатели воздушные | E1.2 |  | 8015644745646 | 15.500 | KG | 35.280 | CDM
1SDA070715R1 |  | Выключатель автоматический стационарный E1.2C 630 Ekip Touch LSI 3p F F | 1 | ST | 191588,72 | 191588,72 | SACE P | Заказ | 4 недели |  |  | 23.05.2018 |  |  |  | Силовые автоматические выключатели | Автоматические выключатели воздушные | E1.2 |  | 8015644745653 | 15.500 | KG | 35.280 | CDM
1SDA070716R1 |  | Выключатель автоматический стационарный E1.2C 630 Ekip Touch LSIG 3p F F | 1 | ST | 213894,92 | 213894,92 | SACE P | Заказ | 4 недели |  |  | 23.05.2018 |  |  |  | Силовые автоматические выключатели | Автоматические выключатели воздушные | E1.2 |  | 8015644745660 | 15.500 | KG | 35.280 | CDM
1SDA070717R1 |  | Выключатель автоматический стационарный E1.2C 630 Ekip G Touch LSIG 3p F F | 1 | ST | 267770,23 | 267770,23 | SACE P | Заказ | 4 недели |  |  | 23.05.2018 |  |  |  | Силовые автоматические выключатели | Автоматические выключатели воздушные | E1.2 |  | 8015644745677 | 15.500 | KG | 35.280 | CDM
1SDA070718R1 |  | Выключатель автоматический стационарный E1.2C 630 Ekip Hi-Touch LSI 3p F F | 1 | ST | 385773,12 | 385773,12 | SACE P | Заказ | 4 недели |  |  | 23.05.2018 |  |  |  | Силовые автоматические выключатели | Автоматические выключатели воздушные | E1.2 |  | 8015644745684 | 15.500 | KG | 35.280 | CDM
1SDA070719R1 |  | Выключатель автоматический стационарный E1.2C 630 Ekip Hi-Touch LSIG 3p F F | 1 | ST | 425284,48 | 425284,48 | SACE P | Заказ | 4 недели |  |  | 23.05.2018 |  |  |  | Силовые автоматические выключатели | Автоматические выключатели воздушные | E1.2 |  | 8015644745691 | 15.500 | KG | 35.280 | CDM
1SDA070720R1 |  | Выключатель автоматический стационарный E1.2C 630 Ekip G Hi-Touch LSIG 3p F F | 1 | ST | 520124,31 | 520124,31 | SACE P | Заказ | 4 недели |  |  | 23.05.2018 |  |  |  | Силовые автоматические выключатели | Автоматические выключатели воздушные | E1.2 |  | 8015644745707 | 15.500 | KG | 35.280 | CDM
1SDA070721R1 |  | Выключатель автоматический стационарный E1.2N 630 Ekip Dip LI 3p F F | 1 | ST | 186534,31 | 186534,31 | SACE P | Заказ | 4 недели |  |  | 23.05.2018 |  |  |  | Силовые автоматические выключатели | Автоматические выключатели воздушные | E1.2 |  | 8015644745714 | 15.500 | KG | 35.280 | CDM
1SDA070722R1 |  | Выключатель автоматический стационарный E1.2N 630 Ekip Dip LSI 3p F F | 1 | ST | 191857,82 | 191857,82 | SACE P | Заказ | 4 недели |  |  | 23.05.2018 |  |  |  | Силовые автоматические выключатели | Автоматические выключатели воздушные | E1.2 |  | 8015644745721 | 15.500 | KG | 35.280 | CDM
1SDA070723R1 |  | Выключатель автоматический стационарный E1.2N 630 Ekip Dip LSIG 3p F F | 1 | ST | 218033,72 | 218033,72 | SACE P | Заказ | 4 недели |  |  | 23.05.2018 |  |  |  | Силовые автоматические выключатели | Автоматические выключатели воздушные | E1.2 |  | 8015644745738 | 15.500 | KG | 35.280 | CDM
1SDA070724R1 |  | Выключатель автоматический стационарный E1.2N 630 Ekip Touch LI 3p F F | 1 | ST | 189731,31 | 189731,31 | SACE P | Заказ | 4 недели |  |  | 23.05.2018 |  |  |  | Силовые автоматические выключатели | Автоматические выключатели воздушные | E1.2 |  | 8015644745745 | 15.500 | KG | 35.280 | CDM
1SDA070725R1 |  | Выключатель автоматический стационарный E1.2N 630 Ekip Touch LSI 3p F F | 1 | ST | 196243,84 | 196243,84 | SACE P | Заказ | 4 недели |  |  | 23.05.2018 |  |  |  | Силовые автоматические выключатели | Автоматические выключатели воздушные | E1.2 |  | 8015644745752 | 15.500 | KG | 35.280 | CDM
1SDA070726R1 |  | Выключатель автоматический стационарный E1.2N 630 Ekip Touch LSIG 3p F F | 1 | ST | 227551,02 | 227551,02 | SACE P | Заказ | 4 недели |  |  | 23.05.2018 |  |  |  | Силовые автоматические выключатели | Автоматические выключатели воздушные | E1.2 |  | 8015644745769 | 15.500 | KG | 35.280 | CDM
1SDA070727R1 |  | Выключатель автоматический стационарный E1.2N 630 Ekip G Touch LSIG 3p F F | 1 | ST | 280194,61 | 280194,61 | SACE P | Заказ | 4 недели |  |  | 23.05.2018 |  |  |  | Силовые автоматические выключатели | Автоматические выключатели воздушные | E1.2 |  | 8015644745776 | 15.500 | KG | 35.280 | CDM
1SDA070728R1 |  | Выключатель автоматический стационарный E1.2N 630 Ekip Hi-Touch LSI 3p F F | 1 | ST | 398521,44 | 398521,44 | SACE P | Заказ | 4 недели |  |  | 23.05.2018 |  |  |  | Силовые автоматические выключатели | Автоматические выключатели воздушные | E1.2 |  | 8015644745783 | 15.500 | KG | 35.280 | CDM
1SDA070729R1 |  | Выключатель автоматический стационарный E1.2N 630 Ekip Hi-Touch LSIG 3p F F | 1 | ST | 439096,71 | 439096,71 | SACE P | Заказ | 4 недели |  |  | 23.05.2018 |  |  |  | Силовые автоматические выключатели | Автоматические выключатели воздушные | E1.2 |  | 8015644745790 | 15.500 | KG | 35.280 | CDM
1SDA070730R1 |  | Выключатель автоматический стационарный E1.2N 630 Ekip G Hi-Touch LSIG 3p F F | 1 | ST | 521063,95 | 521063,95 | SACE P | Заказ | 4 недели |  |  | 23.05.2018 |  |  |  | Силовые автоматические выключатели | Автоматические выключатели воздушные | E1.2 |  | 8015644745806 | 15.500 | KG | 35.280 | CDM
1SDA070741R1 |  | Выключатель автоматический стационарный E1.2B 800 Ekip Dip LI 3p F F | 1 | ST | 179947,66 | 179947,66 | SACE P | Заказ | 4 недели |  |  | 23.05.2018 |  |  |  | Силовые автоматические выключатели | Автоматические выключатели воздушные | E1.2 |  | 8015644745912 | 15.500 | KG | 35.280 | CDM
1SDA070742R1 |  | Выключатель автоматический стационарный E1.2B 800 Ekip Dip LSI 3p F F | 1 | ST | 182519,80 | 182519,80 | SACE P | Заказ | 4 недели |  |  | 23.05.2018 |  |  |  | Силовые автоматические выключатели | Автоматические выключатели воздушные | E1.2 |  | 8015644745929 | 15.500 | KG | 35.280 | CDM
1SDA070743R1 |  | Выключатель автоматический стационарный E1.2B 800 Ekip Dip LSIG 3p F F | 1 | ST | 204740,65 | 204740,65 | SACE P | Заказ | 4 недели |  |  | 23.05.2018 |  |  |  | Силовые автоматические выключатели | Автоматические выключатели воздушные | E1.2 |  | 8015644745936 | 15.500 | KG | 35.280 | CDM
1SDA070744R1 |  | Выключатель автоматический стационарный E1.2B 800 Ekip Touch LI 3p F F | 1 | ST | 180974,02 | 180974,02 | SACE P | Заказ | 4 недели |  |  | 23.05.2018 |  |  |  | Силовые автоматические выключатели | Автоматические выключатели воздушные | E1.2 |  | 8015644745943 | 15.500 | KG | 35.280 | CDM
1SDA070745R1 |  | Выключатель автоматический стационарный E1.2B 800 Ekip Touch LSI 3p F F | 1 | ST | 187035,56 | 187035,56 | SACE P | Заказ | 4 недели |  |  | 23.05.2018 |  |  |  | Силовые автоматические выключатели | Автоматические выключатели воздушные | E1.2 |  | 8015644745950 | 15.500 | KG | 35.280 | CDM
1SDA070746R1 |  | Выключатель автоматический стационарный E1.2B 800 Ekip Touch LSIG 3p F F | 1 | ST | 207130,21 | 207130,21 | SACE P | Заказ | 4 недели |  |  | 23.05.2018 |  |  |  | Силовые автоматические выключатели | Автоматические выключатели воздушные | E1.2 |  | 8015644745967 | 15.500 | KG | 35.280 | CDM
1SDA070747R1 |  | Выключатель автоматический стационарный E1.2B 800 Ekip G Touch LSIG 3p F F | 1 | ST | 259394,15 | 259394,15 | SACE P | Заказ | 4 недели |  |  | 23.05.2018 |  |  |  | Силовые автоматические выключатели | Автоматические выключатели воздушные | E1.2 |  | 8015644745974 | 15.500 | KG | 35.280 | CDM
1SDA070748R1 |  | Выключатель автоматический стационарный E1.2B 800 Ekip Hi-Touch LSI 3p F F | 1 | ST | 388852,64 | 388852,64 | SACE P | Заказ | 4 недели |  |  | 23.05.2018 |  |  |  | Силовые автоматические выключатели | Автоматические выключатели воздушные | E1.2 |  | 8015644745981 | 15.500 | KG | 35.280 | CDM
1SDA070749R1 |  | Выключатель автоматический стационарный E1.2B 800 Ekip Hi-Touch LSIG 3p F F | 1 | ST | 440937,16 | 440937,16 | SACE P | Заказ | 4 недели |  |  | 23.05.2018 |  |  |  | Силовые автоматические выключатели | Автоматические выключатели воздушные | E1.2 |  | 8015644745998 | 15.500 | KG | 35.280 | CDM
1SDA070750R1 |  | Выключатель автоматический стационарный E1.2B 800 Ekip G Hi-Touch LSIG 3p F F | 1 | ST | 521482,71 | 521482,71 | SACE P | Заказ | 4 недели |  |  | 23.05.2018 |  |  |  | Силовые автоматические выключатели | Автоматические выключатели воздушные | E1.2 |  | 8015644746001 | 15.500 | KG | 35.280 | CDM
1SDA070751R1 |  | Выключатель автоматический стационарный E1.2C 800 Ekip Dip LI 3p F F | 1 | ST | 194632,42 | 194632,42 | SACE P | Заказ | 4 недели |  |  | 23.05.2018 |  |  |  | Силовые автоматические выключатели | Автоматические выключатели воздушные | E1.2 |  | 8015644746018 | 15.500 | KG | 35.280 | CDM
1SDA070752R1 |  | Выключатель автоматический стационарный E1.2C 800 Ekip Dip LSI 3p F F | 1 | ST | 198690,02 | 198690,02 | SACE P | Заказ | 4 недели |  |  | 23.05.2018 |  |  |  | Силовые автоматические выключатели | Автоматические выключатели воздушные | E1.2 |  | 8015644746025 | 15.500 | KG | 35.280 | CDM
1SDA070753R1 |  | Выключатель автоматический стационарный E1.2C 800 Ekip Dip LSIG 3p F F | 1 | ST | 223968,67 | 223968,67 | SACE P | Заказ | 4 недели |  |  | 23.05.2018 |  |  |  | Силовые автоматические выключатели | Автоматические выключатели воздушные | E1.2 |  | 8015644746032 | 15.500 | KG | 35.280 | CDM
1SDA070754R1 |  | Выключатель автоматический стационарный E1.2C 800 Ekip Touch LI 3p F F | 1 | ST | 197340,81 | 197340,81 | SACE P | Заказ | 4 недели |  |  | 23.05.2018 |  |  |  | Силовые автоматические выключатели | Автоматические выключатели воздушные | E1.2 |  | 8015644746049 | 15.500 | KG | 35.280 | CDM
1SDA070755R1 |  | Выключатель автоматический стационарный E1.2C 800 Ekip Touch LSI 3p F F | 1 | ST | 204490,40 | 204490,40 | SACE P | Заказ | 4 недели |  |  | 23.05.2018 |  |  |  | Силовые автоматические выключатели | Автоматические выключатели воздушные | E1.2 |  | 8015644746056 | 15.500 | KG | 35.280 | CDM
1SDA070756R1 |  | Выключатель автоматический стационарный E1.2C 800 Ekip Touch LSIG 3p F F | 1 | ST | 223106,21 | 223106,21 | SACE P | Заказ | 4 недели |  |  | 23.05.2018 |  |  |  | Силовые автоматические выключатели | Автоматические выключатели воздушные | E1.2 |  | 8015644746063 | 15.500 | KG | 35.280 | CDM
1SDA070757R1 |  | Выключатель автоматический стационарный E1.2C 800 Ekip G Touch LSIG 3p F F | 1 | ST | 274245,04 | 274245,04 | SACE P | Заказ | 4 недели |  |  | 23.05.2018 |  |  |  | Силовые автоматические выключатели | Автоматические выключатели воздушные | E1.2 |  | 8015644746070 | 15.500 | KG | 35.280 | CDM
1SDA070758R1 |  | Выключатель автоматический стационарный E1.2C 800 Ekip Hi-Touch LSI 3p F F | 1 | ST | 409886,90 | 409886,90 | SACE P | Заказ | 4 недели |  |  | 23.05.2018 |  |  |  | Силовые автоматические выключатели | Автоматические выключатели воздушные | E1.2 |  | 8015644746087 | 15.500 | KG | 35.280 | CDM
1SDA070759R1 |  | Выключатель автоматический стационарный E1.2C 800 Ekip Hi-Touch LSIG 3p F F | 1 | ST | 467732,20 | 467732,20 | SACE P | Заказ | 4 недели |  |  | 23.05.2018 |  |  |  | Силовые автоматические выключатели | Автоматические выключатели воздушные | E1.2 |  | 8015644746094 | 15.500 | KG | 35.280 | CDM
1SDA070760R1 |  | Выключатель автоматический стационарный E1.2C 800 Ekip G Hi-Touch LSIG 3p F F | 1 | ST | 553443,15 | 553443,15 | SACE P | Заказ | 4 недели |  |  | 23.05.2018 |  |  |  | Силовые автоматические выключатели | Автоматические выключатели воздушные | E1.2 |  | 8015644746100 | 15.500 | KG | 35.280 | CDM
1SDA070761R1 |  | Выключатель автоматический стационарный E1.2N 800 Ekip Dip LI 3p F F | 1 | ST | 201154,49 | 201154,49 | SACE P | Заказ | 4 недели |  |  | 23.05.2018 |  |  |  | Силовые автоматические выключатели | Автоматические выключатели воздушные | E1.2 |  | 8015644746117 | 15.500 | KG | 35.280 | CDM
1SDA070762R1 |  | Выключатель автоматический стационарный E1.2N 800 Ekip Dip LSI 3p F F | 1 | ST | 203547,95 | 203547,95 | SACE P | Заказ | 4 недели |  |  | 23.05.2018 |  |  |  | Силовые автоматические выключатели | Автоматические выключатели воздушные | E1.2 |  | 8015644746124 | 15.500 | KG | 35.280 | CDM
1SDA070763R1 |  | Выключатель автоматический стационарный E1.2N 800 Ekip Dip LSIG 3p F F | 1 | ST | 230808,93 | 230808,93 | SACE P | Заказ | 4 недели |  |  | 23.05.2018 |  |  |  | Силовые автоматические выключатели | Автоматические выключатели воздушные | E1.2 |  | 8015644746131 | 15.500 | KG | 35.280 | CDM
1SDA070764R1 |  | Выключатель автоматический стационарный E1.2N 800 Ekip Touch LI 3p F F | 1 | ST | 204243,70 | 204243,70 | SACE P | Заказ | 4 недели |  |  | 23.05.2018 |  |  |  | Силовые автоматические выключатели | Автоматические выключатели воздушные | E1.2 |  | 8015644746148 | 15.500 | KG | 35.280 | CDM
1SDA070765R1 |  | Выключатель автоматический стационарный E1.2N 800 Ekip Touch LSI 3p F F | 1 | ST | 209657,01 | 209657,01 | SACE P | Заказ | 4 недели |  |  | 23.05.2018 |  |  |  | Силовые автоматические выключатели | Автоматические выключатели воздушные | E1.2 |  | 8015644746155 | 15.500 | KG | 35.280 | CDM
1SDA070766R1 |  | Выключатель автоматический стационарный E1.2N 800 Ekip Touch LSIG 3p F F | 1 | ST | 240885,30 | 240885,30 | SACE P | Заказ | 4 недели |  |  | 23.05.2018 |  |  |  | Силовые автоматические выключатели | Автоматические выключатели воздушные | E1.2 |  | 8015644746162 | 15.500 | KG | 35.280 | CDM
1SDA070767R1 |  | Выключатель автоматический стационарный E1.2N 800 Ekip G Touch LSIG 3p F F | 1 | ST | 296018,20 | 296018,20 | SACE P | Заказ | 4 недели |  |  | 23.05.2018 |  |  |  | Силовые автоматические выключатели | Автоматические выключатели воздушные | E1.2 |  | 8015644746179 | 15.500 | KG | 35.280 | CDM
1SDA070768R1 |  | Выключатель автоматический стационарный E1.2N 800 Ekip Hi-Touch LSI 3p F F | 1 | ST | 410748,51 | 410748,51 | SACE P | Заказ | 4 недели |  |  | 23.05.2018 |  |  |  | Силовые автоматические выключатели | Автоматические выключатели воздушные | E1.2 |  | 8015644746186 | 15.500 | KG | 35.280 | CDM
1SDA070769R1 |  | Выключатель автоматический стационарный E1.2N 800 Ekip Hi-Touch LSIG 3p F F | 1 | ST | 462444,40 | 462444,40 | SACE P | Заказ | 4 недели |  |  | 23.05.2018 |  |  |  | Силовые автоматические выключатели | Автоматические выключатели воздушные | E1.2 |  | 8015644746193 | 15.500 | KG | 35.280 | CDM
1SDA070770R1 |  | Выключатель автоматический стационарный E1.2N 800 Ekip G Hi-Touch LSIG 3p F F | 1 | ST | 546469,55 | 546469,55 | SACE P | Заказ | 4 недели |  |  | 23.05.2018 |  |  |  | Силовые автоматические выключатели | Автоматические выключатели воздушные | E1.2 |  | 8015644746209 | 15.500 | KG | 35.280 | CDM
1SDA070781R1 |  | Выключатель автоматический стационарный E1.2B 1000 Ekip Dip LI 3p F F | 1 | ST | 195250,40 | 195250,40 | SACE P | Заказ | 4 недели |  |  | 23.05.2018 |  |  |  | Силовые автоматические выключатели | Автоматические выключатели воздушные | E1.2 |  | 8015644746315 | 15.500 | KG | 45.360 | CDM
1SDA070782R1 |  | Выключатель автоматический стационарный E1.2B 1000 Ekip Dip LSI 3p F F | 1 | ST | 199362,41 | 199362,41 | SACE P | Заказ | 4 недели |  |  | 23.05.2018 |  |  |  | Силовые автоматические выключатели | Автоматические выключатели воздушные | E1.2 |  | 8015644746322 | 15.500 | KG | 45.360 | CDM
1SDA070783R1 |  | Выключатель автоматический стационарный E1.2B 1000 Ekip Dip LSIG 3p F F | 1 | ST | 216651,59 | 216651,59 | SACE P | Заказ | 4 недели |  |  | 23.05.2018 |  |  |  | Силовые автоматические выключатели | Автоматические выключатели воздушные | E1.2 |  | 8015644746339 | 15.500 | KG | 45.360 | CDM
1SDA070784R1 |  | Выключатель автоматический стационарный E1.2B 1000 Ekip Touch LI 3p F F | 1 | ST | 199241,01 | 199241,01 | SACE P | Заказ | 4 недели |  |  | 23.05.2018 |  |  |  | Силовые автоматические выключатели | Автоматические выключатели воздушные | E1.2 |  | 8015644746346 | 15.500 | KG | 45.360 | CDM
1SDA070785R1 |  | Выключатель автоматический стационарный E1.2B 1000 Ekip Touch LSI 3p F F | 1 | ST | 204251,55 | 204251,55 | SACE P | D | 4 недели |  |  | 23.05.2018 |  |  |  | Силовые автоматические выключатели | Автоматические выключатели воздушные | E1.2 |  | 8015644746353 | 15.500 | KG | 45.360 | CDM
1SDA070786R1 |  | Выключатель автоматический стационарный E1.2B 1000 Ekip Touch LSIG 3p F F | 1 | ST | 222791,75 | 222791,75 | SACE P | Заказ | 4 недели |  |  | 23.05.2018 |  |  |  | Силовые автоматические выключатели | Автоматические выключатели воздушные | E1.2 |  | 8015644746360 | 15.500 | KG | 45.360 | CDM
1SDA070787R1 |  | Выключатель автоматический стационарный E1.2B 1000 Ekip G Touch LSIG 3p F F | 1 | ST | 271262,13 | 271262,13 | SACE P | Заказ | 4 недели |  |  | 23.05.2018 |  |  |  | Силовые автоматические выключатели | Автоматические выключатели воздушные | E1.2 |  | 8015644746377 | 15.500 | KG | 45.360 | CDM
1SDA070788R1 |  | Выключатель автоматический стационарный E1.2B 1000 Ekip Hi-Touch LSI 3p F F | 1 | ST | 404116,44 | 404116,44 | SACE P | Заказ | 4 недели |  |  | 23.05.2018 |  |  |  | Силовые автоматические выключатели | Автоматические выключатели воздушные | E1.2 |  | 8015644746384 | 15.500 | KG | 45.360 | CDM
1SDA070789R1 |  | Выключатель автоматический стационарный E1.2B 1000 Ekip Hi-Touch LSIG 3p F F | 1 | ST | 456971,45 | 456971,45 | SACE P | Заказ | 4 недели |  |  | 23.05.2018 |  |  |  | Силовые автоматические выключатели | Автоматические выключатели воздушные | E1.2 |  | 8015644746391 | 15.500 | KG | 45.360 | CDM
1SDA070790R1 |  | Выключатель автоматический стационарный E1.2B 1000 Ekip G Hi-Touch LSIG 3p F F | 1 | ST | 533352,18 | 533352,18 | SACE P | Заказ | 4 недели |  |  | 23.05.2018 |  |  |  | Силовые автоматические выключатели | Автоматические выключатели воздушные | E1.2 |  | 8015644746407 | 15.500 | KG | 45.360 | CDM
1SDA070791R1 |  | Выключатель автоматический стационарный E1.2C 1000 Ekip Dip LI 3p F F | 1 | ST | 204834,44 | 204834,44 | SACE P | Заказ | 4 недели |  |  | 23.05.2018 |  |  |  | Силовые автоматические выключатели | Автоматические выключатели воздушные | E1.2 |  | 8015644746414 | 15.500 | KG | 35.280 | CDM
1SDA070792R1 |  | Выключатель автоматический стационарный E1.2C 1000 Ekip Dip LSI 3p F F | 1 | ST | 208443,75 | 208443,75 | SACE P | Заказ | 4 недели |  |  | 23.05.2018 |  |  |  | Силовые автоматические выключатели | Автоматические выключатели воздушные | E1.2 |  | 8015644746421 | 15.500 | KG | 35.280 | CDM
1SDA070793R1 |  | Выключатель автоматический стационарный E1.2C 1000 Ekip Dip LSIG 3p F F | 1 | ST | 222253,64 | 222253,64 | SACE P | Заказ | 4 недели |  |  | 23.05.2018 |  |  |  | Силовые автоматические выключатели | Автоматические выключатели воздушные | E1.2 |  | 8015644746438 | 15.500 | KG | 35.280 | CDM
1SDA070794R1 |  | Выключатель автоматический стационарный E1.2C 1000 Ekip Touch LI 3p F F | 1 | ST | 208023,94 | 208023,94 | SACE P | Заказ | 4 недели |  |  | 23.05.2018 |  |  |  | Силовые автоматические выключатели | Автоматические выключатели воздушные | E1.2 |  | 8015644746445 | 15.500 | KG | 35.280 | CDM
1SDA070795R1 |  | Выключатель автоматический стационарный E1.2C 1000 Ekip Touch LSI 3p F F | 1 | ST | 212250,11 | 212250,11 | SACE P | Заказ | 4 недели |  |  | 23.05.2018 |  |  |  | Силовые автоматические выключатели | Автоматические выключатели воздушные | E1.2 |  | 8015644746452 | 15.500 | KG | 35.280 | CDM
1SDA070796R1 |  | Выключатель автоматический стационарный E1.2C 1000 Ekip Touch LSIG 3p F F | 1 | ST | 236688,37 | 236688,37 | SACE P | Заказ | 4 недели |  |  | 23.05.2018 |  |  |  | Силовые автоматические выключатели | Автоматические выключатели воздушные | E1.2 |  | 8015644746469 | 15.500 | KG | 35.280 | CDM
1SDA070797R1 |  | Выключатель автоматический стационарный E1.2C 1000 Ekip G Touch LSIG 3p F F | 1 | ST | 282833,78 | 282833,78 | SACE P | Заказ | 4 недели |  |  | 23.05.2018 |  |  |  | Силовые автоматические выключатели | Автоматические выключатели воздушные | E1.2 |  | 8015644746476 | 15.500 | KG | 35.280 | CDM
1SDA070798R1 |  | Выключатель автоматический стационарный E1.2C 1000 Ekip Hi-Touch LSI 3p F F | 1 | ST | 414512,26 | 414512,26 | SACE P | Заказ | 4 недели |  |  | 23.05.2018 |  |  |  | Силовые автоматические выключатели | Автоматические выключатели воздушные | E1.2 |  | 8015644746483 | 15.500 | KG | 35.280 | CDM
1SDA070799R1 |  | Выключатель автоматический стационарный E1.2C 1000 Ekip Hi-Touch LSIG 3p F F | 1 | ST | 469624,18 | 469624,18 | SACE P | Заказ | 4 недели |  |  | 23.05.2018 |  |  |  | Силовые автоматические выключатели | Автоматические выключатели воздушные | E1.2 |  | 8015644746490 | 15.500 | KG | 35.280 | CDM
1SDA070800R1 |  | Выключатель автоматический стационарный E1.2C 1000 Ekip G Hi-Touch LSIG 3p F F | 1 | ST | 556886,21 | 556886,21 | SACE P | Заказ | 4 недели |  |  | 23.05.2018 |  |  |  | Силовые автоматические выключатели | Автоматические выключатели воздушные | E1.2 |  | 8015644746506 | 15.500 | KG | 35.280 | CDM
1SDA070801R1 |  | Выключатель автоматический стационарный E1.2N 1000 Ekip Dip LI 3p F F | 1 | ST | 208975,89 | 208975,89 | SACE P | Заказ | 4 недели |  |  | 23.05.2018 |  |  |  | Силовые автоматические выключатели | Автоматические выключатели воздушные | E1.2 |  | 8015644746513 | 15.500 | KG | 35.280 | CDM
1SDA070802R1 |  | Выключатель автоматический стационарный E1.2N 1000 Ekip Dip LSI 3p F F | 1 | ST | 212089,79 | 212089,79 | SACE P | Заказ | 4 недели |  |  | 23.05.2018 |  |  |  | Силовые автоматические выключатели | Автоматические выключатели воздушные | E1.2 |  | 8015644746520 | 15.500 | KG | 35.280 | CDM
1SDA070803R1 |  | Выключатель автоматический стационарный E1.2N 1000 Ekip Dip LSIG 3p F F | 1 | ST | 230099,87 | 230099,87 | SACE P | Заказ | 4 недели |  |  | 23.05.2018 |  |  |  | Силовые автоматические выключатели | Автоматические выключатели воздушные | E1.2 |  | 8015644746537 | 15.500 | KG | 35.280 | CDM
1SDA070804R1 |  | Выключатель автоматический стационарный E1.2N 1000 Ekip Touch LI 3p F F | 1 | ST | 213627,01 | 213627,01 | SACE P | Заказ | 4 недели |  |  | 23.05.2018 |  |  |  | Силовые автоматические выключатели | Автоматические выключатели воздушные | E1.2 |  | 8015644746544 | 15.500 | KG | 35.280 | CDM
1SDA070805R1 |  | Выключатель автоматический стационарный E1.2N 1000 Ekip Touch LSI 3p F F | 1 | ST | 216657,43 | 216657,43 | SACE P | Заказ | 4 недели |  |  | 23.05.2018 |  |  |  | Силовые автоматические выключатели | Автоматические выключатели воздушные | E1.2 |  | 8015644746551 | 15.500 | KG | 35.280 | CDM
1SDA070806R1 |  | Выключатель автоматический стационарный E1.2N 1000 Ekip Touch LSIG 3p F F | 1 | ST | 241667,49 | 241667,49 | SACE P | Заказ | 4 недели |  |  | 23.05.2018 |  |  |  | Силовые автоматические выключатели | Автоматические выключатели воздушные | E1.2 |  | 8015644746568 | 15.500 | KG | 35.280 | CDM
1SDA070807R1 |  | Выключатель автоматический стационарный E1.2N 1000 Ekip G Touch LSIG 3p F F | 1 | ST | 295681,87 | 295681,87 | SACE P | Заказ | 4 недели |  |  | 23.05.2018 |  |  |  | Силовые автоматические выключатели | Автоматические выключатели воздушные | E1.2 |  | 8015644746575 | 15.500 | KG | 35.280 | CDM
1SDA070808R1 |  | Выключатель автоматический стационарный E1.2N 1000 Ekip Hi-Touch LSI 3p F F | 1 | ST | 412082,85 | 412082,85 | SACE P | Заказ | 4 недели |  |  | 23.05.2018 |  |  |  | Силовые автоматические выключатели | Автоматические выключатели воздушные | E1.2 |  | 8015644746582 | 15.500 | KG | 35.280 | CDM
1SDA070809R1 |  | Выключатель автоматический стационарный E1.2N 1000 Ekip Hi-Touch LSIG 3p F F | 1 | ST | 463842,43 | 463842,43 | SACE P | Заказ | 4 недели |  |  | 23.05.2018 |  |  |  | Силовые автоматические выключатели | Автоматические выключатели воздушные | E1.2 |  | 8015644746599 | 15.500 | KG | 35.280 | CDM
1SDA070810R1 |  | Выключатель автоматический стационарный E1.2N 1000 Ekip G Hi-Touch LSIG 3p F F | 1 | ST | 541252,45 | 541252,45 | SACE P | Заказ | 4 недели |  |  | 23.05.2018 |  |  |  | Силовые автоматические выключатели | Автоматические выключатели воздушные | E1.2 |  | 8015644746605 | 15.500 | KG | 35.280 | CDM
1SDA070821R1 |  | Выключатель автоматический стационарный E1.2B 1250 Ekip Dip LI 3p F F | 1 | ST | 215234,63 | 215234,63 | SACE P | Заказ | 4 недели |  |  | 23.05.2018 |  |  |  | Силовые автоматические выключатели | Автоматические выключатели воздушные | E1.2 |  | 8015644746711 | 15.500 | KG | 35.280 | CDM
1SDA070822R1 |  | Выключатель автоматический стационарный E1.2B 1250 Ekip Dip LSI 3p F F | 1 | ST | 218861,17 | 218861,17 | SACE P | Заказ | 4 недели |  |  | 23.05.2018 |  |  |  | Силовые автоматические выключатели | Автоматические выключатели воздушные | E1.2 |  | 8015644746728 | 15.500 | KG | 35.280 | CDM
1SDA070823R1 |  | Выключатель автоматический стационарный E1.2B 1250 Ekip Dip LSIG 3p F F | 1 | ST | 234415,61 | 234415,61 | SACE P | Заказ | 4 недели |  |  | 23.05.2018 |  |  |  | Силовые автоматические выключатели | Автоматические выключатели воздушные | E1.2 |  | 8015644746735 | 15.500 | KG | 35.280 | CDM
1SDA070824R1 |  | Выключатель автоматический стационарный E1.2B 1250 Ekip Touch LI 3p F F | 1 | ST | 220631,77 | 220631,77 | SACE P | Заказ | 4 недели |  |  | 23.05.2018 |  |  |  | Силовые автоматические выключатели | Автоматические выключатели воздушные | E1.2 |  | 8015644746742 | 15.500 | KG | 35.280 | CDM
1SDA070825R1 |  | Выключатель автоматический стационарный E1.2B 1250 Ekip Touch LSI 3p F F | 1 | ST | 223546,81 | 223546,81 | SACE P | D | 4 недели |  |  | 23.05.2018 |  |  |  | Силовые автоматические выключатели | Автоматические выключатели воздушные | E1.2 |  | 8015644746759 | 15.500 | KG | 35.280 | CDM
1SDA070826R1 |  | Выключатель автоматический стационарный E1.2B 1250 Ekip Touch LSIG 3p F F | 1 | ST | 252268,29 | 252268,29 | SACE P | Заказ | 4 недели |  |  | 23.05.2018 |  |  |  | Силовые автоматические выключатели | Автоматические выключатели воздушные | E1.2 |  | 8015644746766 | 15.500 | KG | 35.280 | CDM
1SDA070827R1 |  | Выключатель автоматический стационарный E1.2B 1250 Ekip G Touch LSIG 3p F F | 1 | ST | 305945,60 | 305945,60 | SACE P | Заказ | 4 недели |  |  | 23.05.2018 |  |  |  | Силовые автоматические выключатели | Автоматические выключатели воздушные | E1.2 |  | 8015644746773 | 15.500 | KG | 35.280 | CDM
1SDA070828R1 |  | Выключатель автоматический стационарный E1.2B 1250 Ekip Hi-Touch LSI 3p F F | 1 | ST | 421531,33 | 421531,33 | SACE P | Заказ | 4 недели |  |  | 23.05.2018 |  |  |  | Силовые автоматические выключатели | Автоматические выключатели воздушные | E1.2 |  | 8015644746780 | 15.500 | KG | 35.280 | CDM
1SDA070829R1 |  | Выключатель автоматический стационарный E1.2B 1250 Ekip Hi-Touch LSIG 3p F F | 1 | ST | 479558,92 | 479558,92 | SACE P | Заказ | 4 недели |  |  | 23.05.2018 |  |  |  | Силовые автоматические выключатели | Автоматические выключатели воздушные | E1.2 |  | 8015644746797 | 15.500 | KG | 35.280 | CDM
1SDA070830R1 |  | Выключатель автоматический стационарный E1.2B 1250 Ekip G Hi-Touch LSIG 3p F F | 1 | ST | 551239,43 | 551239,43 | SACE P | Заказ | 4 недели |  |  | 23.05.2018 |  |  |  | Силовые автоматические выключатели | Автоматические выключатели воздушные | E1.2 |  | 8015644746803 | 15.500 | KG | 35.280 | CDM
1SDA070831R1 |  | Выключатель автоматический стационарный E1.2C 1250 Ekip Dip LI 3p F F | 1 | ST | 227795,66 | 227795,66 | SACE P | Заказ | 4 недели |  |  | 23.05.2018 |  |  |  | Силовые автоматические выключатели | Автоматические выключатели воздушные | E1.2 |  | 8015644746810 | 15.500 | KG | 35.280 | CDM
1SDA070832R1 |  | Выключатель автоматический стационарный E1.2C 1250 Ekip Dip LSI 3p F F | 1 | ST | 230613,68 | 230613,68 | SACE P | Заказ | 4 недели |  |  | 23.05.2018 |  |  |  | Силовые автоматические выключатели | Автоматические выключатели воздушные | E1.2 |  | 8015644746827 | 15.500 | KG | 35.280 | CDM
1SDA070833R1 |  | Выключатель автоматический стационарный E1.2C 1250 Ekip Dip LSIG 3p F F | 1 | ST | 249026,05 | 249026,05 | SACE P | Заказ | 4 недели |  |  | 23.05.2018 |  |  |  | Силовые автоматические выключатели | Автоматические выключатели воздушные | E1.2 |  | 8015644746834 | 15.500 | KG | 35.280 | CDM
1SDA070834R1 |  | Выключатель автоматический стационарный E1.2C 1250 Ekip Touch LI 3p F F | 1 | ST | 230020,94 | 230020,94 | SACE P | Заказ | 4 недели |  |  | 23.05.2018 |  |  |  | Силовые автоматические выключатели | Автоматические выключатели воздушные | E1.2 |  | 8015644746841 | 15.500 | KG | 35.280 | CDM
1SDA070835R1 |  | Выключатель автоматический стационарный E1.2C 1250 Ekip Touch LSI 3p F F | 1 | ST | 234336,77 | 234336,77 | SACE P | Заказ | 4 недели |  |  | 23.05.2018 |  |  |  | Силовые автоматические выключатели | Автоматические выключатели воздушные | E1.2 |  | 8015644746858 | 15.500 | KG | 35.280 | CDM
1SDA070836R1 |  | Выключатель автоматический стационарный E1.2C 1250 Ekip Touch LSIG 3p F F | 1 | ST | 259227,32 | 259227,32 | SACE P | Заказ | 4 недели |  |  | 23.05.2018 |  |  |  | Силовые автоматические выключатели | Автоматические выключатели воздушные | E1.2 |  | 8015644746865 | 15.500 | KG | 35.280 | CDM
1SDA070837R1 |  | Выключатель автоматический стационарный E1.2C 1250 Ekip G Touch LSIG 3p F F | 1 | ST | 315279,23 | 315279,23 | SACE P | Заказ | 4 недели |  |  | 23.05.2018 |  |  |  | Силовые автоматические выключатели | Автоматические выключатели воздушные | E1.2 |  | 8015644746872 | 15.500 | KG | 35.280 | CDM
1SDA070838R1 |  | Выключатель автоматический стационарный E1.2C 1250 Ekip Hi-Touch LSI 3p F F | 1 | ST | 433957,20 | 433957,20 | SACE P | Заказ | 4 недели |  |  | 23.05.2018 |  |  |  | Силовые автоматические выключатели | Автоматические выключатели воздушные | E1.2 |  | 8015644746889 | 15.500 | KG | 35.280 | CDM
1SDA070839R1 |  | Выключатель автоматический стационарный E1.2C 1250 Ekip Hi-Touch LSIG 3p F F | 1 | ST | 494851,12 | 494851,12 | SACE P | Заказ | 4 недели |  |  | 23.05.2018 |  |  |  | Силовые автоматические выключатели | Автоматические выключатели воздушные | E1.2 |  | 8015644746896 | 15.500 | KG | 35.280 | CDM
1SDA070840R1 |  | Выключатель автоматический стационарный E1.2C 1250 Ekip G Hi-Touch LSIG 3p F F | 1 | ST | 567914,59 | 567914,59 | SACE P | Заказ | 4 недели |  |  | 23.05.2018 |  |  |  | Силовые автоматические выключатели | Автоматические выключатели воздушные | E1.2 |  | 8015644746902 | 15.500 | KG | 35.280 | CDM
1SDA070841R1 |  | Выключатель автоматический стационарный E1.2N 1250 Ekip Dip LI 3p F F | 1 | ST | 234158,49 | 234158,49 | SACE P | Заказ | 4 недели |  |  | 23.05.2018 |  |  |  | Силовые автоматические выключатели | Автоматические выключатели воздушные | E1.2 |  | 8015644746919 | 15.500 | KG | 35.280 | CDM
1SDA070842R1 |  | Выключатель автоматический стационарный E1.2N 1250 Ekip Dip LSI 3p F F | 1 | ST | 237314,23 | 237314,23 | SACE P | Заказ | 4 недели |  |  | 23.05.2018 |  |  |  | Силовые автоматические выключатели | Автоматические выключатели воздушные | E1.2 |  | 8015644746926 | 15.500 | KG | 35.280 | CDM
1SDA070843R1 |  | Выключатель автоматический стационарный E1.2N 1250 Ekip Dip LSIG 3p F F | 1 | ST | 255887,11 | 255887,11 | SACE P | Заказ | 4 недели |  |  | 23.05.2018 |  |  |  | Силовые автоматические выключатели | Автоматические выключатели воздушные | E1.2 |  | 8015644746933 | 15.500 | KG | 35.280 | CDM
1SDA070844R1 |  | Выключатель автоматический стационарный E1.2N 1250 Ekip Touch LI 3p F F | 1 | ST | 238706,47 | 238706,47 | SACE P | Заказ | 4 недели |  |  | 23.05.2018 |  |  |  | Силовые автоматические выключатели | Автоматические выключатели воздушные | E1.2 |  | 8015644746940 | 15.500 | KG | 35.280 | CDM
1SDA070845R1 |  | Выключатель автоматический стационарный E1.2N 1250 Ekip Touch LSI 3p F F | 1 | ST | 241534,01 | 241534,01 | SACE P | Заказ | 4 недели |  |  | 23.05.2018 |  |  |  | Силовые автоматические выключатели | Автоматические выключатели воздушные | E1.2 |  | 8015644746957 | 15.500 | KG | 35.280 | CDM
1SDA070846R1 |  | Выключатель автоматический стационарный E1.2N 1250 Ekip Touch LSIG 3p F F | 1 | ST | 270831,36 | 270831,36 | SACE P | Заказ | 4 недели |  |  | 23.05.2018 |  |  |  | Силовые автоматические выключатели | Автоматические выключатели воздушные | E1.2 |  | 8015644746964 | 15.500 | KG | 35.280 | CDM
1SDA070847R1 |  | Выключатель автоматический стационарный E1.2N 1250 Ekip G Touch LSIG 3p F F | 1 | ST | 320204,28 | 320204,28 | SACE P | Заказ | 4 недели |  |  | 23.05.2018 |  |  |  | Силовые автоматические выключатели | Автоматические выключатели воздушные | E1.2 |  | 8015644746971 | 15.500 | KG | 35.280 | CDM
1SDA070848R1 |  | Выключатель автоматический стационарный E1.2N 1250 Ekip Hi-Touch LSI 3p F F | 1 | ST | 433908,65 | 433908,65 | SACE P | Заказ | 4 недели |  |  | 23.05.2018 |  |  |  | Силовые автоматические выключатели | Автоматические выключатели воздушные | E1.2 |  | 8015644746988 | 15.500 | KG | 35.280 | CDM
1SDA070849R1 |  | Выключатель автоматический стационарный E1.2N 1250 Ekip Hi-Touch LSIG 3p F F | 1 | ST | 487328,63 | 487328,63 | SACE P | Заказ | 4 недели |  |  | 23.05.2018 |  |  |  | Силовые автоматические выключатели | Автоматические выключатели воздушные | E1.2 |  | 8015644746995 | 15.500 | KG | 35.280 | CDM
1SDA070850R1 |  | Выключатель автоматический стационарный E1.2N 1250 Ekip G Hi-Touch LSIG 3p F F | 1 | ST | 562664,76 | 562664,76 | SACE P | Заказ | 4 недели |  |  | 23.05.2018 |  |  |  | Силовые автоматические выключатели | Автоматические выключатели воздушные | E1.2 |  | 8015644747008 | 15.500 | KG | 35.280 | CDM
1SDA070861R1 |  | Выключатель автоматический стационарный E1.2B 1600 Ekip Dip LI 3p F F | 1 | ST | 257176,79 | 257176,79 | SACE P | Заказ | 4 недели |  |  | 23.05.2018 |  |  |  | Силовые автоматические выключатели | Автоматические выключатели воздушные | E1.2 |  | 8015644747114 | 15.500 | KG | 35.280 | CDM
1SDA070862R1 |  | Выключатель автоматический стационарный E1.2B 1600 Ekip Dip LSI 3p F F | 1 | ST | 260208,80 | 260208,80 | SACE P | Заказ | 4 недели |  |  | 23.05.2018 |  |  |  | Силовые автоматические выключатели | Автоматические выключатели воздушные | E1.2 |  | 8015644747121 | 15.500 | KG | 35.280 | CDM
1SDA070863R1 |  | Выключатель автоматический стационарный E1.2B 1600 Ekip Dip LSIG 3p F F | 1 | ST | 275641,11 | 275641,11 | SACE P | Заказ | 4 недели |  |  | 23.05.2018 |  |  |  | Силовые автоматические выключатели | Автоматические выключатели воздушные | E1.2 |  | 8015644747138 | 15.500 | KG | 35.280 | CDM
1SDA070864R1 |  | Выключатель автоматический стационарный E1.2B 1600 Ekip Touch LI 3p F F | 1 | ST | 264154,51 | 264154,51 | SACE P | Заказ | 4 недели |  |  | 23.05.2018 |  |  |  | Силовые автоматические выключатели | Автоматические выключатели воздушные | E1.2 |  | 8015644747145 | 15.500 | KG | 35.280 | CDM
1SDA070865R1 |  | Выключатель автоматический стационарный E1.2B 1600 Ekip Touch LSI 3p F F | 1 | ST | 269888,51 | 269888,51 | SACE P | D | 4 недели |  |  | 23.05.2018 |  |  |  | Силовые автоматические выключатели | Автоматические выключатели воздушные | E1.2 |  | 8015644747152 | 15.500 | KG | 35.280 | CDM
1SDA070866R1 |  | Выключатель автоматический стационарный E1.2B 1600 Ekip Touch LSIG 3p F F | 1 | ST | 286361,44 | 286361,44 | SACE P | Заказ | 4 недели |  |  | 23.05.2018 |  |  |  | Силовые автоматические выключатели | Автоматические выключатели воздушные | E1.2 |  | 8015644747169 | 15.500 | KG | 35.280 | CDM
1SDA070867R1 |  | Выключатель автоматический стационарный E1.2B 1600 Ekip G Touch LSIG 3p F F | 1 | ST | 335484,61 | 335484,61 | SACE P | Заказ | 4 недели |  |  | 23.05.2018 |  |  |  | Силовые автоматические выключатели | Автоматические выключатели воздушные | E1.2 |  | 8015644747176 | 15.500 | KG | 35.280 | CDM
1SDA070868R1 |  | Выключатель автоматический стационарный E1.2B 1600 Ekip Hi-Touch LSI 3p F F | 1 | ST | 442928,45 | 442928,45 | SACE P | Заказ | 4 недели |  |  | 23.05.2018 |  |  |  | Силовые автоматические выключатели | Автоматические выключатели воздушные | E1.2 |  | 8015644747183 | 15.500 | KG | 35.280 | CDM
1SDA070869R1 |  | Выключатель автоматический стационарный E1.2B 1600 Ekip Hi-Touch LSIG 3p F F | 1 | ST | 495707,58 | 495707,58 | SACE P | Заказ | 4 недели |  |  | 23.05.2018 |  |  |  | Силовые автоматические выключатели | Автоматические выключатели воздушные | E1.2 |  | 8015644747190 | 15.500 | KG | 35.280 | CDM
1SDA070870R1 |  | Выключатель автоматический стационарный E1.2B 1600 Ekip G Hi-Touch LSIG 3p F F | 1 | ST | 571810,81 | 571810,81 | SACE P | Заказ | 4 недели |  |  | 23.05.2018 |  |  |  | Силовые автоматические выключатели | Автоматические выключатели воздушные | E1.2 |  | 8015644747206 | 15.500 | KG | 35.280 | CDM
1SDA070871R1 |  | Выключатель автоматический стационарный E1.2C 1600 Ekip Dip LI 3p F F | 1 | ST | 274918,65 | 274918,65 | SACE P | Заказ | 4 недели |  |  | 23.05.2018 |  |  |  | Силовые автоматические выключатели | Автоматические выключатели воздушные | E1.2 |  | 8015644747213 | 15.500 | KG | 35.280 | CDM
1SDA070872R1 |  | Выключатель автоматический стационарный E1.2C 1600 Ekip Dip LSI 3p F F | 1 | ST | 278141,88 | 278141,88 | SACE P | Заказ | 4 недели |  |  | 23.05.2018 |  |  |  | Силовые автоматические выключатели | Автоматические выключатели воздушные | E1.2 |  | 8015644747220 | 15.500 | KG | 35.280 | CDM
1SDA070873R1 |  | Выключатель автоматический стационарный E1.2C 1600 Ekip Dip LSIG 3p F F | 1 | ST | 295828,69 | 295828,69 | SACE P | Заказ | 4 недели |  |  | 23.05.2018 |  |  |  | Силовые автоматические выключатели | Автоматические выключатели воздушные | E1.2 |  | 8015644747237 | 15.500 | KG | 35.280 | CDM
1SDA070874R1 |  | Выключатель автоматический стационарный E1.2C 1600 Ekip Touch LI 3p F F | 1 | ST | 276458,44 | 276458,44 | SACE P | Заказ | 4 недели |  |  | 23.05.2018 |  |  |  | Силовые автоматические выключатели | Автоматические выключатели воздушные | E1.2 |  | 8015644747244 | 15.500 | KG | 35.280 | CDM
1SDA070875R1 |  | Выключатель автоматический стационарный E1.2C 1600 Ekip Touch LSI 3p F F | 1 | ST | 280874,47 | 280874,47 | SACE P | Заказ | 4 недели |  |  | 23.05.2018 |  |  |  | Силовые автоматические выключатели | Автоматические выключатели воздушные | E1.2 |  | 8015644747251 | 15.500 | KG | 35.280 | CDM
1SDA070876R1 |  | Выключатель автоматический стационарный E1.2C 1600 Ekip Touch LSIG 3p F F | 1 | ST | 300818,08 | 300818,08 | SACE P | Заказ | 4 недели |  |  | 23.05.2018 |  |  |  | Силовые автоматические выключатели | Автоматические выключатели воздушные | E1.2 |  | 8015644747268 | 15.500 | KG | 35.280 | CDM
1SDA070877R1 |  | Выключатель автоматический стационарный E1.2C 1600 Ekip G Touch LSIG 3p F F | 1 | ST | 352559,87 | 352559,87 | SACE P | Заказ | 4 недели |  |  | 23.05.2018 |  |  |  | Силовые автоматические выключатели | Автоматические выключатели воздушные | E1.2 |  | 8015644747275 | 15.500 | KG | 35.280 | CDM
1SDA070878R1 |  | Выключатель автоматический стационарный E1.2C 1600 Ekip Hi-Touch LSI 3p F F | 1 | ST | 463434,61 | 463434,61 | SACE P | Заказ | 4 недели |  |  | 23.05.2018 |  |  |  | Силовые автоматические выключатели | Автоматические выключатели воздушные | E1.2 |  | 8015644747282 | 15.500 | KG | 35.280 | CDM
1SDA070879R1 |  | Выключатель автоматический стационарный E1.2C 1600 Ekip Hi-Touch LSIG 3p F F | 1 | ST | 518298,86 | 518298,86 | SACE P | Заказ | 4 недели |  |  | 23.05.2018 |  |  |  | Силовые автоматические выключатели | Автоматические выключатели воздушные | E1.2 |  | 8015644747299 | 15.500 | KG | 35.280 | CDM
1SDA070880R1 |  | Выключатель автоматический стационарный E1.2C 1600 Ekip G Hi-Touch LSIG 3p F F | 1 | ST | 588727,87 | 588727,87 | SACE P | Заказ | 4 недели |  |  | 23.05.2018 |  |  |  | Силовые автоматические выключатели | Автоматические выключатели воздушные | E1.2 |  | 8015644747305 | 15.500 | KG | 35.280 | CDM
1SDA070881R1 |  | Выключатель автоматический стационарный E1.2N 1600 Ekip Dip LI 3p F F | 1 | ST | 283882,94 | 283882,94 | SACE P | Заказ | 4 недели |  |  | 23.05.2018 |  |  |  | Силовые автоматические выключатели | Автоматические выключатели воздушные | E1.2 |  | 8015644747312 | 15.500 | KG | 35.280 | CDM
1SDA070882R1 |  | Выключатель автоматический стационарный E1.2N 1600 Ekip Dip LSI 3p F F | 1 | ST | 285810,58 | 285810,58 | SACE P | Заказ | 4 недели |  |  | 23.05.2018 |  |  |  | Силовые автоматические выключатели | Автоматические выключатели воздушные | E1.2 |  | 8015644747329 | 15.500 | KG | 35.280 | CDM
1SDA070883R1 |  | Выключатель автоматический стационарный E1.2N 1600 Ekip Dip LSIG 3p F F | 1 | ST | 299432,94 | 299432,94 | SACE P | Заказ | 4 недели |  |  | 23.05.2018 |  |  |  | Силовые автоматические выключатели | Автоматические выключатели воздушные | E1.2 |  | 8015644747336 | 15.500 | KG | 35.280 | CDM
1SDA070884R1 |  | Выключатель автоматический стационарный E1.2N 1600 Ekip Touch LI 3p F F | 1 | ST | 285785,59 | 285785,59 | SACE P | Заказ | 4 недели |  |  | 23.05.2018 |  |  |  | Силовые автоматические выключатели | Автоматические выключатели воздушные | E1.2 |  | 8015644747343 | 15.500 | KG | 35.280 | CDM
1SDA070885R1 |  | Выключатель автоматический стационарный E1.2N 1600 Ekip Touch LSI 3p F F | 1 | ST | 292570,89 | 292570,89 | SACE P | Заказ | 4 недели |  |  | 23.05.2018 |  |  |  | Силовые автоматические выключатели | Автоматические выключатели воздушные | E1.2 |  | 8015644747350 | 15.500 | KG | 35.280 | CDM
1SDA070886R1 |  | Выключатель автоматический стационарный E1.2N 1600 Ekip Touch LSIG 3p F F | 1 | ST | 313981,68 | 313981,68 | SACE P | Заказ | 4 недели |  |  | 23.05.2018 |  |  |  | Силовые автоматические выключатели | Автоматические выключатели воздушные | E1.2 |  | 8015644747367 | 15.500 | KG | 35.280 | CDM
1SDA070887R1 |  | Выключатель автоматический стационарный E1.2N 1600 Ekip G Touch LSIG 3p F F | 1 | ST | 364086,97 | 364086,97 | SACE P | Заказ | 4 недели |  |  | 23.05.2018 |  |  |  | Силовые автоматические выключатели | Автоматические выключатели воздушные | E1.2 |  | 8015644747374 | 15.500 | KG | 35.280 | CDM
1SDA070888R1 |  | Выключатель автоматический стационарный E1.2N 1600 Ekip Hi-Touch LSI 3p F F | 1 | ST | 465486,47 | 465486,47 | SACE P | Заказ | 4 недели |  |  | 23.05.2018 |  |  |  | Силовые автоматические выключатели | Автоматические выключатели воздушные | E1.2 |  | 8015644747381 | 15.500 | KG | 35.280 | CDM
1SDA070889R1 |  | Выключатель автоматический стационарный E1.2N 1600 Ekip Hi-Touch LSIG 3p F F | 1 | ST | 519327,10 | 519327,10 | SACE P | Заказ | 4 недели |  |  | 23.05.2018 |  |  |  | Силовые автоматические выключатели | Автоматические выключатели воздушные | E1.2 |  | 8015644747398 | 15.500 | KG | 35.280 | CDM
1SDA070890R1 |  | Выключатель автоматический стационарный E1.2N 1600 Ekip G Hi-Touch LSIG 3p F F | 1 | ST | 595197,87 | 595197,87 | SACE P | Заказ | 4 недели |  |  | 23.05.2018 |  |  |  | Силовые автоматические выключатели | Автоматические выключатели воздушные | E1.2 |  | 8015644747404 | 15.500 | KG | 35.280 | CDM
1SDA070891R1 |  | Выключатель автоматический стационарный E2.2N 800 Ekip Dip LI 3p FHR | 1 | ST | 246842,73 | 246842,73 | SACE P | Заказ | 4 недели |  |  | 23.05.2018 |  |  |  | Силовые автоматические выключатели | Автоматические выключатели воздушные | E2.2 |  | 8015644747411 | 55.000 | KG | 159.140 | CDM
1SDA070892R1 |  | Выключатель автоматический стационарный E2.2N 800 Ekip Dip LSI 3p FHR | 1 | ST | 248888,41 | 248888,41 | SACE P | Заказ | 4 недели |  |  | 23.05.2018 |  |  |  | Силовые автоматические выключатели | Автоматические выключатели воздушные | E2.2 |  | 8015644747428 | 55.000 | KG | 159.140 | CDM
1SDA070893R1 |  | Выключатель автоматический стационарный E2.2N 800 Ekip Dip LSIG 3p FHR | 1 | ST | 280283,16 | 280283,16 | SACE P | Заказ | 4 недели |  |  | 23.05.2018 |  |  |  | Силовые автоматические выключатели | Автоматические выключатели воздушные | E2.2 |  | 8015644747435 | 55.000 | KG | 159.140 | CDM
1SDA070894R1 |  | Выключатель автоматический стационарный E2.2N 800 Ekip Touch LI 3p FHR | 1 | ST | 249973,56 | 249973,56 | SACE P | Заказ | 4 недели |  |  | 23.05.2018 |  |  |  | Силовые автоматические выключатели | Автоматические выключатели воздушные | E2.2 |  | 8015644747442 | 55.000 | KG | 159.140 | CDM
1SDA070895R1 |  | Выключатель автоматический стационарный E2.2N 800 Ekip Touch LSI 3p FHR | 1 | ST | 252625,02 | 252625,02 | SACE P | Заказ | 4 недели |  |  | 23.05.2018 |  |  |  | Силовые автоматические выключатели | Автоматические выключатели воздушные | E2.2 |  | 8015644747459 | 55.000 | KG | 159.140 | CDM
1SDA070896R1 |  | Выключатель автоматический стационарный E2.2N 800 Ekip Touch LSIG 3p FHR | 1 | ST | 276798,25 | 276798,25 | SACE P | Заказ | 4 недели |  |  | 23.05.2018 |  |  |  | Силовые автоматические выключатели | Автоматические выключатели воздушные | E2.2 |  | 8015644747466 | 55.000 | KG | 159.140 | CDM
1SDA070897R1 |  | Выключатель автоматический стационарный E2.2N 800 Ekip G Touch LSIG 3p FHR | 1 | ST | 331077,77 | 331077,77 | SACE P | Заказ | 4 недели |  |  | 23.05.2018 |  |  |  | Силовые автоматические выключатели | Автоматические выключатели воздушные | E2.2 |  | 8015644747473 | 55.000 | KG | 159.140 | CDM
1SDA070898R1 |  | Выключатель автоматический стационарный E2.2N 800 Ekip Hi-Touch LSI 3p FHR | 1 | ST | 445764,57 | 445764,57 | SACE P | Заказ | 4 недели |  |  | 23.05.2018 |  |  |  | Силовые автоматические выключатели | Автоматические выключатели воздушные | E2.2 |  | 8015644747480 | 55.000 | KG | 159.140 | CDM
1SDA070899R1 |  | Выключатель автоматический стационарный E2.2N 800 Ekip Hi-Touch LSIG 3p FHR | 1 | ST | 501575,25 | 501575,25 | SACE P | Заказ | 4 недели |  |  | 23.05.2018 |  |  |  | Силовые автоматические выключатели | Автоматические выключатели воздушные | E2.2 |  | 8015644747497 | 55.000 | KG | 159.140 | CDM
1SDA070900R1 |  | Выключатель автоматический стационарный E2.2N 800 Ekip G Hi-Touch LSIG 3p FHR | 1 | ST | 577861,28 | 577861,28 | SACE P | Заказ | 4 недели |  |  | 23.05.2018 |  |  |  | Силовые автоматические выключатели | Автоматические выключатели воздушные | E2.2 |  | 8015644747503 | 55.000 | KG | 159.140 | CDM
1SDA070901R1 |  | Выключатель автоматический стационарный E2.2S 800 Ekip Dip LI 3p FHR | 1 | ST | 254547,15 | 254547,15 | SACE P | Заказ | 4 недели |  |  | 23.05.2018 |  |  |  | Силовые автоматические выключатели | Автоматические выключатели воздушные | E2.2 |  | 8015644747510 | 55.000 | KG | 159.140 | CDM
1SDA070902R1 |  | Выключатель автоматический стационарный E2.2S 800 Ekip Dip LSI 3p FHR | 1 | ST | 261320,58 | 261320,58 | SACE P | Заказ | 4 недели |  |  | 23.05.2018 |  |  |  | Силовые автоматические выключатели | Автоматические выключатели воздушные | E2.2 |  | 8015644747527 | 55.000 | KG | 159.140 | CDM
1SDA070903R1 |  | Выключатель автоматический стационарный E2.2S 800 Ekip Dip LSIG 3p FHR | 1 | ST | 298484,28 | 298484,28 | SACE P | Заказ | 4 недели |  |  | 23.05.2018 |  |  |  | Силовые автоматические выключатели | Автоматические выключатели воздушные | E2.2 |  | 8015644747534 | 55.000 | KG | 159.140 | CDM
1SDA070904R1 |  | Выключатель автоматический стационарный E2.2S 800 Ekip Touch LI 3p FHR | 1 | ST | 259481,11 | 259481,11 | SACE P | Заказ | 4 недели |  |  | 23.05.2018 |  |  |  | Силовые автоматические выключатели | Автоматические выключатели воздушные | E2.2 |  | 8015644747541 | 55.000 | KG | 159.140 | CDM
1SDA070905R1 |  | Выключатель автоматический стационарный E2.2S 800 Ekip Touch LSI 3p FHR | 1 | ST | 265046,22 | 265046,22 | SACE P | Заказ | 4 недели |  |  | 23.05.2018 |  |  |  | Силовые автоматические выключатели | Автоматические выключатели воздушные | E2.2 |  | 8015644747558 | 55.000 | KG | 159.140 | CDM
1SDA070906R1 |  | Выключатель автоматический стационарный E2.2S 800 Ekip Touch LSIG 3p FHR | 1 | ST | 291008,12 | 291008,12 | SACE P | Заказ | 4 недели |  |  | 23.05.2018 |  |  |  | Силовые автоматические выключатели | Автоматические выключатели воздушные | E2.2 |  | 8015644747565 | 55.000 | KG | 159.140 | CDM
1SDA070907R1 |  | Выключатель автоматический стационарный E2.2S 800 Ekip G Touch LSIG 3p FHR | 1 | ST | 341653,45 | 341653,45 | SACE P | Заказ | 4 недели |  |  | 23.05.2018 |  |  |  | Силовые автоматические выключатели | Автоматические выключатели воздушные | E2.2 |  | 8015644747572 | 55.000 | KG | 159.140 | CDM
1SDA070908R1 |  | Выключатель автоматический стационарный E2.2S 800 Ekip Hi-Touch LSI 3p FHR | 1 | ST | 494130,57 | 494130,57 | SACE P | Заказ | 4 недели |  |  | 23.05.2018 |  |  |  | Силовые автоматические выключатели | Автоматические выключатели воздушные | E2.2 |  | 8015644747589 | 55.000 | KG | 159.140 | CDM
1SDA070909R1 |  | Выключатель автоматический стационарный E2.2S 800 Ekip Hi-Touch LSIG 3p FHR | 1 | ST | 540442,21 | 540442,21 | SACE P | Заказ | 4 недели |  |  | 23.05.2018 |  |  |  | Силовые автоматические выключатели | Автоматические выключатели воздушные | E2.2 |  | 8015644747596 | 55.000 | KG | 159.140 | CDM
1SDA070910R1 |  | Выключатель автоматический стационарный E2.2S 800 Ekip G Hi-Touch LSIG 3p FHR | 1 | ST | 617123,96 | 617123,96 | SACE P | Заказ | 4 недели |  |  | 23.05.2018 |  |  |  | Силовые автоматические выключатели | Автоматические выключатели воздушные | E2.2 |  | 8015644747602 | 55.000 | KG | 159.140 | CDM
1SDA070911R1 |  | Выключатель автоматический стационарный E2.2H 800 Ekip Dip LI 3p FHR | 1 | ST | 287412,14 | 287412,14 | SACE P | Заказ | 4 недели |  |  | 23.05.2018 |  |  |  | Силовые автоматические выключатели | Автоматические выключатели воздушные | E2.2 |  | 8015644747619 | 55.000 | KG | 159.140 | CDM
1SDA070912R1 |  | Выключатель автоматический стационарный E2.2H 800 Ekip Dip LSI 3p FHR | 1 | ST | 289186,00 | 289186,00 | SACE P | Заказ | 4 недели |  |  | 23.05.2018 |  |  |  | Силовые автоматические выключатели | Автоматические выключатели воздушные | E2.2 |  | 8015644747626 | 55.000 | KG | 159.140 | CDM
1SDA070913R1 |  | Выключатель автоматический стационарный E2.2H 800 Ekip Dip LSIG 3p FHR | 1 | ST | 313534,96 | 313534,96 | SACE P | Заказ | 4 недели |  |  | 23.05.2018 |  |  |  | Силовые автоматические выключатели | Автоматические выключатели воздушные | E2.2 |  | 8015644747633 | 55.000 | KG | 159.140 | CDM
1SDA070914R1 |  | Выключатель автоматический стационарный E2.2H 800 Ekip Touch LI 3p FHR | 1 | ST | 287341,19 | 287341,19 | SACE P | Заказ | 4 недели |  |  | 23.05.2018 |  |  |  | Силовые автоматические выключатели | Автоматические выключатели воздушные | E2.2 |  | 8015644747640 | 55.000 | KG | 159.140 | CDM
1SDA070915R1 |  | Выключатель автоматический стационарный E2.2H 800 Ekip Touch LSI 3p FHR | 1 | ST | 291706,21 | 291706,21 | SACE P | Заказ | 4 недели |  |  | 23.05.2018 |  |  |  | Силовые автоматические выключатели | Автоматические выключатели воздушные | E2.2 |  | 8015644747657 | 55.000 | KG | 159.140 | CDM
1SDA070916R1 |  | Выключатель автоматический стационарный E2.2H 800 Ekip Touch LSIG 3p FHR | 1 | ST | 331540,54 | 331540,54 | SACE P | Заказ | 4 недели |  |  | 23.05.2018 |  |  |  | Силовые автоматические выключатели | Автоматические выключатели воздушные | E2.2 |  | 8015644747664 | 55.000 | KG | 159.140 | CDM
1SDA070917R1 |  | Выключатель автоматический стационарный E2.2H 800 Ekip G Touch LSIG 3p FHR | 1 | ST | 387701,54 | 387701,54 | SACE P | Заказ | 4 недели |  |  | 23.05.2018 |  |  |  | Силовые автоматические выключатели | Автоматические выключатели воздушные | E2.2 |  | 8015644747671 | 55.000 | KG | 159.140 | CDM
1SDA070918R1 |  | Выключатель автоматический стационарный E2.2H 800 Ekip Hi-Touch LSI 3p FHR | 1 | ST | 509716,02 | 509716,02 | SACE P | Заказ | 4 недели |  |  | 23.05.2018 |  |  |  | Силовые автоматические выключатели | Автоматические выключатели воздушные | E2.2 |  | 8015644747688 | 55.000 | KG | 159.140 | CDM
1SDA070919R1 |  | Выключатель автоматический стационарный E2.2H 800 Ekip Hi-Touch LSIG 3p FHR | 1 | ST | 566524,92 | 566524,92 | SACE P | Заказ | 4 недели |  |  | 23.05.2018 |  |  |  | Силовые автоматические выключатели | Автоматические выключатели воздушные | E2.2 |  | 8015644747695 | 55.000 | KG | 159.140 | CDM
1SDA070920R1 |  | Выключатель автоматический стационарный E2.2H 800 Ekip G Hi-Touch LSIG 3p FHR | 1 | ST | 648866,69 | 648866,69 | SACE P | Заказ | 4 недели |  |  | 23.05.2018 |  |  |  | Силовые автоматические выключатели | Автоматические выключатели воздушные | E2.2 |  | 8015644747701 | 55.000 | KG | 159.140 | CDM
1SDA070921R1 |  | Выключатель автоматический стационарный E2.2N 1000 Ekip Dip LI 3p FHR | 1 | ST | 268444,14 | 268444,14 | SACE P | Заказ | 4 недели |  |  | 23.05.2018 |  |  |  | Силовые автоматические выключатели | Автоматические выключатели воздушные | E2.2 |  | 8015644747718 | 55.000 | KG | 159.140 | CDM
1SDA070922R1 |  | Выключатель автоматический стационарный E2.2N 1000 Ekip Dip LSI 3p FHR | 1 | ST | 273368,19 | 273368,19 | SACE P | Заказ | 4 недели |  |  | 23.05.2018 |  |  |  | Силовые автоматические выключатели | Автоматические выключатели воздушные | E2.2 |  | 8015644747725 | 55.000 | KG | 159.140 | CDM
1SDA070923R1 |  | Выключатель автоматический стационарный E2.2N 1000 Ekip Dip LSIG 3p FHR | 1 | ST | 295772,74 | 295772,74 | SACE P | Заказ | 4 недели |  |  | 23.05.2018 |  |  |  | Силовые автоматические выключатели | Автоматические выключатели воздушные | E2.2 |  | 8015644747732 | 55.000 | KG | 159.140 | CDM
1SDA070924R1 |  | Выключатель автоматический стационарный E2.2N 1000 Ekip Touch LI 3p FHR | 1 | ST | 271710,77 | 271710,77 | SACE P | Заказ | 4 недели |  |  | 23.05.2018 |  |  |  | Силовые автоматические выключатели | Автоматические выключатели воздушные | E2.2 |  | 8015644747749 | 55.000 | KG | 159.140 | CDM
1SDA070925R1 |  | Выключатель автоматический стационарный E2.2N 1000 Ekip Touch LSI 3p FHR | 1 | ST | 277423,80 | 277423,80 | SACE P | Заказ | 4 недели |  |  | 23.05.2018 |  |  |  | Силовые автоматические выключатели | Автоматические выключатели воздушные | E2.2 |  | 8015644747756 | 55.000 | KG | 159.140 | CDM
1SDA070926R1 |  | Выключатель автоматический стационарный E2.2N 1000 Ekip Touch LSIG 3p FHR | 1 | ST | 307480,08 | 307480,08 | SACE P | Заказ | 4 недели |  |  | 23.05.2018 |  |  |  | Силовые автоматические выключатели | Автоматические выключатели воздушные | E2.2 |  | 8015644747763 | 55.000 | KG | 159.140 | CDM
1SDA070927R1 |  | Выключатель автоматический стационарный E2.2N 1000 Ekip G Touch LSIG 3p FHR | 1 | ST | 361285,64 | 361285,64 | SACE P | Заказ | 4 недели |  |  | 23.05.2018 |  |  |  | Силовые автоматические выключатели | Автоматические выключатели воздушные | E2.2 |  | 8015644747770 | 55.000 | KG | 159.140 | CDM
1SDA070928R1 |  | Выключатель автоматический стационарный E2.2N 1000 Ekip Hi-Touch LSI 3p FHR | 1 | ST | 479200,96 | 479200,96 | SACE P | Заказ | 4 недели |  |  | 23.05.2018 |  |  |  | Силовые автоматические выключатели | Автоматические выключатели воздушные | E2.2 |  | 8015644747787 | 55.000 | KG | 159.140 | CDM
1SDA070929R1 |  | Выключатель автоматический стационарный E2.2N 1000 Ekip Hi-Touch LSIG 3p FHR | 1 | ST | 533592,05 | 533592,05 | SACE P | Заказ | 4 недели |  |  | 23.05.2018 |  |  |  | Силовые автоматические выключатели | Автоматические выключатели воздушные | E2.2 |  | 8015644747794 | 55.000 | KG | 159.140 | CDM
1SDA070930R1 |  | Выключатель автоматический стационарный E2.2N 1000 Ekip G Hi-Touch LSIG 3p FHR | 1 | ST | 612197,15 | 612197,15 | SACE P | Заказ | 4 недели |  |  | 23.05.2018 |  |  |  | Силовые автоматические выключатели | Автоматические выключатели воздушные | E2.2 |  | 8015644747800 | 55.000 | KG | 159.140 | CDM
1SDA070931R1 |  | Выключатель автоматический стационарный E2.2S 1000 Ekip Dip LI 3p FHR | 1 | ST | 274176,09 | 274176,09 | SACE P | Заказ | 4 недели |  |  | 23.05.2018 |  |  |  | Силовые автоматические выключатели | Автоматические выключатели воздушные | E2.2 |  | 8015644747817 | 55.000 | KG | 159.140 | CDM
1SDA070932R1 |  | Выключатель автоматический стационарный E2.2S 1000 Ekip Dip LSI 3p FHR | 1 | ST | 278844,05 | 278844,05 | SACE P | Заказ | 4 недели |  |  | 23.05.2018 |  |  |  | Силовые автоматические выключатели | Автоматические выключатели воздушные | E2.2 |  | 8015644747824 | 55.000 | KG | 159.140 | CDM
1SDA070933R1 |  | Выключатель автоматический стационарный E2.2S 1000 Ekip Dip LSIG 3p FHR | 1 | ST | 303237,69 | 303237,69 | SACE P | Заказ | 4 недели |  |  | 23.05.2018 |  |  |  | Силовые автоматические выключатели | Автоматические выключатели воздушные | E2.2 |  | 8015644747831 | 55.000 | KG | 159.140 | CDM
1SDA070934R1 |  | Выключатель автоматический стационарный E2.2S 1000 Ekip Touch LI 3p FHR | 1 | ST | 282105,50 | 282105,50 | SACE P | Заказ | 4 недели |  |  | 23.05.2018 |  |  |  | Силовые автоматические выключатели | Автоматические выключатели воздушные | E2.2 |  | 8015644747848 | 55.000 | KG | 159.140 | CDM
1SDA070935R1 |  | Выключатель автоматический стационарный E2.2S 1000 Ekip Touch LSI 3p FHR | 1 | ST | 284060,17 | 284060,17 | SACE P | Заказ | 4 недели |  |  | 23.05.2018 |  |  |  | Силовые автоматические выключатели | Автоматические выключатели воздушные | E2.2 |  | 8015644747855 | 55.000 | KG | 159.140 | CDM
1SDA070936R1 |  | Выключатель автоматический стационарный E2.2S 1000 Ekip Touch LSIG 3p FHR | 1 | ST | 320254,99 | 320254,99 | SACE P | Заказ | 4 недели |  |  | 23.05.2018 |  |  |  | Силовые автоматические выключатели | Автоматические выключатели воздушные | E2.2 |  | 8015644747862 | 55.000 | KG | 159.140 | CDM
1SDA070937R1 |  | Выключатель автоматический стационарный E2.2S 1000 Ekip G Touch LSIG 3p FHR | 1 | ST | 375979,88 | 375979,88 | SACE P | Заказ | 4 недели |  |  | 23.05.2018 |  |  |  | Силовые автоматические выключатели | Автоматические выключатели воздушные | E2.2 |  | 8015644747879 | 55.000 | KG | 159.140 | CDM
1SDA070938R1 |  | Выключатель автоматический стационарный E2.2S 1000 Ekip Hi-Touch LSI 3p FHR | 1 | ST | 495093,00 | 495093,00 | SACE P | Заказ | 4 недели |  |  | 23.05.2018 |  |  |  | Силовые автоматические выключатели | Автоматические выключатели воздушные | E2.2 |  | 8015644747886 | 55.000 | KG | 159.140 | CDM
1SDA070939R1 |  | Выключатель автоматический стационарный E2.2S 1000 Ekip Hi-Touch LSIG 3p FHR | 1 | ST | 550679,84 | 550679,84 | SACE P | Заказ | 4 недели |  |  | 23.05.2018 |  |  |  | Силовые автоматические выключатели | Автоматические выключатели воздушные | E2.2 |  | 8015644747893 | 55.000 | KG | 159.140 | CDM
1SDA070940R1 |  | Выключатель автоматический стационарный E2.2S 1000 Ekip G Hi-Touch LSIG 3p FHR | 1 | ST | 631325,02 | 631325,02 | SACE P | Заказ | 4 недели |  |  | 23.05.2018 |  |  |  | Силовые автоматические выключатели | Автоматические выключатели воздушные | E2.2 |  | 8015644747909 | 55.000 | KG | 159.140 | CDM
1SDA070941R1 |  | Выключатель автоматический стационарный E2.2H 1000 Ekip Dip LI 3p FHR | 1 | ST | 304411,83 | 304411,83 | SACE P | Заказ | 4 недели |  |  | 23.05.2018 |  |  |  | Силовые автоматические выключатели | Автоматические выключатели воздушные | E2.2 |  | 8015644747916 | 55.000 | KG | 159.140 | CDM
1SDA070942R1 |  | Выключатель автоматический стационарный E2.2H 1000 Ekip Dip LSI 3p FHR | 1 | ST | 307267,16 | 307267,16 | SACE P | Заказ | 4 недели |  |  | 23.05.2018 |  |  |  | Силовые автоматические выключатели | Автоматические выключатели воздушные | E2.2 |  | 8015644747923 | 55.000 | KG | 159.140 | CDM
1SDA070943R1 |  | Выключатель автоматический стационарный E2.2H 1000 Ekip Dip LSIG 3p FHR | 1 | ST | 330847,64 | 330847,64 | SACE P | Заказ | 4 недели |  |  | 23.05.2018 |  |  |  | Силовые автоматические выключатели | Автоматические выключатели воздушные | E2.2 |  | 8015644747930 | 55.000 | KG | 159.140 | CDM
1SDA070944R1 |  | Выключатель автоматический стационарный E2.2H 1000 Ekip Touch LI 3p FHR | 1 | ST | 308822,78 | 308822,78 | SACE P | Заказ | 4 недели |  |  | 23.05.2018 |  |  |  | Силовые автоматические выключатели | Автоматические выключатели воздушные | E2.2 |  | 8015644747947 | 55.000 | KG | 159.140 | CDM
1SDA070945R1 |  | Выключатель автоматический стационарный E2.2H 1000 Ekip Touch LSI 3p FHR | 1 | ST | 311423,78 | 311423,78 | SACE P | Заказ | 4 недели |  |  | 23.05.2018 |  |  |  | Силовые автоматические выключатели | Автоматические выключатели воздушные | E2.2 |  | 8015644747954 | 55.000 | KG | 159.140 | CDM
1SDA070946R1 |  | Выключатель автоматический стационарный E2.2H 1000 Ekip Touch LSIG 3p FHR | 1 | ST | 336263,23 | 336263,23 | SACE P | Заказ | 4 недели |  |  | 23.05.2018 |  |  |  | Силовые автоматические выключатели | Автоматические выключатели воздушные | E2.2 |  | 8015644747961 | 55.000 | KG | 159.140 | CDM
1SDA070947R1 |  | Выключатель автоматический стационарный E2.2H 1000 Ekip G Touch LSIG 3p FHR | 1 | ST | 390900,21 | 390900,21 | SACE P | Заказ | 4 недели |  |  | 23.05.2018 |  |  |  | Силовые автоматические выключатели | Автоматические выключатели воздушные | E2.2 |  | 8015644747978 | 55.000 | KG | 159.140 | CDM
1SDA070948R1 |  | Выключатель автоматический стационарный E2.2H 1000 Ekip Hi-Touch LSI 3p FHR | 1 | ST | 517733,09 | 517733,09 | SACE P | Заказ | 4 недели |  |  | 23.05.2018 |  |  |  | Силовые автоматические выключатели | Автоматические выключатели воздушные | E2.2 |  | 8015644747985 | 55.000 | KG | 159.140 | CDM
1SDA070949R1 |  | Выключатель автоматический стационарный E2.2H 1000 Ekip Hi-Touch LSIG 3p FHR | 1 | ST | 580061,61 | 580061,61 | SACE P | Заказ | 4 недели |  |  | 23.05.2018 |  |  |  | Силовые автоматические выключатели | Автоматические выключатели воздушные | E2.2 |  | 8015644747992 | 55.000 | KG | 159.140 | CDM
1SDA070950R1 |  | Выключатель автоматический стационарный E2.2H 1000 Ekip G Hi-Touch LSIG 3p FHR | 1 | ST | 662861,44 | 662861,44 | SACE P | Заказ | 4 недели |  |  | 23.05.2018 |  |  |  | Силовые автоматические выключатели | Автоматические выключатели воздушные | E2.2 |  | 8015644748005 | 55.000 | KG | 159.140 | CDM
1SDA070951R1 |  | Выключатель автоматический стационарный E2.2N 1250 Ekip Dip LI 3p FHR | 1 | ST | 279610,43 | 279610,43 | SACE P | Заказ | 4 недели |  |  | 23.05.2018 |  |  |  | Силовые автоматические выключатели | Автоматические выключатели воздушные | E2.2 |  | 8015644748012 | 55.000 | KG | 159.140 | CDM
1SDA070952R1 |  | Выключатель автоматический стационарный E2.2N 1250 Ekip Dip LSI 3p FHR | 1 | ST | 283390,63 | 283390,63 | SACE P | Заказ | 4 недели |  |  | 23.05.2018 |  |  |  | Силовые автоматические выключатели | Автоматические выключатели воздушные | E2.2 |  | 8015644748029 | 55.000 | KG | 159.140 | CDM
1SDA070953R1 |  | Выключатель автоматический стационарный E2.2N 1250 Ekip Dip LSIG 3p FHR | 1 | ST | 313321,43 | 313321,43 | SACE P | Заказ | 4 недели |  |  | 23.05.2018 |  |  |  | Силовые автоматические выключатели | Автоматические выключатели воздушные | E2.2 |  | 8015644748036 | 55.000 | KG | 159.140 | CDM
1SDA070954R1 |  | Выключатель автоматический стационарный E2.2N 1250 Ekip Touch LI 3p FHR | 1 | ST | 284093,99 | 284093,99 | SACE P | Заказ | 4 недели |  |  | 23.05.2018 |  |  |  | Силовые автоматические выключатели | Автоматические выключатели воздушные | E2.2 |  | 8015644748043 | 55.000 | KG | 159.140 | CDM
1SDA070955R1 |  | Выключатель автоматический стационарный E2.2N 1250 Ekip Touch LSI 3p FHR | 1 | ST | 288076,56 | 288076,56 | SACE P | Заказ | 4 недели |  |  | 23.05.2018 |  |  |  | Силовые автоматические выключатели | Автоматические выключатели воздушные | E2.2 |  | 8015644748050 | 55.000 | KG | 159.140 | CDM
1SDA070956R1 |  | Выключатель автоматический стационарный E2.2N 1250 Ekip Touch LSIG 3p FHR | 1 | ST | 330466,85 | 330466,85 | SACE P | Заказ | 4 недели |  |  | 23.05.2018 |  |  |  | Силовые автоматические выключатели | Автоматические выключатели воздушные | E2.2 |  | 8015644748067 | 55.000 | KG | 159.140 | CDM
1SDA070957R1 |  | Выключатель автоматический стационарный E2.2N 1250 Ekip G Touch LSIG 3p FHR | 1 | ST | 369463,15 | 369463,15 | SACE P | Заказ | 4 недели |  |  | 23.05.2018 |  |  |  | Силовые автоматические выключатели | Автоматические выключатели воздушные | E2.2 |  | 8015644748074 | 55.000 | KG | 159.140 | CDM
1SDA070958R1 |  | Выключатель автоматический стационарный E2.2N 1250 Ekip Hi-Touch LSI 3p FHR | 1 | ST | 500806,59 | 500806,59 | SACE P | Заказ | 4 недели |  |  | 23.05.2018 |  |  |  | Силовые автоматические выключатели | Автоматические выключатели воздушные | E2.2 |  | 8015644748081 | 55.000 | KG | 159.140 | CDM
1SDA070959R1 |  | Выключатель автоматический стационарный E2.2N 1250 Ekip Hi-Touch LSIG 3p FHR | 1 | ST | 544317,91 | 544317,91 | SACE P | Заказ | 4 недели |  |  | 23.05.2018 |  |  |  | Силовые автоматические выключатели | Автоматические выключатели воздушные | E2.2 |  | 8015644748098 | 55.000 | KG | 159.140 | CDM
1SDA070960R1 |  | Выключатель автоматический стационарный E2.2N 1250 Ekip G Hi-Touch LSIG 3p FHR | 1 | ST | 618960,44 | 618960,44 | SACE P | Заказ | 4 недели |  |  | 23.05.2018 |  |  |  | Силовые автоматические выключатели | Автоматические выключатели воздушные | E2.2 |  | 8015644748104 | 55.000 | KG | 159.140 | CDM
1SDA070961R1 |  | Выключатель автоматический стационарный E2.2S 1250 Ekip Dip LI 3p FHR | 1 | ST | 296795,73 | 296795,73 | SACE P | Заказ | 4 недели |  |  | 23.05.2018 |  |  |  | Силовые автоматические выключатели | Автоматические выключатели воздушные | E2.2 |  | 8015644748111 | 55.000 | KG | 159.140 | CDM
1SDA070962R1 |  | Выключатель автоматический стационарный E2.2S 1250 Ekip Dip LSI 3p FHR | 1 | ST | 299951,83 | 299951,83 | SACE P | Заказ | 4 недели |  |  | 23.05.2018 |  |  |  | Силовые автоматические выключатели | Автоматические выключатели воздушные | E2.2 |  | 8015644748128 | 55.000 | KG | 159.140 | CDM
1SDA070963R1 |  | Выключатель автоматический стационарный E2.2S 1250 Ekip Dip LSIG 3p FHR | 1 | ST | 327210,13 | 327210,13 | SACE P | Заказ | 4 недели |  |  | 23.05.2018 |  |  |  | Силовые автоматические выключатели | Автоматические выключатели воздушные | E2.2 |  | 8015644748135 | 55.000 | KG | 159.140 | CDM
1SDA070964R1 |  | Выключатель автоматический стационарный E2.2S 1250 Ekip Touch LI 3p FHR | 1 | ST | 301250,44 | 301250,44 | SACE P | Заказ | 4 недели |  |  | 23.05.2018 |  |  |  | Силовые автоматические выключатели | Автоматические выключатели воздушные | E2.2 |  | 8015644748142 | 55.000 | KG | 159.140 | CDM
1SDA070965R1 |  | Выключатель автоматический стационарный E2.2S 1250 Ekip Touch LSI 3p FHR | 1 | ST | 304419,30 | 304419,30 | SACE P | Заказ | 4 недели |  |  | 23.05.2018 |  |  |  | Силовые автоматические выключатели | Автоматические выключатели воздушные | E2.2 |  | 8015644748159 | 55.000 | KG | 159.140 | CDM
1SDA070966R1 |  | Выключатель автоматический стационарный E2.2S 1250 Ekip Touch LSIG 3p FHR | 1 | ST | 344314,82 | 344314,82 | SACE P | Заказ | 4 недели |  |  | 23.05.2018 |  |  |  | Силовые автоматические выключатели | Автоматические выключатели воздушные | E2.2 |  | 8015644748166 | 55.000 | KG | 159.140 | CDM
1SDA070967R1 |  | Выключатель автоматический стационарный E2.2S 1250 Ekip G Touch LSIG 3p FHR | 1 | ST | 388518,07 | 388518,07 | SACE P | Заказ | 4 недели |  |  | 23.05.2018 |  |  |  | Силовые автоматические выключатели | Автоматические выключатели воздушные | E2.2 |  | 8015644748173 | 55.000 | KG | 159.140 | CDM
1SDA070968R1 |  | Выключатель автоматический стационарный E2.2S 1250 Ekip Hi-Touch LSI 3p FHR | 1 | ST | 517638,97 | 517638,97 | SACE P | Заказ | 4 недели |  |  | 23.05.2018 |  |  |  | Силовые автоматические выключатели | Автоматические выключатели воздушные | E2.2 |  | 8015644748180 | 55.000 | KG | 159.140 | CDM
1SDA070969R1 |  | Выключатель автоматический стационарный E2.2S 1250 Ekip Hi-Touch LSIG 3p FHR | 1 | ST | 574764,75 | 574764,75 | SACE P | Заказ | 4 недели |  |  | 23.05.2018 |  |  |  | Силовые автоматические выключатели | Автоматические выключатели воздушные | E2.2 |  | 8015644748197 | 55.000 | KG | 159.140 | CDM
1SDA070970R1 |  | Выключатель автоматический стационарный E2.2S 1250 Ekip G Hi-Touch LSIG 3p FHR | 1 | ST | 658950,57 | 658950,57 | SACE P | Заказ | 4 недели |  |  | 23.05.2018 |  |  |  | Силовые автоматические выключатели | Автоматические выключатели воздушные | E2.2 |  | 8015644748203 | 55.000 | KG | 159.140 | CDM
1SDA070971R1 |  | Выключатель автоматический стационарный E2.2H 1250 Ekip Dip LI 3p FHR | 1 | ST | 329126,37 | 329126,37 | SACE P | Заказ | 4 недели |  |  | 23.05.2018 |  |  |  | Силовые автоматические выключатели | Автоматические выключатели воздушные | E2.2 |  | 8015644748210 | 55.000 | KG | 159.140 | CDM
1SDA070972R1 |  | Выключатель автоматический стационарный E2.2H 1250 Ekip Dip LSI 3p FHR | 1 | ST | 333560,21 | 333560,21 | SACE P | Заказ | 4 недели |  |  | 23.05.2018 |  |  |  | Силовые автоматические выключатели | Автоматические выключатели воздушные | E2.2 |  | 8015644748227 | 55.000 | KG | 159.140 | CDM
1SDA070973R1 |  | Выключатель автоматический стационарный E2.2H 1250 Ekip Dip LSIG 3p FHR | 1 | ST | 357591,90 | 357591,90 | SACE P | Заказ | 4 недели |  |  | 23.05.2018 |  |  |  | Силовые автоматические выключатели | Автоматические выключатели воздушные | E2.2 |  | 8015644748234 | 55.000 | KG | 159.140 | CDM
1SDA070974R1 |  | Выключатель автоматический стационарный E2.2H 1250 Ekip Touch LI 3p FHR | 1 | ST | 335971,45 | 335971,45 | SACE P | Заказ | 4 недели |  |  | 23.05.2018 |  |  |  | Силовые автоматические выключатели | Автоматические выключатели воздушные | E2.2 |  | 8015644748241 | 55.000 | KG | 159.140 | CDM
1SDA070975R1 |  | Выключатель автоматический стационарный E2.2H 1250 Ekip Touch LSI 3p FHR | 1 | ST | 340377,26 | 340377,26 | SACE P | Заказ | 4 недели |  |  | 23.05.2018 |  |  |  | Силовые автоматические выключатели | Автоматические выключатели воздушные | E2.2 |  | 8015644748258 | 55.000 | KG | 159.140 | CDM
1SDA070976R1 |  | Выключатель автоматический стационарный E2.2H 1250 Ekip Touch LSIG 3p FHR | 1 | ST | 373218,13 | 373218,13 | SACE P | Заказ | 4 недели |  |  | 23.05.2018 |  |  |  | Силовые автоматические выключатели | Автоматические выключатели воздушные | E2.2 |  | 8015644748265 | 55.000 | KG | 159.140 | CDM
1SDA070977R1 |  | Выключатель автоматический стационарный E2.2H 1250 Ekip G Touch LSIG 3p FHR | 1 | ST | 428039,42 | 428039,42 | SACE P | Заказ | 4 недели |  |  | 23.05.2018 |  |  |  | Силовые автоматические выключатели | Автоматические выключатели воздушные | E2.2 |  | 8015644748272 | 55.000 | KG | 159.140 | CDM
1SDA070978R1 |  | Выключатель автоматический стационарный E2.2H 1250 Ekip Hi-Touch LSI 3p FHR | 1 | ST | 541452,49 | 541452,49 | SACE P | Заказ | 4 недели |  |  | 23.05.2018 |  |  |  | Силовые автоматические выключатели | Автоматические выключатели воздушные | E2.2 |  | 8015644748289 | 55.000 | KG | 159.140 | CDM
1SDA070979R1 |  | Выключатель автоматический стационарный E2.2H 1250 Ekip Hi-Touch LSIG 3p FHR | 1 | ST | 599119,48 | 599119,48 | SACE P | Заказ | 4 недели |  |  | 23.05.2018 |  |  |  | Силовые автоматические выключатели | Автоматические выключатели воздушные | E2.2 |  | 8015644748296 | 55.000 | KG | 159.140 | CDM
1SDA070980R1 |  | Выключатель автоматический стационарный E2.2H 1250 Ekip G Hi-Touch LSIG 3p FHR | 1 | ST | 678129,25 | 678129,25 | SACE P | Заказ | 4 недели |  |  | 23.05.2018 |  |  |  | Силовые автоматические выключатели | Автоматические выключатели воздушные | E2.2 |  | 8015644748302 | 55.000 | KG | 159.140 | CDM
1SDA070981R1 |  | Выключатель автоматический стационарный E2.2B 1600 Ekip Dip LI 3p FHR | 1 | ST | 315585,20 | 315585,20 | SACE P | Заказ | 4 недели |  |  | 23.05.2018 |  |  |  | Силовые автоматические выключатели | Автоматические выключатели воздушные | E2.2 |  | 8015644748319 | 55.000 | KG | 159.140 | CDM
1SDA070982R1 |  | Выключатель автоматический стационарный E2.2B 1600 Ekip Dip LSI 3p FHR | 1 | ST | 319621,28 | 319621,28 | SACE P | Заказ | 4 недели |  |  | 23.05.2018 |  |  |  | Силовые автоматические выключатели | Автоматические выключатели воздушные | E2.2 |  | 8015644748326 | 55.000 | KG | 159.140 | CDM
1SDA070983R1 |  | Выключатель автоматический стационарный E2.2B 1600 Ekip Dip LSIG 3p FHR | 1 | ST | 341015,38 | 341015,38 | SACE P | Заказ | 4 недели |  |  | 23.05.2018 |  |  |  | Силовые автоматические выключатели | Автоматические выключатели воздушные | E2.2 |  | 8015644748333 | 55.000 | KG | 159.140 | CDM
1SDA070984R1 |  | Выключатель автоматический стационарный E2.2B 1600 Ekip Touch LI 3p FHR | 1 | ST | 318566,45 | 318566,45 | SACE P | Заказ | 4 недели |  |  | 23.05.2018 |  |  |  | Силовые автоматические выключатели | Автоматические выключатели воздушные | E2.2 |  | 8015644748340 | 55.000 | KG | 159.140 | CDM
1SDA070985R1 |  | Выключатель автоматический стационарный E2.2B 1600 Ekip Touch LSI 3p FHR | 1 | ST | 324380,67 | 324380,67 | SACE P | Заказ | 4 недели |  |  | 23.05.2018 |  |  |  | Силовые автоматические выключатели | Автоматические выключатели воздушные | E2.2 |  | 8015644748357 | 55.000 | KG | 159.140 | CDM
1SDA070986R1 |  | Выключатель автоматический стационарный E2.2B 1600 Ekip Touch LSIG 3p FHR | 1 | ST | 350217,78 | 350217,78 | SACE P | Заказ | 4 недели |  |  | 23.05.2018 |  |  |  | Силовые автоматические выключатели | Автоматические выключатели воздушные | E2.2 |  | 8015644748364 | 55.000 | KG | 159.140 | CDM
1SDA070987R1 |  | Выключатель автоматический стационарный E2.2B 1600 Ekip G Touch LSIG 3p FHR | 1 | ST | 409939,63 | 409939,63 | SACE P | Заказ | 4 недели |  |  | 23.05.2018 |  |  |  | Силовые автоматические выключатели | Автоматические выключатели воздушные | E2.2 |  | 8015644748371 | 55.000 | KG | 159.140 | CDM
1SDA070988R1 |  | Выключатель автоматический стационарный E2.2B 1600 Ekip Hi-Touch LSI 3p FHR | 1 | ST | 525814,35 | 525814,35 | SACE P | Заказ | 4 недели |  |  | 23.05.2018 |  |  |  | Силовые автоматические выключатели | Автоматические выключатели воздушные | E2.2 |  | 8015644748388 | 55.000 | KG | 159.140 | CDM
1SDA070989R1 |  | Выключатель автоматический стационарный E2.2B 1600 Ekip Hi-Touch LSIG 3p FHR | 1 | ST | 582504,79 | 582504,79 | SACE P | Заказ | 4 недели |  |  | 23.05.2018 |  |  |  | Силовые автоматические выключатели | Автоматические выключатели воздушные | E2.2 |  | 8015644748395 | 55.000 | KG | 159.140 | CDM
1SDA070990R1 |  | Выключатель автоматический стационарный E2.2B 1600 Ekip G Hi-Touch LSIG 3p FHR | 1 | ST | 659203,04 | 659203,04 | SACE P | Заказ | 4 недели |  |  | 23.05.2018 |  |  |  | Силовые автоматические выключатели | Автоматические выключатели воздушные | E2.2 |  | 8015644748401 | 55.000 | KG | 159.140 | CDM
1SDA070991R1 |  | Выключатель автоматический стационарный E2.2N 1600 Ekip Dip LI 3p FHR | 1 | ST | 322586,60 | 322586,60 | SACE P | Заказ | 4 недели |  |  | 23.05.2018 |  |  |  | Силовые автоматические выключатели | Автоматические выключатели воздушные | E2.2 |  | 8015644748418 | 55.000 | KG | 159.140 | CDM
1SDA070992R1 |  | Выключатель автоматический стационарный E2.2N 1600 Ekip Dip LSI 3p FHR | 1 | ST | 327343,48 | 327343,48 | SACE P | Заказ | 4 недели |  |  | 23.05.2018 |  |  |  | Силовые автоматические выключатели | Автоматические выключатели воздушные | E2.2 |  | 8015644748425 | 55.000 | KG | 159.140 | CDM
1SDA070993R1 |  | Выключатель автоматический стационарный E2.2N 1600 Ekip Dip LSIG 3p FHR | 1 | ST | 362369,41 | 362369,41 | SACE P | Заказ | 4 недели |  |  | 23.05.2018 |  |  |  | Силовые автоматические выключатели | Автоматические выключатели воздушные | E2.2 |  | 8015644748432 | 55.000 | KG | 159.140 | CDM
1SDA070994R1 |  | Выключатель автоматический стационарный E2.2N 1600 Ekip Touch LI 3p FHR | 1 | ST | 328133,90 | 328133,90 | SACE P | Заказ | 4 недели |  |  | 23.05.2018 |  |  |  | Силовые автоматические выключатели | Автоматические выключатели воздушные | E2.2 |  | 8015644748449 | 55.000 | KG | 159.140 | CDM
1SDA070995R1 |  | Выключатель автоматический стационарный E2.2N 1600 Ekip Touch LSI 3p FHR | 1 | ST | 333046,30 | 333046,30 | SACE P | Заказ | 4 недели |  |  | 23.05.2018 |  |  |  | Силовые автоматические выключатели | Автоматические выключатели воздушные | E2.2 |  | 8015644748456 | 55.000 | KG | 159.140 | CDM
1SDA070996R1 |  | Выключатель автоматический стационарный E2.2N 1600 Ekip Touch LSIG 3p FHR | 1 | ST | 377627,94 | 377627,94 | SACE P | Заказ | 4 недели |  |  | 23.05.2018 |  |  |  | Силовые автоматические выключатели | Автоматические выключатели воздушные | E2.2 |  | 8015644748463 | 55.000 | KG | 159.140 | CDM
1SDA070997R1 |  | Выключатель автоматический стационарный E2.2N 1600 Ekip G Touch LSIG 3p FHR | 1 | ST | 418658,44 | 418658,44 | SACE P | Заказ | 4 недели |  |  | 23.05.2018 |  |  |  | Силовые автоматические выключатели | Автоматические выключатели воздушные | E2.2 |  | 8015644748470 | 55.000 | KG | 159.140 | CDM
1SDA070998R1 |  | Выключатель автоматический стационарный E2.2N 1600 Ekip Hi-Touch LSI 3p FHR | 1 | ST | 530884,54 | 530884,54 | SACE P | Заказ | 4 недели |  |  | 23.05.2018 |  |  |  | Силовые автоматические выключатели | Автоматические выключатели воздушные | E2.2 |  | 8015644748487 | 55.000 | KG | 159.140 | CDM
1SDA070999R1 |  | Выключатель автоматический стационарный E2.2N 1600 Ekip Hi-Touch LSIG 3p FHR | 1 | ST | 578909,42 | 578909,42 | SACE P | Заказ | 4 недели |  |  | 23.05.2018 |  |  |  | Силовые автоматические выключатели | Автоматические выключатели воздушные | E2.2 |  | 8015644748494 | 55.000 | KG | 159.140 | CDM
1SDA071000R1 |  | Выключатель автоматический стационарный E2.2N 1600 Ekip G Hi-Touch LSIG 3p FHR | 1 | ST | 653339,25 | 653339,25 | SACE P | Заказ | 4 недели |  |  | 23.05.2018 |  |  |  | Силовые автоматические выключатели | Автоматические выключатели воздушные | E2.2 |  | 8015644748500 | 55.000 | KG | 159.140 | CDM
1SDA071001R1 |  | Выключатель автоматический стационарный E2.2S 1600 Ekip Dip LI 3p FHR | 1 | ST | 358137,41 | 358137,41 | SACE P | Заказ | 4 недели |  |  | 23.05.2018 |  |  |  | Силовые автоматические выключатели | Автоматические выключатели воздушные | E2.2 |  | 8015644748517 | 55.000 | KG | 159.140 | CDM
1SDA071002R1 |  | Выключатель автоматический стационарный E2.2S 1600 Ekip Dip LSI 3p FHR | 1 | ST | 360595,19 | 360595,19 | SACE P | Заказ | 4 недели |  |  | 23.05.2018 |  |  |  | Силовые автоматические выключатели | Автоматические выключатели воздушные | E2.2 |  | 8015644748524 | 55.000 | KG | 159.140 | CDM
1SDA071003R1 |  | Выключатель автоматический стационарный E2.2S 1600 Ekip Dip LSIG 3p FHR | 1 | ST | 386028,69 | 386028,69 | SACE P | Заказ | 4 недели |  |  | 23.05.2018 |  |  |  | Силовые автоматические выключатели | Автоматические выключатели воздушные | E2.2 |  | 8015644748531 | 55.000 | KG | 159.140 | CDM
1SDA071004R1 |  | Выключатель автоматический стационарный E2.2S 1600 Ekip Touch LI 3p FHR | 1 | ST | 356899,26 | 356899,26 | SACE P | Заказ | 4 недели |  |  | 23.05.2018 |  |  |  | Силовые автоматические выключатели | Автоматические выключатели воздушные | E2.2 |  | 8015644748548 | 55.000 | KG | 159.140 | CDM
1SDA071005R1 |  | Выключатель автоматический стационарный E2.2S 1600 Ekip Touch LSI 3p FHR | 1 | ST | 361741,18 | 361741,18 | SACE P | Заказ | 4 недели |  |  | 23.05.2018 |  |  |  | Силовые автоматические выключатели | Автоматические выключатели воздушные | E2.2 |  | 8015644748555 | 55.000 | KG | 159.140 | CDM
1SDA071006R1 |  | Выключатель автоматический стационарный E2.2S 1600 Ekip Touch LSIG 3p FHR | 1 | ST | 404539,64 | 404539,64 | SACE P | Заказ | 4 недели |  |  | 23.05.2018 |  |  |  | Силовые автоматические выключатели | Автоматические выключатели воздушные | E2.2 |  | 8015644748562 | 55.000 | KG | 159.140 | CDM
1SDA071007R1 |  | Выключатель автоматический стационарный E2.2S 1600 Ekip G Touch LSIG 3p FHR | 1 | ST | 448163,25 | 448163,25 | SACE P | Заказ | 4 недели |  |  | 23.05.2018 |  |  |  | Силовые автоматические выключатели | Автоматические выключатели воздушные | E2.2 |  | 8015644748579 | 55.000 | KG | 159.140 | CDM
1SDA071008R1 |  | Выключатель автоматический стационарный E2.2S 1600 Ekip Hi-Touch LSI 3p FHR | 1 | ST | 564423,58 | 564423,58 | SACE P | Заказ | 4 недели |  |  | 23.05.2018 |  |  |  | Силовые автоматические выключатели | Автоматические выключатели воздушные | E2.2 |  | 8015644748586 | 55.000 | KG | 159.140 | CDM
1SDA071009R1 |  | Выключатель автоматический стационарный E2.2S 1600 Ekip Hi-Touch LSIG 3p FHR | 1 | ST | 621555,64 | 621555,64 | SACE P | Заказ | 4 недели |  |  | 23.05.2018 |  |  |  | Силовые автоматические выключатели | Автоматические выключатели воздушные | E2.2 |  | 8015644748593 | 55.000 | KG | 159.140 | CDM
1SDA071010R1 |  | Выключатель автоматический стационарный E2.2S 1600 Ekip G Hi-Touch LSIG 3p FHR | 1 | ST | 700440,68 | 700440,68 | SACE P | Заказ | 4 недели |  |  | 23.05.2018 |  |  |  | Силовые автоматические выключатели | Автоматические выключатели воздушные | E2.2 |  | 8015644748609 | 55.000 | KG | 159.140 | CDM
1SDA071011R1 |  | Выключатель автоматический стационарный E2.2H 1600 Ekip Dip LI 3p FHR | 1 | ST | 394373,75 | 394373,75 | SACE P | Заказ | 4 недели |  |  | 23.05.2018 |  |  |  | Силовые автоматические выключатели | Автоматические выключатели воздушные | E2.2 |  | 8015644748616 | 55.000 | KG | 159.140 | CDM
1SDA071012R1 |  | Выключатель автоматический стационарный E2.2H 1600 Ekip Dip LSI 3p FHR | 1 | ST | 398333,00 | 398333,00 | SACE P | Заказ | 4 недели |  |  | 23.05.2018 |  |  |  | Силовые автоматические выключатели | Автоматические выключатели воздушные | E2.2 |  | 8015644748623 | 55.000 | KG | 159.140 | CDM
1SDA071013R1 |  | Выключатель автоматический стационарный E2.2H 1600 Ekip Dip LSIG 3p FHR | 1 | ST | 422634,37 | 422634,37 | SACE P | Заказ | 4 недели |  |  | 23.05.2018 |  |  |  | Силовые автоматические выключатели | Автоматические выключатели воздушные | E2.2 |  | 8015644748630 | 55.000 | KG | 159.140 | CDM
1SDA071014R1 |  | Выключатель автоматический стационарный E2.2H 1600 Ekip Touch LI 3p FHR | 1 | ST | 398995,70 | 398995,70 | SACE P | Заказ | 4 недели |  |  | 23.05.2018 |  |  |  | Силовые автоматические выключатели | Автоматические выключатели воздушные | E2.2 |  | 8015644748647 | 55.000 | KG | 159.140 | CDM
1SDA071015R1 |  | Выключатель автоматический стационарный E2.2H 1600 Ekip Touch LSI 3p FHR | 1 | ST | 401445,30 | 401445,30 | SACE P | Заказ | 4 недели |  |  | 23.05.2018 |  |  |  | Силовые автоматические выключатели | Автоматические выключатели воздушные | E2.2 |  | 8015644748654 | 55.000 | KG | 159.140 | CDM
1SDA071016R1 |  | Выключатель автоматический стационарный E2.2H 1600 Ekip Touch LSIG 3p FHR | 1 | ST | 426038,49 | 426038,49 | SACE P | Заказ | 4 недели |  |  | 23.05.2018 |  |  |  | Силовые автоматические выключатели | Автоматические выключатели воздушные | E2.2 |  | 8015644748661 | 55.000 | KG | 159.140 | CDM
1SDA071017R1 |  | Выключатель автоматический стационарный E2.2H 1600 Ekip G Touch LSIG 3p FHR | 1 | ST | 485973,10 | 485973,10 | SACE P | Заказ | 4 недели |  |  | 23.05.2018 |  |  |  | Силовые автоматические выключатели | Автоматические выключатели воздушные | E2.2 |  | 8015644748678 | 55.000 | KG | 159.140 | CDM
1SDA071018R1 |  | Выключатель автоматический стационарный E2.2H 1600 Ekip Hi-Touch LSI 3p FHR | 1 | ST | 597457,43 | 597457,43 | SACE P | Заказ | 4 недели |  |  | 23.05.2018 |  |  |  | Силовые автоматические выключатели | Автоматические выключатели воздушные | E2.2 |  | 8015644748685 | 55.000 | KG | 159.140 | CDM
1SDA071019R1 |  | Выключатель автоматический стационарный E2.2H 1600 Ekip Hi-Touch LSIG 3p FHR | 1 | ST | 655329,13 | 655329,13 | SACE P | Заказ | 4 недели |  |  | 23.05.2018 |  |  |  | Силовые автоматические выключатели | Автоматические выключатели воздушные | E2.2 |  | 8015644748692 | 55.000 | KG | 159.140 | CDM
1SDA071020R1 |  | Выключатель автоматический стационарный E2.2H 1600 Ekip G Hi-Touch LSIG 3p FHR | 1 | ST | 736415,11 | 736415,11 | SACE P | Заказ | 4 недели |  |  | 23.05.2018 |  |  |  | Силовые автоматические выключатели | Автоматические выключатели воздушные | E2.2 |  | 8015644748708 | 55.000 | KG | 159.140 | CDM
1SDA071021R1 |  | Выключатель автоматический стационарный E2.2B 2000 Ekip Dip LI 3p FHR | 1 | ST | 358261,53 | 358261,53 | SACE P | Заказ | 4 недели |  |  | 23.05.2018 |  |  |  | Силовые автоматические выключатели | Автоматические выключатели воздушные | E2.2 |  | 8015644748715 | 55.000 | KG | 159.140 | CDM
1SDA071022R1 |  | Выключатель автоматический стационарный E2.2B 2000 Ekip Dip LSI 3p FHR | 1 | ST | 362589,98 | 362589,98 | SACE P | Заказ | 4 недели |  |  | 23.05.2018 |  |  |  | Силовые автоматические выключатели | Автоматические выключатели воздушные | E2.2 |  | 8015644748722 | 55.000 | KG | 159.140 | CDM
1SDA071023R1 |  | Выключатель автоматический стационарный E2.2B 2000 Ekip Dip LSIG 3p FHR | 1 | ST | 400146,23 | 400146,23 | SACE P | Заказ | 4 недели |  |  | 23.05.2018 |  |  |  | Силовые автоматические выключатели | Автоматические выключатели воздушные | E2.2 |  | 8015644748739 | 55.000 | KG | 159.140 | CDM
1SDA071024R1 |  | Выключатель автоматический стационарный E2.2B 2000 Ekip Touch LI 3p FHR | 1 | ST | 361852,62 | 361852,62 | SACE P | Заказ | 4 недели |  |  | 23.05.2018 |  |  |  | Силовые автоматические выключатели | Автоматические выключатели воздушные | E2.2 |  | 8015644748746 | 55.000 | KG | 159.140 | CDM
1SDA071025R1 |  | Выключатель автоматический стационарный E2.2B 2000 Ekip Touch LSI 3p FHR | 1 | ST | 367176,92 | 367176,92 | SACE P | Заказ | 4 недели |  |  | 23.05.2018 |  |  |  | Силовые автоматические выключатели | Автоматические выключатели воздушные | E2.2 |  | 8015644748753 | 55.000 | KG | 159.140 | CDM
1SDA071026R1 |  | Выключатель автоматический стационарный E2.2B 2000 Ekip Touch LSIG 3p FHR | 1 | ST | 406227,91 | 406227,91 | SACE P | Заказ | 4 недели |  |  | 23.05.2018 |  |  |  | Силовые автоматические выключатели | Автоматические выключатели воздушные | E2.2 |  | 8015644748760 | 55.000 | KG | 159.140 | CDM
1SDA071027R1 |  | Выключатель автоматический стационарный E2.2B 2000 Ekip G Touch LSIG 3p FHR | 1 | ST | 459399,88 | 459399,88 | SACE P | Заказ | 4 недели |  |  | 23.05.2018 |  |  |  | Силовые автоматические выключатели | Автоматические выключатели воздушные | E2.2 |  | 8015644748777 | 55.000 | KG | 159.140 | CDM
1SDA071028R1 |  | Выключатель автоматический стационарный E2.2B 2000 Ekip Hi-Touch LSI 3p FHR | 1 | ST | 599617,52 | 599617,52 | SACE P | Заказ | 4 недели |  |  | 23.05.2018 |  |  |  | Силовые автоматические выключатели | Автоматические выключатели воздушные | E2.2 |  | 8015644748784 | 55.000 | KG | 159.140 | CDM
1SDA071029R1 |  | Выключатель автоматический стационарный E2.2B 2000 Ekip Hi-Touch LSIG 3p FHR | 1 | ST | 655032,31 | 655032,31 | SACE P | Заказ | 4 недели |  |  | 23.05.2018 |  |  |  | Силовые автоматические выключатели | Автоматические выключатели воздушные | E2.2 |  | 8015644748791 | 55.000 | KG | 159.140 | CDM
1SDA071030R1 |  | Выключатель автоматический стационарный E2.2B 2000 Ekip G Hi-Touch LSIG 3p FHR | 1 | ST | 738496,17 | 738496,17 | SACE P | Заказ | 4 недели |  |  | 23.05.2018 |  |  |  | Силовые автоматические выключатели | Автоматические выключатели воздушные | E2.2 |  | 8015644748807 | 55.000 | KG | 159.140 | CDM
1SDA071031R1 |  | Выключатель автоматический стационарный E2.2N 2000 Ekip Dip LI 3p FHR | 1 | ST | 355799,46 | 355799,46 | SACE P | Заказ | 4 недели |  |  | 23.05.2018 |  |  |  | Силовые автоматические выключатели | Автоматические выключатели воздушные | E2.2 |  | 8015644748814 | 55.000 | KG | 159.140 | CDM
1SDA071032R1 |  | Выключатель автоматический стационарный E2.2N 2000 Ekip Dip LSI 3p FHR | 1 | ST | 362164,00 | 362164,00 | SACE P | Заказ | 4 недели |  |  | 23.05.2018 |  |  |  | Силовые автоматические выключатели | Автоматические выключатели воздушные | E2.2 |  | 8015644748821 | 55.000 | KG | 159.140 | CDM
1SDA071033R1 |  | Выключатель автоматический стационарный E2.2N 2000 Ekip Dip LSIG 3p FHR | 1 | ST | 395999,10 | 395999,10 | SACE P | Заказ | 4 недели |  |  | 23.05.2018 |  |  |  | Силовые автоматические выключатели | Автоматические выключатели воздушные | E2.2 |  | 8015644748838 | 55.000 | KG | 159.140 | CDM
1SDA071034R1 |  | Выключатель автоматический стационарный E2.2N 2000 Ekip Touch LI 3p FHR | 1 | ST | 353888,13 | 353888,13 | SACE P | Заказ | 4 недели |  |  | 23.05.2018 |  |  |  | Силовые автоматические выключатели | Автоматические выключатели воздушные | E2.2 |  | 8015644748845 | 55.000 | KG | 159.140 | CDM
1SDA071035R1 |  | Выключатель автоматический стационарный E2.2N 2000 Ekip Touch LSI 3p FHR | 1 | ST | 366281,27 | 366281,27 | SACE P | C | 4 недели |  |  | 23.05.2018 |  |  |  | Силовые автоматические выключатели | Автоматические выключатели воздушные | E2.2 |  | 8015644748852 | 55.000 | KG | 159.140 | CDM
1SDA071036R1 |  | Выключатель автоматический стационарный E2.2N 2000 Ekip Touch LSIG 3p FHR | 1 | ST | 400323,88 | 400323,88 | SACE P | Заказ | 4 недели |  |  | 23.05.2018 |  |  |  | Силовые автоматические выключатели | Автоматические выключатели воздушные | E2.2 |  | 8015644748869 | 55.000 | KG | 159.140 | CDM
1SDA071037R1 |  | Выключатель автоматический стационарный E2.2N 2000 Ekip G Touch LSIG 3p FHR | 1 | ST | 455063,80 | 455063,80 | SACE P | Заказ | 4 недели |  |  | 23.05.2018 |  |  |  | Силовые автоматические выключатели | Автоматические выключатели воздушные | E2.2 |  | 8015644748876 | 55.000 | KG | 159.140 | CDM
1SDA071038R1 |  | Выключатель автоматический стационарный E2.2N 2000 Ekip Hi-Touch LSI 3p FHR | 1 | ST | 581541,14 | 581541,14 | SACE P | Заказ | 4 недели |  |  | 23.05.2018 |  |  |  | Силовые автоматические выключатели | Автоматические выключатели воздушные | E2.2 |  | 8015644748883 | 55.000 | KG | 159.140 | CDM
1SDA071039R1 |  | Выключатель автоматический стационарный E2.2N 2000 Ekip Hi-Touch LSIG 3p FHR | 1 | ST | 645754,98 | 645754,98 | SACE P | Заказ | 4 недели |  |  | 23.05.2018 |  |  |  | Силовые автоматические выключатели | Автоматические выключатели воздушные | E2.2 |  | 8015644748890 | 55.000 | KG | 159.140 | CDM
1SDA071040R1 |  | Выключатель автоматический стационарный E2.2N 2000 Ekip G Hi-Touch LSIG 3p FHR | 1 | ST | 726842,44 | 726842,44 | SACE P | Заказ | 4 недели |  |  | 23.05.2018 |  |  |  | Силовые автоматические выключатели | Автоматические выключатели воздушные | E2.2 |  | 8015644748906 | 55.000 | KG | 159.140 | CDM
1SDA071041R1 |  | Выключатель автоматический стационарный E2.2S 2000 Ekip Dip LI 3p FHR | 1 | ST | 419683,02 | 419683,02 | SACE P | Заказ | 4 недели |  |  | 23.05.2018 |  |  |  | Силовые автоматические выключатели | Автоматические выключатели воздушные | E2.2 |  | 8015644748913 | 55.000 | KG | 159.140 | CDM
1SDA071042R1 |  | Выключатель автоматический стационарный E2.2S 2000 Ekip Dip LSI 3p FHR | 1 | ST | 427628,19 | 427628,19 | SACE P | Заказ | 4 недели |  |  | 23.05.2018 |  |  |  | Силовые автоматические выключатели | Автоматические выключатели воздушные | E2.2 |  | 8015644748920 | 55.000 | KG | 159.140 | CDM
1SDA071043R1 |  | Выключатель автоматический стационарный E2.2S 2000 Ekip Dip LSIG 3p FHR | 1 | ST | 449161,57 | 449161,57 | SACE P | Заказ | 4 недели |  |  | 23.05.2018 |  |  |  | Силовые автоматические выключатели | Автоматические выключатели воздушные | E2.2 |  | 8015644748937 | 55.000 | KG | 159.140 | CDM
1SDA071044R1 |  | Выключатель автоматический стационарный E2.2S 2000 Ekip Touch LI 3p FHR | 1 | ST | 424492,53 | 424492,53 | SACE P | Заказ | 4 недели |  |  | 23.05.2018 |  |  |  | Силовые автоматические выключатели | Автоматические выключатели воздушные | E2.2 |  | 8015644748944 | 55.000 | KG | 159.140 | CDM
1SDA071045R1 |  | Выключатель автоматический стационарный E2.2S 2000 Ekip Touch LSI 3p FHR | 1 | ST | 431467,13 | 431467,13 | SACE P | Заказ | 4 недели |  |  | 23.05.2018 |  |  |  | Силовые автоматические выключатели | Автоматические выключатели воздушные | E2.2 |  | 8015644748951 | 55.000 | KG | 159.140 | CDM
1SDA071046R1 |  | Выключатель автоматический стационарный E2.2S 2000 Ekip Touch LSIG 3p FHR | 1 | ST | 452441,00 | 452441,00 | SACE P | Заказ | 4 недели |  |  | 23.05.2018 |  |  |  | Силовые автоматические выключатели | Автоматические выключатели воздушные | E2.2 |  | 8015644748968 | 55.000 | KG | 159.140 | CDM
1SDA071047R1 |  | Выключатель автоматический стационарный E2.2S 2000 Ekip G Touch LSIG 3p FHR | 1 | ST | 510852,23 | 510852,23 | SACE P | Заказ | 4 недели |  |  | 23.05.2018 |  |  |  | Силовые автоматические выключатели | Автоматические выключатели воздушные | E2.2 |  | 8015644748975 | 55.000 | KG | 159.140 | CDM
1SDA071048R1 |  | Выключатель автоматический стационарный E2.2S 2000 Ekip Hi-Touch LSI 3p FHR | 1 | ST | 631434,66 | 631434,66 | SACE P | Заказ | 4 недели |  |  | 23.05.2018 |  |  |  | Силовые автоматические выключатели | Автоматические выключатели воздушные | E2.2 |  | 8015644748982 | 55.000 | KG | 159.140 | CDM
1SDA071049R1 |  | Выключатель автоматический стационарный E2.2S 2000 Ekip Hi-Touch LSIG 3p FHR | 1 | ST | 692086,28 | 692086,28 | SACE P | Заказ | 4 недели |  |  | 23.05.2018 |  |  |  | Силовые автоматические выключатели | Автоматические выключатели воздушные | E2.2 |  | 8015644748999 | 55.000 | KG | 159.140 | CDM
1SDA071050R1 |  | Выключатель автоматический стационарный E2.2S 2000 Ekip G Hi-Touch LSIG 3p FHR | 1 | ST | 777321,66 | 777321,66 | SACE P | Заказ | 4 недели |  |  | 23.05.2018 |  |  |  | Силовые автоматические выключатели | Автоматические выключатели воздушные | E2.2 |  | 8015644749002 | 55.000 | KG | 159.140 | CDM
1SDA071051R1 |  | Выключатель автоматический стационарный E2.2H 2000 Ekip Dip LI 3p FHR | 1 | ST | 460293,38 | 460293,38 | SACE P | Заказ | 4 недели |  |  | 23.05.2018 |  |  |  | Силовые автоматические выключатели | Автоматические выключатели воздушные | E2.2 |  | 8015644749019 | 55.000 | KG | 159.140 | CDM
1SDA071052R1 |  | Выключатель автоматический стационарный E2.2H 2000 Ekip Dip LSI 3p FHR | 1 | ST | 465455,99 | 465455,99 | SACE P | Заказ | 4 недели |  |  | 23.05.2018 |  |  |  | Силовые автоматические выключатели | Автоматические выключатели воздушные | E2.2 |  | 8015644749026 | 55.000 | KG | 159.140 | CDM
1SDA071053R1 |  | Выключатель автоматический стационарный E2.2H 2000 Ekip Dip LSIG 3p FHR | 1 | ST | 493498,91 | 493498,91 | SACE P | Заказ | 4 недели |  |  | 23.05.2018 |  |  |  | Силовые автоматические выключатели | Автоматические выключатели воздушные | E2.2 |  | 8015644749033 | 55.000 | KG | 159.140 | CDM
1SDA071054R1 |  | Выключатель автоматический стационарный E2.2H 2000 Ekip Touch LI 3p FHR | 1 | ST | 467594,88 | 467594,88 | SACE P | Заказ | 4 недели |  |  | 23.05.2018 |  |  |  | Силовые автоматические выключатели | Автоматические выключатели воздушные | E2.2 |  | 8015644749040 | 55.000 | KG | 159.140 | CDM
1SDA071055R1 |  | Выключатель автоматический стационарный E2.2H 2000 Ekip Touch LSI 3p FHR | 1 | ST | 470370,78 | 470370,78 | SACE P | Заказ | 4 недели |  |  | 23.05.2018 |  |  |  | Силовые автоматические выключатели | Автоматические выключатели воздушные | E2.2 |  | 8015644749057 | 55.000 | KG | 159.140 | CDM
1SDA071056R1 |  | Выключатель автоматический стационарный E2.2H 2000 Ekip Touch LSIG 3p FHR | 1 | ST | 497393,42 | 497393,42 | SACE P | Заказ | 4 недели |  |  | 23.05.2018 |  |  |  | Силовые автоматические выключатели | Автоматические выключатели воздушные | E2.2 |  | 8015644749064 | 55.000 | KG | 159.140 | CDM
1SDA071057R1 |  | Выключатель автоматический стационарный E2.2H 2000 Ekip G Touch LSIG 3p FHR | 1 | ST | 554981,29 | 554981,29 | SACE P | Заказ | 4 недели |  |  | 23.05.2018 |  |  |  | Силовые автоматические выключатели | Автоматические выключатели воздушные | E2.2 |  | 8015644749071 | 55.000 | KG | 159.140 | CDM
1SDA071058R1 |  | Выключатель автоматический стационарный E2.2H 2000 Ekip Hi-Touch LSI 3p FHR | 1 | ST | 687725,21 | 687725,21 | SACE P | Заказ | 4 недели |  |  | 23.05.2018 |  |  |  | Силовые автоматические выключатели | Автоматические выключатели воздушные | E2.2 |  | 8015644749088 | 55.000 | KG | 159.140 | CDM
1SDA071059R1 |  | Выключатель автоматический стационарный E2.2H 2000 Ekip Hi-Touch LSIG 3p FHR | 1 | ST | 749966,11 | 749966,11 | SACE P | Заказ | 4 недели |  |  | 23.05.2018 |  |  |  | Силовые автоматические выключатели | Автоматические выключатели воздушные | E2.2 |  | 8015644749095 | 55.000 | KG | 159.140 | CDM
1SDA071060R1 |  | Выключатель автоматический стационарный E2.2H 2000 Ekip G Hi-Touch LSIG 3p FHR | 1 | ST | 830382,84 | 830382,84 | SACE P | Заказ | 4 недели |  |  | 23.05.2018 |  |  |  | Силовые автоматические выключатели | Автоматические выключатели воздушные | E2.2 |  | 8015644749101 | 55.000 | KG | 159.140 | CDM
1SDA071061R1 |  | Выключатель автоматический стационарный E2.2N 2500 Ekip Dip LI 3p FHR | 1 | ST | 469854,68 | 469854,68 | SACE P | Заказ | 4 недели |  |  | 23.05.2018 |  |  |  | Силовые автоматические выключатели | Автоматические выключатели воздушные | E2.2 |  | 8015644749118 | 55.000 | KG | 190.040 | CDM
1SDA071062R1 |  | Выключатель автоматический стационарный E2.2N 2500 Ekip Dip LSI 3p FHR | 1 | ST | 474492,05 | 474492,05 | SACE P | Заказ | 4 недели |  |  | 23.05.2018 |  |  |  | Силовые автоматические выключатели | Автоматические выключатели воздушные | E2.2 |  | 8015644749125 | 55.000 | KG | 190.040 | CDM
1SDA071063R1 |  | Выключатель автоматический стационарный E2.2N 2500 Ekip Dip LSIG 3p FHR | 1 | ST | 507040,53 | 507040,53 | SACE P | Заказ | 4 недели |  |  | 23.05.2018 |  |  |  | Силовые автоматические выключатели | Автоматические выключатели воздушные | E2.2 |  | 8015644749132 | 55.000 | KG | 190.040 | CDM
1SDA071064R1 |  | Выключатель автоматический стационарный E2.2N 2500 Ekip Touch LI 3p FHR | 1 | ST | 475295,23 | 475295,23 | SACE P | Заказ | 4 недели |  |  | 23.05.2018 |  |  |  | Силовые автоматические выключатели | Автоматические выключатели воздушные | E2.2 |  | 8015644749149 | 55.000 | KG | 190.040 | CDM
1SDA071065R1 |  | Выключатель автоматический стационарный E2.2N 2500 Ekip Touch LSI 3p FHR | 1 | ST | 484096,71 | 484096,71 | SACE P | D | 4 недели |  |  | 23.05.2018 |  |  |  | Силовые автоматические выключатели | Автоматические выключатели воздушные | E2.2 |  | 8015644749156 | 55.000 | KG | 190.040 | CDM
1SDA071066R1 |  | Выключатель автоматический стационарный E2.2N 2500 Ekip Touch LSIG 3p FHR | 1 | ST | 513505,99 | 513505,99 | SACE P | Заказ | 4 недели |  |  | 23.05.2018 |  |  |  | Силовые автоматические выключатели | Автоматические выключатели воздушные | E2.2 |  | 8015644749163 | 55.000 | KG | 190.040 | CDM
1SDA071067R1 |  | Выключатель автоматический стационарный E2.2N 2500 Ekip G Touch LSIG 3p FHR | 1 | ST | 553896,62 | 553896,62 | SACE P | Заказ | 4 недели |  |  | 23.05.2018 |  |  |  | Силовые автоматические выключатели | Автоматические выключатели воздушные | E2.2 |  | 8015644749170 | 55.000 | KG | 190.040 | CDM
1SDA071068R1 |  | Выключатель автоматический стационарный E2.2N 2500 Ekip Hi-Touch LSI 3p FHR | 1 | ST | 669904,63 | 669904,63 | SACE P | Заказ | 4 недели |  |  | 23.05.2018 |  |  |  | Силовые автоматические выключатели | Автоматические выключатели воздушные | E2.2 |  | 8015644749187 | 55.000 | KG | 190.040 | CDM
1SDA071069R1 |  | Выключатель автоматический стационарный E2.2N 2500 Ekip Hi-Touch LSIG 3p FHR | 1 | ST | 742926,98 | 742926,98 | SACE P | Заказ | 4 недели |  |  | 23.05.2018 |  |  |  | Силовые автоматические выключатели | Автоматические выключатели воздушные | E2.2 |  | 8015644749194 | 55.000 | KG | 190.040 | CDM
1SDA071070R1 |  | Выключатель автоматический стационарный E2.2N 2500 Ekip G Hi-Touch LSIG 3p FHR | 1 | ST | 795516,89 | 795516,89 | SACE P | Заказ | 4 недели |  |  | 23.05.2018 |  |  |  | Силовые автоматические выключатели | Автоматические выключатели воздушные | E2.2 |  | 8015644749200 | 55.000 | KG | 190.040 | CDM
1SDA071071R1 |  | Выключатель автоматический стационарный E2.2S 2500 Ekip Dip LI 3p FHR | 1 | ST | 499119,19 | 499119,19 | SACE P | Заказ | 4 недели |  |  | 23.05.2018 |  |  |  | Силовые автоматические выключатели | Автоматические выключатели воздушные | E2.2 |  | 8015644749217 | 55.000 | KG | 190.040 | CDM
1SDA071072R1 |  | Выключатель автоматический стационарный E2.2S 2500 Ekip Dip LSI 3p FHR | 1 | ST | 502286,84 | 502286,84 | SACE P | Заказ | 4 недели |  |  | 23.05.2018 |  |  |  | Силовые автоматические выключатели | Автоматические выключатели воздушные | E2.2 |  | 8015644749224 | 55.000 | KG | 190.040 | CDM
1SDA071073R1 |  | Выключатель автоматический стационарный E2.2S 2500 Ekip Dip LSIG 3p FHR | 1 | ST | 543556,01 | 543556,01 | SACE P | Заказ | 4 недели |  |  | 23.05.2018 |  |  |  | Силовые автоматические выключатели | Автоматические выключатели воздушные | E2.2 |  | 8015644749231 | 55.000 | KG | 190.040 | CDM
1SDA071074R1 |  | Выключатель автоматический стационарный E2.2S 2500 Ekip Touch LI 3p FHR | 1 | ST | 505180,77 | 505180,77 | SACE P | Заказ | 4 недели |  |  | 23.05.2018 |  |  |  | Силовые автоматические выключатели | Автоматические выключатели воздушные | E2.2 |  | 8015644749248 | 55.000 | KG | 190.040 | CDM
1SDA071075R1 |  | Выключатель автоматический стационарный E2.2S 2500 Ekip Touch LSI 3p FHR | 1 | ST | 508973,89 | 508973,89 | SACE P | Заказ | 4 недели |  |  | 23.05.2018 |  |  |  | Силовые автоматические выключатели | Автоматические выключатели воздушные | E2.2 |  | 8015644749255 | 55.000 | KG | 190.040 | CDM
1SDA071076R1 |  | Выключатель автоматический стационарный E2.2S 2500 Ekip Touch LSIG 3p FHR | 1 | ST | 543663,43 | 543663,43 | SACE P | Заказ | 4 недели |  |  | 23.05.2018 |  |  |  | Силовые автоматические выключатели | Автоматические выключатели воздушные | E2.2 |  | 8015644749262 | 55.000 | KG | 190.040 | CDM
1SDA071077R1 |  | Выключатель автоматический стационарный E2.2S 2500 Ekip G Touch LSIG 3p FHR | 1 | ST | 597922,21 | 597922,21 | SACE P | Заказ | 4 недели |  |  | 23.05.2018 |  |  |  | Силовые автоматические выключатели | Автоматические выключатели воздушные | E2.2 |  | 8015644749279 | 55.000 | KG | 190.040 | CDM
1SDA071078R1 |  | Выключатель автоматический стационарный E2.2S 2500 Ekip Hi-Touch LSI 3p FHR | 1 | ST | 704624,37 | 704624,37 | SACE P | Заказ | 4 недели |  |  | 23.05.2018 |  |  |  | Силовые автоматические выключатели | Автоматические выключатели воздушные | E2.2 |  | 8015644749286 | 55.000 | KG | 190.040 | CDM
1SDA071079R1 |  | Выключатель автоматический стационарный E2.2S 2500 Ekip Hi-Touch LSIG 3p FHR | 1 | ST | 781232,55 | 781232,55 | SACE P | Заказ | 4 недели |  |  | 23.05.2018 |  |  |  | Силовые автоматические выключатели | Автоматические выключатели воздушные | E2.2 |  | 8015644749293 | 55.000 | KG | 190.040 | CDM
1SDA071080R1 |  | Выключатель автоматический стационарный E2.2S 2500 Ekip G Hi-Touch LSIG 3p FHR | 1 | ST | 843912,83 | 843912,83 | SACE P | Заказ | 4 недели |  |  | 23.05.2018 |  |  |  | Силовые автоматические выключатели | Автоматические выключатели воздушные | E2.2 |  | 8015644749309 | 55.000 | KG | 190.040 | CDM
1SDA071081R1 |  | Выключатель автоматический стационарный E2.2H 2500 Ekip Dip LI 3p FHR | 1 | ST | 552472,44 | 552472,44 | SACE P | Заказ | 4 недели |  |  | 23.05.2018 |  |  |  | Силовые автоматические выключатели | Автоматические выключатели воздушные | E2.2 |  | 8015644749316 | 55.000 | KG | 190.040 | CDM
1SDA071082R1 |  | Выключатель автоматический стационарный E2.2H 2500 Ekip Dip LSI 3p FHR | 1 | ST | 558527,20 | 558527,20 | SACE P | Заказ | 4 недели |  |  | 23.05.2018 |  |  |  | Силовые автоматические выключатели | Автоматические выключатели воздушные | E2.2 |  | 8015644749323 | 55.000 | KG | 190.040 | CDM
1SDA071083R1 |  | Выключатель автоматический стационарный E2.2H 2500 Ekip Dip LSIG 3p FHR | 1 | ST | 599170,95 | 599170,95 | SACE P | Заказ | 4 недели |  |  | 23.05.2018 |  |  |  | Силовые автоматические выключатели | Автоматические выключатели воздушные | E2.2 |  | 8015644749330 | 55.000 | KG | 190.040 | CDM
1SDA071084R1 |  | Выключатель автоматический стационарный E2.2H 2500 Ekip Touch LI 3p FHR | 1 | ST | 562342,90 | 562342,90 | SACE P | Заказ | 4 недели |  |  | 23.05.2018 |  |  |  | Силовые автоматические выключатели | Автоматические выключатели воздушные | E2.2 |  | 8015644749347 | 55.000 | KG | 190.040 | CDM
1SDA071085R1 |  | Выключатель автоматический стационарный E2.2H 2500 Ekip Touch LSI 3p FHR | 1 | ST | 563873,70 | 563873,70 | SACE P | Заказ | 4 недели |  |  | 23.05.2018 |  |  |  | Силовые автоматические выключатели | Автоматические выключатели воздушные | E2.2 |  | 8015644749354 | 55.000 | KG | 190.040 | CDM
1SDA071086R1 |  | Выключатель автоматический стационарный E2.2H 2500 Ekip Touch LSIG 3p FHR | 1 | ST | 591733,42 | 591733,42 | SACE P | Заказ | 4 недели |  |  | 23.05.2018 |  |  |  | Силовые автоматические выключатели | Автоматические выключатели воздушные | E2.2 |  | 8015644749361 | 55.000 | KG | 190.040 | CDM
1SDA071087R1 |  | Выключатель автоматический стационарный E2.2H 2500 Ekip G Touch LSIG 3p FHR | 1 | ST | 643134,13 | 643134,13 | SACE P | Заказ | 4 недели |  |  | 23.05.2018 |  |  |  | Силовые автоматические выключатели | Автоматические выключатели воздушные | E2.2 |  | 8015644749378 | 55.000 | KG | 190.040 | CDM
1SDA071088R1 |  | Выключатель автоматический стационарный E2.2H 2500 Ekip Hi-Touch LSI 3p FHR | 1 | ST | 775664,52 | 775664,52 | SACE P | Заказ | 4 недели |  |  | 23.05.2018 |  |  |  | Силовые автоматические выключатели | Автоматические выключатели воздушные | E2.2 |  | 8015644749385 | 55.000 | KG | 190.040 | CDM
1SDA071089R1 |  | Выключатель автоматический стационарный E2.2H 2500 Ekip Hi-Touch LSIG 3p FHR | 1 | ST | 838123,32 | 838123,32 | SACE P | Заказ | 4 недели |  |  | 23.05.2018 |  |  |  | Силовые автоматические выключатели | Автоматические выключатели воздушные | E2.2 |  | 8015644749392 | 55.000 | KG | 190.040 | CDM
1SDA071090R1 |  | Выключатель автоматический стационарный E2.2H 2500 Ekip G Hi-Touch LSIG 3p FHR | 1 | ST | 921143,32 | 921143,32 | SACE P | Заказ | 4 недели |  |  | 23.05.2018 |  |  |  | Силовые автоматические выключатели | Автоматические выключатели воздушные | E2.2 |  | 8015644749408 | 55.000 | KG | 190.040 | CDM
1SDA071101R1 |  | Выключатель автоматический стационарный E4.2V 2000 Ekip Dip LI 3p FHR | 1 | ST | 507407,02 | 507407,02 | SACE P | Заказ | 4 недели |  |  | 23.05.2018 |  |  |  | Силовые автоматические выключатели | Автоматические выключатели воздушные | E4.2 |  | 8015644749514 | 75.000 | KG | 242.570 | CDM
1SDA071102R1 |  | Выключатель автоматический стационарный E4.2V 2000 Ekip Dip LSI 3p FHR | 1 | ST | 511760,37 | 511760,37 | SACE P | Заказ | 4 недели |  |  | 23.05.2018 |  |  |  | Силовые автоматические выключатели | Автоматические выключатели воздушные | E4.2 |  | 8015644749521 | 75.000 | KG | 242.570 | CDM
1SDA071103R1 |  | Выключатель автоматический стационарный E4.2V 2000 Ekip Dip LSIG 3p FHR | 1 | ST | 535700,46 | 535700,46 | SACE P | Заказ | 4 недели |  |  | 23.05.2018 |  |  |  | Силовые автоматические выключатели | Автоматические выключатели воздушные | E4.2 |  | 8015644749538 | 75.000 | KG | 242.570 | CDM
1SDA071104R1 |  | Выключатель автоматический стационарный E4.2V 2000 Ekip Touch LI 3p FHR | 1 | ST | 513797,18 | 513797,18 | SACE P | Заказ | 4 недели |  |  | 23.05.2018 |  |  |  | Силовые автоматические выключатели | Автоматические выключатели воздушные | E4.2 |  | 8015644749545 | 75.000 | KG | 242.570 | CDM
1SDA071105R1 |  | Выключатель автоматический стационарный E4.2V 2000 Ekip Touch LSI 3p FHR | 1 | ST | 515908,99 | 515908,99 | SACE P | Заказ | 4 недели |  |  | 23.05.2018 |  |  |  | Силовые автоматические выключатели | Автоматические выключатели воздушные | E4.2 |  | 8015644749552 | 75.000 | KG | 242.570 | CDM
1SDA071106R1 |  | Выключатель автоматический стационарный E4.2V 2000 Ekip Touch LSIG 3p FHR | 1 | ST | 550469,86 | 550469,86 | SACE P | Заказ | 4 недели |  |  | 23.05.2018 |  |  |  | Силовые автоматические выключатели | Автоматические выключатели воздушные | E4.2 |  | 8015644749569 | 75.000 | KG | 242.570 | CDM
1SDA071107R1 |  | Выключатель автоматический стационарный E4.2V 2000 Ekip G Touch LSIG 3p FHR | 1 | ST | 605906,23 | 605906,23 | SACE P | Заказ | 4 недели |  |  | 23.05.2018 |  |  |  | Силовые автоматические выключатели | Автоматические выключатели воздушные | E4.2 |  | 8015644749576 | 75.000 | KG | 242.570 | CDM
1SDA071108R1 |  | Выключатель автоматический стационарный E4.2V 2000 Ekip Hi-Touch LSI 3p FHR | 1 | ST | 756183,36 | 756183,36 | SACE P | Заказ | 4 недели |  |  | 23.05.2018 |  |  |  | Силовые автоматические выключатели | Автоматические выключатели воздушные | E4.2 |  | 8015644749583 | 75.000 | KG | 242.570 | CDM
1SDA071109R1 |  | Выключатель автоматический стационарный E4.2V 2000 Ekip Hi-Touch LSIG 3p FHR | 1 | ST | 831729,41 | 831729,41 | SACE P | Заказ | 4 недели |  |  | 23.05.2018 |  |  |  | Силовые автоматические выключатели | Автоматические выключатели воздушные | E4.2 |  | 8015644749590 | 75.000 | KG | 242.570 | CDM
1SDA071110R1 |  | Выключатель автоматический стационарный E4.2V 2000 Ekip G Hi-Touch LSIG 3p FHR | 1 | ST | 909582,98 | 909582,98 | SACE P | Заказ | 4 недели |  |  | 23.05.2018 |  |  |  | Силовые автоматические выключатели | Автоматические выключатели воздушные | E4.2 |  | 8015644749606 | 75.000 | KG | 242.570 | CDM
1SDA071121R1 |  | Выключатель автоматический стационарный E4.2V 2500 Ekip Dip LI 3p FHR | 1 | ST | 643667,36 | 643667,36 | SACE P | Заказ | 4 недели |  |  | 23.05.2018 |  |  |  | Силовые автоматические выключатели | Автоматические выключатели воздушные | E4.2 |  | 8015644749712 | 75.000 | KG | 242.570 | CDM
1SDA071122R1 |  | Выключатель автоматический стационарный E4.2V 2500 Ekip Dip LSI 3p FHR | 1 | ST | 644970,64 | 644970,64 | SACE P | Заказ | 4 недели |  |  | 23.05.2018 |  |  |  | Силовые автоматические выключатели | Автоматические выключатели воздушные | E4.2 |  | 8015644749729 | 75.000 | KG | 242.570 | CDM
1SDA071123R1 |  | Выключатель автоматический стационарный E4.2V 2500 Ekip Dip LSIG 3p FHR | 1 | ST | 671771,65 | 671771,65 | SACE P | Заказ | 4 недели |  |  | 23.05.2018 |  |  |  | Силовые автоматические выключатели | Автоматические выключатели воздушные | E4.2 |  | 8015644749736 | 75.000 | KG | 242.570 | CDM
1SDA071124R1 |  | Выключатель автоматический стационарный E4.2V 2500 Ekip Touch LI 3p FHR | 1 | ST | 649907,01 | 649907,01 | SACE P | Заказ | 4 недели |  |  | 23.05.2018 |  |  |  | Силовые автоматические выключатели | Автоматические выключатели воздушные | E4.2 |  | 8015644749743 | 75.000 | KG | 242.570 | CDM
1SDA071125R1 |  | Выключатель автоматический стационарный E4.2V 2500 Ekip Touch LSI 3p FHR | 1 | ST | 650583,13 | 650583,13 | SACE P | Заказ | 4 недели |  |  | 23.05.2018 |  |  |  | Силовые автоматические выключатели | Автоматические выключатели воздушные | E4.2 |  | 8015644749750 | 75.000 | KG | 242.570 | CDM
1SDA071126R1 |  | Выключатель автоматический стационарный E4.2V 2500 Ekip Touch LSIG 3p FHR | 1 | ST | 674655,95 | 674655,95 | SACE P | Заказ | 4 недели |  |  | 23.05.2018 |  |  |  | Силовые автоматические выключатели | Автоматические выключатели воздушные | E4.2 |  | 8015644749767 | 75.000 | KG | 242.570 | CDM
1SDA071127R1 |  | Выключатель автоматический стационарный E4.2V 2500 Ekip G Touch LSIG 3p FHR | 1 | ST | 740545,28 | 740545,28 | SACE P | Заказ | 4 недели |  |  | 23.05.2018 |  |  |  | Силовые автоматические выключатели | Автоматические выключатели воздушные | E4.2 |  | 8015644749774 | 75.000 | KG | 242.570 | CDM
1SDA071128R1 |  | Выключатель автоматический стационарный E4.2V 2500 Ekip Hi-Touch LSI 3p FHR | 1 | ST | 869705,98 | 869705,98 | SACE P | Заказ | 4 недели |  |  | 23.05.2018 |  |  |  | Силовые автоматические выключатели | Автоматические выключатели воздушные | E4.2 |  | 8015644749781 | 75.000 | KG | 242.570 | CDM
1SDA071129R1 |  | Выключатель автоматический стационарный E4.2V 2500 Ekip Hi-Touch LSIG 3p FHR | 1 | ST | 928881,66 | 928881,66 | SACE P | Заказ | 4 недели |  |  | 23.05.2018 |  |  |  | Силовые автоматические выключатели | Автоматические выключатели воздушные | E4.2 |  | 8015644749798 | 75.000 | KG | 242.570 | CDM
1SDA071130R1 |  | Выключатель автоматический стационарный E4.2V 2500 Ekip G Hi-Touch LSIG 3p FHR | 1 | ST | 1006955,15 | 1006955,15 | SACE P | Заказ | 4 недели |  |  | 23.05.2018 |  |  |  | Силовые автоматические выключатели | Автоматические выключатели воздушные | E4.2 |  | 8015644749804 | 75.000 | KG | 242.570 | CDM
1SDA071141R1 |  | Выключатель автоматический стационарный E4.2N 3200 Ekip Dip LI 3p FHR | 1 | ST | 562223,61 | 562223,61 | SACE P | Заказ | 4 недели |  |  | 23.05.2018 |  |  |  | Силовые автоматические выключатели | Автоматические выключатели воздушные | E4.2 |  | 8015644749910 | 75.000 | KG | 190.040 | CDM
1SDA071142R1 |  | Выключатель автоматический стационарный E4.2N 3200 Ekip Dip LSI 3p FHR | 1 | ST | 563354,99 | 563354,99 | SACE P | Заказ | 4 недели |  |  | 23.05.2018 |  |  |  | Силовые автоматические выключатели | Автоматические выключатели воздушные | E4.2 |  | 8015644749927 | 75.000 | KG | 190.040 | CDM
1SDA071143R1 |  | Выключатель автоматический стационарный E4.2N 3200 Ekip Dip LSIG 3p FHR | 1 | ST | 593096,28 | 593096,28 | SACE P | Заказ | 4 недели |  |  | 23.05.2018 |  |  |  | Силовые автоматические выключатели | Автоматические выключатели воздушные | E4.2 |  | 8015644749934 | 75.000 | KG | 190.040 | CDM
1SDA071144R1 |  | Выключатель автоматический стационарный E4.2N 3200 Ekip Touch LI 3p FHR | 1 | ST | 563460,00 | 563460,00 | SACE P | Заказ | 4 недели |  |  | 23.05.2018 |  |  |  | Силовые автоматические выключатели | Автоматические выключатели воздушные | E4.2 |  | 8015644749941 | 75.000 | KG | 190.040 | CDM
1SDA071145R1 |  | Выключатель автоматический стационарный E4.2N 3200 Ekip Touch LSI 3p FHR | 1 | ST | 567620,74 | 567620,74 | SACE P | Заказ | 4 недели |  |  | 23.05.2018 |  |  |  | Силовые автоматические выключатели | Автоматические выключатели воздушные | E4.2 |  | 8015644749958 | 75.000 | KG | 190.040 | CDM
1SDA071146R1 |  | Выключатель автоматический стационарный E4.2N 3200 Ekip Touch LSIG 3p FHR | 1 | ST | 594624,43 | 594624,43 | SACE P | Заказ | 4 недели |  |  | 23.05.2018 |  |  |  | Силовые автоматические выключатели | Автоматические выключатели воздушные | E4.2 |  | 8015644749965 | 75.000 | KG | 190.040 | CDM
1SDA071147R1 |  | Выключатель автоматический стационарный E4.2N 3200 Ekip G Touch LSIG 3p FHR | 1 | ST | 645606,62 | 645606,62 | SACE P | Заказ | 4 недели |  |  | 23.05.2018 |  |  |  | Силовые автоматические выключатели | Автоматические выключатели воздушные | E4.2 |  | 8015644749972 | 75.000 | KG | 190.040 | CDM
1SDA071148R1 |  | Выключатель автоматический стационарный E4.2N 3200 Ekip Hi-Touch LSI 3p FHR | 1 | ST | 778341,32 | 778341,32 | SACE P | Заказ | 4 недели |  |  | 23.05.2018 |  |  |  | Силовые автоматические выключатели | Автоматические выключатели воздушные | E4.2 |  | 8015644749989 | 75.000 | KG | 190.040 | CDM
1SDA071149R1 |  | Выключатель автоматический стационарный E4.2N 3200 Ekip Hi-Touch LSIG 3p FHR | 1 | ST | 830355,50 | 830355,50 | SACE P | Заказ | 4 недели |  |  | 23.05.2018 |  |  |  | Силовые автоматические выключатели | Автоматические выключатели воздушные | E4.2 |  | 8015644749996 | 75.000 | KG | 190.040 | CDM
1SDA071150R1 |  | Выключатель автоматический стационарный E4.2N 3200 Ekip G Hi-Touch LSIG 3p FHR | 1 | ST | 902124,19 | 902124,19 | SACE P | Заказ | 4 недели |  |  | 23.05.2018 |  |  |  | Силовые автоматические выключатели | Автоматические выключатели воздушные | E4.2 |  | 8015644750008 | 75.000 | KG | 190.040 | CDM
1SDA071151R1 |  | Выключатель автоматический стационарный E4.2S 3200 Ekip Dip LI 3p FHR | 1 | ST | 636206,93 | 636206,93 | SACE P | Заказ | 4 недели |  |  | 23.05.2018 |  |  |  | Силовые автоматические выключатели | Автоматические выключатели воздушные | E4.2 |  | 8015644750015 | 75.000 | KG | 190.040 | CDM
1SDA071152R1 |  | Выключатель автоматический стационарный E4.2S 3200 Ekip Dip LSI 3p FHR | 1 | ST | 639487,17 | 639487,17 | SACE P | Заказ | 4 недели |  |  | 23.05.2018 |  |  |  | Силовые автоматические выключатели | Автоматические выключатели воздушные | E4.2 |  | 8015644750022 | 75.000 | KG | 190.040 | CDM
1SDA071153R1 |  | Выключатель автоматический стационарный E4.2S 3200 Ekip Dip LSIG 3p FHR | 1 | ST | 668220,29 | 668220,29 | SACE P | Заказ | 4 недели |  |  | 23.05.2018 |  |  |  | Силовые автоматические выключатели | Автоматические выключатели воздушные | E4.2 |  | 8015644750039 | 75.000 | KG | 190.040 | CDM
1SDA071154R1 |  | Выключатель автоматический стационарный E4.2S 3200 Ekip Touch LI 3p FHR | 1 | ST | 638810,39 | 638810,39 | SACE P | Заказ | 4 недели |  |  | 23.05.2018 |  |  |  | Силовые автоматические выключатели | Автоматические выключатели воздушные | E4.2 |  | 8015644750046 | 75.000 | KG | 190.040 | CDM
1SDA071155R1 |  | Выключатель автоматический стационарный E4.2S 3200 Ekip Touch LSI 3p FHR | 1 | ST | 640910,94 | 640910,94 | SACE P | Заказ | 4 недели |  |  | 23.05.2018 |  |  |  | Силовые автоматические выключатели | Автоматические выключатели воздушные | E4.2 |  | 8015644750053 | 75.000 | KG | 190.040 | CDM
1SDA071156R1 |  | Выключатель автоматический стационарный E4.2S 3200 Ekip Touch LSIG 3p FHR | 1 | ST | 667072,64 | 667072,64 | SACE P | Заказ | 4 недели |  |  | 23.05.2018 |  |  |  | Силовые автоматические выключатели | Автоматические выключатели воздушные | E4.2 |  | 8015644750060 | 75.000 | KG | 190.040 | CDM
1SDA071157R1 |  | Выключатель автоматический стационарный E4.2S 3200 Ekip G Touch LSIG 3p FHR | 1 | ST | 723116,79 | 723116,79 | SACE P | Заказ | 4 недели |  |  | 23.05.2018 |  |  |  | Силовые автоматические выключатели | Автоматические выключатели воздушные | E4.2 |  | 8015644750077 | 75.000 | KG | 190.040 | CDM
1SDA071158R1 |  | Выключатель автоматический стационарный E4.2S 3200 Ekip Hi-Touch LSI 3p FHR | 1 | ST | 838624,91 | 838624,91 | SACE P | Заказ | 4 недели |  |  | 23.05.2018 |  |  |  | Силовые автоматические выключатели | Автоматические выключатели воздушные | E4.2 |  | 8015644750084 | 75.000 | KG | 190.040 | CDM
1SDA071159R1 |  | Выключатель автоматический стационарный E4.2S 3200 Ekip Hi-Touch LSIG 3p FHR | 1 | ST | 891972,01 | 891972,01 | SACE P | Заказ | 4 недели |  |  | 23.05.2018 |  |  |  | Силовые автоматические выключатели | Автоматические выключатели воздушные | E4.2 |  | 8015644750091 | 75.000 | KG | 190.040 | CDM
1SDA071160R1 |  | Выключатель автоматический стационарный E4.2S 3200 Ekip G Hi-Touch LSIG 3p FHR | 1 | ST | 967589,91 | 967589,91 | SACE P | Заказ | 4 недели |  |  | 23.05.2018 |  |  |  | Силовые автоматические выключатели | Автоматические выключатели воздушные | E4.2 |  | 8015644750107 | 75.000 | KG | 190.040 | CDM
1SDA071161R1 |  | Выключатель автоматический стационарный E4.2H 3200 Ekip Dip LI 3p FHR | 1 | ST | 651854,27 | 651854,27 | SACE P | Заказ | 4 недели |  |  | 23.05.2018 |  |  |  | Силовые автоматические выключатели | Автоматические выключатели воздушные | E4.2 |  | 8015644750114 | 75.000 | KG | 242.570 | CDM
1SDA071162R1 |  | Выключатель автоматический стационарный E4.2H 3200 Ekip Dip LSI 3p FHR | 1 | ST | 654459,68 | 654459,68 | SACE P | Заказ | 4 недели |  |  | 23.05.2018 |  |  |  | Силовые автоматические выключатели | Автоматические выключатели воздушные | E4.2 |  | 8015644750121 | 75.000 | KG | 242.570 | CDM
1SDA071163R1 |  | Выключатель автоматический стационарный E4.2H 3200 Ekip Dip LSIG 3p FHR | 1 | ST | 682710,55 | 682710,55 | SACE P | Заказ | 4 недели |  |  | 23.05.2018 |  |  |  | Силовые автоматические выключатели | Автоматические выключатели воздушные | E4.2 |  | 8015644750138 | 75.000 | KG | 242.570 | CDM
1SDA071164R1 |  | Выключатель автоматический стационарный E4.2H 3200 Ekip Touch LI 3p FHR | 1 | ST | 660202,20 | 660202,20 | SACE P | Заказ | 4 недели |  |  | 23.05.2018 |  |  |  | Силовые автоматические выключатели | Автоматические выключатели воздушные | E4.2 |  | 8015644750145 | 75.000 | KG | 242.570 | CDM
1SDA071165R1 |  | Выключатель автоматический стационарный E4.2H 3200 Ekip Touch LSI 3p FHR | 1 | ST | 661402,17 | 661402,17 | SACE P | Заказ | 4 недели |  |  | 23.05.2018 |  |  |  | Силовые автоматические выключатели | Автоматические выключатели воздушные | E4.2 |  | 8015644750152 | 75.000 | KG | 242.570 | CDM
1SDA071166R1 |  | Выключатель автоматический стационарный E4.2H 3200 Ekip Touch LSIG 3p FHR | 1 | ST | 686977,33 | 686977,33 | SACE P | Заказ | 4 недели |  |  | 23.05.2018 |  |  |  | Силовые автоматические выключатели | Автоматические выключатели воздушные | E4.2 |  | 8015644750169 | 75.000 | KG | 242.570 | CDM
1SDA071167R1 |  | Выключатель автоматический стационарный E4.2H 3200 Ekip G Touch LSIG 3p FHR | 1 | ST | 744286,91 | 744286,91 | SACE P | Заказ | 4 недели |  |  | 23.05.2018 |  |  |  | Силовые автоматические выключатели | Автоматические выключатели воздушные | E4.2 |  | 8015644750176 | 75.000 | KG | 242.570 | CDM
1SDA071168R1 |  | Выключатель автоматический стационарный E4.2H 3200 Ekip Hi-Touch LSI 3p FHR | 1 | ST | 858106,30 | 858106,30 | SACE P | Заказ | 4 недели |  |  | 23.05.2018 |  |  |  | Силовые автоматические выключатели | Автоматические выключатели воздушные | E4.2 |  | 8015644750183 | 75.000 | KG | 242.570 | CDM
1SDA071169R1 |  | Выключатель автоматический стационарный E4.2H 3200 Ekip Hi-Touch LSIG 3p FHR | 1 | ST | 911661,98 | 911661,98 | SACE P | Заказ | 4 недели |  |  | 23.05.2018 |  |  |  | Силовые автоматические выключатели | Автоматические выключатели воздушные | E4.2 |  | 8015644750190 | 75.000 | KG | 242.570 | CDM
1SDA071170R1 |  | Выключатель автоматический стационарный E4.2H 3200 Ekip G Hi-Touch LSIG 3p FHR | 1 | ST | 988125,00 | 988125,00 | SACE P | Заказ | 4 недели |  |  | 23.05.2018 |  |  |  | Силовые автоматические выключатели | Автоматические выключатели воздушные | E4.2 |  | 8015644750206 | 75.000 | KG | 242.570 | CDM
1SDA071171R1 |  | Выключатель автоматический стационарный E4.2V 3200 Ekip Dip LI 3p FHR | 1 | ST | 732124,94 | 732124,94 | SACE P | Заказ | 4 недели |  |  | 23.05.2018 |  |  |  | Силовые автоматические выключатели | Автоматические выключатели воздушные | E4.2 |  | 8015644750213 | 75.000 | KG | 242.570 | CDM
1SDA071172R1 |  | Выключатель автоматический стационарный E4.2V 3200 Ekip Dip LSI 3p FHR | 1 | ST | 735044,27 | 735044,27 | SACE P | Заказ | 4 недели |  |  | 23.05.2018 |  |  |  | Силовые автоматические выключатели | Автоматические выключатели воздушные | E4.2 |  | 8015644750220 | 75.000 | KG | 242.570 | CDM
1SDA071173R1 |  | Выключатель автоматический стационарный E4.2V 3200 Ekip Dip LSIG 3p FHR | 1 | ST | 763853,07 | 763853,07 | SACE P | Заказ | 4 недели |  |  | 23.05.2018 |  |  |  | Силовые автоматические выключатели | Автоматические выключатели воздушные | E4.2 |  | 8015644750237 | 75.000 | KG | 242.570 | CDM
1SDA071174R1 |  | Выключатель автоматический стационарный E4.2V 3200 Ekip Touch LI 3p FHR | 1 | ST | 733894,28 | 733894,28 | SACE P | Заказ | 4 недели |  |  | 23.05.2018 |  |  |  | Силовые автоматические выключатели | Автоматические выключатели воздушные | E4.2 |  | 8015644750244 | 75.000 | KG | 242.570 | CDM
1SDA071175R1 |  | Выключатель автоматический стационарный E4.2V 3200 Ekip Touch LSI 3p FHR | 1 | ST | 739259,17 | 739259,17 | SACE P | Заказ | 4 недели |  |  | 23.05.2018 |  |  |  | Силовые автоматические выключатели | Автоматические выключатели воздушные | E4.2 |  | 8015644750251 | 75.000 | KG | 242.570 | CDM
1SDA071176R1 |  | Выключатель автоматический стационарный E4.2V 3200 Ekip Touch LSIG 3p FHR | 1 | ST | 763969,92 | 763969,92 | SACE P | Заказ | 4 недели |  |  | 23.05.2018 |  |  |  | Силовые автоматические выключатели | Автоматические выключатели воздушные | E4.2 |  | 8015644750268 | 75.000 | KG | 242.570 | CDM
1SDA071177R1 |  | Выключатель автоматический стационарный E4.2V 3200 Ekip G Touch LSIG 3p FHR | 1 | ST | 824112,03 | 824112,03 | SACE P | Заказ | 4 недели |  |  | 23.05.2018 |  |  |  | Силовые автоматические выключатели | Автоматические выключатели воздушные | E4.2 |  | 8015644750275 | 75.000 | KG | 242.570 | CDM
1SDA071178R1 |  | Выключатель автоматический стационарный E4.2V 3200 Ekip Hi-Touch LSI 3p FHR | 1 | ST | 921452,69 | 921452,69 | SACE P | Заказ | 4 недели |  |  | 23.05.2018 |  |  |  | Силовые автоматические выключатели | Автоматические выключатели воздушные | E4.2 |  | 8015644750282 | 75.000 | KG | 242.570 | CDM
1SDA071179R1 |  | Выключатель автоматический стационарный E4.2V 3200 Ekip Hi-Touch LSIG 3p FHR | 1 | ST | 970831,93 | 970831,93 | SACE P | Заказ | 4 недели |  |  | 23.05.2018 |  |  |  | Силовые автоматические выключатели | Автоматические выключатели воздушные | E4.2 |  | 8015644750299 | 75.000 | KG | 242.570 | CDM
1SDA071180R1 |  | Выключатель автоматический стационарный E4.2V 3200 Ekip G Hi-Touch LSIG 3p FHR | 1 | ST | 1051864,74 | 1051864,74 | SACE P | Заказ | 4 недели |  |  | 23.05.2018 |  |  |  | Силовые автоматические выключатели | Автоматические выключатели воздушные | E4.2 |  | 8015644750305 | 75.000 | KG | 242.570 | CDM
1SDA071191R1 |  | Выключатель автоматический стационарный E4.2N 4000 Ekip Dip LI 3p FHR | 1 | ST | 839851,54 | 839851,54 | SACE P | Заказ | 4 недели |  |  | 23.05.2018 |  |  |  | Силовые автоматические выключатели | Автоматические выключатели воздушные | E4.2 |  | 8015644750411 | 75.000 | KG | 242.570 | CDM
1SDA071192R1 |  | Выключатель автоматический стационарный E4.2N 4000 Ekip Dip LSI 3p FHR | 1 | ST | 843458,44 | 843458,44 | SACE P | Заказ | 4 недели |  |  | 23.05.2018 |  |  |  | Силовые автоматические выключатели | Автоматические выключатели воздушные | E4.2 |  | 8015644750428 | 75.000 | KG | 242.570 | CDM
1SDA071193R1 |  | Выключатель автоматический стационарный E4.2N 4000 Ekip Dip LSIG 3p FHR | 1 | ST | 877731,82 | 877731,82 | SACE P | Заказ | 4 недели |  |  | 23.05.2018 |  |  |  | Силовые автоматические выключатели | Автоматические выключатели воздушные | E4.2 |  | 8015644750435 | 75.000 | KG | 242.570 | CDM
1SDA071194R1 |  | Выключатель автоматический стационарный E4.2N 4000 Ekip Touch LI 3p FHR | 1 | ST | 845725,42 | 845725,42 | SACE P | Заказ | 4 недели |  |  | 23.05.2018 |  |  |  | Силовые автоматические выключатели | Автоматические выключатели воздушные | E4.2 |  | 8015644750442 | 75.000 | KG | 242.570 | CDM
1SDA071195R1 |  | Выключатель автоматический стационарный E4.2N 4000 Ekip Touch LSI 3p FHR | 1 | ST | 847428,07 | 847428,07 | SACE P | Заказ | 4 недели |  |  | 23.05.2018 |  |  |  | Силовые автоматические выключатели | Автоматические выключатели воздушные | E4.2 |  | 8015644750459 | 75.000 | KG | 242.570 | CDM
1SDA071196R1 |  | Выключатель автоматический стационарный E4.2N 4000 Ekip Touch LSIG 3p FHR | 1 | ST | 891748,69 | 891748,69 | SACE P | Заказ | 4 недели |  |  | 23.05.2018 |  |  |  | Силовые автоматические выключатели | Автоматические выключатели воздушные | E4.2 |  | 8015644750466 | 75.000 | KG | 242.570 | CDM
1SDA071197R1 |  | Выключатель автоматический стационарный E4.2N 4000 Ekip G Touch LSIG 3p FHR | 1 | ST | 951886,09 | 951886,09 | SACE P | Заказ | 4 недели |  |  | 23.05.2018 |  |  |  | Силовые автоматические выключатели | Автоматические выключатели воздушные | E4.2 |  | 8015644750473 | 75.000 | KG | 242.570 | CDM
1SDA071198R1 |  | Выключатель автоматический стационарный E4.2N 4000 Ekip Hi-Touch LSI 3p FHR | 1 | ST | 1068525,35 | 1068525,35 | SACE P | Заказ | 4 недели |  |  | 23.05.2018 |  |  |  | Силовые автоматические выключатели | Автоматические выключатели воздушные | E4.2 |  | 8015644750480 | 75.000 | KG | 242.570 | CDM
1SDA071199R1 |  | Выключатель автоматический стационарный E4.2N 4000 Ekip Hi-Touch LSIG 3p FHR | 1 | ST | 1136050,17 | 1136050,17 | SACE P | Заказ | 4 недели |  |  | 23.05.2018 |  |  |  | Силовые автоматические выключатели | Автоматические выключатели воздушные | E4.2 |  | 8015644750497 | 75.000 | KG | 242.570 | CDM
1SDA071200R1 |  | Выключатель автоматический стационарный E4.2N 4000 Ekip G Hi-Touch LSIG 3p FHR | 1 | ST | 1208847,50 | 1208847,50 | SACE P | Заказ | 4 недели |  |  | 23.05.2018 |  |  |  | Силовые автоматические выключатели | Автоматические выключатели воздушные | E4.2 |  | 8015644750503 | 75.000 | KG | 242.570 | CDM
1SDA071201R1 |  | Выключатель автоматический стационарный E4.2S 4000 Ekip Dip LI 3p FHR | 1 | ST | 907383,49 | 907383,49 | SACE P | Заказ | 4 недели |  |  | 23.05.2018 |  |  |  | Силовые автоматические выключатели | Автоматические выключатели воздушные | E4.2 |  | 8015644750510 | 75.000 | KG | 242.570 | CDM
1SDA071202R1 |  | Выключатель автоматический стационарный E4.2S 4000 Ekip Dip LSI 3p FHR | 1 | ST | 910435,50 | 910435,50 | SACE P | Заказ | 4 недели |  |  | 23.05.2018 |  |  |  | Силовые автоматические выключатели | Автоматические выключатели воздушные | E4.2 |  | 8015644750527 | 75.000 | KG | 242.570 | CDM
1SDA071203R1 |  | Выключатель автоматический стационарный E4.2S 4000 Ekip Dip LSIG 3p FHR | 1 | ST | 936497,45 | 936497,45 | SACE P | Заказ | 4 недели |  |  | 23.05.2018 |  |  |  | Силовые автоматические выключатели | Автоматические выключатели воздушные | E4.2 |  | 8015644750534 | 75.000 | KG | 242.570 | CDM
1SDA071204R1 |  | Выключатель автоматический стационарный E4.2S 4000 Ekip Touch LI 3p FHR | 1 | ST | 907561,90 | 907561,90 | SACE P | Заказ | 4 недели |  |  | 23.05.2018 |  |  |  | Силовые автоматические выключатели | Автоматические выключатели воздушные | E4.2 |  | 8015644750541 | 75.000 | KG | 242.570 | CDM
1SDA071205R1 |  | Выключатель автоматический стационарный E4.2S 4000 Ekip Touch LSI 3p FHR | 1 | ST | 913680,96 | 913680,96 | SACE P | Заказ | 4 недели |  |  | 23.05.2018 |  |  |  | Силовые автоматические выключатели | Автоматические выключатели воздушные | E4.2 |  | 8015644750558 | 75.000 | KG | 242.570 | CDM
1SDA071206R1 |  | Выключатель автоматический стационарный E4.2S 4000 Ekip Touch LSIG 3p FHR | 1 | ST | 972269,58 | 972269,58 | SACE P | Заказ | 4 недели |  |  | 23.05.2018 |  |  |  | Силовые автоматические выключатели | Автоматические выключатели воздушные | E4.2 |  | 8015644750565 | 75.000 | KG | 242.570 | CDM
1SDA071207R1 |  | Выключатель автоматический стационарный E4.2S 4000 Ekip G Touch LSIG 3p FHR | 1 | ST | 1023879,65 | 1023879,65 | SACE P | Заказ | 4 недели |  |  | 23.05.2018 |  |  |  | Силовые автоматические выключатели | Автоматические выключатели воздушные | E4.2 |  | 8015644750572 | 75.000 | KG | 242.570 | CDM
1SDA071208R1 |  | Выключатель автоматический стационарный E4.2S 4000 Ekip Hi-Touch LSI 3p FHR | 1 | ST | 1151240,33 | 1151240,33 | SACE P | Заказ | 4 недели |  |  | 23.05.2018 |  |  |  | Силовые автоматические выключатели | Автоматические выключатели воздушные | E4.2 |  | 8015644750589 | 75.000 | KG | 242.570 | CDM
1SDA071209R1 |  | Выключатель автоматический стационарный E4.2S 4000 Ekip Hi-Touch LSIG 3p FHR | 1 | ST | 1212110,37 | 1212110,37 | SACE P | Заказ | 4 недели |  |  | 23.05.2018 |  |  |  | Силовые автоматические выключатели | Автоматические выключатели воздушные | E4.2 |  | 8015644750596 | 75.000 | KG | 242.570 | CDM
1SDA071210R1 |  | Выключатель автоматический стационарный E4.2S 4000 Ekip G Hi-Touch LSIG 3p FHR | 1 | ST | 1288601,95 | 1288601,95 | SACE P | Заказ | 4 недели |  |  | 23.05.2018 |  |  |  | Силовые автоматические выключатели | Автоматические выключатели воздушные | E4.2 |  | 8015644750602 | 75.000 | KG | 242.570 | CDM
1SDA071211R1 |  | Выключатель автоматический стационарный E4.2H 4000 Ekip Dip LI 3p FHR | 1 | ST | 1042064,31 | 1042064,31 | SACE P | Заказ | 4 недели |  |  | 23.05.2018 |  |  |  | Силовые автоматические выключатели | Автоматические выключатели воздушные | E4.2 |  | 8015644750619 | 75.000 | KG | 242.570 | CDM
1SDA071212R1 |  | Выключатель автоматический стационарный E4.2H 4000 Ekip Dip LSI 3p FHR | 1 | ST | 1043326,75 | 1043326,75 | SACE P | Заказ | 4 недели |  |  | 23.05.2018 |  |  |  | Силовые автоматические выключатели | Автоматические выключатели воздушные | E4.2 |  | 8015644750626 | 75.000 | KG | 242.570 | CDM
1SDA071213R1 |  | Выключатель автоматический стационарный E4.2H 4000 Ekip Dip LSIG 3p FHR | 1 | ST | 1068051,31 | 1068051,31 | SACE P | Заказ | 4 недели |  |  | 23.05.2018 |  |  |  | Силовые автоматические выключатели | Автоматические выключатели воздушные | E4.2 |  | 8015644750633 | 75.000 | KG | 242.570 | CDM
1SDA071214R1 |  | Выключатель автоматический стационарный E4.2H 4000 Ekip Touch LI 3p FHR | 1 | ST | 1046813,92 | 1046813,92 | SACE P | Заказ | 4 недели |  |  | 23.05.2018 |  |  |  | Силовые автоматические выключатели | Автоматические выключатели воздушные | E4.2 |  | 8015644750640 | 75.000 | KG | 242.570 | CDM
1SDA071215R1 |  | Выключатель автоматический стационарный E4.2H 4000 Ekip Touch LSI 3p FHR | 1 | ST | 1048617,41 | 1048617,41 | SACE P | Заказ | 4 недели |  |  | 23.05.2018 |  |  |  | Силовые автоматические выключатели | Автоматические выключатели воздушные | E4.2 |  | 8015644750657 | 75.000 | KG | 242.570 | CDM
1SDA071216R1 |  | Выключатель автоматический стационарный E4.2H 4000 Ekip Touch LSIG 3p FHR | 1 | ST | 1091122,32 | 1091122,32 | SACE P | Заказ | 4 недели |  |  | 23.05.2018 |  |  |  | Силовые автоматические выключатели | Автоматические выключатели воздушные | E4.2 |  | 8015644750664 | 75.000 | KG | 242.570 | CDM
1SDA071217R1 |  | Выключатель автоматический стационарный E4.2H 4000 Ekip G Touch LSIG 3p FHR | 1 | ST | 1150401,39 | 1150401,39 | SACE P | Заказ | 4 недели |  |  | 23.05.2018 |  |  |  | Силовые автоматические выключатели | Автоматические выключатели воздушные | E4.2 |  | 8015644750671 | 75.000 | KG | 242.570 | CDM
1SDA071218R1 |  | Выключатель автоматический стационарный E4.2H 4000 Ekip Hi-Touch LSI 3p FHR | 1 | ST | 1276604,75 | 1276604,75 | SACE P | Заказ | 4 недели |  |  | 23.05.2018 |  |  |  | Силовые автоматические выключатели | Автоматические выключатели воздушные | E4.2 |  | 8015644750688 | 75.000 | KG | 242.570 | CDM
1SDA071219R1 |  | Выключатель автоматический стационарный E4.2H 4000 Ekip Hi-Touch LSIG 3p FHR | 1 | ST | 1336898,91 | 1336898,91 | SACE P | Заказ | 4 недели |  |  | 23.05.2018 |  |  |  | Силовые автоматические выключатели | Автоматические выключатели воздушные | E4.2 |  | 8015644750695 | 75.000 | KG | 242.570 | CDM
1SDA071220R1 |  | Выключатель автоматический стационарный E4.2H 4000 Ekip G Hi-Touch LSIG 3p FHR | 1 | ST | 1417701,37 | 1417701,37 | SACE P | Заказ | 4 недели |  |  | 23.05.2018 |  |  |  | Силовые автоматические выключатели | Автоматические выключатели воздушные | E4.2 |  | 8015644750701 | 75.000 | KG | 242.570 | CDM
1SDA071221R1 |  | Выключатель автоматический стационарный E4.2V 4000 Ekip Dip LI 3p FHR | 1 | ST | 1158808,19 | 1158808,19 | SACE P | Заказ | 4 недели |  |  | 23.05.2018 |  |  |  | Силовые автоматические выключатели | Автоматические выключатели воздушные | E4.2 |  | 8015644750718 | 75.000 | KG | 242.570 | CDM
1SDA071222R1 |  | Выключатель автоматический стационарный E4.2V 4000 Ekip Dip LSI 3p FHR | 1 | ST | 1164330,06 | 1164330,06 | SACE P | Заказ | 4 недели |  |  | 23.05.2018 |  |  |  | Силовые автоматические выключатели | Автоматические выключатели воздушные | E4.2 |  | 8015644750725 | 75.000 | KG | 242.570 | CDM
1SDA071223R1 |  | Выключатель автоматический стационарный E4.2V 4000 Ekip Dip LSIG 3p FHR | 1 | ST | 1199835,89 | 1199835,89 | SACE P | Заказ | 4 недели |  |  | 23.05.2018 |  |  |  | Силовые автоматические выключатели | Автоматические выключатели воздушные | E4.2 |  | 8015644750732 | 75.000 | KG | 242.570 | CDM
1SDA071224R1 |  | Выключатель автоматический стационарный E4.2V 4000 Ekip Touch LI 3p FHR | 1 | ST | 1173299,34 | 1173299,34 | SACE P | Заказ | 4 недели |  |  | 23.05.2018 |  |  |  | Силовые автоматические выключатели | Автоматические выключатели воздушные | E4.2 |  | 8015644750749 | 75.000 | KG | 242.570 | CDM
1SDA071225R1 |  | Выключатель автоматический стационарный E4.2V 4000 Ekip Touch LSI 3p FHR | 1 | ST | 1178646,60 | 1178646,60 | SACE P | Заказ | 4 недели |  |  | 23.05.2018 |  |  |  | Силовые автоматические выключатели | Автоматические выключатели воздушные | E4.2 |  | 8015644750756 | 75.000 | KG | 242.570 | CDM
1SDA071226R1 |  | Выключатель автоматический стационарный E4.2V 4000 Ekip Touch LSIG 3p FHR | 1 | ST | 1220615,93 | 1220615,93 | SACE P | Заказ | 4 недели |  |  | 23.05.2018 |  |  |  | Силовые автоматические выключатели | Автоматические выключатели воздушные | E4.2 |  | 8015644750763 | 75.000 | KG | 242.570 | CDM
1SDA071227R1 |  | Выключатель автоматический стационарный E4.2V 4000 Ekip G Touch LSIG 3p FHR | 1 | ST | 1285286,49 | 1285286,49 | SACE P | Заказ | 4 недели |  |  | 23.05.2018 |  |  |  | Силовые автоматические выключатели | Автоматические выключатели воздушные | E4.2 |  | 8015644750770 | 75.000 | KG | 242.570 | CDM
1SDA071228R1 |  | Выключатель автоматический стационарный E4.2V 4000 Ekip Hi-Touch LSI 3p FHR | 1 | ST | 1389959,35 | 1389959,35 | SACE P | Заказ | 4 недели |  |  | 23.05.2018 |  |  |  | Силовые автоматические выключатели | Автоматические выключатели воздушные | E4.2 |  | 8015644750787 | 75.000 | KG | 242.570 | CDM
1SDA071229R1 |  | Выключатель автоматический стационарный E4.2V 4000 Ekip Hi-Touch LSIG 3p FHR | 1 | ST | 1451119,29 | 1451119,29 | SACE P | Заказ | 4 недели |  |  | 23.05.2018 |  |  |  | Силовые автоматические выключатели | Автоматические выключатели воздушные | E4.2 |  | 8015644750794 | 75.000 | KG | 242.570 | CDM
1SDA071230R1 |  | Выключатель автоматический стационарный E4.2V 4000 Ekip G Hi-Touch LSIG 3p FHR | 1 | ST | 1535569,83 | 1535569,83 | SACE P | Заказ | 4 недели |  |  | 23.05.2018 |  |  |  | Силовые автоматические выключатели | Автоматические выключатели воздушные | E4.2 |  | 8015644750800 | 75.000 | KG | 242.570 | CDM
1SDA071231R1 |  | Выключатель автоматический стационарный E6.2H 4000 Ekip Dip LI 3p FHR | 1 | ST | 1220388,92 | 1220388,92 | SACE P | Заказ | 4 недели |  |  | 23.05.2018 |  |  |  | Силовые автоматические выключатели | Автоматические выключатели воздушные | E6.2 |  | 8015644750817 | 133.000 | KG | 309.000 | CDM
1SDA071232R1 |  | Выключатель автоматический стационарный E6.2H 4000 Ekip Dip LSI 3p FHR | 1 | ST | 1225647,55 | 1225647,55 | SACE P | Заказ | 4 недели |  |  | 23.05.2018 |  |  |  | Силовые автоматические выключатели | Автоматические выключатели воздушные | E6.2 |  | 8015644750824 | 133.000 | KG | 309.000 | CDM
1SDA071233R1 |  | Выключатель автоматический стационарный E6.2H 4000 Ekip Dip LSIG 3p FHR | 1 | ST | 1261561,95 | 1261561,95 | SACE P | Заказ | 4 недели |  |  | 23.05.2018 |  |  |  | Силовые автоматические выключатели | Автоматические выключатели воздушные | E6.2 |  | 8015644750831 | 133.000 | KG | 309.000 | CDM
1SDA071234R1 |  | Выключатель автоматический стационарный E6.2H 4000 Ekip Touch LI 3p FHR | 1 | ST | 1235043,42 | 1235043,42 | SACE P | Заказ | 4 недели |  |  | 23.05.2018 |  |  |  | Силовые автоматические выключатели | Автоматические выключатели воздушные | E6.2 |  | 8015644750848 | 133.000 | KG | 309.000 | CDM
1SDA071235R1 |  | Выключатель автоматический стационарный E6.2H 4000 Ekip Touch LSI 3p FHR | 1 | ST | 1240220,68 | 1240220,68 | SACE P | Заказ | 4 недели |  |  | 23.05.2018 |  |  |  | Силовые автоматические выключатели | Автоматические выключатели воздушные | E6.2 |  | 8015644750855 | 133.000 | KG | 309.000 | CDM
1SDA071236R1 |  | Выключатель автоматический стационарный E6.2H 4000 Ekip Touch LSIG 3p FHR | 1 | ST | 1282476,22 | 1282476,22 | SACE P | Заказ | 4 недели |  |  | 23.05.2018 |  |  |  | Силовые автоматические выключатели | Автоматические выключатели воздушные | E6.2 |  | 8015644750862 | 133.000 | KG | 309.000 | CDM
1SDA071237R1 |  | Выключатель автоматический стационарный E6.2H 4000 Ekip G Touch LSIG 3p FHR | 1 | ST | 1335160,64 | 1335160,64 | SACE P | Заказ | 4 недели |  |  | 23.05.2018 |  |  |  | Силовые автоматические выключатели | Автоматические выключатели воздушные | E6.2 |  | 8015644750879 | 133.000 | KG | 309.000 | CDM
1SDA071238R1 |  | Выключатель автоматический стационарный E6.2H 4000 Ekip Hi-Touch LSI 3p FHR | 1 | ST | 1483704,08 | 1483704,08 | SACE P | Заказ | 4 недели |  |  | 23.05.2018 |  |  |  | Силовые автоматические выключатели | Автоматические выключатели воздушные | E6.2 |  | 8015644750886 | 133.000 | KG | 309.000 | CDM
1SDA071239R1 |  | Выключатель автоматический стационарный E6.2H 4000 Ekip Hi-Touch LSIG 3p FHR | 1 | ST | 1546573,27 | 1546573,27 | SACE P | Заказ | 4 недели |  |  | 23.05.2018 |  |  |  | Силовые автоматические выключатели | Автоматические выключатели воздушные | E6.2 |  | 8015644750893 | 133.000 | KG | 309.000 | CDM
1SDA071240R1 |  | Выключатель автоматический стационарный E6.2H 4000 Ekip G Hi-Touch LSIG 3p FHR | 1 | ST | 1632793,85 | 1632793,85 | SACE P | Заказ | 4 недели |  |  | 23.05.2018 |  |  |  | Силовые автоматические выключатели | Автоматические выключатели воздушные | E6.2 |  | 8015644750909 | 133.000 | KG | 309.000 | CDM
1SDA071241R1 |  | Выключатель автоматический стационарный E6.2V 4000 Ekip Dip LI 3p FHR | 1 | ST | 1405032,70 | 1405032,70 | SACE P | Заказ | 4 недели |  |  | 23.05.2018 |  |  |  | Силовые автоматические выключатели | Автоматические выключатели воздушные | E6.2 |  | 8015644750916 | 133.000 | KG | 309.000 | CDM
1SDA071242R1 |  | Выключатель автоматический стационарный E6.2V 4000 Ekip Dip LSI 3p FHR | 1 | ST | 1408140,39 | 1408140,39 | SACE P | Заказ | 4 недели |  |  | 23.05.2018 |  |  |  | Силовые автоматические выключатели | Автоматические выключатели воздушные | E6.2 |  | 8015644750923 | 133.000 | KG | 309.000 | CDM
1SDA071243R1 |  | Выключатель автоматический стационарный E6.2V 4000 Ekip Dip LSIG 3p FHR | 1 | ST | 1444750,60 | 1444750,60 | SACE P | Заказ | 4 недели |  |  | 23.05.2018 |  |  |  | Силовые автоматические выключатели | Автоматические выключатели воздушные | E6.2 |  | 8015644750930 | 133.000 | KG | 309.000 | CDM
1SDA071244R1 |  | Выключатель автоматический стационарный E6.2V 4000 Ekip Touch LI 3p FHR | 1 | ST | 1414083,33 | 1414083,33 | SACE P | Заказ | 4 недели |  |  | 23.05.2018 |  |  |  | Силовые автоматические выключатели | Автоматические выключатели воздушные | E6.2 |  | 8015644750947 | 133.000 | KG | 309.000 | CDM
1SDA071245R1 |  | Выключатель автоматический стационарный E6.2V 4000 Ekip Touch LSI 3p FHR | 1 | ST | 1422064,35 | 1422064,35 | SACE P | Заказ | 4 недели |  |  | 23.05.2018 |  |  |  | Силовые автоматические выключатели | Автоматические выключатели воздушные | E6.2 |  | 8015644750954 | 133.000 | KG | 309.000 | CDM
1SDA071246R1 |  | Выключатель автоматический стационарный E6.2V 4000 Ekip Touch LSIG 3p FHR | 1 | ST | 1464486,31 | 1464486,31 | SACE P | Заказ | 4 недели |  |  | 23.05.2018 |  |  |  | Силовые автоматические выключатели | Автоматические выключатели воздушные | E6.2 |  | 8015644750961 | 133.000 | KG | 309.000 | CDM
1SDA071247R1 |  | Выключатель автоматический стационарный E6.2V 4000 Ekip G Touch LSIG 3p FHR | 1 | ST | 1522954,07 | 1522954,07 | SACE P | Заказ | 4 недели |  |  | 23.05.2018 |  |  |  | Силовые автоматические выключатели | Автоматические выключатели воздушные | E6.2 |  | 8015644750978 | 133.000 | KG | 309.000 | CDM
1SDA071248R1 |  | Выключатель автоматический стационарный E6.2V 4000 Ekip Hi-Touch LSI 3p FHR | 1 | ST | 1669620,73 | 1669620,73 | SACE P | Заказ | 4 недели |  |  | 23.05.2018 |  |  |  | Силовые автоматические выключатели | Автоматические выключатели воздушные | E6.2 |  | 8015644750985 | 133.000 | KG | 309.000 | CDM
1SDA071249R1 |  | Выключатель автоматический стационарный E6.2V 4000 Ekip Hi-Touch LSIG 3p FHR | 1 | ST | 1735297,71 | 1735297,71 | SACE P | Заказ | 4 недели |  |  | 23.05.2018 |  |  |  | Силовые автоматические выключатели | Автоматические выключатели воздушные | E6.2 |  | 8015644750992 | 133.000 | KG | 309.000 | CDM
1SDA071250R1 |  | Выключатель автоматический стационарный E6.2V 4000 Ekip G Hi-Touch LSIG 3p FHR | 1 | ST | 1810206,22 | 1810206,22 | SACE P | Заказ | 4 недели |  |  | 23.05.2018 |  |  |  | Силовые автоматические выключатели | Автоматические выключатели воздушные | E6.2 |  | 8015644751005 | 133.000 | KG | 309.000 | CDM
1SDA071251R1 |  | Выключатель автоматический стационарный E6.2X 4000 Ekip Dip LI 3p FHR | 1 | ST | 1615787,60 | 1615787,60 | SACE P | Заказ | 5 недель |  |  | 23.05.2018 |  |  |  | Силовые автоматические выключатели | Автоматические выключатели воздушные | E6.2 |  | 8015644751012 | 133.000 | KG | 309.000 | CDM
1SDA071252R1 |  | Выключатель автоматический стационарный E6.2X 4000 Ekip Dip LSI 3p FHR | 1 | ST | 1619361,90 | 1619361,90 | SACE P | Заказ | 5 недель |  |  | 23.05.2018 |  |  |  | Силовые автоматические выключатели | Автоматические выключатели воздушные | E6.2 |  | 8015644751029 | 133.000 | KG | 309.000 | CDM
1SDA071253R1 |  | Выключатель автоматический стационарный E6.2X 4000 Ekip Dip LSIG 3p FHR | 1 | ST | 1661463,64 | 1661463,64 | SACE P | Заказ | 5 недель |  |  | 23.05.2018 |  |  |  | Силовые автоматические выключатели | Автоматические выключатели воздушные | E6.2 |  | 8015644751036 | 133.000 | KG | 309.000 | CDM
1SDA071254R1 |  | Выключатель автоматический стационарный E6.2X 4000 Ekip Touch LI 3p FHR | 1 | ST | 1626195,62 | 1626195,62 | SACE P | Заказ | 5 недель |  |  | 23.05.2018 |  |  |  | Силовые автоматические выключатели | Автоматические выключатели воздушные | E6.2 |  | 8015644751043 | 133.000 | KG | 309.000 | CDM
1SDA071255R1 |  | Выключатель автоматический стационарный E6.2X 4000 Ekip Touch LSI 3p FHR | 1 | ST | 1635374,11 | 1635374,11 | SACE P | Заказ | 5 недель |  |  | 23.05.2018 |  |  |  | Силовые автоматические выключатели | Автоматические выключатели воздушные | E6.2 |  | 8015644751050 | 133.000 | KG | 309.000 | CDM
1SDA071256R1 |  | Выключатель автоматический стационарный E6.2X 4000 Ekip Touch LSIG 3p FHR | 1 | ST | 1684160,25 | 1684160,25 | SACE P | Заказ | 5 недель |  |  | 23.05.2018 |  |  |  | Силовые автоматические выключатели | Автоматические выключатели воздушные | E6.2 |  | 8015644751067 | 133.000 | KG | 309.000 | CDM
1SDA071257R1 |  | Выключатель автоматический стационарный E6.2X 4000 Ekip G Touch LSIG 3p FHR | 1 | ST | 1751397,51 | 1751397,51 | SACE P | Заказ | 5 недель |  |  | 23.05.2018 |  |  |  | Силовые автоматические выключатели | Автоматические выключатели воздушные | E6.2 |  | 8015644751074 | 133.000 | KG | 309.000 | CDM
1SDA071258R1 |  | Выключатель автоматический стационарный E6.2X 4000 Ekip Hi-Touch LSI 3p FHR | 1 | ST | 1920064,84 | 1920064,84 | SACE P | Заказ | 5 недель |  |  | 23.05.2018 |  |  |  | Силовые автоматические выключатели | Автоматические выключатели воздушные | E6.2 |  | 8015644751081 | 133.000 | KG | 309.000 | CDM
1SDA071259R1 |  | Выключатель автоматический стационарный E6.2X 4000 Ekip Hi-Touch LSIG 3p FHR | 1 | ST | 1995593,14 | 1995593,14 | SACE P | Заказ | 5 недель |  |  | 23.05.2018 |  |  |  | Силовые автоматические выключатели | Автоматические выключатели воздушные | E6.2 |  | 8015644751098 | 133.000 | KG | 309.000 | CDM
1SDA071260R1 |  | Выключатель автоматический стационарный E6.2X 4000 Ekip G Hi-Touch LSIG 3p FHR | 1 | ST | 2081737,92 | 2081737,92 | SACE P | Заказ | 5 недель |  |  | 23.05.2018 |  |  |  | Силовые автоматические выключатели | Автоматические выключатели воздушные | E6.2 |  | 8015644751104 | 133.000 | KG | 309.000 | CDM
1SDA071261R1 |  | Выключатель автоматический стационарный E6.2H 5000 Ekip Dip LI 3p FHR | 1 | ST | 1517837,50 | 1517837,50 | SACE P | Заказ | 4 недели |  |  | 23.05.2018 |  |  |  | Силовые автоматические выключатели | Автоматические выключатели воздушные | E6.2 |  | 8015644751111 | 133.000 | KG | 309.000 | CDM
1SDA071262R1 |  | Выключатель автоматический стационарный E6.2H 5000 Ekip Dip LSI 3p FHR | 1 | ST | 1523759,04 | 1523759,04 | SACE P | Заказ | 4 недели |  |  | 23.05.2018 |  |  |  | Силовые автоматические выключатели | Автоматические выключатели воздушные | E6.2 |  | 8015644751128 | 133.000 | KG | 309.000 | CDM
1SDA071263R1 |  | Выключатель автоматический стационарный E6.2H 5000 Ekip Dip LSIG 3p FHR | 1 | ST | 1558149,77 | 1558149,77 | SACE P | Заказ | 4 недели |  |  | 23.05.2018 |  |  |  | Силовые автоматические выключатели | Автоматические выключатели воздушные | E6.2 |  | 8015644751135 | 133.000 | KG | 309.000 | CDM
1SDA071264R1 |  | Выключатель автоматический стационарный E6.2H 5000 Ekip Touch LI 3p FHR | 1 | ST | 1516945,35 | 1516945,35 | SACE P | Заказ | 4 недели |  |  | 23.05.2018 |  |  |  | Силовые автоматические выключатели | Автоматические выключатели воздушные | E6.2 |  | 8015644751142 | 133.000 | KG | 309.000 | CDM
1SDA071265R1 |  | Выключатель автоматический стационарный E6.2H 5000 Ekip Touch LSI 3p FHR | 1 | ST | 1511897,66 | 1511897,66 | SACE P | Заказ | 4 недели |  |  | 23.05.2018 |  |  |  | Силовые автоматические выключатели | Автоматические выключатели воздушные | E6.2 |  | 8015644751159 | 133.000 | KG | 309.000 | CDM
1SDA071266R1 |  | Выключатель автоматический стационарный E6.2H 5000 Ekip Touch LSIG 3p FHR | 1 | ST | 1558903,50 | 1558903,50 | SACE P | Заказ | 4 недели |  |  | 23.05.2018 |  |  |  | Силовые автоматические выключатели | Автоматические выключатели воздушные | E6.2 |  | 8015644751166 | 133.000 | KG | 309.000 | CDM
1SDA071267R1 |  | Выключатель автоматический стационарный E6.2H 5000 Ekip G Touch LSIG 3p FHR | 1 | ST | 1620732,68 | 1620732,68 | SACE P | Заказ | 4 недели |  |  | 23.05.2018 |  |  |  | Силовые автоматические выключатели | Автоматические выключатели воздушные | E6.2 |  | 8015644751173 | 133.000 | KG | 309.000 | CDM
1SDA071268R1 |  | Выключатель автоматический стационарный E6.2H 5000 Ekip Hi-Touch LSI 3p FHR | 1 | ST | 1767906,30 | 1767906,30 | SACE P | Заказ | 4 недели |  |  | 23.05.2018 |  |  |  | Силовые автоматические выключатели | Автоматические выключатели воздушные | E6.2 |  | 8015644751180 | 133.000 | KG | 309.000 | CDM
1SDA071269R1 |  | Выключатель автоматический стационарный E6.2H 5000 Ekip Hi-Touch LSIG 3p FHR | 1 | ST | 1832007,63 | 1832007,63 | SACE P | Заказ | 4 недели |  |  | 23.05.2018 |  |  |  | Силовые автоматические выключатели | Автоматические выключатели воздушные | E6.2 |  | 8015644751197 | 133.000 | KG | 309.000 | CDM
1SDA071270R1 |  | Выключатель автоматический стационарный E6.2H 5000 Ekip G Hi-Touch LSIG 3p FHR | 1 | ST | 1907194,56 | 1907194,56 | SACE P | Заказ | 4 недели |  |  | 23.05.2018 |  |  |  | Силовые автоматические выключатели | Автоматические выключатели воздушные | E6.2 |  | 8015644751203 | 133.000 | KG | 309.000 | CDM
1SDA071271R1 |  | Выключатель автоматический стационарный E6.2V 5000 Ekip Dip LI 3p FHR | 1 | ST | 1740480,71 | 1740480,71 | SACE P | Заказ | 4 недели |  |  | 23.05.2018 |  |  |  | Силовые автоматические выключатели | Автоматические выключатели воздушные | E6.2 |  | 8015644751210 | 133.000 | KG | 309.000 | CDM
1SDA071272R1 |  | Выключатель автоматический стационарный E6.2V 5000 Ekip Dip LSI 3p FHR | 1 | ST | 1744617,49 | 1744617,49 | SACE P | Заказ | 4 недели |  |  | 23.05.2018 |  |  |  | Силовые автоматические выключатели | Автоматические выключатели воздушные | E6.2 |  | 8015644751227 | 133.000 | KG | 309.000 | CDM
1SDA071273R1 |  | Выключатель автоматический стационарный E6.2V 5000 Ekip Dip LSIG 3p FHR | 1 | ST | 1779791,39 | 1779791,39 | SACE P | Заказ | 4 недели |  |  | 23.05.2018 |  |  |  | Силовые автоматические выключатели | Автоматические выключатели воздушные | E6.2 |  | 8015644751234 | 133.000 | KG | 309.000 | CDM
1SDA071274R1 |  | Выключатель автоматический стационарный E6.2V 5000 Ekip Touch LI 3p FHR | 1 | ST | 1744982,53 | 1744982,53 | SACE P | Заказ | 4 недели |  |  | 23.05.2018 |  |  |  | Силовые автоматические выключатели | Автоматические выключатели воздушные | E6.2 |  | 8015644751241 | 133.000 | KG | 309.000 | CDM
1SDA071275R1 |  | Выключатель автоматический стационарный E6.2V 5000 Ekip Touch LSI 3p FHR | 1 | ST | 1748918,00 | 1748918,00 | SACE P | Заказ | 4 недели |  |  | 23.05.2018 |  |  |  | Силовые автоматические выключатели | Автоматические выключатели воздушные | E6.2 |  | 8015644751258 | 133.000 | KG | 309.000 | CDM
1SDA071276R1 |  | Выключатель автоматический стационарный E6.2V 5000 Ekip Touch LSIG 3p FHR | 1 | ST | 1795363,03 | 1795363,03 | SACE P | Заказ | 4 недели |  |  | 23.05.2018 |  |  |  | Силовые автоматические выключатели | Автоматические выключатели воздушные | E6.2 |  | 8015644751265 | 133.000 | KG | 309.000 | CDM
1SDA071277R1 |  | Выключатель автоматический стационарный E6.2V 5000 Ekip G Touch LSIG 3p FHR | 1 | ST | 1845791,57 | 1845791,57 | SACE P | Заказ | 4 недели |  |  | 23.05.2018 |  |  |  | Силовые автоматические выключатели | Автоматические выключатели воздушные | E6.2 |  | 8015644751272 | 133.000 | KG | 309.000 | CDM
1SDA071278R1 |  | Выключатель автоматический стационарный E6.2V 5000 Ekip Hi-Touch LSI 3p FHR | 1 | ST | 1992507,07 | 1992507,07 | SACE P | Заказ | 4 недели |  |  | 23.05.2018 |  |  |  | Силовые автоматические выключатели | Автоматические выключатели воздушные | E6.2 |  | 8015644751289 | 133.000 | KG | 309.000 | CDM
1SDA071279R1 |  | Выключатель автоматический стационарный E6.2V 5000 Ekip Hi-Touch LSIG 3p FHR | 1 | ST | 2059966,73 | 2059966,73 | SACE P | Заказ | 4 недели |  |  | 23.05.2018 |  |  |  | Силовые автоматические выключатели | Автоматические выключатели воздушные | E6.2 |  | 8015644751296 | 133.000 | KG | 309.000 | CDM
1SDA071280R1 |  | Выключатель автоматический стационарный E6.2V 5000 Ekip G Hi-Touch LSIG 3p FHR | 1 | ST | 2140665,37 | 2140665,37 | SACE P | Заказ | 4 недели |  |  | 23.05.2018 |  |  |  | Силовые автоматические выключатели | Автоматические выключатели воздушные | E6.2 |  | 8015644751302 | 133.000 | KG | 309.000 | CDM
1SDA071281R1 |  | Выключатель автоматический стационарный E6.2X 5000 Ekip Dip LI 3p FHR | 1 | ST | 2001552,49 | 2001552,49 | SACE P | Заказ | 5 недель |  |  | 23.05.2018 |  |  |  | Силовые автоматические выключатели | Автоматические выключатели воздушные | E6.2 |  | 8015644751319 | 133.000 | KG | 309.000 | CDM
1SDA071282R1 |  | Выключатель автоматический стационарный E6.2X 5000 Ekip Dip LSI 3p FHR | 1 | ST | 2006310,66 | 2006310,66 | SACE P | Заказ | 5 недель |  |  | 23.05.2018 |  |  |  | Силовые автоматические выключатели | Автоматические выключатели воздушные | E6.2 |  | 8015644751326 | 133.000 | KG | 309.000 | CDM
1SDA071283R1 |  | Выключатель автоматический стационарный E6.2X 5000 Ekip Dip LSIG 3p FHR | 1 | ST | 2046759,67 | 2046759,67 | SACE P | Заказ | 5 недель |  |  | 23.05.2018 |  |  |  | Силовые автоматические выключатели | Автоматические выключатели воздушные | E6.2 |  | 8015644751333 | 133.000 | KG | 309.000 | CDM
1SDA071284R1 |  | Выключатель автоматический стационарный E6.2X 5000 Ekip Touch LI 3p FHR | 1 | ST | 2006730,02 | 2006730,02 | SACE P | Заказ | 5 недель |  |  | 23.05.2018 |  |  |  | Силовые автоматические выключатели | Автоматические выключатели воздушные | E6.2 |  | 8015644751340 | 133.000 | KG | 309.000 | CDM
1SDA071285R1 |  | Выключатель автоматический стационарный E6.2X 5000 Ekip Touch LSI 3p FHR | 1 | ST | 2011255,15 | 2011255,15 | SACE P | Заказ | 5 недель |  |  | 23.05.2018 |  |  |  | Силовые автоматические выключатели | Автоматические выключатели воздушные | E6.2 |  | 8015644751357 | 133.000 | KG | 309.000 | CDM
1SDA071286R1 |  | Выключатель автоматический стационарный E6.2X 5000 Ekip Touch LSIG 3p FHR | 1 | ST | 2064667,15 | 2064667,15 | SACE P | Заказ | 5 недель |  |  | 23.05.2018 |  |  |  | Силовые автоматические выключатели | Автоматические выключатели воздушные | E6.2 |  | 8015644751364 | 133.000 | KG | 309.000 | CDM
1SDA071287R1 |  | Выключатель автоматический стационарный E6.2X 5000 Ekip G Touch LSIG 3p FHR | 1 | ST | 2122660,63 | 2122660,63 | SACE P | Заказ | 5 недель |  |  | 23.05.2018 |  |  |  | Силовые автоматические выключатели | Автоматические выключатели воздушные | E6.2 |  | 8015644751371 | 133.000 | KG | 309.000 | CDM
1SDA071288R1 |  | Выключатель автоматический стационарный E6.2X 5000 Ekip Hi-Touch LSI 3p FHR | 1 | ST | 2291384,22 | 2291384,22 | SACE P | Заказ | 5 недель |  |  | 23.05.2018 |  |  |  | Силовые автоматические выключатели | Автоматические выключатели воздушные | E6.2 |  | 8015644751388 | 133.000 | KG | 309.000 | CDM
1SDA071289R1 |  | Выключатель автоматический стационарный E6.2X 5000 Ekip Hi-Touch LSIG 3p FHR | 1 | ST | 2368960,77 | 2368960,77 | SACE P | Заказ | 5 недель |  |  | 23.05.2018 |  |  |  | Силовые автоматические выключатели | Автоматические выключатели воздушные | E6.2 |  | 8015644751395 | 133.000 | KG | 309.000 | CDM
1SDA071290R1 |  | Выключатель автоматический стационарный E6.2X 5000 Ekip G Hi-Touch LSIG 3p FHR | 1 | ST | 2461765,06 | 2461765,06 | SACE P | Заказ | 5 недель |  |  | 23.05.2018 |  |  |  | Силовые автоматические выключатели | Автоматические выключатели воздушные | E6.2 |  | 8015644751401 | 133.000 | KG | 309.000 | CDM
1SDA071291R1 |  | Выключатель автоматический стационарный E6.2H 6300 Ekip Dip LI 3p FHR | 1 | ST | 1978327,50 | 1978327,50 | SACE P | Заказ | 4 недели |  |  | 23.05.2018 |  |  |  | Силовые автоматические выключатели | Автоматические выключатели воздушные | E6.2 |  | 8015644751418 | 133.000 | KG | 309.000 | CDM
1SDA071292R1 |  | Выключатель автоматический стационарный E6.2H 6300 Ekip Dip LSI 3p FHR | 1 | ST | 1979342,83 | 1979342,83 | SACE P | Заказ | 4 недели |  |  | 23.05.2018 |  |  |  | Силовые автоматические выключатели | Автоматические выключатели воздушные | E6.2 |  | 8015644751425 | 133.000 | KG | 309.000 | CDM
1SDA071293R1 |  | Выключатель автоматический стационарный E6.2H 6300 Ekip Dip LSIG 3p FHR | 1 | ST | 2013404,37 | 2013404,37 | SACE P | Заказ | 4 недели |  |  | 23.05.2018 |  |  |  | Силовые автоматические выключатели | Автоматические выключатели воздушные | E6.2 |  | 8015644751432 | 133.000 | KG | 309.000 | CDM
1SDA071294R1 |  | Выключатель автоматический стационарный E6.2H 6300 Ekip Touch LI 3p FHR | 1 | ST | 1991981,36 | 1991981,36 | SACE P | Заказ | 4 недели |  |  | 23.05.2018 |  |  |  | Силовые автоматические выключатели | Автоматические выключатели воздушные | E6.2 |  | 8015644751449 | 133.000 | KG | 309.000 | CDM
1SDA071295R1 |  | Выключатель автоматический стационарный E6.2H 6300 Ekip Touch LSI 3p FHR | 1 | ST | 1999925,08 | 1999925,08 | SACE P | Заказ | 4 недели |  |  | 23.05.2018 |  |  |  | Силовые автоматические выключатели | Автоматические выключатели воздушные | E6.2 |  | 8015644751456 | 133.000 | KG | 309.000 | CDM
1SDA071296R1 |  | Выключатель автоматический стационарный E6.2H 6300 Ekip Touch LSIG 3p FHR | 1 | ST | 2045334,23 | 2045334,23 | SACE P | Заказ | 4 недели |  |  | 23.05.2018 |  |  |  | Силовые автоматические выключатели | Автоматические выключатели воздушные | E6.2 |  | 8015644751463 | 133.000 | KG | 309.000 | CDM
1SDA071297R1 |  | Выключатель автоматический стационарный E6.2H 6300 Ekip G Touch LSIG 3p FHR | 1 | ST | 2076569,26 | 2076569,26 | SACE P | Заказ | 4 недели |  |  | 23.05.2018 |  |  |  | Силовые автоматические выключатели | Автоматические выключатели воздушные | E6.2 |  | 8015644751470 | 133.000 | KG | 309.000 | CDM
1SDA071298R1 |  | Выключатель автоматический стационарный E6.2H 6300 Ekip Hi-Touch LSI 3p FHR | 1 | ST | 2256642,77 | 2256642,77 | SACE P | Заказ | 4 недели |  |  | 23.05.2018 |  |  |  | Силовые автоматические выключатели | Автоматические выключатели воздушные | E6.2 |  | 8015644751487 | 133.000 | KG | 309.000 | CDM
1SDA071299R1 |  | Выключатель автоматический стационарный E6.2H 6300 Ekip Hi-Touch LSIG 3p FHR | 1 | ST | 2283504,92 | 2283504,92 | SACE P | Заказ | 4 недели |  |  | 23.05.2018 |  |  |  | Силовые автоматические выключатели | Автоматические выключатели воздушные | E6.2 |  | 8015644751494 | 133.000 | KG | 309.000 | CDM
1SDA071300R1 |  | Выключатель автоматический стационарный E6.2H 6300 Ekip G Hi-Touch LSIG 3p FHR | 1 | ST | 2368009,91 | 2368009,91 | SACE P | Заказ | 4 недели |  |  | 23.05.2018 |  |  |  | Силовые автоматические выключатели | Автоматические выключатели воздушные | E6.2 |  | 8015644751500 | 133.000 | KG | 309.000 | CDM
1SDA071301R1 |  | Выключатель автоматический стационарный E6.2V 6300 Ekip Dip LI 3p FHR | 1 | ST | 2264471,82 | 2264471,82 | SACE P | Заказ | 4 недели |  |  | 23.05.2018 |  |  |  | Силовые автоматические выключатели | Автоматические выключатели воздушные | E6.2 |  | 8015644751517 | 133.000 | KG | 309.000 | CDM
1SDA071302R1 |  | Выключатель автоматический стационарный E6.2V 6300 Ekip Dip LSI 3p FHR | 1 | ST | 2267545,89 | 2267545,89 | SACE P | Заказ | 4 недели |  |  | 23.05.2018 |  |  |  | Силовые автоматические выключатели | Автоматические выключатели воздушные | E6.2 |  | 8015644751524 | 133.000 | KG | 309.000 | CDM
1SDA071303R1 |  | Выключатель автоматический стационарный E6.2V 6300 Ekip Dip LSIG 3p FHR | 1 | ST | 2302546,73 | 2302546,73 | SACE P | Заказ | 4 недели |  |  | 23.05.2018 |  |  |  | Силовые автоматические выключатели | Автоматические выключатели воздушные | E6.2 |  | 8015644751531 | 133.000 | KG | 309.000 | CDM
1SDA071304R1 |  | Выключатель автоматический стационарный E6.2V 6300 Ekip Touch LI 3p FHR | 1 | ST | 2271994,78 | 2271994,78 | SACE P | Заказ | 4 недели |  |  | 23.05.2018 |  |  |  | Силовые автоматические выключатели | Автоматические выключатели воздушные | E6.2 |  | 8015644751548 | 133.000 | KG | 309.000 | CDM
1SDA071305R1 |  | Выключатель автоматический стационарный E6.2V 6300 Ekip Touch LSI 3p FHR | 1 | ST | 2277723,24 | 2277723,24 | SACE P | Заказ | 4 недели |  |  | 23.05.2018 |  |  |  | Силовые автоматические выключатели | Автоматические выключатели воздушные | E6.2 |  | 8015644751555 | 133.000 | KG | 309.000 | CDM
1SDA071306R1 |  | Выключатель автоматический стационарный E6.2V 6300 Ekip Touch LSIG 3p FHR | 1 | ST | 2324168,27 | 2324168,27 | SACE P | Заказ | 4 недели |  |  | 23.05.2018 |  |  |  | Силовые автоматические выключатели | Автоматические выключатели воздушные | E6.2 |  | 8015644751562 | 133.000 | KG | 309.000 | CDM
1SDA071307R1 |  | Выключатель автоматический стационарный E6.2V 6300 Ekip G Touch LSIG 3p FHR | 1 | ST | 2385497,31 | 2385497,31 | SACE P | Заказ | 4 недели |  |  | 23.05.2018 |  |  |  | Силовые автоматические выключатели | Автоматические выключатели воздушные | E6.2 |  | 8015644751579 | 133.000 | KG | 309.000 | CDM
1SDA071308R1 |  | Выключатель автоматический стационарный E6.2V 6300 Ekip Hi-Touch LSI 3p FHR | 1 | ST | 2521308,45 | 2521308,45 | SACE P | Заказ | 4 недели |  |  | 23.05.2018 |  |  |  | Силовые автоматические выключатели | Автоматические выключатели воздушные | E6.2 |  | 8015644751586 | 133.000 | KG | 309.000 | CDM
1SDA071309R1 |  | Выключатель автоматический стационарный E6.2V 6300 Ekip Hi-Touch LSIG 3p FHR | 1 | ST | 2567751,96 | 2567751,96 | SACE P | Заказ | 4 недели |  |  | 23.05.2018 |  |  |  | Силовые автоматические выключатели | Автоматические выключатели воздушные | E6.2 |  | 8015644751593 | 133.000 | KG | 309.000 | CDM
1SDA071310R1 |  | Выключатель автоматический стационарный E6.2V 6300 Ekip G Hi-Touch LSIG 3p FHR | 1 | ST | 2658966,81 | 2658966,81 | SACE P | Заказ | 4 недели |  |  | 23.05.2018 |  |  |  | Силовые автоматические выключатели | Автоматические выключатели воздушные | E6.2 |  | 8015644751609 | 133.000 | KG | 309.000 | CDM
1SDA071311R1 |  | Выключатель автоматический стационарный E6.2X 6300 Ekip Dip LI 3p FHR | 1 | ST | 2604143,04 | 2604143,04 | SACE P | Заказ | 5 недель |  |  | 23.05.2018 |  |  |  | Силовые автоматические выключатели | Автоматические выключатели воздушные | E6.2 |  | 8015644751616 | 133.000 | KG | 309.000 | CDM
1SDA071312R1 |  | Выключатель автоматический стационарный E6.2X 6300 Ekip Dip LSI 3p FHR | 1 | ST | 2607678,33 | 2607678,33 | SACE P | Заказ | 5 недель |  |  | 23.05.2018 |  |  |  | Силовые автоматические выключатели | Автоматические выключатели воздушные | E6.2 |  | 8015644751623 | 133.000 | KG | 309.000 | CDM
1SDA071313R1 |  | Выключатель автоматический стационарный E6.2X 6300 Ekip Dip LSIG 3p FHR | 1 | ST | 2647928,30 | 2647928,30 | SACE P | Заказ | 5 недель |  |  | 23.05.2018 |  |  |  | Силовые автоматические выключатели | Автоматические выключатели воздушные | E6.2 |  | 8015644751630 | 133.000 | KG | 309.000 | CDM
1SDA071314R1 |  | Выключатель автоматический стационарный E6.2X 6300 Ekip Touch LI 3p FHR | 1 | ST | 2612794,01 | 2612794,01 | SACE P | Заказ | 5 недель |  |  | 23.05.2018 |  |  |  | Силовые автоматические выключатели | Автоматические выключатели воздушные | E6.2 |  | 8015644751647 | 133.000 | KG | 309.000 | CDM
1SDA071315R1 |  | Выключатель автоматический стационарный E6.2X 6300 Ekip Touch LSI 3p FHR | 1 | ST | 2619380,87 | 2619380,87 | SACE P | Заказ | 5 недель |  |  | 23.05.2018 |  |  |  | Силовые автоматические выключатели | Автоматические выключатели воздушные | E6.2 |  | 8015644751654 | 133.000 | KG | 309.000 | CDM
1SDA071316R1 |  | Выключатель автоматический стационарный E6.2X 6300 Ekip Touch LSIG 3p FHR | 1 | ST | 2672793,19 | 2672793,19 | SACE P | Заказ | 5 недель |  |  | 23.05.2018 |  |  |  | Силовые автоматические выключатели | Автоматические выключатели воздушные | E6.2 |  | 8015644751661 | 133.000 | KG | 309.000 | CDM
1SDA071317R1 |  | Выключатель автоматический стационарный E6.2X 6300 Ekip G Touch LSIG 3p FHR | 1 | ST | 2743321,37 | 2743321,37 | SACE P | Заказ | 5 недель |  |  | 23.05.2018 |  |  |  | Силовые автоматические выключатели | Автоматические выключатели воздушные | E6.2 |  | 8015644751678 | 133.000 | KG | 309.000 | CDM
1SDA071318R1 |  | Выключатель автоматический стационарный E6.2X 6300 Ekip Hi-Touch LSI 3p FHR | 1 | ST | 2899503,95 | 2899503,95 | SACE P | Заказ | 5 недель |  |  | 23.05.2018 |  |  |  | Силовые автоматические выключатели | Автоматические выключатели воздушные | E6.2 |  | 8015644751685 | 133.000 | KG | 309.000 | CDM
1SDA071319R1 |  | Выключатель автоматический стационарный E6.2X 6300 Ekip Hi-Touch LSIG 3p FHR | 1 | ST | 2952914,20 | 2952914,20 | SACE P | Заказ | 5 недель |  |  | 23.05.2018 |  |  |  | Силовые автоматические выключатели | Автоматические выключатели воздушные | E6.2 |  | 8015644751692 | 133.000 | KG | 309.000 | CDM
1SDA071320R1 |  | Выключатель автоматический стационарный E6.2X 6300 Ekip G Hi-Touch LSIG 3p FHR | 1 | ST | 3057811,29 | 3057811,29 | SACE P | Заказ | 5 недель |  |  | 23.05.2018 |  |  |  | Силовые автоматические выключатели | Автоматические выключатели воздушные | E6.2 |  | 8015644751708 | 133.000 | KG | 309.000 | CDM
1SDA071321R1 |  | Выключатель автоматический стационарный E1.2N 250 Ekip Dip LI 4p F F | 1 | ST | 225109,10 | 225109,10 | SACE P | Заказ | 4 недели |  |  | 23.05.2018 |  |  |  | Силовые автоматические выключатели | Автоматические выключатели воздушные | E1.2 |  | 8015644751715 | 19.500 | KG | 35.280 | CDM
1SDA071322R1 |  | Выключатель автоматический стационарный E1.2N 250 Ekip Dip LSI 4p F F | 1 | ST | 227107,61 | 227107,61 | SACE P | Заказ | 4 недели |  |  | 23.05.2018 |  |  |  | Силовые автоматические выключатели | Автоматические выключатели воздушные | E1.2 |  | 8015644751722 | 19.500 | KG | 35.280 | CDM
1SDA071323R1 |  | Выключатель автоматический стационарный E1.2N 250 Ekip Dip LSIG 4p F F | 1 | ST | 252636,90 | 252636,90 | SACE P | Заказ | 4 недели |  |  | 23.05.2018 |  |  |  | Силовые автоматические выключатели | Автоматические выключатели воздушные | E1.2 |  | 8015644751739 | 19.500 | KG | 35.280 | CDM
1SDA071324R1 |  | Выключатель автоматический стационарный E1.2N 250 Ekip Touch LI 4p F F | 1 | ST | 209098,06 | 209098,06 | SACE P | Заказ | 4 недели |  |  | 23.05.2018 |  |  |  | Силовые автоматические выключатели | Автоматические выключатели воздушные | E1.2 |  | 8015644751746 | 19.500 | KG | 35.280 | CDM
1SDA071325R1 |  | Выключатель автоматический стационарный E1.2N 250 Ekip Touch LSI 4p F F | 1 | ST | 212342,51 | 212342,51 | SACE P | Заказ | 4 недели |  |  | 23.05.2018 |  |  |  | Силовые автоматические выключатели | Автоматические выключатели воздушные | E1.2 |  | 8015644751753 | 19.500 | KG | 35.280 | CDM
1SDA071326R1 |  | Выключатель автоматический стационарный E1.2N 250 Ekip Touch LSIG 4p F F | 1 | ST | 242123,17 | 242123,17 | SACE P | Заказ | 4 недели |  |  | 23.05.2018 |  |  |  | Силовые автоматические выключатели | Автоматические выключатели воздушные | E1.2 |  | 8015644751760 | 19.500 | KG | 35.280 | CDM
1SDA071327R1 |  | Выключатель автоматический стационарный E1.2N 250 Ekip G Touch LSIG 4p F F | 1 | ST | 293878,77 | 293878,77 | SACE P | Заказ | 4 недели |  |  | 23.05.2018 |  |  |  | Силовые автоматические выключатели | Автоматические выключатели воздушные | E1.2 |  | 8015644751777 | 19.500 | KG | 35.280 | CDM
1SDA071328R1 |  | Выключатель автоматический стационарный E1.2N 250 Ekip Hi-Touch LSI 4p F F | 1 | ST | 436453,22 | 436453,22 | SACE P | Заказ | 4 недели |  |  | 23.05.2018 |  |  |  | Силовые автоматические выключатели | Автоматические выключатели воздушные | E1.2 |  | 8015644751784 | 19.500 | KG | 35.280 | CDM
1SDA071329R1 |  | Выключатель автоматический стационарный E1.2N 250 Ekip Hi-Touch LSIG 4p F F | 1 | ST | 487445,48 | 487445,48 | SACE P | Заказ | 4 недели |  |  | 23.05.2018 |  |  |  | Силовые автоматические выключатели | Автоматические выключатели воздушные | E1.2 |  | 8015644751791 | 19.500 | KG | 35.280 | CDM
1SDA071330R1 |  | Выключатель автоматический стационарный E1.2N 250 Ekip G Hi-Touch LSIG 4p F F | 1 | ST | 563410,22 | 563410,22 | SACE P | Заказ | 4 недели |  |  | 23.05.2018 |  |  |  | Силовые автоматические выключатели | Автоматические выключатели воздушные | E1.2 |  | 8015644751807 | 19.500 | KG | 35.280 | CDM
1SDA071331R1 |  | Выключатель автоматический стационарный E1.2B 630 Ekip Dip LI 4p F F | 1 | ST | 207679,23 | 207679,23 | SACE P | Заказ | 4 недели |  |  | 23.05.2018 |  |  |  | Силовые автоматические выключатели | Автоматические выключатели воздушные | E1.2 |  | 8015644751814 | 19.500 | KG | 35.280 | CDM
1SDA071332R1 |  | Выключатель автоматический стационарный E1.2B 630 Ekip Dip LSI 4p F F | 1 | ST | 211746,44 | 211746,44 | SACE P | Заказ | 4 недели |  |  | 23.05.2018 |  |  |  | Силовые автоматические выключатели | Автоматические выключатели воздушные | E1.2 |  | 8015644751821 | 19.500 | KG | 35.280 | CDM
1SDA071333R1 |  | Выключатель автоматический стационарный E1.2B 630 Ekip Dip LSIG 4p F F | 1 | ST | 228790,81 | 228790,81 | SACE P | Заказ | 4 недели |  |  | 23.05.2018 |  |  |  | Силовые автоматические выключатели | Автоматические выключатели воздушные | E1.2 |  | 8015644751838 | 19.500 | KG | 35.280 | CDM
1SDA071334R1 |  | Выключатель автоматический стационарный E1.2B 630 Ekip Touch LI 4p F F | 1 | ST | 213354,28 | 213354,28 | SACE P | Заказ | 4 недели |  |  | 23.05.2018 |  |  |  | Силовые автоматические выключатели | Автоматические выключатели воздушные | E1.2 |  | 8015644751845 | 19.500 | KG | 35.280 | CDM
1SDA071335R1 |  | Выключатель автоматический стационарный E1.2B 630 Ekip Touch LSI 4p F F | 1 | ST | 217652,76 | 217652,76 | SACE P | Заказ | 4 недели |  |  | 23.05.2018 |  |  |  | Силовые автоматические выключатели | Автоматические выключатели воздушные | E1.2 |  | 8015644751852 | 19.500 | KG | 35.280 | CDM
1SDA071336R1 |  | Выключатель автоматический стационарный E1.2B 630 Ekip Touch LSIG 4p F F | 1 | ST | 243637,80 | 243637,80 | SACE P | Заказ | 4 недели |  |  | 23.05.2018 |  |  |  | Силовые автоматические выключатели | Автоматические выключатели воздушные | E1.2 |  | 8015644751869 | 19.500 | KG | 35.280 | CDM
1SDA071337R1 |  | Выключатель автоматический стационарный E1.2B 630 Ekip G Touch LSIG 4p F F | 1 | ST | 296918,60 | 296918,60 | SACE P | Заказ | 4 недели |  |  | 23.05.2018 |  |  |  | Силовые автоматические выключатели | Автоматические выключатели воздушные | E1.2 |  | 8015644751876 | 19.500 | KG | 35.280 | CDM
1SDA071338R1 |  | Выключатель автоматический стационарный E1.2B 630 Ekip Hi-Touch LSI 4p F F | 1 | ST | 438382,36 | 438382,36 | SACE P | Заказ | 4 недели |  |  | 23.05.2018 |  |  |  | Силовые автоматические выключатели | Автоматические выключатели воздушные | E1.2 |  | 8015644751883 | 19.500 | KG | 35.280 | CDM
1SDA071339R1 |  | Выключатель автоматический стационарный E1.2B 630 Ekip Hi-Touch LSIG 4p F F | 1 | ST | 489268,15 | 489268,15 | SACE P | Заказ | 4 недели |  |  | 23.05.2018 |  |  |  | Силовые автоматические выключатели | Автоматические выключатели воздушные | E1.2 |  | 8015644751890 | 19.500 | KG | 35.280 | CDM
1SDA071340R1 |  | Выключатель автоматический стационарный E1.2B 630 Ekip G Hi-Touch LSIG 4p F F | 1 | ST | 565764,47 | 565764,47 | SACE P | Заказ | 4 недели |  |  | 23.05.2018 |  |  |  | Силовые автоматические выключатели | Автоматические выключатели воздушные | E1.2 |  | 8015644751906 | 19.500 | KG | 35.280 | CDM
1SDA071341R1 |  | Выключатель автоматический стационарный E1.2C 630 Ekip Dip LI 4p F F | 1 | ST | 214046,82 | 214046,82 | SACE P | Заказ | 4 недели |  |  | 23.05.2018 |  |  |  | Силовые автоматические выключатели | Автоматические выключатели воздушные | E1.2 |  | 8015644751913 | 19.500 | KG | 35.280 | CDM
1SDA071342R1 |  | Выключатель автоматический стационарный E1.2C 630 Ekip Dip LSI 4p F F | 1 | ST | 219400,72 | 219400,72 | SACE P | Заказ | 4 недели |  |  | 23.05.2018 |  |  |  | Силовые автоматические выключатели | Автоматические выключатели воздушные | E1.2 |  | 8015644751920 | 19.500 | KG | 35.280 | CDM
1SDA071343R1 |  | Выключатель автоматический стационарный E1.2C 630 Ekip Dip LSIG 4p F F | 1 | ST | 237569,99 | 237569,99 | SACE P | Заказ | 4 недели |  |  | 23.05.2018 |  |  |  | Силовые автоматические выключатели | Автоматические выключатели воздушные | E1.2 |  | 8015644751937 | 19.500 | KG | 35.280 | CDM
1SDA071344R1 |  | Выключатель автоматический стационарный E1.2C 630 Ekip Touch LI 4p F F | 1 | ST | 225766,06 | 225766,06 | SACE P | Заказ | 4 недели |  |  | 23.05.2018 |  |  |  | Силовые автоматические выключатели | Автоматические выключатели воздушные | E1.2 |  | 8015644751944 | 19.500 | KG | 35.280 | CDM
1SDA071345R1 |  | Выключатель автоматический стационарный E1.2C 630 Ekip Touch LSI 4p F F | 1 | ST | 228896,49 | 228896,49 | SACE P | Заказ | 4 недели |  |  | 23.05.2018 |  |  |  | Силовые автоматические выключатели | Автоматические выключатели воздушные | E1.2 |  | 8015644751951 | 19.500 | KG | 35.280 | CDM
1SDA071346R1 |  | Выключатель автоматический стационарный E1.2C 630 Ekip Touch LSIG 4p F F | 1 | ST | 264851,96 | 264851,96 | SACE P | Заказ | 4 недели |  |  | 23.05.2018 |  |  |  | Силовые автоматические выключатели | Автоматические выключатели воздушные | E1.2 |  | 8015644751968 | 19.500 | KG | 35.280 | CDM
1SDA071347R1 |  | Выключатель автоматический стационарный E1.2C 630 Ekip G Touch LSIG 4p F F | 1 | ST | 318218,32 | 318218,32 | SACE P | Заказ | 4 недели |  |  | 23.05.2018 |  |  |  | Силовые автоматические выключатели | Автоматические выключатели воздушные | E1.2 |  | 8015644751975 | 19.500 | KG | 35.280 | CDM
1SDA071348R1 |  | Выключатель автоматический стационарный E1.2C 630 Ekip Hi-Touch LSI 4p F F | 1 | ST | 467529,81 | 467529,81 | SACE P | Заказ | 4 недели |  |  | 23.05.2018 |  |  |  | Силовые автоматические выключатели | Автоматические выключатели воздушные | E1.2 |  | 8015644751982 | 19.500 | KG | 35.280 | CDM
1SDA071349R1 |  | Выключатель автоматический стационарный E1.2C 630 Ekip Hi-Touch LSIG 4p F F | 1 | ST | 522317,80 | 522317,80 | SACE P | Заказ | 4 недели |  |  | 23.05.2018 |  |  |  | Силовые автоматические выключатели | Автоматические выключатели воздушные | E1.2 |  | 8015644751999 | 19.500 | KG | 35.280 | CDM
1SDA071350R1 |  | Выключатель автоматический стационарный E1.2C 630 Ekip G Hi-Touch LSIG 4p F F | 1 | ST | 599675,24 | 599675,24 | SACE P | Заказ | 4 недели |  |  | 23.05.2018 |  |  |  | Силовые автоматические выключатели | Автоматические выключатели воздушные | E1.2 |  | 8015644752002 | 19.500 | KG | 35.280 | CDM
1SDA071351R1 |  | Выключатель автоматический стационарный E1.2N 630 Ekip Dip LI 4p F F | 1 | ST | 225727,11 | 225727,11 | SACE P | Заказ | 4 недели |  |  | 23.05.2018 |  |  |  | Силовые автоматические выключатели | Автоматические выключатели воздушные | E1.2 |  | 8015644752019 | 19.500 | KG | 35.280 | CDM
1SDA071352R1 |  | Выключатель автоматический стационарный E1.2N 630 Ekip Dip LSI 4p F F | 1 | ST | 228436,44 | 228436,44 | SACE P | Заказ | 4 недели |  |  | 23.05.2018 |  |  |  | Силовые автоматические выключатели | Автоматические выключатели воздушные | E1.2 |  | 8015644752026 | 19.500 | KG | 35.280 | CDM
1SDA071353R1 |  | Выключатель автоматический стационарный E1.2N 630 Ekip Dip LSIG 4p F F | 1 | ST | 254114,55 | 254114,55 | SACE P | Заказ | 4 недели |  |  | 23.05.2018 |  |  |  | Силовые автоматические выключатели | Автоматические выключатели воздушные | E1.2 |  | 8015644752033 | 19.500 | KG | 35.280 | CDM
1SDA071354R1 |  | Выключатель автоматический стационарный E1.2N 630 Ekip Touch LI 4p F F | 1 | ST | 227129,39 | 227129,39 | SACE P | Заказ | 4 недели |  |  | 23.05.2018 |  |  |  | Силовые автоматические выключатели | Автоматические выключатели воздушные | E1.2 |  | 8015644752040 | 19.500 | KG | 35.280 | CDM
1SDA071355R1 |  | Выключатель автоматический стационарный E1.2N 630 Ekip Touch LSI 4p F F | 1 | ST | 231700,45 | 231700,45 | SACE P | Заказ | 4 недели |  |  | 23.05.2018 |  |  |  | Силовые автоматические выключатели | Автоматические выключатели воздушные | E1.2 |  | 8015644752057 | 19.500 | KG | 35.280 | CDM
1SDA071356R1 |  | Выключатель автоматический стационарный E1.2N 630 Ekip Touch LSIG 4p F F | 1 | ST | 260935,24 | 260935,24 | SACE P | Заказ | 4 недели |  |  | 23.05.2018 |  |  |  | Силовые автоматические выключатели | Автоматические выключатели воздушные | E1.2 |  | 8015644752064 | 19.500 | KG | 35.280 | CDM
1SDA071357R1 |  | Выключатель автоматический стационарный E1.2N 630 Ekip G Touch LSIG 4p F F | 1 | ST | 313546,29 | 313546,29 | SACE P | Заказ | 4 недели |  |  | 23.05.2018 |  |  |  | Силовые автоматические выключатели | Автоматические выключатели воздушные | E1.2 |  | 8015644752071 | 19.500 | KG | 35.280 | CDM
1SDA071358R1 |  | Выключатель автоматический стационарный E1.2N 630 Ekip Hi-Touch LSI 4p F F | 1 | ST | 471670,23 | 471670,23 | SACE P | Заказ | 4 недели |  |  | 23.05.2018 |  |  |  | Силовые автоматические выключатели | Автоматические выключатели воздушные | E1.2 |  | 8015644752088 | 19.500 | KG | 35.280 | CDM
1SDA071359R1 |  | Выключатель автоматический стационарный E1.2N 630 Ekip Hi-Touch LSIG 4p F F | 1 | ST | 520516,63 | 520516,63 | SACE P | Заказ | 4 недели |  |  | 23.05.2018 |  |  |  | Силовые автоматические выключатели | Автоматические выключатели воздушные | E1.2 |  | 8015644752095 | 19.500 | KG | 35.280 | CDM
1SDA071360R1 |  | Выключатель автоматический стационарный E1.2N 630 Ekip G Hi-Touch LSIG 4p F F | 1 | ST | 600255,13 | 600255,13 | SACE P | Заказ | 4 недели |  |  | 23.05.2018 |  |  |  | Силовые автоматические выключатели | Автоматические выключатели воздушные | E1.2 |  | 8015644752101 | 19.500 | KG | 35.280 | CDM
1SDA071371R1 |  | Выключатель автоматический стационарный E1.2B 800 Ekip Dip LI 4p F F | 1 | ST | 227188,93 | 227188,93 | SACE P | Заказ | 4 недели |  |  | 23.05.2018 |  |  |  | Силовые автоматические выключатели | Автоматические выключатели воздушные | E1.2 |  | 8015644752217 | 19.500 | KG | 35.280 | CDM
1SDA071372R1 |  | Выключатель автоматический стационарный E1.2B 800 Ekip Dip LSI 4p F F | 1 | ST | 230483,30 | 230483,30 | SACE P | Заказ | 4 недели |  |  | 23.05.2018 |  |  |  | Силовые автоматические выключатели | Автоматические выключатели воздушные | E1.2 |  | 8015644752224 | 19.500 | KG | 35.280 | CDM
1SDA071373R1 |  | Выключатель автоматический стационарный E1.2B 800 Ekip Dip LSIG 4p F F | 1 | ST | 248020,96 | 248020,96 | SACE P | Заказ | 4 недели |  |  | 23.05.2018 |  |  |  | Силовые автоматические выключатели | Автоматические выключатели воздушные | E1.2 |  | 8015644752231 | 19.500 | KG | 35.280 | CDM
1SDA071374R1 |  | Выключатель автоматический стационарный E1.2B 800 Ekip Touch LI 4p F F | 1 | ST | 228069,62 | 228069,62 | SACE P | Заказ | 4 недели |  |  | 23.05.2018 |  |  |  | Силовые автоматические выключатели | Автоматические выключатели воздушные | E1.2 |  | 8015644752248 | 19.500 | KG | 35.280 | CDM
1SDA071375R1 |  | Выключатель автоматический стационарный E1.2B 800 Ekip Touch LSI 4p F F | 1 | ST | 232681,40 | 232681,40 | SACE P | Заказ | 4 недели |  |  | 23.05.2018 |  |  |  | Силовые автоматические выключатели | Автоматические выключатели воздушные | E1.2 |  | 8015644752255 | 19.500 | KG | 35.280 | CDM
1SDA071376R1 |  | Выключатель автоматический стационарный E1.2B 800 Ekip Touch LSIG 4p F F | 1 | ST | 263907,41 | 263907,41 | SACE P | Заказ | 4 недели |  |  | 23.05.2018 |  |  |  | Силовые автоматические выключатели | Автоматические выключатели воздушные | E1.2 |  | 8015644752262 | 19.500 | KG | 35.280 | CDM
1SDA071377R1 |  | Выключатель автоматический стационарный E1.2B 800 Ekip G Touch LSIG 4p F F | 1 | ST | 312007,27 | 312007,27 | SACE P | Заказ | 4 недели |  |  | 23.05.2018 |  |  |  | Силовые автоматические выключатели | Автоматические выключатели воздушные | E1.2 |  | 8015644752279 | 19.500 | KG | 35.280 | CDM
1SDA071378R1 |  | Выключатель автоматический стационарный E1.2B 800 Ekip Hi-Touch LSI 4p F F | 1 | ST | 456816,33 | 456816,33 | SACE P | Заказ | 4 недели |  |  | 23.05.2018 |  |  |  | Силовые автоматические выключатели | Автоматические выключатели воздушные | E1.2 |  | 8015644752286 | 19.500 | KG | 35.280 | CDM
1SDA071379R1 |  | Выключатель автоматический стационарный E1.2B 800 Ekip Hi-Touch LSIG 4p F F | 1 | ST | 507941,44 | 507941,44 | SACE P | Заказ | 4 недели |  |  | 23.05.2018 |  |  |  | Силовые автоматические выключатели | Автоматические выключатели воздушные | E1.2 |  | 8015644752293 | 19.500 | KG | 35.280 | CDM
1SDA071380R1 |  | Выключатель автоматический стационарный E1.2B 800 Ekip G Hi-Touch LSIG 4p F F | 1 | ST | 584043,57 | 584043,57 | SACE P | Заказ | 4 недели |  |  | 23.05.2018 |  |  |  | Силовые автоматические выключатели | Автоматические выключатели воздушные | E1.2 |  | 8015644752309 | 19.500 | KG | 35.280 | CDM
1SDA071381R1 |  | Выключатель автоматический стационарный E1.2C 800 Ekip Dip LI 4p F F | 1 | ST | 232471,70 | 232471,70 | SACE P | Заказ | 4 недели |  |  | 23.05.2018 |  |  |  | Силовые автоматические выключатели | Автоматические выключатели воздушные | E1.2 |  | 8015644752316 | 19.500 | KG | 35.280 | CDM
1SDA071382R1 |  | Выключатель автоматический стационарный E1.2C 800 Ekip Dip LSI 4p F F | 1 | ST | 236661,46 | 236661,46 | SACE P | Заказ | 4 недели |  |  | 23.05.2018 |  |  |  | Силовые автоматические выключатели | Автоматические выключатели воздушные | E1.2 |  | 8015644752323 | 19.500 | KG | 35.280 | CDM
1SDA071383R1 |  | Выключатель автоматический стационарный E1.2C 800 Ekip Dip LSIG 4p F F | 1 | ST | 259792,64 | 259792,64 | SACE P | Заказ | 4 недели |  |  | 23.05.2018 |  |  |  | Силовые автоматические выключатели | Автоматические выключатели воздушные | E1.2 |  | 8015644752330 | 19.500 | KG | 35.280 | CDM
1SDA071384R1 |  | Выключатель автоматический стационарный E1.2C 800 Ekip Touch LI 4p F F | 1 | ST | 233988,82 | 233988,82 | SACE P | Заказ | 4 недели |  |  | 23.05.2018 |  |  |  | Силовые автоматические выключатели | Автоматические выключатели воздушные | E1.2 |  | 8015644752347 | 19.500 | KG | 35.280 | CDM
1SDA071385R1 |  | Выключатель автоматический стационарный E1.2C 800 Ekip Touch LSI 4p F F | 1 | ST | 239428,35 | 239428,35 | SACE P | Заказ | 4 недели |  |  | 23.05.2018 |  |  |  | Силовые автоматические выключатели | Автоматические выключатели воздушные | E1.2 |  | 8015644752354 | 19.500 | KG | 35.280 | CDM
1SDA071386R1 |  | Выключатель автоматический стационарный E1.2C 800 Ekip Touch LSIG 4p F F | 1 | ST | 269625,38 | 269625,38 | SACE P | Заказ | 4 недели |  |  | 23.05.2018 |  |  |  | Силовые автоматические выключатели | Автоматические выключатели воздушные | E1.2 |  | 8015644752361 | 19.500 | KG | 35.280 | CDM
1SDA071387R1 |  | Выключатель автоматический стационарный E1.2C 800 Ekip G Touch LSIG 4p F F | 1 | ST | 318257,53 | 318257,53 | SACE P | Заказ | 4 недели |  |  | 23.05.2018 |  |  |  | Силовые автоматические выключатели | Автоматические выключатели воздушные | E1.2 |  | 8015644752378 | 19.500 | KG | 35.280 | CDM
1SDA071388R1 |  | Выключатель автоматический стационарный E1.2C 800 Ekip Hi-Touch LSI 4p F F | 1 | ST | 471954,98 | 471954,98 | SACE P | Заказ | 4 недели |  |  | 23.05.2018 |  |  |  | Силовые автоматические выключатели | Автоматические выключатели воздушные | E1.2 |  | 8015644752385 | 19.500 | KG | 35.280 | CDM
1SDA071389R1 |  | Выключатель автоматический стационарный E1.2C 800 Ekip Hi-Touch LSIG 4p F F | 1 | ST | 530954,32 | 530954,32 | SACE P | Заказ | 4 недели |  |  | 23.05.2018 |  |  |  | Силовые автоматические выключатели | Автоматические выключатели воздушные | E1.2 |  | 8015644752392 | 19.500 | KG | 35.280 | CDM
1SDA071390R1 |  | Выключатель автоматический стационарный E1.2C 800 Ekip G Hi-Touch LSIG 4p F F | 1 | ST | 601466,02 | 601466,02 | SACE P | Заказ | 4 недели |  |  | 23.05.2018 |  |  |  | Силовые автоматические выключатели | Автоматические выключатели воздушные | E1.2 |  | 8015644752408 | 19.500 | KG | 35.280 | CDM
1SDA071391R1 |  | Выключатель автоматический стационарный E1.2N 800 Ekip Dip LI 4p F F | 1 | ST | 240774,24 | 240774,24 | SACE P | Заказ | 4 недели |  |  | 23.05.2018 |  |  |  | Силовые автоматические выключатели | Автоматические выключатели воздушные | E1.2 |  | 8015644752415 | 19.500 | KG | 35.280 | CDM
1SDA071392R1 |  | Выключатель автоматический стационарный E1.2N 800 Ekip Dip LSI 4p F F | 1 | ST | 244667,76 | 244667,76 | SACE P | Заказ | 4 недели |  |  | 23.05.2018 |  |  |  | Силовые автоматические выключатели | Автоматические выключатели воздушные | E1.2 |  | 8015644752422 | 19.500 | KG | 35.280 | CDM
1SDA071393R1 |  | Выключатель автоматический стационарный E1.2N 800 Ekip Dip LSIG 4p F F | 1 | ST | 272169,36 | 272169,36 | SACE P | Заказ | 4 недели |  |  | 23.05.2018 |  |  |  | Силовые автоматические выключатели | Автоматические выключатели воздушные | E1.2 |  | 8015644752439 | 19.500 | KG | 35.280 | CDM
1SDA071394R1 |  | Выключатель автоматический стационарный E1.2N 800 Ekip Touch LI 4p F F | 1 | ST | 241902,74 | 241902,74 | SACE P | Заказ | 4 недели |  |  | 23.05.2018 |  |  |  | Силовые автоматические выключатели | Автоматические выключатели воздушные | E1.2 |  | 8015644752446 | 19.500 | KG | 35.280 | CDM
1SDA071395R1 |  | Выключатель автоматический стационарный E1.2N 800 Ekip Touch LSI 4p F F | 1 | ST | 245100,03 | 245100,03 | SACE P | Заказ | 4 недели |  |  | 23.05.2018 |  |  |  | Силовые автоматические выключатели | Автоматические выключатели воздушные | E1.2 |  | 8015644752453 | 19.500 | KG | 35.280 | CDM
1SDA071396R1 |  | Выключатель автоматический стационарный E1.2N 800 Ekip Touch LSIG 4p F F | 1 | ST | 279474,83 | 279474,83 | SACE P | Заказ | 4 недели |  |  | 23.05.2018 |  |  |  | Силовые автоматические выключатели | Автоматические выключатели воздушные | E1.2 |  | 8015644752460 | 19.500 | KG | 35.280 | CDM
1SDA071397R1 |  | Выключатель автоматический стационарный E1.2N 800 Ekip G Touch LSIG 4p F F | 1 | ST | 335035,32 | 335035,32 | SACE P | Заказ | 4 недели |  |  | 23.05.2018 |  |  |  | Силовые автоматические выключатели | Автоматические выключатели воздушные | E1.2 |  | 8015644752477 | 19.500 | KG | 35.280 | CDM
1SDA071398R1 |  | Выключатель автоматический стационарный E1.2N 800 Ekip Hi-Touch LSI 4p F F | 1 | ST | 469937,07 | 469937,07 | SACE P | Заказ | 4 недели |  |  | 23.05.2018 |  |  |  | Силовые автоматические выключатели | Автоматические выключатели воздушные | E1.2 |  | 8015644752484 | 19.500 | KG | 35.280 | CDM
1SDA071399R1 |  | Выключатель автоматический стационарный E1.2N 800 Ekip Hi-Touch LSIG 4p F F | 1 | ST | 527960,40 | 527960,40 | SACE P | Заказ | 4 недели |  |  | 23.05.2018 |  |  |  | Силовые автоматические выключатели | Автоматические выключатели воздушные | E1.2 |  | 8015644752491 | 19.500 | KG | 35.280 | CDM
1SDA071400R1 |  | Выключатель автоматический стационарный E1.2N 800 Ekip G Hi-Touch LSIG 4p F F | 1 | ST | 597123,88 | 597123,88 | SACE P | Заказ | 4 недели |  |  | 23.05.2018 |  |  |  | Силовые автоматические выключатели | Автоматические выключатели воздушные | E1.2 |  | 8015644752507 | 19.500 | KG | 35.280 | CDM
1SDA071411R1 |  | Выключатель автоматический стационарный E1.2B 1000 Ekip Dip LI 4p F F | 1 | ST | 247431,41 | 247431,41 | SACE P | Заказ | 4 недели |  |  | 23.05.2018 |  |  |  | Силовые автоматические выключатели | Автоматические выключатели воздушные | E1.2 |  | 8015644752613 | 19.500 | KG | 45.360 | CDM
1SDA071412R1 |  | Выключатель автоматический стационарный E1.2B 1000 Ekip Dip LSI 4p F F | 1 | ST | 252154,19 | 252154,19 | SACE P | Заказ | 4 недели |  |  | 23.05.2018 |  |  |  | Силовые автоматические выключатели | Автоматические выключатели воздушные | E1.2 |  | 8015644752620 | 19.500 | KG | 45.360 | CDM
1SDA071413R1 |  | Выключатель автоматический стационарный E1.2B 1000 Ekip Dip LSIG 4p F F | 1 | ST | 267916,87 | 267916,87 | SACE P | Заказ | 4 недели |  |  | 23.05.2018 |  |  |  | Силовые автоматические выключатели | Автоматические выключатели воздушные | E1.2 |  | 8015644752637 | 19.500 | KG | 45.360 | CDM
1SDA071414R1 |  | Выключатель автоматический стационарный E1.2B 1000 Ekip Touch LI 4p F F | 1 | ST | 249267,78 | 249267,78 | SACE P | Заказ | 4 недели |  |  | 23.05.2018 |  |  |  | Силовые автоматические выключатели | Автоматические выключатели воздушные | E1.2 |  | 8015644752644 | 19.500 | KG | 45.360 | CDM
1SDA071415R1 |  | Выключатель автоматический стационарный E1.2B 1000 Ekip Touch LSI 4p F F | 1 | ST | 252753,28 | 252753,28 | SACE P | Заказ | 4 недели |  |  | 23.05.2018 |  |  |  | Силовые автоматические выключатели | Автоматические выключатели воздушные | E1.2 |  | 8015644752651 | 19.500 | KG | 45.360 | CDM
1SDA071416R1 |  | Выключатель автоматический стационарный E1.2B 1000 Ekip Touch LSIG 4p F F | 1 | ST | 279339,56 | 279339,56 | SACE P | Заказ | 4 недели |  |  | 23.05.2018 |  |  |  | Силовые автоматические выключатели | Автоматические выключатели воздушные | E1.2 |  | 8015644752668 | 19.500 | KG | 45.360 | CDM
1SDA071417R1 |  | Выключатель автоматический стационарный E1.2B 1000 Ekip G Touch LSIG 4p F F | 1 | ST | 324992,00 | 324992,00 | SACE P | Заказ | 4 недели |  |  | 23.05.2018 |  |  |  | Силовые автоматические выключатели | Автоматические выключатели воздушные | E1.2 |  | 8015644752675 | 19.500 | KG | 45.360 | CDM
1SDA071418R1 |  | Выключатель автоматический стационарный E1.2B 1000 Ekip Hi-Touch LSI 4p F F | 1 | ST | 476858,80 | 476858,80 | SACE P | Заказ | 4 недели |  |  | 23.05.2018 |  |  |  | Силовые автоматические выключатели | Автоматические выключатели воздушные | E1.2 |  | 8015644752682 | 19.500 | KG | 45.360 | CDM
1SDA071419R1 |  | Выключатель автоматический стационарный E1.2B 1000 Ekip Hi-Touch LSIG 4p F F | 1 | ST | 528707,33 | 528707,33 | SACE P | Заказ | 4 недели |  |  | 23.05.2018 |  |  |  | Силовые автоматические выключатели | Автоматические выключатели воздушные | E1.2 |  | 8015644752699 | 19.500 | KG | 45.360 | CDM
1SDA071420R1 |  | Выключатель автоматический стационарный E1.2B 1000 Ekip G Hi-Touch LSIG 4p F F | 1 | ST | 599768,31 | 599768,31 | SACE P | Заказ | 4 недели |  |  | 23.05.2018 |  |  |  | Силовые автоматические выключатели | Автоматические выключатели воздушные | E1.2 |  | 8015644752705 | 19.500 | KG | 45.360 | CDM
1SDA071421R1 |  | Выключатель автоматический стационарный E1.2C 1000 Ekip Dip LI 4p F F | 1 | ST | 260320,52 | 260320,52 | SACE P | Заказ | 4 недели |  |  | 23.05.2018 |  |  |  | Силовые автоматические выключатели | Автоматические выключатели воздушные | E1.2 |  | 8015644752712 | 19.500 | KG | 35.280 | CDM
1SDA071422R1 |  | Выключатель автоматический стационарный E1.2C 1000 Ekip Dip LSI 4p F F | 1 | ST | 263961,21 | 263961,21 | SACE P | Заказ | 4 недели |  |  | 23.05.2018 |  |  |  | Силовые автоматические выключатели | Автоматические выключатели воздушные | E1.2 |  | 8015644752729 | 19.500 | KG | 35.280 | CDM
1SDA071423R1 |  | Выключатель автоматический стационарный E1.2C 1000 Ekip Dip LSIG 4p F F | 1 | ST | 277529,29 | 277529,29 | SACE P | Заказ | 4 недели |  |  | 23.05.2018 |  |  |  | Силовые автоматические выключатели | Автоматические выключатели воздушные | E1.2 |  | 8015644752736 | 19.500 | KG | 35.280 | CDM
1SDA071424R1 |  | Выключатель автоматический стационарный E1.2C 1000 Ekip Touch LI 4p F F | 1 | ST | 260357,63 | 260357,63 | SACE P | Заказ | 4 недели |  |  | 23.05.2018 |  |  |  | Силовые автоматические выключатели | Автоматические выключатели воздушные | E1.2 |  | 8015644752743 | 19.500 | KG | 35.280 | CDM
1SDA071425R1 |  | Выключатель автоматический стационарный E1.2C 1000 Ekip Touch LSI 4p F F | 1 | ST | 264690,97 | 264690,97 | SACE P | Заказ | 4 недели |  |  | 23.05.2018 |  |  |  | Силовые автоматические выключатели | Автоматические выключатели воздушные | E1.2 |  | 8015644752750 | 19.500 | KG | 35.280 | CDM
1SDA071426R1 |  | Выключатель автоматический стационарный E1.2C 1000 Ekip Touch LSIG 4p F F | 1 | ST | 293087,84 | 293087,84 | SACE P | Заказ | 4 недели |  |  | 23.05.2018 |  |  |  | Силовые автоматические выключатели | Автоматические выключатели воздушные | E1.2 |  | 8015644752767 | 19.500 | KG | 35.280 | CDM
1SDA071427R1 |  | Выключатель автоматический стационарный E1.2C 1000 Ekip G Touch LSIG 4p F F | 1 | ST | 346082,54 | 346082,54 | SACE P | Заказ | 4 недели |  |  | 23.05.2018 |  |  |  | Силовые автоматические выключатели | Автоматические выключатели воздушные | E1.2 |  | 8015644752774 | 19.500 | KG | 35.280 | CDM
1SDA071428R1 |  | Выключатель автоматический стационарный E1.2C 1000 Ekip Hi-Touch LSI 4p F F | 1 | ST | 494421,39 | 494421,39 | SACE P | Заказ | 4 недели |  |  | 23.05.2018 |  |  |  | Силовые автоматические выключатели | Автоматические выключатели воздушные | E1.2 |  | 8015644752781 | 19.500 | KG | 35.280 | CDM
1SDA071429R1 |  | Выключатель автоматический стационарный E1.2C 1000 Ekip Hi-Touch LSIG 4p F F | 1 | ST | 543424,52 | 543424,52 | SACE P | Заказ | 4 недели |  |  | 23.05.2018 |  |  |  | Силовые автоматические выключатели | Автоматические выключатели воздушные | E1.2 |  | 8015644752798 | 19.500 | KG | 35.280 | CDM
1SDA071430R1 |  | Выключатель автоматический стационарный E1.2C 1000 Ekip G Hi-Touch LSIG 4p F F | 1 | ST | 619767,72 | 619767,72 | SACE P | Заказ | 4 недели |  |  | 23.05.2018 |  |  |  | Силовые автоматические выключатели | Автоматические выключатели воздушные | E1.2 |  | 8015644752804 | 19.500 | KG | 35.280 | CDM
1SDA071431R1 |  | Выключатель автоматический стационарный E1.2N 1000 Ekip Dip LI 4p F F | 1 | ST | 255137,90 | 255137,90 | SACE P | Заказ | 4 недели |  |  | 23.05.2018 |  |  |  | Силовые автоматические выключатели | Автоматические выключатели воздушные | E1.2 |  | 8015644752811 | 19.500 | KG | 35.280 | CDM
1SDA071432R1 |  | Выключатель автоматический стационарный E1.2N 1000 Ekip Dip LSI 4p F F | 1 | ST | 260047,86 | 260047,86 | SACE P | Заказ | 4 недели |  |  | 23.05.2018 |  |  |  | Силовые автоматические выключатели | Автоматические выключатели воздушные | E1.2 |  | 8015644752828 | 19.500 | KG | 35.280 | CDM
1SDA071433R1 |  | Выключатель автоматический стационарный E1.2N 1000 Ekip Dip LSIG 4p F F | 1 | ST | 286100,25 | 286100,25 | SACE P | Заказ | 4 недели |  |  | 23.05.2018 |  |  |  | Силовые автоматические выключатели | Автоматические выключатели воздушные | E1.2 |  | 8015644752835 | 19.500 | KG | 35.280 | CDM
1SDA071434R1 |  | Выключатель автоматический стационарный E1.2N 1000 Ekip Touch LI 4p F F | 1 | ST | 263361,17 | 263361,17 | SACE P | Заказ | 4 недели |  |  | 23.05.2018 |  |  |  | Силовые автоматические выключатели | Автоматические выключатели воздушные | E1.2 |  | 8015644752842 | 19.500 | KG | 35.280 | CDM
1SDA071435R1 |  | Выключатель автоматический стационарный E1.2N 1000 Ekip Touch LSI 4p F F | 1 | ST | 268158,95 | 268158,95 | SACE P | Заказ | 4 недели |  |  | 23.05.2018 |  |  |  | Силовые автоматические выключатели | Автоматические выключатели воздушные | E1.2 |  | 8015644752859 | 19.500 | KG | 35.280 | CDM
1SDA071436R1 |  | Выключатель автоматический стационарный E1.2N 1000 Ekip Touch LSIG 4p F F | 1 | ST | 302444,80 | 302444,80 | SACE P | Заказ | 4 недели |  |  | 23.05.2018 |  |  |  | Силовые автоматические выключатели | Автоматические выключатели воздушные | E1.2 |  | 8015644752866 | 19.500 | KG | 35.280 | CDM
1SDA071437R1 |  | Выключатель автоматический стационарный E1.2N 1000 Ekip G Touch LSIG 4p F F | 1 | ST | 355468,87 | 355468,87 | SACE P | Заказ | 4 недели |  |  | 23.05.2018 |  |  |  | Силовые автоматические выключатели | Автоматические выключатели воздушные | E1.2 |  | 8015644752873 | 19.500 | KG | 35.280 | CDM
1SDA071438R1 |  | Выключатель автоматический стационарный E1.2N 1000 Ekip Hi-Touch LSI 4p F F | 1 | ST | 485677,26 | 485677,26 | SACE P | Заказ | 4 недели |  |  | 23.05.2018 |  |  |  | Силовые автоматические выключатели | Автоматические выключатели воздушные | E1.2 |  | 8015644752880 | 19.500 | KG | 35.280 | CDM
1SDA071439R1 |  | Выключатель автоматический стационарный E1.2N 1000 Ekip Hi-Touch LSIG 4p F F | 1 | ST | 541327,41 | 541327,41 | SACE P | Заказ | 4 недели |  |  | 23.05.2018 |  |  |  | Силовые автоматические выключатели | Автоматические выключатели воздушные | E1.2 |  | 8015644752897 | 19.500 | KG | 35.280 | CDM
1SDA071440R1 |  | Выключатель автоматический стационарный E1.2N 1000 Ekip G Hi-Touch LSIG 4p F F | 1 | ST | 615965,06 | 615965,06 | SACE P | Заказ | 4 недели |  |  | 23.05.2018 |  |  |  | Силовые автоматические выключатели | Автоматические выключатели воздушные | E1.2 |  | 8015644752903 | 19.500 | KG | 35.280 | CDM
1SDA071451R1 |  | Выключатель автоматический стационарный E1.2B 1250 Ekip Dip LI 4p F F | 1 | ST | 284185,92 | 284185,92 | SACE P | Заказ | 4 недели |  |  | 23.05.2018 |  |  |  | Силовые автоматические выключатели | Автоматические выключатели воздушные | E1.2 |  | 8015644753016 | 19.500 | KG | 35.280 | CDM
1SDA071452R1 |  | Выключатель автоматический стационарный E1.2B 1250 Ekip Dip LSI 4p F F | 1 | ST | 287442,40 | 287442,40 | SACE P | Заказ | 4 недели |  |  | 23.05.2018 |  |  |  | Силовые автоматические выключатели | Автоматические выключатели воздушные | E1.2 |  | 8015644753023 | 19.500 | KG | 35.280 | CDM
1SDA071453R1 |  | Выключатель автоматический стационарный E1.2B 1250 Ekip Dip LSIG 4p F F | 1 | ST | 306411,27 | 306411,27 | SACE P | Заказ | 4 недели |  |  | 23.05.2018 |  |  |  | Силовые автоматические выключатели | Автоматические выключатели воздушные | E1.2 |  | 8015644753030 | 19.500 | KG | 35.280 | CDM
1SDA071454R1 |  | Выключатель автоматический стационарный E1.2B 1250 Ekip Touch LI 4p F F | 1 | ST | 286808,15 | 286808,15 | SACE P | Заказ | 4 недели |  |  | 23.05.2018 |  |  |  | Силовые автоматические выключатели | Автоматические выключатели воздушные | E1.2 |  | 8015644753047 | 19.500 | KG | 35.280 | CDM
1SDA071455R1 |  | Выключатель автоматический стационарный E1.2B 1250 Ekip Touch LSI 4p F F | 1 | ST | 290748,04 | 290748,04 | SACE P | Заказ | 4 недели |  |  | 23.05.2018 |  |  |  | Силовые автоматические выключатели | Автоматические выключатели воздушные | E1.2 |  | 8015644753054 | 19.500 | KG | 35.280 | CDM
1SDA071456R1 |  | Выключатель автоматический стационарный E1.2B 1250 Ekip Touch LSIG 4p F F | 1 | ST | 309169,66 | 309169,66 | SACE P | Заказ | 4 недели |  |  | 23.05.2018 |  |  |  | Силовые автоматические выключатели | Автоматические выключатели воздушные | E1.2 |  | 8015644753061 | 19.500 | KG | 35.280 | CDM
1SDA071457R1 |  | Выключатель автоматический стационарный E1.2B 1250 Ekip G Touch LSIG 4p F F | 1 | ST | 345632,45 | 345632,45 | SACE P | Заказ | 4 недели |  |  | 23.05.2018 |  |  |  | Силовые автоматические выключатели | Автоматические выключатели воздушные | E1.2 |  | 8015644753078 | 19.500 | KG | 35.280 | CDM
1SDA071458R1 |  | Выключатель автоматический стационарный E1.2B 1250 Ekip Hi-Touch LSI 4p F F | 1 | ST | 506973,42 | 506973,42 | SACE P | Заказ | 4 недели |  |  | 23.05.2018 |  |  |  | Силовые автоматические выключатели | Автоматические выключатели воздушные | E1.2 |  | 8015644753085 | 19.500 | KG | 35.280 | CDM
1SDA071459R1 |  | Выключатель автоматический стационарный E1.2B 1250 Ekip Hi-Touch LSIG 4p F F | 1 | ST | 559373,65 | 559373,65 | SACE P | Заказ | 4 недели |  |  | 23.05.2018 |  |  |  | Силовые автоматические выключатели | Автоматические выключатели воздушные | E1.2 |  | 8015644753092 | 19.500 | KG | 35.280 | CDM
1SDA071460R1 |  | Выключатель автоматический стационарный E1.2B 1250 Ekip G Hi-Touch LSIG 4p F F | 1 | ST | 630270,55 | 630270,55 | SACE P | Заказ | 4 недели |  |  | 23.05.2018 |  |  |  | Силовые автоматические выключатели | Автоматические выключатели воздушные | E1.2 |  | 8015644753108 | 19.500 | KG | 35.280 | CDM
1SDA071461R1 |  | Выключатель автоматический стационарный E1.2C 1250 Ekip Dip LI 4p F F | 1 | ST | 294034,19 | 294034,19 | SACE P | Заказ | 4 недели |  |  | 23.05.2018 |  |  |  | Силовые автоматические выключатели | Автоматические выключатели воздушные | E1.2 |  | 8015644753115 | 19.500 | KG | 35.280 | CDM
1SDA071462R1 |  | Выключатель автоматический стационарный E1.2C 1250 Ekip Dip LSI 4p F F | 1 | ST | 300075,45 | 300075,45 | SACE P | Заказ | 4 недели |  |  | 23.05.2018 |  |  |  | Силовые автоматические выключатели | Автоматические выключатели воздушные | E1.2 |  | 8015644753122 | 19.500 | KG | 35.280 | CDM
1SDA071463R1 |  | Выключатель автоматический стационарный E1.2C 1250 Ekip Dip LSIG 4p F F | 1 | ST | 318437,26 | 318437,26 | SACE P | Заказ | 4 недели |  |  | 23.05.2018 |  |  |  | Силовые автоматические выключатели | Автоматические выключатели воздушные | E1.2 |  | 8015644753139 | 19.500 | KG | 35.280 | CDM
1SDA071464R1 |  | Выключатель автоматический стационарный E1.2C 1250 Ekip Touch LI 4p F F | 1 | ST | 297571,45 | 297571,45 | SACE P | Заказ | 4 недели |  |  | 23.05.2018 |  |  |  | Силовые автоматические выключатели | Автоматические выключатели воздушные | E1.2 |  | 8015644753146 | 19.500 | KG | 35.280 | CDM
1SDA071465R1 |  | Выключатель автоматический стационарный E1.2C 1250 Ekip Touch LSI 4p F F | 1 | ST | 303028,67 | 303028,67 | SACE P | Заказ | 4 недели |  |  | 23.05.2018 |  |  |  | Силовые автоматические выключатели | Автоматические выключатели воздушные | E1.2 |  | 8015644753153 | 19.500 | KG | 35.280 | CDM
1SDA071466R1 |  | Выключатель автоматический стационарный E1.2C 1250 Ekip Touch LSIG 4p F F | 1 | ST | 332721,03 | 332721,03 | SACE P | Заказ | 4 недели |  |  | 23.05.2018 |  |  |  | Силовые автоматические выключатели | Автоматические выключатели воздушные | E1.2 |  | 8015644753160 | 19.500 | KG | 35.280 | CDM
1SDA071467R1 |  | Выключатель автоматический стационарный E1.2C 1250 Ekip G Touch LSIG 4p F F | 1 | ST | 384293,60 | 384293,60 | SACE P | Заказ | 4 недели |  |  | 23.05.2018 |  |  |  | Силовые автоматические выключатели | Автоматические выключатели воздушные | E1.2 |  | 8015644753177 | 19.500 | KG | 35.280 | CDM
1SDA071468R1 |  | Выключатель автоматический стационарный E1.2C 1250 Ekip Hi-Touch LSI 4p F F | 1 | ST | 526508,19 | 526508,19 | SACE P | Заказ | 4 недели |  |  | 23.05.2018 |  |  |  | Силовые автоматические выключатели | Автоматические выключатели воздушные | E1.2 |  | 8015644753184 | 19.500 | KG | 35.280 | CDM
1SDA071469R1 |  | Выключатель автоматический стационарный E1.2C 1250 Ekip Hi-Touch LSIG 4p F F | 1 | ST | 581942,62 | 581942,62 | SACE P | Заказ | 4 недели |  |  | 23.05.2018 |  |  |  | Силовые автоматические выключатели | Автоматические выключатели воздушные | E1.2 |  | 8015644753191 | 19.500 | KG | 35.280 | CDM
1SDA071470R1 |  | Выключатель автоматический стационарный E1.2C 1250 Ekip G Hi-Touch LSIG 4p F F | 1 | ST | 659442,32 | 659442,32 | SACE P | Заказ | 4 недели |  |  | 23.05.2018 |  |  |  | Силовые автоматические выключатели | Автоматические выключатели воздушные | E1.2 |  | 8015644753207 | 19.500 | KG | 35.280 | CDM
1SDA071471R1 |  | Выключатель автоматический стационарный E1.2N 1250 Ekip Dip LI 4p F F | 1 | ST | 294588,63 | 294588,63 | SACE P | Заказ | 4 недели |  |  | 23.05.2018 |  |  |  | Силовые автоматические выключатели | Автоматические выключатели воздушные | E1.2 |  | 8015644753214 | 19.500 | KG | 35.280 | CDM
1SDA071472R1 |  | Выключатель автоматический стационарный E1.2N 1250 Ekip Dip LSI 4p F F | 1 | ST | 296911,95 | 296911,95 | SACE P | Заказ | 4 недели |  |  | 23.05.2018 |  |  |  | Силовые автоматические выключатели | Автоматические выключатели воздушные | E1.2 |  | 8015644753221 | 19.500 | KG | 35.280 | CDM
1SDA071473R1 |  | Выключатель автоматический стационарный E1.2N 1250 Ekip Dip LSIG 4p F F | 1 | ST | 325057,40 | 325057,40 | SACE P | Заказ | 4 недели |  |  | 23.05.2018 |  |  |  | Силовые автоматические выключатели | Автоматические выключатели воздушные | E1.2 |  | 8015644753238 | 19.500 | KG | 35.280 | CDM
1SDA071474R1 |  | Выключатель автоматический стационарный E1.2N 1250 Ekip Touch LI 4p F F | 1 | ST | 294331,48 | 294331,48 | SACE P | Заказ | 4 недели |  |  | 23.05.2018 |  |  |  | Силовые автоматические выключатели | Автоматические выключатели воздушные | E1.2 |  | 8015644753245 | 19.500 | KG | 35.280 | CDM
1SDA071475R1 |  | Выключатель автоматический стационарный E1.2N 1250 Ekip Touch LSI 4p F F | 1 | ST | 298905,54 | 298905,54 | SACE P | Заказ | 4 недели |  |  | 23.05.2018 |  |  |  | Силовые автоматические выключатели | Автоматические выключатели воздушные | E1.2 |  | 8015644753252 | 19.500 | KG | 35.280 | CDM
1SDA071476R1 |  | Выключатель автоматический стационарный E1.2N 1250 Ekip Touch LSIG 4p F F | 1 | ST | 328000,98 | 328000,98 | SACE P | Заказ | 4 недели |  |  | 23.05.2018 |  |  |  | Силовые автоматические выключатели | Автоматические выключатели воздушные | E1.2 |  | 8015644753269 | 19.500 | KG | 35.280 | CDM
1SDA071477R1 |  | Выключатель автоматический стационарный E1.2N 1250 Ekip G Touch LSIG 4p F F | 1 | ST | 379815,13 | 379815,13 | SACE P | Заказ | 4 недели |  |  | 23.05.2018 |  |  |  | Силовые автоматические выключатели | Автоматические выключатели воздушные | E1.2 |  | 8015644753276 | 19.500 | KG | 35.280 | CDM
1SDA071478R1 |  | Выключатель автоматический стационарный E1.2N 1250 Ekip Hi-Touch LSI 4p F F | 1 | ST | 523652,90 | 523652,90 | SACE P | Заказ | 4 недели |  |  | 23.05.2018 |  |  |  | Силовые автоматические выключатели | Автоматические выключатели воздушные | E1.2 |  | 8015644753283 | 19.500 | KG | 35.280 | CDM
1SDA071479R1 |  | Выключатель автоматический стационарный E1.2N 1250 Ekip Hi-Touch LSIG 4p F F | 1 | ST | 576224,43 | 576224,43 | SACE P | Заказ | 4 недели |  |  | 23.05.2018 |  |  |  | Силовые автоматические выключатели | Автоматические выключатели воздушные | E1.2 |  | 8015644753290 | 19.500 | KG | 35.280 | CDM
1SDA071480R1 |  | Выключатель автоматический стационарный E1.2N 1250 Ekip G Hi-Touch LSIG 4p F F | 1 | ST | 650073,54 | 650073,54 | SACE P | Заказ | 4 недели |  |  | 23.05.2018 |  |  |  | Силовые автоматические выключатели | Автоматические выключатели воздушные | E1.2 |  | 8015644753306 | 19.500 | KG | 35.280 | CDM
1SDA071491R1 |  | Выключатель автоматический стационарный E1.2B 1600 Ekip Dip LI 4p F F | 1 | ST | 326601,16 | 326601,16 | SACE P | Заказ | 4 недели |  |  | 23.05.2018 |  |  |  | Силовые автоматические выключатели | Автоматические выключатели воздушные | E1.2 |  | 8015644753412 | 19.500 | KG | 35.280 | CDM
1SDA071492R1 |  | Выключатель автоматический стационарный E1.2B 1600 Ekip Dip LSI 4p F F | 1 | ST | 330423,38 | 330423,38 | SACE P | Заказ | 4 недели |  |  | 23.05.2018 |  |  |  | Силовые автоматические выключатели | Автоматические выключатели воздушные | E1.2 |  | 8015644753429 | 19.500 | KG | 35.280 | CDM
1SDA071493R1 |  | Выключатель автоматический стационарный E1.2B 1600 Ekip Dip LSIG 4p F F | 1 | ST | 346932,06 | 346932,06 | SACE P | Заказ | 4 недели |  |  | 23.05.2018 |  |  |  | Силовые автоматические выключатели | Автоматические выключатели воздушные | E1.2 |  | 8015644753436 | 19.500 | KG | 35.280 | CDM
1SDA071494R1 |  | Выключатель автоматический стационарный E1.2B 1600 Ekip Touch LI 4p F F | 1 | ST | 331905,18 | 331905,18 | SACE P | Заказ | 4 недели |  |  | 23.05.2018 |  |  |  | Силовые автоматические выключатели | Автоматические выключатели воздушные | E1.2 |  | 8015644753443 | 19.500 | KG | 35.280 | CDM
1SDA071495R1 |  | Выключатель автоматический стационарный E1.2B 1600 Ekip Touch LSI 4p F F | 1 | ST | 334390,90 | 334390,90 | SACE P | Заказ | 4 недели |  |  | 23.05.2018 |  |  |  | Силовые автоматические выключатели | Автоматические выключатели воздушные | E1.2 |  | 8015644753450 | 19.500 | KG | 35.280 | CDM
1SDA071496R1 |  | Выключатель автоматический стационарный E1.2B 1600 Ekip Touch LSIG 4p F F | 1 | ST | 354996,13 | 354996,13 | SACE P | Заказ | 4 недели |  |  | 23.05.2018 |  |  |  | Силовые автоматические выключатели | Автоматические выключатели воздушные | E1.2 |  | 8015644753467 | 19.500 | KG | 35.280 | CDM
1SDA071497R1 |  | Выключатель автоматический стационарный E1.2B 1600 Ekip G Touch LSIG 4p F F | 1 | ST | 398340,33 | 398340,33 | SACE P | Заказ | 4 недели |  |  | 23.05.2018 |  |  |  | Силовые автоматические выключатели | Автоматические выключатели воздушные | E1.2 |  | 8015644753474 | 19.500 | KG | 35.280 | CDM
1SDA071498R1 |  | Выключатель автоматический стационарный E1.2B 1600 Ekip Hi-Touch LSI 4p F F | 1 | ST | 540217,73 | 540217,73 | SACE P | Заказ | 4 недели |  |  | 23.05.2018 |  |  |  | Силовые автоматические выключатели | Автоматические выключатели воздушные | E1.2 |  | 8015644753481 | 19.500 | KG | 35.280 | CDM
1SDA071499R1 |  | Выключатель автоматический стационарный E1.2B 1600 Ekip Hi-Touch LSIG 4p F F | 1 | ST | 580575,54 | 580575,54 | SACE P | Заказ | 4 недели |  |  | 23.05.2018 |  |  |  | Силовые автоматические выключатели | Автоматические выключатели воздушные | E1.2 |  | 8015644753498 | 19.500 | KG | 35.280 | CDM
1SDA071500R1 |  | Выключатель автоматический стационарный E1.2B 1600 Ekip G Hi-Touch LSIG 4p F F | 1 | ST | 655032,84 | 655032,84 | SACE P | Заказ | 4 недели |  |  | 23.05.2018 |  |  |  | Силовые автоматические выключатели | Автоматические выключатели воздушные | E1.2 |  | 8015644753504 | 19.500 | KG | 35.280 | CDM
1SDA071501R1 |  | Выключатель автоматический стационарный E1.2C 1600 Ekip Dip LI 4p F F | 1 | ST | 347752,85 | 347752,85 | SACE P | Заказ | 4 недели |  |  | 23.05.2018 |  |  |  | Силовые автоматические выключатели | Автоматические выключатели воздушные | E1.2 |  | 8015644753511 | 19.500 | KG | 35.280 | CDM
1SDA071502R1 |  | Выключатель автоматический стационарный E1.2C 1600 Ekip Dip LSI 4p F F | 1 | ST | 351962,41 | 351962,41 | SACE P | Заказ | 4 недели |  |  | 23.05.2018 |  |  |  | Силовые автоматические выключатели | Автоматические выключатели воздушные | E1.2 |  | 8015644753528 | 19.500 | KG | 35.280 | CDM
1SDA071503R1 |  | Выключатель автоматический стационарный E1.2C 1600 Ekip Dip LSIG 4p F F | 1 | ST | 373870,87 | 373870,87 | SACE P | Заказ | 4 недели |  |  | 23.05.2018 |  |  |  | Силовые автоматические выключатели | Автоматические выключатели воздушные | E1.2 |  | 8015644753535 | 19.500 | KG | 35.280 | CDM
1SDA071504R1 |  | Выключатель автоматический стационарный E1.2C 1600 Ekip Touch LI 4p F F | 1 | ST | 352099,74 | 352099,74 | SACE P | Заказ | 4 недели |  |  | 23.05.2018 |  |  |  | Силовые автоматические выключатели | Автоматические выключатели воздушные | E1.2 |  | 8015644753542 | 19.500 | KG | 35.280 | CDM
1SDA071505R1 |  | Выключатель автоматический стационарный E1.2C 1600 Ekip Touch LSI 4p F F | 1 | ST | 355260,09 | 355260,09 | SACE P | Заказ | 4 недели |  |  | 23.05.2018 |  |  |  | Силовые автоматические выключатели | Автоматические выключатели воздушные | E1.2 |  | 8015644753559 | 19.500 | KG | 35.280 | CDM
1SDA071506R1 |  | Выключатель автоматический стационарный E1.2C 1600 Ekip Touch LSIG 4p F F | 1 | ST | 379290,13 | 379290,13 | SACE P | Заказ | 4 недели |  |  | 23.05.2018 |  |  |  | Силовые автоматические выключатели | Автоматические выключатели воздушные | E1.2 |  | 8015644753566 | 19.500 | KG | 35.280 | CDM
1SDA071507R1 |  | Выключатель автоматический стационарный E1.2C 1600 Ekip G Touch LSIG 4p F F | 1 | ST | 422926,88 | 422926,88 | SACE P | Заказ | 4 недели |  |  | 23.05.2018 |  |  |  | Силовые автоматические выключатели | Автоматические выключатели воздушные | E1.2 |  | 8015644753573 | 19.500 | KG | 35.280 | CDM
1SDA071508R1 |  | Выключатель автоматический стационарный E1.2C 1600 Ekip Hi-Touch LSI 4p F F | 1 | ST | 576774,80 | 576774,80 | SACE P | Заказ | 4 недели |  |  | 23.05.2018 |  |  |  | Силовые автоматические выключатели | Автоматические выключатели воздушные | E1.2 |  | 8015644753580 | 19.500 | KG | 35.280 | CDM
1SDA071509R1 |  | Выключатель автоматический стационарный E1.2C 1600 Ekip Hi-Touch LSIG 4p F F | 1 | ST | 631127,89 | 631127,89 | SACE P | Заказ | 4 недели |  |  | 23.05.2018 |  |  |  | Силовые автоматические выключатели | Автоматические выключатели воздушные | E1.2 |  | 8015644753597 | 19.500 | KG | 35.280 | CDM
1SDA071510R1 |  | Выключатель автоматический стационарный E1.2C 1600 Ekip G Hi-Touch LSIG 4p F F | 1 | ST | 701574,36 | 701574,36 | SACE P | Заказ | 4 недели |  |  | 23.05.2018 |  |  |  | Силовые автоматические выключатели | Автоматические выключатели воздушные | E1.2 |  | 8015644753603 | 19.500 | KG | 35.280 | CDM
1SDA071511R1 |  | Выключатель автоматический стационарный E1.2N 1600 Ekip Dip LI 4p F F | 1 | ST | 354028,34 | 354028,34 | SACE P | Заказ | 4 недели |  |  | 23.05.2018 |  |  |  | Силовые автоматические выключатели | Автоматические выключатели воздушные | E1.2 |  | 8015644753610 | 19.500 | KG | 35.280 | CDM
1SDA071512R1 |  | Выключатель автоматический стационарный E1.2N 1600 Ekip Dip LSI 4p F F | 1 | ST | 358534,80 | 358534,80 | SACE P | Заказ | 4 недели |  |  | 23.05.2018 |  |  |  | Силовые автоматические выключатели | Автоматические выключатели воздушные | E1.2 |  | 8015644753627 | 19.500 | KG | 35.280 | CDM
1SDA071513R1 |  | Выключатель автоматический стационарный E1.2N 1600 Ekip Dip LSIG 4p F F | 1 | ST | 380707,26 | 380707,26 | SACE P | Заказ | 4 недели |  |  | 23.05.2018 |  |  |  | Силовые автоматические выключатели | Автоматические выключатели воздушные | E1.2 |  | 8015644753634 | 19.500 | KG | 35.280 | CDM
1SDA071514R1 |  | Выключатель автоматический стационарный E1.2N 1600 Ekip Touch LI 4p F F | 1 | ST | 360255,80 | 360255,80 | SACE P | Заказ | 4 недели |  |  | 23.05.2018 |  |  |  | Силовые автоматические выключатели | Автоматические выключатели воздушные | E1.2 |  | 8015644753641 | 19.500 | KG | 35.280 | CDM
1SDA071515R1 |  | Выключатель автоматический стационарный E1.2N 1600 Ekip Touch LSI 4p F F | 1 | ST | 362728,63 | 362728,63 | SACE P | Заказ | 4 недели |  |  | 23.05.2018 |  |  |  | Силовые автоматические выключатели | Автоматические выключатели воздушные | E1.2 |  | 8015644753658 | 19.500 | KG | 35.280 | CDM
1SDA071516R1 |  | Выключатель автоматический стационарный E1.2N 1600 Ekip Touch LSIG 4p F F | 1 | ST | 397458,35 | 397458,35 | SACE P | Заказ | 4 недели |  |  | 23.05.2018 |  |  |  | Силовые автоматические выключатели | Автоматические выключатели воздушные | E1.2 |  | 8015644753665 | 19.500 | KG | 35.280 | CDM
1SDA071517R1 |  | Выключатель автоматический стационарный E1.2N 1600 Ekip G Touch LSIG 4p F F | 1 | ST | 447205,28 | 447205,28 | SACE P | Заказ | 4 недели |  |  | 23.05.2018 |  |  |  | Силовые автоматические выключатели | Автоматические выключатели воздушные | E1.2 |  | 8015644753672 | 19.500 | KG | 35.280 | CDM
1SDA071518R1 |  | Выключатель автоматический стационарный E1.2N 1600 Ekip Hi-Touch LSI 4p F F | 1 | ST | 579751,49 | 579751,49 | SACE P | Заказ | 4 недели |  |  | 23.05.2018 |  |  |  | Силовые автоматические выключатели | Автоматические выключатели воздушные | E1.2 |  | 8015644753689 | 19.500 | KG | 35.280 | CDM
1SDA071519R1 |  | Выключатель автоматический стационарный E1.2N 1600 Ekip Hi-Touch LSIG 4p F F | 1 | ST | 626160,79 | 626160,79 | SACE P | Заказ | 4 недели |  |  | 23.05.2018 |  |  |  | Силовые автоматические выключатели | Автоматические выключатели воздушные | E1.2 |  | 8015644753696 | 19.500 | KG | 35.280 | CDM
1SDA071520R1 |  | Выключатель автоматический стационарный E1.2N 1600 Ekip G Hi-Touch LSIG 4p F F | 1 | ST | 698710,37 | 698710,37 | SACE P | Заказ | 4 недели |  |  | 23.05.2018 |  |  |  | Силовые автоматические выключатели | Автоматические выключатели воздушные | E1.2 |  | 8015644753702 | 19.500 | KG | 35.280 | CDM
1SDA071521R1 |  | Выключатель автоматический стационарный E2.2N 800 Ekip Dip LI 4p FHR | 1 | ST | 295050,69 | 295050,69 | SACE P | Заказ | 4 недели |  |  | 23.05.2018 |  |  |  | Силовые автоматические выключатели | Автоматические выключатели воздушные | E2.2 |  | 8015644753719 | 72.000 | KG | 159.140 | CDM
1SDA071522R1 |  | Выключатель автоматический стационарный E2.2N 800 Ekip Dip LSI 4p FHR | 1 | ST | 299358,70 | 299358,70 | SACE P | Заказ | 4 недели |  |  | 23.05.2018 |  |  |  | Силовые автоматические выключатели | Автоматические выключатели воздушные | E2.2 |  | 8015644753726 | 72.000 | KG | 159.140 | CDM
1SDA071523R1 |  | Выключатель автоматический стационарный E2.2N 800 Ekip Dip LSIG 4p FHR | 1 | ST | 329610,63 | 329610,63 | SACE P | Заказ | 4 недели |  |  | 23.05.2018 |  |  |  | Силовые автоматические выключатели | Автоматические выключатели воздушные | E2.2 |  | 8015644753733 | 72.000 | KG | 159.140 | CDM
1SDA071524R1 |  | Выключатель автоматический стационарный E2.2N 800 Ekip Touch LI 4p FHR | 1 | ST | 298833,22 | 298833,22 | SACE P | Заказ | 4 недели |  |  | 23.05.2018 |  |  |  | Силовые автоматические выключатели | Автоматические выключатели воздушные | E2.2 |  | 8015644753740 | 72.000 | KG | 159.140 | CDM
1SDA071525R1 |  | Выключатель автоматический стационарный E2.2N 800 Ekip Touch LSI 4p FHR | 1 | ST | 302480,32 | 302480,32 | SACE P | Заказ | 4 недели |  |  | 23.05.2018 |  |  |  | Силовые автоматические выключатели | Автоматические выключатели воздушные | E2.2 |  | 8015644753757 | 72.000 | KG | 159.140 | CDM
1SDA071526R1 |  | Выключатель автоматический стационарный E2.2N 800 Ekip Touch LSIG 4p FHR | 1 | ST | 337792,60 | 337792,60 | SACE P | Заказ | 4 недели |  |  | 23.05.2018 |  |  |  | Силовые автоматические выключатели | Автоматические выключатели воздушные | E2.2 |  | 8015644753764 | 72.000 | KG | 159.140 | CDM
1SDA071527R1 |  | Выключатель автоматический стационарный E2.2N 800 Ekip G Touch LSIG 4p FHR | 1 | ST | 386686,87 | 386686,87 | SACE P | Заказ | 4 недели |  |  | 23.05.2018 |  |  |  | Силовые автоматические выключатели | Автоматические выключатели воздушные | E2.2 |  | 8015644753771 | 72.000 | KG | 159.140 | CDM
1SDA071528R1 |  | Выключатель автоматический стационарный E2.2N 800 Ekip Hi-Touch LSI 4p FHR | 1 | ST | 535838,03 | 535838,03 | SACE P | Заказ | 4 недели |  |  | 23.05.2018 |  |  |  | Силовые автоматические выключатели | Автоматические выключатели воздушные | E2.2 |  | 8015644753788 | 72.000 | KG | 159.140 | CDM
1SDA071529R1 |  | Выключатель автоматический стационарный E2.2N 800 Ekip Hi-Touch LSIG 4p FHR | 1 | ST | 584987,76 | 584987,76 | SACE P | Заказ | 4 недели |  |  | 23.05.2018 |  |  |  | Силовые автоматические выключатели | Автоматические выключатели воздушные | E2.2 |  | 8015644753795 | 72.000 | KG | 159.140 | CDM
1SDA071530R1 |  | Выключатель автоматический стационарный E2.2N 800 Ekip G Hi-Touch LSIG 4p FHR | 1 | ST | 664663,89 | 664663,89 | SACE P | Заказ | 4 недели |  |  | 23.05.2018 |  |  |  | Силовые автоматические выключатели | Автоматические выключатели воздушные | E2.2 |  | 8015644753801 | 72.000 | KG | 159.140 | CDM
1SDA071531R1 |  | Выключатель автоматический стационарный E2.2S 800 Ekip Dip LI 4p FHR | 1 | ST | 305044,27 | 305044,27 | SACE P | Заказ | 4 недели |  |  | 23.05.2018 |  |  |  | Силовые автоматические выключатели | Автоматические выключатели воздушные | E2.2 |  | 8015644753818 | 72.000 | KG | 159.140 | CDM
1SDA071532R1 |  | Выключатель автоматический стационарный E2.2S 800 Ekip Dip LSI 4p FHR | 1 | ST | 309089,44 | 309089,44 | SACE P | Заказ | 4 недели |  |  | 23.05.2018 |  |  |  | Силовые автоматические выключатели | Автоматические выключатели воздушные | E2.2 |  | 8015644753825 | 72.000 | KG | 159.140 | CDM
1SDA071533R1 |  | Выключатель автоматический стационарный E2.2S 800 Ekip Dip LSIG 4p FHR | 1 | ST | 348235,88 | 348235,88 | SACE P | Заказ | 4 недели |  |  | 23.05.2018 |  |  |  | Силовые автоматические выключатели | Автоматические выключатели воздушные | E2.2 |  | 8015644753832 | 72.000 | KG | 159.140 | CDM
1SDA071534R1 |  | Выключатель автоматический стационарный E2.2S 800 Ekip Touch LI 4p FHR | 1 | ST | 310488,78 | 310488,78 | SACE P | Заказ | 4 недели |  |  | 23.05.2018 |  |  |  | Силовые автоматические выключатели | Автоматические выключатели воздушные | E2.2 |  | 8015644753849 | 72.000 | KG | 159.140 | CDM
1SDA071535R1 |  | Выключатель автоматический стационарный E2.2S 800 Ekip Touch LSI 4p FHR | 1 | ST | 314854,60 | 314854,60 | SACE P | Заказ | 4 недели |  |  | 23.05.2018 |  |  |  | Силовые автоматические выключатели | Автоматические выключатели воздушные | E2.2 |  | 8015644753856 | 72.000 | KG | 159.140 | CDM
1SDA071536R1 |  | Выключатель автоматический стационарный E2.2S 800 Ekip Touch LSIG 4p FHR | 1 | ST | 360457,17 | 360457,17 | SACE P | Заказ | 4 недели |  |  | 23.05.2018 |  |  |  | Силовые автоматические выключатели | Автоматические выключатели воздушные | E2.2 |  | 8015644753863 | 72.000 | KG | 159.140 | CDM
1SDA071537R1 |  | Выключатель автоматический стационарный E2.2S 800 Ekip G Touch LSIG 4p FHR | 1 | ST | 408233,26 | 408233,26 | SACE P | Заказ | 4 недели |  |  | 23.05.2018 |  |  |  | Силовые автоматические выключатели | Автоматические выключатели воздушные | E2.2 |  | 8015644753870 | 72.000 | KG | 159.140 | CDM
1SDA071538R1 |  | Выключатель автоматический стационарный E2.2S 800 Ekip Hi-Touch LSI 4p FHR | 1 | ST | 561808,50 | 561808,50 | SACE P | Заказ | 4 недели |  |  | 23.05.2018 |  |  |  | Силовые автоматические выключатели | Автоматические выключатели воздушные | E2.2 |  | 8015644753887 | 72.000 | KG | 159.140 | CDM
1SDA071539R1 |  | Выключатель автоматический стационарный E2.2S 800 Ekip Hi-Touch LSIG 4p FHR | 1 | ST | 623122,84 | 623122,84 | SACE P | Заказ | 4 недели |  |  | 23.05.2018 |  |  |  | Силовые автоматические выключатели | Автоматические выключатели воздушные | E2.2 |  | 8015644753894 | 72.000 | KG | 159.140 | CDM
1SDA071540R1 |  | Выключатель автоматический стационарный E2.2S 800 Ekip G Hi-Touch LSIG 4p FHR | 1 | ST | 691343,54 | 691343,54 | SACE P | Заказ | 4 недели |  |  | 23.05.2018 |  |  |  | Силовые автоматические выключатели | Автоматические выключатели воздушные | E2.2 |  | 8015644753900 | 72.000 | KG | 159.140 | CDM
1SDA071541R1 |  | Выключатель автоматический стационарный E2.2H 800 Ekip Dip LI 4p FHR | 1 | ST | 332856,94 | 332856,94 | SACE P | Заказ | 4 недели |  |  | 23.05.2018 |  |  |  | Силовые автоматические выключатели | Автоматические выключатели воздушные | E2.2 |  | 8015644753917 | 72.000 | KG | 159.140 | CDM
1SDA071542R1 |  | Выключатель автоматический стационарный E2.2H 800 Ekip Dip LSI 4p FHR | 1 | ST | 335830,18 | 335830,18 | SACE P | Заказ | 4 недели |  |  | 23.05.2018 |  |  |  | Силовые автоматические выключатели | Автоматические выключатели воздушные | E2.2 |  | 8015644753924 | 72.000 | KG | 159.140 | CDM
1SDA071543R1 |  | Выключатель автоматический стационарный E2.2H 800 Ekip Dip LSIG 4p FHR | 1 | ST | 372369,11 | 372369,11 | SACE P | Заказ | 4 недели |  |  | 23.05.2018 |  |  |  | Силовые автоматические выключатели | Автоматические выключатели воздушные | E2.2 |  | 8015644753931 | 72.000 | KG | 159.140 | CDM
1SDA071544R1 |  | Выключатель автоматический стационарный E2.2H 800 Ekip Touch LI 4p FHR | 1 | ST | 335932,24 | 335932,24 | SACE P | Заказ | 4 недели |  |  | 23.05.2018 |  |  |  | Силовые автоматические выключатели | Автоматические выключатели воздушные | E2.2 |  | 8015644753948 | 72.000 | KG | 159.140 | CDM
1SDA071545R1 |  | Выключатель автоматический стационарный E2.2H 800 Ekip Touch LSI 4p FHR | 1 | ST | 341578,14 | 341578,14 | SACE P | Заказ | 4 недели |  |  | 23.05.2018 |  |  |  | Силовые автоматические выключатели | Автоматические выключатели воздушные | E2.2 |  | 8015644753955 | 72.000 | KG | 159.140 | CDM
1SDA071546R1 |  | Выключатель автоматический стационарный E2.2H 800 Ekip Touch LSIG 4p FHR | 1 | ST | 392172,46 | 392172,46 | SACE P | Заказ | 4 недели |  |  | 23.05.2018 |  |  |  | Силовые автоматические выключатели | Автоматические выключатели воздушные | E2.2 |  | 8015644753962 | 72.000 | KG | 159.140 | CDM
1SDA071547R1 |  | Выключатель автоматический стационарный E2.2H 800 Ekip G Touch LSIG 4p FHR | 1 | ST | 445028,90 | 445028,90 | SACE P | Заказ | 4 недели |  |  | 23.05.2018 |  |  |  | Силовые автоматические выключатели | Автоматические выключатели воздушные | E2.2 |  | 8015644753979 | 72.000 | KG | 159.140 | CDM
1SDA071548R1 |  | Выключатель автоматический стационарный E2.2H 800 Ekip Hi-Touch LSI 4p FHR | 1 | ST | 585305,92 | 585305,92 | SACE P | Заказ | 4 недели |  |  | 23.05.2018 |  |  |  | Силовые автоматические выключатели | Автоматические выключатели воздушные | E2.2 |  | 8015644753986 | 72.000 | KG | 159.140 | CDM
1SDA071549R1 |  | Выключатель автоматический стационарный E2.2H 800 Ekip Hi-Touch LSIG 4p FHR | 1 | ST | 638497,30 | 638497,30 | SACE P | Заказ | 4 недели |  |  | 23.05.2018 |  |  |  | Силовые автоматические выключатели | Автоматические выключатели воздушные | E2.2 |  | 8015644753993 | 72.000 | KG | 159.140 | CDM
1SDA071550R1 |  | Выключатель автоматический стационарный E2.2H 800 Ekip G Hi-Touch LSIG 4p FHR | 1 | ST | 717532,13 | 717532,13 | SACE P | Заказ | 4 недели |  |  | 23.05.2018 |  |  |  | Силовые автоматические выключатели | Автоматические выключатели воздушные | E2.2 |  | 8015644754006 | 72.000 | KG | 159.140 | CDM
1SDA071551R1 |  | Выключатель автоматический стационарный E2.2N 1000 Ekip Dip LI 4p FHR | 1 | ST | 306035,91 | 306035,91 | SACE P | Заказ | 4 недели |  |  | 23.05.2018 |  |  |  | Силовые автоматические выключатели | Автоматические выключатели воздушные | E2.2 |  | 8015644754013 | 72.000 | KG | 159.140 | CDM
1SDA071552R1 |  | Выключатель автоматический стационарный E2.2N 1000 Ekip Dip LSI 4p FHR | 1 | ST | 309322,09 | 309322,09 | SACE P | Заказ | 4 недели |  |  | 23.05.2018 |  |  |  | Силовые автоматические выключатели | Автоматические выключатели воздушные | E2.2 |  | 8015644754020 | 72.000 | KG | 159.140 | CDM
1SDA071553R1 |  | Выключатель автоматический стационарный E2.2N 1000 Ekip Dip LSIG 4p FHR | 1 | ST | 336771,20 | 336771,20 | SACE P | Заказ | 4 недели |  |  | 23.05.2018 |  |  |  | Силовые автоматические выключатели | Автоматические выключатели воздушные | E2.2 |  | 8015644754037 | 72.000 | KG | 159.140 | CDM
1SDA071554R1 |  | Выключатель автоматический стационарный E2.2N 1000 Ekip Touch LI 4p FHR | 1 | ST | 309349,80 | 309349,80 | SACE P | Заказ | 4 недели |  |  | 23.05.2018 |  |  |  | Силовые автоматические выключатели | Автоматические выключатели воздушные | E2.2 |  | 8015644754044 | 72.000 | KG | 159.140 | CDM
1SDA071555R1 |  | Выключатель автоматический стационарный E2.2N 1000 Ekip Touch LSI 4p FHR | 1 | ST | 315225,19 | 315225,19 | SACE P | Заказ | 4 недели |  |  | 23.05.2018 |  |  |  | Силовые автоматические выключатели | Автоматические выключатели воздушные | E2.2 |  | 8015644754051 | 72.000 | KG | 159.140 | CDM
1SDA071556R1 |  | Выключатель автоматический стационарный E2.2N 1000 Ekip Touch LSIG 4p FHR | 1 | ST | 355570,29 | 355570,29 | SACE P | Заказ | 4 недели |  |  | 23.05.2018 |  |  |  | Силовые автоматические выключатели | Автоматические выключатели воздушные | E2.2 |  | 8015644754068 | 72.000 | KG | 159.140 | CDM
1SDA071557R1 |  | Выключатель автоматический стационарный E2.2N 1000 Ekip G Touch LSIG 4p FHR | 1 | ST | 404900,85 | 404900,85 | SACE P | Заказ | 4 недели |  |  | 23.05.2018 |  |  |  | Силовые автоматические выключатели | Автоматические выключатели воздушные | E2.2 |  | 8015644754075 | 72.000 | KG | 159.140 | CDM
1SDA071558R1 |  | Выключатель автоматический стационарный E2.2N 1000 Ekip Hi-Touch LSI 4p FHR | 1 | ST | 547133,27 | 547133,27 | SACE P | Заказ | 4 недели |  |  | 23.05.2018 |  |  |  | Силовые автоматические выключатели | Автоматические выключатели воздушные | E2.2 |  | 8015644754082 | 72.000 | KG | 159.140 | CDM
1SDA071559R1 |  | Выключатель автоматический стационарный E2.2N 1000 Ekip Hi-Touch LSIG 4p FHR | 1 | ST | 604062,71 | 604062,71 | SACE P | Заказ | 4 недели |  |  | 23.05.2018 |  |  |  | Силовые автоматические выключатели | Автоматические выключатели воздушные | E2.2 |  | 8015644754099 | 72.000 | KG | 159.140 | CDM
1SDA071560R1 |  | Выключатель автоматический стационарный E2.2N 1000 Ekip G Hi-Touch LSIG 4p FHR | 1 | ST | 680755,00 | 680755,00 | SACE P | Заказ | 4 недели |  |  | 23.05.2018 |  |  |  | Силовые автоматические выключатели | Автоматические выключатели воздушные | E2.2 |  | 8015644754105 | 72.000 | KG | 159.140 | CDM
1SDA071561R1 |  | Выключатель автоматический стационарный E2.2S 1000 Ekip Dip LI 4p FHR | 1 | ST | 315544,41 | 315544,41 | SACE P | Заказ | 4 недели |  |  | 23.05.2018 |  |  |  | Силовые автоматические выключатели | Автоматические выключатели воздушные | E2.2 |  | 8015644754112 | 72.000 | KG | 159.140 | CDM
1SDA071562R1 |  | Выключатель автоматический стационарный E2.2S 1000 Ekip Dip LSI 4p FHR | 1 | ST | 318286,68 | 318286,68 | SACE P | Заказ | 4 недели |  |  | 23.05.2018 |  |  |  | Силовые автоматические выключатели | Автоматические выключатели воздушные | E2.2 |  | 8015644754129 | 72.000 | KG | 159.140 | CDM
1SDA071563R1 |  | Выключатель автоматический стационарный E2.2S 1000 Ekip Dip LSIG 4p FHR | 1 | ST | 345578,47 | 345578,47 | SACE P | Заказ | 4 недели |  |  | 23.05.2018 |  |  |  | Силовые автоматические выключатели | Автоматические выключатели воздушные | E2.2 |  | 8015644754136 | 72.000 | KG | 159.140 | CDM
1SDA071564R1 |  | Выключатель автоматический стационарный E2.2S 1000 Ekip Touch LI 4p FHR | 1 | ST | 324381,57 | 324381,57 | SACE P | Заказ | 4 недели |  |  | 23.05.2018 |  |  |  | Силовые автоматические выключатели | Автоматические выключатели воздушные | E2.2 |  | 8015644754143 | 72.000 | KG | 159.140 | CDM
1SDA071565R1 |  | Выключатель автоматический стационарный E2.2S 1000 Ekip Touch LSI 4p FHR | 1 | ST | 329735,70 | 329735,70 | SACE P | Заказ | 4 недели |  |  | 23.05.2018 |  |  |  | Силовые автоматические выключатели | Автоматические выключатели воздушные | E2.2 |  | 8015644754150 | 72.000 | KG | 159.140 | CDM
1SDA071566R1 |  | Выключатель автоматический стационарный E2.2S 1000 Ekip Touch LSIG 4p FHR | 1 | ST | 370777,15 | 370777,15 | SACE P | Заказ | 4 недели |  |  | 23.05.2018 |  |  |  | Силовые автоматические выключатели | Автоматические выключатели воздушные | E2.2 |  | 8015644754167 | 72.000 | KG | 159.140 | CDM
1SDA071567R1 |  | Выключатель автоматический стационарный E2.2S 1000 Ekip G Touch LSIG 4p FHR | 1 | ST | 422178,59 | 422178,59 | SACE P | Заказ | 4 недели |  |  | 23.05.2018 |  |  |  | Силовые автоматические выключатели | Автоматические выключатели воздушные | E2.2 |  | 8015644754174 | 72.000 | KG | 159.140 | CDM
1SDA071568R1 |  | Выключатель автоматический стационарный E2.2S 1000 Ekip Hi-Touch LSI 4p FHR | 1 | ST | 578318,75 | 578318,75 | SACE P | Заказ | 4 недели |  |  | 23.05.2018 |  |  |  | Силовые автоматические выключатели | Автоматические выключатели воздушные | E2.2 |  | 8015644754181 | 72.000 | KG | 159.140 | CDM
1SDA071569R1 |  | Выключатель автоматический стационарный E2.2S 1000 Ekip Hi-Touch LSIG 4p FHR | 1 | ST | 624363,69 | 624363,69 | SACE P | Заказ | 4 недели |  |  | 23.05.2018 |  |  |  | Силовые автоматические выключатели | Автоматические выключатели воздушные | E2.2 |  | 8015644754198 | 72.000 | KG | 159.140 | CDM
1SDA071570R1 |  | Выключатель автоматический стационарный E2.2S 1000 Ekip G Hi-Touch LSIG 4p FHR | 1 | ST | 703299,72 | 703299,72 | SACE P | Заказ | 4 недели |  |  | 23.05.2018 |  |  |  | Силовые автоматические выключатели | Автоматические выключатели воздушные | E2.2 |  | 8015644754204 | 72.000 | KG | 159.140 | CDM
1SDA071571R1 |  | Выключатель автоматический стационарный E2.2H 1000 Ekip Dip LI 4p FHR | 1 | ST | 345716,98 | 345716,98 | SACE P | Заказ | 4 недели |  |  | 23.05.2018 |  |  |  | Силовые автоматические выключатели | Автоматические выключатели воздушные | E2.2 |  | 8015644754211 | 72.000 | KG | 159.140 | CDM
1SDA071572R1 |  | Выключатель автоматический стационарный E2.2H 1000 Ekip Dip LSI 4p FHR | 1 | ST | 350528,55 | 350528,55 | SACE P | Заказ | 4 недели |  |  | 23.05.2018 |  |  |  | Силовые автоматические выключатели | Автоматические выключатели воздушные | E2.2 |  | 8015644754228 | 72.000 | KG | 159.140 | CDM
1SDA071573R1 |  | Выключатель автоматический стационарный E2.2H 1000 Ekip Dip LSIG 4p FHR | 1 | ST | 386031,93 | 386031,93 | SACE P | Заказ | 4 недели |  |  | 23.05.2018 |  |  |  | Силовые автоматические выключатели | Автоматические выключатели воздушные | E2.2 |  | 8015644754235 | 72.000 | KG | 159.140 | CDM
1SDA071574R1 |  | Выключатель автоматический стационарный E2.2H 1000 Ekip Touch LI 4p FHR | 1 | ST | 357929,94 | 357929,94 | SACE P | Заказ | 4 недели |  |  | 23.05.2018 |  |  |  | Силовые автоматические выключатели | Автоматические выключатели воздушные | E2.2 |  | 8015644754242 | 72.000 | KG | 159.140 | CDM
1SDA071575R1 |  | Выключатель автоматический стационарный E2.2H 1000 Ekip Touch LSI 4p FHR | 1 | ST | 362029,83 | 362029,83 | SACE P | Заказ | 4 недели |  |  | 23.05.2018 |  |  |  | Силовые автоматические выключатели | Автоматические выключатели воздушные | E2.2 |  | 8015644754259 | 72.000 | KG | 159.140 | CDM
1SDA071576R1 |  | Выключатель автоматический стационарный E2.2H 1000 Ekip Touch LSIG 4p FHR | 1 | ST | 403775,68 | 403775,68 | SACE P | Заказ | 4 недели |  |  | 23.05.2018 |  |  |  | Силовые автоматические выключатели | Автоматические выключатели воздушные | E2.2 |  | 8015644754266 | 72.000 | KG | 159.140 | CDM
1SDA071577R1 |  | Выключатель автоматический стационарный E2.2H 1000 Ekip G Touch LSIG 4p FHR | 1 | ST | 450157,90 | 450157,90 | SACE P | Заказ | 4 недели |  |  | 23.05.2018 |  |  |  | Силовые автоматические выключатели | Автоматические выключатели воздушные | E2.2 |  | 8015644754273 | 72.000 | KG | 159.140 | CDM
1SDA071578R1 |  | Выключатель автоматический стационарный E2.2H 1000 Ekip Hi-Touch LSI 4p FHR | 1 | ST | 603525,29 | 603525,29 | SACE P | Заказ | 4 недели |  |  | 23.05.2018 |  |  |  | Силовые автоматические выключатели | Автоматические выключатели воздушные | E2.2 |  | 8015644754280 | 72.000 | KG | 159.140 | CDM
1SDA071579R1 |  | Выключатель автоматический стационарный E2.2H 1000 Ekip Hi-Touch LSIG 4p FHR | 1 | ST | 656408,44 | 656408,44 | SACE P | Заказ | 4 недели |  |  | 23.05.2018 |  |  |  | Силовые автоматические выключатели | Автоматические выключатели воздушные | E2.2 |  | 8015644754297 | 72.000 | KG | 159.140 | CDM
1SDA071580R1 |  | Выключатель автоматический стационарный E2.2H 1000 Ekip G Hi-Touch LSIG 4p FHR | 1 | ST | 735377,39 | 735377,39 | SACE P | Заказ | 4 недели |  |  | 23.05.2018 |  |  |  | Силовые автоматические выключатели | Автоматические выключатели воздушные | E2.2 |  | 8015644754303 | 72.000 | KG | 159.140 | CDM
1SDA071581R1 |  | Выключатель автоматический стационарный E2.2N 1250 Ekip Dip LI 4p FHR | 1 | ST | 345089,76 | 345089,76 | SACE P | Заказ | 4 недели |  |  | 23.05.2018 |  |  |  | Силовые автоматические выключатели | Автоматические выключатели воздушные | E2.2 |  | 8015644754310 | 72.000 | KG | 159.140 | CDM
1SDA071582R1 |  | Выключатель автоматический стационарный E2.2N 1250 Ekip Dip LSI 4p FHR | 1 | ST | 348218,15 | 348218,15 | SACE P | Заказ | 4 недели |  |  | 23.05.2018 |  |  |  | Силовые автоматические выключатели | Автоматические выключатели воздушные | E2.2 |  | 8015644754327 | 72.000 | KG | 159.140 | CDM
1SDA071583R1 |  | Выключатель автоматический стационарный E2.2N 1250 Ekip Dip LSIG 4p FHR | 1 | ST | 377610,29 | 377610,29 | SACE P | Заказ | 4 недели |  |  | 23.05.2018 |  |  |  | Силовые автоматические выключатели | Автоматические выключатели воздушные | E2.2 |  | 8015644754334 | 72.000 | KG | 159.140 | CDM
1SDA071584R1 |  | Выключатель автоматический стационарный E2.2N 1250 Ekip Touch LI 4p FHR | 1 | ST | 347168,11 | 347168,11 | SACE P | Заказ | 4 недели |  |  | 23.05.2018 |  |  |  | Силовые автоматические выключатели | Автоматические выключатели воздушные | E2.2 |  | 8015644754341 | 72.000 | KG | 159.140 | CDM
1SDA071585R1 |  | Выключатель автоматический стационарный E2.2N 1250 Ekip Touch LSI 4p FHR | 1 | ST | 353544,40 | 353544,40 | SACE P | Заказ | 4 недели |  |  | 23.05.2018 |  |  |  | Силовые автоматические выключатели | Автоматические выключатели воздушные | E2.2 |  | 8015644754358 | 72.000 | KG | 159.140 | CDM
1SDA071586R1 |  | Выключатель автоматический стационарный E2.2N 1250 Ekip Touch LSIG 4p FHR | 1 | ST | 396561,75 | 396561,75 | SACE P | Заказ | 4 недели |  |  | 23.05.2018 |  |  |  | Силовые автоматические выключатели | Автоматические выключатели воздушные | E2.2 |  | 8015644754365 | 72.000 | KG | 159.140 | CDM
1SDA071587R1 |  | Выключатель автоматический стационарный E2.2N 1250 Ekip G Touch LSIG 4p FHR | 1 | ST | 436251,32 | 436251,32 | SACE P | Заказ | 4 недели |  |  | 23.05.2018 |  |  |  | Силовые автоматические выключатели | Автоматические выключатели воздушные | E2.2 |  | 8015644754372 | 72.000 | KG | 159.140 | CDM
1SDA071588R1 |  | Выключатель автоматический стационарный E2.2N 1250 Ekip Hi-Touch LSI 4p FHR | 1 | ST | 582218,58 | 582218,58 | SACE P | Заказ | 4 недели |  |  | 23.05.2018 |  |  |  | Силовые автоматические выключатели | Автоматические выключатели воздушные | E2.2 |  | 8015644754389 | 72.000 | KG | 159.140 | CDM
1SDA071589R1 |  | Выключатель автоматический стационарный E2.2N 1250 Ekip Hi-Touch LSIG 4p FHR | 1 | ST | 640938,46 | 640938,46 | SACE P | Заказ | 4 недели |  |  | 23.05.2018 |  |  |  | Силовые автоматические выключатели | Автоматические выключатели воздушные | E2.2 |  | 8015644754396 | 72.000 | KG | 159.140 | CDM
1SDA071590R1 |  | Выключатель автоматический стационарный E2.2N 1250 Ekip G Hi-Touch LSIG 4p FHR | 1 | ST | 713292,70 | 713292,70 | SACE P | Заказ | 4 недели |  |  | 23.05.2018 |  |  |  | Силовые автоматические выключатели | Автоматические выключатели воздушные | E2.2 |  | 8015644754402 | 72.000 | KG | 159.140 | CDM
1SDA071591R1 |  | Выключатель автоматический стационарный E2.2S 1250 Ekip Dip LI 4p FHR | 1 | ST | 358896,18 | 358896,18 | SACE P | Заказ | 4 недели |  |  | 23.05.2018 |  |  |  | Силовые автоматические выключатели | Автоматические выключатели воздушные | E2.2 |  | 8015644754419 | 72.000 | KG | 159.140 | CDM
1SDA071592R1 |  | Выключатель автоматический стационарный E2.2S 1250 Ekip Dip LSI 4p FHR | 1 | ST | 364922,95 | 364922,95 | SACE P | Заказ | 4 недели |  |  | 23.05.2018 |  |  |  | Силовые автоматические выключатели | Автоматические выключатели воздушные | E2.2 |  | 8015644754426 | 72.000 | KG | 159.140 | CDM
1SDA071593R1 |  | Выключатель автоматический стационарный E2.2S 1250 Ekip Dip LSIG 4p FHR | 1 | ST | 398677,30 | 398677,30 | SACE P | Заказ | 4 недели |  |  | 23.05.2018 |  |  |  | Силовые автоматические выключатели | Автоматические выключатели воздушные | E2.2 |  | 8015644754433 | 72.000 | KG | 159.140 | CDM
1SDA071594R1 |  | Выключатель автоматический стационарный E2.2S 1250 Ekip Touch LI 4p FHR | 1 | ST | 364632,39 | 364632,39 | SACE P | Заказ | 4 недели |  |  | 23.05.2018 |  |  |  | Силовые автоматические выключатели | Автоматические выключатели воздушные | E2.2 |  | 8015644754440 | 72.000 | KG | 159.140 | CDM
1SDA071595R1 |  | Выключатель автоматический стационарный E2.2S 1250 Ekip Touch LSI 4p FHR | 1 | ST | 369885,33 | 369885,33 | SACE P | Заказ | 4 недели |  |  | 23.05.2018 |  |  |  | Силовые автоматические выключатели | Автоматические выключатели воздушные | E2.2 |  | 8015644754457 | 72.000 | KG | 159.140 | CDM
1SDA071596R1 |  | Выключатель автоматический стационарный E2.2S 1250 Ekip Touch LSIG 4p FHR | 1 | ST | 413648,55 | 413648,55 | SACE P | Заказ | 4 недели |  |  | 23.05.2018 |  |  |  | Силовые автоматические выключатели | Автоматические выключатели воздушные | E2.2 |  | 8015644754464 | 72.000 | KG | 159.140 | CDM
1SDA071597R1 |  | Выключатель автоматический стационарный E2.2S 1250 Ekip G Touch LSIG 4p FHR | 1 | ST | 455012,37 | 455012,37 | SACE P | Заказ | 4 недели |  |  | 23.05.2018 |  |  |  | Силовые автоматические выключатели | Автоматические выключатели воздушные | E2.2 |  | 8015644754471 | 72.000 | KG | 159.140 | CDM
1SDA071598R1 |  | Выключатель автоматический стационарный E2.2S 1250 Ekip Hi-Touch LSI 4p FHR | 1 | ST | 602715,07 | 602715,07 | SACE P | Заказ | 4 недели |  |  | 23.05.2018 |  |  |  | Силовые автоматические выключатели | Автоматические выключатели воздушные | E2.2 |  | 8015644754488 | 72.000 | KG | 159.140 | CDM
1SDA071599R1 |  | Выключатель автоматический стационарный E2.2S 1250 Ekip Hi-Touch LSIG 4p FHR | 1 | ST | 656011,52 | 656011,52 | SACE P | Заказ | 4 недели |  |  | 23.05.2018 |  |  |  | Силовые автоматические выключатели | Автоматические выключатели воздушные | E2.2 |  | 8015644754495 | 72.000 | KG | 159.140 | CDM
1SDA071600R1 |  | Выключатель автоматический стационарный E2.2S 1250 Ekip G Hi-Touch LSIG 4p FHR | 1 | ST | 730148,77 | 730148,77 | SACE P | Заказ | 4 недели |  |  | 23.05.2018 |  |  |  | Силовые автоматические выключатели | Автоматические выключатели воздушные | E2.2 |  | 8015644754501 | 72.000 | KG | 159.140 | CDM
1SDA071601R1 |  | Выключатель автоматический стационарный E2.2H 1250 Ekip Dip LI 4p FHR | 1 | ST | 382274,03 | 382274,03 | SACE P | Заказ | 4 недели |  |  | 23.05.2018 |  |  |  | Силовые автоматические выключатели | Автоматические выключатели воздушные | E2.2 |  | 8015644754518 | 72.000 | KG | 159.140 | CDM
1SDA071602R1 |  | Выключатель автоматический стационарный E2.2H 1250 Ekip Dip LSI 4p FHR | 1 | ST | 386713,46 | 386713,46 | SACE P | Заказ | 4 недели |  |  | 23.05.2018 |  |  |  | Силовые автоматические выключатели | Автоматические выключатели воздушные | E2.2 |  | 8015644754525 | 72.000 | KG | 159.140 | CDM
1SDA071603R1 |  | Выключатель автоматический стационарный E2.2H 1250 Ekip Dip LSIG 4p FHR | 1 | ST | 419099,06 | 419099,06 | SACE P | Заказ | 4 недели |  |  | 23.05.2018 |  |  |  | Силовые автоматические выключатели | Автоматические выключатели воздушные | E2.2 |  | 8015644754532 | 72.000 | KG | 159.140 | CDM
1SDA071604R1 |  | Выключатель автоматический стационарный E2.2H 1250 Ekip Touch LI 4p FHR | 1 | ST | 390468,02 | 390468,02 | SACE P | Заказ | 4 недели |  |  | 23.05.2018 |  |  |  | Силовые автоматические выключатели | Автоматические выключатели воздушные | E2.2 |  | 8015644754549 | 72.000 | KG | 159.140 | CDM
1SDA071605R1 |  | Выключатель автоматический стационарный E2.2H 1250 Ekip Touch LSI 4p FHR | 1 | ST | 397513,25 | 397513,25 | SACE P | Заказ | 4 недели |  |  | 23.05.2018 |  |  |  | Силовые автоматические выключатели | Автоматические выключатели воздушные | E2.2 |  | 8015644754556 | 72.000 | KG | 159.140 | CDM
1SDA071606R1 |  | Выключатель автоматический стационарный E2.2H 1250 Ekip Touch LSIG 4p FHR | 1 | ST | 440470,13 | 440470,13 | SACE P | Заказ | 4 недели |  |  | 23.05.2018 |  |  |  | Силовые автоматические выключатели | Автоматические выключатели воздушные | E2.2 |  | 8015644754563 | 72.000 | KG | 159.140 | CDM
1SDA071607R1 |  | Выключатель автоматический стационарный E2.2H 1250 Ekip G Touch LSIG 4p FHR | 1 | ST | 494097,62 | 494097,62 | SACE P | Заказ | 4 недели |  |  | 23.05.2018 |  |  |  | Силовые автоматические выключатели | Автоматические выключатели воздушные | E2.2 |  | 8015644754570 | 72.000 | KG | 159.140 | CDM
1SDA071608R1 |  | Выключатель автоматический стационарный E2.2H 1250 Ekip Hi-Touch LSI 4p FHR | 1 | ST | 640029,96 | 640029,96 | SACE P | Заказ | 4 недели |  |  | 23.05.2018 |  |  |  | Силовые автоматические выключатели | Автоматические выключатели воздушные | E2.2 |  | 8015644754587 | 72.000 | KG | 159.140 | CDM
1SDA071609R1 |  | Выключатель автоматический стационарный E2.2H 1250 Ekip Hi-Touch LSIG 4p FHR | 1 | ST | 694128,85 | 694128,85 | SACE P | Заказ | 4 недели |  |  | 23.05.2018 |  |  |  | Силовые автоматические выключатели | Автоматические выключатели воздушные | E2.2 |  | 8015644754594 | 72.000 | KG | 159.140 | CDM
1SDA071610R1 |  | Выключатель автоматический стационарный E2.2H 1250 Ekip G Hi-Touch LSIG 4p FHR | 1 | ST | 763640,65 | 763640,65 | SACE P | Заказ | 4 недели |  |  | 23.05.2018 |  |  |  | Силовые автоматические выключатели | Автоматические выключатели воздушные | E2.2 |  | 8015644754600 | 72.000 | KG | 159.140 | CDM
1SDA071611R1 |  | Выключатель автоматический стационарный E2.2B 1600 Ekip Dip LI 4p FHR | 1 | ST | 399827,57 | 399827,57 | SACE P | Заказ | 4 недели |  |  | 23.05.2018 |  |  |  | Силовые автоматические выключатели | Автоматические выключатели воздушные | E2.2 |  | 8015644754617 | 72.000 | KG | 159.140 | CDM
1SDA071612R1 |  | Выключатель автоматический стационарный E2.2B 1600 Ekip Dip LSI 4p FHR | 1 | ST | 404776,87 | 404776,87 | SACE P | Заказ | 4 недели |  |  | 23.05.2018 |  |  |  | Силовые автоматические выключатели | Автоматические выключатели воздушные | E2.2 |  | 8015644754624 | 72.000 | KG | 159.140 | CDM
1SDA071613R1 |  | Выключатель автоматический стационарный E2.2B 1600 Ekip Dip LSIG 4p FHR | 1 | ST | 430700,29 | 430700,29 | SACE P | Заказ | 4 недели |  |  | 23.05.2018 |  |  |  | Силовые автоматические выключатели | Автоматические выключатели воздушные | E2.2 |  | 8015644754631 | 72.000 | KG | 159.140 | CDM
1SDA071614R1 |  | Выключатель автоматический стационарный E2.2B 1600 Ekip Touch LI 4p FHR | 1 | ST | 404896,50 | 404896,50 | SACE P | Заказ | 4 недели |  |  | 23.05.2018 |  |  |  | Силовые автоматические выключатели | Автоматические выключатели воздушные | E2.2 |  | 8015644754648 | 72.000 | KG | 159.140 | CDM
1SDA071615R1 |  | Выключатель автоматический стационарный E2.2B 1600 Ekip Touch LSI 4p FHR | 1 | ST | 411568,17 | 411568,17 | SACE P | Заказ | 4 недели |  |  | 23.05.2018 |  |  |  | Силовые автоматические выключатели | Автоматические выключатели воздушные | E2.2 |  | 8015644754655 | 72.000 | KG | 159.140 | CDM
1SDA071616R1 |  | Выключатель автоматический стационарный E2.2B 1600 Ekip Touch LSIG 4p FHR | 1 | ST | 449022,66 | 449022,66 | SACE P | Заказ | 4 недели |  |  | 23.05.2018 |  |  |  | Силовые автоматические выключатели | Автоматические выключатели воздушные | E2.2 |  | 8015644754662 | 72.000 | KG | 159.140 | CDM
1SDA071617R1 |  | Выключатель автоматический стационарный E2.2B 1600 Ekip G Touch LSIG 4p FHR | 1 | ST | 454456,89 | 454456,89 | SACE P | Заказ | 4 недели |  |  | 23.05.2018 |  |  |  | Силовые автоматические выключатели | Автоматические выключатели воздушные | E2.2 |  | 8015644754679 | 72.000 | KG | 159.140 | CDM
1SDA071618R1 |  | Выключатель автоматический стационарный E2.2B 1600 Ekip Hi-Touch LSI 4p FHR | 1 | ST | 641381,10 | 641381,10 | SACE P | Заказ | 4 недели |  |  | 23.05.2018 |  |  |  | Силовые автоматические выключатели | Автоматические выключатели воздушные | E2.2 |  | 8015644754686 | 72.000 | KG | 159.140 | CDM
1SDA071619R1 |  | Выключатель автоматический стационарный E2.2B 1600 Ekip Hi-Touch LSIG 4p FHR | 1 | ST | 695936,31 | 695936,31 | SACE P | Заказ | 4 недели |  |  | 23.05.2018 |  |  |  | Силовые автоматические выключатели | Автоматические выключатели воздушные | E2.2 |  | 8015644754693 | 72.000 | KG | 159.140 | CDM
1SDA071620R1 |  | Выключатель автоматический стационарный E2.2B 1600 Ekip G Hi-Touch LSIG 4p FHR | 1 | ST | 768805,14 | 768805,14 | SACE P | Заказ | 4 недели |  |  | 23.05.2018 |  |  |  | Силовые автоматические выключатели | Автоматические выключатели воздушные | E2.2 |  | 8015644754709 | 72.000 | KG | 159.140 | CDM
1SDA071621R1 |  | Выключатель автоматический стационарный E2.2N 1600 Ekip Dip LI 4p FHR | 1 | ST | 425570,55 | 425570,55 | SACE P | Заказ | 4 недели |  |  | 23.05.2018 |  |  |  | Силовые автоматические выключатели | Автоматические выключатели воздушные | E2.2 |  | 8015644754716 | 72.000 | KG | 159.140 | CDM
1SDA071622R1 |  | Выключатель автоматический стационарный E2.2N 1600 Ekip Dip LSI 4p FHR | 1 | ST | 427929,38 | 427929,38 | SACE P | Заказ | 4 недели |  |  | 23.05.2018 |  |  |  | Силовые автоматические выключатели | Автоматические выключатели воздушные | E2.2 |  | 8015644754723 | 72.000 | KG | 159.140 | CDM
1SDA071623R1 |  | Выключатель автоматический стационарный E2.2N 1600 Ekip Dip LSIG 4p FHR | 1 | ST | 454986,36 | 454986,36 | SACE P | Заказ | 4 недели |  |  | 23.05.2018 |  |  |  | Силовые автоматические выключатели | Автоматические выключатели воздушные | E2.2 |  | 8015644754730 | 72.000 | KG | 159.140 | CDM
1SDA071624R1 |  | Выключатель автоматический стационарный E2.2N 1600 Ekip Touch LI 4p FHR | 1 | ST | 417233,49 | 417233,49 | SACE P | Заказ | 4 недели |  |  | 23.05.2018 |  |  |  | Силовые автоматические выключатели | Автоматические выключатели воздушные | E2.2 |  | 8015644754747 | 72.000 | KG | 159.140 | CDM
1SDA071625R1 |  | Выключатель автоматический стационарный E2.2N 1600 Ekip Touch LSI 4p FHR | 1 | ST | 421401,20 | 421401,20 | SACE P | Заказ | 4 недели |  |  | 23.05.2018 |  |  |  | Силовые автоматические выключатели | Автоматические выключатели воздушные | E2.2 |  | 8015644754754 | 72.000 | KG | 159.140 | CDM
1SDA071626R1 |  | Выключатель автоматический стационарный E2.2N 1600 Ekip Touch LSIG 4p FHR | 1 | ST | 466767,23 | 466767,23 | SACE P | Заказ | 4 недели |  |  | 23.05.2018 |  |  |  | Силовые автоматические выключатели | Автоматические выключатели воздушные | E2.2 |  | 8015644754761 | 72.000 | KG | 159.140 | CDM
1SDA071627R1 |  | Выключатель автоматический стационарный E2.2N 1600 Ekip G Touch LSIG 4p FHR | 1 | ST | 472058,69 | 472058,69 | SACE P | Заказ | 4 недели |  |  | 23.05.2018 |  |  |  | Силовые автоматические выключатели | Автоматические выключатели воздушные | E2.2 |  | 8015644754778 | 72.000 | KG | 159.140 | CDM
1SDA071628R1 |  | Выключатель автоматический стационарный E2.2N 1600 Ekip Hi-Touch LSI 4p FHR | 1 | ST | 652620,78 | 652620,78 | SACE P | Заказ | 4 недели |  |  | 23.05.2018 |  |  |  | Силовые автоматические выключатели | Автоматические выключатели воздушные | E2.2 |  | 8015644754785 | 72.000 | KG | 159.140 | CDM
1SDA071629R1 |  | Выключатель автоматический стационарный E2.2N 1600 Ekip Hi-Touch LSIG 4p FHR | 1 | ST | 704711,48 | 704711,48 | SACE P | Заказ | 4 недели |  |  | 23.05.2018 |  |  |  | Силовые автоматические выключатели | Автоматические выключатели воздушные | E2.2 |  | 8015644754792 | 72.000 | KG | 159.140 | CDM
1SDA071630R1 |  | Выключатель автоматический стационарный E2.2N 1600 Ekip G Hi-Touch LSIG 4p FHR | 1 | ST | 776098,88 | 776098,88 | SACE P | Заказ | 4 недели |  |  | 23.05.2018 |  |  |  | Силовые автоматические выключатели | Автоматические выключатели воздушные | E2.2 |  | 8015644754808 | 72.000 | KG | 159.140 | CDM
1SDA071631R1 |  | Выключатель автоматический стационарный E2.2S 1600 Ekip Dip LI 4p FHR | 1 | ST | 450736,11 | 450736,11 | SACE P | Заказ | 4 недели |  |  | 23.05.2018 |  |  |  | Силовые автоматические выключатели | Автоматические выключатели воздушные | E2.2 |  | 8015644754815 | 72.000 | KG | 159.140 | CDM
1SDA071632R1 |  | Выключатель автоматический стационарный E2.2S 1600 Ekip Dip LSI 4p FHR | 1 | ST | 452532,71 | 452532,71 | SACE P | Заказ | 4 недели |  |  | 23.05.2018 |  |  |  | Силовые автоматические выключатели | Автоматические выключатели воздушные | E2.2 |  | 8015644754822 | 72.000 | KG | 159.140 | CDM
1SDA071633R1 |  | Выключатель автоматический стационарный E2.2S 1600 Ekip Dip LSIG 4p FHR | 1 | ST | 489900,40 | 489900,40 | SACE P | Заказ | 4 недели |  |  | 23.05.2018 |  |  |  | Силовые автоматические выключатели | Автоматические выключатели воздушные | E2.2 |  | 8015644754839 | 72.000 | KG | 159.140 | CDM
1SDA071634R1 |  | Выключатель автоматический стационарный E2.2S 1600 Ekip Touch LI 4p FHR | 1 | ST | 453795,84 | 453795,84 | SACE P | Заказ | 4 недели |  |  | 23.05.2018 |  |  |  | Силовые автоматические выключатели | Автоматические выключатели воздушные | E2.2 |  | 8015644754846 | 72.000 | KG | 159.140 | CDM
1SDA071635R1 |  | Выключатель автоматический стационарный E2.2S 1600 Ekip Touch LSI 4p FHR | 1 | ST | 457734,96 | 457734,96 | SACE P | Заказ | 4 недели |  |  | 23.05.2018 |  |  |  | Силовые автоматические выключатели | Автоматические выключатели воздушные | E2.2 |  | 8015644754853 | 72.000 | KG | 159.140 | CDM
1SDA071636R1 |  | Выключатель автоматический стационарный E2.2S 1600 Ekip Touch LSIG 4p FHR | 1 | ST | 495498,51 | 495498,51 | SACE P | Заказ | 4 недели |  |  | 23.05.2018 |  |  |  | Силовые автоматические выключатели | Автоматические выключатели воздушные | E2.2 |  | 8015644754860 | 72.000 | KG | 159.140 | CDM
1SDA071637R1 |  | Выключатель автоматический стационарный E2.2S 1600 Ekip G Touch LSIG 4p FHR | 1 | ST | 547721,98 | 547721,98 | SACE P | Заказ | 4 недели |  |  | 23.05.2018 |  |  |  | Силовые автоматические выключатели | Автоматические выключатели воздушные | E2.2 |  | 8015644754877 | 72.000 | KG | 159.140 | CDM
1SDA071638R1 |  | Выключатель автоматический стационарный E2.2S 1600 Ekip Hi-Touch LSI 4p FHR | 1 | ST | 695067,74 | 695067,74 | SACE P | Заказ | 4 недели |  |  | 23.05.2018 |  |  |  | Силовые автоматические выключатели | Автоматические выключатели воздушные | E2.2 |  | 8015644754884 | 72.000 | KG | 159.140 | CDM
1SDA071639R1 |  | Выключатель автоматический стационарный E2.2S 1600 Ekip Hi-Touch LSIG 4p FHR | 1 | ST | 749730,61 | 749730,61 | SACE P | Заказ | 4 недели |  |  | 23.05.2018 |  |  |  | Силовые автоматические выключатели | Автоматические выключатели воздушные | E2.2 |  | 8015644754891 | 72.000 | KG | 159.140 | CDM
1SDA071640R1 |  | Выключатель автоматический стационарный E2.2S 1600 Ekip G Hi-Touch LSIG 4p FHR | 1 | ST | 825091,46 | 825091,46 | SACE P | Заказ | 4 недели |  |  | 23.05.2018 |  |  |  | Силовые автоматические выключатели | Автоматические выключатели воздушные | E2.2 |  | 8015644754907 | 72.000 | KG | 159.140 | CDM
1SDA071641R1 |  | Выключатель автоматический стационарный E2.2H 1600 Ekip Dip LI 4p FHR | 1 | ST | 476651,83 | 476651,83 | SACE P | Заказ | 4 недели |  |  | 23.05.2018 |  |  |  | Силовые автоматические выключатели | Автоматические выключатели воздушные | E2.2 |  | 8015644754914 | 72.000 | KG | 159.140 | CDM
1SDA071642R1 |  | Выключатель автоматический стационарный E2.2H 1600 Ekip Dip LSI 4p FHR | 1 | ST | 479922,47 | 479922,47 | SACE P | Заказ | 4 недели |  |  | 23.05.2018 |  |  |  | Силовые автоматические выключатели | Автоматические выключатели воздушные | E2.2 |  | 8015644754921 | 72.000 | KG | 159.140 | CDM
1SDA071643R1 |  | Выключатель автоматический стационарный E2.2H 1600 Ekip Dip LSIG 4p FHR | 1 | ST | 515790,28 | 515790,28 | SACE P | Заказ | 4 недели |  |  | 23.05.2018 |  |  |  | Силовые автоматические выключатели | Автоматические выключатели воздушные | E2.2 |  | 8015644754938 | 72.000 | KG | 159.140 | CDM
1SDA071644R1 |  | Выключатель автоматический стационарный E2.2H 1600 Ekip Touch LI 4p FHR | 1 | ST | 478279,19 | 478279,19 | SACE P | Заказ | 4 недели |  |  | 23.05.2018 |  |  |  | Силовые автоматические выключатели | Автоматические выключатели воздушные | E2.2 |  | 8015644754945 | 72.000 | KG | 159.140 | CDM
1SDA071645R1 |  | Выключатель автоматический стационарный E2.2H 1600 Ekip Touch LSI 4p FHR | 1 | ST | 483027,01 | 483027,01 | SACE P | Заказ | 4 недели |  |  | 23.05.2018 |  |  |  | Силовые автоматические выключатели | Автоматические выключатели воздушные | E2.2 |  | 8015644754952 | 72.000 | KG | 159.140 | CDM
1SDA071646R1 |  | Выключатель автоматический стационарный E2.2H 1600 Ekip Touch LSIG 4p FHR | 1 | ST | 529067,26 | 529067,26 | SACE P | Заказ | 4 недели |  |  | 23.05.2018 |  |  |  | Силовые автоматические выключатели | Автоматические выключатели воздушные | E2.2 |  | 8015644754969 | 72.000 | KG | 159.140 | CDM
1SDA071647R1 |  | Выключатель автоматический стационарный E2.2H 1600 Ekip G Touch LSIG 4p FHR | 1 | ST | 568621,55 | 568621,55 | SACE P | Заказ | 4 недели |  |  | 23.05.2018 |  |  |  | Силовые автоматические выключатели | Автоматические выключатели воздушные | E2.2 |  | 8015644754976 | 72.000 | KG | 159.140 | CDM
1SDA071648R1 |  | Выключатель автоматический стационарный E2.2H 1600 Ekip Hi-Touch LSI 4p FHR | 1 | ST | 724524,82 | 724524,82 | SACE P | Заказ | 4 недели |  |  | 23.05.2018 |  |  |  | Силовые автоматические выключатели | Автоматические выключатели воздушные | E2.2 |  | 8015644754983 | 72.000 | KG | 159.140 | CDM
1SDA071649R1 |  | Выключатель автоматический стационарный E2.2H 1600 Ekip Hi-Touch LSIG 4p FHR | 1 | ST | 778675,50 | 778675,50 | SACE P | Заказ | 4 недели |  |  | 23.05.2018 |  |  |  | Силовые автоматические выключатели | Автоматические выключатели воздушные | E2.2 |  | 8015644754990 | 72.000 | KG | 159.140 | CDM
1SDA071650R1 |  | Выключатель автоматический стационарный E2.2H 1600 Ekip G Hi-Touch LSIG 4p FHR | 1 | ST | 856637,30 | 856637,30 | SACE P | Заказ | 4 недели |  |  | 23.05.2018 |  |  |  | Силовые автоматические выключатели | Автоматические выключатели воздушные | E2.2 |  | 8015644755003 | 72.000 | KG | 159.140 | CDM
1SDA071651R1 |  | Выключатель автоматический стационарный E2.2B 2000 Ekip Dip LI 4p FHR | 1 | ST | 512240,96 | 512240,96 | SACE P | Заказ | 4 недели |  |  | 23.05.2018 |  |  |  | Силовые автоматические выключатели | Автоматические выключатели воздушные | E2.2 |  | 8015644755010 | 72.000 | KG | 159.140 | CDM
1SDA071652R1 |  | Выключатель автоматический стационарный E2.2B 2000 Ekip Dip LSI 4p FHR | 1 | ST | 517514,76 | 517514,76 | SACE P | Заказ | 4 недели |  |  | 23.05.2018 |  |  |  | Силовые автоматические выключатели | Автоматические выключатели воздушные | E2.2 |  | 8015644755027 | 72.000 | KG | 159.140 | CDM
1SDA071653R1 |  | Выключатель автоматический стационарный E2.2B 2000 Ekip Dip LSIG 4p FHR | 1 | ST | 557634,28 | 557634,28 | SACE P | Заказ | 4 недели |  |  | 23.05.2018 |  |  |  | Силовые автоматические выключатели | Автоматические выключатели воздушные | E2.2 |  | 8015644755034 | 72.000 | KG | 159.140 | CDM
1SDA071654R1 |  | Выключатель автоматический стационарный E2.2B 2000 Ekip Touch LI 4p FHR | 1 | ST | 510461,84 | 510461,84 | SACE P | Заказ | 4 недели |  |  | 23.05.2018 |  |  |  | Силовые автоматические выключатели | Автоматические выключатели воздушные | E2.2 |  | 8015644755041 | 72.000 | KG | 159.140 | CDM
1SDA071655R1 |  | Выключатель автоматический стационарный E2.2B 2000 Ekip Touch LSI 4p FHR | 1 | ST | 517734,93 | 517734,93 | SACE P | Заказ | 4 недели |  |  | 23.05.2018 |  |  |  | Силовые автоматические выключатели | Автоматические выключатели воздушные | E2.2 |  | 8015644755058 | 72.000 | KG | 159.140 | CDM
1SDA071656R1 |  | Выключатель автоматический стационарный E2.2B 2000 Ekip Touch LSIG 4p FHR | 1 | ST | 563085,85 | 563085,85 | SACE P | Заказ | 4 недели |  |  | 23.05.2018 |  |  |  | Силовые автоматические выключатели | Автоматические выключатели воздушные | E2.2 |  | 8015644755065 | 72.000 | KG | 159.140 | CDM
1SDA071657R1 |  | Выключатель автоматический стационарный E2.2B 2000 Ekip G Touch LSIG 4p FHR | 1 | ST | 601900,44 | 601900,44 | SACE P | Заказ | 4 недели |  |  | 23.05.2018 |  |  |  | Силовые автоматические выключатели | Автоматические выключатели воздушные | E2.2 |  | 8015644755072 | 72.000 | KG | 159.140 | CDM
1SDA071658R1 |  | Выключатель автоматический стационарный E2.2B 2000 Ekip Hi-Touch LSI 4p FHR | 1 | ST | 761931,76 | 761931,76 | SACE P | Заказ | 4 недели |  |  | 23.05.2018 |  |  |  | Силовые автоматические выключатели | Автоматические выключатели воздушные | E2.2 |  | 8015644755089 | 72.000 | KG | 159.140 | CDM
1SDA071659R1 |  | Выключатель автоматический стационарный E2.2B 2000 Ekip Hi-Touch LSIG 4p FHR | 1 | ST | 819932,69 | 819932,69 | SACE P | Заказ | 4 недели |  |  | 23.05.2018 |  |  |  | Силовые автоматические выключатели | Автоматические выключатели воздушные | E2.2 |  | 8015644755096 | 72.000 | KG | 159.140 | CDM
1SDA071660R1 |  | Выключатель автоматический стационарный E2.2B 2000 Ekip G Hi-Touch LSIG 4p FHR | 1 | ST | 823351,64 | 823351,64 | SACE P | Заказ | 4 недели |  |  | 23.05.2018 |  |  |  | Силовые автоматические выключатели | Автоматические выключатели воздушные | E2.2 |  | 8015644755102 | 72.000 | KG | 159.140 | CDM
1SDA071661R1 |  | Выключатель автоматический стационарный E2.2N 2000 Ekip Dip LI 4p FHR | 1 | ST | 509824,89 | 509824,89 | SACE P | Заказ | 4 недели |  |  | 23.05.2018 |  |  |  | Силовые автоматические выключатели | Автоматические выключатели воздушные | E2.2 |  | 8015644755119 | 72.000 | KG | 159.140 | CDM
1SDA071662R1 |  | Выключатель автоматический стационарный E2.2N 2000 Ekip Dip LSI 4p FHR | 1 | ST | 513748,44 | 513748,44 | SACE P | Заказ | 4 недели |  |  | 23.05.2018 |  |  |  | Силовые автоматические выключатели | Автоматические выключатели воздушные | E2.2 |  | 8015644755126 | 72.000 | KG | 159.140 | CDM
1SDA071663R1 |  | Выключатель автоматический стационарный E2.2N 2000 Ekip Dip LSIG 4p FHR | 1 | ST | 546276,28 | 546276,28 | SACE P | Заказ | 4 недели |  |  | 23.05.2018 |  |  |  | Силовые автоматические выключатели | Автоматические выключатели воздушные | E2.2 |  | 8015644755133 | 72.000 | KG | 159.140 | CDM
1SDA071664R1 |  | Выключатель автоматический стационарный E2.2N 2000 Ekip Touch LI 4p FHR | 1 | ST | 502715,36 | 502715,36 | SACE P | Заказ | 4 недели |  |  | 23.05.2018 |  |  |  | Силовые автоматические выключатели | Автоматические выключатели воздушные | E2.2 |  | 8015644755140 | 72.000 | KG | 159.140 | CDM
1SDA071665R1 |  | Выключатель автоматический стационарный E2.2N 2000 Ekip Touch LSI 4p FHR | 1 | ST | 507816,83 | 507816,83 | SACE P | Заказ | 4 недели |  |  | 23.05.2018 |  |  |  | Силовые автоматические выключатели | Автоматические выключатели воздушные | E2.2 |  | 8015644755157 | 72.000 | KG | 159.140 | CDM
1SDA071666R1 |  | Выключатель автоматический стационарный E2.2N 2000 Ekip Touch LSIG 4p FHR | 1 | ST | 556333,18 | 556333,18 | SACE P | Заказ | 4 недели |  |  | 23.05.2018 |  |  |  | Силовые автоматические выключатели | Автоматические выключатели воздушные | E2.2 |  | 8015644755164 | 72.000 | KG | 159.140 | CDM
1SDA071667R1 |  | Выключатель автоматический стационарный E2.2N 2000 Ekip G Touch LSIG 4p FHR | 1 | ST | 609784,25 | 609784,25 | SACE P | Заказ | 4 недели |  |  | 23.05.2018 |  |  |  | Силовые автоматические выключатели | Автоматические выключатели воздушные | E2.2 |  | 8015644755171 | 72.000 | KG | 159.140 | CDM
1SDA071668R1 |  | Выключатель автоматический стационарный E2.2N 2000 Ekip Hi-Touch LSI 4p FHR | 1 | ST | 752707,14 | 752707,14 | SACE P | Заказ | 4 недели |  |  | 23.05.2018 |  |  |  | Силовые автоматические выключатели | Автоматические выключатели воздушные | E2.2 |  | 8015644755188 | 72.000 | KG | 159.140 | CDM
1SDA071669R1 |  | Выключатель автоматический стационарный E2.2N 2000 Ekip Hi-Touch LSIG 4p FHR | 1 | ST | 808553,30 | 808553,30 | SACE P | Заказ | 4 недели |  |  | 23.05.2018 |  |  |  | Силовые автоматические выключатели | Автоматические выключатели воздушные | E2.2 |  | 8015644755195 | 72.000 | KG | 159.140 | CDM
1SDA071670R1 |  | Выключатель автоматический стационарный E2.2N 2000 Ekip G Hi-Touch LSIG 4p FHR | 1 | ST | 870951,78 | 870951,78 | SACE P | Заказ | 4 недели |  |  | 23.05.2018 |  |  |  | Силовые автоматические выключатели | Автоматические выключатели воздушные | E2.2 |  | 8015644755201 | 72.000 | KG | 159.140 | CDM
1SDA071671R1 |  | Выключатель автоматический стационарный E2.2S 2000 Ekip Dip LI 4p FHR | 1 | ST | 532752,21 | 532752,21 | SACE P | Заказ | 4 недели |  |  | 23.05.2018 |  |  |  | Силовые автоматические выключатели | Автоматические выключатели воздушные | E2.2 |  | 8015644755218 | 72.000 | KG | 159.140 | CDM
1SDA071672R1 |  | Выключатель автоматический стационарный E2.2S 2000 Ekip Dip LSI 4p FHR | 1 | ST | 536132,00 | 536132,00 | SACE P | Заказ | 4 недели |  |  | 23.05.2018 |  |  |  | Силовые автоматические выключатели | Автоматические выключатели воздушные | E2.2 |  | 8015644755225 | 72.000 | KG | 159.140 | CDM
1SDA071673R1 |  | Выключатель автоматический стационарный E2.2S 2000 Ekip Dip LSIG 4p FHR | 1 | ST | 568983,64 | 568983,64 | SACE P | Заказ | 4 недели |  |  | 23.05.2018 |  |  |  | Силовые автоматические выключатели | Автоматические выключатели воздушные | E2.2 |  | 8015644755232 | 72.000 | KG | 159.140 | CDM
1SDA071674R1 |  | Выключатель автоматический стационарный E2.2S 2000 Ekip Touch LI 4p FHR | 1 | ST | 534231,30 | 534231,30 | SACE P | Заказ | 4 недели |  |  | 23.05.2018 |  |  |  | Силовые автоматические выключатели | Автоматические выключатели воздушные | E2.2 |  | 8015644755249 | 72.000 | KG | 159.140 | CDM
1SDA071675R1 |  | Выключатель автоматический стационарный E2.2S 2000 Ekip Touch LSI 4p FHR | 1 | ST | 539209,92 | 539209,92 | SACE P | Заказ | 4 недели |  |  | 23.05.2018 |  |  |  | Силовые автоматические выключатели | Автоматические выключатели воздушные | E2.2 |  | 8015644755256 | 72.000 | KG | 159.140 | CDM
1SDA071676R1 |  | Выключатель автоматический стационарный E2.2S 2000 Ekip Touch LSIG 4p FHR | 1 | ST | 588870,26 | 588870,26 | SACE P | Заказ | 4 недели |  |  | 23.05.2018 |  |  |  | Силовые автоматические выключатели | Автоматические выключатели воздушные | E2.2 |  | 8015644755263 | 72.000 | KG | 159.140 | CDM
1SDA071677R1 |  | Выключатель автоматический стационарный E2.2S 2000 Ekip G Touch LSIG 4p FHR | 1 | ST | 645278,89 | 645278,89 | SACE P | Заказ | 4 недели |  |  | 23.05.2018 |  |  |  | Силовые автоматические выключатели | Автоматические выключатели воздушные | E2.2 |  | 8015644755270 | 72.000 | KG | 159.140 | CDM
1SDA071678R1 |  | Выключатель автоматический стационарный E2.2S 2000 Ekip Hi-Touch LSI 4p FHR | 1 | ST | 791507,08 | 791507,08 | SACE P | Заказ | 4 недели |  |  | 23.05.2018 |  |  |  | Силовые автоматические выключатели | Автоматические выключатели воздушные | E2.2 |  | 8015644755287 | 72.000 | KG | 159.140 | CDM
1SDA071679R1 |  | Выключатель автоматический стационарный E2.2S 2000 Ekip Hi-Touch LSIG 4p FHR | 1 | ST | 849325,38 | 849325,38 | SACE P | Заказ | 4 недели |  |  | 23.05.2018 |  |  |  | Силовые автоматические выключатели | Автоматические выключатели воздушные | E2.2 |  | 8015644755294 | 72.000 | KG | 159.140 | CDM
1SDA071680R1 |  | Выключатель автоматический стационарный E2.2S 2000 Ekip G Hi-Touch LSIG 4p FHR | 1 | ST | 914124,07 | 914124,07 | SACE P | Заказ | 4 недели |  |  | 23.05.2018 |  |  |  | Силовые автоматические выключатели | Автоматические выключатели воздушные | E2.2 |  | 8015644755300 | 72.000 | KG | 159.140 | CDM
1SDA071681R1 |  | Выключатель автоматический стационарный E2.2H 2000 Ekip Dip LI 4p FHR | 1 | ST | 548007,99 | 548007,99 | SACE P | Заказ | 4 недели |  |  | 23.05.2018 |  |  |  | Силовые автоматические выключатели | Автоматические выключатели воздушные | E2.2 |  | 8015644755317 | 72.000 | KG | 159.140 | CDM
1SDA071682R1 |  | Выключатель автоматический стационарный E2.2H 2000 Ekip Dip LSI 4p FHR | 1 | ST | 554120,13 | 554120,13 | SACE P | Заказ | 4 недели |  |  | 23.05.2018 |  |  |  | Силовые автоматические выключатели | Автоматические выключатели воздушные | E2.2 |  | 8015644755324 | 72.000 | KG | 159.140 | CDM
1SDA071683R1 |  | Выключатель автоматический стационарный E2.2H 2000 Ekip Dip LSIG 4p FHR | 1 | ST | 590889,91 | 590889,91 | SACE P | Заказ | 4 недели |  |  | 23.05.2018 |  |  |  | Силовые автоматические выключатели | Автоматические выключатели воздушные | E2.2 |  | 8015644755331 | 72.000 | KG | 159.140 | CDM
1SDA071684R1 |  | Выключатель автоматический стационарный E2.2H 2000 Ekip Touch LI 4p FHR | 1 | ST | 564402,95 | 564402,95 | SACE P | Заказ | 4 недели |  |  | 23.05.2018 |  |  |  | Силовые автоматические выключатели | Автоматические выключатели воздушные | E2.2 |  | 8015644755348 | 72.000 | KG | 159.140 | CDM
1SDA071685R1 |  | Выключатель автоматический стационарный E2.2H 2000 Ekip Touch LSI 4p FHR | 1 | ST | 566152,14 | 566152,14 | SACE P | Заказ | 4 недели |  |  | 23.05.2018 |  |  |  | Силовые автоматические выключатели | Автоматические выключатели воздушные | E2.2 |  | 8015644755355 | 72.000 | KG | 159.140 | CDM
1SDA071686R1 |  | Выключатель автоматический стационарный E2.2H 2000 Ekip Touch LSIG 4p FHR | 1 | ST | 614290,47 | 614290,47 | SACE P | Заказ | 4 недели |  |  | 23.05.2018 |  |  |  | Силовые автоматические выключатели | Автоматические выключатели воздушные | E2.2 |  | 8015644755362 | 72.000 | KG | 159.140 | CDM
1SDA071687R1 |  | Выключатель автоматический стационарный E2.2H 2000 Ekip G Touch LSIG 4p FHR | 1 | ST | 667383,63 | 667383,63 | SACE P | Заказ | 4 недели |  |  | 23.05.2018 |  |  |  | Силовые автоматические выключатели | Автоматические выключатели воздушные | E2.2 |  | 8015644755379 | 72.000 | KG | 159.140 | CDM
1SDA071688R1 |  | Выключатель автоматический стационарный E2.2H 2000 Ekip Hi-Touch LSI 4p FHR | 1 | ST | 818637,92 | 818637,92 | SACE P | Заказ | 4 недели |  |  | 23.05.2018 |  |  |  | Силовые автоматические выключатели | Автоматические выключатели воздушные | E2.2 |  | 8015644755386 | 72.000 | KG | 159.140 | CDM
1SDA071689R1 |  | Выключатель автоматический стационарный E2.2H 2000 Ekip Hi-Touch LSIG 4p FHR | 1 | ST | 875894,52 | 875894,52 | SACE P | Заказ | 4 недели |  |  | 23.05.2018 |  |  |  | Силовые автоматические выключатели | Автоматические выключатели воздушные | E2.2 |  | 8015644755393 | 72.000 | KG | 159.140 | CDM
1SDA071690R1 |  | Выключатель автоматический стационарный E2.2H 2000 Ekip G Hi-Touch LSIG 4p FHR | 1 | ST | 946646,01 | 946646,01 | SACE P | Заказ | 4 недели |  |  | 23.05.2018 |  |  |  | Силовые автоматические выключатели | Автоматические выключатели воздушные | E2.2 |  | 8015644755409 | 72.000 | KG | 159.140 | CDM
1SDA071691R1 |  | Выключатель автоматический стационарный E2.2N 2500 Ekip Dip LI 4p FHR | 1 | ST | 611499,29 | 611499,29 | SACE P | Заказ | 4 недели |  |  | 23.05.2018 |  |  |  | Силовые автоматические выключатели | Автоматические выключатели воздушные | E2.2 |  | 8015644755416 | 72.000 | KG | 190.040 | CDM
1SDA071692R1 |  | Выключатель автоматический стационарный E2.2N 2500 Ekip Dip LSI 4p FHR | 1 | ST | 615090,98 | 615090,98 | SACE P | Заказ | 4 недели |  |  | 23.05.2018 |  |  |  | Силовые автоматические выключатели | Автоматические выключатели воздушные | E2.2 |  | 8015644755423 | 72.000 | KG | 190.040 | CDM
1SDA071693R1 |  | Выключатель автоматический стационарный E2.2N 2500 Ekip Dip LSIG 4p FHR | 1 | ST | 650037,77 | 650037,77 | SACE P | Заказ | 4 недели |  |  | 23.05.2018 |  |  |  | Силовые автоматические выключатели | Автоматические выключатели воздушные | E2.2 |  | 8015644755430 | 72.000 | KG | 190.040 | CDM
1SDA071694R1 |  | Выключатель автоматический стационарный E2.2N 2500 Ekip Touch LI 4p FHR | 1 | ST | 614290,73 | 614290,73 | SACE P | Заказ | 4 недели |  |  | 23.05.2018 |  |  |  | Силовые автоматические выключатели | Автоматические выключатели воздушные | E2.2 |  | 8015644755447 | 72.000 | KG | 190.040 | CDM
1SDA071695R1 |  | Выключатель автоматический стационарный E2.2N 2500 Ekip Touch LSI 4p FHR | 1 | ST | 618131,66 | 618131,66 | SACE P | Заказ | 4 недели |  |  | 23.05.2018 |  |  |  | Силовые автоматические выключатели | Автоматические выключатели воздушные | E2.2 |  | 8015644755454 | 72.000 | KG | 190.040 | CDM
1SDA071696R1 |  | Выключатель автоматический стационарный E2.2N 2500 Ekip Touch LSIG 4p FHR | 1 | ST | 663385,54 | 663385,54 | SACE P | Заказ | 4 недели |  |  | 23.05.2018 |  |  |  | Силовые автоматические выключатели | Автоматические выключатели воздушные | E2.2 |  | 8015644755461 | 72.000 | KG | 190.040 | CDM
1SDA071697R1 |  | Выключатель автоматический стационарный E2.2N 2500 Ekip G Touch LSIG 4p FHR | 1 | ST | 709475,28 | 709475,28 | SACE P | Заказ | 4 недели |  |  | 23.05.2018 |  |  |  | Силовые автоматические выключатели | Автоматические выключатели воздушные | E2.2 |  | 8015644755478 | 72.000 | KG | 190.040 | CDM
1SDA071698R1 |  | Выключатель автоматический стационарный E2.2N 2500 Ekip Hi-Touch LSI 4p FHR | 1 | ST | 846676,01 | 846676,01 | SACE P | Заказ | 4 недели |  |  | 23.05.2018 |  |  |  | Силовые автоматические выключатели | Автоматические выключатели воздушные | E2.2 |  | 8015644755485 | 72.000 | KG | 190.040 | CDM
1SDA071699R1 |  | Выключатель автоматический стационарный E2.2N 2500 Ekip Hi-Touch LSIG 4p FHR | 1 | ST | 900745,85 | 900745,85 | SACE P | Заказ | 4 недели |  |  | 23.05.2018 |  |  |  | Силовые автоматические выключатели | Автоматические выключатели воздушные | E2.2 |  | 8015644755492 | 72.000 | KG | 190.040 | CDM
1SDA071700R1 |  | Выключатель автоматический стационарный E2.2N 2500 Ekip G Hi-Touch LSIG 4p FHR | 1 | ST | 969522,55 | 969522,55 | SACE P | Заказ | 4 недели |  |  | 23.05.2018 |  |  |  | Силовые автоматические выключатели | Автоматические выключатели воздушные | E2.2 |  | 8015644755508 | 72.000 | KG | 190.040 | CDM
1SDA071701R1 |  | Выключатель автоматический стационарный E2.2S 2500 Ekip Dip LI 4p FHR | 1 | ST | 650523,16 | 650523,16 | SACE P | Заказ | 4 недели |  |  | 23.05.2018 |  |  |  | Силовые автоматические выключатели | Автоматические выключатели воздушные | E2.2 |  | 8015644755515 | 72.000 | KG | 190.040 | CDM
1SDA071702R1 |  | Выключатель автоматический стационарный E2.2S 2500 Ekip Dip LSI 4p FHR | 1 | ST | 653666,97 | 653666,97 | SACE P | Заказ | 4 недели |  |  | 23.05.2018 |  |  |  | Силовые автоматические выключатели | Автоматические выключатели воздушные | E2.2 |  | 8015644755522 | 72.000 | KG | 190.040 | CDM
1SDA071703R1 |  | Выключатель автоматический стационарный E2.2S 2500 Ekip Dip LSIG 4p FHR | 1 | ST | 689760,30 | 689760,30 | SACE P | Заказ | 4 недели |  |  | 23.05.2018 |  |  |  | Силовые автоматические выключатели | Автоматические выключатели воздушные | E2.2 |  | 8015644755539 | 72.000 | KG | 190.040 | CDM
1SDA071704R1 |  | Выключатель автоматический стационарный E2.2S 2500 Ekip Touch LI 4p FHR | 1 | ST | 653047,43 | 653047,43 | SACE P | Заказ | 4 недели |  |  | 23.05.2018 |  |  |  | Силовые автоматические выключатели | Автоматические выключатели воздушные | E2.2 |  | 8015644755546 | 72.000 | KG | 190.040 | CDM
1SDA071705R1 |  | Выключатель автоматический стационарный E2.2S 2500 Ekip Touch LSI 4p FHR | 1 | ST | 656282,96 | 656282,96 | SACE P | Заказ | 4 недели |  |  | 23.05.2018 |  |  |  | Силовые автоматические выключатели | Автоматические выключатели воздушные | E2.2 |  | 8015644755553 | 72.000 | KG | 190.040 | CDM
1SDA071706R1 |  | Выключатель автоматический стационарный E2.2S 2500 Ekip Touch LSIG 4p FHR | 1 | ST | 703023,35 | 703023,35 | SACE P | Заказ | 4 недели |  |  | 23.05.2018 |  |  |  | Силовые автоматические выключатели | Автоматические выключатели воздушные | E2.2 |  | 8015644755560 | 72.000 | KG | 190.040 | CDM
1SDA071707R1 |  | Выключатель автоматический стационарный E2.2S 2500 Ekip G Touch LSIG 4p FHR | 1 | ST | 751685,26 | 751685,26 | SACE P | Заказ | 4 недели |  |  | 23.05.2018 |  |  |  | Силовые автоматические выключатели | Автоматические выключатели воздушные | E2.2 |  | 8015644755577 | 72.000 | KG | 190.040 | CDM
1SDA071708R1 |  | Выключатель автоматический стационарный E2.2S 2500 Ekip Hi-Touch LSI 4p FHR | 1 | ST | 892145,83 | 892145,83 | SACE P | Заказ | 4 недели |  |  | 23.05.2018 |  |  |  | Силовые автоматические выключатели | Автоматические выключатели воздушные | E2.2 |  | 8015644755584 | 72.000 | KG | 190.040 | CDM
1SDA071709R1 |  | Выключатель автоматический стационарный E2.2S 2500 Ekip Hi-Touch LSIG 4p FHR | 1 | ST | 948176,42 | 948176,42 | SACE P | Заказ | 4 недели |  |  | 23.05.2018 |  |  |  | Силовые автоматические выключатели | Автоматические выключатели воздушные | E2.2 |  | 8015644755591 | 72.000 | KG | 190.040 | CDM
1SDA071710R1 |  | Выключатель автоматический стационарный E2.2S 2500 Ekip G Hi-Touch LSIG 4p FHR | 1 | ST | 1019739,06 | 1019739,06 | SACE P | Заказ | 4 недели |  |  | 23.05.2018 |  |  |  | Силовые автоматические выключатели | Автоматические выключатели воздушные | E2.2 |  | 8015644755607 | 72.000 | KG | 190.040 | CDM
1SDA071711R1 |  | Выключатель автоматический стационарный E2.2H 2500 Ekip Dip LI 4p FHR | 1 | ST | 703129,41 | 703129,41 | SACE P | Заказ | 4 недели |  |  | 23.05.2018 |  |  |  | Силовые автоматические выключатели | Автоматические выключатели воздушные | E2.2 |  | 8015644755614 | 72.000 | KG | 190.040 | CDM
1SDA071712R1 |  | Выключатель автоматический стационарный E2.2H 2500 Ekip Dip LSI 4p FHR | 1 | ST | 704709,27 | 704709,27 | SACE P | Заказ | 4 недели |  |  | 23.05.2018 |  |  |  | Силовые автоматические выключатели | Автоматические выключатели воздушные | E2.2 |  | 8015644755621 | 72.000 | KG | 190.040 | CDM
1SDA071713R1 |  | Выключатель автоматический стационарный E2.2H 2500 Ekip Dip LSIG 4p FHR | 1 | ST | 740801,80 | 740801,80 | SACE P | Заказ | 4 недели |  |  | 23.05.2018 |  |  |  | Силовые автоматические выключатели | Автоматические выключатели воздушные | E2.2 |  | 8015644755638 | 72.000 | KG | 190.040 | CDM
1SDA071714R1 |  | Выключатель автоматический стационарный E2.2H 2500 Ekip Touch LI 4p FHR | 1 | ST | 704674,27 | 704674,27 | SACE P | Заказ | 4 недели |  |  | 23.05.2018 |  |  |  | Силовые автоматические выключатели | Автоматические выключатели воздушные | E2.2 |  | 8015644755645 | 72.000 | KG | 190.040 | CDM
1SDA071715R1 |  | Выключатель автоматический стационарный E2.2H 2500 Ekip Touch LSI 4p FHR | 1 | ST | 705859,61 | 705859,61 | SACE P | Заказ | 4 недели |  |  | 23.05.2018 |  |  |  | Силовые автоматические выключатели | Автоматические выключатели воздушные | E2.2 |  | 8015644755652 | 72.000 | KG | 190.040 | CDM
1SDA071716R1 |  | Выключатель автоматический стационарный E2.2H 2500 Ekip Touch LSIG 4p FHR | 1 | ST | 752603,91 | 752603,91 | SACE P | Заказ | 4 недели |  |  | 23.05.2018 |  |  |  | Силовые автоматические выключатели | Автоматические выключатели воздушные | E2.2 |  | 8015644755669 | 72.000 | KG | 190.040 | CDM
1SDA071717R1 |  | Выключатель автоматический стационарный E2.2H 2500 Ekip G Touch LSIG 4p FHR | 1 | ST | 820070,86 | 820070,86 | SACE P | Заказ | 4 недели |  |  | 23.05.2018 |  |  |  | Силовые автоматические выключатели | Автоматические выключатели воздушные | E2.2 |  | 8015644755676 | 72.000 | KG | 190.040 | CDM
1SDA071718R1 |  | Выключатель автоматический стационарный E2.2H 2500 Ekip Hi-Touch LSI 4p FHR | 1 | ST | 941211,69 | 941211,69 | SACE P | Заказ | 4 недели |  |  | 23.05.2018 |  |  |  | Силовые автоматические выключатели | Автоматические выключатели воздушные | E2.2 |  | 8015644755683 | 72.000 | KG | 190.040 | CDM
1SDA071719R1 |  | Выключатель автоматический стационарный E2.2H 2500 Ekip Hi-Touch LSIG 4p FHR | 1 | ST | 997758,51 | 997758,51 | SACE P | Заказ | 4 недели |  |  | 23.05.2018 |  |  |  | Силовые автоматические выключатели | Автоматические выключатели воздушные | E2.2 |  | 8015644755690 | 72.000 | KG | 190.040 | CDM
1SDA071720R1 |  | Выключатель автоматический стационарный E2.2H 2500 Ekip G Hi-Touch LSIG 4p FHR | 1 | ST | 1086209,36 | 1086209,36 | SACE P | Заказ | 4 недели |  |  | 23.05.2018 |  |  |  | Силовые автоматические выключатели | Автоматические выключатели воздушные | E2.2 |  | 8015644755706 | 72.000 | KG | 190.040 | CDM
1SDA071731R1 |  | Выключатель автоматический стационарный E4.2V 2000 Ekip Dip LI 4p FHR | 1 | ST | 620987,65 | 620987,65 | SACE P | Заказ | 4 недели |  |  | 23.05.2018 |  |  |  | Силовые автоматические выключатели | Автоматические выключатели воздушные | E4.2 |  | 8015644755812 | 95.000 | KG | 242.570 | CDM
1SDA071732R1 |  | Выключатель автоматический стационарный E4.2V 2000 Ekip Dip LSI 4p FHR | 1 | ST | 628119,99 | 628119,99 | SACE P | Заказ | 4 недели |  |  | 23.05.2018 |  |  |  | Силовые автоматические выключатели | Автоматические выключатели воздушные | E4.2 |  | 8015644755829 | 95.000 | KG | 242.570 | CDM
1SDA071733R1 |  | Выключатель автоматический стационарный E4.2V 2000 Ekip Dip LSIG 4p FHR | 1 | ST | 661944,49 | 661944,49 | SACE P | Заказ | 4 недели |  |  | 23.05.2018 |  |  |  | Силовые автоматические выключатели | Автоматические выключатели воздушные | E4.2 |  | 8015644755836 | 95.000 | KG | 242.570 | CDM
1SDA071734R1 |  | Выключатель автоматический стационарный E4.2V 2000 Ekip Touch LI 4p FHR | 1 | ST | 625855,25 | 625855,25 | SACE P | Заказ | 4 недели |  |  | 23.05.2018 |  |  |  | Силовые автоматические выключатели | Автоматические выключатели воздушные | E4.2 |  | 8015644755843 | 95.000 | KG | 242.570 | CDM
1SDA071735R1 |  | Выключатель автоматический стационарный E4.2V 2000 Ekip Touch LSI 4p FHR | 1 | ST | 634218,22 | 634218,22 | SACE P | Заказ | 4 недели |  |  | 23.05.2018 |  |  |  | Силовые автоматические выключатели | Автоматические выключатели воздушные | E4.2 |  | 8015644755850 | 95.000 | KG | 242.570 | CDM
1SDA071736R1 |  | Выключатель автоматический стационарный E4.2V 2000 Ekip Touch LSIG 4p FHR | 1 | ST | 693627,09 | 693627,09 | SACE P | Заказ | 4 недели |  |  | 23.05.2018 |  |  |  | Силовые автоматические выключатели | Автоматические выключатели воздушные | E4.2 |  | 8015644755867 | 95.000 | KG | 242.570 | CDM
1SDA071737R1 |  | Выключатель автоматический стационарный E4.2V 2000 Ekip G Touch LSIG 4p FHR | 1 | ST | 732721,93 | 732721,93 | SACE P | Заказ | 4 недели |  |  | 23.05.2018 |  |  |  | Силовые автоматические выключатели | Автоматические выключатели воздушные | E4.2 |  | 8015644755874 | 95.000 | KG | 242.570 | CDM
1SDA071738R1 |  | Выключатель автоматический стационарный E4.2V 2000 Ekip Hi-Touch LSI 4p FHR | 1 | ST | 891075,10 | 891075,10 | SACE P | Заказ | 4 недели |  |  | 23.05.2018 |  |  |  | Силовые автоматические выключатели | Автоматические выключатели воздушные | E4.2 |  | 8015644755881 | 95.000 | KG | 242.570 | CDM
1SDA071739R1 |  | Выключатель автоматический стационарный E4.2V 2000 Ekip Hi-Touch LSIG 4p FHR | 1 | ST | 952205,06 | 952205,06 | SACE P | Заказ | 4 недели |  |  | 23.05.2018 |  |  |  | Силовые автоматические выключатели | Автоматические выключатели воздушные | E4.2 |  | 8015644755898 | 95.000 | KG | 242.570 | CDM
1SDA071740R1 |  | Выключатель автоматический стационарный E4.2V 2000 Ekip G Hi-Touch LSIG 4p FHR | 1 | ST | 1024631,75 | 1024631,75 | SACE P | Заказ | 4 недели |  |  | 23.05.2018 |  |  |  | Силовые автоматические выключатели | Автоматические выключатели воздушные | E4.2 |  | 8015644755904 | 95.000 | KG | 242.570 | CDM
1SDA071751R1 |  | Выключатель автоматический стационарный E4.2V 2500 Ekip Dip LI 4p FHR | 1 | ST | 812417,87 | 812417,87 | SACE P | Заказ | 4 недели |  |  | 23.05.2018 |  |  |  | Силовые автоматические выключатели | Автоматические выключатели воздушные | E4.2 |  | 8015644756017 | 95.000 | KG | 242.570 | CDM
1SDA071752R1 |  | Выключатель автоматический стационарный E4.2V 2500 Ekip Dip LSI 4p FHR | 1 | ST | 813975,47 | 813975,47 | SACE P | Заказ | 4 недели |  |  | 23.05.2018 |  |  |  | Силовые автоматические выключатели | Автоматические выключатели воздушные | E4.2 |  | 8015644756024 | 95.000 | KG | 242.570 | CDM
1SDA071753R1 |  | Выключатель автоматический стационарный E4.2V 2500 Ekip Dip LSIG 4p FHR | 1 | ST | 845942,76 | 845942,76 | SACE P | Заказ | 4 недели |  |  | 23.05.2018 |  |  |  | Силовые автоматические выключатели | Автоматические выключатели воздушные | E4.2 |  | 8015644756031 | 95.000 | KG | 242.570 | CDM
1SDA071754R1 |  | Выключатель автоматический стационарный E4.2V 2500 Ekip Touch LI 4p FHR | 1 | ST | 813709,69 | 813709,69 | SACE P | Заказ | 4 недели |  |  | 23.05.2018 |  |  |  | Силовые автоматические выключатели | Автоматические выключатели воздушные | E4.2 |  | 8015644756048 | 95.000 | KG | 242.570 | CDM
1SDA071755R1 |  | Выключатель автоматический стационарный E4.2V 2500 Ekip Touch LSI 4p FHR | 1 | ST | 814773,39 | 814773,39 | SACE P | Заказ | 4 недели |  |  | 23.05.2018 |  |  |  | Силовые автоматические выключатели | Автоматические выключатели воздушные | E4.2 |  | 8015644756055 | 95.000 | KG | 242.570 | CDM
1SDA071756R1 |  | Выключатель автоматический стационарный E4.2V 2500 Ekip Touch LSIG 4p FHR | 1 | ST | 876009,42 | 876009,42 | SACE P | Заказ | 4 недели |  |  | 23.05.2018 |  |  |  | Силовые автоматические выключатели | Автоматические выключатели воздушные | E4.2 |  | 8015644756062 | 95.000 | KG | 242.570 | CDM
1SDA071757R1 |  | Выключатель автоматический стационарный E4.2V 2500 Ekip G Touch LSIG 4p FHR | 1 | ST | 904285,57 | 904285,57 | SACE P | Заказ | 4 недели |  |  | 23.05.2018 |  |  |  | Силовые автоматические выключатели | Автоматические выключатели воздушные | E4.2 |  | 8015644756079 | 95.000 | KG | 242.570 | CDM
1SDA071758R1 |  | Выключатель автоматический стационарный E4.2V 2500 Ekip Hi-Touch LSI 4p FHR | 1 | ST | 1067988,40 | 1067988,40 | SACE P | Заказ | 4 недели |  |  | 23.05.2018 |  |  |  | Силовые автоматические выключатели | Автоматические выключатели воздушные | E4.2 |  | 8015644756086 | 95.000 | KG | 242.570 | CDM
1SDA071759R1 |  | Выключатель автоматический стационарный E4.2V 2500 Ekip Hi-Touch LSIG 4p FHR | 1 | ST | 1130940,06 | 1130940,06 | SACE P | Заказ | 4 недели |  |  | 23.05.2018 |  |  |  | Силовые автоматические выключатели | Автоматические выключатели воздушные | E4.2 |  | 8015644756093 | 95.000 | KG | 242.570 | CDM
1SDA071760R1 |  | Выключатель автоматический стационарный E4.2V 2500 Ekip G Hi-Touch LSIG 4p FHR | 1 | ST | 1196196,96 | 1196196,96 | SACE P | Заказ | 4 недели |  |  | 23.05.2018 |  |  |  | Силовые автоматические выключатели | Автоматические выключатели воздушные | E4.2 |  | 8015644756109 | 95.000 | KG | 242.570 | CDM
1SDA071771R1 |  | Выключатель автоматический стационарный E4.2N 3200 Ekip Dip LI 4p FHR | 1 | ST | 703810,09 | 703810,09 | SACE P | Заказ | 4 недели |  |  | 23.05.2018 |  |  |  | Силовые автоматические выключатели | Автоматические выключатели воздушные | E4.2 |  | 8015644756215 | 72.000 | KG | 190.040 | CDM
1SDA071772R1 |  | Выключатель автоматический стационарный E4.2N 3200 Ekip Dip LSI 4p FHR | 1 | ST | 711196,63 | 711196,63 | SACE P | Заказ | 4 недели |  |  | 23.05.2018 |  |  |  | Силовые автоматические выключатели | Автоматические выключатели воздушные | E4.2 |  | 8015644756222 | 72.000 | KG | 190.040 | CDM
1SDA071773R1 |  | Выключатель автоматический стационарный E4.2N 3200 Ekip Dip LSIG 4p FHR | 1 | ST | 745684,36 | 745684,36 | SACE P | Заказ | 4 недели |  |  | 23.05.2018 |  |  |  | Силовые автоматические выключатели | Автоматические выключатели воздушные | E4.2 |  | 8015644756239 | 72.000 | KG | 190.040 | CDM
1SDA071774R1 |  | Выключатель автоматический стационарный E4.2N 3200 Ekip Touch LI 4p FHR | 1 | ST | 704551,88 | 704551,88 | SACE P | Заказ | 4 недели |  |  | 23.05.2018 |  |  |  | Силовые автоматические выключатели | Автоматические выключатели воздушные | E4.2 |  | 8015644756246 | 72.000 | KG | 190.040 | CDM
1SDA071775R1 |  | Выключатель автоматический стационарный E4.2N 3200 Ekip Touch LSI 4p FHR | 1 | ST | 711208,73 | 711208,73 | SACE P | Заказ | 4 недели |  |  | 23.05.2018 |  |  |  | Силовые автоматические выключатели | Автоматические выключатели воздушные | E4.2 |  | 8015644756253 | 72.000 | KG | 190.040 | CDM
1SDA071776R1 |  | Выключатель автоматический стационарный E4.2N 3200 Ekip Touch LSIG 4p FHR | 1 | ST | 755870,15 | 755870,15 | SACE P | Заказ | 4 недели |  |  | 23.05.2018 |  |  |  | Силовые автоматические выключатели | Автоматические выключатели воздушные | E4.2 |  | 8015644756260 | 72.000 | KG | 190.040 | CDM
1SDA071777R1 |  | Выключатель автоматический стационарный E4.2N 3200 Ekip G Touch LSIG 4p FHR | 1 | ST | 809739,68 | 809739,68 | SACE P | Заказ | 4 недели |  |  | 23.05.2018 |  |  |  | Силовые автоматические выключатели | Автоматические выключатели воздушные | E4.2 |  | 8015644756277 | 72.000 | KG | 190.040 | CDM
1SDA071778R1 |  | Выключатель автоматический стационарный E4.2N 3200 Ekip Hi-Touch LSI 4p FHR | 1 | ST | 945452,60 | 945452,60 | SACE P | Заказ | 4 недели |  |  | 23.05.2018 |  |  |  | Силовые автоматические выключатели | Автоматические выключатели воздушные | E4.2 |  | 8015644756284 | 72.000 | KG | 190.040 | CDM
1SDA071779R1 |  | Выключатель автоматический стационарный E4.2N 3200 Ekip Hi-Touch LSIG 4p FHR | 1 | ST | 990108,78 | 990108,78 | SACE P | Заказ | 4 недели |  |  | 23.05.2018 |  |  |  | Силовые автоматические выключатели | Автоматические выключатели воздушные | E4.2 |  | 8015644756291 | 72.000 | KG | 190.040 | CDM
1SDA071780R1 |  | Выключатель автоматический стационарный E4.2N 3200 Ekip G Hi-Touch LSIG 4p FHR | 1 | ST | 1057549,09 | 1057549,09 | SACE P | Заказ | 4 недели |  |  | 23.05.2018 |  |  |  | Силовые автоматические выключатели | Автоматические выключатели воздушные | E4.2 |  | 8015644756307 | 72.000 | KG | 190.040 | CDM
1SDA071781R1 |  | Выключатель автоматический стационарный E4.2S 3200 Ekip Dip LI 4p FHR | 1 | ST | 791752,50 | 791752,50 | SACE P | Заказ | 4 недели |  |  | 23.05.2018 |  |  |  | Силовые автоматические выключатели | Автоматические выключатели воздушные | E4.2 |  | 8015644756314 | 72.000 | KG | 190.040 | CDM
1SDA071782R1 |  | Выключатель автоматический стационарный E4.2S 3200 Ekip Dip LSI 4p FHR | 1 | ST | 797704,33 | 797704,33 | SACE P | Заказ | 4 недели |  |  | 23.05.2018 |  |  |  | Силовые автоматические выключатели | Автоматические выключатели воздушные | E4.2 |  | 8015644756321 | 72.000 | KG | 190.040 | CDM
1SDA071783R1 |  | Выключатель автоматический стационарный E4.2S 3200 Ekip Dip LSIG 4p FHR | 1 | ST | 832963,42 | 832963,42 | SACE P | Заказ | 4 недели |  |  | 23.05.2018 |  |  |  | Силовые автоматические выключатели | Автоматические выключатели воздушные | E4.2 |  | 8015644756338 | 72.000 | KG | 190.040 | CDM
1SDA071784R1 |  | Выключатель автоматический стационарный E4.2S 3200 Ekip Touch LI 4p FHR | 1 | ST | 791154,57 | 791154,57 | SACE P | Заказ | 4 недели |  |  | 23.05.2018 |  |  |  | Силовые автоматические выключатели | Автоматические выключатели воздушные | E4.2 |  | 8015644756345 | 72.000 | KG | 190.040 | CDM
1SDA071785R1 |  | Выключатель автоматический стационарный E4.2S 3200 Ekip Touch LSI 4p FHR | 1 | ST | 795606,57 | 795606,57 | SACE P | Заказ | 4 недели |  |  | 23.05.2018 |  |  |  | Силовые автоматические выключатели | Автоматические выключатели воздушные | E4.2 |  | 8015644756352 | 72.000 | KG | 190.040 | CDM
1SDA071786R1 |  | Выключатель автоматический стационарный E4.2S 3200 Ekip Touch LSIG 4p FHR | 1 | ST | 841264,26 | 841264,26 | SACE P | Заказ | 4 недели |  |  | 23.05.2018 |  |  |  | Силовые автоматические выключатели | Автоматические выключатели воздушные | E4.2 |  | 8015644756369 | 72.000 | KG | 190.040 | CDM
1SDA071787R1 |  | Выключатель автоматический стационарный E4.2S 3200 Ekip G Touch LSIG 4p FHR | 1 | ST | 901564,15 | 901564,15 | SACE P | Заказ | 4 недели |  |  | 23.05.2018 |  |  |  | Силовые автоматические выключатели | Автоматические выключатели воздушные | E4.2 |  | 8015644756376 | 72.000 | KG | 190.040 | CDM
1SDA071788R1 |  | Выключатель автоматический стационарный E4.2S 3200 Ekip Hi-Touch LSI 4p FHR | 1 | ST | 1035082,74 | 1035082,74 | SACE P | Заказ | 4 недели |  |  | 23.05.2018 |  |  |  | Силовые автоматические выключатели | Автоматические выключатели воздушные | E4.2 |  | 8015644756383 | 72.000 | KG | 190.040 | CDM
1SDA071789R1 |  | Выключатель автоматический стационарный E4.2S 3200 Ekip Hi-Touch LSIG 4p FHR | 1 | ST | 1080738,87 | 1080738,87 | SACE P | Заказ | 4 недели |  |  | 23.05.2018 |  |  |  | Силовые автоматические выключатели | Автоматические выключатели воздушные | E4.2 |  | 8015644756390 | 72.000 | KG | 190.040 | CDM
1SDA071790R1 |  | Выключатель автоматический стационарный E4.2S 3200 Ekip G Hi-Touch LSIG 4p FHR | 1 | ST | 1152699,88 | 1152699,88 | SACE P | Заказ | 4 недели |  |  | 23.05.2018 |  |  |  | Силовые автоматические выключатели | Автоматические выключатели воздушные | E4.2 |  | 8015644756406 | 72.000 | KG | 190.040 | CDM
1SDA071791R1 |  | Выключатель автоматический стационарный E4.2H 3200 Ekip Dip LI 4p FHR | 1 | ST | 794944,79 | 794944,79 | SACE P | Заказ | 4 недели |  |  | 23.05.2018 |  |  |  | Силовые автоматические выключатели | Автоматические выключатели воздушные | E4.2 |  | 8015644756413 | 95.000 | KG | 242.570 | CDM
1SDA071792R1 |  | Выключатель автоматический стационарный E4.2H 3200 Ekip Dip LSI 4p FHR | 1 | ST | 800631,19 | 800631,19 | SACE P | Заказ | 4 недели |  |  | 23.05.2018 |  |  |  | Силовые автоматические выключатели | Автоматические выключатели воздушные | E4.2 |  | 8015644756420 | 95.000 | KG | 242.570 | CDM
1SDA071793R1 |  | Выключатель автоматический стационарный E4.2H 3200 Ekip Dip LSIG 4p FHR | 1 | ST | 835556,85 | 835556,85 | SACE P | Заказ | 4 недели |  |  | 23.05.2018 |  |  |  | Силовые автоматические выключатели | Автоматические выключатели воздушные | E4.2 |  | 8015644756437 | 95.000 | KG | 242.570 | CDM
1SDA071794R1 |  | Выключатель автоматический стационарный E4.2H 3200 Ekip Touch LI 4p FHR | 1 | ST | 801654,18 | 801654,18 | SACE P | Заказ | 4 недели |  |  | 23.05.2018 |  |  |  | Силовые автоматические выключатели | Автоматические выключатели воздушные | E4.2 |  | 8015644756444 | 95.000 | KG | 242.570 | CDM
1SDA071795R1 |  | Выключатель автоматический стационарный E4.2H 3200 Ekip Touch LSI 4p FHR | 1 | ST | 805785,23 | 805785,23 | SACE P | Заказ | 4 недели |  |  | 23.05.2018 |  |  |  | Силовые автоматические выключатели | Автоматические выключатели воздушные | E4.2 |  | 8015644756451 | 95.000 | KG | 242.570 | CDM
1SDA071796R1 |  | Выключатель автоматический стационарный E4.2H 3200 Ekip Touch LSIG 4p FHR | 1 | ST | 851440,60 | 851440,60 | SACE P | Заказ | 4 недели |  |  | 23.05.2018 |  |  |  | Силовые автоматические выключатели | Автоматические выключатели воздушные | E4.2 |  | 8015644756468 | 95.000 | KG | 242.570 | CDM
1SDA071797R1 |  | Выключатель автоматический стационарный E4.2H 3200 Ekip G Touch LSIG 4p FHR | 1 | ST | 929083,58 | 929083,58 | SACE P | Заказ | 4 недели |  |  | 23.05.2018 |  |  |  | Силовые автоматические выключатели | Автоматические выключатели воздушные | E4.2 |  | 8015644756475 | 95.000 | KG | 242.570 | CDM
1SDA071798R1 |  | Выключатель автоматический стационарный E4.2H 3200 Ekip Hi-Touch LSI 4p FHR | 1 | ST | 1045258,29 | 1045258,29 | SACE P | Заказ | 4 недели |  |  | 23.05.2018 |  |  |  | Силовые автоматические выключатели | Автоматические выключатели воздушные | E4.2 |  | 8015644756482 | 95.000 | KG | 242.570 | CDM
1SDA071799R1 |  | Выключатель автоматический стационарный E4.2H 3200 Ekip Hi-Touch LSIG 4p FHR | 1 | ST | 1090915,22 | 1090915,22 | SACE P | Заказ | 4 недели |  |  | 23.05.2018 |  |  |  | Силовые автоматические выключатели | Автоматические выключатели воздушные | E4.2 |  | 8015644756499 | 95.000 | KG | 242.570 | CDM
1SDA071800R1 |  | Выключатель автоматический стационарный E4.2H 3200 Ekip G Hi-Touch LSIG 4p FHR | 1 | ST | 1179427,28 | 1179427,28 | SACE P | Заказ | 4 недели |  |  | 23.05.2018 |  |  |  | Силовые автоматические выключатели | Автоматические выключатели воздушные | E4.2 |  | 8015644756505 | 95.000 | KG | 242.570 | CDM
1SDA071801R1 |  | Выключатель автоматический стационарный E4.2V 3200 Ekip Dip LI 4p FHR | 1 | ST | 849145,76 | 849145,76 | SACE P | Заказ | 4 недели |  |  | 23.05.2018 |  |  |  | Силовые автоматические выключатели | Автоматические выключатели воздушные | E4.2 |  | 8015644756512 | 95.000 | KG | 242.570 | CDM
1SDA071802R1 |  | Выключатель автоматический стационарный E4.2V 3200 Ekip Dip LSI 4p FHR | 1 | ST | 856594,46 | 856594,46 | SACE P | Заказ | 4 недели |  |  | 23.05.2018 |  |  |  | Силовые автоматические выключатели | Автоматические выключатели воздушные | E4.2 |  | 8015644756529 | 95.000 | KG | 242.570 | CDM
1SDA071803R1 |  | Выключатель автоматический стационарный E4.2V 3200 Ekip Dip LSIG 4p FHR | 1 | ST | 885403,28 | 885403,28 | SACE P | Заказ | 4 недели |  |  | 23.05.2018 |  |  |  | Силовые автоматические выключатели | Автоматические выключатели воздушные | E4.2 |  | 8015644756536 | 95.000 | KG | 242.570 | CDM
1SDA071804R1 |  | Выключатель автоматический стационарный E4.2V 3200 Ekip Touch LI 4p FHR | 1 | ST | 863287,97 | 863287,97 | SACE P | Заказ | 4 недели |  |  | 23.05.2018 |  |  |  | Силовые автоматические выключатели | Автоматические выключатели воздушные | E4.2 |  | 8015644756543 | 95.000 | KG | 242.570 | CDM
1SDA071805R1 |  | Выключатель автоматический стационарный E4.2V 3200 Ekip Touch LSI 4p FHR | 1 | ST | 865915,78 | 865915,78 | SACE P | Заказ | 4 недели |  |  | 23.05.2018 |  |  |  | Силовые автоматические выключатели | Автоматические выключатели воздушные | E4.2 |  | 8015644756550 | 95.000 | KG | 242.570 | CDM
1SDA071806R1 |  | Выключатель автоматический стационарный E4.2V 3200 Ekip Touch LSIG 4p FHR | 1 | ST | 892664,75 | 892664,75 | SACE P | Заказ | 4 недели |  |  | 23.05.2018 |  |  |  | Силовые автоматические выключатели | Автоматические выключатели воздушные | E4.2 |  | 8015644756567 | 95.000 | KG | 242.570 | CDM
1SDA071807R1 |  | Выключатель автоматический стационарный E4.2V 3200 Ekip G Touch LSIG 4p FHR | 1 | ST | 1011466,46 | 1011466,46 | SACE P | Заказ | 4 недели |  |  | 23.05.2018 |  |  |  | Силовые автоматические выключатели | Автоматические выключатели воздушные | E4.2 |  | 8015644756574 | 95.000 | KG | 242.570 | CDM
1SDA071808R1 |  | Выключатель автоматический стационарный E4.2V 3200 Ekip Hi-Touch LSI 4p FHR | 1 | ST | 1065479,37 | 1065479,37 | SACE P | Заказ | 4 недели |  |  | 23.05.2018 |  |  |  | Силовые автоматические выключатели | Автоматические выключатели воздушные | E4.2 |  | 8015644756581 | 95.000 | KG | 242.570 | CDM
1SDA071809R1 |  | Выключатель автоматический стационарный E4.2V 3200 Ekip Hi-Touch LSIG 4p FHR | 1 | ST | 1131111,81 | 1131111,81 | SACE P | Заказ | 4 недели |  |  | 23.05.2018 |  |  |  | Силовые автоматические выключатели | Автоматические выключатели воздушные | E4.2 |  | 8015644756598 | 95.000 | KG | 242.570 | CDM
1SDA071810R1 |  | Выключатель автоматический стационарный E4.2V 3200 Ekip G Hi-Touch LSIG 4p FHR | 1 | ST | 1197605,53 | 1197605,53 | SACE P | Заказ | 4 недели |  |  | 23.05.2018 |  |  |  | Силовые автоматические выключатели | Автоматические выключатели воздушные | E4.2 |  | 8015644756604 | 95.000 | KG | 242.570 | CDM
1SDA071821R1 |  | Выключатель автоматический стационарный E4.2N 4000 Ekip Dip LI 4p FHR | 1 | ST | 1066295,59 | 1066295,59 | SACE P | Заказ | 4 недели |  |  | 23.05.2018 |  |  |  | Силовые автоматические выключатели | Автоматические выключатели воздушные | E4.2 |  | 8015644756710 | 95.000 | KG | 242.570 | CDM
1SDA071822R1 |  | Выключатель автоматический стационарный E4.2N 4000 Ekip Dip LSI 4p FHR | 1 | ST | 1076740,55 | 1076740,55 | SACE P | Заказ | 4 недели |  |  | 23.05.2018 |  |  |  | Силовые автоматические выключатели | Автоматические выключатели воздушные | E4.2 |  | 8015644756727 | 95.000 | KG | 242.570 | CDM
1SDA071823R1 |  | Выключатель автоматический стационарный E4.2N 4000 Ekip Dip LSIG 4p FHR | 1 | ST | 1111007,81 | 1111007,81 | SACE P | Заказ | 4 недели |  |  | 23.05.2018 |  |  |  | Силовые автоматические выключатели | Автоматические выключатели воздушные | E4.2 |  | 8015644756734 | 95.000 | KG | 242.570 | CDM
1SDA071824R1 |  | Выключатель автоматический стационарный E4.2N 4000 Ekip Touch LI 4p FHR | 1 | ST | 1080949,68 | 1080949,68 | SACE P | Заказ | 4 недели |  |  | 23.05.2018 |  |  |  | Силовые автоматические выключатели | Автоматические выключатели воздушные | E4.2 |  | 8015644756741 | 95.000 | KG | 242.570 | CDM
1SDA071825R1 |  | Выключатель автоматический стационарный E4.2N 4000 Ekip Touch LSI 4p FHR | 1 | ST | 1087283,80 | 1087283,80 | SACE P | Заказ | 4 недели |  |  | 23.05.2018 |  |  |  | Силовые автоматические выключатели | Автоматические выключатели воздушные | E4.2 |  | 8015644756758 | 95.000 | KG | 242.570 | CDM
1SDA071826R1 |  | Выключатель автоматический стационарный E4.2N 4000 Ekip Touch LSIG 4p FHR | 1 | ST | 1132535,43 | 1132535,43 | SACE P | Заказ | 4 недели |  |  | 23.05.2018 |  |  |  | Силовые автоматические выключатели | Автоматические выключатели воздушные | E4.2 |  | 8015644756765 | 95.000 | KG | 242.570 | CDM
1SDA071827R1 |  | Выключатель автоматический стационарный E4.2N 4000 Ekip G Touch LSIG 4p FHR | 1 | ST | 1188161,39 | 1188161,39 | SACE P | Заказ | 4 недели |  |  | 23.05.2018 |  |  |  | Силовые автоматические выключатели | Автоматические выключатели воздушные | E4.2 |  | 8015644756772 | 95.000 | KG | 242.570 | CDM
1SDA071828R1 |  | Выключатель автоматический стационарный E4.2N 4000 Ekip Hi-Touch LSI 4p FHR | 1 | ST | 1310991,32 | 1310991,32 | SACE P | Заказ | 4 недели |  |  | 23.05.2018 |  |  |  | Силовые автоматические выключатели | Автоматические выключатели воздушные | E4.2 |  | 8015644756789 | 95.000 | KG | 242.570 | CDM
1SDA071829R1 |  | Выключатель автоматический стационарный E4.2N 4000 Ekip Hi-Touch LSIG 4p FHR | 1 | ST | 1369902,52 | 1369902,52 | SACE P | Заказ | 4 недели |  |  | 23.05.2018 |  |  |  | Силовые автоматические выключатели | Автоматические выключатели воздушные | E4.2 |  | 8015644756796 | 95.000 | KG | 242.570 | CDM
1SDA071830R1 |  | Выключатель автоматический стационарный E4.2N 4000 Ekip G Hi-Touch LSIG 4p FHR | 1 | ST | 1380045,08 | 1380045,08 | SACE P | Заказ | 4 недели |  |  | 23.05.2018 |  |  |  | Силовые автоматические выключатели | Автоматические выключатели воздушные | E4.2 |  | 8015644756802 | 95.000 | KG | 242.570 | CDM
1SDA071831R1 |  | Выключатель автоматический стационарный E4.2S 4000 Ekip Dip LI 4p FHR | 1 | ST | 1152033,34 | 1152033,34 | SACE P | Заказ | 4 недели |  |  | 23.05.2018 |  |  |  | Силовые автоматические выключатели | Автоматические выключатели воздушные | E4.2 |  | 8015644756819 | 95.000 | KG | 242.570 | CDM
1SDA071832R1 |  | Выключатель автоматический стационарный E4.2S 4000 Ekip Dip LSI 4p FHR | 1 | ST | 1162537,08 | 1162537,08 | SACE P | Заказ | 4 недели |  |  | 23.05.2018 |  |  |  | Силовые автоматические выключатели | Автоматические выключатели воздушные | E4.2 |  | 8015644756826 | 95.000 | KG | 242.570 | CDM
1SDA071833R1 |  | Выключатель автоматический стационарный E4.2S 4000 Ekip Dip LSIG 4p FHR | 1 | ST | 1199534,20 | 1199534,20 | SACE P | Заказ | 4 недели |  |  | 23.05.2018 |  |  |  | Силовые автоматические выключатели | Автоматические выключатели воздушные | E4.2 |  | 8015644756833 | 95.000 | KG | 242.570 | CDM
1SDA071834R1 |  | Выключатель автоматический стационарный E4.2S 4000 Ekip Touch LI 4p FHR | 1 | ST | 1156070,18 | 1156070,18 | SACE P | Заказ | 4 недели |  |  | 23.05.2018 |  |  |  | Силовые автоматические выключатели | Автоматические выключатели воздушные | E4.2 |  | 8015644756840 | 95.000 | KG | 242.570 | CDM
1SDA071835R1 |  | Выключатель автоматический стационарный E4.2S 4000 Ekip Touch LSI 4p FHR | 1 | ST | 1161018,51 | 1161018,51 | SACE P | Заказ | 4 недели |  |  | 23.05.2018 |  |  |  | Силовые автоматические выключатели | Автоматические выключатели воздушные | E4.2 |  | 8015644756857 | 95.000 | KG | 242.570 | CDM
1SDA071836R1 |  | Выключатель автоматический стационарный E4.2S 4000 Ekip Touch LSIG 4p FHR | 1 | ST | 1222777,28 | 1222777,28 | SACE P | Заказ | 4 недели |  |  | 23.05.2018 |  |  |  | Силовые автоматические выключатели | Автоматические выключатели воздушные | E4.2 |  | 8015644756864 | 95.000 | KG | 242.570 | CDM
1SDA071837R1 |  | Выключатель автоматический стационарный E4.2S 4000 Ekip G Touch LSIG 4p FHR | 1 | ST | 1270615,25 | 1270615,25 | SACE P | Заказ | 4 недели |  |  | 23.05.2018 |  |  |  | Силовые автоматические выключатели | Автоматические выключатели воздушные | E4.2 |  | 8015644756871 | 95.000 | KG | 242.570 | CDM
1SDA071838R1 |  | Выключатель автоматический стационарный E4.2S 4000 Ekip Hi-Touch LSI 4p FHR | 1 | ST | 1398763,51 | 1398763,51 | SACE P | Заказ | 4 недели |  |  | 23.05.2018 |  |  |  | Силовые автоматические выключатели | Автоматические выключатели воздушные | E4.2 |  | 8015644756888 | 95.000 | KG | 242.570 | CDM
1SDA071839R1 |  | Выключатель автоматический стационарный E4.2S 4000 Ekip Hi-Touch LSIG 4p FHR | 1 | ST | 1462804,47 | 1462804,47 | SACE P | Заказ | 4 недели |  |  | 23.05.2018 |  |  |  | Силовые автоматические выключатели | Автоматические выключатели воздушные | E4.2 |  | 8015644756895 | 95.000 | KG | 242.570 | CDM
1SDA071840R1 |  | Выключатель автоматический стационарный E4.2S 4000 Ekip G Hi-Touch LSIG 4p FHR | 1 | ST | 1460713,43 | 1460713,43 | SACE P | Заказ | 4 недели |  |  | 23.05.2018 |  |  |  | Силовые автоматические выключатели | Автоматические выключатели воздушные | E4.2 |  | 8015644756901 | 95.000 | KG | 242.570 | CDM
1SDA071841R1 |  | Выключатель автоматический стационарный E4.2H 4000 Ekip Dip LI 4p FHR | 1 | ST | 1226406,40 | 1226406,40 | SACE P | Заказ | 4 недели |  |  | 23.05.2018 |  |  |  | Силовые автоматические выключатели | Автоматические выключатели воздушные | E4.2 |  | 8015644756918 | 95.000 | KG | 242.570 | CDM
1SDA071842R1 |  | Выключатель автоматический стационарный E4.2H 4000 Ekip Dip LSI 4p FHR | 1 | ST | 1236205,95 | 1236205,95 | SACE P | Заказ | 4 недели |  |  | 23.05.2018 |  |  |  | Силовые автоматические выключатели | Автоматические выключатели воздушные | E4.2 |  | 8015644756925 | 95.000 | KG | 242.570 | CDM
1SDA071843R1 |  | Выключатель автоматический стационарный E4.2H 4000 Ekip Dip LSIG 4p FHR | 1 | ST | 1272056,31 | 1272056,31 | SACE P | Заказ | 4 недели |  |  | 23.05.2018 |  |  |  | Силовые автоматические выключатели | Автоматические выключатели воздушные | E4.2 |  | 8015644756932 | 95.000 | KG | 242.570 | CDM
1SDA071844R1 |  | Выключатель автоматический стационарный E4.2H 4000 Ekip Touch LI 4p FHR | 1 | ST | 1241813,09 | 1241813,09 | SACE P | Заказ | 4 недели |  |  | 23.05.2018 |  |  |  | Силовые автоматические выключатели | Автоматические выключатели воздушные | E4.2 |  | 8015644756949 | 95.000 | KG | 242.570 | CDM
1SDA071845R1 |  | Выключатель автоматический стационарный E4.2H 4000 Ekip Touch LSI 4p FHR | 1 | ST | 1246198,17 | 1246198,17 | SACE P | Заказ | 4 недели |  |  | 23.05.2018 |  |  |  | Силовые автоматические выключатели | Автоматические выключатели воздушные | E4.2 |  | 8015644756956 | 95.000 | KG | 242.570 | CDM
1SDA071846R1 |  | Выключатель автоматический стационарный E4.2H 4000 Ekip Touch LSIG 4p FHR | 1 | ST | 1293547,95 | 1293547,95 | SACE P | Заказ | 4 недели |  |  | 23.05.2018 |  |  |  | Силовые автоматические выключатели | Автоматические выключатели воздушные | E4.2 |  | 8015644756963 | 95.000 | KG | 242.570 | CDM
1SDA071847R1 |  | Выключатель автоматический стационарный E4.2H 4000 Ekip G Touch LSIG 4p FHR | 1 | ST | 1442020,48 | 1442020,48 | SACE P | Заказ | 4 недели |  |  | 23.05.2018 |  |  |  | Силовые автоматические выключатели | Автоматические выключатели воздушные | E4.2 |  | 8015644756970 | 95.000 | KG | 242.570 | CDM
1SDA071848R1 |  | Выключатель автоматический стационарный E4.2H 4000 Ekip Hi-Touch LSI 4p FHR | 1 | ST | 1479133,10 | 1479133,10 | SACE P | Заказ | 4 недели |  |  | 23.05.2018 |  |  |  | Силовые автоматические выключатели | Автоматические выключатели воздушные | E4.2 |  | 8015644756987 | 95.000 | KG | 242.570 | CDM
1SDA071849R1 |  | Выключатель автоматический стационарный E4.2H 4000 Ekip Hi-Touch LSIG 4p FHR | 1 | ST | 1541883,23 | 1541883,23 | SACE P | Заказ | 4 недели |  |  | 23.05.2018 |  |  |  | Силовые автоматические выключатели | Автоматические выключатели воздушные | E4.2 |  | 8015644756994 | 95.000 | KG | 242.570 | CDM
1SDA071850R1 |  | Выключатель автоматический стационарный E4.2H 4000 Ekip G Hi-Touch LSIG 4p FHR | 1 | ST | 1631190,46 | 1631190,46 | SACE P | Заказ | 4 недели |  |  | 23.05.2018 |  |  |  | Силовые автоматические выключатели | Автоматические выключатели воздушные | E4.2 |  | 8015644757007 | 95.000 | KG | 242.570 | CDM
1SDA071851R1 |  | Выключатель автоматический стационарный E4.2V 4000 Ekip Dip LI 4p FHR | 1 | ST | 1371495,48 | 1371495,48 | SACE P | Заказ | 4 недели |  |  | 23.05.2018 |  |  |  | Силовые автоматические выключатели | Автоматические выключатели воздушные | E4.2 |  | 8015644757014 | 95.000 | KG | 242.570 | CDM
1SDA071852R1 |  | Выключатель автоматический стационарный E4.2V 4000 Ekip Dip LSI 4p FHR | 1 | ST | 1379607,64 | 1379607,64 | SACE P | Заказ | 4 недели |  |  | 23.05.2018 |  |  |  | Силовые автоматические выключатели | Автоматические выключатели воздушные | E4.2 |  | 8015644757021 | 95.000 | KG | 242.570 | CDM
1SDA071853R1 |  | Выключатель автоматический стационарный E4.2V 4000 Ekip Dip LSIG 4p FHR | 1 | ST | 1415118,20 | 1415118,20 | SACE P | Заказ | 4 недели |  |  | 23.05.2018 |  |  |  | Силовые автоматические выключатели | Автоматические выключатели воздушные | E4.2 |  | 8015644757038 | 95.000 | KG | 242.570 | CDM
1SDA071854R1 |  | Выключатель автоматический стационарный E4.2V 4000 Ekip Touch LI 4p FHR | 1 | ST | 1400072,50 | 1400072,50 | SACE P | Заказ | 4 недели |  |  | 23.05.2018 |  |  |  | Силовые автоматические выключатели | Автоматические выключатели воздушные | E4.2 |  | 8015644757045 | 95.000 | KG | 242.570 | CDM
1SDA071855R1 |  | Выключатель автоматический стационарный E4.2V 4000 Ekip Touch LSI 4p FHR | 1 | ST | 1401266,13 | 1401266,13 | SACE P | Заказ | 4 недели |  |  | 23.05.2018 |  |  |  | Силовые автоматические выключатели | Автоматические выключатели воздушные | E4.2 |  | 8015644757052 | 95.000 | KG | 242.570 | CDM
1SDA071856R1 |  | Выключатель автоматический стационарный E4.2V 4000 Ekip Touch LSIG 4p FHR | 1 | ST | 1448607,22 | 1448607,22 | SACE P | Заказ | 4 недели |  |  | 23.05.2018 |  |  |  | Силовые автоматические выключатели | Автоматические выключатели воздушные | E4.2 |  | 8015644757069 | 95.000 | KG | 242.570 | CDM
1SDA071857R1 |  | Выключатель автоматический стационарный E4.2V 4000 Ekip G Touch LSIG 4p FHR | 1 | ST | 1615686,57 | 1615686,57 | SACE P | Заказ | 4 недели |  |  | 23.05.2018 |  |  |  | Силовые автоматические выключатели | Автоматические выключатели воздушные | E4.2 |  | 8015644757076 | 95.000 | KG | 242.570 | CDM
1SDA071858R1 |  | Выключатель автоматический стационарный E4.2V 4000 Ekip Hi-Touch LSI 4p FHR | 1 | ST | 1632595,02 | 1632595,02 | SACE P | Заказ | 4 недели |  |  | 23.05.2018 |  |  |  | Силовые автоматические выключатели | Автоматические выключатели воздушные | E4.2 |  | 8015644757083 | 95.000 | KG | 242.570 | CDM
1SDA071859R1 |  | Выключатель автоматический стационарный E4.2V 4000 Ekip Hi-Touch LSIG 4p FHR | 1 | ST | 1696952,76 | 1696952,76 | SACE P | Заказ | 4 недели |  |  | 23.05.2018 |  |  |  | Силовые автоматические выключатели | Автоматические выключатели воздушные | E4.2 |  | 8015644757090 | 95.000 | KG | 242.570 | CDM
1SDA071860R1 |  | Выключатель автоматический стационарный E4.2V 4000 Ekip G Hi-Touch LSIG 4p FHR | 1 | ST | 1794740,28 | 1794740,28 | SACE P | Заказ | 4 недели |  |  | 23.05.2018 |  |  |  | Силовые автоматические выключатели | Автоматические выключатели воздушные | E4.2 |  | 8015644757106 | 95.000 | KG | 242.570 | CDM
1SDA071861R1 |  | Выключатель автоматический стационарный E6.2H 4000 Ekip Dip LI 4p FHR | 1 | ST | 1416299,30 | 1416299,30 | SACE P | Заказ | 4 недели |  |  | 23.05.2018 |  |  |  | Силовые автоматические выключатели | Автоматические выключатели воздушные | E6.2 |  | 8015644757113 | 146.000 | KG | 309.000 | CDM
1SDA071862R1 |  | Выключатель автоматический стационарный E6.2H 4000 Ekip Dip LSI 4p FHR | 1 | ST | 1423902,82 | 1423902,82 | SACE P | Заказ | 4 недели |  |  | 23.05.2018 |  |  |  | Силовые автоматические выключатели | Автоматические выключатели воздушные | E6.2 |  | 8015644757120 | 146.000 | KG | 309.000 | CDM
1SDA071863R1 |  | Выключатель автоматический стационарный E6.2H 4000 Ekip Dip LSIG 4p FHR | 1 | ST | 1459097,31 | 1459097,31 | SACE P | Заказ | 4 недели |  |  | 23.05.2018 |  |  |  | Силовые автоматические выключатели | Автоматические выключатели воздушные | E6.2 |  | 8015644757137 | 146.000 | KG | 309.000 | CDM
1SDA071864R1 |  | Выключатель автоматический стационарный E6.2H 4000 Ekip Touch LI 4p FHR | 1 | ST | 1445054,24 | 1445054,24 | SACE P | Заказ | 4 недели |  |  | 23.05.2018 |  |  |  | Силовые автоматические выключатели | Автоматические выключатели воздушные | E6.2 |  | 8015644757144 | 146.000 | KG | 309.000 | CDM
1SDA071865R1 |  | Выключатель автоматический стационарный E6.2H 4000 Ekip Touch LSI 4p FHR | 1 | ST | 1445367,31 | 1445367,31 | SACE P | Заказ | 4 недели |  |  | 23.05.2018 |  |  |  | Силовые автоматические выключатели | Автоматические выключатели воздушные | E6.2 |  | 8015644757151 | 146.000 | KG | 309.000 | CDM
1SDA071866R1 |  | Выключатель автоматический стационарный E6.2H 4000 Ekip Touch LSIG 4p FHR | 1 | ST | 1492288,64 | 1492288,64 | SACE P | Заказ | 4 недели |  |  | 23.05.2018 |  |  |  | Силовые автоматические выключатели | Автоматические выключатели воздушные | E6.2 |  | 8015644757168 | 146.000 | KG | 309.000 | CDM
1SDA071867R1 |  | Выключатель автоматический стационарный E6.2H 4000 Ekip G Touch LSIG 4p FHR | 1 | ST | 1662926,59 | 1662926,59 | SACE P | Заказ | 4 недели |  |  | 23.05.2018 |  |  |  | Силовые автоматические выключатели | Автоматические выключатели воздушные | E6.2 |  | 8015644757175 | 146.000 | KG | 309.000 | CDM
1SDA071868R1 |  | Выключатель автоматический стационарный E6.2H 4000 Ekip Hi-Touch LSI 4p FHR | 1 | ST | 1674223,36 | 1674223,36 | SACE P | Заказ | 4 недели |  |  | 23.05.2018 |  |  |  | Силовые автоматические выключатели | Автоматические выключатели воздушные | E6.2 |  | 8015644757182 | 146.000 | KG | 309.000 | CDM
1SDA071869R1 |  | Выключатель автоматический стационарный E6.2H 4000 Ekip Hi-Touch LSIG 4p FHR | 1 | ST | 1738410,67 | 1738410,67 | SACE P | Заказ | 4 недели |  |  | 23.05.2018 |  |  |  | Силовые автоматические выключатели | Автоматические выключатели воздушные | E6.2 |  | 8015644757199 | 146.000 | KG | 309.000 | CDM
1SDA071870R1 |  | Выключатель автоматический стационарный E6.2H 4000 Ekip G Hi-Touch LSIG 4p FHR | 1 | ST | 1837720,40 | 1837720,40 | SACE P | Заказ | 4 недели |  |  | 23.05.2018 |  |  |  | Силовые автоматические выключатели | Автоматические выключатели воздушные | E6.2 |  | 8015644757205 | 146.000 | KG | 309.000 | CDM
1SDA071871R1 |  | Выключатель автоматический стационарный E6.2V 4000 Ekip Dip LI 4p FHR | 1 | ST | 1629990,49 | 1629990,49 | SACE P | Заказ | 4 недели |  |  | 23.05.2018 |  |  |  | Силовые автоматические выключатели | Автоматические выключатели воздушные | E6.2 |  | 8015644757212 | 146.000 | KG | 309.000 | CDM
1SDA071872R1 |  | Выключатель автоматический стационарный E6.2V 4000 Ekip Dip LSI 4p FHR | 1 | ST | 1635861,55 | 1635861,55 | SACE P | Заказ | 4 недели |  |  | 23.05.2018 |  |  |  | Силовые автоматические выключатели | Автоматические выключатели воздушные | E6.2 |  | 8015644757229 | 146.000 | KG | 309.000 | CDM
1SDA071873R1 |  | Выключатель автоматический стационарный E6.2V 4000 Ekip Dip LSIG 4p FHR | 1 | ST | 1671737,04 | 1671737,04 | SACE P | Заказ | 4 недели |  |  | 23.05.2018 |  |  |  | Силовые автоматические выключатели | Автоматические выключатели воздушные | E6.2 |  | 8015644757236 | 146.000 | KG | 309.000 | CDM
1SDA071874R1 |  | Выключатель автоматический стационарный E6.2V 4000 Ekip Touch LI 4p FHR | 1 | ST | 1661183,10 | 1661183,10 | SACE P | Заказ | 4 недели |  |  | 23.05.2018 |  |  |  | Силовые автоматические выключатели | Автоматические выключатели воздушные | E6.2 |  | 8015644757243 | 146.000 | KG | 309.000 | CDM
1SDA071875R1 |  | Выключатель автоматический стационарный E6.2V 4000 Ekip Touch LSI 4p FHR | 1 | ST | 1657741,20 | 1657741,20 | SACE P | Заказ | 4 недели |  |  | 23.05.2018 |  |  |  | Силовые автоматические выключатели | Автоматические выключатели воздушные | E6.2 |  | 8015644757250 | 146.000 | KG | 309.000 | CDM
1SDA071876R1 |  | Выключатель автоматический стационарный E6.2V 4000 Ekip Touch LSIG 4p FHR | 1 | ST | 1705575,24 | 1705575,24 | SACE P | Заказ | 4 недели |  |  | 23.05.2018 |  |  |  | Силовые автоматические выключатели | Автоматические выключатели воздушные | E6.2 |  | 8015644757267 | 146.000 | KG | 309.000 | CDM
1SDA071877R1 |  | Выключатель автоматический стационарный E6.2V 4000 Ekip G Touch LSIG 4p FHR | 1 | ST | 1901519,20 | 1901519,20 | SACE P | Заказ | 4 недели |  |  | 23.05.2018 |  |  |  | Силовые автоматические выключатели | Автоматические выключатели воздушные | E6.2 |  | 8015644757274 | 146.000 | KG | 309.000 | CDM
1SDA071878R1 |  | Выключатель автоматический стационарный E6.2V 4000 Ekip Hi-Touch LSI 4p FHR | 1 | ST | 1889160,17 | 1889160,17 | SACE P | Заказ | 4 недели |  |  | 23.05.2018 |  |  |  | Силовые автоматические выключатели | Автоматические выключатели воздушные | E6.2 |  | 8015644757281 | 146.000 | KG | 309.000 | CDM
1SDA071879R1 |  | Выключатель автоматический стационарный E6.2V 4000 Ekip Hi-Touch LSIG 4p FHR | 1 | ST | 1956473,97 | 1956473,97 | SACE P | Заказ | 4 недели |  |  | 23.05.2018 |  |  |  | Силовые автоматические выключатели | Автоматические выключатели воздушные | E6.2 |  | 8015644757298 | 146.000 | KG | 309.000 | CDM
1SDA071880R1 |  | Выключатель автоматический стационарный E6.2V 4000 Ekip G Hi-Touch LSIG 4p FHR | 1 | ST | 2067803,09 | 2067803,09 | SACE P | Заказ | 4 недели |  |  | 23.05.2018 |  |  |  | Силовые автоматические выключатели | Автоматические выключатели воздушные | E6.2 |  | 8015644757304 | 146.000 | KG | 309.000 | CDM
1SDA071881R1 |  | Выключатель автоматический стационарный E6.2X 4000 Ekip Dip LI 4p FHR | 1 | ST | 1874488,84 | 1874488,84 | SACE P | Заказ | 5 недель |  |  | 23.05.2018 |  |  |  | Силовые автоматические выключатели | Автоматические выключатели воздушные | E6.2 |  | 8015644757311 | 133.000 | KG | 309.000 | CDM
1SDA071882R1 |  | Выключатель автоматический стационарный E6.2X 4000 Ekip Dip LSI 4p FHR | 1 | ST | 1881239,78 | 1881239,78 | SACE P | Заказ | 5 недель |  |  | 23.05.2018 |  |  |  | Силовые автоматические выключатели | Автоматические выключатели воздушные | E6.2 |  | 8015644757328 | 133.000 | KG | 309.000 | CDM
1SDA071883R1 |  | Выключатель автоматический стационарный E6.2X 4000 Ekip Dip LSIG 4p FHR | 1 | ST | 1922498,38 | 1922498,38 | SACE P | Заказ | 5 недель |  |  | 23.05.2018 |  |  |  | Силовые автоматические выключатели | Автоматические выключатели воздушные | E6.2 |  | 8015644757335 | 133.000 | KG | 309.000 | CDM
1SDA071884R1 |  | Выключатель автоматический стационарный E6.2X 4000 Ekip Touch LI 4p FHR | 1 | ST | 1910359,80 | 1910359,80 | SACE P | Заказ | 5 недель |  |  | 23.05.2018 |  |  |  | Силовые автоматические выключатели | Автоматические выключатели воздушные | E6.2 |  | 8015644757342 | 133.000 | KG | 309.000 | CDM
1SDA071885R1 |  | Выключатель автоматический стационарный E6.2X 4000 Ekip Touch LSI 4p FHR | 1 | ST | 1906401,49 | 1906401,49 | SACE P | Заказ | 5 недель |  |  | 23.05.2018 |  |  |  | Силовые автоматические выключатели | Автоматические выключатели воздушные | E6.2 |  | 8015644757359 | 133.000 | KG | 309.000 | CDM
1SDA071886R1 |  | Выключатель автоматический стационарный E6.2X 4000 Ekip Touch LSIG 4p FHR | 1 | ST | 1961411,86 | 1961411,86 | SACE P | Заказ | 5 недель |  |  | 23.05.2018 |  |  |  | Силовые автоматические выключатели | Автоматические выключатели воздушные | E6.2 |  | 8015644757366 | 133.000 | KG | 309.000 | CDM
1SDA071887R1 |  | Выключатель автоматический стационарный E6.2X 4000 Ekip G Touch LSIG 4p FHR | 1 | ST | 2186747,53 | 2186747,53 | SACE P | Заказ | 5 недель |  |  | 23.05.2018 |  |  |  | Силовые автоматические выключатели | Автоматические выключатели воздушные | E6.2 |  | 8015644757373 | 133.000 | KG | 309.000 | CDM
1SDA071888R1 |  | Выключатель автоматический стационарный E6.2X 4000 Ekip Hi-Touch LSI 4p FHR | 1 | ST | 2172533,31 | 2172533,31 | SACE P | Заказ | 5 недель |  |  | 23.05.2018 |  |  |  | Силовые автоматические выключатели | Автоматические выключатели воздушные | E6.2 |  | 8015644757380 | 133.000 | KG | 309.000 | CDM
1SDA071889R1 |  | Выключатель автоматический стационарный E6.2X 4000 Ekip Hi-Touch LSIG 4p FHR | 1 | ST | 2249944,30 | 2249944,30 | SACE P | Заказ | 5 недель |  |  | 23.05.2018 |  |  |  | Силовые автоматические выключатели | Автоматические выключатели воздушные | E6.2 |  | 8015644757397 | 133.000 | KG | 309.000 | CDM
1SDA071890R1 |  | Выключатель автоматический стационарный E6.2X 4000 Ekip G Hi-Touch LSIG 4p FHR | 1 | ST | 2377972,55 | 2377972,55 | SACE P | Заказ | 5 недель |  |  | 23.05.2018 |  |  |  | Силовые автоматические выключатели | Автоматические выключатели воздушные | E6.2 |  | 8015644757403 | 133.000 | KG | 309.000 | CDM
1SDA071891R1 |  | Выключатель автоматический стационарный E6.2H 5000 Ekip Dip LI 4p FHR | 1 | ST | 1821515,32 | 1821515,32 | SACE P | Заказ | 4 недели |  |  | 23.05.2018 |  |  |  | Силовые автоматические выключатели | Автоматические выключатели воздушные | E6.2 |  | 8015644757410 | 146.000 | KG | 309.000 | CDM
1SDA071892R1 |  | Выключатель автоматический стационарный E6.2H 5000 Ekip Dip LSI 4p FHR | 1 | ST | 1824746,91 | 1824746,91 | SACE P | Заказ | 4 недели |  |  | 23.05.2018 |  |  |  | Силовые автоматические выключатели | Автоматические выключатели воздушные | E6.2 |  | 8015644757427 | 146.000 | KG | 309.000 | CDM
1SDA071893R1 |  | Выключатель автоматический стационарный E6.2H 5000 Ekip Dip LSIG 4p FHR | 1 | ST | 1859493,39 | 1859493,39 | SACE P | Заказ | 4 недели |  |  | 23.05.2018 |  |  |  | Силовые автоматические выключатели | Автоматические выключатели воздушные | E6.2 |  | 8015644757434 | 146.000 | KG | 309.000 | CDM
1SDA071894R1 |  | Выключатель автоматический стационарный E6.2H 5000 Ekip Touch LI 4p FHR | 1 | ST | 1836177,61 | 1836177,61 | SACE P | Заказ | 4 недели |  |  | 23.05.2018 |  |  |  | Силовые автоматические выключатели | Автоматические выключатели воздушные | E6.2 |  | 8015644757441 | 146.000 | KG | 309.000 | CDM
1SDA071895R1 |  | Выключатель автоматический стационарный E6.2H 5000 Ekip Touch LSI 4p FHR | 1 | ST | 1828011,14 | 1828011,14 | SACE P | Заказ | 4 недели |  |  | 23.05.2018 |  |  |  | Силовые автоматические выключатели | Автоматические выключатели воздушные | E6.2 |  | 8015644757458 | 146.000 | KG | 309.000 | CDM
1SDA071896R1 |  | Выключатель автоматический стационарный E6.2H 5000 Ekip Touch LSIG 4p FHR | 1 | ST | 1873892,27 | 1873892,27 | SACE P | Заказ | 4 недели |  |  | 23.05.2018 |  |  |  | Силовые автоматические выключатели | Автоматические выключатели воздушные | E6.2 |  | 8015644757465 | 146.000 | KG | 309.000 | CDM
1SDA071897R1 |  | Выключатель автоматический стационарный E6.2H 5000 Ekip G Touch LSIG 4p FHR | 1 | ST | 2090348,64 | 2090348,64 | SACE P | Заказ | 4 недели |  |  | 23.05.2018 |  |  |  | Силовые автоматические выключатели | Автоматические выключатели воздушные | E6.2 |  | 8015644757472 | 146.000 | KG | 309.000 | CDM
1SDA071898R1 |  | Выключатель автоматический стационарный E6.2H 5000 Ekip Hi-Touch LSI 4p FHR | 1 | ST | 2047528,30 | 2047528,30 | SACE P | Заказ | 4 недели |  |  | 23.05.2018 |  |  |  | Силовые автоматические выключатели | Автоматические выключатели воздушные | E6.2 |  | 8015644757489 | 146.000 | KG | 309.000 | CDM
1SDA071899R1 |  | Выключатель автоматический стационарный E6.2H 5000 Ekip Hi-Touch LSIG 4p FHR | 1 | ST | 2114518,44 | 2114518,44 | SACE P | Заказ | 4 недели |  |  | 23.05.2018 |  |  |  | Силовые автоматические выключатели | Автоматические выключатели воздушные | E6.2 |  | 8015644757496 | 146.000 | KG | 309.000 | CDM
1SDA071900R1 |  | Выключатель автоматический стационарный E6.2H 5000 Ekip G Hi-Touch LSIG 4p FHR | 1 | ST | 2234443,26 | 2234443,26 | SACE P | Заказ | 4 недели |  |  | 23.05.2018 |  |  |  | Силовые автоматические выключатели | Автоматические выключатели воздушные | E6.2 |  | 8015644757502 | 146.000 | KG | 309.000 | CDM
1SDA071901R1 |  | Выключатель автоматический стационарный E6.2V 5000 Ekip Dip LI 4p FHR | 1 | ST | 2087871,09 | 2087871,09 | SACE P | Заказ | 4 недели |  |  | 23.05.2018 |  |  |  | Силовые автоматические выключатели | Автоматические выключатели воздушные | E6.2 |  | 8015644757519 | 146.000 | KG | 309.000 | CDM
1SDA071902R1 |  | Выключатель автоматический стационарный E6.2V 5000 Ekip Dip LSI 4p FHR | 1 | ST | 2088900,79 | 2088900,79 | SACE P | Заказ | 4 недели |  |  | 23.05.2018 |  |  |  | Силовые автоматические выключатели | Автоматические выключатели воздушные | E6.2 |  | 8015644757526 | 146.000 | KG | 309.000 | CDM
1SDA071903R1 |  | Выключатель автоматический стационарный E6.2V 5000 Ekip Dip LSIG 4p FHR | 1 | ST | 2124436,98 | 2124436,98 | SACE P | Заказ | 4 недели |  |  | 23.05.2018 |  |  |  | Силовые автоматические выключатели | Автоматические выключатели воздушные | E6.2 |  | 8015644757533 | 146.000 | KG | 309.000 | CDM
1SDA071904R1 |  | Выключатель автоматический стационарный E6.2V 5000 Ekip Touch LI 4p FHR | 1 | ST | 2102931,14 | 2102931,14 | SACE P | Заказ | 4 недели |  |  | 23.05.2018 |  |  |  | Силовые автоматические выключатели | Автоматические выключатели воздушные | E6.2 |  | 8015644757540 | 146.000 | KG | 309.000 | CDM
1SDA071905R1 |  | Выключатель автоматический стационарный E6.2V 5000 Ekip Touch LSI 4p FHR | 1 | ST | 2090077,23 | 2090077,23 | SACE P | Заказ | 4 недели |  |  | 23.05.2018 |  |  |  | Силовые автоматические выключатели | Автоматические выключатели воздушные | E6.2 |  | 8015644757557 | 146.000 | KG | 309.000 | CDM
1SDA071906R1 |  | Выключатель автоматический стационарный E6.2V 5000 Ekip Touch LSIG 4p FHR | 1 | ST | 2137001,12 | 2137001,12 | SACE P | Заказ | 4 недели |  |  | 23.05.2018 |  |  |  | Силовые автоматические выключатели | Автоматические выключатели воздушные | E6.2 |  | 8015644757564 | 146.000 | KG | 309.000 | CDM
1SDA071907R1 |  | Выключатель автоматический стационарный E6.2V 5000 Ekip G Touch LSIG 4p FHR | 1 | ST | 2385020,02 | 2385020,02 | SACE P | Заказ | 4 недели |  |  | 23.05.2018 |  |  |  | Силовые автоматические выключатели | Автоматические выключатели воздушные | E6.2 |  | 8015644757571 | 146.000 | KG | 309.000 | CDM
1SDA071908R1 |  | Выключатель автоматический стационарный E6.2V 5000 Ekip Hi-Touch LSI 4p FHR | 1 | ST | 2312338,70 | 2312338,70 | SACE P | Заказ | 4 недели |  |  | 23.05.2018 |  |  |  | Силовые автоматические выключатели | Автоматические выключатели воздушные | E6.2 |  | 8015644757588 | 146.000 | KG | 309.000 | CDM
1SDA071909R1 |  | Выключатель автоматический стационарный E6.2V 5000 Ekip Hi-Touch LSIG 4p FHR | 1 | ST | 2383099,96 | 2383099,96 | SACE P | Заказ | 4 недели |  |  | 23.05.2018 |  |  |  | Силовые автоматические выключатели | Автоматические выключатели воздушные | E6.2 |  | 8015644757595 | 146.000 | KG | 309.000 | CDM
1SDA071910R1 |  | Выключатель автоматический стационарный E6.2V 5000 Ekip G Hi-Touch LSIG 4p FHR | 1 | ST | 2518127,71 | 2518127,71 | SACE P | Заказ | 4 недели |  |  | 23.05.2018 |  |  |  | Силовые автоматические выключатели | Автоматические выключатели воздушные | E6.2 |  | 8015644757601 | 146.000 | KG | 309.000 | CDM
1SDA071911R1 |  | Выключатель автоматический стационарный E6.2X 5000 Ekip Dip LI 4p FHR | 1 | ST | 2401051,21 | 2401051,21 | SACE P | Заказ | 5 недель |  |  | 23.05.2018 |  |  |  | Силовые автоматические выключатели | Автоматические выключатели воздушные | E6.2 |  | 8015644757618 | 133.000 | KG | 309.000 | CDM
1SDA071912R1 |  | Выключатель автоматический стационарный E6.2X 5000 Ekip Dip LSI 4p FHR | 1 | ST | 2402236,46 | 2402236,46 | SACE P | Заказ | 5 недель |  |  | 23.05.2018 |  |  |  | Силовые автоматические выключатели | Автоматические выключатели воздушные | E6.2 |  | 8015644757625 | 133.000 | KG | 309.000 | CDM
1SDA071913R1 |  | Выключатель автоматический стационарный E6.2X 5000 Ekip Dip LSIG 4p FHR | 1 | ST | 2443102,63 | 2443102,63 | SACE P | Заказ | 5 недель |  |  | 23.05.2018 |  |  |  | Силовые автоматические выключатели | Автоматические выключатели воздушные | E6.2 |  | 8015644757632 | 133.000 | KG | 309.000 | CDM
1SDA071914R1 |  | Выключатель автоматический стационарный E6.2X 5000 Ekip Touch LI 4p FHR | 1 | ST | 2418370,39 | 2418370,39 | SACE P | Заказ | 5 недель |  |  | 23.05.2018 |  |  |  | Силовые автоматические выключатели | Автоматические выключатели воздушные | E6.2 |  | 8015644757649 | 133.000 | KG | 309.000 | CDM
1SDA071915R1 |  | Выключатель автоматический стационарный E6.2X 5000 Ekip Touch LSI 4p FHR | 1 | ST | 2403588,28 | 2403588,28 | SACE P | Заказ | 5 недель |  |  | 23.05.2018 |  |  |  | Силовые автоматические выключатели | Автоматические выключатели воздушные | E6.2 |  | 8015644757656 | 133.000 | KG | 309.000 | CDM
1SDA071916R1 |  | Выключатель автоматический стационарный E6.2X 5000 Ekip Touch LSIG 4p FHR | 1 | ST | 2457550,96 | 2457550,96 | SACE P | Заказ | 5 недель |  |  | 23.05.2018 |  |  |  | Силовые автоматические выключатели | Автоматические выключатели воздушные | E6.2 |  | 8015644757663 | 133.000 | KG | 309.000 | CDM
1SDA071917R1 |  | Выключатель автоматический стационарный E6.2X 5000 Ekip G Touch LSIG 4p FHR | 1 | ST | 2742772,82 | 2742772,82 | SACE P | Заказ | 5 недель |  |  | 23.05.2018 |  |  |  | Силовые автоматические выключатели | Автоматические выключатели воздушные | E6.2 |  | 8015644757670 | 133.000 | KG | 309.000 | CDM
1SDA071918R1 |  | Выключатель автоматический стационарный E6.2X 5000 Ekip Hi-Touch LSI 4p FHR | 1 | ST | 2659189,84 | 2659189,84 | SACE P | Заказ | 5 недель |  |  | 23.05.2018 |  |  |  | Силовые автоматические выключатели | Автоматические выключатели воздушные | E6.2 |  | 8015644757687 | 133.000 | KG | 309.000 | CDM
1SDA071919R1 |  | Выключатель автоматический стационарный E6.2X 5000 Ekip Hi-Touch LSIG 4p FHR | 1 | ST | 2740565,72 | 2740565,72 | SACE P | Заказ | 5 недель |  |  | 23.05.2018 |  |  |  | Силовые автоматические выключатели | Автоматические выключатели воздушные | E6.2 |  | 8015644757694 | 133.000 | KG | 309.000 | CDM
1SDA071920R1 |  | Выключатель автоматический стационарный E6.2X 5000 Ekip G Hi-Touch LSIG 4p FHR | 1 | ST | 2895847,08 | 2895847,08 | SACE P | Заказ | 5 недель |  |  | 23.05.2018 |  |  |  | Силовые автоматические выключатели | Автоматические выключатели воздушные | E6.2 |  | 8015644757700 | 133.000 | KG | 309.000 | CDM
1SDA071921R1 |  | Выключатель автоматический стационарный E6.2H 6300 Ekip Dip LI 4p FHR | 1 | ST | 2321782,42 | 2321782,42 | SACE P | Заказ | 4 недели |  |  | 23.05.2018 |  |  |  | Силовые автоматические выключатели | Автоматические выключатели воздушные | E6.2 |  | 8015644757717 | 146.000 | KG | 309.000 | CDM
1SDA071922R1 |  | Выключатель автоматический стационарный E6.2H 6300 Ekip Dip LSI 4p FHR | 1 | ST | 2319751,01 | 2319751,01 | SACE P | Заказ | 4 недели |  |  | 23.05.2018 |  |  |  | Силовые автоматические выключатели | Автоматические выключатели воздушные | E6.2 |  | 8015644757724 | 146.000 | KG | 309.000 | CDM
1SDA071923R1 |  | Выключатель автоматический стационарный E6.2H 6300 Ekip Dip LSIG 4p FHR | 1 | ST | 2354164,93 | 2354164,93 | SACE P | Заказ | 4 недели |  |  | 23.05.2018 |  |  |  | Силовые автоматические выключатели | Автоматические выключатели воздушные | E6.2 |  | 8015644757731 | 146.000 | KG | 309.000 | CDM
1SDA071924R1 |  | Выключатель автоматический стационарный E6.2H 6300 Ekip Touch LI 4p FHR | 1 | ST | 2359138,07 | 2359138,07 | SACE P | Заказ | 4 недели |  |  | 23.05.2018 |  |  |  | Силовые автоматические выключатели | Автоматические выключатели воздушные | E6.2 |  | 8015644757748 | 146.000 | KG | 309.000 | CDM
1SDA071925R1 |  | Выключатель автоматический стационарный E6.2H 6300 Ekip Touch LSI 4p FHR | 1 | ST | 2340517,86 | 2340517,86 | SACE P | Заказ | 4 недели |  |  | 23.05.2018 |  |  |  | Силовые автоматические выключатели | Автоматические выключатели воздушные | E6.2 |  | 8015644757755 | 146.000 | KG | 309.000 | CDM
1SDA071926R1 |  | Выключатель автоматический стационарный E6.2H 6300 Ekip Touch LSIG 4p FHR | 1 | ST | 2386394,49 | 2386394,49 | SACE P | Заказ | 4 недели |  |  | 23.05.2018 |  |  |  | Силовые автоматические выключатели | Автоматические выключатели воздушные | E6.2 |  | 8015644757762 | 146.000 | KG | 309.000 | CDM
1SDA071927R1 |  | Выключатель автоматический стационарный E6.2H 6300 Ekip G Touch LSIG 4p FHR | 1 | ST | 2720505,01 | 2720505,01 | SACE P | Заказ | 4 недели |  |  | 23.05.2018 |  |  |  | Силовые автоматические выключатели | Автоматические выключатели воздушные | E6.2 |  | 8015644757779 | 146.000 | KG | 309.000 | CDM
1SDA071928R1 |  | Выключатель автоматический стационарный E6.2H 6300 Ekip Hi-Touch LSI 4p FHR | 1 | ST | 2554807,42 | 2554807,42 | SACE P | Заказ | 4 недели |  |  | 23.05.2018 |  |  |  | Силовые автоматические выключатели | Автоматические выключатели воздушные | E6.2 |  | 8015644757786 | 146.000 | KG | 309.000 | CDM
1SDA071929R1 |  | Выключатель автоматический стационарный E6.2H 6300 Ekip Hi-Touch LSIG 4p FHR | 1 | ST | 2627022,17 | 2627022,17 | SACE P | Заказ | 4 недели |  |  | 23.05.2018 |  |  |  | Силовые автоматические выключатели | Автоматические выключатели воздушные | E6.2 |  | 8015644757793 | 146.000 | KG | 309.000 | CDM
1SDA071930R1 |  | Выключатель автоматический стационарный E6.2H 6300 Ekip G Hi-Touch LSIG 4p FHR | 1 | ST | 2828244,15 | 2828244,15 | SACE P | Заказ | 4 недели |  |  | 23.05.2018 |  |  |  | Силовые автоматические выключатели | Автоматические выключатели воздушные | E6.2 |  | 8015644757809 | 146.000 | KG | 309.000 | CDM
1SDA071931R1 |  | Выключатель автоматический стационарный E6.2V 6300 Ekip Dip LI 4p FHR | 1 | ST | 2720163,23 | 2720163,23 | SACE P | Заказ | 4 недели |  |  | 23.05.2018 |  |  |  | Силовые автоматические выключатели | Автоматические выключатели воздушные | E6.2 |  | 8015644757816 | 146.000 | KG | 309.000 | CDM
1SDA071932R1 |  | Выключатель автоматический стационарный E6.2V 6300 Ekip Dip LSI 4p FHR | 1 | ST | 2714696,36 | 2714696,36 | SACE P | Заказ | 4 недели |  |  | 23.05.2018 |  |  |  | Силовые автоматические выключатели | Автоматические выключатели воздушные | E6.2 |  | 8015644757823 | 146.000 | KG | 309.000 | CDM
1SDA071933R1 |  | Выключатель автоматический стационарный E6.2V 6300 Ekip Dip LSIG 4p FHR | 1 | ST | 2750058,49 | 2750058,49 | SACE P | Заказ | 4 недели |  |  | 23.05.2018 |  |  |  | Силовые автоматические выключатели | Автоматические выключатели воздушные | E6.2 |  | 8015644757830 | 146.000 | KG | 309.000 | CDM
1SDA071934R1 |  | Выключатель автоматический стационарный E6.2V 6300 Ekip Touch LI 4p FHR | 1 | ST | 2748686,21 | 2748686,21 | SACE P | Заказ | 4 недели |  |  | 23.05.2018 |  |  |  | Силовые автоматические выключатели | Автоматические выключатели воздушные | E6.2 |  | 8015644757847 | 146.000 | KG | 309.000 | CDM
1SDA071935R1 |  | Выключатель автоматический стационарный E6.2V 6300 Ekip Touch LSI 4p FHR | 1 | ST | 2722918,73 | 2722918,73 | SACE P | Заказ | 4 недели |  |  | 23.05.2018 |  |  |  | Силовые автоматические выключатели | Автоматические выключатели воздушные | E6.2 |  | 8015644757854 | 146.000 | KG | 309.000 | CDM
1SDA071936R1 |  | Выключатель автоматический стационарный E6.2V 6300 Ekip Touch LSIG 4p FHR | 1 | ST | 2769835,64 | 2769835,64 | SACE P | Заказ | 4 недели |  |  | 23.05.2018 |  |  |  | Силовые автоматические выключатели | Автоматические выключатели воздушные | E6.2 |  | 8015644757861 | 146.000 | KG | 309.000 | CDM
1SDA071937R1 |  | Выключатель автоматический стационарный E6.2V 6300 Ekip G Touch LSIG 4p FHR | 1 | ST | 3093726,68 | 3093726,68 | SACE P | Заказ | 4 недели |  |  | 23.05.2018 |  |  |  | Силовые автоматические выключатели | Автоматические выключатели воздушные | E6.2 |  | 8015644757878 | 146.000 | KG | 309.000 | CDM
1SDA071938R1 |  | Выключатель автоматический стационарный E6.2V 6300 Ekip Hi-Touch LSI 4p FHR | 1 | ST | 2938715,66 | 2938715,66 | SACE P | Заказ | 4 недели |  |  | 23.05.2018 |  |  |  | Силовые автоматические выключатели | Автоматические выключатели воздушные | E6.2 |  | 8015644757885 | 146.000 | KG | 309.000 | CDM
1SDA071939R1 |  | Выключатель автоматический стационарный E6.2V 6300 Ekip Hi-Touch LSIG 4p FHR | 1 | ST | 3015930,60 | 3015930,60 | SACE P | Заказ | 4 недели |  |  | 23.05.2018 |  |  |  | Силовые автоматические выключатели | Автоматические выключатели воздушные | E6.2 |  | 8015644757892 | 146.000 | KG | 309.000 | CDM
1SDA071940R1 |  | Выключатель автоматический стационарный E6.2V 6300 Ekip G Hi-Touch LSIG 4p FHR | 1 | ST | 3185948,85 | 3185948,85 | SACE P | Заказ | 4 недели |  |  | 23.05.2018 |  |  |  | Силовые автоматические выключатели | Автоматические выключатели воздушные | E6.2 |  | 8015644757908 | 146.000 | KG | 309.000 | CDM
1SDA071941R1 |  | Выключатель автоматический стационарный E6.2X 6300 Ekip Dip LI 4p FHR | 1 | ST | 3128187,07 | 3128187,07 | SACE P | Заказ | 5 недель |  |  | 23.05.2018 |  |  |  | Силовые автоматические выключатели | Автоматические выключатели воздушные | E6.2 |  | 8015644757915 | 133.000 | KG | 309.000 | CDM
1SDA071942R1 |  | Выключатель автоматический стационарный E6.2X 6300 Ekip Dip LSI 4p FHR | 1 | ST | 3121901,13 | 3121901,13 | SACE P | Заказ | 5 недель |  |  | 23.05.2018 |  |  |  | Силовые автоматические выключатели | Автоматические выключатели воздушные | E6.2 |  | 8015644757922 | 133.000 | KG | 309.000 | CDM
1SDA071943R1 |  | Выключатель автоматический стационарный E6.2X 6300 Ekip Dip LSIG 4p FHR | 1 | ST | 3162567,15 | 3162567,15 | SACE P | Заказ | 5 недель |  |  | 23.05.2018 |  |  |  | Силовые автоматические выключатели | Автоматические выключатели воздушные | E6.2 |  | 8015644757939 | 133.000 | KG | 309.000 | CDM
1SDA071944R1 |  | Выключатель автоматический стационарный E6.2X 6300 Ekip Touch LI 4p FHR | 1 | ST | 3160988,72 | 3160988,72 | SACE P | Заказ | 5 недель |  |  | 23.05.2018 |  |  |  | Силовые автоматические выключатели | Автоматические выключатели воздушные | E6.2 |  | 8015644757946 | 133.000 | KG | 309.000 | CDM
1SDA071945R1 |  | Выключатель автоматический стационарный E6.2X 6300 Ekip Touch LSI 4p FHR | 1 | ST | 3131356,33 | 3131356,33 | SACE P | Заказ | 5 недель |  |  | 23.05.2018 |  |  |  | Силовые автоматические выключатели | Автоматические выключатели воздушные | E6.2 |  | 8015644757953 | 133.000 | KG | 309.000 | CDM
1SDA071946R1 |  | Выключатель автоматический стационарный E6.2X 6300 Ekip Touch LSIG 4p FHR | 1 | ST | 3185310,12 | 3185310,12 | SACE P | Заказ | 5 недель |  |  | 23.05.2018 |  |  |  | Силовые автоматические выключатели | Автоматические выключатели воздушные | E6.2 |  | 8015644757960 | 133.000 | KG | 309.000 | CDM
1SDA071947R1 |  | Выключатель автоматический стационарный E6.2X 6300 Ekip G Touch LSIG 4p FHR | 1 | ST | 3557785,80 | 3557785,80 | SACE P | Заказ | 5 недель |  |  | 23.05.2018 |  |  |  | Силовые автоматические выключатели | Автоматические выключатели воздушные | E6.2 |  | 8015644757977 | 133.000 | KG | 309.000 | CDM
1SDA071948R1 |  | Выключатель автоматический стационарный E6.2X 6300 Ekip Hi-Touch LSI 4p FHR | 1 | ST | 3379523,55 | 3379523,55 | SACE P | Заказ | 5 недель |  |  | 23.05.2018 |  |  |  | Силовые автоматические выключатели | Автоматические выключатели воздушные | E6.2 |  | 8015644757984 | 133.000 | KG | 309.000 | CDM
1SDA071949R1 |  | Выключатель автоматический стационарный E6.2X 6300 Ekip Hi-Touch LSIG 4p FHR | 1 | ST | 3468321,07 | 3468321,07 | SACE P | Заказ | 5 недель |  |  | 23.05.2018 |  |  |  | Силовые автоматические выключатели | Автоматические выключатели воздушные | E6.2 |  | 8015644757991 | 133.000 | KG | 309.000 | CDM
1SDA071950R1 |  | Выключатель автоматический стационарный E6.2X 6300 Ekip G Hi-Touch LSIG 4p FHR | 1 | ST | 3663840,30 | 3663840,30 | SACE P | Заказ | 5 недель |  |  | 23.05.2018 |  |  |  | Силовые автоматические выключатели | Автоматические выключатели воздушные | E6.2 |  | 8015644758004 | 133.000 | KG | 309.000 | CDM
1SDA071951R1 |  | Выключатель автоматический стационарный E6.2H/f 4000 Ekip Dip LI 4p FHR | 1 | ST | 1567902,85 | 1567902,85 | SACE P | Заказ | 4 недели |  |  | 23.05.2018 |  |  |  | Силовые автоматические выключатели | Автоматические выключатели воздушные | E6.2 |  | 8015644758011 | 161.000 | KG | 388.410 | CDM
1SDA071952R1 |  | Выключатель автоматический стационарный E6.2H/f 4000 Ekip Dip LSI 4p FHR | 1 | ST | 1573023,16 | 1573023,16 | SACE P | Заказ | 4 недели |  |  | 23.05.2018 |  |  |  | Силовые автоматические выключатели | Автоматические выключатели воздушные | E6.2 |  | 8015644758028 | 161.000 | KG | 388.410 | CDM
1SDA071953R1 |  | Выключатель автоматический стационарный E6.2H/f 4000 Ekip Dip LSIG 4p FHR | 1 | ST | 1608923,17 | 1608923,17 | SACE P | Заказ | 4 недели |  |  | 23.05.2018 |  |  |  | Силовые автоматические выключатели | Автоматические выключатели воздушные | E6.2 |  | 8015644758035 | 161.000 | KG | 388.410 | CDM
1SDA071954R1 |  | Выключатель автоматический стационарный E6.2H/f 4000 Ekip Touch LI 4p FHR | 1 | ST | 1565116,57 | 1565116,57 | SACE P | Заказ | 4 недели |  |  | 23.05.2018 |  |  |  | Силовые автоматические выключатели | Автоматические выключатели воздушные | E6.2 |  | 8015644758042 | 161.000 | KG | 388.410 | CDM
1SDA071955R1 |  | Выключатель автоматический стационарный E6.2H/f 4000 Ekip Touch LSI 4p FHR | 1 | ST | 1594914,35 | 1594914,35 | SACE P | Заказ | 4 недели |  |  | 23.05.2018 |  |  |  | Силовые автоматические выключатели | Автоматические выключатели воздушные | E6.2 |  | 8015644758059 | 161.000 | KG | 388.410 | CDM
1SDA071956R1 |  | Выключатель автоматический стационарный E6.2H/f 4000 Ekip Touch LSIG 4p FHR | 1 | ST | 1642778,70 | 1642778,70 | SACE P | Заказ | 4 недели |  |  | 23.05.2018 |  |  |  | Силовые автоматические выключатели | Автоматические выключатели воздушные | E6.2 |  | 8015644758066 | 161.000 | KG | 388.410 | CDM
1SDA071957R1 |  | Выключатель автоматический стационарный E6.2H/f 4000 Ekip G Touch LSIG 4p FHR | 1 | ST | 1674725,02 | 1674725,02 | SACE P | Заказ | 4 недели |  |  | 23.05.2018 |  |  |  | Силовые автоматические выключатели | Автоматические выключатели воздушные | E6.2 |  | 8015644758073 | 161.000 | KG | 388.410 | CDM
1SDA071958R1 |  | Выключатель автоматический стационарный E6.2H/f 4000 Ekip Hi-Touch LSI 4p FHR | 1 | ST | 1825446,14 | 1825446,14 | SACE P | Заказ | 4 недели |  |  | 23.05.2018 |  |  |  | Силовые автоматические выключатели | Автоматические выключатели воздушные | E6.2 |  | 8015644758080 | 161.000 | KG | 388.410 | CDM
1SDA071959R1 |  | Выключатель автоматический стационарный E6.2H/f 4000 Ekip Hi-Touch LSIG 4p FHR | 1 | ST | 1872780,01 | 1872780,01 | SACE P | Заказ | 4 недели |  |  | 23.05.2018 |  |  |  | Силовые автоматические выключатели | Автоматические выключатели воздушные | E6.2 |  | 8015644758097 | 161.000 | KG | 388.410 | CDM
1SDA071960R1 |  | Выключатель автоматический стационарный E6.2H/f 4000 Ekip G Hi-Touch LSIG 4p FHR | 1 | ST | 1953943,52 | 1953943,52 | SACE P | Заказ | 4 недели |  |  | 23.05.2018 |  |  |  | Силовые автоматические выключатели | Автоматические выключатели воздушные | E6.2 |  | 8015644758103 | 161.000 | KG | 388.410 | CDM
1SDA071961R1 |  | Выключатель автоматический стационарный E6.2V/f 4000 Ekip Dip LI 4p FHR | 1 | ST | 1628161,57 | 1628161,57 | SACE P | Заказ | 4 недели |  |  | 23.05.2018 |  |  |  | Силовые автоматические выключатели | Автоматические выключатели воздушные | E6.2 |  | 8015644758110 | 161.000 | KG | 388.410 | CDM
1SDA071962R1 |  | Выключатель автоматический стационарный E6.2V/f 4000 Ekip Dip LSI 4p FHR | 1 | ST | 1648918,47 | 1648918,47 | SACE P | Заказ | 4 недели |  |  | 23.05.2018 |  |  |  | Силовые автоматические выключатели | Автоматические выключатели воздушные | E6.2 |  | 8015644758127 | 161.000 | KG | 388.410 | CDM
1SDA071963R1 |  | Выключатель автоматический стационарный E6.2V/f 4000 Ekip Dip LSIG 4p FHR | 1 | ST | 1682264,43 | 1682264,43 | SACE P | Заказ | 4 недели |  |  | 23.05.2018 |  |  |  | Силовые автоматические выключатели | Автоматические выключатели воздушные | E6.2 |  | 8015644758134 | 161.000 | KG | 388.410 | CDM
1SDA071964R1 |  | Выключатель автоматический стационарный E6.2V/f 4000 Ekip Touch LI 4p FHR | 1 | ST | 1661596,09 | 1661596,09 | SACE P | Заказ | 4 недели |  |  | 23.05.2018 |  |  |  | Силовые автоматические выключатели | Автоматические выключатели воздушные | E6.2 |  | 8015644758141 | 161.000 | KG | 388.410 | CDM
1SDA071965R1 |  | Выключатель автоматический стационарный E6.2V/f 4000 Ekip Touch LSI 4p FHR | 1 | ST | 1669251,78 | 1669251,78 | SACE P | Заказ | 4 недели |  |  | 23.05.2018 |  |  |  | Силовые автоматические выключатели | Автоматические выключатели воздушные | E6.2 |  | 8015644758158 | 161.000 | KG | 388.410 | CDM
1SDA071966R1 |  | Выключатель автоматический стационарный E6.2V/f 4000 Ekip Touch LSIG 4p FHR | 1 | ST | 1692810,75 | 1692810,75 | SACE P | Заказ | 4 недели |  |  | 23.05.2018 |  |  |  | Силовые автоматические выключатели | Автоматические выключатели воздушные | E6.2 |  | 8015644758165 | 161.000 | KG | 388.410 | CDM
1SDA071967R1 |  | Выключатель автоматический стационарный E6.2V/f 4000 Ekip G Touch LSIG 4p FHR | 1 | ST | 1747340,31 | 1747340,31 | SACE P | Заказ | 4 недели |  |  | 23.05.2018 |  |  |  | Силовые автоматические выключатели | Автоматические выключатели воздушные | E6.2 |  | 8015644758172 | 161.000 | KG | 388.410 | CDM
1SDA071968R1 |  | Выключатель автоматический стационарный E6.2V/f 4000 Ekip Hi-Touch LSI 4p FHR | 1 | ST | 1902421,39 | 1902421,39 | SACE P | Заказ | 4 недели |  |  | 23.05.2018 |  |  |  | Силовые автоматические выключатели | Автоматические выключатели воздушные | E6.2 |  | 8015644758189 | 161.000 | KG | 388.410 | CDM
1SDA071969R1 |  | Выключатель автоматический стационарный E6.2V/f 4000 Ekip Hi-Touch LSIG 4p FHR | 1 | ST | 1946880,02 | 1946880,02 | SACE P | Заказ | 4 недели |  |  | 23.05.2018 |  |  |  | Силовые автоматические выключатели | Автоматические выключатели воздушные | E6.2 |  | 8015644758196 | 161.000 | KG | 388.410 | CDM
1SDA071970R1 |  | Выключатель автоматический стационарный E6.2V/f 4000 Ekip G Hi-Touch LSIG 4p FHR | 1 | ST | 2031135,84 | 2031135,84 | SACE P | Заказ | 4 недели |  |  | 23.05.2018 |  |  |  | Силовые автоматические выключатели | Автоматические выключатели воздушные | E6.2 |  | 8015644758202 | 161.000 | KG | 388.410 | CDM
1SDA071971R1 |  | Выключатель автоматический стационарный E6.2X/f 4000 Ekip Dip LI 4p FHR | 1 | ST | 1872386,03 | 1872386,03 | SACE P | Заказ | 5 недель |  |  | 23.05.2018 |  |  |  | Силовые автоматические выключатели | Автоматические выключатели воздушные | E6.2 |  | 8015644758219 | 161.000 | KG | 388.410 | CDM
1SDA071972R1 |  | Выключатель автоматический стационарный E6.2X/f 4000 Ekip Dip LSI 4p FHR | 1 | ST | 1896255,57 | 1896255,57 | SACE P | Заказ | 5 недель |  |  | 23.05.2018 |  |  |  | Силовые автоматические выключатели | Автоматические выключатели воздушные | E6.2 |  | 8015644758226 | 161.000 | KG | 388.410 | CDM
1SDA071973R1 |  | Выключатель автоматический стационарный E6.2X/f 4000 Ekip Dip LSIG 4p FHR | 1 | ST | 1934603,10 | 1934603,10 | SACE P | Заказ | 5 недель |  |  | 23.05.2018 |  |  |  | Силовые автоматические выключатели | Автоматические выключатели воздушные | E6.2 |  | 8015644758233 | 161.000 | KG | 388.410 | CDM
1SDA071974R1 |  | Выключатель автоматический стационарный E6.2X/f 4000 Ekip Touch LI 4p FHR | 1 | ST | 1910835,38 | 1910835,38 | SACE P | Заказ | 5 недель |  |  | 23.05.2018 |  |  |  | Силовые автоматические выключатели | Автоматические выключатели воздушные | E6.2 |  | 8015644758240 | 161.000 | KG | 388.410 | CDM
1SDA071975R1 |  | Выключатель автоматический стационарный E6.2X/f 4000 Ekip Touch LSI 4p FHR | 1 | ST | 1919639,44 | 1919639,44 | SACE P | Заказ | 5 недель |  |  | 23.05.2018 |  |  |  | Силовые автоматические выключатели | Автоматические выключатели воздушные | E6.2 |  | 8015644758257 | 161.000 | KG | 388.410 | CDM
1SDA071976R1 |  | Выключатель автоматический стационарный E6.2X/f 4000 Ekip Touch LSIG 4p FHR | 1 | ST | 1946731,46 | 1946731,46 | SACE P | Заказ | 5 недель |  |  | 23.05.2018 |  |  |  | Силовые автоматические выключатели | Автоматические выключатели воздушные | E6.2 |  | 8015644758264 | 161.000 | KG | 388.410 | CDM
1SDA071977R1 |  | Выключатель автоматический стационарный E6.2X/f 4000 Ekip G Touch LSIG 4p FHR | 1 | ST | 2009440,37 | 2009440,37 | SACE P | Заказ | 5 недель |  |  | 23.05.2018 |  |  |  | Силовые автоматические выключатели | Автоматические выключатели воздушные | E6.2 |  | 8015644758271 | 161.000 | KG | 388.410 | CDM
1SDA071978R1 |  | Выключатель автоматический стационарный E6.2X/f 4000 Ekip Hi-Touch LSI 4p FHR | 1 | ST | 2187784,82 | 2187784,82 | SACE P | Заказ | 5 недель |  |  | 23.05.2018 |  |  |  | Силовые автоматические выключатели | Автоматические выключатели воздушные | E6.2 |  | 8015644758288 | 161.000 | KG | 388.410 | CDM
1SDA071979R1 |  | Выключатель автоматический стационарный E6.2X/f 4000 Ekip Hi-Touch LSIG 4p FHR | 1 | ST | 2238912,14 | 2238912,14 | SACE P | Заказ | 5 недель |  |  | 23.05.2018 |  |  |  | Силовые автоматические выключатели | Автоматические выключатели воздушные | E6.2 |  | 8015644758295 | 161.000 | KG | 388.410 | CDM
1SDA071980R1 |  | Выключатель автоматический стационарный E6.2X/f 4000 Ekip G Hi-Touch LSIG 4p FHR | 1 | ST | 2335807,10 | 2335807,10 | SACE P | Заказ | 5 недель |  |  | 23.05.2018 |  |  |  | Силовые автоматические выключатели | Автоматические выключатели воздушные | E6.2 |  | 8015644758301 | 161.000 | KG | 388.410 | CDM
1SDA071981R1 |  | Выключатель автоматический стационарный E6.2H/f 5000 Ekip Dip LI 4p FHR | 1 | ST | 2002614,53 | 2002614,53 | SACE P | Заказ | 4 недели |  |  | 23.05.2018 |  |  |  | Силовые автоматические выключатели | Автоматические выключатели воздушные | E6.2 |  | 8015644758318 | 161.000 | KG | 388.410 | CDM
1SDA071982R1 |  | Выключатель автоматический стационарный E6.2H/f 5000 Ekip Dip LSI 4p FHR | 1 | ST | 2002460,76 | 2002460,76 | SACE P | Заказ | 4 недели |  |  | 23.05.2018 |  |  |  | Силовые автоматические выключатели | Автоматические выключатели воздушные | E6.2 |  | 8015644758325 | 161.000 | KG | 388.410 | CDM
1SDA071983R1 |  | Выключатель автоматический стационарный E6.2H/f 5000 Ekip Dip LSIG 4p FHR | 1 | ST | 2037563,79 | 2037563,79 | SACE P | Заказ | 4 недели |  |  | 23.05.2018 |  |  |  | Силовые автоматические выключатели | Автоматические выключатели воздушные | E6.2 |  | 8015644758332 | 161.000 | KG | 388.410 | CDM
1SDA071984R1 |  | Выключатель автоматический стационарный E6.2H/f 5000 Ekip Touch LI 4p FHR | 1 | ST | 1975364,32 | 1975364,32 | SACE P | Заказ | 4 недели |  |  | 23.05.2018 |  |  |  | Силовые автоматические выключатели | Автоматические выключатели воздушные | E6.2 |  | 8015644758349 | 161.000 | KG | 388.410 | CDM
1SDA071985R1 |  | Выключатель автоматический стационарный E6.2H/f 5000 Ekip Touch LSI 4p FHR | 1 | ST | 2004217,03 | 2004217,03 | SACE P | Заказ | 4 недели |  |  | 23.05.2018 |  |  |  | Силовые автоматические выключатели | Автоматические выключатели воздушные | E6.2 |  | 8015644758356 | 161.000 | KG | 388.410 | CDM
1SDA071986R1 |  | Выключатель автоматический стационарный E6.2H/f 5000 Ekip Touch LSIG 4p FHR | 1 | ST | 2050563,34 | 2050563,34 | SACE P | Заказ | 4 недели |  |  | 23.05.2018 |  |  |  | Силовые автоматические выключатели | Автоматические выключатели воздушные | E6.2 |  | 8015644758363 | 161.000 | KG | 388.410 | CDM
1SDA071987R1 |  | Выключатель автоматический стационарный E6.2H/f 5000 Ekip G Touch LSIG 4p FHR | 1 | ST | 2086605,96 | 2086605,96 | SACE P | Заказ | 4 недели |  |  | 23.05.2018 |  |  |  | Силовые автоматические выключатели | Автоматические выключатели воздушные | E6.2 |  | 8015644758370 | 161.000 | KG | 388.410 | CDM
1SDA071988R1 |  | Выключатель автоматический стационарный E6.2H/f 5000 Ekip Hi-Touch LSI 4p FHR | 1 | ST | 2222327,29 | 2222327,29 | SACE P | Заказ | 4 недели |  |  | 23.05.2018 |  |  |  | Силовые автоматические выключатели | Автоматические выключатели воздушные | E6.2 |  | 8015644758387 | 161.000 | KG | 388.410 | CDM
1SDA071989R1 |  | Выключатель автоматический стационарный E6.2H/f 5000 Ekip Hi-Touch LSIG 4p FHR | 1 | ST | 2268159,92 | 2268159,92 | SACE P | Заказ | 4 недели |  |  | 23.05.2018 |  |  |  | Силовые автоматические выключатели | Автоматические выключатели воздушные | E6.2 |  | 8015644758394 | 161.000 | KG | 388.410 | CDM
1SDA071990R1 |  | Выключатель автоматический стационарный E6.2H/f 5000 Ekip G Hi-Touch LSIG 4p FHR | 1 | ST | 2356968,98 | 2356968,98 | SACE P | Заказ | 4 недели |  |  | 23.05.2018 |  |  |  | Силовые автоматические выключатели | Автоматические выключатели воздушные | E6.2 |  | 8015644758400 | 161.000 | KG | 388.410 | CDM
1SDA071991R1 |  | Выключатель автоматический стационарный E6.2V/f 5000 Ekip Dip LI 4p FHR | 1 | ST | 2070693,36 | 2070693,36 | SACE P | Заказ | 4 недели |  |  | 23.05.2018 |  |  |  | Силовые автоматические выключатели | Автоматические выключатели воздушные | E6.2 |  | 8015644758417 | 161.000 | KG | 388.410 | CDM
1SDA071992R1 |  | Выключатель автоматический стационарный E6.2V/f 5000 Ekip Dip LSI 4p FHR | 1 | ST | 2091054,85 | 2091054,85 | SACE P | Заказ | 4 недели |  |  | 23.05.2018 |  |  |  | Силовые автоматические выключатели | Автоматические выключатели воздушные | E6.2 |  | 8015644758424 | 161.000 | KG | 388.410 | CDM
1SDA071993R1 |  | Выключатель автоматический стационарный E6.2V/f 5000 Ekip Dip LSIG 4p FHR | 1 | ST | 2123764,09 | 2123764,09 | SACE P | Заказ | 4 недели |  |  | 23.05.2018 |  |  |  | Силовые автоматические выключатели | Автоматические выключатели воздушные | E6.2 |  | 8015644758431 | 161.000 | KG | 388.410 | CDM
1SDA071994R1 |  | Выключатель автоматический стационарный E6.2V/f 5000 Ekip Touch LI 4p FHR | 1 | ST | 2088787,87 | 2088787,87 | SACE P | Заказ | 4 недели |  |  | 23.05.2018 |  |  |  | Силовые автоматические выключатели | Автоматические выключатели воздушные | E6.2 |  | 8015644758448 | 161.000 | KG | 388.410 | CDM
1SDA071995R1 |  | Выключатель автоматический стационарный E6.2V/f 5000 Ekip Touch LSI 4p FHR | 1 | ST | 2090507,28 | 2090507,28 | SACE P | Заказ | 4 недели |  |  | 23.05.2018 |  |  |  | Силовые автоматические выключатели | Автоматические выключатели воздушные | E6.2 |  | 8015644758455 | 161.000 | KG | 388.410 | CDM
1SDA071996R1 |  | Выключатель автоматический стационарный E6.2V/f 5000 Ekip Touch LSIG 4p FHR | 1 | ST | 2107671,66 | 2107671,66 | SACE P | Заказ | 4 недели |  |  | 23.05.2018 |  |  |  | Силовые автоматические выключатели | Автоматические выключатели воздушные | E6.2 |  | 8015644758462 | 161.000 | KG | 388.410 | CDM
1SDA071997R1 |  | Выключатель автоматический стационарный E6.2V/f 5000 Ekip G Touch LSIG 4p FHR | 1 | ST | 2172082,28 | 2172082,28 | SACE P | Заказ | 4 недели |  |  | 23.05.2018 |  |  |  | Силовые автоматические выключатели | Автоматические выключатели воздушные | E6.2 |  | 8015644758479 | 161.000 | KG | 388.410 | CDM
1SDA071998R1 |  | Выключатель автоматический стационарный E6.2V/f 5000 Ekip Hi-Touch LSI 4p FHR | 1 | ST | 2317013,34 | 2317013,34 | SACE P | Заказ | 4 недели |  |  | 23.05.2018 |  |  |  | Силовые автоматические выключатели | Автоматические выключатели воздушные | E6.2 |  | 8015644758486 | 161.000 | KG | 388.410 | CDM
1SDA071999R1 |  | Выключатель автоматический стационарный E6.2V/f 5000 Ekip Hi-Touch LSIG 4p FHR | 1 | ST | 2360201,70 | 2360201,70 | SACE P | Заказ | 4 недели |  |  | 23.05.2018 |  |  |  | Силовые автоматические выключатели | Автоматические выключатели воздушные | E6.2 |  | 8015644758493 | 161.000 | KG | 388.410 | CDM
1SDA072000R1 |  | Выключатель автоматический стационарный E6.2V/f 5000 Ekip G Hi-Touch LSIG 4p FHR | 1 | ST | 2453487,74 | 2453487,74 | SACE P | Заказ | 4 недели |  |  | 23.05.2018 |  |  |  | Силовые автоматические выключатели | Автоматические выключатели воздушные | E6.2 |  | 8015644758509 | 161.000 | KG | 388.410 | CDM
1SDA072001R1 |  | Выключатель автоматический стационарный E6.2X/f 5000 Ekip Dip LI 4p FHR | 1 | ST | 2381298,46 | 2381298,46 | SACE P | Заказ | 5 недель |  |  | 23.05.2018 |  |  |  | Силовые автоматические выключатели | Автоматические выключатели воздушные | E6.2 |  | 8015644758516 | 161.000 | KG | 388.410 | CDM
1SDA072002R1 |  | Выключатель автоматический стационарный E6.2X/f 5000 Ekip Dip LSI 4p FHR | 1 | ST | 2404713,30 | 2404713,30 | SACE P | Заказ | 5 недель |  |  | 23.05.2018 |  |  |  | Силовые автоматические выключатели | Автоматические выключатели воздушные | E6.2 |  | 8015644758523 | 161.000 | KG | 388.410 | CDM
1SDA072003R1 |  | Выключатель автоматический стационарный E6.2X/f 5000 Ekip Dip LSIG 4p FHR | 1 | ST | 2442328,59 | 2442328,59 | SACE P | Заказ | 5 недель |  |  | 23.05.2018 |  |  |  | Силовые автоматические выключатели | Автоматические выключатели воздушные | E6.2 |  | 8015644758530 | 161.000 | KG | 388.410 | CDM
1SDA072004R1 |  | Выключатель автоматический стационарный E6.2X/f 5000 Ekip Touch LI 4p FHR | 1 | ST | 2402105,73 | 2402105,73 | SACE P | Заказ | 5 недель |  |  | 23.05.2018 |  |  |  | Силовые автоматические выключатели | Автоматические выключатели воздушные | E6.2 |  | 8015644758547 | 161.000 | KG | 388.410 | CDM
1SDA072005R1 |  | Выключатель автоматический стационарный E6.2X/f 5000 Ekip Touch LSI 4p FHR | 1 | ST | 2404083,48 | 2404083,48 | SACE P | Заказ | 5 недель |  |  | 23.05.2018 |  |  |  | Силовые автоматические выключатели | Автоматические выключатели воздушные | E6.2 |  | 8015644758554 | 161.000 | KG | 388.410 | CDM
1SDA072006R1 |  | Выключатель автоматический стационарный E6.2X/f 5000 Ekip Touch LSIG 4p FHR | 1 | ST | 2423821,65 | 2423821,65 | SACE P | Заказ | 5 недель |  |  | 23.05.2018 |  |  |  | Силовые автоматические выключатели | Автоматические выключатели воздушные | E6.2 |  | 8015644758561 | 161.000 | KG | 388.410 | CDM
1SDA072007R1 |  | Выключатель автоматический стационарный E6.2X/f 5000 Ekip G Touch LSIG 4p FHR | 1 | ST | 2497895,27 | 2497895,27 | SACE P | Заказ | 5 недель |  |  | 23.05.2018 |  |  |  | Силовые автоматические выключатели | Автоматические выключатели воздушные | E6.2 |  | 8015644758578 | 161.000 | KG | 388.410 | CDM
1SDA072008R1 |  | Выключатель автоматический стационарный E6.2X/f 5000 Ekip Hi-Touch LSI 4p FHR | 1 | ST | 2664566,43 | 2664566,43 | SACE P | Заказ | 5 недель |  |  | 23.05.2018 |  |  |  | Силовые автоматические выключатели | Автоматические выключатели воздушные | E6.2 |  | 8015644758585 | 161.000 | KG | 388.410 | CDM
1SDA072009R1 |  | Выключатель автоматический стационарный E6.2X/f 5000 Ekip Hi-Touch LSIG 4p FHR | 1 | ST | 2714231,09 | 2714231,09 | SACE P | Заказ | 5 недель |  |  | 23.05.2018 |  |  |  | Силовые автоматические выключатели | Автоматические выключатели воздушные | E6.2 |  | 8015644758592 | 161.000 | KG | 388.410 | CDM
1SDA072010R1 |  | Выключатель автоматический стационарный E6.2X/f 5000 Ekip G Hi-Touch LSIG 4p FHR | 1 | ST | 2821511,65 | 2821511,65 | SACE P | Заказ | 5 недель |  |  | 23.05.2018 |  |  |  | Силовые автоматические выключатели | Автоматические выключатели воздушные | E6.2 |  | 8015644758608 | 161.000 | KG | 388.410 | CDM
1SDA072011R1 |  | Выключатель автоматический стационарный E6.2H/f 6300 Ekip Dip LI 4p FHR | 1 | ST | 2614204,81 | 2614204,81 | SACE P | Заказ | 4 недели |  |  | 23.05.2018 |  |  |  | Силовые автоматические выключатели | Автоматические выключатели воздушные | E6.2 |  | 8015644758615 | 161.000 | KG | 388.410 | CDM
1SDA072012R1 |  | Выключатель автоматический стационарный E6.2H/f 6300 Ekip Dip LSI 4p FHR | 1 | ST | 2607118,83 | 2607118,83 | SACE P | Заказ | 4 недели |  |  | 23.05.2018 |  |  |  | Силовые автоматические выключатели | Автоматические выключатели воздушные | E6.2 |  | 8015644758622 | 161.000 | KG | 388.410 | CDM
1SDA072013R1 |  | Выключатель автоматический стационарный E6.2H/f 6300 Ekip Dip LSIG 4p FHR | 1 | ST | 2641884,29 | 2641884,29 | SACE P | Заказ | 4 недели |  |  | 23.05.2018 |  |  |  | Силовые автоматические выключатели | Автоматические выключатели воздушные | E6.2 |  | 8015644758639 | 161.000 | KG | 388.410 | CDM
1SDA072014R1 |  | Выключатель автоматический стационарный E6.2H/f 6300 Ekip Touch LI 4p FHR | 1 | ST | 2599219,52 | 2599219,52 | SACE P | Заказ | 4 недели |  |  | 23.05.2018 |  |  |  | Силовые автоматические выключатели | Автоматические выключатели воздушные | E6.2 |  | 8015644758646 | 161.000 | KG | 388.410 | CDM
1SDA072015R1 |  | Выключатель автоматический стационарный E6.2H/f 6300 Ekip Touch LSI 4p FHR | 1 | ST | 2628072,23 | 2628072,23 | SACE P | Заказ | 4 недели |  |  | 23.05.2018 |  |  |  | Силовые автоматические выключатели | Автоматические выключатели воздушные | E6.2 |  | 8015644758653 | 161.000 | KG | 388.410 | CDM
1SDA072016R1 |  | Выключатель автоматический стационарный E6.2H/f 6300 Ekip Touch LSIG 4p FHR | 1 | ST | 2674417,04 | 2674417,04 | SACE P | Заказ | 4 недели |  |  | 23.05.2018 |  |  |  | Силовые автоматические выключатели | Автоматические выключатели воздушные | E6.2 |  | 8015644758660 | 161.000 | KG | 388.410 | CDM
1SDA072017R1 |  | Выключатель автоматический стационарный E6.2H/f 6300 Ekip G Touch LSIG 4p FHR | 1 | ST | 2717392,69 | 2717392,69 | SACE P | Заказ | 4 недели |  |  | 23.05.2018 |  |  |  | Силовые автоматические выключатели | Автоматические выключатели воздушные | E6.2 |  | 8015644758677 | 161.000 | KG | 388.410 | CDM
1SDA072018R1 |  | Выключатель автоматический стационарный E6.2H/f 6300 Ekip Hi-Touch LSI 4p FHR | 1 | ST | 2839248,68 | 2839248,68 | SACE P | Заказ | 4 недели |  |  | 23.05.2018 |  |  |  | Силовые автоматические выключатели | Автоматические выключатели воздушные | E6.2 |  | 8015644758684 | 161.000 | KG | 388.410 | CDM
1SDA072019R1 |  | Выключатель автоматический стационарный E6.2H/f 6300 Ekip Hi-Touch LSIG 4p FHR | 1 | ST | 2885083,63 | 2885083,63 | SACE P | Заказ | 4 недели |  |  | 23.05.2018 |  |  |  | Силовые автоматические выключатели | Автоматические выключатели воздушные | E6.2 |  | 8015644758691 | 161.000 | KG | 388.410 | CDM
1SDA072020R1 |  | Выключатель автоматический стационарный E6.2H/f 6300 Ekip G Hi-Touch LSIG 4p FHR | 1 | ST | 2987754,22 | 2987754,22 | SACE P | Заказ | 4 недели |  |  | 23.05.2018 |  |  |  | Силовые автоматические выключатели | Автоматические выключатели воздушные | E6.2 |  | 8015644758707 | 161.000 | KG | 388.410 | CDM
1SDA072021R1 |  | Выключатель автоматический стационарный E6.2V/f 6300 Ekip Dip LI 4p FHR | 1 | ST | 2703029,15 | 2703029,15 | SACE P | Заказ | 4 недели |  |  | 23.05.2018 |  |  |  | Силовые автоматические выключатели | Автоматические выключатели воздушные | E6.2 |  | 8015644758714 | 161.000 | KG | 388.410 | CDM
1SDA072022R1 |  | Выключатель автоматический стационарный E6.2V/f 6300 Ekip Dip LSI 4p FHR | 1 | ST | 2723291,03 | 2723291,03 | SACE P | Заказ | 4 недели |  |  | 23.05.2018 |  |  |  | Силовые автоматические выключатели | Автоматические выключатели воздушные | E6.2 |  | 8015644758721 | 161.000 | KG | 388.410 | CDM
1SDA072023R1 |  | Выключатель автоматический стационарный E6.2V/f 6300 Ekip Dip LSIG 4p FHR | 1 | ST | 2755843,81 | 2755843,81 | SACE P | Заказ | 4 недели |  |  | 23.05.2018 |  |  |  | Силовые автоматические выключатели | Автоматические выключатели воздушные | E6.2 |  | 8015644758738 | 161.000 | KG | 388.410 | CDM
1SDA072024R1 |  | Выключатель автоматический стационарный E6.2V/f 6300 Ekip Touch LI 4p FHR | 1 | ST | 2735836,95 | 2735836,95 | SACE P | Заказ | 4 недели |  |  | 23.05.2018 |  |  |  | Силовые автоматические выключатели | Автоматические выключатели воздушные | E6.2 |  | 8015644758745 | 161.000 | KG | 388.410 | CDM
1SDA072025R1 |  | Выключатель автоматический стационарный E6.2V/f 6300 Ekip Touch LSI 4p FHR | 1 | ST | 2729759,06 | 2729759,06 | SACE P | Заказ | 4 недели |  |  | 23.05.2018 |  |  |  | Силовые автоматические выключатели | Автоматические выключатели воздушные | E6.2 |  | 8015644758752 | 161.000 | KG | 388.410 | CDM
1SDA072026R1 |  | Выключатель автоматический стационарный E6.2V/f 6300 Ekip Touch LSIG 4p FHR | 1 | ST | 2739130,82 | 2739130,82 | SACE P | Заказ | 4 недели |  |  | 23.05.2018 |  |  |  | Силовые автоматические выключатели | Автоматические выключатели воздушные | E6.2 |  | 8015644758769 | 161.000 | KG | 388.410 | CDM
1SDA072027R1 |  | Выключатель автоматический стационарный E6.2V/f 6300 Ekip G Touch LSIG 4p FHR | 1 | ST | 2819131,35 | 2819131,35 | SACE P | Заказ | 4 недели |  |  | 23.05.2018 |  |  |  | Силовые автоматические выключатели | Автоматические выключатели воздушные | E6.2 |  | 8015644758776 | 161.000 | KG | 388.410 | CDM
1SDA072028R1 |  | Выключатель автоматический стационарный E6.2V/f 6300 Ekip Hi-Touch LSI 4p FHR | 1 | ST | 2956267,47 | 2956267,47 | SACE P | Заказ | 4 недели |  |  | 23.05.2018 |  |  |  | Силовые автоматические выключатели | Автоматические выключатели воздушные | E6.2 |  | 8015644758783 | 161.000 | KG | 388.410 | CDM
1SDA072029R1 |  | Выключатель автоматический стационарный E6.2V/f 6300 Ekip Hi-Touch LSIG 4p FHR | 1 | ST | 2999455,04 | 2999455,04 | SACE P | Заказ | 4 недели |  |  | 23.05.2018 |  |  |  | Силовые автоматические выключатели | Автоматические выключатели воздушные | E6.2 |  | 8015644758790 | 161.000 | KG | 388.410 | CDM
1SDA072030R1 |  | Выключатель автоматический стационарный E6.2V/f 6300 Ekip G Hi-Touch LSIG 4p FHR | 1 | ST | 3108333,29 | 3108333,29 | SACE P | Заказ | 4 недели |  |  | 23.05.2018 |  |  |  | Силовые автоматические выключатели | Автоматические выключатели воздушные | E6.2 |  | 8015644758806 | 161.000 | KG | 388.410 | CDM
1SDA072031R1 |  | Выключатель автоматический стационарный E6.2X/f 6300 Ekip Dip LI 4p FHR | 1 | ST | 3108483,86 | 3108483,86 | SACE P | Заказ | 5 недель |  |  | 23.05.2018 |  |  |  | Силовые автоматические выключатели | Автоматические выключатели воздушные | E6.2 |  | 8015644758813 | 161.000 | KG | 388.410 | CDM
1SDA072032R1 |  | Выключатель автоматический стационарный E6.2X/f 6300 Ekip Dip LSI 4p FHR | 1 | ST | 3131784,13 | 3131784,13 | SACE P | Заказ | 5 недель |  |  | 23.05.2018 |  |  |  | Силовые автоматические выключатели | Автоматические выключатели воздушные | E6.2 |  | 8015644758820 | 161.000 | KG | 388.410 | CDM
1SDA072033R1 |  | Выключатель автоматический стационарный E6.2X/f 6300 Ekip Dip LSIG 4p FHR | 1 | ST | 3169221,37 | 3169221,37 | SACE P | Заказ | 5 недель |  |  | 23.05.2018 |  |  |  | Силовые автоматические выключатели | Автоматические выключатели воздушные | E6.2 |  | 8015644758837 | 161.000 | KG | 388.410 | CDM
1SDA072034R1 |  | Выключатель автоматический стационарный E6.2X/f 6300 Ekip Touch LI 4p FHR | 1 | ST | 3146213,47 | 3146213,47 | SACE P | Заказ | 5 недель |  |  | 23.05.2018 |  |  |  | Силовые автоматические выключатели | Автоматические выключатели воздушные | E6.2 |  | 8015644758844 | 161.000 | KG | 388.410 | CDM
1SDA072035R1 |  | Выключатель автоматический стационарный E6.2X/f 6300 Ekip Touch LSI 4p FHR | 1 | ST | 3139222,59 | 3139222,59 | SACE P | Заказ | 5 недель |  |  | 23.05.2018 |  |  |  | Силовые автоматические выключатели | Автоматические выключатели воздушные | E6.2 |  | 8015644758851 | 161.000 | KG | 388.410 | CDM
1SDA072036R1 |  | Выключатель автоматический стационарный E6.2X/f 6300 Ekip Touch LSIG 4p FHR | 1 | ST | 3150000,89 | 3150000,89 | SACE P | Заказ | 5 недель |  |  | 23.05.2018 |  |  |  | Силовые автоматические выключатели | Автоматические выключатели воздушные | E6.2 |  | 8015644758868 | 161.000 | KG | 388.410 | CDM
1SDA072037R1 |  | Выключатель автоматический стационарный E6.2X/f 6300 Ekip G Touch LSIG 4p FHR | 1 | ST | 3242001,17 | 3242001,17 | SACE P | Заказ | 5 недель |  |  | 23.05.2018 |  |  |  | Силовые автоматические выключатели | Автоматические выключатели воздушные | E6.2 |  | 8015644758875 | 161.000 | KG | 388.410 | CDM
1SDA072038R1 |  | Выключатель автоматический стационарный E6.2X/f 6300 Ekip Hi-Touch LSI 4p FHR | 1 | ST | 3399707,91 | 3399707,91 | SACE P | Заказ | 5 недель |  |  | 23.05.2018 |  |  |  | Силовые автоматические выключатели | Автоматические выключатели воздушные | E6.2 |  | 8015644758882 | 161.000 | KG | 388.410 | CDM
1SDA072039R1 |  | Выключатель автоматический стационарный E6.2X/f 6300 Ekip Hi-Touch LSIG 4p FHR | 1 | ST | 3449373,51 | 3449373,51 | SACE P | Заказ | 5 недель |  |  | 23.05.2018 |  |  |  | Силовые автоматические выключатели | Автоматические выключатели воздушные | E6.2 |  | 8015644758899 | 161.000 | KG | 388.410 | CDM
1SDA072040R1 |  | Выключатель автоматический стационарный E6.2X/f 6300 Ekip G Hi-Touch LSIG 4p FHR | 1 | ST | 3574584,04 | 3574584,04 | SACE P | Заказ | 5 недель |  |  | 23.05.2018 |  |  |  | Силовые автоматические выключатели | Автоматические выключатели воздушные | E6.2 |  | 8015644758905 | 161.000 | KG | 388.410 | CDM
1SDA072041R1 |  | Выключатель автоматический выкатной E1.2N 250 Ekip Dip LI 3p WMP | 1 | ST | 213838,79 | 213838,79 | SACE P | Заказ | 4 недели |  |  | 23.05.2018 |  |  |  | Силовые автоматические выключатели | Автоматические выключатели воздушные | E1.2 |  | 8015644758912 | 17.000 | KG | 44.560 | CDM
1SDA072042R1 |  | Выключатель автоматический выкатной E1.2N 250 Ekip Dip LSI 3p WMP | 1 | ST | 215906,89 | 215906,89 | SACE P | Заказ | 4 недели |  |  | 23.05.2018 |  |  |  | Силовые автоматические выключатели | Автоматические выключатели воздушные | E1.2 |  | 8015644758929 | 17.000 | KG | 44.560 | CDM
1SDA072043R1 |  | Выключатель автоматический выкатной E1.2N 250 Ekip Dip LSIG 3p WMP | 1 | ST | 236704,50 | 236704,50 | SACE P | Заказ | 4 недели |  |  | 23.05.2018 |  |  |  | Силовые автоматические выключатели | Автоматические выключатели воздушные | E1.2 |  | 8015644758936 | 17.000 | KG | 44.560 | CDM
1SDA072044R1 |  | Выключатель автоматический выкатной E1.2N 250 Ekip Touch LI 3p WMP | 1 | ST | 218351,65 | 218351,65 | SACE P | Заказ | 4 недели |  |  | 23.05.2018 |  |  |  | Силовые автоматические выключатели | Автоматические выключатели воздушные | E1.2 |  | 8015644758943 | 17.000 | KG | 44.560 | CDM
1SDA072045R1 |  | Выключатель автоматический выкатной E1.2N 250 Ekip Touch LSI 3p WMP | 1 | ST | 219988,74 | 219988,74 | SACE P | Заказ | 4 недели |  |  | 23.05.2018 |  |  |  | Силовые автоматические выключатели | Автоматические выключатели воздушные | E1.2 |  | 8015644758950 | 17.000 | KG | 44.560 | CDM
1SDA072046R1 |  | Выключатель автоматический выкатной E1.2N 250 Ekip Touch LSIG 3p WMP | 1 | ST | 247645,57 | 247645,57 | SACE P | Заказ | 4 недели |  |  | 23.05.2018 |  |  |  | Силовые автоматические выключатели | Автоматические выключатели воздушные | E1.2 |  | 8015644758967 | 17.000 | KG | 44.560 | CDM
1SDA072047R1 |  | Выключатель автоматический выкатной E1.2N 250 Ekip G Touch LSIG 3p WMP | 1 | ST | 299731,28 | 299731,28 | SACE P | Заказ | 4 недели |  |  | 23.05.2018 |  |  |  | Силовые автоматические выключатели | Автоматические выключатели воздушные | E1.2 |  | 8015644758974 | 17.000 | KG | 44.560 | CDM
1SDA072048R1 |  | Выключатель автоматический выкатной E1.2N 250 Ekip Hi-Touch LSI 3p WMP | 1 | ST | 398816,26 | 398816,26 | SACE P | Заказ | 4 недели |  |  | 23.05.2018 |  |  |  | Силовые автоматические выключатели | Автоматические выключатели воздушные | E1.2 |  | 8015644758981 | 17.000 | KG | 44.560 | CDM
1SDA072049R1 |  | Выключатель автоматический выкатной E1.2N 250 Ekip Hi-Touch LSIG 3p WMP | 1 | ST | 450719,61 | 450719,61 | SACE P | Заказ | 4 недели |  |  | 23.05.2018 |  |  |  | Силовые автоматические выключатели | Автоматические выключатели воздушные | E1.2 |  | 8015644758998 | 17.000 | KG | 44.560 | CDM
1SDA072050R1 |  | Выключатель автоматический выкатной E1.2N 250 Ekip G Hi-Touch LSIG 3p WMP | 1 | ST | 530184,29 | 530184,29 | SACE P | Заказ | 4 недели |  |  | 23.05.2018 |  |  |  | Силовые автоматические выключатели | Автоматические выключатели воздушные | E1.2 |  | 8015644759001 | 17.000 | KG | 44.560 | CDM
1SDA072051R1 |  | Выключатель автоматический выкатной E1.2B 630 Ekip Dip LI 3p WMP | 1 | ST | 207698,59 | 207698,59 | SACE P | Заказ | 4 недели |  |  | 23.05.2018 |  |  |  | Силовые автоматические выключатели | Автоматические выключатели воздушные | E1.2 |  | 8015644759018 | 17.000 | KG | 44.560 | CDM
1SDA072052R1 |  | Выключатель автоматический выкатной E1.2B 630 Ekip Dip LSI 3p WMP | 1 | ST | 210896,34 | 210896,34 | SACE P | Заказ | 4 недели |  |  | 23.05.2018 |  |  |  | Силовые автоматические выключатели | Автоматические выключатели воздушные | E1.2 |  | 8015644759025 | 17.000 | KG | 44.560 | CDM
1SDA072053R1 |  | Выключатель автоматический выкатной E1.2B 630 Ekip Dip LSIG 3p WMP | 1 | ST | 231000,82 | 231000,82 | SACE P | Заказ | 4 недели |  |  | 23.05.2018 |  |  |  | Силовые автоматические выключатели | Автоматические выключатели воздушные | E1.2 |  | 8015644759032 | 17.000 | KG | 44.560 | CDM
1SDA072054R1 |  | Выключатель автоматический выкатной E1.2B 630 Ekip Touch LI 3p WMP | 1 | ST | 211588,34 | 211588,34 | SACE P | Заказ | 4 недели |  |  | 23.05.2018 |  |  |  | Силовые автоматические выключатели | Автоматические выключатели воздушные | E1.2 |  | 8015644759049 | 17.000 | KG | 44.560 | CDM
1SDA072055R1 |  | Выключатель автоматический выкатной E1.2B 630 Ekip Touch LSI 3p WMP | 1 | ST | 215141,98 | 215141,98 | SACE P | Заказ | 4 недели |  |  | 23.05.2018 |  |  |  | Силовые автоматические выключатели | Автоматические выключатели воздушные | E1.2 |  | 8015644759056 | 17.000 | KG | 44.560 | CDM
1SDA072056R1 |  | Выключатель автоматический выкатной E1.2B 630 Ekip Touch LSIG 3p WMP | 1 | ST | 237665,40 | 237665,40 | SACE P | Заказ | 4 недели |  |  | 23.05.2018 |  |  |  | Силовые автоматические выключатели | Автоматические выключатели воздушные | E1.2 |  | 8015644759063 | 17.000 | KG | 44.560 | CDM
1SDA072057R1 |  | Выключатель автоматический выкатной E1.2B 630 Ekip G Touch LSIG 3p WMP | 1 | ST | 293637,60 | 293637,60 | SACE P | Заказ | 4 недели |  |  | 23.05.2018 |  |  |  | Силовые автоматические выключатели | Автоматические выключатели воздушные | E1.2 |  | 8015644759070 | 17.000 | KG | 44.560 | CDM
1SDA072058R1 | SAC 1SDA0 72058 R1 | Выключатель автоматический выкатной E1.2B 630 Ekip Hi-Touch LSI 3p WMP | 1 | ST | 449101,66 | 449101,66 | SACE P | Заказ | 4 недели |  |  | 23.05.2018 |  |  |  | Силовые автоматические выключатели | Автоматические выключатели воздушные | E1.2 |  | 8015644759087 | 17.000 | KG | 44.560 | CDM
1SDA072059R1 |  | Выключатель автоматический выкатной E1.2B 630 Ekip Hi-Touch LSIG 3p WMP | 1 | ST | 505321,47 | 505321,47 | SACE P | Заказ | 4 недели |  |  | 23.05.2018 |  |  |  | Силовые автоматические выключатели | Автоматические выключатели воздушные | E1.2 |  | 8015644759094 | 17.000 | KG | 44.560 | CDM
1SDA072060R1 |  | Выключатель автоматический выкатной E1.2B 630 Ekip G Hi-Touch LSIG 3p WMP | 1 | ST | 587707,57 | 587707,57 | SACE P | Заказ | 4 недели |  |  | 23.05.2018 |  |  |  | Силовые автоматические выключатели | Автоматические выключатели воздушные | E1.2 |  | 8015644759100 | 17.000 | KG | 44.560 | CDM
1SDA072061R1 |  | Выключатель автоматический выкатной E1.2C 630 Ekip Dip LI 3p WMP | 1 | ST | 216733,30 | 216733,30 | SACE P | Заказ | 4 недели |  |  | 23.05.2018 |  |  |  | Силовые автоматические выключатели | Автоматические выключатели воздушные | E1.2 |  | 8015644759117 | 17.000 | KG | 44.560 | CDM
1SDA072062R1 |  | Выключатель автоматический выкатной E1.2C 630 Ekip Dip LSI 3p WMP | 1 | ST | 221193,68 | 221193,68 | SACE P | Заказ | 4 недели |  |  | 23.05.2018 |  |  |  | Силовые автоматические выключатели | Автоматические выключатели воздушные | E1.2 |  | 8015644759124 | 17.000 | KG | 44.560 | CDM
1SDA072063R1 |  | Выключатель автоматический выкатной E1.2C 630 Ekip Dip LSIG 3p WMP | 1 | ST | 241085,10 | 241085,10 | SACE P | Заказ | 4 недели |  |  | 23.05.2018 |  |  |  | Силовые автоматические выключатели | Автоматические выключатели воздушные | E1.2 |  | 8015644759131 | 17.000 | KG | 44.560 | CDM
1SDA072064R1 |  | Выключатель автоматический выкатной E1.2C 630 Ekip Touch LI 3p WMP | 1 | ST | 217760,19 | 217760,19 | SACE P | Заказ | 4 недели |  |  | 23.05.2018 |  |  |  | Силовые автоматические выключатели | Автоматические выключатели воздушные | E1.2 |  | 8015644759148 | 17.000 | KG | 44.560 | CDM
1SDA072065R1 |  | Выключатель автоматический выкатной E1.2C 630 Ekip Touch LSI 3p WMP | 1 | ST | 226902,47 | 226902,47 | SACE P | Заказ | 4 недели |  |  | 23.05.2018 |  |  |  | Силовые автоматические выключатели | Автоматические выключатели воздушные | E1.2 |  | 8015644759155 | 17.000 | KG | 44.560 | CDM
1SDA072066R1 |  | Выключатель автоматический выкатной E1.2C 630 Ekip Touch LSIG 3p WMP | 1 | ST | 248687,89 | 248687,89 | SACE P | Заказ | 4 недели |  |  | 23.05.2018 |  |  |  | Силовые автоматические выключатели | Автоматические выключатели воздушные | E1.2 |  | 8015644759162 | 17.000 | KG | 44.560 | CDM
1SDA072067R1 |  | Выключатель автоматический выкатной E1.2C 630 Ekip G Touch LSIG 3p WMP | 1 | ST | 304703,89 | 304703,89 | SACE P | Заказ | 4 недели |  |  | 23.05.2018 |  |  |  | Силовые автоматические выключатели | Автоматические выключатели воздушные | E1.2 |  | 8015644759179 | 17.000 | KG | 44.560 | CDM
1SDA072068R1 |  | Выключатель автоматический выкатной E1.2C 630 Ekip Hi-Touch LSI 3p WMP | 1 | ST | 475130,92 | 475130,92 | SACE P | Заказ | 4 недели |  |  | 23.05.2018 |  |  |  | Силовые автоматические выключатели | Автоматические выключатели воздушные | E1.2 |  | 8015644759186 | 17.000 | KG | 44.560 | CDM
1SDA072069R1 |  | Выключатель автоматический выкатной E1.2C 630 Ekip Hi-Touch LSIG 3p WMP | 1 | ST | 535183,53 | 535183,53 | SACE P | Заказ | 4 недели |  |  | 23.05.2018 |  |  |  | Силовые автоматические выключатели | Автоматические выключатели воздушные | E1.2 |  | 8015644759193 | 17.000 | KG | 44.560 | CDM
1SDA072070R1 |  | Выключатель автоматический выкатной E1.2C 630 Ekip G Hi-Touch LSIG 3p WMP | 1 | ST | 616782,14 | 616782,14 | SACE P | Заказ | 4 недели |  |  | 23.05.2018 |  |  |  | Силовые автоматические выключатели | Автоматические выключатели воздушные | E1.2 |  | 8015644759209 | 17.000 | KG | 44.560 | CDM
1SDA072071R1 |  | Выключатель автоматический выкатной E1.2N 630 Ekip Dip LI 3p WMP | 1 | ST | 225639,59 | 225639,59 | SACE P | Заказ | 4 недели |  |  | 23.05.2018 |  |  |  | Силовые автоматические выключатели | Автоматические выключатели воздушные | E1.2 |  | 8015644759216 | 17.000 | KG | 44.560 | CDM
1SDA072072R1 |  | Выключатель автоматический выкатной E1.2N 630 Ekip Dip LSI 3p WMP | 1 | ST | 228984,57 | 228984,57 | SACE P | Заказ | 4 недели |  |  | 23.05.2018 |  |  |  | Силовые автоматические выключатели | Автоматические выключатели воздушные | E1.2 |  | 8015644759223 | 17.000 | KG | 44.560 | CDM
1SDA072073R1 |  | Выключатель автоматический выкатной E1.2N 630 Ekip Dip LSIG 3p WMP | 1 | ST | 249766,09 | 249766,09 | SACE P | Заказ | 4 недели |  |  | 23.05.2018 |  |  |  | Силовые автоматические выключатели | Автоматические выключатели воздушные | E1.2 |  | 8015644759230 | 17.000 | KG | 44.560 | CDM
1SDA072074R1 |  | Выключатель автоматический выкатной E1.2N 630 Ekip Touch LI 3p WMP | 1 | ST | 228307,11 | 228307,11 | SACE P | Заказ | 4 недели |  |  | 23.05.2018 |  |  |  | Силовые автоматические выключатели | Автоматические выключатели воздушные | E1.2 |  | 8015644759247 | 17.000 | KG | 44.560 | CDM
1SDA072075R1 |  | Выключатель автоматический выкатной E1.2N 630 Ekip Touch LSI 3p WMP | 1 | ST | 232790,79 | 232790,79 | SACE P | Заказ | 4 недели |  |  | 23.05.2018 |  |  |  | Силовые автоматические выключатели | Автоматические выключатели воздушные | E1.2 |  | 8015644759254 | 17.000 | KG | 44.560 | CDM
1SDA072076R1 |  | Выключатель автоматический выкатной E1.2N 630 Ekip Touch LSIG 3p WMP | 1 | ST | 265409,83 | 265409,83 | SACE P | Заказ | 4 недели |  |  | 23.05.2018 |  |  |  | Силовые автоматические выключатели | Автоматические выключатели воздушные | E1.2 |  | 8015644759261 | 17.000 | KG | 44.560 | CDM
1SDA072077R1 |  | Выключатель автоматический выкатной E1.2N 630 Ekip G Touch LSIG 3p WMP | 1 | ST | 322306,48 | 322306,48 | SACE P | Заказ | 4 недели |  |  | 23.05.2018 |  |  |  | Силовые автоматические выключатели | Автоматические выключатели воздушные | E1.2 |  | 8015644759278 | 17.000 | KG | 44.560 | CDM
1SDA072078R1 |  | Выключатель автоматический выкатной E1.2N 630 Ekip Hi-Touch LSI 3p WMP | 1 | ST | 469123,28 | 469123,28 | SACE P | Заказ | 4 недели |  |  | 23.05.2018 |  |  |  | Силовые автоматические выключатели | Автоматические выключатели воздушные | E1.2 |  | 8015644759285 | 17.000 | KG | 44.560 | CDM
1SDA072079R1 |  | Выключатель автоматический выкатной E1.2N 630 Ekip Hi-Touch LSIG 3p WMP | 1 | ST | 528047,14 | 528047,14 | SACE P | Заказ | 4 недели |  |  | 23.05.2018 |  |  |  | Силовые автоматические выключатели | Автоматические выключатели воздушные | E1.2 |  | 8015644759292 | 17.000 | KG | 44.560 | CDM
1SDA072080R1 |  | Выключатель автоматический выкатной E1.2N 630 Ekip G Hi-Touch LSIG 3p WMP | 1 | ST | 606106,43 | 606106,43 | SACE P | Заказ | 4 недели |  |  | 23.05.2018 |  |  |  | Силовые автоматические выключатели | Автоматические выключатели воздушные | E1.2 |  | 8015644759308 | 17.000 | KG | 44.560 | CDM
1SDA072091R1 |  | Выключатель автоматический выкатной E1.2B 800 Ekip Dip LI 3p WMP | 1 | ST | 222667,72 | 222667,72 | SACE P | Заказ | 4 недели |  |  | 23.05.2018 |  |  |  | Силовые автоматические выключатели | Автоматические выключатели воздушные | E1.2 |  | 8015644759414 | 17.000 | KG | 44.560 | CDM
1SDA072092R1 |  | Выключатель автоматический выкатной E1.2B 800 Ekip Dip LSI 3p WMP | 1 | ST | 225296,21 | 225296,21 | SACE P | Заказ | 4 недели |  |  | 23.05.2018 |  |  |  | Силовые автоматические выключатели | Автоматические выключатели воздушные | E1.2 |  | 8015644759421 | 17.000 | KG | 44.560 | CDM
1SDA072093R1 |  | Выключатель автоматический выкатной E1.2B 800 Ekip Dip LSIG 3p WMP | 1 | ST | 244077,07 | 244077,07 | SACE P | Заказ | 4 недели |  |  | 23.05.2018 |  |  |  | Силовые автоматические выключатели | Автоматические выключатели воздушные | E1.2 |  | 8015644759438 | 17.000 | KG | 44.560 | CDM
1SDA072094R1 |  | Выключатель автоматический выкатной E1.2B 800 Ekip Touch LI 3p WMP | 1 | ST | 223543,92 | 223543,92 | SACE P | Заказ | 4 недели |  |  | 23.05.2018 |  |  |  | Силовые автоматические выключатели | Автоматические выключатели воздушные | E1.2 |  | 8015644759445 | 17.000 | KG | 44.560 | CDM
1SDA072095R1 |  | Выключатель автоматический выкатной E1.2B 800 Ekip Touch LSI 3p WMP | 1 | ST | 229432,93 | 229432,93 | SACE P | C | 4 недели |  |  | 23.05.2018 |  |  |  | Силовые автоматические выключатели | Автоматические выключатели воздушные | E1.2 |  | 8015644759452 | 17.000 | KG | 44.560 | CDM
1SDA072096R1 |  | Выключатель автоматический выкатной E1.2B 800 Ekip Touch LSIG 3p WMP | 1 | ST | 248900,76 | 248900,76 | SACE P | Заказ | 4 недели |  |  | 23.05.2018 |  |  |  | Силовые автоматические выключатели | Автоматические выключатели воздушные | E1.2 |  | 8015644759469 | 17.000 | KG | 44.560 | CDM
1SDA072097R1 |  | Выключатель автоматический выкатной E1.2B 800 Ekip G Touch LSIG 3p WMP | 1 | ST | 305072,65 | 305072,65 | SACE P | Заказ | 4 недели |  |  | 23.05.2018 |  |  |  | Силовые автоматические выключатели | Автоматические выключатели воздушные | E1.2 |  | 8015644759476 | 17.000 | KG | 44.560 | CDM
1SDA072098R1 | SAC 1SDA0 72098 R1 | Выключатель автоматический выкатной E1.2B 800 Ekip Hi-Touch LSI 3p WMP | 1 | ST | 457535,86 | 457535,86 | SACE P | Заказ | 4 недели |  |  | 23.05.2018 |  |  |  | Силовые автоматические выключатели | Автоматические выключатели воздушные | E1.2 |  | 8015644759483 | 17.000 | KG | 44.560 | CDM
1SDA072099R1 |  | Выключатель автоматический выкатной E1.2B 800 Ekip Hi-Touch LSIG 3p WMP | 1 | ST | 502208,82 | 502208,82 | SACE P | Заказ | 4 недели |  |  | 23.05.2018 |  |  |  | Силовые автоматические выключатели | Автоматические выключатели воздушные | E1.2 |  | 8015644759490 | 17.000 | KG | 44.560 | CDM
1SDA072100R1 |  | Выключатель автоматический выкатной E1.2B 800 Ekip G Hi-Touch LSIG 3p WMP | 1 | ST | 582650,45 | 582650,45 | SACE P | Заказ | 4 недели |  |  | 23.05.2018 |  |  |  | Силовые автоматические выключатели | Автоматические выключатели воздушные | E1.2 |  | 8015644759506 | 17.000 | KG | 44.560 | CDM
1SDA072101R1 |  | Выключатель автоматический выкатной E1.2C 800 Ekip Dip LI 3p WMP | 1 | ST | 239721,89 | 239721,89 | SACE P | Заказ | 4 недели |  |  | 23.05.2018 |  |  |  | Силовые автоматические выключатели | Автоматические выключатели воздушные | E1.2 |  | 8015644759513 | 17.000 | KG | 44.560 | CDM
1SDA072102R1 |  | Выключатель автоматический выкатной E1.2C 800 Ekip Dip LSI 3p WMP | 1 | ST | 243262,23 | 243262,23 | SACE P | Заказ | 4 недели |  |  | 23.05.2018 |  |  |  | Силовые автоматические выключатели | Автоматические выключатели воздушные | E1.2 |  | 8015644759520 | 17.000 | KG | 44.560 | CDM
1SDA072103R1 |  | Выключатель автоматический выкатной E1.2C 800 Ekip Dip LSIG 3p WMP | 1 | ST | 261748,40 | 261748,40 | SACE P | Заказ | 4 недели |  |  | 23.05.2018 |  |  |  | Силовые автоматические выключатели | Автоматические выключатели воздушные | E1.2 |  | 8015644759537 | 17.000 | KG | 44.560 | CDM
1SDA072104R1 |  | Выключатель автоматический выкатной E1.2C 800 Ekip Touch LI 3p WMP | 1 | ST | 241736,08 | 241736,08 | SACE P | Заказ | 4 недели |  |  | 23.05.2018 |  |  |  | Силовые автоматические выключатели | Автоматические выключатели воздушные | E1.2 |  | 8015644759544 | 17.000 | KG | 44.560 | CDM
1SDA072105R1 |  | Выключатель автоматический выкатной E1.2C 800 Ekip Touch LSI 3p WMP | 1 | ST | 249525,54 | 249525,54 | SACE P | Заказ | 4 недели |  |  | 23.05.2018 |  |  |  | Силовые автоматические выключатели | Автоматические выключатели воздушные | E1.2 |  | 8015644759551 | 17.000 | KG | 44.560 | CDM
1SDA072106R1 |  | Выключатель автоматический выкатной E1.2C 800 Ekip Touch LSIG 3p WMP | 1 | ST | 274278,57 | 274278,57 | SACE P | Заказ | 4 недели |  |  | 23.05.2018 |  |  |  | Силовые автоматические выключатели | Автоматические выключатели воздушные | E1.2 |  | 8015644759568 | 17.000 | KG | 44.560 | CDM
1SDA072107R1 |  | Выключатель автоматический выкатной E1.2C 800 Ekip G Touch LSIG 3p WMP | 1 | ST | 329874,27 | 329874,27 | SACE P | Заказ | 4 недели |  |  | 23.05.2018 |  |  |  | Силовые автоматические выключатели | Автоматические выключатели воздушные | E1.2 |  | 8015644759575 | 17.000 | KG | 44.560 | CDM
1SDA072108R1 |  | Выключатель автоматический выкатной E1.2C 800 Ekip Hi-Touch LSI 3p WMP | 1 | ST | 488603,10 | 488603,10 | SACE P | Заказ | 4 недели |  |  | 23.05.2018 |  |  |  | Силовые автоматические выключатели | Автоматические выключатели воздушные | E1.2 |  | 8015644759582 | 17.000 | KG | 44.560 | CDM
1SDA072109R1 |  | Выключатель автоматический выкатной E1.2C 800 Ekip Hi-Touch LSIG 3p WMP | 1 | ST | 554555,78 | 554555,78 | SACE P | Заказ | 4 недели |  |  | 23.05.2018 |  |  |  | Силовые автоматические выключатели | Автоматические выключатели воздушные | E1.2 |  | 8015644759599 | 17.000 | KG | 44.560 | CDM
1SDA072110R1 |  | Выключатель автоматический выкатной E1.2C 800 Ekip G Hi-Touch LSIG 3p WMP | 1 | ST | 637960,91 | 637960,91 | SACE P | Заказ | 4 недели |  |  | 23.05.2018 |  |  |  | Силовые автоматические выключатели | Автоматические выключатели воздушные | E1.2 |  | 8015644759605 | 17.000 | KG | 44.560 | CDM
1SDA072111R1 |  | Выключатель автоматический выкатной E1.2N 800 Ekip Dip LI 3p WMP | 1 | ST | 247694,96 | 247694,96 | SACE P | Заказ | 4 недели |  |  | 23.05.2018 |  |  |  | Силовые автоматические выключатели | Автоматические выключатели воздушные | E1.2 |  | 8015644759612 | 17.000 | KG | 44.560 | CDM
1SDA072112R1 |  | Выключатель автоматический выкатной E1.2N 800 Ekip Dip LSI 3p WMP | 1 | ST | 252017,32 | 252017,32 | SACE P | Заказ | 4 недели |  |  | 23.05.2018 |  |  |  | Силовые автоматические выключатели | Автоматические выключатели воздушные | E1.2 |  | 8015644759629 | 17.000 | KG | 44.560 | CDM
1SDA072113R1 |  | Выключатель автоматический выкатной E1.2N 800 Ekip Dip LSIG 3p WMP | 1 | ST | 283058,43 | 283058,43 | SACE P | Заказ | 4 недели |  |  | 23.05.2018 |  |  |  | Силовые автоматические выключатели | Автоматические выключатели воздушные | E1.2 |  | 8015644759636 | 17.000 | KG | 44.560 | CDM
1SDA072114R1 |  | Выключатель автоматический выкатной E1.2N 800 Ekip Touch LI 3p WMP | 1 | ST | 248851,88 | 248851,88 | SACE P | Заказ | 4 недели |  |  | 23.05.2018 |  |  |  | Силовые автоматические выключатели | Автоматические выключатели воздушные | E1.2 |  | 8015644759643 | 17.000 | KG | 44.560 | CDM
1SDA072115R1 |  | Выключатель автоматический выкатной E1.2N 800 Ekip Touch LSI 3p WMP | 1 | ST | 256034,03 | 256034,03 | SACE P | Заказ | 4 недели |  |  | 23.05.2018 |  |  |  | Силовые автоматические выключатели | Автоматические выключатели воздушные | E1.2 |  | 8015644759650 | 17.000 | KG | 44.560 | CDM
1SDA072116R1 |  | Выключатель автоматический выкатной E1.2N 800 Ekip Touch LSIG 3p WMP | 1 | ST | 281517,90 | 281517,90 | SACE P | Заказ | 4 недели |  |  | 23.05.2018 |  |  |  | Силовые автоматические выключатели | Автоматические выключатели воздушные | E1.2 |  | 8015644759667 | 17.000 | KG | 44.560 | CDM
1SDA072117R1 |  | Выключатель автоматический выкатной E1.2N 800 Ekip G Touch LSIG 3p WMP | 1 | ST | 338889,91 | 338889,91 | SACE P | Заказ | 4 недели |  |  | 23.05.2018 |  |  |  | Силовые автоматические выключатели | Автоматические выключатели воздушные | E1.2 |  | 8015644759674 | 17.000 | KG | 44.560 | CDM
1SDA072118R1 |  | Выключатель автоматический выкатной E1.2N 800 Ekip Hi-Touch LSI 3p WMP | 1 | ST | 485701,14 | 485701,14 | SACE P | Заказ | 4 недели |  |  | 23.05.2018 |  |  |  | Силовые автоматические выключатели | Автоматические выключатели воздушные | E1.2 |  | 8015644759681 | 17.000 | KG | 44.560 | CDM
1SDA072119R1 |  | Выключатель автоматический выкатной E1.2N 800 Ekip Hi-Touch LSIG 3p WMP | 1 | ST | 551947,31 | 551947,31 | SACE P | Заказ | 4 недели |  |  | 23.05.2018 |  |  |  | Силовые автоматические выключатели | Автоматические выключатели воздушные | E1.2 |  | 8015644759698 | 17.000 | KG | 44.560 | CDM
1SDA072120R1 |  | Выключатель автоматический выкатной E1.2N 800 Ekip G Hi-Touch LSIG 3p WMP | 1 | ST | 638646,68 | 638646,68 | SACE P | Заказ | 4 недели |  |  | 23.05.2018 |  |  |  | Силовые автоматические выключатели | Автоматические выключатели воздушные | E1.2 |  | 8015644759704 | 17.000 | KG | 44.560 | CDM
1SDA072131R1 |  | Выключатель автоматический выкатной E1.2B 1000 Ekip Dip LI 3p WMP | 1 | ST | 236365,47 | 236365,47 | SACE P | Заказ | 4 недели |  |  | 23.05.2018 |  |  |  | Силовые автоматические выключатели | Автоматические выключатели воздушные | E1.2 |  | 8015644759810 | 17.000 | KG | 44.560 | CDM
1SDA072132R1 |  | Выключатель автоматический выкатной E1.2B 1000 Ekip Dip LSI 3p WMP | 1 | ST | 240956,95 | 240956,95 | SACE P | Заказ | 4 недели |  |  | 23.05.2018 |  |  |  | Силовые автоматические выключатели | Автоматические выключатели воздушные | E1.2 |  | 8015644759827 | 17.000 | KG | 44.560 | CDM
1SDA072133R1 |  | Выключатель автоматический выкатной E1.2B 1000 Ekip Dip LSIG 3p WMP | 1 | ST | 261305,03 | 261305,03 | SACE P | Заказ | 4 недели |  |  | 23.05.2018 |  |  |  | Силовые автоматические выключатели | Автоматические выключатели воздушные | E1.2 |  | 8015644759834 | 17.000 | KG | 44.560 | CDM
1SDA072134R1 |  | Выключатель автоматический выкатной E1.2B 1000 Ekip Touch LI 3p WMP | 1 | ST | 240094,70 | 240094,70 | SACE P | Заказ | 4 недели |  |  | 23.05.2018 |  |  |  | Силовые автоматические выключатели | Автоматические выключатели воздушные | E1.2 |  | 8015644759841 | 17.000 | KG | 44.560 | CDM
1SDA072135R1 |  | Выключатель автоматический выкатной E1.2B 1000 Ekip Touch LSI 3p WMP | 1 | ST | 246924,35 | 246924,35 | SACE P | C | 4 недели |  |  | 23.05.2018 |  |  |  | Силовые автоматические выключатели | Автоматические выключатели воздушные | E1.2 |  | 8015644759858 | 17.000 | KG | 44.560 | CDM
1SDA072136R1 |  | Выключатель автоматический выкатной E1.2B 1000 Ekip Touch LSIG 3p WMP | 1 | ST | 269625,90 | 269625,90 | SACE P | Заказ | 4 недели |  |  | 23.05.2018 |  |  |  | Силовые автоматические выключатели | Автоматические выключатели воздушные | E1.2 |  | 8015644759865 | 17.000 | KG | 44.560 | CDM
1SDA072137R1 |  | Выключатель автоматический выкатной E1.2B 1000 Ekip G Touch LSIG 3p WMP | 1 | ST | 324333,60 | 324333,60 | SACE P | Заказ | 4 недели |  |  | 23.05.2018 |  |  |  | Силовые автоматические выключатели | Автоматические выключатели воздушные | E1.2 |  | 8015644759872 | 17.000 | KG | 44.560 | CDM
1SDA072138R1 |  | Выключатель автоматический выкатной E1.2B 1000 Ekip Hi-Touch LSI 3p WMP | 1 | ST | 459335,07 | 459335,07 | SACE P | Заказ | 4 недели |  |  | 23.05.2018 |  |  |  | Силовые автоматические выключатели | Автоматические выключатели воздушные | E1.2 |  | 8015644759889 | 17.000 | KG | 44.560 | CDM
1SDA072139R1 |  | Выключатель автоматический выкатной E1.2B 1000 Ekip Hi-Touch LSIG 3p WMP | 1 | ST | 508361,34 | 508361,34 | SACE P | Заказ | 4 недели |  |  | 23.05.2018 |  |  |  | Силовые автоматические выключатели | Автоматические выключатели воздушные | E1.2 |  | 8015644759896 | 17.000 | KG | 44.560 | CDM
1SDA072140R1 |  | Выключатель автоматический выкатной E1.2B 1000 Ekip G Hi-Touch LSIG 3p WMP | 1 | ST | 588171,02 | 588171,02 | SACE P | Заказ | 4 недели |  |  | 23.05.2018 |  |  |  | Силовые автоматические выключатели | Автоматические выключатели воздушные | E1.2 |  | 8015644759902 | 17.000 | KG | 44.560 | CDM
1SDA072141R1 |  | Выключатель автоматический выкатной E1.2C 1000 Ekip Dip LI 3p WMP | 1 | ST | 253305,79 | 253305,79 | SACE P | Заказ | 4 недели |  |  | 23.05.2018 |  |  |  | Силовые автоматические выключатели | Автоматические выключатели воздушные | E1.2 |  | 8015644759919 | 17.000 | KG | 44.560 | CDM
1SDA072142R1 |  | Выключатель автоматический выкатной E1.2C 1000 Ekip Dip LSI 3p WMP | 1 | ST | 258866,93 | 258866,93 | SACE P | Заказ | 4 недели |  |  | 23.05.2018 |  |  |  | Силовые автоматические выключатели | Автоматические выключатели воздушные | E1.2 |  | 8015644759926 | 17.000 | KG | 44.560 | CDM
1SDA072143R1 |  | Выключатель автоматический выкатной E1.2C 1000 Ekip Dip LSIG 3p WMP | 1 | ST | 278576,46 | 278576,46 | SACE P | Заказ | 4 недели |  |  | 23.05.2018 |  |  |  | Силовые автоматические выключатели | Автоматические выключатели воздушные | E1.2 |  | 8015644759933 | 17.000 | KG | 44.560 | CDM
1SDA072144R1 |  | Выключатель автоматический выкатной E1.2C 1000 Ekip Touch LI 3p WMP | 1 | ST | 261219,62 | 261219,62 | SACE P | Заказ | 4 недели |  |  | 23.05.2018 |  |  |  | Силовые автоматические выключатели | Автоматические выключатели воздушные | E1.2 |  | 8015644759940 | 17.000 | KG | 44.560 | CDM
1SDA072145R1 |  | Выключатель автоматический выкатной E1.2C 1000 Ekip Touch LSI 3p WMP | 1 | ST | 264280,67 | 264280,67 | SACE P | Заказ | 4 недели |  |  | 23.05.2018 |  |  |  | Силовые автоматические выключатели | Автоматические выключатели воздушные | E1.2 |  | 8015644759957 | 17.000 | KG | 44.560 | CDM
1SDA072146R1 |  | Выключатель автоматический выкатной E1.2C 1000 Ekip Touch LSIG 3p WMP | 1 | ST | 288827,80 | 288827,80 | SACE P | Заказ | 4 недели |  |  | 23.05.2018 |  |  |  | Силовые автоматические выключатели | Автоматические выключатели воздушные | E1.2 |  | 8015644759964 | 17.000 | KG | 44.560 | CDM
1SDA072147R1 |  | Выключатель автоматический выкатной E1.2C 1000 Ekip G Touch LSIG 3p WMP | 1 | ST | 347955,41 | 347955,41 | SACE P | Заказ | 4 недели |  |  | 23.05.2018 |  |  |  | Силовые автоматические выключатели | Автоматические выключатели воздушные | E1.2 |  | 8015644759971 | 17.000 | KG | 44.560 | CDM
1SDA072148R1 |  | Выключатель автоматический выкатной E1.2C 1000 Ekip Hi-Touch LSI 3p WMP | 1 | ST | 491907,89 | 491907,89 | SACE P | Заказ | 4 недели |  |  | 23.05.2018 |  |  |  | Силовые автоматические выключатели | Автоматические выключатели воздушные | E1.2 |  | 8015644759988 | 17.000 | KG | 44.560 | CDM
1SDA072149R1 |  | Выключатель автоматический выкатной E1.2C 1000 Ekip Hi-Touch LSIG 3p WMP | 1 | ST | 561508,96 | 561508,96 | SACE P | Заказ | 4 недели |  |  | 23.05.2018 |  |  |  | Силовые автоматические выключатели | Автоматические выключатели воздушные | E1.2 |  | 8015644759995 | 17.000 | KG | 44.560 | CDM
1SDA072150R1 |  | Выключатель автоматический выкатной E1.2C 1000 Ekip G Hi-Touch LSIG 3p WMP | 1 | ST | 637615,76 | 637615,76 | SACE P | Заказ | 4 недели |  |  | 23.05.2018 |  |  |  | Силовые автоматические выключатели | Автоматические выключатели воздушные | E1.2 |  | 8015644760007 | 17.000 | KG | 44.560 | CDM
1SDA072151R1 |  | Выключатель автоматический выкатной E1.2N 1000 Ekip Dip LI 3p WMP | 1 | ST | 262257,22 | 262257,22 | SACE P | Заказ | 4 недели |  |  | 23.05.2018 |  |  |  | Силовые автоматические выключатели | Автоматические выключатели воздушные | E1.2 |  | 8015644760014 | 17.000 | KG | 44.560 | CDM
1SDA072152R1 |  | Выключатель автоматический выкатной E1.2N 1000 Ekip Dip LSI 3p WMP | 1 | ST | 267606,90 | 267606,90 | SACE P | Заказ | 4 недели |  |  | 23.05.2018 |  |  |  | Силовые автоматические выключатели | Автоматические выключатели воздушные | E1.2 |  | 8015644760021 | 17.000 | KG | 44.560 | CDM
1SDA072153R1 |  | Выключатель автоматический выкатной E1.2N 1000 Ekip Dip LSIG 3p WMP | 1 | ST | 288847,14 | 288847,14 | SACE P | Заказ | 4 недели |  |  | 23.05.2018 |  |  |  | Силовые автоматические выключатели | Автоматические выключатели воздушные | E1.2 |  | 8015644760038 | 17.000 | KG | 44.560 | CDM
1SDA072154R1 |  | Выключатель автоматический выкатной E1.2N 1000 Ekip Touch LI 3p WMP | 1 | ST | 267772,45 | 267772,45 | SACE P | Заказ | 4 недели |  |  | 23.05.2018 |  |  |  | Силовые автоматические выключатели | Автоматические выключатели воздушные | E1.2 |  | 8015644760045 | 17.000 | KG | 44.560 | CDM
1SDA072155R1 |  | Выключатель автоматический выкатной E1.2N 1000 Ekip Touch LSI 3p WMP | 1 | ST | 271599,62 | 271599,62 | SACE P | Заказ | 4 недели |  |  | 23.05.2018 |  |  |  | Силовые автоматические выключатели | Автоматические выключатели воздушные | E1.2 |  | 8015644760052 | 17.000 | KG | 44.560 | CDM
1SDA072156R1 |  | Выключатель автоматический выкатной E1.2N 1000 Ekip Touch LSIG 3p WMP | 1 | ST | 303636,77 | 303636,77 | SACE P | Заказ | 4 недели |  |  | 23.05.2018 |  |  |  | Силовые автоматические выключатели | Автоматические выключатели воздушные | E1.2 |  | 8015644760069 | 17.000 | KG | 44.560 | CDM
1SDA072157R1 |  | Выключатель автоматический выкатной E1.2N 1000 Ekip G Touch LSIG 3p WMP | 1 | ST | 357243,54 | 357243,54 | SACE P | Заказ | 4 недели |  |  | 23.05.2018 |  |  |  | Силовые автоматические выключатели | Автоматические выключатели воздушные | E1.2 |  | 8015644760076 | 17.000 | KG | 44.560 | CDM
1SDA072158R1 |  | Выключатель автоматический выкатной E1.2N 1000 Ekip Hi-Touch LSI 3p WMP | 1 | ST | 495363,88 | 495363,88 | SACE P | Заказ | 4 недели |  |  | 23.05.2018 |  |  |  | Силовые автоматические выключатели | Автоматические выключатели воздушные | E1.2 |  | 8015644760083 | 17.000 | KG | 44.560 | CDM
1SDA072159R1 |  | Выключатель автоматический выкатной E1.2N 1000 Ekip Hi-Touch LSIG 3p WMP | 1 | ST | 561597,30 | 561597,30 | SACE P | Заказ | 4 недели |  |  | 23.05.2018 |  |  |  | Силовые автоматические выключатели | Автоматические выключатели воздушные | E1.2 |  | 8015644760090 | 17.000 | KG | 44.560 | CDM
1SDA072160R1 |  | Выключатель автоматический выкатной E1.2N 1000 Ekip G Hi-Touch LSIG 3p WMP | 1 | ST | 641388,36 | 641388,36 | SACE P | Заказ | 4 недели |  |  | 23.05.2018 |  |  |  | Силовые автоматические выключатели | Автоматические выключатели воздушные | E1.2 |  | 8015644760106 | 17.000 | KG | 44.560 | CDM
1SDA072171R1 |  | Выключатель автоматический выкатной E1.2B 1250 Ekip Dip LI 3p WMP | 1 | ST | 248775,56 | 248775,56 | SACE P | Заказ | 4 недели |  |  | 23.05.2018 |  |  |  | Силовые автоматические выключатели | Автоматические выключатели воздушные | E1.2 |  | 8015644760212 | 17.000 | KG | 44.560 | CDM
1SDA072172R1 |  | Выключатель автоматический выкатной E1.2B 1250 Ekip Dip LSI 3p WMP | 1 | ST | 252983,94 | 252983,94 | SACE P | Заказ | 4 недели |  |  | 23.05.2018 |  |  |  | Силовые автоматические выключатели | Автоматические выключатели воздушные | E1.2 |  | 8015644760229 | 17.000 | KG | 44.560 | CDM
1SDA072173R1 |  | Выключатель автоматический выкатной E1.2B 1250 Ekip Dip LSIG 3p WMP | 1 | ST | 272068,49 | 272068,49 | SACE P | Заказ | 4 недели |  |  | 23.05.2018 |  |  |  | Силовые автоматические выключатели | Автоматические выключатели воздушные | E1.2 |  | 8015644760236 | 17.000 | KG | 44.560 | CDM
1SDA072174R1 |  | Выключатель автоматический выкатной E1.2B 1250 Ekip Touch LI 3p WMP | 1 | ST | 253923,58 | 253923,58 | SACE P | Заказ | 4 недели |  |  | 23.05.2018 |  |  |  | Силовые автоматические выключатели | Автоматические выключатели воздушные | E1.2 |  | 8015644760243 | 17.000 | KG | 44.560 | CDM
1SDA072175R1 |  | Выключатель автоматический выкатной E1.2B 1250 Ekip Touch LSI 3p WMP | 1 | ST | 257212,16 | 257212,16 | SACE P | D | 4 недели |  |  | 23.05.2018 |  |  |  | Силовые автоматические выключатели | Автоматические выключатели воздушные | E1.2 |  | 8015644760250 | 17.000 | KG | 44.560 | CDM
1SDA072176R1 |  | Выключатель автоматический выкатной E1.2B 1250 Ekip Touch LSIG 3p WMP | 1 | ST | 283690,81 | 283690,81 | SACE P | Заказ | 4 недели |  |  | 23.05.2018 |  |  |  | Силовые автоматические выключатели | Автоматические выключатели воздушные | E1.2 |  | 8015644760267 | 17.000 | KG | 44.560 | CDM
1SDA072177R1 |  | Выключатель автоматический выкатной E1.2B 1250 Ekip G Touch LSIG 3p WMP | 1 | ST | 337498,38 | 337498,38 | SACE P | Заказ | 4 недели |  |  | 23.05.2018 |  |  |  | Силовые автоматические выключатели | Автоматические выключатели воздушные | E1.2 |  | 8015644760274 | 17.000 | KG | 44.560 | CDM
1SDA072178R1 |  | Выключатель автоматический выкатной E1.2B 1250 Ekip Hi-Touch LSI 3p WMP | 1 | ST | 479132,16 | 479132,16 | SACE P | Заказ | 4 недели |  |  | 23.05.2018 |  |  |  | Силовые автоматические выключатели | Автоматические выключатели воздушные | E1.2 |  | 8015644760281 | 17.000 | KG | 44.560 | CDM
1SDA072179R1 |  | Выключатель автоматический выкатной E1.2B 1250 Ekip Hi-Touch LSIG 3p WMP | 1 | ST | 533730,40 | 533730,40 | SACE P | Заказ | 4 недели |  |  | 23.05.2018 |  |  |  | Силовые автоматические выключатели | Автоматические выключатели воздушные | E1.2 |  | 8015644760298 | 17.000 | KG | 44.560 | CDM
1SDA072180R1 |  | Выключатель автоматический выкатной E1.2B 1250 Ekip G Hi-Touch LSIG 3p WMP | 1 | ST | 607501,27 | 607501,27 | SACE P | Заказ | 4 недели |  |  | 23.05.2018 |  |  |  | Силовые автоматические выключатели | Автоматические выключатели воздушные | E1.2 |  | 8015644760304 | 17.000 | KG | 44.560 | CDM
1SDA072181R1 |  | Выключатель автоматический выкатной E1.2C 1250 Ekip Dip LI 3p WMP | 1 | ST | 270678,97 | 270678,97 | SACE P | Заказ | 4 недели |  |  | 23.05.2018 |  |  |  | Силовые автоматические выключатели | Автоматические выключатели воздушные | E1.2 |  | 8015644760311 | 17.000 | KG | 44.560 | CDM
1SDA072182R1 |  | Выключатель автоматический выкатной E1.2C 1250 Ekip Dip LSI 3p WMP | 1 | ST | 272881,91 | 272881,91 | SACE P | Заказ | 4 недели |  |  | 23.05.2018 |  |  |  | Силовые автоматические выключатели | Автоматические выключатели воздушные | E1.2 |  | 8015644760328 | 17.000 | KG | 44.560 | CDM
1SDA072183R1 |  | Выключатель автоматический выкатной E1.2C 1250 Ekip Dip LSIG 3p WMP | 1 | ST | 293973,26 | 293973,26 | SACE P | Заказ | 4 недели |  |  | 23.05.2018 |  |  |  | Силовые автоматические выключатели | Автоматические выключатели воздушные | E1.2 |  | 8015644760335 | 17.000 | KG | 44.560 | CDM
1SDA072184R1 |  | Выключатель автоматический выкатной E1.2C 1250 Ekip Touch LI 3p WMP | 1 | ST | 272774,50 | 272774,50 | SACE P | Заказ | 4 недели |  |  | 23.05.2018 |  |  |  | Силовые автоматические выключатели | Автоматические выключатели воздушные | E1.2 |  | 8015644760342 | 17.000 | KG | 44.560 | CDM
1SDA072185R1 |  | Выключатель автоматический выкатной E1.2C 1250 Ekip Touch LSI 3p WMP | 1 | ST | 277721,57 | 277721,57 | SACE P | Заказ | 4 недели |  |  | 23.05.2018 |  |  |  | Силовые автоматические выключатели | Автоматические выключатели воздушные | E1.2 |  | 8015644760359 | 17.000 | KG | 44.560 | CDM
1SDA072186R1 |  | Выключатель автоматический выкатной E1.2C 1250 Ekip Touch LSIG 3p WMP | 1 | ST | 304241,42 | 304241,42 | SACE P | Заказ | 4 недели |  |  | 23.05.2018 |  |  |  | Силовые автоматические выключатели | Автоматические выключатели воздушные | E1.2 |  | 8015644760366 | 17.000 | KG | 44.560 | CDM
1SDA072187R1 |  | Выключатель автоматический выкатной E1.2C 1250 Ekip G Touch LSIG 3p WMP | 1 | ST | 359731,89 | 359731,89 | SACE P | Заказ | 4 недели |  |  | 23.05.2018 |  |  |  | Силовые автоматические выключатели | Автоматические выключатели воздушные | E1.2 |  | 8015644760373 | 17.000 | KG | 44.560 | CDM
1SDA072188R1 |  | Выключатель автоматический выкатной E1.2C 1250 Ekip Hi-Touch LSI 3p WMP | 1 | ST | 509885,24 | 509885,24 | SACE P | Заказ | 4 недели |  |  | 23.05.2018 |  |  |  | Силовые автоматические выключатели | Автоматические выключатели воздушные | E1.2 |  | 8015644760380 | 17.000 | KG | 44.560 | CDM
1SDA072189R1 |  | Выключатель автоматический выкатной E1.2C 1250 Ekip Hi-Touch LSIG 3p WMP | 1 | ST | 568803,53 | 568803,53 | SACE P | Заказ | 4 недели |  |  | 23.05.2018 |  |  |  | Силовые автоматические выключатели | Автоматические выключатели воздушные | E1.2 |  | 8015644760397 | 17.000 | KG | 44.560 | CDM
1SDA072190R1 |  | Выключатель автоматический выкатной E1.2C 1250 Ekip G Hi-Touch LSIG 3p WMP | 1 | ST | 643852,35 | 643852,35 | SACE P | Заказ | 4 недели |  |  | 23.05.2018 |  |  |  | Силовые автоматические выключатели | Автоматические выключатели воздушные | E1.2 |  | 8015644760403 | 17.000 | KG | 44.560 | CDM
1SDA072191R1 |  | Выключатель автоматический выкатной E1.2N 1250 Ekip Dip LI 3p WMP | 1 | ST | 279950,91 | 279950,91 | SACE P | Заказ | 4 недели |  |  | 23.05.2018 |  |  |  | Силовые автоматические выключатели | Автоматические выключатели воздушные | E1.2 |  | 8015644760410 | 17.000 | KG | 44.560 | CDM
1SDA072192R1 |  | Выключатель автоматический выкатной E1.2N 1250 Ekip Dip LSI 3p WMP | 1 | ST | 282270,53 | 282270,53 | SACE P | Заказ | 4 недели |  |  | 23.05.2018 |  |  |  | Силовые автоматические выключатели | Автоматические выключатели воздушные | E1.2 |  | 8015644760427 | 17.000 | KG | 44.560 | CDM
1SDA072193R1 |  | Выключатель автоматический выкатной E1.2N 1250 Ekip Dip LSIG 3p WMP | 1 | ST | 302363,08 | 302363,08 | SACE P | Заказ | 4 недели |  |  | 23.05.2018 |  |  |  | Силовые автоматические выключатели | Автоматические выключатели воздушные | E1.2 |  | 8015644760434 | 17.000 | KG | 44.560 | CDM
1SDA072194R1 |  | Выключатель автоматический выкатной E1.2N 1250 Ekip Touch LI 3p WMP | 1 | ST | 280196,59 | 280196,59 | SACE P | Заказ | 4 недели |  |  | 23.05.2018 |  |  |  | Силовые автоматические выключатели | Автоматические выключатели воздушные | E1.2 |  | 8015644760441 | 17.000 | KG | 44.560 | CDM
1SDA072195R1 |  | Выключатель автоматический выкатной E1.2N 1250 Ekip Touch LSI 3p WMP | 1 | ST | 287055,01 | 287055,01 | SACE P | Заказ | 4 недели |  |  | 23.05.2018 |  |  |  | Силовые автоматические выключатели | Автоматические выключатели воздушные | E1.2 |  | 8015644760458 | 17.000 | KG | 44.560 | CDM
1SDA072196R1 |  | Выключатель автоматический выкатной E1.2N 1250 Ekip Touch LSIG 3p WMP | 1 | ST | 315673,86 | 315673,86 | SACE P | Заказ | 4 недели |  |  | 23.05.2018 |  |  |  | Силовые автоматические выключатели | Автоматические выключатели воздушные | E1.2 |  | 8015644760465 | 17.000 | KG | 44.560 | CDM
1SDA072197R1 |  | Выключатель автоматический выкатной E1.2N 1250 Ekip G Touch LSIG 3p WMP | 1 | ST | 357718,67 | 357718,67 | SACE P | Заказ | 4 недели |  |  | 23.05.2018 |  |  |  | Силовые автоматические выключатели | Автоматические выключатели воздушные | E1.2 |  | 8015644760472 | 17.000 | KG | 35.280 | CDM
1SDA072198R1 |  | Выключатель автоматический выкатной E1.2N 1250 Ekip Hi-Touch LSI 3p WMP | 1 | ST | 505857,60 | 505857,60 | SACE P | Заказ | 4 недели |  |  | 23.05.2018 |  |  |  | Силовые автоматические выключатели | Автоматические выключатели воздушные | E1.2 |  | 8015644760489 | 17.000 | KG | 44.560 | CDM
1SDA072199R1 |  | Выключатель автоматический выкатной E1.2N 1250 Ekip Hi-Touch LSIG 3p WMP | 1 | ST | 561507,45 | 561507,45 | SACE P | Заказ | 4 недели |  |  | 23.05.2018 |  |  |  | Силовые автоматические выключатели | Автоматические выключатели воздушные | E1.2 |  | 8015644760496 | 17.000 | KG | 44.560 | CDM
1SDA072200R1 |  | Выключатель автоматический выкатной E1.2N 1250 Ekip G Hi-Touch LSIG 3p WMP | 1 | ST | 634801,48 | 634801,48 | SACE P | Заказ | 4 недели |  |  | 23.05.2018 |  |  |  | Силовые автоматические выключатели | Автоматические выключатели воздушные | E1.2 |  | 8015644760502 | 17.000 | KG | 44.560 | CDM
1SDA072211R1 |  | Выключатель автоматический выкатной E1.2B 1600 Ekip Dip LI 3p WMP | 1 | ST | 312293,56 | 312293,56 | SACE P | Заказ | 4 недели |  |  | 23.05.2018 |  |  |  | Силовые автоматические выключатели | Автоматические выключатели воздушные | E1.2 |  | 8015644760618 | 17.000 | KG | 44.560 | CDM
1SDA072212R1 |  | Выключатель автоматический выкатной E1.2B 1600 Ekip Dip LSI 3p WMP | 1 | ST | 314674,04 | 314674,04 | SACE P | Заказ | 4 недели |  |  | 23.05.2018 |  |  |  | Силовые автоматические выключатели | Автоматические выключатели воздушные | E1.2 |  | 8015644760625 | 17.000 | KG | 44.560 | CDM
1SDA072213R1 |  | Выключатель автоматический выкатной E1.2B 1600 Ekip Dip LSIG 3p WMP | 1 | ST | 335453,49 | 335453,49 | SACE P | Заказ | 4 недели |  |  | 23.05.2018 |  |  |  | Силовые автоматические выключатели | Автоматические выключатели воздушные | E1.2 |  | 8015644760632 | 17.000 | KG | 44.560 | CDM
1SDA072214R1 |  | Выключатель автоматический выкатной E1.2B 1600 Ekip Touch LI 3p WMP | 1 | ST | 315486,71 | 315486,71 | SACE P | Заказ | 4 недели |  |  | 23.05.2018 |  |  |  | Силовые автоматические выключатели | Автоматические выключатели воздушные | E1.2 |  | 8015644760649 | 17.000 | KG | 44.560 | CDM
1SDA072215R1 |  | Выключатель автоматический выкатной E1.2B 1600 Ekip Touch LSI 3p WMP | 1 | ST | 320512,75 | 320512,75 | SACE P | C | 4 недели |  |  | 23.05.2018 |  |  |  | Силовые автоматические выключатели | Автоматические выключатели воздушные | E1.2 |  | 8015644760656 | 17.000 | KG | 44.560 | CDM
1SDA072216R1 |  | Выключатель автоматический выкатной E1.2B 1600 Ekip Touch LSIG 3p WMP | 1 | ST | 345843,09 | 345843,09 | SACE P | Заказ | 4 недели |  |  | 23.05.2018 |  |  |  | Силовые автоматические выключатели | Автоматические выключатели воздушные | E1.2 |  | 8015644760663 | 17.000 | KG | 44.560 | CDM
1SDA072217R1 |  | Выключатель автоматический выкатной E1.2B 1600 Ekip G Touch LSIG 3p WMP | 1 | ST | 400964,05 | 400964,05 | SACE P | Заказ | 4 недели |  |  | 23.05.2018 |  |  |  | Силовые автоматические выключатели | Автоматические выключатели воздушные | E1.2 |  | 8015644760670 | 17.000 | KG | 44.560 | CDM
1SDA072218R1 |  | Выключатель автоматический выкатной E1.2B 1600 Ekip Hi-Touch LSI 3p WMP | 1 | ST | 547134,97 | 547134,97 | SACE P | Заказ | 4 недели |  |  | 23.05.2018 |  |  |  | Силовые автоматические выключатели | Автоматические выключатели воздушные | E1.2 |  | 8015644760687 | 17.000 | KG | 44.560 | CDM
1SDA072219R1 |  | Выключатель автоматический выкатной E1.2B 1600 Ekip Hi-Touch LSIG 3p WMP | 1 | ST | 599172,84 | 599172,84 | SACE P | Заказ | 4 недели |  |  | 23.05.2018 |  |  |  | Силовые автоматические выключатели | Автоматические выключатели воздушные | E1.2 |  | 8015644760694 | 17.000 | KG | 44.560 | CDM
1SDA072220R1 |  | Выключатель автоматический выкатной E1.2B 1600 Ekip G Hi-Touch LSIG 3p WMP | 1 | ST | 676909,83 | 676909,83 | SACE P | Заказ | 4 недели |  |  | 23.05.2018 |  |  |  | Силовые автоматические выключатели | Автоматические выключатели воздушные | E1.2 |  | 8015644760700 | 17.000 | KG | 44.560 | CDM
1SDA072221R1 |  | Выключатель автоматический выкатной E1.2C 1600 Ekip Dip LI 3p WMP | 1 | ST | 336222,84 | 336222,84 | SACE P | Заказ | 4 недели |  |  | 23.05.2018 |  |  |  | Силовые автоматические выключатели | Автоматические выключатели воздушные | E1.2 |  | 8015644760717 | 17.000 | KG | 44.560 | CDM
1SDA072222R1 |  | Выключатель автоматический выкатной E1.2C 1600 Ekip Dip LSI 3p WMP | 1 | ST | 339821,00 | 339821,00 | SACE P | Заказ | 4 недели |  |  | 23.05.2018 |  |  |  | Силовые автоматические выключатели | Автоматические выключатели воздушные | E1.2 |  | 8015644760724 | 17.000 | KG | 44.560 | CDM
1SDA072223R1 |  | Выключатель автоматический выкатной E1.2C 1600 Ekip Dip LSIG 3p WMP | 1 | ST | 365042,23 | 365042,23 | SACE P | Заказ | 4 недели |  |  | 23.05.2018 |  |  |  | Силовые автоматические выключатели | Автоматические выключатели воздушные | E1.2 |  | 8015644760731 | 17.000 | KG | 44.560 | CDM
1SDA072224R1 |  | Выключатель автоматический выкатной E1.2C 1600 Ekip Touch LI 3p WMP | 1 | ST | 341546,95 | 341546,95 | SACE P | Заказ | 4 недели |  |  | 23.05.2018 |  |  |  | Силовые автоматические выключатели | Автоматические выключатели воздушные | E1.2 |  | 8015644760748 | 17.000 | KG | 44.560 | CDM
1SDA072225R1 |  | Выключатель автоматический выкатной E1.2C 1600 Ekip Touch LSI 3p WMP | 1 | ST | 344676,66 | 344676,66 | SACE P | Заказ | 4 недели |  |  | 23.05.2018 |  |  |  | Силовые автоматические выключатели | Автоматические выключатели воздушные | E1.2 |  | 8015644760755 | 17.000 | KG | 44.560 | CDM
1SDA072226R1 |  | Выключатель автоматический выкатной E1.2C 1600 Ekip Touch LSIG 3p WMP | 1 | ST | 372606,36 | 372606,36 | SACE P | Заказ | 4 недели |  |  | 23.05.2018 |  |  |  | Силовые автоматические выключатели | Автоматические выключатели воздушные | E1.2 |  | 8015644760762 | 17.000 | KG | 44.560 | CDM
1SDA072227R1 |  | Выключатель автоматический выкатной E1.2C 1600 Ekip G Touch LSIG 3p WMP | 1 | ST | 426867,84 | 426867,84 | SACE P | Заказ | 4 недели |  |  | 23.05.2018 |  |  |  | Силовые автоматические выключатели | Автоматические выключатели воздушные | E1.2 |  | 8015644760779 | 17.000 | KG | 44.560 | CDM
1SDA072228R1 |  | Выключатель автоматический выкатной E1.2C 1600 Ekip Hi-Touch LSI 3p WMP | 1 | ST | 581590,68 | 581590,68 | SACE P | Заказ | 4 недели |  |  | 23.05.2018 |  |  |  | Силовые автоматические выключатели | Автоматические выключатели воздушные | E1.2 |  | 8015644760786 | 17.000 | KG | 44.560 | CDM
1SDA072229R1 |  | Выключатель автоматический выкатной E1.2C 1600 Ekip Hi-Touch LSIG 3p WMP | 1 | ST | 635673,22 | 635673,22 | SACE P | Заказ | 4 недели |  |  | 23.05.2018 |  |  |  | Силовые автоматические выключатели | Автоматические выключатели воздушные | E1.2 |  | 8015644760793 | 17.000 | KG | 44.560 | CDM
1SDA072230R1 |  | Выключатель автоматический выкатной E1.2C 1600 Ekip G Hi-Touch LSIG 3p WMP | 1 | ST | 713787,42 | 713787,42 | SACE P | Заказ | 4 недели |  |  | 23.05.2018 |  |  |  | Силовые автоматические выключатели | Автоматические выключатели воздушные | E1.2 |  | 8015644760809 | 17.000 | KG | 44.560 | CDM
1SDA072231R1 |  | Выключатель автоматический выкатной E1.2N 1600 Ekip Dip LI 3p WMP | 1 | ST | 350638,24 | 350638,24 | SACE P | Заказ | 4 недели |  |  | 23.05.2018 |  |  |  | Силовые автоматические выключатели | Автоматические выключатели воздушные | E1.2 |  | 8015644760816 | 17.000 | KG | 44.560 | CDM
1SDA072232R1 |  | Выключатель автоматический выкатной E1.2N 1600 Ekip Dip LSI 3p WMP | 1 | ST | 353446,34 | 353446,34 | SACE P | Заказ | 4 недели |  |  | 23.05.2018 |  |  |  | Силовые автоматические выключатели | Автоматические выключатели воздушные | E1.2 |  | 8015644760823 | 17.000 | KG | 44.560 | CDM
1SDA072233R1 |  | Выключатель автоматический выкатной E1.2N 1600 Ekip Dip LSIG 3p WMP | 1 | ST | 383278,92 | 383278,92 | SACE P | Заказ | 4 недели |  |  | 23.05.2018 |  |  |  | Силовые автоматические выключатели | Автоматические выключатели воздушные | E1.2 |  | 8015644760830 | 17.000 | KG | 44.560 | CDM
1SDA072234R1 |  | Выключатель автоматический выкатной E1.2N 1600 Ekip Touch LI 3p WMP | 1 | ST | 353274,70 | 353274,70 | SACE P | Заказ | 4 недели |  |  | 23.05.2018 |  |  |  | Силовые автоматические выключатели | Автоматические выключатели воздушные | E1.2 |  | 8015644760847 | 17.000 | KG | 44.560 | CDM
1SDA072235R1 |  | Выключатель автоматический выкатной E1.2N 1600 Ekip Touch LSI 3p WMP | 1 | ST | 359359,49 | 359359,49 | SACE P | Заказ | 4 недели |  |  | 23.05.2018 |  |  |  | Силовые автоматические выключатели | Автоматические выключатели воздушные | E1.2 |  | 8015644760854 | 17.000 | KG | 44.560 | CDM
1SDA072236R1 |  | Выключатель автоматический выкатной E1.2N 1600 Ekip Touch LSIG 3p WMP | 1 | ST | 398209,06 | 398209,06 | SACE P | Заказ | 4 недели |  |  | 23.05.2018 |  |  |  | Силовые автоматические выключатели | Автоматические выключатели воздушные | E1.2 |  | 8015644760861 | 17.000 | KG | 44.560 | CDM
1SDA072237R1 |  | Выключатель автоматический выкатной E1.2N 1600 Ekip G Touch LSIG 3p WMP | 1 | ST | 440823,10 | 440823,10 | SACE P | Заказ | 4 недели |  |  | 23.05.2018 |  |  |  | Силовые автоматические выключатели | Автоматические выключатели воздушные | E1.2 |  | 8015644760878 | 17.000 | KG | 44.560 | CDM
1SDA072238R1 |  | Выключатель автоматический выкатной E1.2N 1600 Ekip Hi-Touch LSI 3p WMP | 1 | ST | 590585,86 | 590585,86 | SACE P | Заказ | 4 недели |  |  | 23.05.2018 |  |  |  | Силовые автоматические выключатели | Автоматические выключатели воздушные | E1.2 |  | 8015644760885 | 17.000 | KG | 44.560 | CDM
1SDA072239R1 |  | Выключатель автоматический выкатной E1.2N 1600 Ekip Hi-Touch LSIG 3p WMP | 1 | ST | 657703,05 | 657703,05 | SACE P | Заказ | 4 недели |  |  | 23.05.2018 |  |  |  | Силовые автоматические выключатели | Автоматические выключатели воздушные | E1.2 |  | 8015644760892 | 17.000 | KG | 44.560 | CDM
1SDA072240R1 |  | Выключатель автоматический выкатной E1.2N 1600 Ekip G Hi-Touch LSIG 3p WMP | 1 | ST | 721633,07 | 721633,07 | SACE P | Заказ | 4 недели |  |  | 23.05.2018 |  |  |  | Силовые автоматические выключатели | Автоматические выключатели воздушные | E1.2 |  | 8015644760908 | 17.000 | KG | 44.560 | CDM
1SDA072241R1 |  | Выключатель автоматический выкатной E2.2N 800 Ekip Dip LI 3p WMP | 1 | ST | 255643,67 | 255643,67 | SACE P | Заказ | 4 недели |  |  | 23.05.2018 |  |  |  | Силовые автоматические выключатели | Автоматические выключатели воздушные | E2.2 |  | 8015644760915 | 59.000 | KG | 159.140 | CDM
1SDA072242R1 |  | Выключатель автоматический выкатной E2.2N 800 Ekip Dip LSI 3p WMP | 1 | ST | 259817,27 | 259817,27 | SACE P | Заказ | 4 недели |  |  | 23.05.2018 |  |  |  | Силовые автоматические выключатели | Автоматические выключатели воздушные | E2.2 |  | 8015644760922 | 59.000 | KG | 159.140 | CDM
1SDA072243R1 |  | Выключатель автоматический выкатной E2.2N 800 Ekip Dip LSIG 3p WMP | 1 | ST | 285740,72 | 285740,72 | SACE P | Заказ | 4 недели |  |  | 23.05.2018 |  |  |  | Силовые автоматические выключатели | Автоматические выключатели воздушные | E2.2 |  | 8015644760939 | 59.000 | KG | 159.140 | CDM
1SDA072244R1 |  | Выключатель автоматический выкатной E2.2N 800 Ekip Touch LI 3p WMP | 1 | ST | 263593,52 | 263593,52 | SACE P | Заказ | 4 недели |  |  | 23.05.2018 |  |  |  | Силовые автоматические выключатели | Автоматические выключатели воздушные | E2.2 |  | 8015644760946 | 59.000 | KG | 159.140 | CDM
1SDA072245R1 |  | Выключатель автоматический выкатной E2.2N 800 Ekip Touch LSI 3p WMP | 1 | ST | 264929,65 | 264929,65 | SACE P | Заказ | 4 недели |  |  | 23.05.2018 |  |  |  | Силовые автоматические выключатели | Автоматические выключатели воздушные | E2.2 |  | 8015644760953 | 59.000 | KG | 159.140 | CDM
1SDA072246R1 |  | Выключатель автоматический выкатной E2.2N 800 Ekip Touch LSIG 3p WMP | 1 | ST | 305981,17 | 305981,17 | SACE P | Заказ | 4 недели |  |  | 23.05.2018 |  |  |  | Силовые автоматические выключатели | Автоматические выключатели воздушные | E2.2 |  | 8015644760960 | 59.000 | KG | 159.140 | CDM
1SDA072247R1 |  | Выключатель автоматический выкатной E2.2N 800 Ekip G Touch LSIG 3p WMP | 1 | ST | 363308,17 | 363308,17 | SACE P | Заказ | 4 недели |  |  | 23.05.2018 |  |  |  | Силовые автоматические выключатели | Автоматические выключатели воздушные | E2.2 |  | 8015644760977 | 59.000 | KG | 159.140 | CDM
1SDA072248R1 |  | Выключатель автоматический выкатной E2.2N 800 Ekip Hi-Touch LSI 3p WMP | 1 | ST | 503835,63 | 503835,63 | SACE P | Заказ | 4 недели |  |  | 23.05.2018 |  |  |  | Силовые автоматические выключатели | Автоматические выключатели воздушные | E2.2 |  | 8015644760984 | 59.000 | KG | 159.140 | CDM
1SDA072249R1 |  | Выключатель автоматический выкатной E2.2N 800 Ekip Hi-Touch LSIG 3p WMP | 1 | ST | 560888,29 | 560888,29 | SACE P | Заказ | 4 недели |  |  | 23.05.2018 |  |  |  | Силовые автоматические выключатели | Автоматические выключатели воздушные | E2.2 |  | 8015644760991 | 59.000 | KG | 159.140 | CDM
1SDA072250R1 |  | Выключатель автоматический выкатной E2.2N 800 Ekip G Hi-Touch LSIG 3p WMP | 1 | ST | 639676,33 | 639676,33 | SACE P | Заказ | 4 недели |  |  | 23.05.2018 |  |  |  | Силовые автоматические выключатели | Автоматические выключатели воздушные | E2.2 |  | 8015644761004 | 59.000 | KG | 159.140 | CDM
1SDA072251R1 |  | Выключатель автоматический выкатной E2.2S 800 Ekip Dip LI 3p WMP | 1 | ST | 273948,79 | 273948,79 | SACE P | Заказ | 4 недели |  |  | 23.05.2018 |  |  |  | Силовые автоматические выключатели | Автоматические выключатели воздушные | E2.2 |  | 8015644761011 | 59.000 | KG | 159.140 | CDM
1SDA072252R1 |  | Выключатель автоматический выкатной E2.2S 800 Ekip Dip LSI 3p WMP | 1 | ST | 278645,09 | 278645,09 | SACE P | Заказ | 4 недели |  |  | 23.05.2018 |  |  |  | Силовые автоматические выключатели | Автоматические выключатели воздушные | E2.2 |  | 8015644761028 | 59.000 | KG | 159.140 | CDM
1SDA072253R1 |  | Выключатель автоматический выкатной E2.2S 800 Ekip Dip LSIG 3p WMP | 1 | ST | 317297,51 | 317297,51 | SACE P | Заказ | 4 недели |  |  | 23.05.2018 |  |  |  | Силовые автоматические выключатели | Автоматические выключатели воздушные | E2.2 |  | 8015644761035 | 59.000 | KG | 159.140 | CDM
1SDA072254R1 |  | Выключатель автоматический выкатной E2.2S 800 Ekip Touch LI 3p WMP | 1 | ST | 279012,00 | 279012,00 | SACE P | Заказ | 4 недели |  |  | 23.05.2018 |  |  |  | Силовые автоматические выключатели | Автоматические выключатели воздушные | E2.2 |  | 8015644761042 | 59.000 | KG | 159.140 | CDM
1SDA072255R1 |  | Выключатель автоматический выкатной E2.2S 800 Ekip Touch LSI 3p WMP | 1 | ST | 283971,87 | 283971,87 | SACE P | Заказ | 4 недели |  |  | 23.05.2018 |  |  |  | Силовые автоматические выключатели | Автоматические выключатели воздушные | E2.2 |  | 8015644761059 | 59.000 | KG | 159.140 | CDM
1SDA072256R1 |  | Выключатель автоматический выкатной E2.2S 800 Ekip Touch LSIG 3p WMP | 1 | ST | 332616,38 | 332616,38 | SACE P | Заказ | 4 недели |  |  | 23.05.2018 |  |  |  | Силовые автоматические выключатели | Автоматические выключатели воздушные | E2.2 |  | 8015644761066 | 59.000 | KG | 159.140 | CDM
1SDA072257R1 |  | Выключатель автоматический выкатной E2.2S 800 Ekip G Touch LSIG 3p WMP | 1 | ST | 382338,47 | 382338,47 | SACE P | Заказ | 4 недели |  |  | 23.05.2018 |  |  |  | Силовые автоматические выключатели | Автоматические выключатели воздушные | E2.2 |  | 8015644761073 | 59.000 | KG | 159.140 | CDM
1SDA072258R1 |  | Выключатель автоматический выкатной E2.2S 800 Ekip Hi-Touch LSI 3p WMP | 1 | ST | 546229,60 | 546229,60 | SACE P | Заказ | 4 недели |  |  | 23.05.2018 |  |  |  | Силовые автоматические выключатели | Автоматические выключатели воздушные | E2.2 |  | 8015644761080 | 59.000 | KG | 159.140 | CDM
1SDA072259R1 |  | Выключатель автоматический выкатной E2.2S 800 Ekip Hi-Touch LSIG 3p WMP | 1 | ST | 604135,39 | 604135,39 | SACE P | Заказ | 4 недели |  |  | 23.05.2018 |  |  |  | Силовые автоматические выключатели | Автоматические выключатели воздушные | E2.2 |  | 8015644761097 | 59.000 | KG | 159.140 | CDM
1SDA072260R1 |  | Выключатель автоматический выкатной E2.2S 800 Ekip G Hi-Touch LSIG 3p WMP | 1 | ST | 684425,87 | 684425,87 | SACE P | Заказ | 4 недели |  |  | 23.05.2018 |  |  |  | Силовые автоматические выключатели | Автоматические выключатели воздушные | E2.2 |  | 8015644761103 | 59.000 | KG | 159.140 | CDM
1SDA072261R1 |  | Выключатель автоматический выкатной E2.2H 800 Ekip Dip LI 3p WMP | 1 | ST | 325535,83 | 325535,83 | SACE P | Заказ | 4 недели |  |  | 23.05.2018 |  |  |  | Силовые автоматические выключатели | Автоматические выключатели воздушные | E2.2 |  | 8015644761110 | 59.000 | KG | 159.140 | CDM
1SDA072262R1 |  | Выключатель автоматический выкатной E2.2H 800 Ekip Dip LSI 3p WMP | 1 | ST | 330526,22 | 330526,22 | SACE P | Заказ | 4 недели |  |  | 23.05.2018 |  |  |  | Силовые автоматические выключатели | Автоматические выключатели воздушные | E2.2 |  | 8015644761127 | 59.000 | KG | 159.140 | CDM
1SDA072263R1 |  | Выключатель автоматический выкатной E2.2H 800 Ekip Dip LSIG 3p WMP | 1 | ST | 358659,85 | 358659,85 | SACE P | Заказ | 4 недели |  |  | 23.05.2018 |  |  |  | Силовые автоматические выключатели | Автоматические выключатели воздушные | E2.2 |  | 8015644761134 | 59.000 | KG | 159.140 | CDM
1SDA072264R1 |  | Выключатель автоматический выкатной E2.2H 800 Ekip Touch LI 3p WMP | 1 | ST | 331541,23 | 331541,23 | SACE P | Заказ | 4 недели |  |  | 23.05.2018 |  |  |  | Силовые автоматические выключатели | Автоматические выключатели воздушные | E2.2 |  | 8015644761141 | 59.000 | KG | 159.140 | CDM
1SDA072265R1 |  | Выключатель автоматический выкатной E2.2H 800 Ekip Touch LSI 3p WMP | 1 | ST | 336650,22 | 336650,22 | SACE P | Заказ | 4 недели |  |  | 23.05.2018 |  |  |  | Силовые автоматические выключатели | Автоматические выключатели воздушные | E2.2 |  | 8015644761158 | 59.000 | KG | 159.140 | CDM
1SDA072266R1 |  | Выключатель автоматический выкатной E2.2H 800 Ekip Touch LSIG 3p WMP | 1 | ST | 374732,63 | 374732,63 | SACE P | Заказ | 4 недели |  |  | 23.05.2018 |  |  |  | Силовые автоматические выключатели | Автоматические выключатели воздушные | E2.2 |  | 8015644761165 | 59.000 | KG | 159.140 | CDM
1SDA072267R1 |  | Выключатель автоматический выкатной E2.2H 800 Ekip G Touch LSIG 3p WMP | 1 | ST | 429863,50 | 429863,50 | SACE P | Заказ | 4 недели |  |  | 23.05.2018 |  |  |  | Силовые автоматические выключатели | Автоматические выключатели воздушные | E2.2 |  | 8015644761172 | 59.000 | KG | 159.140 | CDM
1SDA072268R1 |  | Выключатель автоматический выкатной E2.2H 800 Ekip Hi-Touch LSI 3p WMP | 1 | ST | 588922,07 | 588922,07 | SACE P | Заказ | 4 недели |  |  | 23.05.2018 |  |  |  | Силовые автоматические выключатели | Автоматические выключатели воздушные | E2.2 |  | 8015644761189 | 59.000 | KG | 159.140 | CDM
1SDA072269R1 |  | Выключатель автоматический выкатной E2.2H 800 Ekip Hi-Touch LSIG 3p WMP | 1 | ST | 647288,07 | 647288,07 | SACE P | Заказ | 4 недели |  |  | 23.05.2018 |  |  |  | Силовые автоматические выключатели | Автоматические выключатели воздушные | E2.2 |  | 8015644761196 | 59.000 | KG | 159.140 | CDM
1SDA072270R1 |  | Выключатель автоматический выкатной E2.2H 800 Ekip G Hi-Touch LSIG 3p WMP | 1 | ST | 726063,38 | 726063,38 | SACE P | Заказ | 4 недели |  |  | 23.05.2018 |  |  |  | Силовые автоматические выключатели | Автоматические выключатели воздушные | E2.2 |  | 8015644761202 | 59.000 | KG | 159.140 | CDM
1SDA072271R1 |  | Выключатель автоматический выкатной E2.2N 1000 Ekip Dip LI 3p WMP | 1 | ST | 297486,92 | 297486,92 | SACE P | Заказ | 4 недели |  |  | 23.05.2018 |  |  |  | Силовые автоматические выключатели | Автоматические выключатели воздушные | E2.2 |  | 8015644761219 | 59.000 | KG | 159.140 | CDM
1SDA072272R1 |  | Выключатель автоматический выкатной E2.2N 1000 Ekip Dip LSI 3p WMP | 1 | ST | 299719,66 | 299719,66 | SACE P | Заказ | 4 недели |  |  | 23.05.2018 |  |  |  | Силовые автоматические выключатели | Автоматические выключатели воздушные | E2.2 |  | 8015644761226 | 59.000 | KG | 159.140 | CDM
1SDA072273R1 |  | Выключатель автоматический выкатной E2.2N 1000 Ekip Dip LSIG 3p WMP | 1 | ST | 333803,23 | 333803,23 | SACE P | Заказ | 4 недели |  |  | 23.05.2018 |  |  |  | Силовые автоматические выключатели | Автоматические выключатели воздушные | E2.2 |  | 8015644761233 | 59.000 | KG | 159.140 | CDM
1SDA072274R1 |  | Выключатель автоматический выкатной E2.2N 1000 Ekip Touch LI 3p WMP | 1 | ST | 300183,66 | 300183,66 | SACE P | Заказ | 4 недели |  |  | 23.05.2018 |  |  |  | Силовые автоматические выключатели | Автоматические выключатели воздушные | E2.2 |  | 8015644761240 | 59.000 | KG | 159.140 | CDM
1SDA072275R1 |  | Выключатель автоматический выкатной E2.2N 1000 Ekip Touch LSI 3p WMP | 1 | ST | 303965,13 | 303965,13 | SACE P | Заказ | 4 недели |  |  | 23.05.2018 |  |  |  | Силовые автоматические выключатели | Автоматические выключатели воздушные | E2.2 |  | 8015644761257 | 59.000 | KG | 159.140 | CDM
1SDA072276R1 |  | Выключатель автоматический выкатной E2.2N 1000 Ekip Touch LSIG 3p WMP | 1 | ST | 343799,93 | 343799,93 | SACE P | Заказ | 4 недели |  |  | 23.05.2018 |  |  |  | Силовые автоматические выключатели | Автоматические выключатели воздушные | E2.2 |  | 8015644761264 | 59.000 | KG | 159.140 | CDM
1SDA072277R1 |  | Выключатель автоматический выкатной E2.2N 1000 Ekip G Touch LSIG 3p WMP | 1 | ST | 396685,27 | 396685,27 | SACE P | Заказ | 4 недели |  |  | 23.05.2018 |  |  |  | Силовые автоматические выключатели | Автоматические выключатели воздушные | E2.2 |  | 8015644761271 | 59.000 | KG | 159.140 | CDM
1SDA072278R1 |  | Выключатель автоматический выкатной E2.2N 1000 Ekip Hi-Touch LSI 3p WMP | 1 | ST | 541630,65 | 541630,65 | SACE P | Заказ | 4 недели |  |  | 23.05.2018 |  |  |  | Силовые автоматические выключатели | Автоматические выключатели воздушные | E2.2 |  | 8015644761288 | 59.000 | KG | 159.140 | CDM
1SDA072279R1 |  | Выключатель автоматический выкатной E2.2N 1000 Ekip Hi-Touch LSIG 3p WMP | 1 | ST | 589994,51 | 589994,51 | SACE P | Заказ | 4 недели |  |  | 23.05.2018 |  |  |  | Силовые автоматические выключатели | Автоматические выключатели воздушные | E2.2 |  | 8015644761295 | 59.000 | KG | 159.140 | CDM
1SDA072280R1 |  | Выключатель автоматический выкатной E2.2N 1000 Ekip G Hi-Touch LSIG 3p WMP | 1 | ST | 670982,83 | 670982,83 | SACE P | Заказ | 4 недели |  |  | 23.05.2018 |  |  |  | Силовые автоматические выключатели | Автоматические выключатели воздушные | E2.2 |  | 8015644761301 | 59.000 | KG | 159.140 | CDM
1SDA072281R1 |  | Выключатель автоматический выкатной E2.2S 1000 Ekip Dip LI 3p WMP | 1 | ST | 309324,78 | 309324,78 | SACE P | Заказ | 4 недели |  |  | 23.05.2018 |  |  |  | Силовые автоматические выключатели | Автоматические выключатели воздушные | E2.2 |  | 8015644761318 | 59.000 | KG | 159.140 | CDM
1SDA072282R1 |  | Выключатель автоматический выкатной E2.2S 1000 Ekip Dip LSI 3p WMP | 1 | ST | 314130,02 | 314130,02 | SACE P | Заказ | 4 недели |  |  | 23.05.2018 |  |  |  | Силовые автоматические выключатели | Автоматические выключатели воздушные | E2.2 |  | 8015644761325 | 59.000 | KG | 159.140 | CDM
1SDA072283R1 |  | Выключатель автоматический выкатной E2.2S 1000 Ekip Dip LSIG 3p WMP | 1 | ST | 352175,68 | 352175,68 | SACE P | Заказ | 4 недели |  |  | 23.05.2018 |  |  |  | Силовые автоматические выключатели | Автоматические выключатели воздушные | E2.2 |  | 8015644761332 | 59.000 | KG | 159.140 | CDM
1SDA072284R1 |  | Выключатель автоматический выкатной E2.2S 1000 Ekip Touch LI 3p WMP | 1 | ST | 318355,72 | 318355,72 | SACE P | Заказ | 4 недели |  |  | 23.05.2018 |  |  |  | Силовые автоматические выключатели | Автоматические выключатели воздушные | E2.2 |  | 8015644761349 | 59.000 | KG | 159.140 | CDM
1SDA072285R1 |  | Выключатель автоматический выкатной E2.2S 1000 Ekip Touch LSI 3p WMP | 1 | ST | 321065,37 | 321065,37 | SACE P | Заказ | 4 недели |  |  | 23.05.2018 |  |  |  | Силовые автоматические выключатели | Автоматические выключатели воздушные | E2.2 |  | 8015644761356 | 59.000 | KG | 159.140 | CDM
1SDA072286R1 |  | Выключатель автоматический выкатной E2.2S 1000 Ekip Touch LSIG 3p WMP | 1 | ST | 361976,70 | 361976,70 | SACE P | Заказ | 4 недели |  |  | 23.05.2018 |  |  |  | Силовые автоматические выключатели | Автоматические выключатели воздушные | E2.2 |  | 8015644761363 | 59.000 | KG | 159.140 | CDM
1SDA072287R1 |  | Выключатель автоматический выкатной E2.2S 1000 Ekip G Touch LSIG 3p WMP | 1 | ST | 416865,78 | 416865,78 | SACE P | Заказ | 4 недели |  |  | 23.05.2018 |  |  |  | Силовые автоматические выключатели | Автоматические выключатели воздушные | E2.2 |  | 8015644761370 | 59.000 | KG | 159.140 | CDM
1SDA072288R1 |  | Выключатель автоматический выкатной E2.2S 1000 Ekip Hi-Touch LSI 3p WMP | 1 | ST | 572026,75 | 572026,75 | SACE P | Заказ | 4 недели |  |  | 23.05.2018 |  |  |  | Силовые автоматические выключатели | Автоматические выключатели воздушные | E2.2 |  | 8015644761387 | 59.000 | KG | 159.140 | CDM
1SDA072289R1 |  | Выключатель автоматический выкатной E2.2S 1000 Ekip Hi-Touch LSIG 3p WMP | 1 | ST | 635949,83 | 635949,83 | SACE P | Заказ | 4 недели |  |  | 23.05.2018 |  |  |  | Силовые автоматические выключатели | Автоматические выключатели воздушные | E2.2 |  | 8015644761394 | 59.000 | KG | 159.140 | CDM
1SDA072290R1 |  | Выключатель автоматический выкатной E2.2S 1000 Ekip G Hi-Touch LSIG 3p WMP | 1 | ST | 713571,83 | 713571,83 | SACE P | Заказ | 4 недели |  |  | 23.05.2018 |  |  |  | Силовые автоматические выключатели | Автоматические выключатели воздушные | E2.2 |  | 8015644761400 | 59.000 | KG | 159.140 | CDM
1SDA072291R1 |  | Выключатель автоматический выкатной E2.2H 1000 Ekip Dip LI 3p WMP | 1 | ST | 346988,26 | 346988,26 | SACE P | Заказ | 4 недели |  |  | 23.05.2018 |  |  |  | Силовые автоматические выключатели | Автоматические выключатели воздушные | E2.2 |  | 8015644761417 | 59.000 | KG | 159.140 | CDM
1SDA072292R1 |  | Выключатель автоматический выкатной E2.2H 1000 Ekip Dip LSI 3p WMP | 1 | ST | 353610,67 | 353610,67 | SACE P | Заказ | 4 недели |  |  | 23.05.2018 |  |  |  | Силовые автоматические выключатели | Автоматические выключатели воздушные | E2.2 |  | 8015644761424 | 59.000 | KG | 159.140 | CDM
1SDA072293R1 |  | Выключатель автоматический выкатной E2.2H 1000 Ekip Dip LSIG 3p WMP | 1 | ST | 380748,30 | 380748,30 | SACE P | Заказ | 4 недели |  |  | 23.05.2018 |  |  |  | Силовые автоматические выключатели | Автоматические выключатели воздушные | E2.2 |  | 8015644761431 | 59.000 | KG | 159.140 | CDM
1SDA072294R1 |  | Выключатель автоматический выкатной E2.2H 1000 Ekip Touch LI 3p WMP | 1 | ST | 352410,76 | 352410,76 | SACE P | Заказ | 4 недели |  |  | 23.05.2018 |  |  |  | Силовые автоматические выключатели | Автоматические выключатели воздушные | E2.2 |  | 8015644761448 | 59.000 | KG | 159.140 | CDM
1SDA072295R1 |  | Выключатель автоматический выкатной E2.2H 1000 Ekip Touch LSI 3p WMP | 1 | ST | 355621,70 | 355621,70 | SACE P | Заказ | 4 недели |  |  | 23.05.2018 |  |  |  | Силовые автоматические выключатели | Автоматические выключатели воздушные | E2.2 |  | 8015644761455 | 59.000 | KG | 159.140 | CDM
1SDA072296R1 |  | Выключатель автоматический выкатной E2.2H 1000 Ekip Touch LSIG 3p WMP | 1 | ST | 396775,62 | 396775,62 | SACE P | Заказ | 4 недели |  |  | 23.05.2018 |  |  |  | Силовые автоматические выключатели | Автоматические выключатели воздушные | E2.2 |  | 8015644761462 | 59.000 | KG | 159.140 | CDM
1SDA072297R1 |  | Выключатель автоматический выкатной E2.2H 1000 Ekip G Touch LSIG 3p WMP | 1 | ST | 450488,82 | 450488,82 | SACE P | Заказ | 4 недели |  |  | 23.05.2018 |  |  |  | Силовые автоматические выключатели | Автоматические выключатели воздушные | E2.2 |  | 8015644761479 | 59.000 | KG | 159.140 | CDM
1SDA072298R1 |  | Выключатель автоматический выкатной E2.2H 1000 Ekip Hi-Touch LSI 3p WMP | 1 | ST | 604688,24 | 604688,24 | SACE P | Заказ | 4 недели |  |  | 23.05.2018 |  |  |  | Силовые автоматические выключатели | Автоматические выключатели воздушные | E2.2 |  | 8015644761486 | 59.000 | KG | 159.140 | CDM
1SDA072299R1 |  | Выключатель автоматический выкатной E2.2H 1000 Ekip Hi-Touch LSIG 3p WMP | 1 | ST | 662677,89 | 662677,89 | SACE P | Заказ | 4 недели |  |  | 23.05.2018 |  |  |  | Силовые автоматические выключатели | Автоматические выключатели воздушные | E2.2 |  | 8015644761493 | 59.000 | KG | 159.140 | CDM
1SDA072300R1 |  | Выключатель автоматический выкатной E2.2H 1000 Ekip G Hi-Touch LSIG 3p WMP | 1 | ST | 749215,38 | 749215,38 | SACE P | Заказ | 4 недели |  |  | 23.05.2018 |  |  |  | Силовые автоматические выключатели | Автоматические выключатели воздушные | E2.2 |  | 8015644761509 | 59.000 | KG | 159.140 | CDM
1SDA072301R1 |  | Выключатель автоматический выкатной E2.2N 1250 Ekip Dip LI 3p WMP | 1 | ST | 308914,61 | 308914,61 | SACE P | Заказ | 4 недели |  |  | 23.05.2018 |  |  |  | Силовые автоматические выключатели | Автоматические выключатели воздушные | E2.2 |  | 8015644761516 | 59.000 | KG | 159.140 | CDM
1SDA072302R1 |  | Выключатель автоматический выкатной E2.2N 1250 Ekip Dip LSI 3p WMP | 1 | ST | 312823,91 | 312823,91 | SACE P | Заказ | 4 недели |  |  | 23.05.2018 |  |  |  | Силовые автоматические выключатели | Автоматические выключатели воздушные | E2.2 |  | 8015644761523 | 59.000 | KG | 159.140 | CDM
1SDA072303R1 |  | Выключатель автоматический выкатной E2.2N 1250 Ekip Dip LSIG 3p WMP | 1 | ST | 354725,89 | 354725,89 | SACE P | Заказ | 4 недели |  |  | 23.05.2018 |  |  |  | Силовые автоматические выключатели | Автоматические выключатели воздушные | E2.2 |  | 8015644761530 | 59.000 | KG | 159.140 | CDM
1SDA072304R1 |  | Выключатель автоматический выкатной E2.2N 1250 Ekip Touch LI 3p WMP | 1 | ST | 313481,86 | 313481,86 | SACE P | Заказ | 4 недели |  |  | 23.05.2018 |  |  |  | Силовые автоматические выключатели | Автоматические выключатели воздушные | E2.2 |  | 8015644761547 | 59.000 | KG | 159.140 | CDM
1SDA072305R1 |  | Выключатель автоматический выкатной E2.2N 1250 Ekip Touch LSI 3p WMP | 1 | ST | 318929,27 | 318929,27 | SACE P | Заказ | 4 недели |  |  | 23.05.2018 |  |  |  | Силовые автоматические выключатели | Автоматические выключатели воздушные | E2.2 |  | 8015644761554 | 59.000 | KG | 159.140 | CDM
1SDA072306R1 |  | Выключатель автоматический выкатной E2.2N 1250 Ekip Touch LSIG 3p WMP | 1 | ST | 358279,71 | 358279,71 | SACE P | Заказ | 4 недели |  |  | 23.05.2018 |  |  |  | Силовые автоматические выключатели | Автоматические выключатели воздушные | E2.2 |  | 8015644761561 | 59.000 | KG | 159.140 | CDM
1SDA072307R1 |  | Выключатель автоматический выкатной E2.2N 1250 Ekip G Touch LSIG 3p WMP | 1 | ST | 408258,09 | 408258,09 | SACE P | Заказ | 4 недели |  |  | 23.05.2018 |  |  |  | Силовые автоматические выключатели | Автоматические выключатели воздушные | E2.2 |  | 8015644761578 | 59.000 | KG | 159.140 | CDM
1SDA072308R1 |  | Выключатель автоматический выкатной E2.2N 1250 Ekip Hi-Touch LSI 3p WMP | 1 | ST | 561785,36 | 561785,36 | SACE P | Заказ | 4 недели |  |  | 23.05.2018 |  |  |  | Силовые автоматические выключатели | Автоматические выключатели воздушные | E2.2 |  | 8015644761585 | 59.000 | KG | 159.140 | CDM
1SDA072309R1 |  | Выключатель автоматический выкатной E2.2N 1250 Ekip Hi-Touch LSIG 3p WMP | 1 | ST | 616952,92 | 616952,92 | SACE P | Заказ | 4 недели |  |  | 23.05.2018 |  |  |  | Силовые автоматические выключатели | Автоматические выключатели воздушные | E2.2 |  | 8015644761592 | 59.000 | KG | 159.140 | CDM
1SDA072310R1 |  | Выключатель автоматический выкатной E2.2N 1250 Ekip G Hi-Touch LSIG 3p WMP | 1 | ST | 699146,77 | 699146,77 | SACE P | Заказ | 4 недели |  |  | 23.05.2018 |  |  |  | Силовые автоматические выключатели | Автоматические выключатели воздушные | E2.2 |  | 8015644761608 | 59.000 | KG | 159.140 | CDM
1SDA072311R1 |  | Выключатель автоматический выкатной E2.2S 1250 Ekip Dip LI 3p WMP | 1 | ST | 328423,53 | 328423,53 | SACE P | Заказ | 4 недели |  |  | 23.05.2018 |  |  |  | Силовые автоматические выключатели | Автоматические выключатели воздушные | E2.2 |  | 8015644761615 | 59.000 | KG | 159.140 | CDM
1SDA072312R1 |  | Выключатель автоматический выкатной E2.2S 1250 Ekip Dip LSI 3p WMP | 1 | ST | 331701,85 | 331701,85 | SACE P | Заказ | 4 недели |  |  | 23.05.2018 |  |  |  | Силовые автоматические выключатели | Автоматические выключатели воздушные | E2.2 |  | 8015644761622 | 59.000 | KG | 159.140 | CDM
1SDA072313R1 |  | Выключатель автоматический выкатной E2.2S 1250 Ekip Dip LSIG 3p WMP | 1 | ST | 373392,76 | 373392,76 | SACE P | Заказ | 4 недели |  |  | 23.05.2018 |  |  |  | Силовые автоматические выключатели | Автоматические выключатели воздушные | E2.2 |  | 8015644761639 | 59.000 | KG | 159.140 | CDM
1SDA072314R1 |  | Выключатель автоматический выкатной E2.2S 1250 Ekip Touch LI 3p WMP | 1 | ST | 335533,95 | 335533,95 | SACE P | Заказ | 4 недели |  |  | 23.05.2018 |  |  |  | Силовые автоматические выключатели | Автоматические выключатели воздушные | E2.2 |  | 8015644761646 | 59.000 | KG | 159.140 | CDM
1SDA072315R1 |  | Выключатель автоматический выкатной E2.2S 1250 Ekip Touch LSI 3p WMP | 1 | ST | 337736,65 | 337736,65 | SACE P | Заказ | 4 недели |  |  | 23.05.2018 |  |  |  | Силовые автоматические выключатели | Автоматические выключатели воздушные | E2.2 |  | 8015644761653 | 59.000 | KG | 159.140 | CDM
1SDA072316R1 |  | Выключатель автоматический выкатной E2.2S 1250 Ekip Touch LSIG 3p WMP | 1 | ST | 378269,16 | 378269,16 | SACE P | Заказ | 4 недели |  |  | 23.05.2018 |  |  |  | Силовые автоматические выключатели | Автоматические выключатели воздушные | E2.2 |  | 8015644761660 | 59.000 | KG | 159.140 | CDM
1SDA072317R1 |  | Выключатель автоматический выкатной E2.2S 1250 Ekip G Touch LSIG 3p WMP | 1 | ST | 434910,41 | 434910,41 | SACE P | Заказ | 4 недели |  |  | 23.05.2018 |  |  |  | Силовые автоматические выключатели | Автоматические выключатели воздушные | E2.2 |  | 8015644761677 | 59.000 | KG | 159.140 | CDM
1SDA072318R1 |  | Выключатель автоматический выкатной E2.2S 1250 Ekip Hi-Touch LSI 3p WMP | 1 | ST | 588408,68 | 588408,68 | SACE P | Заказ | 4 недели |  |  | 23.05.2018 |  |  |  | Силовые автоматические выключатели | Автоматические выключатели воздушные | E2.2 |  | 8015644761684 | 59.000 | KG | 159.140 | CDM
1SDA072319R1 |  | Выключатель автоматический выкатной E2.2S 1250 Ekip Hi-Touch LSIG 3p WMP | 1 | ST | 645478,67 | 645478,67 | SACE P | Заказ | 4 недели |  |  | 23.05.2018 |  |  |  | Силовые автоматические выключатели | Автоматические выключатели воздушные | E2.2 |  | 8015644761691 | 59.000 | KG | 159.140 | CDM
1SDA072320R1 |  | Выключатель автоматический выкатной E2.2S 1250 Ekip G Hi-Touch LSIG 3p WMP | 1 | ST | 723532,67 | 723532,67 | SACE P | Заказ | 4 недели |  |  | 23.05.2018 |  |  |  | Силовые автоматические выключатели | Автоматические выключатели воздушные | E2.2 |  | 8015644761707 | 59.000 | KG | 159.140 | CDM
1SDA072321R1 |  | Выключатель автоматический выкатной E2.2H 1250 Ekip Dip LI 3p WMP | 1 | ST | 364448,15 | 364448,15 | SACE P | Заказ | 4 недели |  |  | 23.05.2018 |  |  |  | Силовые автоматические выключатели | Автоматические выключатели воздушные | E2.2 |  | 8015644761714 | 59.000 | KG | 159.140 | CDM
1SDA072322R1 |  | Выключатель автоматический выкатной E2.2H 1250 Ekip Dip LSI 3p WMP | 1 | ST | 369426,96 | 369426,96 | SACE P | Заказ | 4 недели |  |  | 23.05.2018 |  |  |  | Силовые автоматические выключатели | Автоматические выключатели воздушные | E2.2 |  | 8015644761721 | 59.000 | KG | 159.140 | CDM
1SDA072323R1 |  | Выключатель автоматический выкатной E2.2H 1250 Ekip Dip LSIG 3p WMP | 1 | ST | 392197,36 | 392197,36 | SACE P | Заказ | 4 недели |  |  | 23.05.2018 |  |  |  | Силовые автоматические выключатели | Автоматические выключатели воздушные | E2.2 |  | 8015644761738 | 59.000 | KG | 159.140 | CDM
1SDA072324R1 |  | Выключатель автоматический выкатной E2.2H 1250 Ekip Touch LI 3p WMP | 1 | ST | 372225,28 | 372225,28 | SACE P | Заказ | 4 недели |  |  | 23.05.2018 |  |  |  | Силовые автоматические выключатели | Автоматические выключатели воздушные | E2.2 |  | 8015644761745 | 59.000 | KG | 159.140 | CDM
1SDA072325R1 |  | Выключатель автоматический выкатной E2.2H 1250 Ekip Touch LSI 3p WMP | 1 | ST | 373736,47 | 373736,47 | SACE P | Заказ | 4 недели |  |  | 23.05.2018 |  |  |  | Силовые автоматические выключатели | Автоматические выключатели воздушные | E2.2 |  | 8015644761752 | 59.000 | KG | 159.140 | CDM
1SDA072326R1 |  | Выключатель автоматический выкатной E2.2H 1250 Ekip Touch LSIG 3p WMP | 1 | ST | 414337,49 | 414337,49 | SACE P | Заказ | 4 недели |  |  | 23.05.2018 |  |  |  | Силовые автоматические выключатели | Автоматические выключатели воздушные | E2.2 |  | 8015644761769 | 59.000 | KG | 159.140 | CDM
1SDA072327R1 |  | Выключатель автоматический выкатной E2.2H 1250 Ekip G Touch LSIG 3p WMP | 1 | ST | 469712,57 | 469712,57 | SACE P | Заказ | 4 недели |  |  | 23.05.2018 |  |  |  | Силовые автоматические выключатели | Автоматические выключатели воздушные | E2.2 |  | 8015644761776 | 59.000 | KG | 159.140 | CDM
1SDA072328R1 |  | Выключатель автоматический выкатной E2.2H 1250 Ekip Hi-Touch LSI 3p WMP | 1 | ST | 621885,82 | 621885,82 | SACE P | Заказ | 4 недели |  |  | 23.05.2018 |  |  |  | Силовые автоматические выключатели | Автоматические выключатели воздушные | E2.2 |  | 8015644761783 | 59.000 | KG | 159.140 | CDM
1SDA072329R1 |  | Выключатель автоматический выкатной E2.2H 1250 Ekip Hi-Touch LSIG 3p WMP | 1 | ST | 680064,02 | 680064,02 | SACE P | Заказ | 4 недели |  |  | 23.05.2018 |  |  |  | Силовые автоматические выключатели | Автоматические выключатели воздушные | E2.2 |  | 8015644761790 | 59.000 | KG | 159.140 | CDM
1SDA072330R1 |  | Выключатель автоматический выкатной E2.2H 1250 Ekip G Hi-Touch LSIG 3p WMP | 1 | ST | 760023,32 | 760023,32 | SACE P | Заказ | 4 недели |  |  | 23.05.2018 |  |  |  | Силовые автоматические выключатели | Автоматические выключатели воздушные | E2.2 |  | 8015644761806 | 59.000 | KG | 159.140 | CDM
1SDA072331R1 |  | Выключатель автоматический выкатной E2.2B 1600 Ekip Dip LI 3p WMP | 1 | ST | 361608,83 | 361608,83 | SACE P | Заказ | 4 недели |  |  | 23.05.2018 |  |  |  | Силовые автоматические выключатели | Автоматические выключатели воздушные | E2.2 |  | 8015644761813 | 59.000 | KG | 159.140 | CDM
1SDA072332R1 |  | Выключатель автоматический выкатной E2.2B 1600 Ekip Dip LSI 3p WMP | 1 | ST | 364580,15 | 364580,15 | SACE P | Заказ | 4 недели |  |  | 23.05.2018 |  |  |  | Силовые автоматические выключатели | Автоматические выключатели воздушные | E2.2 |  | 8015644761820 | 59.000 | KG | 159.140 | CDM
1SDA072333R1 |  | Выключатель автоматический выкатной E2.2B 1600 Ekip Dip LSIG 3p WMP | 1 | ST | 393480,09 | 393480,09 | SACE P | Заказ | 4 недели |  |  | 23.05.2018 |  |  |  | Силовые автоматические выключатели | Автоматические выключатели воздушные | E2.2 |  | 8015644761837 | 59.000 | KG | 159.140 | CDM
1SDA072334R1 |  | Выключатель автоматический выкатной E2.2B 1600 Ekip Touch LI 3p WMP | 1 | ST | 366827,32 | 366827,32 | SACE P | Заказ | 4 недели |  |  | 23.05.2018 |  |  |  | Силовые автоматические выключатели | Автоматические выключатели воздушные | E2.2 |  | 8015644761844 | 59.000 | KG | 159.140 | CDM
1SDA072335R1 |  | Выключатель автоматический выкатной E2.2B 1600 Ekip Touch LSI 3p WMP | 1 | ST | 370484,58 | 370484,58 | SACE P | Заказ | 4 недели |  |  | 23.05.2018 |  |  |  | Силовые автоматические выключатели | Автоматические выключатели воздушные | E2.2 |  | 8015644761851 | 59.000 | KG | 159.140 | CDM
1SDA072336R1 |  | Выключатель автоматический выкатной E2.2B 1600 Ekip Touch LSIG 3p WMP | 1 | ST | 417369,24 | 417369,24 | SACE P | Заказ | 4 недели |  |  | 23.05.2018 |  |  |  | Силовые автоматические выключатели | Автоматические выключатели воздушные | E2.2 |  | 8015644761868 | 59.000 | KG | 159.140 | CDM
1SDA072337R1 |  | Выключатель автоматический выкатной E2.2B 1600 Ekip G Touch LSIG 3p WMP | 1 | ST | 476415,82 | 476415,82 | SACE P | Заказ | 4 недели |  |  | 23.05.2018 |  |  |  | Силовые автоматические выключатели | Автоматические выключатели воздушные | E2.2 |  | 8015644761875 | 59.000 | KG | 159.140 | CDM
1SDA072338R1 |  | Выключатель автоматический выкатной E2.2B 1600 Ekip Hi-Touch LSI 3p WMP | 1 | ST | 634442,48 | 634442,48 | SACE P | Заказ | 4 недели |  |  | 23.05.2018 |  |  |  | Силовые автоматические выключатели | Автоматические выключатели воздушные | E2.2 |  | 8015644761882 | 59.000 | KG | 159.140 | CDM
1SDA072339R1 |  | Выключатель автоматический выкатной E2.2B 1600 Ekip Hi-Touch LSIG 3p WMP | 1 | ST | 701739,08 | 701739,08 | SACE P | Заказ | 4 недели |  |  | 23.05.2018 |  |  |  | Силовые автоматические выключатели | Автоматические выключатели воздушные | E2.2 |  | 8015644761899 | 59.000 | KG | 159.140 | CDM
1SDA072340R1 |  | Выключатель автоматический выкатной E2.2B 1600 Ekip G Hi-Touch LSIG 3p WMP | 1 | ST | 783171,64 | 783171,64 | SACE P | Заказ | 4 недели |  |  | 23.05.2018 |  |  |  | Силовые автоматические выключатели | Автоматические выключатели воздушные | E2.2 |  | 8015644761905 | 59.000 | KG | 159.140 | CDM
1SDA072341R1 |  | Выключатель автоматический выкатной E2.2N 1600 Ekip Dip LI 3p WMP | 1 | ST | 368419,58 | 368419,58 | SACE P | Заказ | 4 недели |  |  | 23.05.2018 |  |  |  | Силовые автоматические выключатели | Автоматические выключатели воздушные | E2.2 |  | 8015644761912 | 59.000 | KG | 159.140 | CDM
1SDA072342R1 |  | Выключатель автоматический выкатной E2.2N 1600 Ekip Dip LSI 3p WMP | 1 | ST | 369858,50 | 369858,50 | SACE P | Заказ | 4 недели |  |  | 23.05.2018 |  |  |  | Силовые автоматические выключатели | Автоматические выключатели воздушные | E2.2 |  | 8015644761929 | 59.000 | KG | 159.140 | CDM
1SDA072343R1 |  | Выключатель автоматический выкатной E2.2N 1600 Ekip Dip LSIG 3p WMP | 1 | ST | 407699,05 | 407699,05 | SACE P | Заказ | 4 недели |  |  | 23.05.2018 |  |  |  | Силовые автоматические выключатели | Автоматические выключатели воздушные | E2.2 |  | 8015644761936 | 59.000 | KG | 159.140 | CDM
1SDA072344R1 |  | Выключатель автоматический выкатной E2.2N 1600 Ekip Touch LI 3p WMP | 1 | ST | 371867,76 | 371867,76 | SACE P | Заказ | 4 недели |  |  | 23.05.2018 |  |  |  | Силовые автоматические выключатели | Автоматические выключатели воздушные | E2.2 |  | 8015644761943 | 59.000 | KG | 159.140 | CDM
1SDA072345R1 |  | Выключатель автоматический выкатной E2.2N 1600 Ekip Touch LSI 3p WMP | 1 | ST | 375324,85 | 375324,85 | SACE P | D | 4 недели |  |  | 23.05.2018 |  |  |  | Силовые автоматические выключатели | Автоматические выключатели воздушные | E2.2 |  | 8015644761950 | 59.000 | KG | 159.140 | CDM
1SDA072346R1 |  | Выключатель автоматический выкатной E2.2N 1600 Ekip Touch LSIG 3p WMP | 1 | ST | 419072,53 | 419072,53 | SACE P | Заказ | 4 недели |  |  | 23.05.2018 |  |  |  | Силовые автоматические выключатели | Автоматические выключатели воздушные | E2.2 |  | 8015644761967 | 59.000 | KG | 159.140 | CDM
1SDA072347R1 |  | Выключатель автоматический выкатной E2.2N 1600 Ekip G Touch LSIG 3p WMP | 1 | ST | 465625,04 | 465625,04 | SACE P | Заказ | 4 недели |  |  | 23.05.2018 |  |  |  | Силовые автоматические выключатели | Автоматические выключатели воздушные | E2.2 |  | 8015644761974 | 59.000 | KG | 159.140 | CDM
1SDA072348R1 |  | Выключатель автоматический выкатной E2.2N 1600 Ekip Hi-Touch LSI 3p WMP | 1 | ST | 621951,68 | 621951,68 | SACE P | Заказ | 4 недели |  |  | 23.05.2018 |  |  |  | Силовые автоматические выключатели | Автоматические выключатели воздушные | E2.2 |  | 8015644761981 | 59.000 | KG | 159.140 | CDM
1SDA072349R1 |  | Выключатель автоматический выкатной E2.2N 1600 Ekip Hi-Touch LSIG 3p WMP | 1 | ST | 685032,06 | 685032,06 | SACE P | Заказ | 4 недели |  |  | 23.05.2018 |  |  |  | Силовые автоматические выключатели | Автоматические выключатели воздушные | E2.2 |  | 8015644761998 | 59.000 | KG | 159.140 | CDM
1SDA072350R1 |  | Выключатель автоматический выкатной E2.2N 1600 Ekip G Hi-Touch LSIG 3p WMP | 1 | ST | 755504,93 | 755504,93 | SACE P | Заказ | 4 недели |  |  | 23.05.2018 |  |  |  | Силовые автоматические выключатели | Автоматические выключатели воздушные | E2.2 |  | 8015644762001 | 59.000 | KG | 159.140 | CDM
1SDA072351R1 |  | Выключатель автоматический выкатной E2.2S 1600 Ekip Dip LI 3p WMP | 1 | ST | 392720,20 | 392720,20 | SACE P | Заказ | 4 недели |  |  | 23.05.2018 |  |  |  | Силовые автоматические выключатели | Автоматические выключатели воздушные | E2.2 |  | 8015644762018 | 59.000 | KG | 159.140 | CDM
1SDA072352R1 |  | Выключатель автоматический выкатной E2.2S 1600 Ekip Dip LSI 3p WMP | 1 | ST | 395090,66 | 395090,66 | SACE P | Заказ | 4 недели |  |  | 23.05.2018 |  |  |  | Силовые автоматические выключатели | Автоматические выключатели воздушные | E2.2 |  | 8015644762025 | 59.000 | KG | 159.140 | CDM
1SDA072353R1 |  | Выключатель автоматический выкатной E2.2S 1600 Ekip Dip LSIG 3p WMP | 1 | ST | 431820,60 | 431820,60 | SACE P | Заказ | 4 недели |  |  | 23.05.2018 |  |  |  | Силовые автоматические выключатели | Автоматические выключатели воздушные | E2.2 |  | 8015644762032 | 59.000 | KG | 159.140 | CDM
1SDA072354R1 |  | Выключатель автоматический выкатной E2.2S 1600 Ekip Touch LI 3p WMP | 1 | ST | 395162,09 | 395162,09 | SACE P | Заказ | 4 недели |  |  | 23.05.2018 |  |  |  | Силовые автоматические выключатели | Автоматические выключатели воздушные | E2.2 |  | 8015644762049 | 59.000 | KG | 159.140 | CDM
1SDA072355R1 |  | Выключатель автоматический выкатной E2.2S 1600 Ekip Touch LSI 3p WMP | 1 | ST | 400436,29 | 400436,29 | SACE P | Заказ | 4 недели |  |  | 23.05.2018 |  |  |  | Силовые автоматические выключатели | Автоматические выключатели воздушные | E2.2 |  | 8015644762056 | 59.000 | KG | 159.140 | CDM
1SDA072356R1 |  | Выключатель автоматический выкатной E2.2S 1600 Ekip Touch LSIG 3p WMP | 1 | ST | 442953,08 | 442953,08 | SACE P | Заказ | 4 недели |  |  | 23.05.2018 |  |  |  | Силовые автоматические выключатели | Автоматические выключатели воздушные | E2.2 |  | 8015644762063 | 59.000 | KG | 159.140 | CDM
1SDA072357R1 |  | Выключатель автоматический выкатной E2.2S 1600 Ekip G Touch LSIG 3p WMP | 1 | ST | 506548,97 | 506548,97 | SACE P | Заказ | 4 недели |  |  | 23.05.2018 |  |  |  | Силовые автоматические выключатели | Автоматические выключатели воздушные | E2.2 |  | 8015644762070 | 59.000 | KG | 159.140 | CDM
1SDA072358R1 |  | Выключатель автоматический выкатной E2.2S 1600 Ekip Hi-Touch LSI 3p WMP | 1 | ST | 652425,26 | 652425,26 | SACE P | Заказ | 4 недели |  |  | 23.05.2018 |  |  |  | Силовые автоматические выключатели | Автоматические выключатели воздушные | E2.2 |  | 8015644762087 | 59.000 | KG | 159.140 | CDM
1SDA072359R1 |  | Выключатель автоматический выкатной E2.2S 1600 Ekip Hi-Touch LSIG 3p WMP | 1 | ST | 717801,49 | 717801,49 | SACE P | Заказ | 4 недели |  |  | 23.05.2018 |  |  |  | Силовые автоматические выключатели | Автоматические выключатели воздушные | E2.2 |  | 8015644762094 | 59.000 | KG | 159.140 | CDM
1SDA072360R1 |  | Выключатель автоматический выкатной E2.2S 1600 Ekip G Hi-Touch LSIG 3p WMP | 1 | ST | 801115,97 | 801115,97 | SACE P | Заказ | 4 недели |  |  | 23.05.2018 |  |  |  | Силовые автоматические выключатели | Автоматические выключатели воздушные | E2.2 |  | 8015644762100 | 59.000 | KG | 159.140 | CDM
1SDA072361R1 |  | Выключатель автоматический выкатной E2.2H 1600 Ekip Dip LI 3p WMP | 1 | ST | 436654,38 | 436654,38 | SACE P | Заказ | 4 недели |  |  | 23.05.2018 |  |  |  | Силовые автоматические выключатели | Автоматические выключатели воздушные | E2.2 |  | 8015644762117 | 59.000 | KG | 159.140 | CDM
1SDA072362R1 |  | Выключатель автоматический выкатной E2.2H 1600 Ekip Dip LSI 3p WMP | 1 | ST | 440846,88 | 440846,88 | SACE P | Заказ | 4 недели |  |  | 23.05.2018 |  |  |  | Силовые автоматические выключатели | Автоматические выключатели воздушные | E2.2 |  | 8015644762124 | 59.000 | KG | 159.140 | CDM
1SDA072363R1 |  | Выключатель автоматический выкатной E2.2H 1600 Ekip Dip LSIG 3p WMP | 1 | ST | 477692,82 | 477692,82 | SACE P | Заказ | 4 недели |  |  | 23.05.2018 |  |  |  | Силовые автоматические выключатели | Автоматические выключатели воздушные | E2.2 |  | 8015644762131 | 59.000 | KG | 159.140 | CDM
1SDA072364R1 |  | Выключатель автоматический выкатной E2.2H 1600 Ekip Touch LI 3p WMP | 1 | ST | 441771,55 | 441771,55 | SACE P | Заказ | 4 недели |  |  | 23.05.2018 |  |  |  | Силовые автоматические выключатели | Автоматические выключатели воздушные | E2.2 |  | 8015644762148 | 59.000 | KG | 159.140 | CDM
1SDA072365R1 |  | Выключатель автоматический выкатной E2.2H 1600 Ekip Touch LSI 3p WMP | 1 | ST | 444482,82 | 444482,82 | SACE P | Заказ | 4 недели |  |  | 23.05.2018 |  |  |  | Силовые автоматические выключатели | Автоматические выключатели воздушные | E2.2 |  | 8015644762155 | 59.000 | KG | 159.140 | CDM
1SDA072366R1 |  | Выключатель автоматический выкатной E2.2H 1600 Ekip Touch LSIG 3p WMP | 1 | ST | 497074,89 | 497074,89 | SACE P | Заказ | 4 недели |  |  | 23.05.2018 |  |  |  | Силовые автоматические выключатели | Автоматические выключатели воздушные | E2.2 |  | 8015644762162 | 59.000 | KG | 159.140 | CDM
1SDA072367R1 |  | Выключатель автоматический выкатной E2.2H 1600 Ekip G Touch LSIG 3p WMP | 1 | ST | 554617,20 | 554617,20 | SACE P | Заказ | 4 недели |  |  | 23.05.2018 |  |  |  | Силовые автоматические выключатели | Автоматические выключатели воздушные | E2.2 |  | 8015644762179 | 59.000 | KG | 159.140 | CDM
1SDA072368R1 |  | Выключатель автоматический выкатной E2.2H 1600 Ekip Hi-Touch LSI 3p WMP | 1 | ST | 697801,59 | 697801,59 | SACE P | Заказ | 4 недели |  |  | 23.05.2018 |  |  |  | Силовые автоматические выключатели | Автоматические выключатели воздушные | E2.2 |  | 8015644762186 | 59.000 | KG | 159.140 | CDM
1SDA072369R1 |  | Выключатель автоматический выкатной E2.2H 1600 Ekip Hi-Touch LSIG 3p WMP | 1 | ST | 756804,32 | 756804,32 | SACE P | Заказ | 4 недели |  |  | 23.05.2018 |  |  |  | Силовые автоматические выключатели | Автоматические выключатели воздушные | E2.2 |  | 8015644762193 | 59.000 | KG | 159.140 | CDM
1SDA072370R1 |  | Выключатель автоматический выкатной E2.2H 1600 Ekip G Hi-Touch LSIG 3p WMP | 1 | ST | 832352,55 | 832352,55 | SACE P | Заказ | 4 недели |  |  | 23.05.2018 |  |  |  | Силовые автоматические выключатели | Автоматические выключатели воздушные | E2.2 |  | 8015644762209 | 59.000 | KG | 159.140 | CDM
1SDA072371R1 |  | Выключатель автоматический выкатной E2.2B 2000 Ekip Dip LI 3p WMP | 1 | ST | 408849,49 | 408849,49 | SACE P | Заказ | 4 недели |  |  | 23.05.2018 |  |  |  | Силовые автоматические выключатели | Автоматические выключатели воздушные | E2.2 |  | 8015644762216 | 59.000 | KG | 159.140 | CDM
1SDA072372R1 |  | Выключатель автоматический выкатной E2.2B 2000 Ekip Dip LSI 3p WMP | 1 | ST | 410747,00 | 410747,00 | SACE P | Заказ | 4 недели |  |  | 23.05.2018 |  |  |  | Силовые автоматические выключатели | Автоматические выключатели воздушные | E2.2 |  | 8015644762223 | 59.000 | KG | 159.140 | CDM
1SDA072373R1 |  | Выключатель автоматический выкатной E2.2B 2000 Ekip Dip LSIG 3p WMP | 1 | ST | 440315,27 | 440315,27 | SACE P | Заказ | 4 недели |  |  | 23.05.2018 |  |  |  | Силовые автоматические выключатели | Автоматические выключатели воздушные | E2.2 |  | 8015644762230 | 59.000 | KG | 159.140 | CDM
1SDA072374R1 |  | Выключатель автоматический выкатной E2.2B 2000 Ekip Touch LI 3p WMP | 1 | ST | 411593,90 | 411593,90 | SACE P | Заказ | 4 недели |  |  | 23.05.2018 |  |  |  | Силовые автоматические выключатели | Автоматические выключатели воздушные | E2.2 |  | 8015644762247 | 59.000 | KG | 159.140 | CDM
1SDA072375R1 |  | Выключатель автоматический выкатной E2.2B 2000 Ekip Touch LSI 3p WMP | 1 | ST | 415763,62 | 415763,62 | SACE P | Заказ | 4 недели |  |  | 23.05.2018 |  |  |  | Силовые автоматические выключатели | Автоматические выключатели воздушные | E2.2 |  | 8015644762254 | 59.000 | KG | 159.140 | CDM
1SDA072376R1 |  | Выключатель автоматический выкатной E2.2B 2000 Ekip Touch LSIG 3p WMP | 1 | ST | 460522,94 | 460522,94 | SACE P | Заказ | 4 недели |  |  | 23.05.2018 |  |  |  | Силовые автоматические выключатели | Автоматические выключатели воздушные | E2.2 |  | 8015644762261 | 59.000 | KG | 159.140 | CDM
1SDA072377R1 |  | Выключатель автоматический выкатной E2.2B 2000 Ekip G Touch LSIG 3p WMP | 1 | ST | 510679,32 | 510679,32 | SACE P | Заказ | 4 недели |  |  | 23.05.2018 |  |  |  | Силовые автоматические выключатели | Автоматические выключатели воздушные | E2.2 |  | 8015644762278 | 59.000 | KG | 159.140 | CDM
1SDA072378R1 |  | Выключатель автоматический выкатной E2.2B 2000 Ekip Hi-Touch LSI 3p WMP | 1 | ST | 648515,66 | 648515,66 | SACE P | Заказ | 4 недели |  |  | 23.05.2018 |  |  |  | Силовые автоматические выключатели | Автоматические выключатели воздушные | E2.2 |  | 8015644762285 | 59.000 | KG | 159.140 | CDM
1SDA072379R1 |  | Выключатель автоматический выкатной E2.2B 2000 Ekip Hi-Touch LSIG 3p WMP | 1 | ST | 715298,17 | 715298,17 | SACE P | Заказ | 4 недели |  |  | 23.05.2018 |  |  |  | Силовые автоматические выключатели | Автоматические выключатели воздушные | E2.2 |  | 8015644762292 | 59.000 | KG | 159.140 | CDM
1SDA072380R1 |  | Выключатель автоматический выкатной E2.2B 2000 Ekip G Hi-Touch LSIG 3p WMP | 1 | ST | 796458,44 | 796458,44 | SACE P | Заказ | 4 недели |  |  | 23.05.2018 |  |  |  | Силовые автоматические выключатели | Автоматические выключатели воздушные | E2.2 |  | 8015644762308 | 59.000 | KG | 159.140 | CDM
1SDA072381R1 |  | Выключатель автоматический выкатной E2.2N 2000 Ekip Dip LI 3p WMP | 1 | ST | 404324,62 | 404324,62 | SACE P | Заказ | 4 недели |  |  | 23.05.2018 |  |  |  | Силовые автоматические выключатели | Автоматические выключатели воздушные | E2.2 |  | 8015644762315 | 59.000 | KG | 159.140 | CDM
1SDA072382R1 |  | Выключатель автоматический выкатной E2.2N 2000 Ekip Dip LSI 3p WMP | 1 | ST | 408793,59 | 408793,59 | SACE P | Заказ | 4 недели |  |  | 23.05.2018 |  |  |  | Силовые автоматические выключатели | Автоматические выключатели воздушные | E2.2 |  | 8015644762322 | 59.000 | KG | 159.140 | CDM
1SDA072383R1 |  | Выключатель автоматический выкатной E2.2N 2000 Ekip Dip LSIG 3p WMP | 1 | ST | 447508,19 | 447508,19 | SACE P | Заказ | 4 недели |  |  | 23.05.2018 |  |  |  | Силовые автоматические выключатели | Автоматические выключатели воздушные | E2.2 |  | 8015644762339 | 59.000 | KG | 159.140 | CDM
1SDA072384R1 |  | Выключатель автоматический выкатной E2.2N 2000 Ekip Touch LI 3p WMP | 1 | ST | 413872,88 | 413872,88 | SACE P | Заказ | 4 недели |  |  | 23.05.2018 |  |  |  | Силовые автоматические выключатели | Автоматические выключатели воздушные | E2.2 |  | 8015644762346 | 59.000 | KG | 159.140 | CDM
1SDA072385R1 |  | Выключатель автоматический выкатной E2.2N 2000 Ekip Touch LSI 3p WMP | 1 | ST | 412027,67 | 412027,67 | SACE P | C | 4 недели |  |  | 23.05.2018 |  |  |  | Силовые автоматические выключатели | Автоматические выключатели воздушные | E2.2 |  | 8015644762353 | 59.000 | KG | 159.140 | CDM
1SDA072386R1 |  | Выключатель автоматический выкатной E2.2N 2000 Ekip Touch LSIG 3p WMP | 1 | ST | 466120,17 | 466120,17 | SACE P | Заказ | 4 недели |  |  | 23.05.2018 |  |  |  | Силовые автоматические выключатели | Автоматические выключатели воздушные | E2.2 |  | 8015644762360 | 59.000 | KG | 159.140 | CDM
1SDA072387R1 |  | Выключатель автоматический выкатной E2.2N 2000 Ekip G Touch LSIG 3p WMP | 1 | ST | 520619,10 | 520619,10 | SACE P | Заказ | 4 недели |  |  | 23.05.2018 |  |  |  | Силовые автоматические выключатели | Автоматические выключатели воздушные | E2.2 |  | 8015644762377 | 59.000 | KG | 159.140 | CDM
1SDA072388R1 |  | Выключатель автоматический выкатной E2.2N 2000 Ekip Hi-Touch LSI 3p WMP | 1 | ST | 663014,14 | 663014,14 | SACE P | Заказ | 4 недели |  |  | 23.05.2018 |  |  |  | Силовые автоматические выключатели | Автоматические выключатели воздушные | E2.2 |  | 8015644762384 | 59.000 | KG | 159.140 | CDM
1SDA072389R1 |  | Выключатель автоматический выкатной E2.2N 2000 Ekip Hi-Touch LSIG 3p WMP | 1 | ST | 719175,85 | 719175,85 | SACE P | Заказ | 4 недели |  |  | 23.05.2018 |  |  |  | Силовые автоматические выключатели | Автоматические выключатели воздушные | E2.2 |  | 8015644762391 | 59.000 | KG | 159.140 | CDM
1SDA072390R1 |  | Выключатель автоматический выкатной E2.2N 2000 Ekip G Hi-Touch LSIG 3p WMP | 1 | ST | 799258,44 | 799258,44 | SACE P | Заказ | 4 недели |  |  | 23.05.2018 |  |  |  | Силовые автоматические выключатели | Автоматические выключатели воздушные | E2.2 |  | 8015644762407 | 59.000 | KG | 159.140 | CDM
1SDA072391R1 |  | Выключатель автоматический выкатной E2.2S 2000 Ekip Dip LI 3p WMP | 1 | ST | 438736,18 | 438736,18 | SACE P | Заказ | 4 недели |  |  | 23.05.2018 |  |  |  | Силовые автоматические выключатели | Автоматические выключатели воздушные | E2.2 |  | 8015644762414 | 59.000 | KG | 159.140 | CDM
1SDA072392R1 |  | Выключатель автоматический выкатной E2.2S 2000 Ekip Dip LSI 3p WMP | 1 | ST | 442380,10 | 442380,10 | SACE P | Заказ | 4 недели |  |  | 23.05.2018 |  |  |  | Силовые автоматические выключатели | Автоматические выключатели воздушные | E2.2 |  | 8015644762421 | 59.000 | KG | 159.140 | CDM
1SDA072393R1 |  | Выключатель автоматический выкатной E2.2S 2000 Ekip Dip LSIG 3p WMP | 1 | ST | 483118,71 | 483118,71 | SACE P | Заказ | 4 недели |  |  | 23.05.2018 |  |  |  | Силовые автоматические выключатели | Автоматические выключатели воздушные | E2.2 |  | 8015644762438 | 59.000 | KG | 159.140 | CDM
1SDA072394R1 |  | Выключатель автоматический выкатной E2.2S 2000 Ekip Touch LI 3p WMP | 1 | ST | 439934,76 | 439934,76 | SACE P | Заказ | 4 недели |  |  | 23.05.2018 |  |  |  | Силовые автоматические выключатели | Автоматические выключатели воздушные | E2.2 |  | 8015644762445 | 59.000 | KG | 159.140 | CDM
1SDA072395R1 |  | Выключатель автоматический выкатной E2.2S 2000 Ekip Touch LSI 3p WMP | 1 | ST | 446367,57 | 446367,57 | SACE P | Заказ | 4 недели |  |  | 23.05.2018 |  |  |  | Силовые автоматические выключатели | Автоматические выключатели воздушные | E2.2 |  | 8015644762452 | 59.000 | KG | 159.140 | CDM
1SDA072396R1 |  | Выключатель автоматический выкатной E2.2S 2000 Ekip Touch LSIG 3p WMP | 1 | ST | 487882,72 | 487882,72 | SACE P | Заказ | 4 недели |  |  | 23.05.2018 |  |  |  | Силовые автоматические выключатели | Автоматические выключатели воздушные | E2.2 |  | 8015644762469 | 59.000 | KG | 159.140 | CDM
1SDA072397R1 |  | Выключатель автоматический выкатной E2.2S 2000 Ekip G Touch LSIG 3p WMP | 1 | ST | 545008,31 | 545008,31 | SACE P | Заказ | 4 недели |  |  | 23.05.2018 |  |  |  | Силовые автоматические выключатели | Автоматические выключатели воздушные | E2.2 |  | 8015644762476 | 59.000 | KG | 159.140 | CDM
1SDA072398R1 |  | Выключатель автоматический выкатной E2.2S 2000 Ekip Hi-Touch LSI 3p WMP | 1 | ST | 694797,52 | 694797,52 | SACE P | Заказ | 4 недели |  |  | 23.05.2018 |  |  |  | Силовые автоматические выключатели | Автоматические выключатели воздушные | E2.2 |  | 8015644762483 | 59.000 | KG | 159.140 | CDM
1SDA072399R1 |  | Выключатель автоматический выкатной E2.2S 2000 Ekip Hi-Touch LSIG 3p WMP | 1 | ST | 754411,76 | 754411,76 | SACE P | Заказ | 4 недели |  |  | 23.05.2018 |  |  |  | Силовые автоматические выключатели | Автоматические выключатели воздушные | E2.2 |  | 8015644762490 | 59.000 | KG | 159.140 | CDM
1SDA072400R1 |  | Выключатель автоматический выкатной E2.2S 2000 Ekip G Hi-Touch LSIG 3p WMP | 1 | ST | 837757,02 | 837757,02 | SACE P | Заказ | 4 недели |  |  | 23.05.2018 |  |  |  | Силовые автоматические выключатели | Автоматические выключатели воздушные | E2.2 |  | 8015644762506 | 59.000 | KG | 159.140 | CDM
1SDA072401R1 |  | Выключатель автоматический выкатной E2.2H 2000 Ekip Dip LI 3p WMP | 1 | ST | 486022,14 | 486022,14 | SACE P | Заказ | 4 недели |  |  | 23.05.2018 |  |  |  | Силовые автоматические выключатели | Автоматические выключатели воздушные | E2.2 |  | 8015644762513 | 59.000 | KG | 159.140 | CDM
1SDA072402R1 |  | Выключатель автоматический выкатной E2.2H 2000 Ekip Dip LSI 3p WMP | 1 | ST | 491274,78 | 491274,78 | SACE P | Заказ | 4 недели |  |  | 23.05.2018 |  |  |  | Силовые автоматические выключатели | Автоматические выключатели воздушные | E2.2 |  | 8015644762520 | 59.000 | KG | 159.140 | CDM
1SDA072403R1 |  | Выключатель автоматический выкатной E2.2H 2000 Ekip Dip LSIG 3p WMP | 1 | ST | 525967,04 | 525967,04 | SACE P | Заказ | 4 недели |  |  | 23.05.2018 |  |  |  | Силовые автоматические выключатели | Автоматические выключатели воздушные | E2.2 |  | 8015644762537 | 59.000 | KG | 159.140 | CDM
1SDA072404R1 |  | Выключатель автоматический выкатной E2.2H 2000 Ekip Touch LI 3p WMP | 1 | ST | 493967,19 | 493967,19 | SACE P | Заказ | 4 недели |  |  | 23.05.2018 |  |  |  | Силовые автоматические выключатели | Автоматические выключатели воздушные | E2.2 |  | 8015644762544 | 59.000 | KG | 159.140 | CDM
1SDA072405R1 |  | Выключатель автоматический выкатной E2.2H 2000 Ekip Touch LSI 3p WMP | 1 | ST | 496593,45 | 496593,45 | SACE P | Заказ | 4 недели |  |  | 23.05.2018 |  |  |  | Силовые автоматические выключатели | Автоматические выключатели воздушные | E2.2 |  | 8015644762551 | 59.000 | KG | 159.140 | CDM
1SDA072406R1 |  | Выключатель автоматический выкатной E2.2H 2000 Ekip Touch LSIG 3p WMP | 1 | ST | 542186,41 | 542186,41 | SACE P | Заказ | 4 недели |  |  | 23.05.2018 |  |  |  | Силовые автоматические выключатели | Автоматические выключатели воздушные | E2.2 |  | 8015644762568 | 59.000 | KG | 159.140 | CDM
1SDA072407R1 |  | Выключатель автоматический выкатной E2.2H 2000 Ekip G Touch LSIG 3p WMP | 1 | ST | 603929,79 | 603929,79 | SACE P | Заказ | 4 недели |  |  | 23.05.2018 |  |  |  | Силовые автоматические выключатели | Автоматические выключатели воздушные | E2.2 |  | 8015644762575 | 59.000 | KG | 159.140 | CDM
1SDA072408R1 |  | Выключатель автоматический выкатной E2.2H 2000 Ekip Hi-Touch LSI 3p WMP | 1 | ST | 733707,90 | 733707,90 | SACE P | Заказ | 4 недели |  |  | 23.05.2018 |  |  |  | Силовые автоматические выключатели | Автоматические выключатели воздушные | E2.2 |  | 8015644762582 | 59.000 | KG | 159.140 | CDM
1SDA072409R1 |  | Выключатель автоматический выкатной E2.2H 2000 Ekip Hi-Touch LSIG 3p WMP | 1 | ST | 800111,29 | 800111,29 | SACE P | Заказ | 4 недели |  |  | 23.05.2018 |  |  |  | Силовые автоматические выключатели | Автоматические выключатели воздушные | E2.2 |  | 8015644762599 | 59.000 | KG | 159.140 | CDM
1SDA072410R1 |  | Выключатель автоматический выкатной E2.2H 2000 Ekip G Hi-Touch LSIG 3p WMP | 1 | ST | 876863,05 | 876863,05 | SACE P | Заказ | 4 недели |  |  | 23.05.2018 |  |  |  | Силовые автоматические выключатели | Автоматические выключатели воздушные | E2.2 |  | 8015644762605 | 59.000 | KG | 159.140 | CDM
1SDA072411R1 |  | Выключатель автоматический выкатной E2.2N 2500 Ekip Dip LI 3p WMP | 1 | ST | 536619,64 | 536619,64 | SACE P | Заказ | 4 недели |  |  | 23.05.2018 |  |  |  | Силовые автоматические выключатели | Автоматические выключатели воздушные | E2.2 |  | 8015644762612 | 59.000 | KG | 190.040 | CDM
1SDA072412R1 |  | Выключатель автоматический выкатной E2.2N 2500 Ekip Dip LSI 3p WMP | 1 | ST | 538729,65 | 538729,65 | SACE P | Заказ | 4 недели |  |  | 23.05.2018 |  |  |  | Силовые автоматические выключатели | Автоматические выключатели воздушные | E2.2 |  | 8015644762629 | 59.000 | KG | 190.040 | CDM
1SDA072413R1 |  | Выключатель автоматический выкатной E2.2N 2500 Ekip Dip LSIG 3p WMP | 1 | ST | 575683,53 | 575683,53 | SACE P | Заказ | 4 недели |  |  | 23.05.2018 |  |  |  | Силовые автоматические выключатели | Автоматические выключатели воздушные | E2.2 |  | 8015644762636 | 59.000 | KG | 190.040 | CDM
1SDA072414R1 |  | Выключатель автоматический выкатной E2.2N 2500 Ekip Touch LI 3p WMP | 1 | ST | 539221,28 | 539221,28 | SACE P | Заказ | 4 недели |  |  | 23.05.2018 |  |  |  | Силовые автоматические выключатели | Автоматические выключатели воздушные | E2.2 |  | 8015644762643 | 59.000 | KG | 190.040 | CDM
1SDA072415R1 | SAC 1SDA0 72415 R1 | Выключатель автоматический выкатной E2.2N 2500 Ekip Touch LSI 3p WMP | 1 | ST | 544014,58 | 544014,58 | SACE P | C | 4 недели |  |  | 23.05.2018 |  |  |  | Силовые автоматические выключатели | Автоматические выключатели воздушные | E2.2 |  | 8015644762650 | 59.000 | KG | 190.040 | CDM
1SDA072416R1 |  | Выключатель автоматический выкатной E2.2N 2500 Ekip Touch LSIG 3p WMP | 1 | ST | 606467,72 | 606467,72 | SACE P | Заказ | 4 недели |  |  | 23.05.2018 |  |  |  | Силовые автоматические выключатели | Автоматические выключатели воздушные | E2.2 |  | 8015644762667 | 59.000 | KG | 190.040 | CDM
1SDA072417R1 |  | Выключатель автоматический выкатной E2.2N 2500 Ekip G Touch LSIG 3p WMP | 1 | ST | 645499,77 | 645499,77 | SACE P | Заказ | 4 недели |  |  | 23.05.2018 |  |  |  | Силовые автоматические выключатели | Автоматические выключатели воздушные | E2.2 |  | 8015644762674 | 59.000 | KG | 190.040 | CDM
1SDA072418R1 |  | Выключатель автоматический выкатной E2.2N 2500 Ekip Hi-Touch LSI 3p WMP | 1 | ST | 791207,24 | 791207,24 | SACE P | Заказ | 4 недели |  |  | 23.05.2018 |  |  |  | Силовые автоматические выключатели | Автоматические выключатели воздушные | E2.2 |  | 8015644762681 | 59.000 | KG | 190.040 | CDM
1SDA072419R1 |  | Выключатель автоматический выкатной E2.2N 2500 Ekip Hi-Touch LSIG 3p WMP | 1 | ST | 855046,45 | 855046,45 | SACE P | Заказ | 4 недели |  |  | 23.05.2018 |  |  |  | Силовые автоматические выключатели | Автоматические выключатели воздушные | E2.2 |  | 8015644762698 | 59.000 | KG | 190.040 | CDM
1SDA072420R1 |  | Выключатель автоматический выкатной E2.2N 2500 Ekip G Hi-Touch LSIG 3p WMP | 1 | ST | 895773,22 | 895773,22 | SACE P | Заказ | 4 недели |  |  | 23.05.2018 |  |  |  | Силовые автоматические выключатели | Автоматические выключатели воздушные | E2.2 |  | 8015644762704 | 59.000 | KG | 190.040 | CDM
1SDA072421R1 |  | Выключатель автоматический выкатной E2.2S 2500 Ekip Dip LI 3p WMP | 1 | ST | 614828,62 | 614828,62 | SACE P | Заказ | 4 недели |  |  | 23.05.2018 |  |  |  | Силовые автоматические выключатели | Автоматические выключатели воздушные | E2.2 |  | 8015644762711 | 59.000 | KG | 190.040 | CDM
1SDA072422R1 |  | Выключатель автоматический выкатной E2.2S 2500 Ekip Dip LSI 3p WMP | 1 | ST | 617056,76 | 617056,76 | SACE P | Заказ | 4 недели |  |  | 23.05.2018 |  |  |  | Силовые автоматические выключатели | Автоматические выключатели воздушные | E2.2 |  | 8015644762728 | 59.000 | KG | 190.040 | CDM
1SDA072423R1 |  | Выключатель автоматический выкатной E2.2S 2500 Ekip Dip LSIG 3p WMP | 1 | ST | 650677,55 | 650677,55 | SACE P | Заказ | 4 недели |  |  | 23.05.2018 |  |  |  | Силовые автоматические выключатели | Автоматические выключатели воздушные | E2.2 |  | 8015644762735 | 59.000 | KG | 190.040 | CDM
1SDA072424R1 |  | Выключатель автоматический выкатной E2.2S 2500 Ekip Touch LI 3p WMP | 1 | ST | 618969,46 | 618969,46 | SACE P | Заказ | 4 недели |  |  | 23.05.2018 |  |  |  | Силовые автоматические выключатели | Автоматические выключатели воздушные | E2.2 |  | 8015644762742 | 59.000 | KG | 190.040 | CDM
1SDA072425R1 |  | Выключатель автоматический выкатной E2.2S 2500 Ekip Touch LSI 3p WMP | 1 | ST | 626204,09 | 626204,09 | SACE P | Заказ | 4 недели |  |  | 23.05.2018 |  |  |  | Силовые автоматические выключатели | Автоматические выключатели воздушные | E2.2 |  | 8015644762759 | 59.000 | KG | 190.040 | CDM
1SDA072426R1 |  | Выключатель автоматический выкатной E2.2S 2500 Ekip Touch LSIG 3p WMP | 1 | ST | 659594,89 | 659594,89 | SACE P | Заказ | 4 недели |  |  | 23.05.2018 |  |  |  | Силовые автоматические выключатели | Автоматические выключатели воздушные | E2.2 |  | 8015644762766 | 59.000 | KG | 190.040 | CDM
1SDA072427R1 |  | Выключатель автоматический выкатной E2.2S 2500 Ekip G Touch LSIG 3p WMP | 1 | ST | 701115,15 | 701115,15 | SACE P | Заказ | 4 недели |  |  | 23.05.2018 |  |  |  | Силовые автоматические выключатели | Автоматические выключатели воздушные | E2.2 |  | 8015644762773 | 59.000 | KG | 190.040 | CDM
1SDA072428R1 |  | Выключатель автоматический выкатной E2.2S 2500 Ekip Hi-Touch LSI 3p WMP | 1 | ST | 882678,38 | 882678,38 | SACE P | Заказ | 4 недели |  |  | 23.05.2018 |  |  |  | Силовые автоматические выключатели | Автоматические выключатели воздушные | E2.2 |  | 8015644762780 | 59.000 | KG | 190.040 | CDM
1SDA072429R1 |  | Выключатель автоматический выкатной E2.2S 2500 Ekip Hi-Touch LSIG 3p WMP | 1 | ST | 947825,07 | 947825,07 | SACE P | Заказ | 4 недели |  |  | 23.05.2018 |  |  |  | Силовые автоматические выключатели | Автоматические выключатели воздушные | E2.2 |  | 8015644762797 | 59.000 | KG | 190.040 | CDM
1SDA072430R1 |  | Выключатель автоматический выкатной E2.2S 2500 Ekip G Hi-Touch LSIG 3p WMP | 1 | ST | 1030364,12 | 1030364,12 | SACE P | Заказ | 4 недели |  |  | 23.05.2018 |  |  |  | Силовые автоматические выключатели | Автоматические выключатели воздушные | E2.2 |  | 8015644762803 | 59.000 | KG | 190.040 | CDM
1SDA072431R1 |  | Выключатель автоматический выкатной E2.2H 2500 Ekip Dip LI 3p WMP | 1 | ST | 648502,48 | 648502,48 | SACE P | Заказ | 4 недели |  |  | 23.05.2018 |  |  |  | Силовые автоматические выключатели | Автоматические выключатели воздушные | E2.2 |  | 8015644762810 | 59.000 | KG | 190.040 | CDM
1SDA072432R1 |  | Выключатель автоматический выкатной E2.2H 2500 Ekip Dip LSI 3p WMP | 1 | ST | 654332,87 | 654332,87 | SACE P | Заказ | 4 недели |  |  | 23.05.2018 |  |  |  | Силовые автоматические выключатели | Автоматические выключатели воздушные | E2.2 |  | 8015644762827 | 59.000 | KG | 190.040 | CDM
1SDA072433R1 |  | Выключатель автоматический выкатной E2.2H 2500 Ekip Dip LSIG 3p WMP | 1 | ST | 670784,18 | 670784,18 | SACE P | Заказ | 4 недели |  |  | 23.05.2018 |  |  |  | Силовые автоматические выключатели | Автоматические выключатели воздушные | E2.2 |  | 8015644762834 | 59.000 | KG | 190.040 | CDM
1SDA072434R1 |  | Выключатель автоматический выкатной E2.2H 2500 Ekip Touch LI 3p WMP | 1 | ST | 652273,97 | 652273,97 | SACE P | Заказ | 4 недели |  |  | 23.05.2018 |  |  |  | Силовые автоматические выключатели | Автоматические выключатели воздушные | E2.2 |  | 8015644762841 | 59.000 | KG | 190.040 | CDM
1SDA072435R1 |  | Выключатель автоматический выкатной E2.2H 2500 Ekip Touch LSI 3p WMP | 1 | ST | 658175,33 | 658175,33 | SACE P | Заказ | 4 недели |  |  | 23.05.2018 |  |  |  | Силовые автоматические выключатели | Автоматические выключатели воздушные | E2.2 |  | 8015644762858 | 59.000 | KG | 190.040 | CDM
1SDA072436R1 |  | Выключатель автоматический выкатной E2.2H 2500 Ekip Touch LSIG 3p WMP | 1 | ST | 683399,39 | 683399,39 | SACE P | Заказ | 4 недели |  |  | 23.05.2018 |  |  |  | Силовые автоматические выключатели | Автоматические выключатели воздушные | E2.2 |  | 8015644762865 | 59.000 | KG | 190.040 | CDM
1SDA072437R1 |  | Выключатель автоматический выкатной E2.2H 2500 Ekip G Touch LSIG 3p WMP | 1 | ST | 719354,88 | 719354,88 | SACE P | Заказ | 4 недели |  |  | 23.05.2018 |  |  |  | Силовые автоматические выключатели | Автоматические выключатели воздушные | E2.2 |  | 8015644762872 | 59.000 | KG | 190.040 | CDM
1SDA072438R1 |  | Выключатель автоматический выкатной E2.2H 2500 Ekip Hi-Touch LSI 3p WMP | 1 | ST | 903171,06 | 903171,06 | SACE P | Заказ | 4 недели |  |  | 23.05.2018 |  |  |  | Силовые автоматические выключатели | Автоматические выключатели воздушные | E2.2 |  | 8015644762889 | 59.000 | KG | 190.040 | CDM
1SDA072439R1 |  | Выключатель автоматический выкатной E2.2H 2500 Ekip Hi-Touch LSIG 3p WMP | 1 | ST | 967443,15 | 967443,15 | SACE P | Заказ | 4 недели |  |  | 23.05.2018 |  |  |  | Силовые автоматические выключатели | Автоматические выключатели воздушные | E2.2 |  | 8015644762896 | 59.000 | KG | 190.040 | CDM
1SDA072440R1 |  | Выключатель автоматический выкатной E2.2H 2500 Ekip G Hi-Touch LSIG 3p WMP | 1 | ST | 1050516,33 | 1050516,33 | SACE P | Заказ | 4 недели |  |  | 23.05.2018 |  |  |  | Силовые автоматические выключатели | Автоматические выключатели воздушные | E2.2 |  | 8015644762902 | 59.000 | KG | 190.040 | CDM
1SDA072451R1 |  | Выключатель автоматический выкатной E4.2V 2000 Ekip Dip LI 3p WMP | 1 | ST | 538383,62 | 538383,62 | SACE P | Заказ | 4 недели |  |  | 23.05.2018 |  |  |  | Силовые автоматические выключатели | Автоматические выключатели воздушные | E4.2 |  | 8015644763015 | 80.000 | KG | 242.570 | CDM
1SDA072452R1 |  | Выключатель автоматический выкатной E4.2V 2000 Ekip Dip LSI 3p WMP | 1 | ST | 543632,59 | 543632,59 | SACE P | Заказ | 4 недели |  |  | 23.05.2018 |  |  |  | Силовые автоматические выключатели | Автоматические выключатели воздушные | E4.2 |  | 8015644763022 | 80.000 | KG | 242.570 | CDM
1SDA072453R1 |  | Выключатель автоматический выкатной E4.2V 2000 Ekip Dip LSIG 3p WMP | 1 | ST | 580552,95 | 580552,95 | SACE P | Заказ | 4 недели |  |  | 23.05.2018 |  |  |  | Силовые автоматические выключатели | Автоматические выключатели воздушные | E4.2 |  | 8015644763039 | 80.000 | KG | 242.570 | CDM
1SDA072454R1 |  | Выключатель автоматический выкатной E4.2V 2000 Ekip Touch LI 3p WMP | 1 | ST | 541100,33 | 541100,33 | SACE P | Заказ | 4 недели |  |  | 23.05.2018 |  |  |  | Силовые автоматические выключатели | Автоматические выключатели воздушные | E4.2 |  | 8015644763046 | 80.000 | KG | 242.570 | CDM
1SDA072455R1 |  | Выключатель автоматический выкатной E4.2V 2000 Ekip Touch LSI 3p WMP | 1 | ST | 548419,72 | 548419,72 | SACE P | Заказ | 4 недели |  |  | 23.05.2018 |  |  |  | Силовые автоматические выключатели | Автоматические выключатели воздушные | E4.2 |  | 8015644763053 | 80.000 | KG | 242.570 | CDM
1SDA072456R1 |  | Выключатель автоматический выкатной E4.2V 2000 Ekip Touch LSIG 3p WMP | 1 | ST | 597282,66 | 597282,66 | SACE P | Заказ | 4 недели |  |  | 23.05.2018 |  |  |  | Силовые автоматические выключатели | Автоматические выключатели воздушные | E4.2 |  | 8015644763060 | 80.000 | KG | 242.570 | CDM
1SDA072457R1 |  | Выключатель автоматический выкатной E4.2V 2000 Ekip G Touch LSIG 3p WMP | 1 | ST | 651526,10 | 651526,10 | SACE P | Заказ | 4 недели |  |  | 23.05.2018 |  |  |  | Силовые автоматические выключатели | Автоматические выключатели воздушные | E4.2 |  | 8015644763077 | 80.000 | KG | 242.570 | CDM
1SDA072458R1 |  | Выключатель автоматический выкатной E4.2V 2000 Ekip Hi-Touch LSI 3p WMP | 1 | ST | 829217,00 | 829217,00 | SACE P | Заказ | 4 недели |  |  | 23.05.2018 |  |  |  | Силовые автоматические выключатели | Автоматические выключатели воздушные | E4.2 |  | 8015644763084 | 80.000 | KG | 242.570 | CDM
1SDA072459R1 |  | Выключатель автоматический выкатной E4.2V 2000 Ekip Hi-Touch LSIG 3p WMP | 1 | ST | 883851,50 | 883851,50 | SACE P | Заказ | 4 недели |  |  | 23.05.2018 |  |  |  | Силовые автоматические выключатели | Автоматические выключатели воздушные | E4.2 |  | 8015644763091 | 80.000 | KG | 242.570 | CDM
1SDA072460R1 |  | Выключатель автоматический выкатной E4.2V 2000 Ekip G Hi-Touch LSIG 3p WMP | 1 | ST | 968936,57 | 968936,57 | SACE P | Заказ | 4 недели |  |  | 23.05.2018 |  |  |  | Силовые автоматические выключатели | Автоматические выключатели воздушные | E4.2 |  | 8015644763107 | 80.000 | KG | 242.570 | CDM
1SDA072471R1 |  | Выключатель автоматический выкатной E4.2V 2500 Ekip Dip LI 3p WMP | 1 | ST | 728332,73 | 728332,73 | SACE P | Заказ | 4 недели |  |  | 23.05.2018 |  |  |  | Силовые автоматические выключатели | Автоматические выключатели воздушные | E4.2 |  | 8015644763213 | 80.000 | KG | 242.570 | CDM
1SDA072472R1 |  | Выключатель автоматический выкатной E4.2V 2500 Ekip Dip LSI 3p WMP | 1 | ST | 736308,24 | 736308,24 | SACE P | Заказ | 4 недели |  |  | 23.05.2018 |  |  |  | Силовые автоматические выключатели | Автоматические выключатели воздушные | E4.2 |  | 8015644763220 | 80.000 | KG | 242.570 | CDM
1SDA072473R1 |  | Выключатель автоматический выкатной E4.2V 2500 Ekip Dip LSIG 3p WMP | 1 | ST | 759069,56 | 759069,56 | SACE P | Заказ | 4 недели |  |  | 23.05.2018 |  |  |  | Силовые автоматические выключатели | Автоматические выключатели воздушные | E4.2 |  | 8015644763237 | 80.000 | KG | 242.570 | CDM
1SDA072474R1 |  | Выключатель автоматический выкатной E4.2V 2500 Ekip Touch LI 3p WMP | 1 | ST | 736632,95 | 736632,95 | SACE P | Заказ | 4 недели |  |  | 23.05.2018 |  |  |  | Силовые автоматические выключатели | Автоматические выключатели воздушные | E4.2 |  | 8015644763244 | 80.000 | KG | 242.570 | CDM
1SDA072475R1 |  | Выключатель автоматический выкатной E4.2V 2500 Ekip Touch LSI 3p WMP | 1 | ST | 742242,78 | 742242,78 | SACE P | Заказ | 4 недели |  |  | 23.05.2018 |  |  |  | Силовые автоматические выключатели | Автоматические выключатели воздушные | E4.2 |  | 8015644763251 | 80.000 | KG | 242.570 | CDM
1SDA072476R1 |  | Выключатель автоматический выкатной E4.2V 2500 Ekip Touch LSIG 3p WMP | 1 | ST | 770966,77 | 770966,77 | SACE P | Заказ | 4 недели |  |  | 23.05.2018 |  |  |  | Силовые автоматические выключатели | Автоматические выключатели воздушные | E4.2 |  | 8015644763268 | 80.000 | KG | 242.570 | CDM
1SDA072477R1 |  | Выключатель автоматический выкатной E4.2V 2500 Ekip G Touch LSIG 3p WMP | 1 | ST | 827838,65 | 827838,65 | SACE P | Заказ | 4 недели |  |  | 23.05.2018 |  |  |  | Силовые автоматические выключатели | Автоматические выключатели воздушные | E4.2 |  | 8015644763275 | 80.000 | KG | 242.570 | CDM
1SDA072478R1 |  | Выключатель автоматический выкатной E4.2V 2500 Ekip Hi-Touch LSI 3p WMP | 1 | ST | 994725,03 | 994725,03 | SACE P | Заказ | 4 недели |  |  | 23.05.2018 |  |  |  | Силовые автоматические выключатели | Автоматические выключатели воздушные | E4.2 |  | 8015644763282 | 80.000 | KG | 242.570 | CDM
1SDA072479R1 |  | Выключатель автоматический выкатной E4.2V 2500 Ekip Hi-Touch LSIG 3p WMP | 1 | ST | 1051104,81 | 1051104,81 | SACE P | Заказ | 4 недели |  |  | 23.05.2018 |  |  |  | Силовые автоматические выключатели | Автоматические выключатели воздушные | E4.2 |  | 8015644763299 | 80.000 | KG | 242.570 | CDM
1SDA072480R1 |  | Выключатель автоматический выкатной E4.2V 2500 Ekip G Hi-Touch LSIG 3p WMP | 1 | ST | 1126076,49 | 1126076,49 | SACE P | Заказ | 4 недели |  |  | 23.05.2018 |  |  |  | Силовые автоматические выключатели | Автоматические выключатели воздушные | E4.2 |  | 8015644763305 | 80.000 | KG | 242.570 | CDM
1SDA072491R1 |  | Выключатель автоматический выкатной E4.2N 3200 Ekip Dip LI 3p WMP | 1 | ST | 597536,46 | 597536,46 | SACE P | Заказ | 4 недели |  |  | 23.05.2018 |  |  |  | Силовые автоматические выключатели | Автоматические выключатели воздушные | E4.2 |  | 8015644763411 | 80.000 | KG | 190.040 | CDM
1SDA072492R1 |  | Выключатель автоматический выкатной E4.2N 3200 Ekip Dip LSI 3p WMP | 1 | ST | 601463,34 | 601463,34 | SACE P | Заказ | 4 недели |  |  | 23.05.2018 |  |  |  | Силовые автоматические выключатели | Автоматические выключатели воздушные | E4.2 |  | 8015644763428 | 80.000 | KG | 190.040 | CDM
1SDA072493R1 |  | Выключатель автоматический выкатной E4.2N 3200 Ekip Dip LSIG 3p WMP | 1 | ST | 632173,14 | 632173,14 | SACE P | Заказ | 4 недели |  |  | 23.05.2018 |  |  |  | Силовые автоматические выключатели | Автоматические выключатели воздушные | E4.2 |  | 8015644763435 | 80.000 | KG | 190.040 | CDM
1SDA072494R1 |  | Выключатель автоматический выкатной E4.2N 3200 Ekip Touch LI 3p WMP | 1 | ST | 601124,64 | 601124,64 | SACE P | Заказ | 4 недели |  |  | 23.05.2018 |  |  |  | Силовые автоматические выключатели | Автоматические выключатели воздушные | E4.2 |  | 8015644763442 | 80.000 | KG | 190.040 | CDM
1SDA072495R1 |  | Выключатель автоматический выкатной E4.2N 3200 Ekip Touch LSI 3p WMP | 1 | ST | 606206,52 | 606206,52 | SACE P | C | 4 недели |  |  | 23.05.2018 |  |  |  | Силовые автоматические выключатели | Автоматические выключатели воздушные | E4.2 |  | 8015644763459 | 80.000 | KG | 190.040 | CDM
1SDA072496R1 |  | Выключатель автоматический выкатной E4.2N 3200 Ekip Touch LSIG 3p WMP | 1 | ST | 666245,13 | 666245,13 | SACE P | Заказ | 4 недели |  |  | 23.05.2018 |  |  |  | Силовые автоматические выключатели | Автоматические выключатели воздушные | E4.2 |  | 8015644763466 | 80.000 | KG | 190.040 | CDM
1SDA072497R1 |  | Выключатель автоматический выкатной E4.2N 3200 Ekip G Touch LSIG 3p WMP | 1 | ST | 667257,03 | 667257,03 | SACE P | Заказ | 4 недели |  |  | 23.05.2018 |  |  |  | Силовые автоматические выключатели | Автоматические выключатели воздушные | E4.2 |  | 8015644763473 | 80.000 | KG | 190.040 | CDM
1SDA072498R1 |  | Выключатель автоматический выкатной E4.2N 3200 Ekip Hi-Touch LSI 3p WMP | 1 | ST | 839491,09 | 839491,09 | SACE P | Заказ | 4 недели |  |  | 23.05.2018 |  |  |  | Силовые автоматические выключатели | Автоматические выключатели воздушные | E4.2 |  | 8015644763480 | 80.000 | KG | 190.040 | CDM
1SDA072499R1 |  | Выключатель автоматический выкатной E4.2N 3200 Ekip Hi-Touch LSIG 3p WMP | 1 | ST | 852300,26 | 852300,26 | SACE P | Заказ | 4 недели |  |  | 23.05.2018 |  |  |  | Силовые автоматические выключатели | Автоматические выключатели воздушные | E4.2 |  | 8015644763497 | 80.000 | KG | 190.040 | CDM
1SDA072500R1 |  | Выключатель автоматический выкатной E4.2N 3200 Ekip G Hi-Touch LSIG 3p WMP | 1 | ST | 925193,06 | 925193,06 | SACE P | Заказ | 4 недели |  |  | 23.05.2018 |  |  |  | Силовые автоматические выключатели | Автоматические выключатели воздушные | E4.2 |  | 8015644763503 | 80.000 | KG | 190.040 | CDM
1SDA072501R1 |  | Выключатель автоматический выкатной E4.2S 3200 Ekip Dip LI 3p WMP | 1 | ST | 715718,79 | 715718,79 | SACE P | Заказ | 4 недели |  |  | 23.05.2018 |  |  |  | Силовые автоматические выключатели | Автоматические выключатели воздушные | E4.2 |  | 8015644763510 | 80.000 | KG | 190.040 | CDM
1SDA072502R1 |  | Выключатель автоматический выкатной E4.2S 3200 Ekip Dip LSI 3p WMP | 1 | ST | 719698,69 | 719698,69 | SACE P | Заказ | 4 недели |  |  | 23.05.2018 |  |  |  | Силовые автоматические выключатели | Автоматические выключатели воздушные | E4.2 |  | 8015644763527 | 80.000 | KG | 190.040 | CDM
1SDA072503R1 |  | Выключатель автоматический выкатной E4.2S 3200 Ekip Dip LSIG 3p WMP | 1 | ST | 724936,20 | 724936,20 | SACE P | Заказ | 4 недели |  |  | 23.05.2018 |  |  |  | Силовые автоматические выключатели | Автоматические выключатели воздушные | E4.2 |  | 8015644763534 | 80.000 | KG | 190.040 | CDM
1SDA072504R1 |  | Выключатель автоматический выкатной E4.2S 3200 Ekip Touch LI 3p WMP | 1 | ST | 718700,97 | 718700,97 | SACE P | Заказ | 4 недели |  |  | 23.05.2018 |  |  |  | Силовые автоматические выключатели | Автоматические выключатели воздушные | E4.2 |  | 8015644763541 | 80.000 | KG | 190.040 | CDM
1SDA072505R1 |  | Выключатель автоматический выкатной E4.2S 3200 Ekip Touch LSI 3p WMP | 1 | ST | 723472,90 | 723472,90 | SACE P | Заказ | 4 недели |  |  | 23.05.2018 |  |  |  | Силовые автоматические выключатели | Автоматические выключатели воздушные | E4.2 |  | 8015644763558 | 80.000 | KG | 190.040 | CDM
1SDA072506R1 |  | Выключатель автоматический выкатной E4.2S 3200 Ekip Touch LSIG 3p WMP | 1 | ST | 753694,70 | 753694,70 | SACE P | Заказ | 4 недели |  |  | 23.05.2018 |  |  |  | Силовые автоматические выключатели | Автоматические выключатели воздушные | E4.2 |  | 8015644763565 | 80.000 | KG | 190.040 | CDM
1SDA072507R1 |  | Выключатель автоматический выкатной E4.2S 3200 Ekip G Touch LSIG 3p WMP | 1 | ST | 797532,06 | 797532,06 | SACE P | Заказ | 4 недели |  |  | 23.05.2018 |  |  |  | Силовые автоматические выключатели | Автоматические выключатели воздушные | E4.2 |  | 8015644763572 | 80.000 | KG | 190.040 | CDM
1SDA072508R1 |  | Выключатель автоматический выкатной E4.2S 3200 Ekip Hi-Touch LSI 3p WMP | 1 | ST | 947951,30 | 947951,30 | SACE P | Заказ | 4 недели |  |  | 23.05.2018 |  |  |  | Силовые автоматические выключатели | Автоматические выключатели воздушные | E4.2 |  | 8015644763589 | 80.000 | KG | 190.040 | CDM
1SDA072509R1 |  | Выключатель автоматический выкатной E4.2S 3200 Ekip Hi-Touch LSIG 3p WMP | 1 | ST | 979455,01 | 979455,01 | SACE P | Заказ | 4 недели |  |  | 23.05.2018 |  |  |  | Силовые автоматические выключатели | Автоматические выключатели воздушные | E4.2 |  | 8015644763596 | 80.000 | KG | 190.040 | CDM
1SDA072510R1 |  | Выключатель автоматический выкатной E4.2S 3200 Ekip G Hi-Touch LSIG 3p WMP | 1 | ST | 1049237,39 | 1049237,39 | SACE P | Заказ | 4 недели |  |  | 23.05.2018 |  |  |  | Силовые автоматические выключатели | Автоматические выключатели воздушные | E4.2 |  | 8015644763602 | 80.000 | KG | 190.040 | CDM
1SDA072511R1 |  | Выключатель автоматический выкатной E4.2H 3200 Ekip Dip LI 3p WMP | 1 | ST | 724146,07 | 724146,07 | SACE P | Заказ | 4 недели |  |  | 23.05.2018 |  |  |  | Силовые автоматические выключатели | Автоматические выключатели воздушные | E4.2 |  | 8015644763619 | 80.000 | KG | 242.570 | CDM
1SDA072512R1 |  | Выключатель автоматический выкатной E4.2H 3200 Ekip Dip LSI 3p WMP | 1 | ST | 729594,01 | 729594,01 | SACE P | Заказ | 4 недели |  |  | 23.05.2018 |  |  |  | Силовые автоматические выключатели | Автоматические выключатели воздушные | E4.2 |  | 8015644763626 | 80.000 | KG | 242.570 | CDM
1SDA072513R1 |  | Выключатель автоматический выкатной E4.2H 3200 Ekip Dip LSIG 3p WMP | 1 | ST | 747575,01 | 747575,01 | SACE P | Заказ | 4 недели |  |  | 23.05.2018 |  |  |  | Силовые автоматические выключатели | Автоматические выключатели воздушные | E4.2 |  | 8015644763633 | 80.000 | KG | 242.570 | CDM
1SDA072514R1 |  | Выключатель автоматический выкатной E4.2H 3200 Ekip Touch LI 3p WMP | 1 | ST | 726940,79 | 726940,79 | SACE P | Заказ | 4 недели |  |  | 23.05.2018 |  |  |  | Силовые автоматические выключатели | Автоматические выключатели воздушные | E4.2 |  | 8015644763640 | 80.000 | KG | 242.570 | CDM
1SDA072515R1 |  | Выключатель автоматический выкатной E4.2H 3200 Ekip Touch LSI 3p WMP | 1 | ST | 732650,28 | 732650,28 | SACE P | Заказ | 4 недели |  |  | 23.05.2018 |  |  |  | Силовые автоматические выключатели | Автоматические выключатели воздушные | E4.2 |  | 8015644763657 | 80.000 | KG | 242.570 | CDM
1SDA072516R1 |  | Выключатель автоматический выкатной E4.2H 3200 Ekip Touch LSIG 3p WMP | 1 | ST | 761257,79 | 761257,79 | SACE P | Заказ | 4 недели |  |  | 23.05.2018 |  |  |  | Силовые автоматические выключатели | Автоматические выключатели воздушные | E4.2 |  | 8015644763664 | 80.000 | KG | 242.570 | CDM
1SDA072517R1 |  | Выключатель автоматический выкатной E4.2H 3200 Ekip G Touch LSIG 3p WMP | 1 | ST | 813279,99 | 813279,99 | SACE P | Заказ | 4 недели |  |  | 23.05.2018 |  |  |  | Силовые автоматические выключатели | Автоматические выключатели воздушные | E4.2 |  | 8015644763671 | 80.000 | KG | 242.570 | CDM
1SDA072518R1 |  | Выключатель автоматический выкатной E4.2H 3200 Ekip Hi-Touch LSI 3p WMP | 1 | ST | 951320,54 | 951320,54 | SACE P | Заказ | 4 недели |  |  | 23.05.2018 |  |  |  | Силовые автоматические выключатели | Автоматические выключатели воздушные | E4.2 |  | 8015644763688 | 80.000 | KG | 242.570 | CDM
1SDA072519R1 |  | Выключатель автоматический выкатной E4.2H 3200 Ekip Hi-Touch LSIG 3p WMP | 1 | ST | 1001076,09 | 1001076,09 | SACE P | Заказ | 4 недели |  |  | 23.05.2018 |  |  |  | Силовые автоматические выключатели | Автоматические выключатели воздушные | E4.2 |  | 8015644763695 | 80.000 | KG | 242.570 | CDM
1SDA072520R1 |  | Выключатель автоматический выкатной E4.2H 3200 Ekip G Hi-Touch LSIG 3p WMP | 1 | ST | 1061100,16 | 1061100,16 | SACE P | Заказ | 4 недели |  |  | 23.05.2018 |  |  |  | Силовые автоматические выключатели | Автоматические выключатели воздушные | E4.2 |  | 8015644763701 | 80.000 | KG | 242.570 | CDM
1SDA072521R1 |  | Выключатель автоматический выкатной E4.2V 3200 Ekip Dip LI 3p WMP | 1 | ST | 867855,04 | 867855,04 | SACE P | Заказ | 4 недели |  |  | 23.05.2018 |  |  |  | Силовые автоматические выключатели | Автоматические выключатели воздушные | E4.2 |  | 8015644763718 | 80.000 | KG | 242.570 | CDM
1SDA072522R1 |  | Выключатель автоматический выкатной E4.2V 3200 Ekip Dip LSI 3p WMP | 1 | ST | 870428,91 | 870428,91 | SACE P | Заказ | 4 недели |  |  | 23.05.2018 |  |  |  | Силовые автоматические выключатели | Автоматические выключатели воздушные | E4.2 |  | 8015644763725 | 80.000 | KG | 242.570 | CDM
1SDA072523R1 |  | Выключатель автоматический выкатной E4.2V 3200 Ekip Dip LSIG 3p WMP | 1 | ST | 904544,57 | 904544,57 | SACE P | Заказ | 4 недели |  |  | 23.05.2018 |  |  |  | Силовые автоматические выключатели | Автоматические выключатели воздушные | E4.2 |  | 8015644763732 | 80.000 | KG | 242.570 | CDM
1SDA072524R1 |  | Выключатель автоматический выкатной E4.2V 3200 Ekip Touch LI 3p WMP | 1 | ST | 860495,92 | 860495,92 | SACE P | Заказ | 4 недели |  |  | 23.05.2018 |  |  |  | Силовые автоматические выключатели | Автоматические выключатели воздушные | E4.2 |  | 8015644763749 | 80.000 | KG | 242.570 | CDM
1SDA072525R1 |  | Выключатель автоматический выкатной E4.2V 3200 Ekip Touch LSI 3p WMP | 1 | ST | 875920,84 | 875920,84 | SACE P | Заказ | 4 недели |  |  | 23.05.2018 |  |  |  | Силовые автоматические выключатели | Автоматические выключатели воздушные | E4.2 |  | 8015644763756 | 80.000 | KG | 242.570 | CDM
1SDA072526R1 |  | Выключатель автоматический выкатной E4.2V 3200 Ekip Touch LSIG 3p WMP | 1 | ST | 910206,44 | 910206,44 | SACE P | Заказ | 4 недели |  |  | 23.05.2018 |  |  |  | Силовые автоматические выключатели | Автоматические выключатели воздушные | E4.2 |  | 8015644763763 | 80.000 | KG | 242.570 | CDM
1SDA072527R1 |  | Выключатель автоматический выкатной E4.2V 3200 Ekip G Touch LSIG 3p WMP | 1 | ST | 963271,19 | 963271,19 | SACE P | Заказ | 4 недели |  |  | 23.05.2018 |  |  |  | Силовые автоматические выключатели | Автоматические выключатели воздушные | E4.2 |  | 8015644763770 | 80.000 | KG | 242.570 | CDM
1SDA072528R1 |  | Выключатель автоматический выкатной E4.2V 3200 Ekip Hi-Touch LSI 3p WMP | 1 | ST | 1097833,89 | 1097833,89 | SACE P | Заказ | 4 недели |  |  | 23.05.2018 |  |  |  | Силовые автоматические выключатели | Автоматические выключатели воздушные | E4.2 |  | 8015644763787 | 80.000 | KG | 242.570 | CDM
1SDA072529R1 |  | Выключатель автоматический выкатной E4.2V 3200 Ekip Hi-Touch LSIG 3p WMP | 1 | ST | 1154573,04 | 1154573,04 | SACE P | Заказ | 4 недели |  |  | 23.05.2018 |  |  |  | Силовые автоматические выключатели | Автоматические выключатели воздушные | E4.2 |  | 8015644763794 | 80.000 | KG | 242.570 | CDM
1SDA072530R1 |  | Выключатель автоматический выкатной E4.2V 3200 Ekip G Hi-Touch LSIG 3p WMP | 1 | ST | 1229481,08 | 1229481,08 | SACE P | Заказ | 4 недели |  |  | 23.05.2018 |  |  |  | Силовые автоматические выключатели | Автоматические выключатели воздушные | E4.2 |  | 8015644763800 | 80.000 | KG | 242.570 | CDM
1SDA072541R1 |  | Выключатель автоматический выкатной E4.2N 4000 Ekip Dip LI 3p WMP | 1 | ST | 791166,74 | 791166,74 | SACE P | Заказ | 4 недели |  |  | 23.05.2018 |  |  |  | Силовые автоматические выключатели | Автоматические выключатели воздушные | E4.2 |  | 8015644763916 | 80.000 | KG | 190.040 | CDM
1SDA072542R1 |  | Выключатель автоматический выкатной E4.2N 4000 Ekip Dip LSI 3p WMP | 1 | ST | 795238,96 | 795238,96 | SACE P | Заказ | 4 недели |  |  | 23.05.2018 |  |  |  | Силовые автоматические выключатели | Автоматические выключатели воздушные | E4.2 |  | 8015644763923 | 80.000 | KG | 190.040 | CDM
1SDA072543R1 |  | Выключатель автоматический выкатной E4.2N 4000 Ekip Dip LSIG 3p WMP | 1 | ST | 827194,02 | 827194,02 | SACE P | Заказ | 4 недели |  |  | 23.05.2018 |  |  |  | Силовые автоматические выключатели | Автоматические выключатели воздушные | E4.2 |  | 8015644763930 | 80.000 | KG | 190.040 | CDM
1SDA072544R1 |  | Выключатель автоматический выкатной E4.2N 4000 Ekip Touch LI 3p WMP | 1 | ST | 797303,94 | 797303,94 | SACE P | Заказ | 4 недели |  |  | 23.05.2018 |  |  |  | Силовые автоматические выключатели | Автоматические выключатели воздушные | E4.2 |  | 8015644763947 | 80.000 | KG | 190.040 | CDM
1SDA072545R1 |  | Выключатель автоматический выкатной E4.2N 4000 Ekip Touch LSI 3p WMP | 1 | ST | 802131,99 | 802131,99 | SACE P | C | 4 недели |  |  | 23.05.2018 |  |  |  | Силовые автоматические выключатели | Автоматические выключатели воздушные | E4.2 |  | 8015644763954 | 80.000 | KG | 190.040 | CDM
1SDA072546R1 |  | Выключатель автоматический выкатной E4.2N 4000 Ekip Touch LSIG 3p WMP | 1 | ST | 866502,51 | 866502,51 | SACE P | Заказ | 4 недели |  |  | 23.05.2018 |  |  |  | Силовые автоматические выключатели | Автоматические выключатели воздушные | E4.2 |  | 8015644763961 | 80.000 | KG | 190.040 | CDM
1SDA072547R1 |  | Выключатель автоматический выкатной E4.2N 4000 Ekip G Touch LSIG 3p WMP | 1 | ST | 915333,98 | 915333,98 | SACE P | Заказ | 4 недели |  |  | 23.05.2018 |  |  |  | Силовые автоматические выключатели | Автоматические выключатели воздушные | E4.2 |  | 8015644763978 | 80.000 | KG | 190.040 | CDM
1SDA072548R1 |  | Выключатель автоматический выкатной E4.2N 4000 Ekip Hi-Touch LSI 3p WMP | 1 | ST | 1017841,84 | 1017841,84 | SACE P | Заказ | 4 недели |  |  | 23.05.2018 |  |  |  | Силовые автоматические выключатели | Автоматические выключатели воздушные | E4.2 |  | 8015644763985 | 80.000 | KG | 190.040 | CDM
1SDA072549R1 |  | Выключатель автоматический выкатной E4.2N 4000 Ekip Hi-Touch LSIG 3p WMP | 1 | ST | 1071006,97 | 1071006,97 | SACE P | Заказ | 4 недели |  |  | 23.05.2018 |  |  |  | Силовые автоматические выключатели | Автоматические выключатели воздушные | E4.2 |  | 8015644763992 | 80.000 | KG | 190.040 | CDM
1SDA072550R1 |  | Выключатель автоматический выкатной E4.2N 4000 Ekip G Hi-Touch LSIG 3p WMP | 1 | ST | 1139636,08 | 1139636,08 | SACE P | Заказ | 4 недели |  |  | 23.05.2018 |  |  |  | Силовые автоматические выключатели | Автоматические выключатели воздушные | E4.2 |  | 8015644764005 | 80.000 | KG | 190.040 | CDM
1SDA072551R1 |  | Выключатель автоматический выкатной E4.2S 4000 Ekip Dip LI 3p WMP | 1 | ST | 890532,32 | 890532,32 | SACE P | Заказ | 4 недели |  |  | 23.05.2018 |  |  |  | Силовые автоматические выключатели | Автоматические выключатели воздушные | E4.2 |  | 8015644764012 | 80.000 | KG | 190.040 | CDM
1SDA072552R1 |  | Выключатель автоматический выкатной E4.2S 4000 Ekip Dip LSI 3p WMP | 1 | ST | 894356,47 | 894356,47 | SACE P | Заказ | 4 недели |  |  | 23.05.2018 |  |  |  | Силовые автоматические выключатели | Автоматические выключатели воздушные | E4.2 |  | 8015644764029 | 80.000 | KG | 190.040 | CDM
1SDA072553R1 |  | Выключатель автоматический выкатной E4.2S 4000 Ekip Dip LSIG 3p WMP | 1 | ST | 929655,89 | 929655,89 | SACE P | Заказ | 4 недели |  |  | 23.05.2018 |  |  |  | Силовые автоматические выключатели | Автоматические выключатели воздушные | E4.2 |  | 8015644764036 | 80.000 | KG | 190.040 | CDM
1SDA072554R1 |  | Выключатель автоматический выкатной E4.2S 4000 Ekip Touch LI 3p WMP | 1 | ST | 888219,22 | 888219,22 | SACE P | Заказ | 4 недели |  |  | 23.05.2018 |  |  |  | Силовые автоматические выключатели | Автоматические выключатели воздушные | E4.2 |  | 8015644764043 | 80.000 | KG | 190.040 | CDM
1SDA072555R1 |  | Выключатель автоматический выкатной E4.2S 4000 Ekip Touch LSI 3p WMP | 1 | ST | 898986,29 | 898986,29 | SACE P | Заказ | 4 недели |  |  | 23.05.2018 |  |  |  | Силовые автоматические выключатели | Автоматические выключатели воздушные | E4.2 |  | 8015644764050 | 80.000 | KG | 190.040 | CDM
1SDA072556R1 |  | Выключатель автоматический выкатной E4.2S 4000 Ekip Touch LSIG 3p WMP | 1 | ST | 945352,92 | 945352,92 | SACE P | Заказ | 4 недели |  |  | 23.05.2018 |  |  |  | Силовые автоматические выключатели | Автоматические выключатели воздушные | E4.2 |  | 8015644764067 | 80.000 | KG | 190.040 | CDM
1SDA072557R1 |  | Выключатель автоматический выкатной E4.2S 4000 Ekip G Touch LSIG 3p WMP | 1 | ST | 982629,22 | 982629,22 | SACE P | Заказ | 4 недели |  |  | 23.05.2018 |  |  |  | Силовые автоматические выключатели | Автоматические выключатели воздушные | E4.2 |  | 8015644764074 | 80.000 | KG | 190.040 | CDM
1SDA072558R1 |  | Выключатель автоматический выкатной E4.2S 4000 Ekip Hi-Touch LSI 3p WMP | 1 | ST | 1132228,24 | 1132228,24 | SACE P | Заказ | 4 недели |  |  | 23.05.2018 |  |  |  | Силовые автоматические выключатели | Автоматические выключатели воздушные | E4.2 |  | 8015644764081 | 80.000 | KG | 190.040 | CDM
1SDA072559R1 |  | Выключатель автоматический выкатной E4.2S 4000 Ekip Hi-Touch LSIG 3p WMP | 1 | ST | 1191795,61 | 1191795,61 | SACE P | Заказ | 4 недели |  |  | 23.05.2018 |  |  |  | Силовые автоматические выключатели | Автоматические выключатели воздушные | E4.2 |  | 8015644764098 | 80.000 | KG | 190.040 | CDM
1SDA072560R1 |  | Выключатель автоматический выкатной E4.2S 4000 Ekip G Hi-Touch LSIG 3p WMP | 1 | ST | 1265523,65 | 1265523,65 | SACE P | Заказ | 4 недели |  |  | 23.05.2018 |  |  |  | Силовые автоматические выключатели | Автоматические выключатели воздушные | E4.2 |  | 8015644764104 | 80.000 | KG | 190.040 | CDM
1SDA072561R1 |  | Выключатель автоматический выкатной E4.2H 4000 Ekip Dip LI 3p WMP | 1 | ST | 1038425,58 | 1038425,58 | SACE P | Заказ | 4 недели |  |  | 23.05.2018 |  |  |  | Силовые автоматические выключатели | Автоматические выключатели воздушные | E4.2 |  | 8015644764111 | 80.000 | KG | 190.040 | CDM
1SDA072562R1 |  | Выключатель автоматический выкатной E4.2H 4000 Ekip Dip LSI 3p WMP | 1 | ST | 1040939,32 | 1040939,32 | SACE P | Заказ | 4 недели |  |  | 23.05.2018 |  |  |  | Силовые автоматические выключатели | Автоматические выключатели воздушные | E4.2 |  | 8015644764128 | 80.000 | KG | 190.040 | CDM
1SDA072563R1 |  | Выключатель автоматический выкатной E4.2H 4000 Ekip Dip LSIG 3p WMP | 1 | ST | 1087583,04 | 1087583,04 | SACE P | Заказ | 4 недели |  |  | 23.05.2018 |  |  |  | Силовые автоматические выключатели | Автоматические выключатели воздушные | E4.2 |  | 8015644764135 | 80.000 | KG | 190.040 | CDM
1SDA072564R1 |  | Выключатель автоматический выкатной E4.2H 4000 Ekip Touch LI 3p WMP | 1 | ST | 1037153,86 | 1037153,86 | SACE P | Заказ | 4 недели |  |  | 23.05.2018 |  |  |  | Силовые автоматические выключатели | Автоматические выключатели воздушные | E4.2 |  | 8015644764142 | 80.000 | KG | 190.040 | CDM
1SDA072565R1 |  | Выключатель автоматический выкатной E4.2H 4000 Ekip Touch LSI 3p WMP | 1 | ST | 1044731,79 | 1044731,79 | SACE P | Заказ | 4 недели |  |  | 23.05.2018 |  |  |  | Силовые автоматические выключатели | Автоматические выключатели воздушные | E4.2 |  | 8015644764159 | 80.000 | KG | 190.040 | CDM
1SDA072566R1 |  | Выключатель автоматический выкатной E4.2H 4000 Ekip Touch LSIG 3p WMP | 1 | ST | 1060186,63 | 1060186,63 | SACE P | Заказ | 4 недели |  |  | 23.05.2018 |  |  |  | Силовые автоматические выключатели | Автоматические выключатели воздушные | E4.2 |  | 8015644764166 | 80.000 | KG | 190.040 | CDM
1SDA072567R1 |  | Выключатель автоматический выкатной E4.2H 4000 Ekip G Touch LSIG 3p WMP | 1 | ST | 1106261,82 | 1106261,82 | SACE P | Заказ | 4 недели |  |  | 23.05.2018 |  |  |  | Силовые автоматические выключатели | Автоматические выключатели воздушные | E4.2 |  | 8015644764173 | 80.000 | KG | 190.040 | CDM
1SDA072568R1 |  | Выключатель автоматический выкатной E4.2H 4000 Ekip Hi-Touch LSI 3p WMP | 1 | ST | 1227623,73 | 1227623,73 | SACE P | Заказ | 4 недели |  |  | 23.05.2018 |  |  |  | Силовые автоматические выключатели | Автоматические выключатели воздушные | E4.2 |  | 8015644764180 | 80.000 | KG | 190.040 | CDM
1SDA072569R1 |  | Выключатель автоматический выкатной E4.2H 4000 Ekip Hi-Touch LSIG 3p WMP | 1 | ST | 1311270,11 | 1311270,11 | SACE P | Заказ | 4 недели |  |  | 23.05.2018 |  |  |  | Силовые автоматические выключатели | Автоматические выключатели воздушные | E4.2 |  | 8015644764197 | 80.000 | KG | 190.040 | CDM
1SDA072570R1 |  | Выключатель автоматический выкатной E4.2H 4000 Ekip G Hi-Touch LSIG 3p WMP | 1 | ST | 1349534,68 | 1349534,68 | SACE P | Заказ | 4 недели |  |  | 23.05.2018 |  |  |  | Силовые автоматические выключатели | Автоматические выключатели воздушные | E4.2 |  | 8015644764203 | 80.000 | KG | 190.040 | CDM
1SDA072571R1 |  | Выключатель автоматический выкатной E4.2V 4000 Ekip Dip LI 3p WMP | 1 | ST | 1197181,55 | 1197181,55 | SACE P | Заказ | 4 недели |  |  | 23.05.2018 |  |  |  | Силовые автоматические выключатели | Автоматические выключатели воздушные | E4.2 |  | 8015644764210 | 80.000 | KG | 190.040 | CDM
1SDA072572R1 |  | Выключатель автоматический выкатной E4.2V 4000 Ekip Dip LSI 3p WMP | 1 | ST | 1198158,37 | 1198158,37 | SACE P | Заказ | 4 недели |  |  | 23.05.2018 |  |  |  | Силовые автоматические выключатели | Автоматические выключатели воздушные | E4.2 |  | 8015644764227 | 80.000 | KG | 190.040 | CDM
1SDA072573R1 |  | Выключатель автоматический выкатной E4.2V 4000 Ekip Dip LSIG 3p WMP | 1 | ST | 1224939,23 | 1224939,23 | SACE P | Заказ | 4 недели |  |  | 23.05.2018 |  |  |  | Силовые автоматические выключатели | Автоматические выключатели воздушные | E4.2 |  | 8015644764234 | 80.000 | KG | 190.040 | CDM
1SDA072574R1 |  | Выключатель автоматический выкатной E4.2V 4000 Ekip Touch LI 3p WMP | 1 | ST | 1146531,17 | 1146531,17 | SACE P | Заказ | 4 недели |  |  | 23.05.2018 |  |  |  | Силовые автоматические выключатели | Автоматические выключатели воздушные | E4.2 |  | 8015644764241 | 80.000 | KG | 190.040 | CDM
1SDA072575R1 |  | Выключатель автоматический выкатной E4.2V 4000 Ekip Touch LSI 3p WMP | 1 | ST | 1204261,57 | 1204261,57 | SACE P | Заказ | 4 недели |  |  | 23.05.2018 |  |  |  | Силовые автоматические выключатели | Автоматические выключатели воздушные | E4.2 |  | 8015644764258 | 80.000 | KG | 190.040 | CDM
1SDA072576R1 |  | Выключатель автоматический выкатной E4.2V 4000 Ekip Touch LSIG 3p WMP | 1 | ST | 1234915,06 | 1234915,06 | SACE P | Заказ | 4 недели |  |  | 23.05.2018 |  |  |  | Силовые автоматические выключатели | Автоматические выключатели воздушные | E4.2 |  | 8015644764265 | 80.000 | KG | 190.040 | CDM
1SDA072577R1 |  | Выключатель автоматический выкатной E4.2V 4000 Ekip G Touch LSIG 3p WMP | 1 | ST | 1285411,45 | 1285411,45 | SACE P | Заказ | 4 недели |  |  | 23.05.2018 |  |  |  | Силовые автоматические выключатели | Автоматические выключатели воздушные | E4.2 |  | 8015644764272 | 80.000 | KG | 190.040 | CDM
1SDA072578R1 |  | Выключатель автоматический выкатной E4.2V 4000 Ekip Hi-Touch LSI 3p WMP | 1 | ST | 1421944,39 | 1421944,39 | SACE P | Заказ | 4 недели |  |  | 23.05.2018 |  |  |  | Силовые автоматические выключатели | Автоматические выключатели воздушные | E4.2 |  | 8015644764289 | 80.000 | KG | 190.040 | CDM
1SDA072579R1 |  | Выключатель автоматический выкатной E4.2V 4000 Ekip Hi-Touch LSIG 3p WMP | 1 | ST | 1468886,26 | 1468886,26 | SACE P | Заказ | 4 недели |  |  | 23.05.2018 |  |  |  | Силовые автоматические выключатели | Автоматические выключатели воздушные | E4.2 |  | 8015644764296 | 80.000 | KG | 190.040 | CDM
1SDA072580R1 |  | Выключатель автоматический выкатной E4.2V 4000 Ekip G Hi-Touch LSIG 3p WMP | 1 | ST | 1536922,42 | 1536922,42 | SACE P | Заказ | 4 недели |  |  | 23.05.2018 |  |  |  | Силовые автоматические выключатели | Автоматические выключатели воздушные | E4.2 |  | 8015644764302 | 80.000 | KG | 190.040 | CDM
1SDA072581R1 |  | Выключатель автоматический выкатной E6.2H 4000 Ekip Dip LI 3p WMP | 1 | ST | 1171240,28 | 1171240,28 | SACE P | Заказ | 4 недели |  |  | 23.05.2018 |  |  |  | Силовые автоматические выключатели | Автоматические выключатели воздушные | E6.2 |  | 8015644764319 | 138.000 | KG | 309.000 | CDM
1SDA072582R1 |  | Выключатель автоматический выкатной E6.2H 4000 Ekip Dip LSI 3p WMP | 1 | ST | 1176455,43 | 1176455,43 | SACE P | Заказ | 4 недели |  |  | 23.05.2018 |  |  |  | Силовые автоматические выключатели | Автоматические выключатели воздушные | E6.2 |  | 8015644764326 | 138.000 | KG | 309.000 | CDM
1SDA072583R1 |  | Выключатель автоматический выкатной E6.2H 4000 Ekip Dip LSIG 3p WMP | 1 | ST | 1210928,82 | 1210928,82 | SACE P | Заказ | 4 недели |  |  | 23.05.2018 |  |  |  | Силовые автоматические выключатели | Автоматические выключатели воздушные | E6.2 |  | 8015644764333 | 138.000 | KG | 309.000 | CDM
1SDA072584R1 |  | Выключатель автоматический выкатной E6.2H 4000 Ekip Touch LI 3p WMP | 1 | ST | 1181852,73 | 1181852,73 | SACE P | Заказ | 4 недели |  |  | 23.05.2018 |  |  |  | Силовые автоматические выключатели | Автоматические выключатели воздушные | E6.2 |  | 8015644764340 | 138.000 | KG | 309.000 | CDM
1SDA072585R1 |  | Выключатель автоматический выкатной E6.2H 4000 Ekip Touch LSI 3p WMP | 1 | ST | 1186073,60 | 1186073,60 | SACE P | Заказ | 4 недели |  |  | 23.05.2018 |  |  |  | Силовые автоматические выключатели | Автоматические выключатели воздушные | E6.2 |  | 8015644764357 | 138.000 | KG | 309.000 | CDM
1SDA072586R1 |  | Выключатель автоматический выкатной E6.2H 4000 Ekip Touch LSIG 3p WMP | 1 | ST | 1231595,48 | 1231595,48 | SACE P | Заказ | 4 недели |  |  | 23.05.2018 |  |  |  | Силовые автоматические выключатели | Автоматические выключатели воздушные | E6.2 |  | 8015644764364 | 138.000 | KG | 309.000 | CDM
1SDA072587R1 |  | Выключатель автоматический выкатной E6.2H 4000 Ekip G Touch LSIG 3p WMP | 1 | ST | 1283367,74 | 1283367,74 | SACE P | Заказ | 4 недели |  |  | 23.05.2018 |  |  |  | Силовые автоматические выключатели | Автоматические выключатели воздушные | E6.2 |  | 8015644764371 | 138.000 | KG | 309.000 | CDM
1SDA072588R1 |  | Выключатель автоматический выкатной E6.2H 4000 Ekip Hi-Touch LSI 3p WMP | 1 | ST | 1424840,74 | 1424840,74 | SACE P | Заказ | 4 недели |  |  | 23.05.2018 |  |  |  | Силовые автоматические выключатели | Автоматические выключатели воздушные | E6.2 |  | 8015644764388 | 138.000 | KG | 309.000 | CDM
1SDA072589R1 |  | Выключатель автоматический выкатной E6.2H 4000 Ekip Hi-Touch LSIG 3p WMP | 1 | ST | 1485677,76 | 1485677,76 | SACE P | Заказ | 4 недели |  |  | 23.05.2018 |  |  |  | Силовые автоматические выключатели | Автоматические выключатели воздушные | E6.2 |  | 8015644764395 | 138.000 | KG | 309.000 | CDM
1SDA072590R1 |  | Выключатель автоматический выкатной E6.2H 4000 Ekip G Hi-Touch LSIG 3p WMP | 1 | ST | 1554219,05 | 1554219,05 | SACE P | Заказ | 4 недели |  |  | 23.05.2018 |  |  |  | Силовые автоматические выключатели | Автоматические выключатели воздушные | E6.2 |  | 8015644764401 | 138.000 | KG | 309.000 | CDM
1SDA072591R1 |  | Выключатель автоматический выкатной E6.2V 4000 Ekip Dip LI 3p WMP | 1 | ST | 1362068,13 | 1362068,13 | SACE P | Заказ | 4 недели |  |  | 23.05.2018 |  |  |  | Силовые автоматические выключатели | Автоматические выключатели воздушные | E6.2 |  | 8015644764418 | 138.000 | KG | 309.000 | CDM
1SDA072592R1 |  | Выключатель автоматический выкатной E6.2V 4000 Ekip Dip LSI 3p WMP | 1 | ST | 1365702,90 | 1365702,90 | SACE P | Заказ | 4 недели |  |  | 23.05.2018 |  |  |  | Силовые автоматические выключатели | Автоматические выключатели воздушные | E6.2 |  | 8015644764425 | 138.000 | KG | 309.000 | CDM
1SDA072593R1 |  | Выключатель автоматический выкатной E6.2V 4000 Ekip Dip LSIG 3p WMP | 1 | ST | 1401209,72 | 1401209,72 | SACE P | Заказ | 4 недели |  |  | 23.05.2018 |  |  |  | Силовые автоматические выключатели | Автоматические выключатели воздушные | E6.2 |  | 8015644764432 | 138.000 | KG | 309.000 | CDM
1SDA072594R1 |  | Выключатель автоматический выкатной E6.2V 4000 Ekip Touch LI 3p WMP | 1 | ST | 1370145,06 | 1370145,06 | SACE P | Заказ | 4 недели |  |  | 23.05.2018 |  |  |  | Силовые автоматические выключатели | Автоматические выключатели воздушные | E6.2 |  | 8015644764449 | 138.000 | KG | 309.000 | CDM
1SDA072595R1 |  | Выключатель автоматический выкатной E6.2V 4000 Ekip Touch LSI 3p WMP | 1 | ST | 1374145,62 | 1374145,62 | SACE P | Заказ | 4 недели |  |  | 23.05.2018 |  |  |  | Силовые автоматические выключатели | Автоматические выключатели воздушные | E6.2 |  | 8015644764456 | 138.000 | KG | 309.000 | CDM
1SDA072596R1 |  | Выключатель автоматический выкатной E6.2V 4000 Ekip Touch LSIG 3p WMP | 1 | ST | 1406383,38 | 1406383,38 | SACE P | Заказ | 4 недели |  |  | 23.05.2018 |  |  |  | Силовые автоматические выключатели | Автоматические выключатели воздушные | E6.2 |  | 8015644764463 | 138.000 | KG | 309.000 | CDM
1SDA072597R1 |  | Выключатель автоматический выкатной E6.2V 4000 Ekip G Touch LSIG 3p WMP | 1 | ST | 1449090,91 | 1449090,91 | SACE P | Заказ | 4 недели |  |  | 23.05.2018 |  |  |  | Силовые автоматические выключатели | Автоматические выключатели воздушные | E6.2 |  | 8015644764470 | 138.000 | KG | 309.000 | CDM
1SDA072598R1 |  | Выключатель автоматический выкатной E6.2V 4000 Ekip Hi-Touch LSI 3p WMP | 1 | ST | 1603381,71 | 1603381,71 | SACE P | Заказ | 4 недели |  |  | 23.05.2018 |  |  |  | Силовые автоматические выключатели | Автоматические выключатели воздушные | E6.2 |  | 8015644764487 | 138.000 | KG | 309.000 | CDM
1SDA072599R1 |  | Выключатель автоматический выкатной E6.2V 4000 Ekip Hi-Touch LSIG 3p WMP | 1 | ST | 1666972,52 | 1666972,52 | SACE P | Заказ | 4 недели |  |  | 23.05.2018 |  |  |  | Силовые автоматические выключатели | Автоматические выключатели воздушные | E6.2 |  | 8015644764494 | 138.000 | KG | 309.000 | CDM
1SDA072600R1 |  | Выключатель автоматический выкатной E6.2V 4000 Ekip G Hi-Touch LSIG 3p WMP | 1 | ST | 1739986,85 | 1739986,85 | SACE P | Заказ | 4 недели |  |  | 23.05.2018 |  |  |  | Силовые автоматические выключатели | Автоматические выключатели воздушные | E6.2 |  | 8015644764500 | 138.000 | KG | 309.000 | CDM
1SDA072601R1 |  | Выключатель автоматический выкатной E6.2X 4000 Ekip Dip LI 3p WMP | 1 | ST | 1566378,35 | 1566378,35 | SACE P | Заказ | 5 недель |  |  | 23.05.2018 |  |  |  | Силовые автоматические выключатели | Автоматические выключатели воздушные | E6.2 |  | 8015644764517 | 138.000 | KG | 309.000 | CDM
1SDA072602R1 |  | Выключатель автоматический выкатной E6.2X 4000 Ekip Dip LSI 3p WMP | 1 | ST | 1570559,01 | 1570559,01 | SACE P | Заказ | 5 недель |  |  | 23.05.2018 |  |  |  | Силовые автоматические выключатели | Автоматические выключатели воздушные | E6.2 |  | 8015644764524 | 138.000 | KG | 309.000 | CDM
1SDA072603R1 |  | Выключатель автоматический выкатной E6.2X 4000 Ekip Dip LSIG 3p WMP | 1 | ST | 1611392,31 | 1611392,31 | SACE P | Заказ | 5 недель |  |  | 23.05.2018 |  |  |  | Силовые автоматические выключатели | Автоматические выключатели воздушные | E6.2 |  | 8015644764531 | 138.000 | KG | 309.000 | CDM
1SDA072604R1 |  | Выключатель автоматический выкатной E6.2X 4000 Ekip Touch LI 3p WMP | 1 | ST | 1575666,25 | 1575666,25 | SACE P | Заказ | 5 недель |  |  | 23.05.2018 |  |  |  | Силовые автоматические выключатели | Автоматические выключатели воздушные | E6.2 |  | 8015644764548 | 138.000 | KG | 309.000 | CDM
1SDA072605R1 |  | Выключатель автоматический выкатной E6.2X 4000 Ekip Touch LSI 3p WMP | 1 | ST | 1580267,00 | 1580267,00 | SACE P | Заказ | 5 недель |  |  | 23.05.2018 |  |  |  | Силовые автоматические выключатели | Автоматические выключатели воздушные | E6.2 |  | 8015644764555 | 138.000 | KG | 309.000 | CDM
1SDA072606R1 |  | Выключатель автоматический выкатной E6.2X 4000 Ekip Touch LSIG 3p WMP | 1 | ST | 1617340,89 | 1617340,89 | SACE P | Заказ | 5 недель |  |  | 23.05.2018 |  |  |  | Силовые автоматические выключатели | Автоматические выключатели воздушные | E6.2 |  | 8015644764562 | 138.000 | KG | 309.000 | CDM
1SDA072607R1 |  | Выключатель автоматический выкатной E6.2X 4000 Ekip G Touch LSIG 3p WMP | 1 | ST | 1666453,98 | 1666453,98 | SACE P | Заказ | 5 недель |  |  | 23.05.2018 |  |  |  | Силовые автоматические выключатели | Автоматические выключатели воздушные | E6.2 |  | 8015644764579 | 138.000 | KG | 309.000 | CDM
1SDA072608R1 |  | Выключатель автоматический выкатной E6.2X 4000 Ekip Hi-Touch LSI 3p WMP | 1 | ST | 1843888,96 | 1843888,96 | SACE P | Заказ | 5 недель |  |  | 23.05.2018 |  |  |  | Силовые автоматические выключатели | Автоматические выключатели воздушные | E6.2 |  | 8015644764586 | 138.000 | KG | 309.000 | CDM
1SDA072609R1 |  | Выключатель автоматический выкатной E6.2X 4000 Ekip Hi-Touch LSIG 3p WMP | 1 | ST | 1917018,52 | 1917018,52 | SACE P | Заказ | 5 недель |  |  | 23.05.2018 |  |  |  | Силовые автоматические выключатели | Автоматические выключатели воздушные | E6.2 |  | 8015644764593 | 138.000 | KG | 309.000 | CDM
1SDA072610R1 |  | Выключатель автоматический выкатной E6.2X 4000 Ekip G Hi-Touch LSIG 3p WMP | 1 | ST | 2000985,77 | 2000985,77 | SACE P | Заказ | 5 недель |  |  | 23.05.2018 |  |  |  | Силовые автоматические выключатели | Автоматические выключатели воздушные | E6.2 |  | 8015644764609 | 138.000 | KG | 309.000 | CDM
1SDA072611R1 |  | Выключатель автоматический выкатной E6.2H 5000 Ekip Dip LI 3p WMP | 1 | ST | 1505425,96 | 1505425,96 | SACE P | Заказ | 4 недели |  |  | 23.05.2018 |  |  |  | Силовые автоматические выключатели | Автоматические выключатели воздушные | E6.2 |  | 8015644764616 | 138.000 | KG | 309.000 | CDM
1SDA072612R1 |  | Выключатель автоматический выкатной E6.2H 5000 Ekip Dip LSI 3p WMP | 1 | ST | 1513994,73 | 1513994,73 | SACE P | Заказ | 4 недели |  |  | 23.05.2018 |  |  |  | Силовые автоматические выключатели | Автоматические выключатели воздушные | E6.2 |  | 8015644764623 | 138.000 | KG | 309.000 | CDM
1SDA072613R1 |  | Выключатель автоматический выкатной E6.2H 5000 Ekip Dip LSIG 3p WMP | 1 | ST | 1564461,10 | 1564461,10 | SACE P | Заказ | 4 недели |  |  | 23.05.2018 |  |  |  | Силовые автоматические выключатели | Автоматические выключатели воздушные | E6.2 |  | 8015644764630 | 138.000 | KG | 309.000 | CDM
1SDA072614R1 |  | Выключатель автоматический выкатной E6.2H 5000 Ekip Touch LI 3p WMP | 1 | ST | 1512287,83 | 1512287,83 | SACE P | Заказ | 4 недели |  |  | 23.05.2018 |  |  |  | Силовые автоматические выключатели | Автоматические выключатели воздушные | E6.2 |  | 8015644764647 | 138.000 | KG | 309.000 | CDM
1SDA072615R1 |  | Выключатель автоматический выкатной E6.2H 5000 Ekip Touch LSI 3p WMP | 1 | ST | 1525195,12 | 1525195,12 | SACE P | D | 4 недели |  |  | 23.05.2018 |  |  |  | Силовые автоматические выключатели | Автоматические выключатели воздушные | E6.2 |  | 8015644764654 | 138.000 | KG | 309.000 | CDM
1SDA072616R1 |  | Выключатель автоматический выкатной E6.2H 5000 Ekip Touch LSIG 3p WMP | 1 | ST | 1538420,35 | 1538420,35 | SACE P | Заказ | 4 недели |  |  | 23.05.2018 |  |  |  | Силовые автоматические выключатели | Автоматические выключатели воздушные | E6.2 |  | 8015644764661 | 138.000 | KG | 309.000 | CDM
1SDA072617R1 |  | Выключатель автоматический выкатной E6.2H 5000 Ekip G Touch LSIG 3p WMP | 1 | ST | 1583968,62 | 1583968,62 | SACE P | Заказ | 4 недели |  |  | 23.05.2018 |  |  |  | Силовые автоматические выключатели | Автоматические выключатели воздушные | E6.2 |  | 8015644764678 | 138.000 | KG | 309.000 | CDM
1SDA072618R1 |  | Выключатель автоматический выкатной E6.2H 5000 Ekip Hi-Touch LSI 3p WMP | 1 | ST | 1726690,83 | 1726690,83 | SACE P | Заказ | 4 недели |  |  | 23.05.2018 |  |  |  | Силовые автоматические выключатели | Автоматические выключатели воздушные | E6.2 |  | 8015644764685 | 138.000 | KG | 309.000 | CDM
1SDA072619R1 |  | Выключатель автоматический выкатной E6.2H 5000 Ekip Hi-Touch LSIG 3p WMP | 1 | ST | 1771040,29 | 1771040,29 | SACE P | Заказ | 4 недели |  |  | 23.05.2018 |  |  |  | Силовые автоматические выключатели | Автоматические выключатели воздушные | E6.2 |  | 8015644764692 | 138.000 | KG | 309.000 | CDM
1SDA072620R1 |  | Выключатель автоматический выкатной E6.2H 5000 Ekip G Hi-Touch LSIG 3p WMP | 1 | ST | 1845295,01 | 1845295,01 | SACE P | Заказ | 4 недели |  |  | 23.05.2018 |  |  |  | Силовые автоматические выключатели | Автоматические выключатели воздушные | E6.2 |  | 8015644764708 | 138.000 | KG | 309.000 | CDM
1SDA072621R1 |  | Выключатель автоматический выкатной E6.2V 5000 Ekip Dip LI 3p WMP | 1 | ST | 1744323,73 | 1744323,73 | SACE P | Заказ | 4 недели |  |  | 23.05.2018 |  |  |  | Силовые автоматические выключатели | Автоматические выключатели воздушные | E6.2 |  | 8015644764715 | 138.000 | KG | 309.000 | CDM
1SDA072622R1 |  | Выключатель автоматический выкатной E6.2V 5000 Ekip Dip LSI 3p WMP | 1 | ST | 1747899,97 | 1747899,97 | SACE P | Заказ | 4 недели |  |  | 23.05.2018 |  |  |  | Силовые автоматические выключатели | Автоматические выключатели воздушные | E6.2 |  | 8015644764722 | 138.000 | KG | 309.000 | CDM
1SDA072623R1 |  | Выключатель автоматический выкатной E6.2V 5000 Ekip Dip LSIG 3p WMP | 1 | ST | 1783140,02 | 1783140,02 | SACE P | Заказ | 4 недели |  |  | 23.05.2018 |  |  |  | Силовые автоматические выключатели | Автоматические выключатели воздушные | E6.2 |  | 8015644764739 | 138.000 | KG | 309.000 | CDM
1SDA072624R1 |  | Выключатель автоматический выкатной E6.2V 5000 Ekip Touch LI 3p WMP | 1 | ST | 1749318,70 | 1749318,70 | SACE P | Заказ | 4 недели |  |  | 23.05.2018 |  |  |  | Силовые автоматические выключатели | Автоматические выключатели воздушные | E6.2 |  | 8015644764746 | 138.000 | KG | 309.000 | CDM
1SDA072625R1 |  | Выключатель автоматический выкатной E6.2V 5000 Ekip Touch LSI 3p WMP | 1 | ST | 1752695,82 | 1752695,82 | SACE P | Заказ | 4 недели |  |  | 23.05.2018 |  |  |  | Силовые автоматические выключатели | Автоматические выключатели воздушные | E6.2 |  | 8015644764753 | 138.000 | KG | 309.000 | CDM
1SDA072626R1 |  | Выключатель автоматический выкатной E6.2V 5000 Ekip Touch LSIG 3p WMP | 1 | ST | 1799239,80 | 1799239,80 | SACE P | Заказ | 4 недели |  |  | 23.05.2018 |  |  |  | Силовые автоматические выключатели | Автоматические выключатели воздушные | E6.2 |  | 8015644764760 | 138.000 | KG | 309.000 | CDM
1SDA072627R1 |  | Выключатель автоматический выкатной E6.2V 5000 Ekip G Touch LSIG 3p WMP | 1 | ST | 1850968,91 | 1850968,91 | SACE P | Заказ | 4 недели |  |  | 23.05.2018 |  |  |  | Силовые автоматические выключатели | Автоматические выключатели воздушные | E6.2 |  | 8015644764777 | 138.000 | KG | 309.000 | CDM
1SDA072628R1 |  | Выключатель автоматический выкатной E6.2V 5000 Ekip Hi-Touch LSI 3p WMP | 1 | ST | 1975566,94 | 1975566,94 | SACE P | Заказ | 4 недели |  |  | 23.05.2018 |  |  |  | Силовые автоматические выключатели | Автоматические выключатели воздушные | E6.2 |  | 8015644764784 | 138.000 | KG | 309.000 | CDM
1SDA072629R1 |  | Выключатель автоматический выкатной E6.2V 5000 Ekip Hi-Touch LSIG 3p WMP | 1 | ST | 2043348,31 | 2043348,31 | SACE P | Заказ | 4 недели |  |  | 23.05.2018 |  |  |  | Силовые автоматические выключатели | Автоматические выключатели воздушные | E6.2 |  | 8015644764791 | 138.000 | KG | 309.000 | CDM
1SDA072630R1 |  | Выключатель автоматический выкатной E6.2V 5000 Ekip G Hi-Touch LSIG 3p WMP | 1 | ST | 2125203,46 | 2125203,46 | SACE P | Заказ | 4 недели |  |  | 23.05.2018 |  |  |  | Силовые автоматические выключатели | Автоматические выключатели воздушные | E6.2 |  | 8015644764807 | 138.000 | KG | 309.000 | CDM
1SDA072631R1 |  | Выключатель автоматический выкатной E6.2X 5000 Ekip Dip LI 3p WMP | 1 | ST | 2005971,71 | 2005971,71 | SACE P | Заказ | 5 недель |  |  | 23.05.2018 |  |  |  | Силовые автоматические выключатели | Автоматические выключатели воздушные | E6.2 |  | 8015644764814 | 138.000 | KG | 309.000 | CDM
1SDA072632R1 |  | Выключатель автоматический выкатной E6.2X 5000 Ekip Dip LSI 3p WMP | 1 | ST | 2010085,77 | 2010085,77 | SACE P | Заказ | 5 недель |  |  | 23.05.2018 |  |  |  | Силовые автоматические выключатели | Автоматические выключатели воздушные | E6.2 |  | 8015644764821 | 138.000 | KG | 309.000 | CDM
1SDA072633R1 |  | Выключатель автоматический выкатной E6.2X 5000 Ekip Dip LSIG 3p WMP | 1 | ST | 2050611,02 | 2050611,02 | SACE P | Заказ | 5 недель |  |  | 23.05.2018 |  |  |  | Силовые автоматические выключатели | Автоматические выключатели воздушные | E6.2 |  | 8015644764838 | 138.000 | KG | 309.000 | CDM
1SDA072634R1 |  | Выключатель автоматический выкатной E6.2X 5000 Ekip Touch LI 3p WMP | 1 | ST | 2011716,04 | 2011716,04 | SACE P | Заказ | 5 недель |  |  | 23.05.2018 |  |  |  | Силовые автоматические выключатели | Автоматические выключатели воздушные | E6.2 |  | 8015644764845 | 138.000 | KG | 309.000 | CDM
1SDA072635R1 |  | Выключатель автоматический выкатной E6.2X 5000 Ekip Touch LSI 3p WMP | 1 | ST | 2015600,88 | 2015600,88 | SACE P | Заказ | 5 недель |  |  | 23.05.2018 |  |  |  | Силовые автоматические выключатели | Автоматические выключатели воздушные | E6.2 |  | 8015644764852 | 138.000 | KG | 309.000 | CDM
1SDA072636R1 |  | Выключатель автоматический выкатной E6.2X 5000 Ekip Touch LSIG 3p WMP | 1 | ST | 2069126,78 | 2069126,78 | SACE P | Заказ | 5 недель |  |  | 23.05.2018 |  |  |  | Силовые автоматические выключатели | Автоматические выключатели воздушные | E6.2 |  | 8015644764869 | 138.000 | KG | 309.000 | CDM
1SDA072637R1 |  | Выключатель автоматический выкатной E6.2X 5000 Ekip G Touch LSIG 3p WMP | 1 | ST | 2128614,71 | 2128614,71 | SACE P | Заказ | 5 недель |  |  | 23.05.2018 |  |  |  | Силовые автоматические выключатели | Автоматические выключатели воздушные | E6.2 |  | 8015644764876 | 138.000 | KG | 309.000 | CDM
1SDA072638R1 |  | Выключатель автоматический выкатной E6.2X 5000 Ekip Hi-Touch LSI 3p WMP | 1 | ST | 2271901,86 | 2271901,86 | SACE P | Заказ | 5 недель |  |  | 23.05.2018 |  |  |  | Силовые автоматические выключатели | Автоматические выключатели воздушные | E6.2 |  | 8015644764883 | 138.000 | KG | 309.000 | CDM
1SDA072639R1 |  | Выключатель автоматический выкатной E6.2X 5000 Ekip Hi-Touch LSIG 3p WMP | 1 | ST | 2349851,35 | 2349851,35 | SACE P | Заказ | 5 недель |  |  | 23.05.2018 |  |  |  | Силовые автоматические выключатели | Автоматические выключатели воздушные | E6.2 |  | 8015644764890 | 138.000 | KG | 309.000 | CDM
1SDA072640R1 |  | Выключатель автоматический выкатной E6.2X 5000 Ekip G Hi-Touch LSIG 3p WMP | 1 | ST | 2443985,01 | 2443985,01 | SACE P | Заказ | 5 недель |  |  | 23.05.2018 |  |  |  | Силовые автоматические выключатели | Автоматические выключатели воздушные | E6.2 |  | 8015644764906 | 138.000 | KG | 309.000 | CDM
1SDA072641R1 |  | Выключатель автоматический выкатной E6.2H 6300 Ekip Dip LI 3p WMP | 1 | ST | 1942899,48 | 1942899,48 | SACE P | Заказ | 4 недели |  |  | 23.05.2018 |  |  |  | Силовые автоматические выключатели | Автоматические выключатели воздушные | E6.2 |  | 8015644764913 | 138.000 | KG | 309.000 | CDM
1SDA072642R1 |  | Выключатель автоматический выкатной E6.2H 6300 Ekip Dip LSI 3p WMP | 1 | ST | 1952002,01 | 1952002,01 | SACE P | Заказ | 4 недели |  |  | 23.05.2018 |  |  |  | Силовые автоматические выключатели | Автоматические выключатели воздушные | E6.2 |  | 8015644764920 | 138.000 | KG | 309.000 | CDM
1SDA072643R1 |  | Выключатель автоматический выкатной E6.2H 6300 Ekip Dip LSIG 3p WMP | 1 | ST | 1981222,39 | 1981222,39 | SACE P | Заказ | 4 недели |  |  | 23.05.2018 |  |  |  | Силовые автоматические выключатели | Автоматические выключатели воздушные | E6.2 |  | 8015644764937 | 138.000 | KG | 309.000 | CDM
1SDA072644R1 |  | Выключатель автоматический выкатной E6.2H 6300 Ekip Touch LI 3p WMP | 1 | ST | 1923072,83 | 1923072,83 | SACE P | Заказ | 4 недели |  |  | 23.05.2018 |  |  |  | Силовые автоматические выключатели | Автоматические выключатели воздушные | E6.2 |  | 8015644764944 | 138.000 | KG | 309.000 | CDM
1SDA072645R1 |  | Выключатель автоматический выкатной E6.2H 6300 Ekip Touch LSI 3p WMP | 1 | ST | 1953915,80 | 1953915,80 | SACE P | Заказ | 4 недели |  |  | 23.05.2018 |  |  |  | Силовые автоматические выключатели | Автоматические выключатели воздушные | E6.2 |  | 8015644764951 | 138.000 | KG | 309.000 | CDM
1SDA072646R1 |  | Выключатель автоматический выкатной E6.2H 6300 Ekip Touch LSIG 3p WMP | 1 | ST | 1972007,07 | 1972007,07 | SACE P | Заказ | 4 недели |  |  | 23.05.2018 |  |  |  | Силовые автоматические выключатели | Автоматические выключатели воздушные | E6.2 |  | 8015644764968 | 138.000 | KG | 309.000 | CDM
1SDA072647R1 |  | Выключатель автоматический выкатной E6.2H 6300 Ekip G Touch LSIG 3p WMP | 1 | ST | 2007469,10 | 2007469,10 | SACE P | Заказ | 4 недели |  |  | 23.05.2018 |  |  |  | Силовые автоматические выключатели | Автоматические выключатели воздушные | E6.2 |  | 8015644764975 | 138.000 | KG | 309.000 | CDM
1SDA072648R1 |  | Выключатель автоматический выкатной E6.2H 6300 Ekip Hi-Touch LSI 3p WMP | 1 | ST | 2132768,84 | 2132768,84 | SACE P | Заказ | 4 недели |  |  | 23.05.2018 |  |  |  | Силовые автоматические выключатели | Автоматические выключатели воздушные | E6.2 |  | 8015644764982 | 138.000 | KG | 309.000 | CDM
1SDA072649R1 |  | Выключатель автоматический выкатной E6.2H 6300 Ekip Hi-Touch LSIG 3p WMP | 1 | ST | 2201638,39 | 2201638,39 | SACE P | Заказ | 4 недели |  |  | 23.05.2018 |  |  |  | Силовые автоматические выключатели | Автоматические выключатели воздушные | E6.2 |  | 8015644764999 | 138.000 | KG | 309.000 | CDM
1SDA072650R1 |  | Выключатель автоматический выкатной E6.2H 6300 Ekip G Hi-Touch LSIG 3p WMP | 1 | ST | 2289013,40 | 2289013,40 | SACE P | Заказ | 4 недели |  |  | 23.05.2018 |  |  |  | Силовые автоматические выключатели | Автоматические выключатели воздушные | E6.2 |  | 8015644765002 | 138.000 | KG | 309.000 | CDM
1SDA072651R1 |  | Выключатель автоматический выкатной E6.2V 6300 Ekip Dip LI 3p WMP | 1 | ST | 2399345,51 | 2399345,51 | SACE P | Заказ | 4 недели |  |  | 23.05.2018 |  |  |  | Силовые автоматические выключатели | Автоматические выключатели воздушные | E6.2 |  | 8015644765019 | 138.000 | KG | 309.000 | CDM
1SDA072652R1 |  | Выключатель автоматический выкатной E6.2V 6300 Ekip Dip LSI 3p WMP | 1 | ST | 2412572,27 | 2412572,27 | SACE P | Заказ | 4 недели |  |  | 23.05.2018 |  |  |  | Силовые автоматические выключатели | Автоматические выключатели воздушные | E6.2 |  | 8015644765026 | 138.000 | KG | 309.000 | CDM
1SDA072653R1 |  | Выключатель автоматический выкатной E6.2V 6300 Ekip Dip LSIG 3p WMP | 1 | ST | 2449812,01 | 2449812,01 | SACE P | Заказ | 4 недели |  |  | 23.05.2018 |  |  |  | Силовые автоматические выключатели | Автоматические выключатели воздушные | E6.2 |  | 8015644765033 | 138.000 | KG | 309.000 | CDM
1SDA072654R1 |  | Выключатель автоматический выкатной E6.2V 6300 Ekip Touch LI 3p WMP | 1 | ST | 2408282,63 | 2408282,63 | SACE P | Заказ | 4 недели |  |  | 23.05.2018 |  |  |  | Силовые автоматические выключатели | Автоматические выключатели воздушные | E6.2 |  | 8015644765040 | 138.000 | KG | 309.000 | CDM
1SDA072655R1 |  | Выключатель автоматический выкатной E6.2V 6300 Ekip Touch LSI 3p WMP | 1 | ST | 2412731,85 | 2412731,85 | SACE P | Заказ | 4 недели |  |  | 23.05.2018 |  |  |  | Силовые автоматические выключатели | Автоматические выключатели воздушные | E6.2 |  | 8015644765057 | 138.000 | KG | 309.000 | CDM
1SDA072656R1 |  | Выключатель автоматический выкатной E6.2V 6300 Ekip Touch LSIG 3p WMP | 1 | ST | 2488984,91 | 2488984,91 | SACE P | Заказ | 4 недели |  |  | 23.05.2018 |  |  |  | Силовые автоматические выключатели | Автоматические выключатели воздушные | E6.2 |  | 8015644765064 | 138.000 | KG | 309.000 | CDM
1SDA072657R1 |  | Выключатель автоматический выкатной E6.2V 6300 Ekip G Touch LSIG 3p WMP | 1 | ST | 2557467,37 | 2557467,37 | SACE P | Заказ | 4 недели |  |  | 23.05.2018 |  |  |  | Силовые автоматические выключатели | Автоматические выключатели воздушные | E6.2 |  | 8015644765071 | 138.000 | KG | 309.000 | CDM
1SDA072658R1 |  | Выключатель автоматический выкатной E6.2V 6300 Ekip Hi-Touch LSI 3p WMP | 1 | ST | 2670753,78 | 2670753,78 | SACE P | Заказ | 4 недели |  |  | 23.05.2018 |  |  |  | Силовые автоматические выключатели | Автоматические выключатели воздушные | E6.2 |  | 8015644765088 | 138.000 | KG | 309.000 | CDM
1SDA072659R1 |  | Выключатель автоматический выкатной E6.2V 6300 Ekip Hi-Touch LSIG 3p WMP | 1 | ST | 2749840,71 | 2749840,71 | SACE P | Заказ | 4 недели |  |  | 23.05.2018 |  |  |  | Силовые автоматические выключатели | Автоматические выключатели воздушные | E6.2 |  | 8015644765095 | 138.000 | KG | 309.000 | CDM
1SDA072660R1 |  | Выключатель автоматический выкатной E6.2V 6300 Ekip G Hi-Touch LSIG 3p WMP | 1 | ST | 2759672,09 | 2759672,09 | SACE P | Заказ | 4 недели |  |  | 23.05.2018 |  |  |  | Силовые автоматические выключатели | Автоматические выключатели воздушные | E6.2 |  | 8015644765101 | 138.000 | KG | 309.000 | CDM
1SDA072661R1 |  | Выключатель автоматический выкатной E6.2X 6300 Ekip Dip LI 3p WMP | 1 | ST | 2759246,28 | 2759246,28 | SACE P | Заказ | 5 недель |  |  | 23.05.2018 |  |  |  | Силовые автоматические выключатели | Автоматические выключатели воздушные | E6.2 |  | 8015644765118 | 138.000 | KG | 309.000 | CDM
1SDA072662R1 |  | Выключатель автоматический выкатной E6.2X 6300 Ekip Dip LSI 3p WMP | 1 | ST | 2774458,12 | 2774458,12 | SACE P | Заказ | 5 недель |  |  | 23.05.2018 |  |  |  | Силовые автоматические выключатели | Автоматические выключатели воздушные | E6.2 |  | 8015644765125 | 138.000 | KG | 309.000 | CDM
1SDA072663R1 |  | Выключатель автоматический выкатной E6.2X 6300 Ekip Dip LSIG 3p WMP | 1 | ST | 2817284,51 | 2817284,51 | SACE P | Заказ | 5 недель |  |  | 23.05.2018 |  |  |  | Силовые автоматические выключатели | Автоматические выключатели воздушные | E6.2 |  | 8015644765132 | 138.000 | KG | 309.000 | CDM
1SDA072664R1 |  | Выключатель автоматический выкатной E6.2X 6300 Ekip Touch LI 3p WMP | 1 | ST | 2769526,07 | 2769526,07 | SACE P | Заказ | 5 недель |  |  | 23.05.2018 |  |  |  | Силовые автоматические выключатели | Автоматические выключатели воздушные | E6.2 |  | 8015644765149 | 138.000 | KG | 309.000 | CDM
1SDA072665R1 |  | Выключатель автоматический выкатной E6.2X 6300 Ekip Touch LSI 3p WMP | 1 | ST | 2774641,41 | 2774641,41 | SACE P | Заказ | 5 недель |  |  | 23.05.2018 |  |  |  | Силовые автоматические выключатели | Автоматические выключатели воздушные | E6.2 |  | 8015644765156 | 138.000 | KG | 309.000 | CDM
1SDA072666R1 |  | Выключатель автоматический выкатной E6.2X 6300 Ekip Touch LSIG 3p WMP | 1 | ST | 2862332,78 | 2862332,78 | SACE P | Заказ | 5 недель |  |  | 23.05.2018 |  |  |  | Силовые автоматические выключатели | Автоматические выключатели воздушные | E6.2 |  | 8015644765163 | 138.000 | KG | 309.000 | CDM
1SDA072667R1 |  | Выключатель автоматический выкатной E6.2X 6300 Ekip G Touch LSIG 3p WMP | 1 | ST | 2941088,40 | 2941088,40 | SACE P | Заказ | 5 недель |  |  | 23.05.2018 |  |  |  | Силовые автоматические выключатели | Автоматические выключатели воздушные | E6.2 |  | 8015644765170 | 138.000 | KG | 309.000 | CDM
1SDA072668R1 |  | Выключатель автоматический выкатной E6.2X 6300 Ekip Hi-Touch LSI 3p WMP | 1 | ST | 3071366,50 | 3071366,50 | SACE P | Заказ | 5 недель |  |  | 23.05.2018 |  |  |  | Силовые автоматические выключатели | Автоматические выключатели воздушные | E6.2 |  | 8015644765187 | 138.000 | KG | 309.000 | CDM
1SDA072669R1 |  | Выключатель автоматический выкатной E6.2X 6300 Ekip Hi-Touch LSIG 3p WMP | 1 | ST | 3162316,48 | 3162316,48 | SACE P | Заказ | 5 недель |  |  | 23.05.2018 |  |  |  | Силовые автоматические выключатели | Автоматические выключатели воздушные | E6.2 |  | 8015644765194 | 138.000 | KG | 309.000 | CDM
1SDA072670R1 |  | Выключатель автоматический выкатной E6.2X 6300 Ekip G Hi-Touch LSIG 3p WMP | 1 | ST | 3173623,60 | 3173623,60 | SACE P | Заказ | 5 недель |  |  | 23.05.2018 |  |  |  | Силовые автоматические выключатели | Автоматические выключатели воздушные | E6.2 |  | 8015644765200 | 138.000 | KG | 309.000 | CDM
1SDA072671R1 |  | Выключатель автоматический выкатной E1.2N 250 Ekip Dip LI 4p WMP | 1 | ST | 263793,99 | 263793,99 | SACE P | Заказ | 4 недели |  |  | 23.05.2018 |  |  |  | Силовые автоматические выключатели | Автоматические выключатели воздушные | E1.2 |  | 8015644765217 | 21.500 | KG | 44.560 | CDM
1SDA072672R1 |  | Выключатель автоматический выкатной E1.2N 250 Ekip Dip LSI 4p WMP | 1 | ST | 267639,26 | 267639,26 | SACE P | Заказ | 4 недели |  |  | 23.05.2018 |  |  |  | Силовые автоматические выключатели | Автоматические выключатели воздушные | E1.2 |  | 8015644765224 | 21.500 | KG | 44.560 | CDM
1SDA072673R1 |  | Выключатель автоматический выкатной E1.2N 250 Ekip Dip LSIG 4p WMP | 1 | ST | 287215,15 | 287215,15 | SACE P | Заказ | 4 недели |  |  | 23.05.2018 |  |  |  | Силовые автоматические выключатели | Автоматические выключатели воздушные | E1.2 |  | 8015644765231 | 21.500 | KG | 44.560 | CDM
1SDA072674R1 |  | Выключатель автоматический выкатной E1.2N 250 Ekip Touch LI 4p WMP | 1 | ST | 272138,15 | 272138,15 | SACE P | Заказ | 4 недели |  |  | 23.05.2018 |  |  |  | Силовые автоматические выключатели | Автоматические выключатели воздушные | E1.2 |  | 8015644765248 | 21.500 | KG | 44.560 | CDM
1SDA072675R1 |  | Выключатель автоматический выкатной E1.2N 250 Ekip Touch LSI 4p WMP | 1 | ST | 276097,86 | 276097,86 | SACE P | Заказ | 4 недели |  |  | 23.05.2018 |  |  |  | Силовые автоматические выключатели | Автоматические выключатели воздушные | E1.2 |  | 8015644765255 | 21.500 | KG | 44.560 | CDM
1SDA072676R1 |  | Выключатель автоматический выкатной E1.2N 250 Ekip Touch LSIG 4p WMP | 1 | ST | 303042,07 | 303042,07 | SACE P | Заказ | 4 недели |  |  | 23.05.2018 |  |  |  | Силовые автоматические выключатели | Автоматические выключатели воздушные | E1.2 |  | 8015644765262 | 21.500 | KG | 44.560 | CDM
1SDA072677R1 |  | Выключатель автоматический выкатной E1.2N 250 Ekip G Touch LSIG 4p WMP | 1 | ST | 356226,59 | 356226,59 | SACE P | Заказ | 4 недели |  |  | 23.05.2018 |  |  |  | Силовые автоматические выключатели | Автоматические выключатели воздушные | E1.2 |  | 8015644765279 | 21.500 | KG | 44.560 | CDM
1SDA072678R1 |  | Выключатель автоматический выкатной E1.2N 250 Ekip Hi-Touch LSI 4p WMP | 1 | ST | 478166,25 | 478166,25 | SACE P | Заказ | 4 недели |  |  | 23.05.2018 |  |  |  | Силовые автоматические выключатели | Автоматические выключатели воздушные | E1.2 |  | 8015644765286 | 21.500 | KG | 44.560 | CDM
1SDA072679R1 |  | Выключатель автоматический выкатной E1.2N 250 Ekip Hi-Touch LSIG 4p WMP | 1 | ST | 535046,18 | 535046,18 | SACE P | Заказ | 4 недели |  |  | 23.05.2018 |  |  |  | Силовые автоматические выключатели | Автоматические выключатели воздушные | E1.2 |  | 8015644765293 | 21.500 | KG | 44.560 | CDM
1SDA072680R1 |  | Выключатель автоматический выкатной E1.2N 250 Ekip G Hi-Touch LSIG 4p WMP | 1 | ST | 611849,78 | 611849,78 | SACE P | Заказ | 4 недели |  |  | 23.05.2018 |  |  |  | Силовые автоматические выключатели | Автоматические выключатели воздушные | E1.2 |  | 8015644765309 | 21.500 | KG | 44.560 | CDM
1SDA072681R1 |  | Выключатель автоматический выкатной E1.2B 630 Ekip Dip LI 4p WMP | 1 | ST | 256908,79 | 256908,79 | SACE P | Заказ | 4 недели |  |  | 23.05.2018 |  |  |  | Силовые автоматические выключатели | Автоматические выключатели воздушные | E1.2 |  | 8015644765316 | 21.500 | KG | 44.560 | CDM
1SDA072682R1 |  | Выключатель автоматический выкатной E1.2B 630 Ekip Dip LSI 4p WMP | 1 | ST | 261135,92 | 261135,92 | SACE P | Заказ | 4 недели |  |  | 23.05.2018 |  |  |  | Силовые автоматические выключатели | Автоматические выключатели воздушные | E1.2 |  | 8015644765323 | 21.500 | KG | 44.560 | CDM
1SDA072683R1 |  | Выключатель автоматический выкатной E1.2B 630 Ekip Dip LSIG 4p WMP | 1 | ST | 283795,19 | 283795,19 | SACE P | Заказ | 4 недели |  |  | 23.05.2018 |  |  |  | Силовые автоматические выключатели | Автоматические выключатели воздушные | E1.2 |  | 8015644765330 | 21.500 | KG | 44.560 | CDM
1SDA072684R1 |  | Выключатель автоматический выкатной E1.2B 630 Ekip Touch LI 4p WMP | 1 | ST | 252649,98 | 252649,98 | SACE P | Заказ | 4 недели |  |  | 23.05.2018 |  |  |  | Силовые автоматические выключатели | Автоматические выключатели воздушные | E1.2 |  | 8015644765347 | 21.500 | KG | 44.560 | CDM
1SDA072685R1 |  | Выключатель автоматический выкатной E1.2B 630 Ekip Touch LSI 4p WMP | 1 | ST | 257796,14 | 257796,14 | SACE P | Заказ | 4 недели |  |  | 23.05.2018 |  |  |  | Силовые автоматические выключатели | Автоматические выключатели воздушные | E1.2 |  | 8015644765354 | 21.500 | KG | 44.560 | CDM
1SDA072686R1 |  | Выключатель автоматический выкатной E1.2B 630 Ekip Touch LSIG 4p WMP | 1 | ST | 285567,63 | 285567,63 | SACE P | Заказ | 4 недели |  |  | 23.05.2018 |  |  |  | Силовые автоматические выключатели | Автоматические выключатели воздушные | E1.2 |  | 8015644765361 | 21.500 | KG | 44.560 | CDM
1SDA072687R1 |  | Выключатель автоматический выкатной E1.2B 630 Ekip G Touch LSIG 4p WMP | 1 | ST | 334684,13 | 334684,13 | SACE P | Заказ | 4 недели |  |  | 23.05.2018 |  |  |  | Силовые автоматические выключатели | Автоматические выключатели воздушные | E1.2 |  | 8015644765378 | 21.500 | KG | 44.560 | CDM
1SDA072688R1 |  | Выключатель автоматический выкатной E1.2B 630 Ekip Hi-Touch LSI 4p WMP | 1 | ST | 482044,77 | 482044,77 | SACE P | Заказ | 4 недели |  |  | 23.05.2018 |  |  |  | Силовые автоматические выключатели | Автоматические выключатели воздушные | E1.2 |  | 8015644765385 | 21.500 | KG | 44.560 | CDM
1SDA072689R1 |  | Выключатель автоматический выкатной E1.2B 630 Ekip Hi-Touch LSIG 4p WMP | 1 | ST | 532811,88 | 532811,88 | SACE P | Заказ | 4 недели |  |  | 23.05.2018 |  |  |  | Силовые автоматические выключатели | Автоматические выключатели воздушные | E1.2 |  | 8015644765392 | 21.500 | KG | 44.560 | CDM
1SDA072690R1 |  | Выключатель автоматический выкатной E1.2B 630 Ekip G Hi-Touch LSIG 4p WMP | 1 | ST | 611692,91 | 611692,91 | SACE P | Заказ | 4 недели |  |  | 23.05.2018 |  |  |  | Силовые автоматические выключатели | Автоматические выключатели воздушные | E1.2 |  | 8015644765408 | 21.500 | KG | 44.560 | CDM
1SDA072691R1 |  | Выключатель автоматический выкатной E1.2C 630 Ekip Dip LI 4p WMP | 1 | ST | 266198,85 | 266198,85 | SACE P | Заказ | 4 недели |  |  | 23.05.2018 |  |  |  | Силовые автоматические выключатели | Автоматические выключатели воздушные | E1.2 |  | 8015644765415 | 21.500 | KG | 44.560 | CDM
1SDA072692R1 |  | Выключатель автоматический выкатной E1.2C 630 Ekip Dip LSI 4p WMP | 1 | ST | 270367,45 | 270367,45 | SACE P | Заказ | 4 недели |  |  | 23.05.2018 |  |  |  | Силовые автоматические выключатели | Автоматические выключатели воздушные | E1.2 |  | 8015644765422 | 21.500 | KG | 44.560 | CDM
1SDA072693R1 |  | Выключатель автоматический выкатной E1.2C 630 Ekip Dip LSIG 4p WMP | 1 | ST | 289350,17 | 289350,17 | SACE P | Заказ | 4 недели |  |  | 23.05.2018 |  |  |  | Силовые автоматические выключатели | Автоматические выключатели воздушные | E1.2 |  | 8015644765439 | 21.500 | KG | 44.560 | CDM
1SDA072694R1 |  | Выключатель автоматический выкатной E1.2C 630 Ekip Touch LI 4p WMP | 1 | ST | 269304,48 | 269304,48 | SACE P | Заказ | 4 недели |  |  | 23.05.2018 |  |  |  | Силовые автоматические выключатели | Автоматические выключатели воздушные | E1.2 |  | 8015644765446 | 21.500 | KG | 44.560 | CDM
1SDA072695R1 |  | Выключатель автоматический выкатной E1.2C 630 Ekip Touch LSI 4p WMP | 1 | ST | 276243,77 | 276243,77 | SACE P | Заказ | 4 недели |  |  | 23.05.2018 |  |  |  | Силовые автоматические выключатели | Автоматические выключатели воздушные | E1.2 |  | 8015644765453 | 21.500 | KG | 44.560 | CDM
1SDA072696R1 |  | Выключатель автоматический выкатной E1.2C 630 Ekip Touch LSIG 4p WMP | 1 | ST | 294943,90 | 294943,90 | SACE P | Заказ | 4 недели |  |  | 23.05.2018 |  |  |  | Силовые автоматические выключатели | Автоматические выключатели воздушные | E1.2 |  | 8015644765460 | 21.500 | KG | 44.560 | CDM
1SDA072697R1 |  | Выключатель автоматический выкатной E1.2C 630 Ekip G Touch LSIG 4p WMP | 1 | ST | 348088,88 | 348088,88 | SACE P | Заказ | 4 недели |  |  | 23.05.2018 |  |  |  | Силовые автоматические выключатели | Автоматические выключатели воздушные | E1.2 |  | 8015644765477 | 21.500 | KG | 44.560 | CDM
1SDA072698R1 |  | Выключатель автоматический выкатной E1.2C 630 Ekip Hi-Touch LSI 4p WMP | 1 | ST | 514386,78 | 514386,78 | SACE P | Заказ | 4 недели |  |  | 23.05.2018 |  |  |  | Силовые автоматические выключатели | Автоматические выключатели воздушные | E1.2 |  | 8015644765484 | 21.500 | KG | 44.560 | CDM
1SDA072699R1 |  | Выключатель автоматический выкатной E1.2C 630 Ekip Hi-Touch LSIG 4p WMP | 1 | ST | 569177,87 | 569177,87 | SACE P | Заказ | 4 недели |  |  | 23.05.2018 |  |  |  | Силовые автоматические выключатели | Автоматические выключатели воздушные | E1.2 |  | 8015644765491 | 21.500 | KG | 44.560 | CDM
1SDA072700R1 |  | Выключатель автоматический выкатной E1.2C 630 Ekip G Hi-Touch LSIG 4p WMP | 1 | ST | 649695,28 | 649695,28 | SACE P | Заказ | 4 недели |  |  | 23.05.2018 |  |  |  | Силовые автоматические выключатели | Автоматические выключатели воздушные | E1.2 |  | 8015644765507 | 21.500 | KG | 44.560 | CDM
1SDA072701R1 |  | Выключатель автоматический выкатной E1.2N 630 Ekip Dip LI 4p WMP | 1 | ST | 275514,24 | 275514,24 | SACE P | Заказ | 4 недели |  |  | 23.05.2018 |  |  |  | Силовые автоматические выключатели | Автоматические выключатели воздушные | E1.2 |  | 8015644765514 | 21.500 | KG | 44.560 | CDM
1SDA072702R1 |  | Выключатель автоматический выкатной E1.2N 630 Ekip Dip LSI 4p WMP | 1 | ST | 276525,25 | 276525,25 | SACE P | Заказ | 4 недели |  |  | 23.05.2018 |  |  |  | Силовые автоматические выключатели | Автоматические выключатели воздушные | E1.2 |  | 8015644765521 | 21.500 | KG | 44.560 | CDM
1SDA072703R1 |  | Выключатель автоматический выкатной E1.2N 630 Ekip Dip LSIG 4p WMP | 1 | ST | 296751,19 | 296751,19 | SACE P | Заказ | 4 недели |  |  | 23.05.2018 |  |  |  | Силовые автоматические выключатели | Автоматические выключатели воздушные | E1.2 |  | 8015644765538 | 21.500 | KG | 44.560 | CDM
1SDA072704R1 |  | Выключатель автоматический выкатной E1.2N 630 Ekip Touch LI 4p WMP | 1 | ST | 275588,28 | 275588,28 | SACE P | Заказ | 4 недели |  |  | 23.05.2018 |  |  |  | Силовые автоматические выключатели | Автоматические выключатели воздушные | E1.2 |  | 8015644765545 | 21.500 | KG | 44.560 | CDM
1SDA072705R1 |  | Выключатель автоматический выкатной E1.2N 630 Ekip Touch LSI 4p WMP | 1 | ST | 282671,70 | 282671,70 | SACE P | Заказ | 4 недели |  |  | 23.05.2018 |  |  |  | Силовые автоматические выключатели | Автоматические выключатели воздушные | E1.2 |  | 8015644765552 | 21.500 | KG | 44.560 | CDM
1SDA072706R1 |  | Выключатель автоматический выкатной E1.2N 630 Ekip Touch LSIG 4p WMP | 1 | ST | 310257,68 | 310257,68 | SACE P | Заказ | 4 недели |  |  | 23.05.2018 |  |  |  | Силовые автоматические выключатели | Автоматические выключатели воздушные | E1.2 |  | 8015644765569 | 21.500 | KG | 44.560 | CDM
1SDA072707R1 |  | Выключатель автоматический выкатной E1.2N 630 Ekip G Touch LSIG 4p WMP | 1 | ST | 363719,31 | 363719,31 | SACE P | Заказ | 4 недели |  |  | 23.05.2018 |  |  |  | Силовые автоматические выключатели | Автоматические выключатели воздушные | E1.2 |  | 8015644765576 | 21.500 | KG | 44.560 | CDM
1SDA072708R1 |  | Выключатель автоматический выкатной E1.2N 630 Ekip Hi-Touch LSI 4p WMP | 1 | ST | 512588,83 | 512588,83 | SACE P | Заказ | 4 недели |  |  | 23.05.2018 |  |  |  | Силовые автоматические выключатели | Автоматические выключатели воздушные | E1.2 |  | 8015644765583 | 21.500 | KG | 44.560 | CDM
1SDA072709R1 |  | Выключатель автоматический выкатной E1.2N 630 Ekip Hi-Touch LSIG 4p WMP | 1 | ST | 566459,70 | 566459,70 | SACE P | Заказ | 4 недели |  |  | 23.05.2018 |  |  |  | Силовые автоматические выключатели | Автоматические выключатели воздушные | E1.2 |  | 8015644765590 | 21.500 | KG | 44.560 | CDM
1SDA072710R1 |  | Выключатель автоматический выкатной E1.2N 630 Ekip G Hi-Touch LSIG 4p WMP | 1 | ST | 647073,35 | 647073,35 | SACE P | Заказ | 4 недели |  |  | 23.05.2018 |  |  |  | Силовые автоматические выключатели | Автоматические выключатели воздушные | E1.2 |  | 8015644765606 | 21.500 | KG | 44.560 | CDM
1SDA072721R1 |  | Выключатель автоматический выкатной E1.2B 800 Ekip Dip LI 4p WMP | 1 | ST | 274802,38 | 274802,38 | SACE P | Заказ | 4 недели |  |  | 23.05.2018 |  |  |  | Силовые автоматические выключатели | Автоматические выключатели воздушные | E1.2 |  | 8015644765712 | 21.500 | KG | 44.560 | CDM
1SDA072722R1 |  | Выключатель автоматический выкатной E1.2B 800 Ekip Dip LSI 4p WMP | 1 | ST | 279281,22 | 279281,22 | SACE P | Заказ | 4 недели |  |  | 23.05.2018 |  |  |  | Силовые автоматические выключатели | Автоматические выключатели воздушные | E1.2 |  | 8015644765729 | 21.500 | KG | 44.560 | CDM
1SDA072723R1 |  | Выключатель автоматический выкатной E1.2B 800 Ekip Dip LSIG 4p WMP | 1 | ST | 295269,69 | 295269,69 | SACE P | Заказ | 4 недели |  |  | 23.05.2018 |  |  |  | Силовые автоматические выключатели | Автоматические выключатели воздушные | E1.2 |  | 8015644765736 | 21.500 | KG | 44.560 | CDM
1SDA072724R1 |  | Выключатель автоматический выкатной E1.2B 800 Ekip Touch LI 4p WMP | 1 | ST | 275895,67 | 275895,67 | SACE P | Заказ | 4 недели |  |  | 23.05.2018 |  |  |  | Силовые автоматические выключатели | Автоматические выключатели воздушные | E1.2 |  | 8015644765743 | 21.500 | KG | 44.560 | CDM
1SDA072725R1 |  | Выключатель автоматический выкатной E1.2B 800 Ekip Touch LSI 4p WMP | 1 | ST | 279298,43 | 279298,43 | SACE P | Заказ | 4 недели |  |  | 23.05.2018 |  |  |  | Силовые автоматические выключатели | Автоматические выключатели воздушные | E1.2 |  | 8015644765750 | 21.500 | KG | 44.560 | CDM
1SDA072726R1 |  | Выключатель автоматический выкатной E1.2B 800 Ekip Touch LSIG 4p WMP | 1 | ST | 297967,65 | 297967,65 | SACE P | Заказ | 4 недели |  |  | 23.05.2018 |  |  |  | Силовые автоматические выключатели | Автоматические выключатели воздушные | E1.2 |  | 8015644765767 | 21.500 | KG | 44.560 | CDM
1SDA072727R1 |  | Выключатель автоматический выкатной E1.2B 800 Ekip G Touch LSIG 4p WMP | 1 | ST | 346847,46 | 346847,46 | SACE P | Заказ | 4 недели |  |  | 23.05.2018 |  |  |  | Силовые автоматические выключатели | Автоматические выключатели воздушные | E1.2 |  | 8015644765774 | 21.500 | KG | 44.560 | CDM
1SDA072728R1 |  | Выключатель автоматический выкатной E1.2B 800 Ekip Hi-Touch LSI 4p WMP | 1 | ST | 493845,36 | 493845,36 | SACE P | Заказ | 4 недели |  |  | 23.05.2018 |  |  |  | Силовые автоматические выключатели | Автоматические выключатели воздушные | E1.2 |  | 8015644765781 | 21.500 | KG | 44.560 | CDM
1SDA072729R1 |  | Выключатель автоматический выкатной E1.2B 800 Ekip Hi-Touch LSIG 4p WMP | 1 | ST | 544155,75 | 544155,75 | SACE P | Заказ | 4 недели |  |  | 23.05.2018 |  |  |  | Силовые автоматические выключатели | Автоматические выключатели воздушные | E1.2 |  | 8015644765798 | 21.500 | KG | 44.560 | CDM
1SDA072730R1 |  | Выключатель автоматический выкатной E1.2B 800 Ekip G Hi-Touch LSIG 4p WMP | 1 | ST | 615611,40 | 615611,40 | SACE P | Заказ | 4 недели |  |  | 23.05.2018 |  |  |  | Силовые автоматические выключатели | Автоматические выключатели воздушные | E1.2 |  | 8015644765804 | 21.500 | KG | 44.560 | CDM
1SDA072731R1 |  | Выключатель автоматический выкатной E1.2C 800 Ekip Dip LI 4p WMP | 1 | ST | 292788,11 | 292788,11 | SACE P | Заказ | 4 недели |  |  | 23.05.2018 |  |  |  | Силовые автоматические выключатели | Автоматические выключатели воздушные | E1.2 |  | 8015644765811 | 21.500 | KG | 44.560 | CDM
1SDA072732R1 |  | Выключатель автоматический выкатной E1.2C 800 Ekip Dip LSI 4p WMP | 1 | ST | 298538,04 | 298538,04 | SACE P | Заказ | 4 недели |  |  | 23.05.2018 |  |  |  | Силовые автоматические выключатели | Автоматические выключатели воздушные | E1.2 |  | 8015644765828 | 21.500 | KG | 44.560 | CDM
1SDA072733R1 |  | Выключатель автоматический выкатной E1.2C 800 Ekip Dip LSIG 4p WMP | 1 | ST | 315957,50 | 315957,50 | SACE P | Заказ | 4 недели |  |  | 23.05.2018 |  |  |  | Силовые автоматические выключатели | Автоматические выключатели воздушные | E1.2 |  | 8015644765835 | 21.500 | KG | 44.560 | CDM
1SDA072734R1 |  | Выключатель автоматический выкатной E1.2C 800 Ekip Touch LI 4p WMP | 1 | ST | 297733,77 | 297733,77 | SACE P | Заказ | 4 недели |  |  | 23.05.2018 |  |  |  | Силовые автоматические выключатели | Автоматические выключатели воздушные | E1.2 |  | 8015644765842 | 21.500 | KG | 44.560 | CDM
1SDA072735R1 |  | Выключатель автоматический выкатной E1.2C 800 Ekip Touch LSI 4p WMP | 1 | ST | 302414,74 | 302414,74 | SACE P | Заказ | 4 недели |  |  | 23.05.2018 |  |  |  | Силовые автоматические выключатели | Автоматические выключатели воздушные | E1.2 |  | 8015644765859 | 21.500 | KG | 44.560 | CDM
1SDA072736R1 |  | Выключатель автоматический выкатной E1.2C 800 Ekip Touch LSIG 4p WMP | 1 | ST | 324002,20 | 324002,20 | SACE P | Заказ | 4 недели |  |  | 23.05.2018 |  |  |  | Силовые автоматические выключатели | Автоматические выключатели воздушные | E1.2 |  | 8015644765866 | 21.500 | KG | 44.560 | CDM
1SDA072737R1 |  | Выключатель автоматический выкатной E1.2C 800 Ekip G Touch LSIG 4p WMP | 1 | ST | 375448,82 | 375448,82 | SACE P | Заказ | 4 недели |  |  | 23.05.2018 |  |  |  | Силовые автоматические выключатели | Автоматические выключатели воздушные | E1.2 |  | 8015644765873 | 21.500 | KG | 44.560 | CDM
1SDA072738R1 |  | Выключатель автоматический выкатной E1.2C 800 Ekip Hi-Touch LSI 4p WMP | 1 | ST | 531633,27 | 531633,27 | SACE P | Заказ | 4 недели |  |  | 23.05.2018 |  |  |  | Силовые автоматические выключатели | Автоматические выключатели воздушные | E1.2 |  | 8015644765880 | 21.500 | KG | 44.560 | CDM
1SDA072739R1 |  | Выключатель автоматический выкатной E1.2C 800 Ekip Hi-Touch LSIG 4p WMP | 1 | ST | 586597,01 | 586597,01 | SACE P | Заказ | 4 недели |  |  | 23.05.2018 |  |  |  | Силовые автоматические выключатели | Автоматические выключатели воздушные | E1.2 |  | 8015644765897 | 21.500 | KG | 44.560 | CDM
1SDA072740R1 |  | Выключатель автоматический выкатной E1.2C 800 Ekip G Hi-Touch LSIG 4p WMP | 1 | ST | 668219,59 | 668219,59 | SACE P | Заказ | 4 недели |  |  | 23.05.2018 |  |  |  | Силовые автоматические выключатели | Автоматические выключатели воздушные | E1.2 |  | 8015644765903 | 21.500 | KG | 44.560 | CDM
1SDA072741R1 |  | Выключатель автоматический выкатной E1.2N 800 Ekip Dip LI 4p WMP | 1 | ST | 309282,22 | 309282,22 | SACE P | Заказ | 4 недели |  |  | 23.05.2018 |  |  |  | Силовые автоматические выключатели | Автоматические выключатели воздушные | E1.2 |  | 8015644765910 | 21.500 | KG | 44.560 | CDM
1SDA072742R1 |  | Выключатель автоматический выкатной E1.2N 800 Ekip Dip LSI 4p WMP | 1 | ST | 312401,72 | 312401,72 | SACE P | Заказ | 4 недели |  |  | 23.05.2018 |  |  |  | Силовые автоматические выключатели | Автоматические выключатели воздушные | E1.2 |  | 8015644765927 | 21.500 | KG | 44.560 | CDM
1SDA072743R1 |  | Выключатель автоматический выкатной E1.2N 800 Ekip Dip LSIG 4p WMP | 1 | ST | 336307,35 | 336307,35 | SACE P | Заказ | 4 недели |  |  | 23.05.2018 |  |  |  | Силовые автоматические выключатели | Автоматические выключатели воздушные | E1.2 |  | 8015644765934 | 21.500 | KG | 44.560 | CDM
1SDA072744R1 |  | Выключатель автоматический выкатной E1.2N 800 Ekip Touch LI 4p WMP | 1 | ST | 312987,19 | 312987,19 | SACE P | Заказ | 4 недели |  |  | 23.05.2018 |  |  |  | Силовые автоматические выключатели | Автоматические выключатели воздушные | E1.2 |  | 8015644765941 | 21.500 | KG | 44.560 | CDM
1SDA072745R1 |  | Выключатель автоматический выкатной E1.2N 800 Ekip Touch LSI 4p WMP | 1 | ST | 315844,13 | 315844,13 | SACE P | Заказ | 4 недели |  |  | 23.05.2018 |  |  |  | Силовые автоматические выключатели | Автоматические выключатели воздушные | E1.2 |  | 8015644765958 | 21.500 | KG | 44.560 | CDM
1SDA072746R1 |  | Выключатель автоматический выкатной E1.2N 800 Ekip Touch LSIG 4p WMP | 1 | ST | 329087,31 | 329087,31 | SACE P | Заказ | 4 недели |  |  | 23.05.2018 |  |  |  | Силовые автоматические выключатели | Автоматические выключатели воздушные | E1.2 |  | 8015644765965 | 21.500 | KG | 44.560 | CDM
1SDA072747R1 |  | Выключатель автоматический выкатной E1.2N 800 Ekip G Touch LSIG 4p WMP | 1 | ST | 383185,14 | 383185,14 | SACE P | Заказ | 4 недели |  |  | 23.05.2018 |  |  |  | Силовые автоматические выключатели | Автоматические выключатели воздушные | E1.2 |  | 8015644765972 | 21.500 | KG | 44.560 | CDM
1SDA072748R1 |  | Выключатель автоматический выкатной E1.2N 800 Ekip Hi-Touch LSI 4p WMP | 1 | ST | 518616,41 | 518616,41 | SACE P | Заказ | 4 недели |  |  | 23.05.2018 |  |  |  | Силовые автоматические выключатели | Автоматические выключатели воздушные | E1.2 |  | 8015644765989 | 21.500 | KG | 44.560 | CDM
1SDA072749R1 |  | Выключатель автоматический выкатной E1.2N 800 Ekip Hi-Touch LSIG 4p WMP | 1 | ST | 586003,57 | 586003,57 | SACE P | Заказ | 4 недели |  |  | 23.05.2018 |  |  |  | Силовые автоматические выключатели | Автоматические выключатели воздушные | E1.2 |  | 8015644765996 | 21.500 | KG | 44.560 | CDM
1SDA072750R1 |  | Выключатель автоматический выкатной E1.2N 800 Ekip G Hi-Touch LSIG 4p WMP | 1 | ST | 661597,68 | 661597,68 | SACE P | Заказ | 4 недели |  |  | 23.05.2018 |  |  |  | Силовые автоматические выключатели | Автоматические выключатели воздушные | E1.2 |  | 8015644766009 | 21.500 | KG | 44.560 | CDM
1SDA072761R1 |  | Выключатель автоматический выкатной E1.2B 1000 Ekip Dip LI 4p WMP | 1 | ST | 297669,02 | 297669,02 | SACE P | Заказ | 4 недели |  |  | 23.05.2018 |  |  |  | Силовые автоматические выключатели | Автоматические выключатели воздушные | E1.2 |  | 8015644766115 | 21.500 | KG | 44.560 | CDM
1SDA072762R1 |  | Выключатель автоматический выкатной E1.2B 1000 Ekip Dip LSI 4p WMP | 1 | ST | 302389,40 | 302389,40 | SACE P | Заказ | 4 недели |  |  | 23.05.2018 |  |  |  | Силовые автоматические выключатели | Автоматические выключатели воздушные | E1.2 |  | 8015644766122 | 21.500 | KG | 44.560 | CDM
1SDA072763R1 |  | Выключатель автоматический выкатной E1.2B 1000 Ekip Dip LSIG 4p WMP | 1 | ST | 317537,09 | 317537,09 | SACE P | Заказ | 4 недели |  |  | 23.05.2018 |  |  |  | Силовые автоматические выключатели | Автоматические выключатели воздушные | E1.2 |  | 8015644766139 | 21.500 | KG | 44.560 | CDM
1SDA072764R1 |  | Выключатель автоматический выкатной E1.2B 1000 Ekip Touch LI 4p WMP | 1 | ST | 300173,45 | 300173,45 | SACE P | Заказ | 4 недели |  |  | 23.05.2018 |  |  |  | Силовые автоматические выключатели | Автоматические выключатели воздушные | E1.2 |  | 8015644766146 | 21.500 | KG | 44.560 | CDM
1SDA072765R1 |  | Выключатель автоматический выкатной E1.2B 1000 Ekip Touch LSI 4p WMP | 1 | ST | 305256,70 | 305256,70 | SACE P | Заказ | 4 недели |  |  | 23.05.2018 |  |  |  | Силовые автоматические выключатели | Автоматические выключатели воздушные | E1.2 |  | 8015644766153 | 21.500 | KG | 44.560 | CDM
1SDA072766R1 |  | Выключатель автоматический выкатной E1.2B 1000 Ekip Touch LSIG 4p WMP | 1 | ST | 324264,56 | 324264,56 | SACE P | Заказ | 4 недели |  |  | 23.05.2018 |  |  |  | Силовые автоматические выключатели | Автоматические выключатели воздушные | E1.2 |  | 8015644766160 | 21.500 | KG | 44.560 | CDM
1SDA072767R1 |  | Выключатель автоматический выкатной E1.2B 1000 Ekip G Touch LSIG 4p WMP | 1 | ST | 363155,38 | 363155,38 | SACE P | Заказ | 4 недели |  |  | 23.05.2018 |  |  |  | Силовые автоматические выключатели | Автоматические выключатели воздушные | E1.2 |  | 8015644766177 | 21.500 | KG | 44.560 | CDM
1SDA072768R1 |  | Выключатель автоматический выкатной E1.2B 1000 Ekip Hi-Touch LSI 4p WMP | 1 | ST | 498194,87 | 498194,87 | SACE P | Заказ | 4 недели |  |  | 23.05.2018 |  |  |  | Силовые автоматические выключатели | Автоматические выключатели воздушные | E1.2 |  | 8015644766184 | 21.500 | KG | 44.560 | CDM
1SDA072769R1 |  | Выключатель автоматический выкатной E1.2B 1000 Ekip Hi-Touch LSIG 4p WMP | 1 | ST | 553565,13 | 553565,13 | SACE P | Заказ | 4 недели |  |  | 23.05.2018 |  |  |  | Силовые автоматические выключатели | Автоматические выключатели воздушные | E1.2 |  | 8015644766191 | 21.500 | KG | 44.560 | CDM
1SDA072770R1 |  | Выключатель автоматический выкатной E1.2B 1000 Ekip G Hi-Touch LSIG 4p WMP | 1 | ST | 623975,61 | 623975,61 | SACE P | Заказ | 4 недели |  |  | 23.05.2018 |  |  |  | Силовые автоматические выключатели | Автоматические выключатели воздушные | E1.2 |  | 8015644766207 | 21.500 | KG | 44.560 | CDM
1SDA072771R1 |  | Выключатель автоматический выкатной E1.2C 1000 Ekip Dip LI 4p WMP | 1 | ST | 316072,06 | 316072,06 | SACE P | Заказ | 4 недели |  |  | 23.05.2018 |  |  |  | Силовые автоматические выключатели | Автоматические выключатели воздушные | E1.2 |  | 8015644766214 | 21.500 | KG | 44.560 | CDM
1SDA072772R1 |  | Выключатель автоматический выкатной E1.2C 1000 Ekip Dip LSI 4p WMP | 1 | ST | 319759,53 | 319759,53 | SACE P | Заказ | 4 недели |  |  | 23.05.2018 |  |  |  | Силовые автоматические выключатели | Автоматические выключатели воздушные | E1.2 |  | 8015644766221 | 21.500 | KG | 44.560 | CDM
1SDA072773R1 |  | Выключатель автоматический выкатной E1.2C 1000 Ekip Dip LSIG 4p WMP | 1 | ST | 336634,50 | 336634,50 | SACE P | Заказ | 4 недели |  |  | 23.05.2018 |  |  |  | Силовые автоматические выключатели | Автоматические выключатели воздушные | E1.2 |  | 8015644766238 | 21.500 | KG | 44.560 | CDM
1SDA072774R1 |  | Выключатель автоматический выкатной E1.2C 1000 Ekip Touch LI 4p WMP | 1 | ST | 313740,79 | 313740,79 | SACE P | Заказ | 4 недели |  |  | 23.05.2018 |  |  |  | Силовые автоматические выключатели | Автоматические выключатели воздушные | E1.2 |  | 8015644766245 | 21.500 | KG | 44.560 | CDM
1SDA072775R1 |  | Выключатель автоматический выкатной E1.2C 1000 Ekip Touch LSI 4p WMP | 1 | ST | 318977,92 | 318977,92 | SACE P | Заказ | 4 недели |  |  | 23.05.2018 |  |  |  | Силовые автоматические выключатели | Автоматические выключатели воздушные | E1.2 |  | 8015644766252 | 21.500 | KG | 44.560 | CDM
1SDA072776R1 |  | Выключатель автоматический выкатной E1.2C 1000 Ekip Touch LSIG 4p WMP | 1 | ST | 339770,07 | 339770,07 | SACE P | Заказ | 4 недели |  |  | 23.05.2018 |  |  |  | Силовые автоматические выключатели | Автоматические выключатели воздушные | E1.2 |  | 8015644766269 | 21.500 | KG | 44.560 | CDM
1SDA072777R1 |  | Выключатель автоматический выкатной E1.2C 1000 Ekip G Touch LSIG 4p WMP | 1 | ST | 390614,87 | 390614,87 | SACE P | Заказ | 4 недели |  |  | 23.05.2018 |  |  |  | Силовые автоматические выключатели | Автоматические выключатели воздушные | E1.2 |  | 8015644766276 | 21.500 | KG | 44.560 | CDM
1SDA072778R1 |  | Выключатель автоматический выкатной E1.2C 1000 Ekip Hi-Touch LSI 4p WMP | 1 | ST | 531155,70 | 531155,70 | SACE P | Заказ | 4 недели |  |  | 23.05.2018 |  |  |  | Силовые автоматические выключатели | Автоматические выключатели воздушные | E1.2 |  | 8015644766283 | 21.500 | KG | 44.560 | CDM
1SDA072779R1 |  | Выключатель автоматический выкатной E1.2C 1000 Ekip Hi-Touch LSIG 4p WMP | 1 | ST | 603875,04 | 603875,04 | SACE P | Заказ | 4 недели |  |  | 23.05.2018 |  |  |  | Силовые автоматические выключатели | Автоматические выключатели воздушные | E1.2 |  | 8015644766290 | 21.500 | KG | 44.560 | CDM
1SDA072780R1 |  | Выключатель автоматический выкатной E1.2C 1000 Ekip G Hi-Touch LSIG 4p WMP | 1 | ST | 684728,94 | 684728,94 | SACE P | Заказ | 4 недели |  |  | 23.05.2018 |  |  |  | Силовые автоматические выключатели | Автоматические выключатели воздушные | E1.2 |  | 8015644766306 | 21.500 | KG | 44.560 | CDM
1SDA072781R1 |  | Выключатель автоматический выкатной E1.2N 1000 Ekip Dip LI 4p WMP | 1 | ST | 320412,08 | 320412,08 | SACE P | Заказ | 4 недели |  |  | 23.05.2018 |  |  |  | Силовые автоматические выключатели | Автоматические выключатели воздушные | E1.2 |  | 8015644766313 | 21.500 | KG | 44.560 | CDM
1SDA072782R1 |  | Выключатель автоматический выкатной E1.2N 1000 Ekip Dip LSI 4p WMP | 1 | ST | 324814,06 | 324814,06 | SACE P | Заказ | 4 недели |  |  | 23.05.2018 |  |  |  | Силовые автоматические выключатели | Автоматические выключатели воздушные | E1.2 |  | 8015644766320 | 21.500 | KG | 44.560 | CDM
1SDA072783R1 |  | Выключатель автоматический выкатной E1.2N 1000 Ekip Dip LSIG 4p WMP | 1 | ST | 343182,78 | 343182,78 | SACE P | Заказ | 4 недели |  |  | 23.05.2018 |  |  |  | Силовые автоматические выключатели | Автоматические выключатели воздушные | E1.2 |  | 8015644766337 | 21.500 | KG | 44.560 | CDM
1SDA072784R1 |  | Выключатель автоматический выкатной E1.2N 1000 Ekip Touch LI 4p WMP | 1 | ST | 321542,16 | 321542,16 | SACE P | Заказ | 4 недели |  |  | 23.05.2018 |  |  |  | Силовые автоматические выключатели | Автоматические выключатели воздушные | E1.2 |  | 8015644766344 | 21.500 | KG | 44.560 | CDM
1SDA072785R1 |  | Выключатель автоматический выкатной E1.2N 1000 Ekip Touch LSI 4p WMP | 1 | ST | 327991,64 | 327991,64 | SACE P | Заказ | 4 недели |  |  | 23.05.2018 |  |  |  | Силовые автоматические выключатели | Автоматические выключатели воздушные | E1.2 |  | 8015644766351 | 21.500 | KG | 44.560 | CDM
1SDA072786R1 |  | Выключатель автоматический выкатной E1.2N 1000 Ekip Touch LSIG 4p WMP | 1 | ST | 354943,96 | 354943,96 | SACE P | Заказ | 4 недели |  |  | 23.05.2018 |  |  |  | Силовые автоматические выключатели | Автоматические выключатели воздушные | E1.2 |  | 8015644766368 | 21.500 | KG | 44.560 | CDM
1SDA072787R1 |  | Выключатель автоматический выкатной E1.2N 1000 Ekip G Touch LSIG 4p WMP | 1 | ST | 404701,86 | 404701,86 | SACE P | Заказ | 4 недели |  |  | 23.05.2018 |  |  |  | Силовые автоматические выключатели | Автоматические выключатели воздушные | E1.2 |  | 8015644766375 | 21.500 | KG | 44.560 | CDM
1SDA072788R1 |  | Выключатель автоматический выкатной E1.2N 1000 Ekip Hi-Touch LSI 4p WMP | 1 | ST | 528548,47 | 528548,47 | SACE P | Заказ | 4 недели |  |  | 23.05.2018 |  |  |  | Силовые автоматические выключатели | Автоматические выключатели воздушные | E1.2 |  | 8015644766382 | 21.500 | KG | 44.560 | CDM
1SDA072789R1 |  | Выключатель автоматический выкатной E1.2N 1000 Ekip Hi-Touch LSIG 4p WMP | 1 | ST | 590301,46 | 590301,46 | SACE P | Заказ | 4 недели |  |  | 23.05.2018 |  |  |  | Силовые автоматические выключатели | Автоматические выключатели воздушные | E1.2 |  | 8015644766399 | 21.500 | KG | 44.560 | CDM
1SDA072790R1 |  | Выключатель автоматический выкатной E1.2N 1000 Ekip G Hi-Touch LSIG 4p WMP | 1 | ST | 672964,63 | 672964,63 | SACE P | Заказ | 4 недели |  |  | 23.05.2018 |  |  |  | Силовые автоматические выключатели | Автоматические выключатели воздушные | E1.2 |  | 8015644766405 | 21.500 | KG | 44.560 | CDM
1SDA072801R1 |  | Выключатель автоматический выкатной E1.2B 1250 Ekip Dip LI 4p WMP | 1 | ST | 308695,10 | 308695,10 | SACE P | Заказ | 4 недели |  |  | 23.05.2018 |  |  |  | Силовые автоматические выключатели | Автоматические выключатели воздушные | E1.2 |  | 8015644766511 | 21.500 | KG | 44.560 | CDM
1SDA072802R1 |  | Выключатель автоматический выкатной E1.2B 1250 Ekip Dip LSI 4p WMP | 1 | ST | 313252,33 | 313252,33 | SACE P | Заказ | 4 недели |  |  | 23.05.2018 |  |  |  | Силовые автоматические выключатели | Автоматические выключатели воздушные | E1.2 |  | 8015644766528 | 21.500 | KG | 44.560 | CDM
1SDA072803R1 |  | Выключатель автоматический выкатной E1.2B 1250 Ekip Dip LSIG 4p WMP | 1 | ST | 326199,22 | 326199,22 | SACE P | Заказ | 4 недели |  |  | 23.05.2018 |  |  |  | Силовые автоматические выключатели | Автоматические выключатели воздушные | E1.2 |  | 8015644766535 | 21.500 | KG | 44.560 | CDM
1SDA072804R1 |  | Выключатель автоматический выкатной E1.2B 1250 Ekip Touch LI 4p WMP | 1 | ST | 310204,49 | 310204,49 | SACE P | Заказ | 4 недели |  |  | 23.05.2018 |  |  |  | Силовые автоматические выключатели | Автоматические выключатели воздушные | E1.2 |  | 8015644766542 | 21.500 | KG | 44.560 | CDM
1SDA072805R1 |  | Выключатель автоматический выкатной E1.2B 1250 Ekip Touch LSI 4p WMP | 1 | ST | 314263,61 | 314263,61 | SACE P | Заказ | 4 недели |  |  | 23.05.2018 |  |  |  | Силовые автоматические выключатели | Автоматические выключатели воздушные | E1.2 |  | 8015644766559 | 21.500 | KG | 44.560 | CDM
1SDA072806R1 |  | Выключатель автоматический выкатной E1.2B 1250 Ekip Touch LSIG 4p WMP | 1 | ST | 337350,09 | 337350,09 | SACE P | Заказ | 4 недели |  |  | 23.05.2018 |  |  |  | Силовые автоматические выключатели | Автоматические выключатели воздушные | E1.2 |  | 8015644766566 | 21.500 | KG | 44.560 | CDM
1SDA072807R1 |  | Выключатель автоматический выкатной E1.2B 1250 Ekip G Touch LSIG 4p WMP | 1 | ST | 381278,46 | 381278,46 | SACE P | Заказ | 4 недели |  |  | 23.05.2018 |  |  |  | Силовые автоматические выключатели | Автоматические выключатели воздушные | E1.2 |  | 8015644766573 | 21.500 | KG | 44.560 | CDM
1SDA072808R1 |  | Выключатель автоматический выкатной E1.2B 1250 Ekip Hi-Touch LSI 4p WMP | 1 | ST | 530606,49 | 530606,49 | SACE P | Заказ | 4 недели |  |  | 23.05.2018 |  |  |  | Силовые автоматические выключатели | Автоматические выключатели воздушные | E1.2 |  | 8015644766580 | 21.500 | KG | 44.560 | CDM
1SDA072809R1 |  | Выключатель автоматический выкатной E1.2B 1250 Ekip Hi-Touch LSIG 4p WMP | 1 | ST | 580187,98 | 580187,98 | SACE P | Заказ | 4 недели |  |  | 23.05.2018 |  |  |  | Силовые автоматические выключатели | Автоматические выключатели воздушные | E1.2 |  | 8015644766597 | 21.500 | KG | 44.560 | CDM
1SDA072810R1 |  | Выключатель автоматический выкатной E1.2B 1250 Ekip G Hi-Touch LSIG 4p WMP | 1 | ST | 649156,03 | 649156,03 | SACE P | Заказ | 4 недели |  |  | 23.05.2018 |  |  |  | Силовые автоматические выключатели | Автоматические выключатели воздушные | E1.2 |  | 8015644766603 | 21.500 | KG | 44.560 | CDM
1SDA072811R1 |  | Выключатель автоматический выкатной E1.2C 1250 Ekip Dip LI 4p WMP | 1 | ST | 332759,61 | 332759,61 | SACE P | Заказ | 4 недели |  |  | 23.05.2018 |  |  |  | Силовые автоматические выключатели | Автоматические выключатели воздушные | E1.2 |  | 8015644766610 | 21.500 | KG | 44.560 | CDM
1SDA072812R1 |  | Выключатель автоматический выкатной E1.2C 1250 Ekip Dip LSI 4p WMP | 1 | ST | 335536,46 | 335536,46 | SACE P | Заказ | 4 недели |  |  | 23.05.2018 |  |  |  | Силовые автоматические выключатели | Автоматические выключатели воздушные | E1.2 |  | 8015644766627 | 21.500 | KG | 44.560 | CDM
1SDA072813R1 |  | Выключатель автоматический выкатной E1.2C 1250 Ekip Dip LSIG 4p WMP | 1 | ST | 353405,66 | 353405,66 | SACE P | Заказ | 4 недели |  |  | 23.05.2018 |  |  |  | Силовые автоматические выключатели | Автоматические выключатели воздушные | E1.2 |  | 8015644766634 | 21.500 | KG | 44.560 | CDM
1SDA072814R1 |  | Выключатель автоматический выкатной E1.2C 1250 Ekip Touch LI 4p WMP | 1 | ST | 336336,94 | 336336,94 | SACE P | Заказ | 4 недели |  |  | 23.05.2018 |  |  |  | Силовые автоматические выключатели | Автоматические выключатели воздушные | E1.2 |  | 8015644766641 | 21.500 | KG | 44.560 | CDM
1SDA072815R1 |  | Выключатель автоматический выкатной E1.2C 1250 Ekip Touch LSI 4p WMP | 1 | ST | 338480,88 | 338480,88 | SACE P | Заказ | 4 недели |  |  | 23.05.2018 |  |  |  | Силовые автоматические выключатели | Автоматические выключатели воздушные | E1.2 |  | 8015644766658 | 21.500 | KG | 44.560 | CDM
1SDA072816R1 |  | Выключатель автоматический выкатной E1.2C 1250 Ekip Touch LSIG 4p WMP | 1 | ST | 360745,02 | 360745,02 | SACE P | Заказ | 4 недели |  |  | 23.05.2018 |  |  |  | Силовые автоматические выключатели | Автоматические выключатели воздушные | E1.2 |  | 8015644766665 | 21.500 | KG | 44.560 | CDM
1SDA072817R1 |  | Выключатель автоматический выкатной E1.2C 1250 Ekip G Touch LSIG 4p WMP | 1 | ST | 406915,80 | 406915,80 | SACE P | Заказ | 4 недели |  |  | 23.05.2018 |  |  |  | Силовые автоматические выключатели | Автоматические выключатели воздушные | E1.2 |  | 8015644766672 | 21.500 | KG | 44.560 | CDM
1SDA072818R1 |  | Выключатель автоматический выкатной E1.2C 1250 Ekip Hi-Touch LSI 4p WMP | 1 | ST | 568816,86 | 568816,86 | SACE P | Заказ | 4 недели |  |  | 23.05.2018 |  |  |  | Силовые автоматические выключатели | Автоматические выключатели воздушные | E1.2 |  | 8015644766689 | 21.500 | KG | 44.560 | CDM
1SDA072819R1 |  | Выключатель автоматический выкатной E1.2C 1250 Ekip Hi-Touch LSIG 4p WMP | 1 | ST | 623004,63 | 623004,63 | SACE P | Заказ | 4 недели |  |  | 23.05.2018 |  |  |  | Силовые автоматические выключатели | Автоматические выключатели воздушные | E1.2 |  | 8015644766696 | 21.500 | KG | 44.560 | CDM
1SDA072820R1 |  | Выключатель автоматический выкатной E1.2C 1250 Ekip G Hi-Touch LSIG 4p WMP | 1 | ST | 702801,98 | 702801,98 | SACE P | Заказ | 4 недели |  |  | 23.05.2018 |  |  |  | Силовые автоматические выключатели | Автоматические выключатели воздушные | E1.2 |  | 8015644766702 | 21.500 | KG | 44.560 | CDM
1SDA072821R1 |  | Выключатель автоматический выкатной E1.2N 1250 Ekip Dip LI 4p WMP | 1 | ST | 339987,81 | 339987,81 | SACE P | Заказ | 4 недели |  |  | 23.05.2018 |  |  |  | Силовые автоматические выключатели | Автоматические выключатели воздушные | E1.2 |  | 8015644766719 | 21.500 | KG | 44.560 | CDM
1SDA072822R1 |  | Выключатель автоматический выкатной E1.2N 1250 Ekip Dip LSI 4p WMP | 1 | ST | 342668,96 | 342668,96 | SACE P | Заказ | 4 недели |  |  | 23.05.2018 |  |  |  | Силовые автоматические выключатели | Автоматические выключатели воздушные | E1.2 |  | 8015644766726 | 21.500 | KG | 44.560 | CDM
1SDA072823R1 |  | Выключатель автоматический выкатной E1.2N 1250 Ekip Dip LSIG 4p WMP | 1 | ST | 359758,06 | 359758,06 | SACE P | Заказ | 4 недели |  |  | 23.05.2018 |  |  |  | Силовые автоматические выключатели | Автоматические выключатели воздушные | E1.2 |  | 8015644766733 | 21.500 | KG | 44.560 | CDM
1SDA072824R1 |  | Выключатель автоматический выкатной E1.2N 1250 Ekip Touch LI 4p WMP | 1 | ST | 338814,45 | 338814,45 | SACE P | Заказ | 4 недели |  |  | 23.05.2018 |  |  |  | Силовые автоматические выключатели | Автоматические выключатели воздушные | E1.2 |  | 8015644766740 | 21.500 | KG | 44.560 | CDM
1SDA072825R1 |  | Выключатель автоматический выкатной E1.2N 1250 Ekip Touch LSI 4p WMP | 1 | ST | 344326,70 | 344326,70 | SACE P | Заказ | 4 недели |  |  | 23.05.2018 |  |  |  | Силовые автоматические выключатели | Автоматические выключатели воздушные | E1.2 |  | 8015644766757 | 21.500 | KG | 44.560 | CDM
1SDA072826R1 |  | Выключатель автоматический выкатной E1.2N 1250 Ekip Touch LSIG 4p WMP | 1 | ST | 365778,18 | 365778,18 | SACE P | Заказ | 4 недели |  |  | 23.05.2018 |  |  |  | Силовые автоматические выключатели | Автоматические выключатели воздушные | E1.2 |  | 8015644766764 | 21.500 | KG | 44.560 | CDM
1SDA072827R1 |  | Выключатель автоматический выкатной E1.2N 1250 Ekip G Touch LSIG 4p WMP | 1 | ST | 407994,51 | 407994,51 | SACE P | Заказ | 4 недели |  |  | 23.05.2018 |  |  |  | Силовые автоматические выключатели | Автоматические выключатели воздушные | E1.2 |  | 8015644766771 | 21.500 | KG | 35.280 | CDM
1SDA072828R1 |  | Выключатель автоматический выкатной E1.2N 1250 Ekip Hi-Touch LSI 4p WMP | 1 | ST | 548211,40 | 548211,40 | SACE P | Заказ | 4 недели |  |  | 23.05.2018 |  |  |  | Силовые автоматические выключатели | Автоматические выключатели воздушные | E1.2 |  | 8015644766788 | 21.500 | KG | 44.560 | CDM
1SDA072829R1 |  | Выключатель автоматический выкатной E1.2N 1250 Ekip Hi-Touch LSIG 4p WMP | 1 | ST | 604322,79 | 604322,79 | SACE P | Заказ | 4 недели |  |  | 23.05.2018 |  |  |  | Силовые автоматические выключатели | Автоматические выключатели воздушные | E1.2 |  | 8015644766795 | 21.500 | KG | 44.560 | CDM
1SDA072830R1 |  | Выключатель автоматический выкатной E1.2N 1250 Ekip G Hi-Touch LSIG 4p WMP | 1 | ST | 676925,62 | 676925,62 | SACE P | Заказ | 4 недели |  |  | 23.05.2018 |  |  |  | Силовые автоматические выключатели | Автоматические выключатели воздушные | E1.2 |  | 8015644766801 | 21.500 | KG | 44.560 | CDM
1SDA072841R1 |  | Выключатель автоматический выкатной E1.2B 1600 Ekip Dip LI 4p WMP | 1 | ST | 400482,46 | 400482,46 | SACE P | Заказ | 4 недели |  |  | 23.05.2018 |  |  |  | Силовые автоматические выключатели | Автоматические выключатели воздушные | E1.2 |  | 8015644766917 | 21.500 | KG | 44.560 | CDM
1SDA072842R1 |  | Выключатель автоматический выкатной E1.2B 1600 Ekip Dip LSI 4p WMP | 1 | ST | 404053,96 | 404053,96 | SACE P | Заказ | 4 недели |  |  | 23.05.2018 |  |  |  | Силовые автоматические выключатели | Автоматические выключатели воздушные | E1.2 |  | 8015644766924 | 21.500 | KG | 44.560 | CDM
1SDA072843R1 |  | Выключатель автоматический выкатной E1.2B 1600 Ekip Dip LSIG 4p WMP | 1 | ST | 420270,27 | 420270,27 | SACE P | Заказ | 4 недели |  |  | 23.05.2018 |  |  |  | Силовые автоматические выключатели | Автоматические выключатели воздушные | E1.2 |  | 8015644766931 | 21.500 | KG | 44.560 | CDM
1SDA072844R1 |  | Выключатель автоматический выкатной E1.2B 1600 Ekip Touch LI 4p WMP | 1 | ST | 400118,06 | 400118,06 | SACE P | Заказ | 4 недели |  |  | 23.05.2018 |  |  |  | Силовые автоматические выключатели | Автоматические выключатели воздушные | E1.2 |  | 8015644766948 | 21.500 | KG | 44.560 | CDM
1SDA072845R1 |  | Выключатель автоматический выкатной E1.2B 1600 Ekip Touch LSI 4p WMP | 1 | ST | 403538,28 | 403538,28 | SACE P | Заказ | 4 недели |  |  | 23.05.2018 |  |  |  | Силовые автоматические выключатели | Автоматические выключатели воздушные | E1.2 |  | 8015644766955 | 21.500 | KG | 44.560 | CDM
1SDA072846R1 |  | Выключатель автоматический выкатной E1.2B 1600 Ekip Touch LSIG 4p WMP | 1 | ST | 424363,73 | 424363,73 | SACE P | Заказ | 4 недели |  |  | 23.05.2018 |  |  |  | Силовые автоматические выключатели | Автоматические выключатели воздушные | E1.2 |  | 8015644766962 | 21.500 | KG | 44.560 | CDM
1SDA072847R1 |  | Выключатель автоматический выкатной E1.2B 1600 Ekip G Touch LSIG 4p WMP | 1 | ST | 475922,05 | 475922,05 | SACE P | Заказ | 4 недели |  |  | 23.05.2018 |  |  |  | Силовые автоматические выключатели | Автоматические выключатели воздушные | E1.2 |  | 8015644766979 | 21.500 | KG | 44.560 | CDM
1SDA072848R1 |  | Выключатель автоматический выкатной E1.2B 1600 Ekip Hi-Touch LSI 4p WMP | 1 | ST | 601138,14 | 601138,14 | SACE P | Заказ | 4 недели |  |  | 23.05.2018 |  |  |  | Силовые автоматические выключатели | Автоматические выключатели воздушные | E1.2 |  | 8015644766986 | 21.500 | KG | 44.560 | CDM
1SDA072849R1 |  | Выключатель автоматический выкатной E1.2B 1600 Ekip Hi-Touch LSIG 4p WMP | 1 | ST | 652919,70 | 652919,70 | SACE P | Заказ | 4 недели |  |  | 23.05.2018 |  |  |  | Силовые автоматические выключатели | Автоматические выключатели воздушные | E1.2 |  | 8015644766993 | 21.500 | KG | 44.560 | CDM
1SDA072850R1 |  | Выключатель автоматический выкатной E1.2B 1600 Ekip G Hi-Touch LSIG 4p WMP | 1 | ST | 731115,49 | 731115,49 | SACE P | Заказ | 4 недели |  |  | 23.05.2018 |  |  |  | Силовые автоматические выключатели | Автоматические выключатели воздушные | E1.2 |  | 8015644767006 | 21.500 | KG | 44.560 | CDM
1SDA072851R1 |  | Выключатель автоматический выкатной E1.2C 1600 Ekip Dip LI 4p WMP | 1 | ST | 437807,09 | 437807,09 | SACE P | Заказ | 4 недели |  |  | 23.05.2018 |  |  |  | Силовые автоматические выключатели | Автоматические выключатели воздушные | E1.2 |  | 8015644767013 | 21.500 | KG | 44.560 | CDM
1SDA072852R1 |  | Выключатель автоматический выкатной E1.2C 1600 Ekip Dip LSI 4p WMP | 1 | ST | 441939,71 | 441939,71 | SACE P | Заказ | 4 недели |  |  | 23.05.2018 |  |  |  | Силовые автоматические выключатели | Автоматические выключатели воздушные | E1.2 |  | 8015644767020 | 21.500 | KG | 44.560 | CDM
1SDA072853R1 |  | Выключатель автоматический выкатной E1.2C 1600 Ekip Dip LSIG 4p WMP | 1 | ST | 461168,47 | 461168,47 | SACE P | Заказ | 4 недели |  |  | 23.05.2018 |  |  |  | Силовые автоматические выключатели | Автоматические выключатели воздушные | E1.2 |  | 8015644767037 | 21.500 | KG | 44.560 | CDM
1SDA072854R1 |  | Выключатель автоматический выкатной E1.2C 1600 Ekip Touch LI 4p WMP | 1 | ST | 430650,57 | 430650,57 | SACE P | Заказ | 4 недели |  |  | 23.05.2018 |  |  |  | Силовые автоматические выключатели | Автоматические выключатели воздушные | E1.2 |  | 8015644767044 | 21.500 | KG | 44.560 | CDM
1SDA072855R1 |  | Выключатель автоматический выкатной E1.2C 1600 Ekip Touch LSI 4p WMP | 1 | ST | 434750,61 | 434750,61 | SACE P | Заказ | 4 недели |  |  | 23.05.2018 |  |  |  | Силовые автоматические выключатели | Автоматические выключатели воздушные | E1.2 |  | 8015644767051 | 21.500 | KG | 44.560 | CDM
1SDA072856R1 |  | Выключатель автоматический выкатной E1.2C 1600 Ekip Touch LSIG 4p WMP | 1 | ST | 464552,58 | 464552,58 | SACE P | Заказ | 4 недели |  |  | 23.05.2018 |  |  |  | Силовые автоматические выключатели | Автоматические выключатели воздушные | E1.2 |  | 8015644767068 | 21.500 | KG | 44.560 | CDM
1SDA072857R1 |  | Выключатель автоматический выкатной E1.2C 1600 Ekip G Touch LSIG 4p WMP | 1 | ST | 502450,45 | 502450,45 | SACE P | Заказ | 4 недели |  |  | 23.05.2018 |  |  |  | Силовые автоматические выключатели | Автоматические выключатели воздушные | E1.2 |  | 8015644767075 | 21.500 | KG | 44.560 | CDM
1SDA072858R1 |  | Выключатель автоматический выкатной E1.2C 1600 Ekip Hi-Touch LSI 4p WMP | 1 | ST | 648760,80 | 648760,80 | SACE P | Заказ | 4 недели |  |  | 23.05.2018 |  |  |  | Силовые автоматические выключатели | Автоматические выключатели воздушные | E1.2 |  | 8015644767082 | 21.500 | KG | 44.560 | CDM
1SDA072859R1 |  | Выключатель автоматический выкатной E1.2C 1600 Ekip Hi-Touch LSIG 4p WMP | 1 | ST | 703136,01 | 703136,01 | SACE P | Заказ | 4 недели |  |  | 23.05.2018 |  |  |  | Силовые автоматические выключатели | Автоматические выключатели воздушные | E1.2 |  | 8015644767099 | 21.500 | KG | 44.560 | CDM
1SDA072860R1 |  | Выключатель автоматический выкатной E1.2C 1600 Ekip G Hi-Touch LSIG 4p WMP | 1 | ST | 785091,01 | 785091,01 | SACE P | Заказ | 4 недели |  |  | 23.05.2018 |  |  |  | Силовые автоматические выключатели | Автоматические выключатели воздушные | E1.2 |  | 8015644767105 | 21.500 | KG | 44.560 | CDM
1SDA072861R1 |  | Выключатель автоматический выкатной E1.2N 1600 Ekip Dip LI 4p WMP | 1 | ST | 428873,99 | 428873,99 | SACE P | Заказ | 4 недели |  |  | 23.05.2018 |  |  |  | Силовые автоматические выключатели | Автоматические выключатели воздушные | E1.2 |  | 8015644767112 | 21.500 | KG | 44.560 | CDM
1SDA072862R1 |  | Выключатель автоматический выкатной E1.2N 1600 Ekip Dip LSI 4p WMP | 1 | ST | 434423,55 | 434423,55 | SACE P | Заказ | 4 недели |  |  | 23.05.2018 |  |  |  | Силовые автоматические выключатели | Автоматические выключатели воздушные | E1.2 |  | 8015644767129 | 21.500 | KG | 44.560 | CDM
1SDA072863R1 |  | Выключатель автоматический выкатной E1.2N 1600 Ekip Dip LSIG 4p WMP | 1 | ST | 456533,73 | 456533,73 | SACE P | Заказ | 4 недели |  |  | 23.05.2018 |  |  |  | Силовые автоматические выключатели | Автоматические выключатели воздушные | E1.2 |  | 8015644767136 | 21.500 | KG | 44.560 | CDM
1SDA072864R1 |  | Выключатель автоматический выкатной E1.2N 1600 Ekip Touch LI 4p WMP | 1 | ST | 432233,82 | 432233,82 | SACE P | Заказ | 4 недели |  |  | 23.05.2018 |  |  |  | Силовые автоматические выключатели | Автоматические выключатели воздушные | E1.2 |  | 8015644767143 | 21.500 | KG | 44.560 | CDM
1SDA072865R1 |  | Выключатель автоматический выкатной E1.2N 1600 Ekip Touch LSI 4p WMP | 1 | ST | 439880,61 | 439880,61 | SACE P | Заказ | 4 недели |  |  | 23.05.2018 |  |  |  | Силовые автоматические выключатели | Автоматические выключатели воздушные | E1.2 |  | 8015644767150 | 21.500 | KG | 44.560 | CDM
1SDA072866R1 |  | Выключатель автоматический выкатной E1.2N 1600 Ekip Touch LSIG 4p WMP | 1 | ST | 466504,35 | 466504,35 | SACE P | Заказ | 4 недели |  |  | 23.05.2018 |  |  |  | Силовые автоматические выключатели | Автоматические выключатели воздушные | E1.2 |  | 8015644767167 | 21.500 | KG | 44.560 | CDM
1SDA072867R1 |  | Выключатель автоматический выкатной E1.2N 1600 Ekip G Touch LSIG 4p WMP | 1 | ST | 515918,66 | 515918,66 | SACE P | Заказ | 4 недели |  |  | 23.05.2018 |  |  |  | Силовые автоматические выключатели | Автоматические выключатели воздушные | E1.2 |  | 8015644767174 | 21.500 | KG | 44.560 | CDM
1SDA072868R1 |  | Выключатель автоматический выкатной E1.2N 1600 Ekip Hi-Touch LSI 4p WMP | 1 | ST | 658973,99 | 658973,99 | SACE P | Заказ | 4 недели |  |  | 23.05.2018 |  |  |  | Силовые автоматические выключатели | Автоматические выключатели воздушные | E1.2 |  | 8015644767181 | 21.500 | KG | 44.560 | CDM
1SDA072869R1 |  | Выключатель автоматический выкатной E1.2N 1600 Ekip Hi-Touch LSIG 4p WMP | 1 | ST | 712137,98 | 712137,98 | SACE P | Заказ | 4 недели |  |  | 23.05.2018 |  |  |  | Силовые автоматические выключатели | Автоматические выключатели воздушные | E1.2 |  | 8015644767198 | 21.500 | KG | 44.560 | CDM
1SDA072870R1 |  | Выключатель автоматический выкатной E1.2N 1600 Ekip G Hi-Touch LSIG 4p WMP | 1 | ST | 788997,56 | 788997,56 | SACE P | Заказ | 4 недели |  |  | 23.05.2018 |  |  |  | Силовые автоматические выключатели | Автоматические выключатели воздушные | E1.2 |  | 8015644767204 | 21.500 | KG | 44.560 | CDM
1SDA072871R1 |  | Выключатель автоматический выкатной E2.2N 800 Ekip Dip LI 4p WMP | 1 | ST | 312211,18 | 312211,18 | SACE P | Заказ | 4 недели |  |  | 23.05.2018 |  |  |  | Силовые автоматические выключатели | Автоматические выключатели воздушные | E2.2 |  | 8015644767211 | 76.000 | KG | 159.140 | CDM
1SDA072872R1 |  | Выключатель автоматический выкатной E2.2N 800 Ekip Dip LSI 4p WMP | 1 | ST | 315359,88 | 315359,88 | SACE P | Заказ | 4 недели |  |  | 23.05.2018 |  |  |  | Силовые автоматические выключатели | Автоматические выключатели воздушные | E2.2 |  | 8015644767228 | 76.000 | KG | 159.140 | CDM
1SDA072873R1 |  | Выключатель автоматический выкатной E2.2N 800 Ekip Dip LSIG 4p WMP | 1 | ST | 339492,77 | 339492,77 | SACE P | Заказ | 4 недели |  |  | 23.05.2018 |  |  |  | Силовые автоматические выключатели | Автоматические выключатели воздушные | E2.2 |  | 8015644767235 | 76.000 | KG | 159.140 | CDM
1SDA072874R1 |  | Выключатель автоматический выкатной E2.2N 800 Ekip Touch LI 4p WMP | 1 | ST | 318463,30 | 318463,30 | SACE P | Заказ | 4 недели |  |  | 23.05.2018 |  |  |  | Силовые автоматические выключатели | Автоматические выключатели воздушные | E2.2 |  | 8015644767242 | 76.000 | KG | 159.140 | CDM
1SDA072875R1 |  | Выключатель автоматический выкатной E2.2N 800 Ekip Touch LSI 4p WMP | 1 | ST | 324263,98 | 324263,98 | SACE P | Заказ | 4 недели |  |  | 23.05.2018 |  |  |  | Силовые автоматические выключатели | Автоматические выключатели воздушные | E2.2 |  | 8015644767259 | 76.000 | KG | 159.140 | CDM
1SDA072876R1 |  | Выключатель автоматический выкатной E2.2N 800 Ekip Touch LSIG 4p WMP | 1 | ST | 357685,37 | 357685,37 | SACE P | Заказ | 4 недели |  |  | 23.05.2018 |  |  |  | Силовые автоматические выключатели | Автоматические выключатели воздушные | E2.2 |  | 8015644767266 | 76.000 | KG | 159.140 | CDM
1SDA072877R1 |  | Выключатель автоматический выкатной E2.2N 800 Ekip G Touch LSIG 4p WMP | 1 | ST | 412323,53 | 412323,53 | SACE P | Заказ | 4 недели |  |  | 23.05.2018 |  |  |  | Силовые автоматические выключатели | Автоматические выключатели воздушные | E2.2 |  | 8015644767273 | 76.000 | KG | 159.140 | CDM
1SDA072878R1 |  | Выключатель автоматический выкатной E2.2N 800 Ekip Hi-Touch LSI 4p WMP | 1 | ST | 556703,60 | 556703,60 | SACE P | Заказ | 4 недели |  |  | 23.05.2018 |  |  |  | Силовые автоматические выключатели | Автоматические выключатели воздушные | E2.2 |  | 8015644767280 | 76.000 | KG | 159.140 | CDM
1SDA072879R1 |  | Выключатель автоматический выкатной E2.2N 800 Ekip Hi-Touch LSIG 4p WMP | 1 | ST | 614912,90 | 614912,90 | SACE P | Заказ | 4 недели |  |  | 23.05.2018 |  |  |  | Силовые автоматические выключатели | Автоматические выключатели воздушные | E2.2 |  | 8015644767297 | 76.000 | KG | 159.140 | CDM
1SDA072880R1 |  | Выключатель автоматический выкатной E2.2N 800 Ekip G Hi-Touch LSIG 4p WMP | 1 | ST | 686239,20 | 686239,20 | SACE P | Заказ | 4 недели |  |  | 23.05.2018 |  |  |  | Силовые автоматические выключатели | Автоматические выключатели воздушные | E2.2 |  | 8015644767303 | 76.000 | KG | 159.140 | CDM
1SDA072881R1 |  | Выключатель автоматический выкатной E2.2S 800 Ekip Dip LI 4p WMP | 1 | ST | 325432,64 | 325432,64 | SACE P | Заказ | 4 недели |  |  | 23.05.2018 |  |  |  | Силовые автоматические выключатели | Автоматические выключатели воздушные | E2.2 |  | 8015644767310 | 76.000 | KG | 159.140 | CDM
1SDA072882R1 |  | Выключатель автоматический выкатной E2.2S 800 Ekip Dip LSI 4p WMP | 1 | ST | 328571,34 | 328571,34 | SACE P | Заказ | 4 недели |  |  | 23.05.2018 |  |  |  | Силовые автоматические выключатели | Автоматические выключатели воздушные | E2.2 |  | 8015644767327 | 76.000 | KG | 159.140 | CDM
1SDA072883R1 |  | Выключатель автоматический выкатной E2.2S 800 Ekip Dip LSIG 4p WMP | 1 | ST | 366204,54 | 366204,54 | SACE P | Заказ | 4 недели |  |  | 23.05.2018 |  |  |  | Силовые автоматические выключатели | Автоматические выключатели воздушные | E2.2 |  | 8015644767334 | 76.000 | KG | 159.140 | CDM
1SDA072884R1 |  | Выключатель автоматический выкатной E2.2S 800 Ekip Touch LI 4p WMP | 1 | ST | 327762,91 | 327762,91 | SACE P | Заказ | 4 недели |  |  | 23.05.2018 |  |  |  | Силовые автоматические выключатели | Автоматические выключатели воздушные | E2.2 |  | 8015644767341 | 76.000 | KG | 159.140 | CDM
1SDA072885R1 |  | Выключатель автоматический выкатной E2.2S 800 Ekip Touch LSI 4p WMP | 1 | ST | 337528,70 | 337528,70 | SACE P | Заказ | 4 недели |  |  | 23.05.2018 |  |  |  | Силовые автоматические выключатели | Автоматические выключатели воздушные | E2.2 |  | 8015644767358 | 76.000 | KG | 159.140 | CDM
1SDA072886R1 |  | Выключатель автоматический выкатной E2.2S 800 Ekip Touch LSIG 4p WMP | 1 | ST | 377709,03 | 377709,03 | SACE P | Заказ | 4 недели |  |  | 23.05.2018 |  |  |  | Силовые автоматические выключатели | Автоматические выключатели воздушные | E2.2 |  | 8015644767365 | 76.000 | KG | 159.140 | CDM
1SDA072887R1 |  | Выключатель автоматический выкатной E2.2S 800 Ekip G Touch LSIG 4p WMP | 1 | ST | 435297,28 | 435297,28 | SACE P | Заказ | 4 недели |  |  | 23.05.2018 |  |  |  | Силовые автоматические выключатели | Автоматические выключатели воздушные | E2.2 |  | 8015644767372 | 76.000 | KG | 159.140 | CDM
1SDA072888R1 |  | Выключатель автоматический выкатной E2.2S 800 Ekip Hi-Touch LSI 4p WMP | 1 | ST | 588336,95 | 588336,95 | SACE P | Заказ | 4 недели |  |  | 23.05.2018 |  |  |  | Силовые автоматические выключатели | Автоматические выключатели воздушные | E2.2 |  | 8015644767389 | 76.000 | KG | 159.140 | CDM
1SDA072889R1 |  | Выключатель автоматический выкатной E2.2S 800 Ekip Hi-Touch LSIG 4p WMP | 1 | ST | 646214,54 | 646214,54 | SACE P | Заказ | 4 недели |  |  | 23.05.2018 |  |  |  | Силовые автоматические выключатели | Автоматические выключатели воздушные | E2.2 |  | 8015644767396 | 76.000 | KG | 159.140 | CDM
1SDA072890R1 |  | Выключатель автоматический выкатной E2.2S 800 Ekip G Hi-Touch LSIG 4p WMP | 1 | ST | 721299,36 | 721299,36 | SACE P | Заказ | 4 недели |  |  | 23.05.2018 |  |  |  | Силовые автоматические выключатели | Автоматические выключатели воздушные | E2.2 |  | 8015644767402 | 76.000 | KG | 159.140 | CDM
1SDA072891R1 |  | Выключатель автоматический выкатной E2.2H 800 Ekip Dip LI 4p WMP | 1 | ST | 369140,28 | 369140,28 | SACE P | Заказ | 4 недели |  |  | 23.05.2018 |  |  |  | Силовые автоматические выключатели | Автоматические выключатели воздушные | E2.2 |  | 8015644767419 | 76.000 | KG | 159.140 | CDM
1SDA072892R1 |  | Выключатель автоматический выкатной E2.2H 800 Ekip Dip LSI 4p WMP | 1 | ST | 372201,81 | 372201,81 | SACE P | Заказ | 4 недели |  |  | 23.05.2018 |  |  |  | Силовые автоматические выключатели | Автоматические выключатели воздушные | E2.2 |  | 8015644767426 | 76.000 | KG | 159.140 | CDM
1SDA072893R1 |  | Выключатель автоматический выкатной E2.2H 800 Ekip Dip LSIG 4p WMP | 1 | ST | 399527,61 | 399527,61 | SACE P | Заказ | 4 недели |  |  | 23.05.2018 |  |  |  | Силовые автоматические выключатели | Автоматические выключатели воздушные | E2.2 |  | 8015644767433 | 76.000 | KG | 159.140 | CDM
1SDA072894R1 |  | Выключатель автоматический выкатной E2.2H 800 Ekip Touch LI 4p WMP | 1 | ST | 372176,12 | 372176,12 | SACE P | Заказ | 4 недели |  |  | 23.05.2018 |  |  |  | Силовые автоматические выключатели | Автоматические выключатели воздушные | E2.2 |  | 8015644767440 | 76.000 | KG | 159.140 | CDM
1SDA072895R1 |  | Выключатель автоматический выкатной E2.2H 800 Ekip Touch LSI 4p WMP | 1 | ST | 377864,57 | 377864,57 | SACE P | Заказ | 4 недели |  |  | 23.05.2018 |  |  |  | Силовые автоматические выключатели | Автоматические выключатели воздушные | E2.2 |  | 8015644767457 | 76.000 | KG | 159.140 | CDM
1SDA072896R1 |  | Выключатель автоматический выкатной E2.2H 800 Ekip Touch LSIG 4p WMP | 1 | ST | 410601,86 | 410601,86 | SACE P | Заказ | 4 недели |  |  | 23.05.2018 |  |  |  | Силовые автоматические выключатели | Автоматические выключатели воздушные | E2.2 |  | 8015644767464 | 76.000 | KG | 159.140 | CDM
1SDA072897R1 |  | Выключатель автоматический выкатной E2.2H 800 Ekip G Touch LSIG 4p WMP | 1 | ST | 469472,39 | 469472,39 | SACE P | Заказ | 4 недели |  |  | 23.05.2018 |  |  |  | Силовые автоматические выключатели | Автоматические выключатели воздушные | E2.2 |  | 8015644767471 | 76.000 | KG | 159.140 | CDM
1SDA072898R1 |  | Выключатель автоматический выкатной E2.2H 800 Ekip Hi-Touch LSI 4p WMP | 1 | ST | 612292,49 | 612292,49 | SACE P | Заказ | 4 недели |  |  | 23.05.2018 |  |  |  | Силовые автоматические выключатели | Автоматические выключатели воздушные | E2.2 |  | 8015644767488 | 76.000 | KG | 159.140 | CDM
1SDA072899R1 |  | Выключатель автоматический выкатной E2.2H 800 Ekip Hi-Touch LSIG 4p WMP | 1 | ST | 668501,74 | 668501,74 | SACE P | Заказ | 4 недели |  |  | 23.05.2018 |  |  |  | Силовые автоматические выключатели | Автоматические выключатели воздушные | E2.2 |  | 8015644767495 | 76.000 | KG | 159.140 | CDM
1SDA072900R1 |  | Выключатель автоматический выкатной E2.2H 800 Ekip G Hi-Touch LSIG 4p WMP | 1 | ST | 747400,36 | 747400,36 | SACE P | Заказ | 4 недели |  |  | 23.05.2018 |  |  |  | Силовые автоматические выключатели | Автоматические выключатели воздушные | E2.2 |  | 8015644767501 | 76.000 | KG | 159.140 | CDM
1SDA072901R1 |  | Выключатель автоматический выкатной E2.2N 1000 Ekip Dip LI 4p WMP | 1 | ST | 366470,86 | 366470,86 | SACE P | Заказ | 4 недели |  |  | 23.05.2018 |  |  |  | Силовые автоматические выключатели | Автоматические выключатели воздушные | E2.2 |  | 8015644767518 | 76.000 | KG | 159.140 | CDM
1SDA072902R1 |  | Выключатель автоматический выкатной E2.2N 1000 Ekip Dip LSI 4p WMP | 1 | ST | 371531,35 | 371531,35 | SACE P | Заказ | 4 недели |  |  | 23.05.2018 |  |  |  | Силовые автоматические выключатели | Автоматические выключатели воздушные | E2.2 |  | 8015644767525 | 76.000 | KG | 159.140 | CDM
1SDA072903R1 |  | Выключатель автоматический выкатной E2.2N 1000 Ekip Dip LSIG 4p WMP | 1 | ST | 396596,26 | 396596,26 | SACE P | Заказ | 4 недели |  |  | 23.05.2018 |  |  |  | Силовые автоматические выключатели | Автоматические выключатели воздушные | E2.2 |  | 8015644767532 | 76.000 | KG | 159.140 | CDM
1SDA072904R1 |  | Выключатель автоматический выкатной E2.2N 1000 Ekip Touch LI 4p WMP | 1 | ST | 363638,64 | 363638,64 | SACE P | Заказ | 4 недели |  |  | 23.05.2018 |  |  |  | Силовые автоматические выключатели | Автоматические выключатели воздушные | E2.2 |  | 8015644767549 | 76.000 | KG | 159.140 | CDM
1SDA072905R1 |  | Выключатель автоматический выкатной E2.2N 1000 Ekip Touch LSI 4p WMP | 1 | ST | 367783,78 | 367783,78 | SACE P | Заказ | 4 недели |  |  | 23.05.2018 |  |  |  | Силовые автоматические выключатели | Автоматические выключатели воздушные | E2.2 |  | 8015644767556 | 76.000 | KG | 159.140 | CDM
1SDA072906R1 |  | Выключатель автоматический выкатной E2.2N 1000 Ekip Touch LSIG 4p WMP | 1 | ST | 401893,82 | 401893,82 | SACE P | Заказ | 4 недели |  |  | 23.05.2018 |  |  |  | Силовые автоматические выключатели | Автоматические выключатели воздушные | E2.2 |  | 8015644767563 | 76.000 | KG | 159.140 | CDM
1SDA072907R1 |  | Выключатель автоматический выкатной E2.2N 1000 Ekip G Touch LSIG 4p WMP | 1 | ST | 453206,66 | 453206,66 | SACE P | Заказ | 4 недели |  |  | 23.05.2018 |  |  |  | Силовые автоматические выключатели | Автоматические выключатели воздушные | E2.2 |  | 8015644767570 | 76.000 | KG | 159.140 | CDM
1SDA072908R1 |  | Выключатель автоматический выкатной E2.2N 1000 Ekip Hi-Touch LSI 4p WMP | 1 | ST | 598463,52 | 598463,52 | SACE P | Заказ | 4 недели |  |  | 23.05.2018 |  |  |  | Силовые автоматические выключатели | Автоматические выключатели воздушные | E2.2 |  | 8015644767587 | 76.000 | KG | 159.140 | CDM
1SDA072909R1 |  | Выключатель автоматический выкатной E2.2N 1000 Ekip Hi-Touch LSIG 4p WMP | 1 | ST | 646821,85 | 646821,85 | SACE P | Заказ | 4 недели |  |  | 23.05.2018 |  |  |  | Силовые автоматические выключатели | Автоматические выключатели воздушные | E2.2 |  | 8015644767594 | 76.000 | KG | 159.140 | CDM
1SDA072910R1 |  | Выключатель автоматический выкатной E2.2N 1000 Ekip G Hi-Touch LSIG 4p WMP | 1 | ST | 724179,71 | 724179,71 | SACE P | Заказ | 4 недели |  |  | 23.05.2018 |  |  |  | Силовые автоматические выключатели | Автоматические выключатели воздушные | E2.2 |  | 8015644767600 | 76.000 | KG | 159.140 | CDM
1SDA072911R1 |  | Выключатель автоматический выкатной E2.2S 1000 Ekip Dip LI 4p WMP | 1 | ST | 381127,92 | 381127,92 | SACE P | Заказ | 4 недели |  |  | 23.05.2018 |  |  |  | Силовые автоматические выключатели | Автоматические выключатели воздушные | E2.2 |  | 8015644767617 | 76.000 | KG | 159.140 | CDM
1SDA072912R1 |  | Выключатель автоматический выкатной E2.2S 1000 Ekip Dip LSI 4p WMP | 1 | ST | 385383,16 | 385383,16 | SACE P | Заказ | 4 недели |  |  | 23.05.2018 |  |  |  | Силовые автоматические выключатели | Автоматические выключатели воздушные | E2.2 |  | 8015644767624 | 76.000 | KG | 159.140 | CDM
1SDA072913R1 |  | Выключатель автоматический выкатной E2.2S 1000 Ekip Dip LSIG 4p WMP | 1 | ST | 435702,65 | 435702,65 | SACE P | Заказ | 4 недели |  |  | 23.05.2018 |  |  |  | Силовые автоматические выключатели | Автоматические выключатели воздушные | E2.2 |  | 8015644767631 | 76.000 | KG | 159.140 | CDM
1SDA072914R1 |  | Выключатель автоматический выкатной E2.2S 1000 Ekip Touch LI 4p WMP | 1 | ST | 381305,21 | 381305,21 | SACE P | Заказ | 4 недели |  |  | 23.05.2018 |  |  |  | Силовые автоматические выключатели | Автоматические выключатели воздушные | E2.2 |  | 8015644767648 | 76.000 | KG | 159.140 | CDM
1SDA072915R1 |  | Выключатель автоматический выкатной E2.2S 1000 Ekip Touch LSI 4p WMP | 1 | ST | 384715,23 | 384715,23 | SACE P | Заказ | 4 недели |  |  | 23.05.2018 |  |  |  | Силовые автоматические выключатели | Автоматические выключатели воздушные | E2.2 |  | 8015644767655 | 76.000 | KG | 159.140 | CDM
1SDA072916R1 |  | Выключатель автоматический выкатной E2.2S 1000 Ekip Touch LSIG 4p WMP | 1 | ST | 423634,22 | 423634,22 | SACE P | Заказ | 4 недели |  |  | 23.05.2018 |  |  |  | Силовые автоматические выключатели | Автоматические выключатели воздушные | E2.2 |  | 8015644767662 | 76.000 | KG | 159.140 | CDM
1SDA072917R1 |  | Выключатель автоматический выкатной E2.2S 1000 Ekip G Touch LSIG 4p WMP | 1 | ST | 477179,79 | 477179,79 | SACE P | Заказ | 4 недели |  |  | 23.05.2018 |  |  |  | Силовые автоматические выключатели | Автоматические выключатели воздушные | E2.2 |  | 8015644767679 | 76.000 | KG | 159.140 | CDM
1SDA072918R1 |  | Выключатель автоматический выкатной E2.2S 1000 Ekip Hi-Touch LSI 4p WMP | 1 | ST | 626137,27 | 626137,27 | SACE P | Заказ | 4 недели |  |  | 23.05.2018 |  |  |  | Силовые автоматические выключатели | Автоматические выключатели воздушные | E2.2 |  | 8015644767686 | 76.000 | KG | 159.140 | CDM
1SDA072919R1 |  | Выключатель автоматический выкатной E2.2S 1000 Ekip Hi-Touch LSIG 4p WMP | 1 | ST | 683418,45 | 683418,45 | SACE P | Заказ | 4 недели |  |  | 23.05.2018 |  |  |  | Силовые автоматические выключатели | Автоматические выключатели воздушные | E2.2 |  | 8015644767693 | 76.000 | KG | 159.140 | CDM
1SDA072920R1 |  | Выключатель автоматический выкатной E2.2S 1000 Ekip G Hi-Touch LSIG 4p WMP | 1 | ST | 763748,45 | 763748,45 | SACE P | Заказ | 4 недели |  |  | 23.05.2018 |  |  |  | Силовые автоматические выключатели | Автоматические выключатели воздушные | E2.2 |  | 8015644767709 | 76.000 | KG | 159.140 | CDM
1SDA072921R1 |  | Выключатель автоматический выкатной E2.2H 1000 Ekip Dip LI 4p WMP | 1 | ST | 417752,93 | 417752,93 | SACE P | Заказ | 4 недели |  |  | 23.05.2018 |  |  |  | Силовые автоматические выключатели | Автоматические выключатели воздушные | E2.2 |  | 8015644767716 | 76.000 | KG | 159.140 | CDM
1SDA072922R1 |  | Выключатель автоматический выкатной E2.2H 1000 Ekip Dip LSI 4p WMP | 1 | ST | 424626,74 | 424626,74 | SACE P | Заказ | 4 недели |  |  | 23.05.2018 |  |  |  | Силовые автоматические выключатели | Автоматические выключатели воздушные | E2.2 |  | 8015644767723 | 76.000 | KG | 159.140 | CDM
1SDA072923R1 |  | Выключатель автоматический выкатной E2.2H 1000 Ekip Dip LSIG 4p WMP | 1 | ST | 448933,15 | 448933,15 | SACE P | Заказ | 4 недели |  |  | 23.05.2018 |  |  |  | Силовые автоматические выключатели | Автоматические выключатели воздушные | E2.2 |  | 8015644767730 | 76.000 | KG | 159.140 | CDM
1SDA072924R1 |  | Выключатель автоматический выкатной E2.2H 1000 Ekip Touch LI 4p WMP | 1 | ST | 416457,97 | 416457,97 | SACE P | Заказ | 4 недели |  |  | 23.05.2018 |  |  |  | Силовые автоматические выключатели | Автоматические выключатели воздушные | E2.2 |  | 8015644767747 | 76.000 | KG | 159.140 | CDM
1SDA072925R1 |  | Выключатель автоматический выкатной E2.2H 1000 Ekip Touch LSI 4p WMP | 1 | ST | 422115,81 | 422115,81 | SACE P | Заказ | 4 недели |  |  | 23.05.2018 |  |  |  | Силовые автоматические выключатели | Автоматические выключатели воздушные | E2.2 |  | 8015644767754 | 76.000 | KG | 159.140 | CDM
1SDA072926R1 |  | Выключатель автоматический выкатной E2.2H 1000 Ekip Touch LSIG 4p WMP | 1 | ST | 461234,67 | 461234,67 | SACE P | Заказ | 4 недели |  |  | 23.05.2018 |  |  |  | Силовые автоматические выключатели | Автоматические выключатели воздушные | E2.2 |  | 8015644767761 | 76.000 | KG | 159.140 | CDM
1SDA072927R1 |  | Выключатель автоматический выкатной E2.2H 1000 Ekip G Touch LSIG 4p WMP | 1 | ST | 518778,60 | 518778,60 | SACE P | Заказ | 4 недели |  |  | 23.05.2018 |  |  |  | Силовые автоматические выключатели | Автоматические выключатели воздушные | E2.2 |  | 8015644767778 | 76.000 | KG | 159.140 | CDM
1SDA072928R1 |  | Выключатель автоматический выкатной E2.2H 1000 Ekip Hi-Touch LSI 4p WMP | 1 | ST | 667788,49 | 667788,49 | SACE P | Заказ | 4 недели |  |  | 23.05.2018 |  |  |  | Силовые автоматические выключатели | Автоматические выключатели воздушные | E2.2 |  | 8015644767785 | 76.000 | KG | 159.140 | CDM
1SDA072929R1 |  | Выключатель автоматический выкатной E2.2H 1000 Ekip Hi-Touch LSIG 4p WMP | 1 | ST | 726465,56 | 726465,56 | SACE P | Заказ | 4 недели |  |  | 23.05.2018 |  |  |  | Силовые автоматические выключатели | Автоматические выключатели воздушные | E2.2 |  | 8015644767792 | 76.000 | KG | 159.140 | CDM
1SDA072930R1 |  | Выключатель автоматический выкатной E2.2H 1000 Ekip G Hi-Touch LSIG 4p WMP | 1 | ST | 806732,71 | 806732,71 | SACE P | Заказ | 4 недели |  |  | 23.05.2018 |  |  |  | Силовые автоматические выключатели | Автоматические выключатели воздушные | E2.2 |  | 8015644767808 | 76.000 | KG | 159.140 | CDM
1SDA072931R1 |  | Выключатель автоматический выкатной E2.2N 1250 Ekip Dip LI 4p WMP | 1 | ST | 380486,58 | 380486,58 | SACE P | Заказ | 4 недели |  |  | 23.05.2018 |  |  |  | Силовые автоматические выключатели | Автоматические выключатели воздушные | E2.2 |  | 8015644767815 | 76.000 | KG | 159.140 | CDM
1SDA072932R1 |  | Выключатель автоматический выкатной E2.2N 1250 Ekip Dip LSI 4p WMP | 1 | ST | 384173,27 | 384173,27 | SACE P | Заказ | 4 недели |  |  | 23.05.2018 |  |  |  | Силовые автоматические выключатели | Автоматические выключатели воздушные | E2.2 |  | 8015644767822 | 76.000 | KG | 159.140 | CDM
1SDA072933R1 |  | Выключатель автоматический выкатной E2.2N 1250 Ekip Dip LSIG 4p WMP | 1 | ST | 416430,79 | 416430,79 | SACE P | Заказ | 4 недели |  |  | 23.05.2018 |  |  |  | Силовые автоматические выключатели | Автоматические выключатели воздушные | E2.2 |  | 8015644767839 | 76.000 | KG | 159.140 | CDM
1SDA072934R1 |  | Выключатель автоматический выкатной E2.2N 1250 Ekip Touch LI 4p WMP | 1 | ST | 383579,42 | 383579,42 | SACE P | Заказ | 4 недели |  |  | 23.05.2018 |  |  |  | Силовые автоматические выключатели | Автоматические выключатели воздушные | E2.2 |  | 8015644767846 | 76.000 | KG | 159.140 | CDM
1SDA072935R1 |  | Выключатель автоматический выкатной E2.2N 1250 Ekip Touch LSI 4p WMP | 1 | ST | 390027,82 | 390027,82 | SACE P | Заказ | 4 недели |  |  | 23.05.2018 |  |  |  | Силовые автоматические выключатели | Автоматические выключатели воздушные | E2.2 |  | 8015644767853 | 76.000 | KG | 159.140 | CDM
1SDA072936R1 |  | Выключатель автоматический выкатной E2.2N 1250 Ekip Touch LSIG 4p WMP | 1 | ST | 437812,30 | 437812,30 | SACE P | Заказ | 4 недели |  |  | 23.05.2018 |  |  |  | Силовые автоматические выключатели | Автоматические выключатели воздушные | E2.2 |  | 8015644767860 | 76.000 | KG | 159.140 | CDM
1SDA072937R1 |  | Выключатель автоматический выкатной E2.2N 1250 Ekip G Touch LSIG 4p WMP | 1 | ST | 482005,45 | 482005,45 | SACE P | Заказ | 4 недели |  |  | 23.05.2018 |  |  |  | Силовые автоматические выключатели | Автоматические выключатели воздушные | E2.2 |  | 8015644767877 | 76.000 | KG | 159.140 | CDM
1SDA072938R1 |  | Выключатель автоматический выкатной E2.2N 1250 Ekip Hi-Touch LSI 4p WMP | 1 | ST | 642644,30 | 642644,30 | SACE P | Заказ | 4 недели |  |  | 23.05.2018 |  |  |  | Силовые автоматические выключатели | Автоматические выключатели воздушные | E2.2 |  | 8015644767884 | 76.000 | KG | 159.140 | CDM
1SDA072939R1 |  | Выключатель автоматический выкатной E2.2N 1250 Ekip Hi-Touch LSIG 4p WMP | 1 | ST | 693019,06 | 693019,06 | SACE P | Заказ | 4 недели |  |  | 23.05.2018 |  |  |  | Силовые автоматические выключатели | Автоматические выключатели воздушные | E2.2 |  | 8015644767891 | 76.000 | KG | 159.140 | CDM
1SDA072940R1 |  | Выключатель автоматический выкатной E2.2N 1250 Ekip G Hi-Touch LSIG 4p WMP | 1 | ST | 765008,59 | 765008,59 | SACE P | Заказ | 4 недели |  |  | 23.05.2018 |  |  |  | Силовые автоматические выключатели | Автоматические выключатели воздушные | E2.2 |  | 8015644767907 | 76.000 | KG | 159.140 | CDM
1SDA072941R1 |  | Выключатель автоматический выкатной E2.2S 1250 Ekip Dip LI 4p WMP | 1 | ST | 404595,78 | 404595,78 | SACE P | Заказ | 4 недели |  |  | 23.05.2018 |  |  |  | Силовые автоматические выключатели | Автоматические выключатели воздушные | E2.2 |  | 8015644767914 | 76.000 | KG | 159.140 | CDM
1SDA072942R1 |  | Выключатель автоматический выкатной E2.2S 1250 Ekip Dip LSI 4p WMP | 1 | ST | 411646,79 | 411646,79 | SACE P | Заказ | 4 недели |  |  | 23.05.2018 |  |  |  | Силовые автоматические выключатели | Автоматические выключатели воздушные | E2.2 |  | 8015644767921 | 76.000 | KG | 159.140 | CDM
1SDA072943R1 |  | Выключатель автоматический выкатной E2.2S 1250 Ekip Dip LSIG 4p WMP | 1 | ST | 449633,38 | 449633,38 | SACE P | Заказ | 4 недели |  |  | 23.05.2018 |  |  |  | Силовые автоматические выключатели | Автоматические выключатели воздушные | E2.2 |  | 8015644767938 | 76.000 | KG | 159.140 | CDM
1SDA072944R1 |  | Выключатель автоматический выкатной E2.2S 1250 Ekip Touch LI 4p WMP | 1 | ST | 399843,11 | 399843,11 | SACE P | Заказ | 4 недели |  |  | 23.05.2018 |  |  |  | Силовые автоматические выключатели | Автоматические выключатели воздушные | E2.2 |  | 8015644767945 | 76.000 | KG | 159.140 | CDM
1SDA072945R1 |  | Выключатель автоматический выкатной E2.2S 1250 Ekip Touch LSI 4p WMP | 1 | ST | 410400,36 | 410400,36 | SACE P | Заказ | 4 недели |  |  | 23.05.2018 |  |  |  | Силовые автоматические выключатели | Автоматические выключатели воздушные | E2.2 |  | 8015644767952 | 76.000 | KG | 159.140 | CDM
1SDA072946R1 |  | Выключатель автоматический выкатной E2.2S 1250 Ekip Touch LSIG 4p WMP | 1 | ST | 457995,52 | 457995,52 | SACE P | Заказ | 4 недели |  |  | 23.05.2018 |  |  |  | Силовые автоматические выключатели | Автоматические выключатели воздушные | E2.2 |  | 8015644767969 | 76.000 | KG | 159.140 | CDM
1SDA072947R1 |  | Выключатель автоматический выкатной E2.2S 1250 Ekip G Touch LSIG 4p WMP | 1 | ST | 504584,82 | 504584,82 | SACE P | Заказ | 4 недели |  |  | 23.05.2018 |  |  |  | Силовые автоматические выключатели | Автоматические выключатели воздушные | E2.2 |  | 8015644767976 | 76.000 | KG | 159.140 | CDM
1SDA072948R1 |  | Выключатель автоматический выкатной E2.2S 1250 Ekip Hi-Touch LSI 4p WMP | 1 | ST | 674137,81 | 674137,81 | SACE P | Заказ | 4 недели |  |  | 23.05.2018 |  |  |  | Силовые автоматические выключатели | Автоматические выключатели воздушные | E2.2 |  | 8015644767983 | 76.000 | KG | 159.140 | CDM
1SDA072949R1 |  | Выключатель автоматический выкатной E2.2S 1250 Ekip Hi-Touch LSIG 4p WMP | 1 | ST | 726185,89 | 726185,89 | SACE P | Заказ | 4 недели |  |  | 23.05.2018 |  |  |  | Силовые автоматические выключатели | Автоматические выключатели воздушные | E2.2 |  | 8015644767990 | 76.000 | KG | 159.140 | CDM
1SDA072950R1 |  | Выключатель автоматический выкатной E2.2S 1250 Ekip G Hi-Touch LSIG 4p WMP | 1 | ST | 801232,83 | 801232,83 | SACE P | Заказ | 4 недели |  |  | 23.05.2018 |  |  |  | Силовые автоматические выключатели | Автоматические выключатели воздушные | E2.2 |  | 8015644768003 | 76.000 | KG | 159.140 | CDM
1SDA072951R1 |  | Выключатель автоматический выкатной E2.2H 1250 Ekip Dip LI 4p WMP | 1 | ST | 427652,13 | 427652,13 | SACE P | Заказ | 4 недели |  |  | 23.05.2018 |  |  |  | Силовые автоматические выключатели | Автоматические выключатели воздушные | E2.2 |  | 8015644768010 | 76.000 | KG | 159.140 | CDM
1SDA072952R1 |  | Выключатель автоматический выкатной E2.2H 1250 Ekip Dip LSI 4p WMP | 1 | ST | 432192,63 | 432192,63 | SACE P | Заказ | 4 недели |  |  | 23.05.2018 |  |  |  | Силовые автоматические выключатели | Автоматические выключатели воздушные | E2.2 |  | 8015644768027 | 76.000 | KG | 159.140 | CDM
1SDA072953R1 |  | Выключатель автоматический выкатной E2.2H 1250 Ekip Dip LSIG 4p WMP | 1 | ST | 473165,58 | 473165,58 | SACE P | Заказ | 4 недели |  |  | 23.05.2018 |  |  |  | Силовые автоматические выключатели | Автоматические выключатели воздушные | E2.2 |  | 8015644768034 | 76.000 | KG | 159.140 | CDM
1SDA072954R1 |  | Выключатель автоматический выкатной E2.2H 1250 Ekip Touch LI 4p WMP | 1 | ST | 432847,96 | 432847,96 | SACE P | Заказ | 4 недели |  |  | 23.05.2018 |  |  |  | Силовые автоматические выключатели | Автоматические выключатели воздушные | E2.2 |  | 8015644768041 | 76.000 | KG | 159.140 | CDM
1SDA072955R1 |  | Выключатель автоматический выкатной E2.2H 1250 Ekip Touch LSI 4p WMP | 1 | ST | 440129,81 | 440129,81 | SACE P | Заказ | 4 недели |  |  | 23.05.2018 |  |  |  | Силовые автоматические выключатели | Автоматические выключатели воздушные | E2.2 |  | 8015644768058 | 76.000 | KG | 159.140 | CDM
1SDA072956R1 |  | Выключатель автоматический выкатной E2.2H 1250 Ekip Touch LSIG 4p WMP | 1 | ST | 482454,78 | 482454,78 | SACE P | Заказ | 4 недели |  |  | 23.05.2018 |  |  |  | Силовые автоматические выключатели | Автоматические выключатели воздушные | E2.2 |  | 8015644768065 | 76.000 | KG | 159.140 | CDM
1SDA072957R1 |  | Выключатель автоматический выкатной E2.2H 1250 Ekip G Touch LSIG 4p WMP | 1 | ST | 532369,49 | 532369,49 | SACE P | Заказ | 4 недели |  |  | 23.05.2018 |  |  |  | Силовые автоматические выключатели | Автоматические выключатели воздушные | E2.2 |  | 8015644768072 | 76.000 | KG | 159.140 | CDM
1SDA072958R1 |  | Выключатель автоматический выкатной E2.2H 1250 Ekip Hi-Touch LSI 4p WMP | 1 | ST | 701035,10 | 701035,10 | SACE P | Заказ | 4 недели |  |  | 23.05.2018 |  |  |  | Силовые автоматические выключатели | Автоматические выключатели воздушные | E2.2 |  | 8015644768089 | 76.000 | KG | 159.140 | CDM
1SDA072959R1 |  | Выключатель автоматический выкатной E2.2H 1250 Ekip Hi-Touch LSIG 4p WMP | 1 | ST | 760539,13 | 760539,13 | SACE P | Заказ | 4 недели |  |  | 23.05.2018 |  |  |  | Силовые автоматические выключатели | Автоматические выключатели воздушные | E2.2 |  | 8015644768096 | 76.000 | KG | 159.140 | CDM
1SDA072960R1 |  | Выключатель автоматический выкатной E2.2H 1250 Ekip G Hi-Touch LSIG 4p WMP | 1 | ST | 837984,59 | 837984,59 | SACE P | Заказ | 4 недели |  |  | 23.05.2018 |  |  |  | Силовые автоматические выключатели | Автоматические выключатели воздушные | E2.2 |  | 8015644768102 | 76.000 | KG | 159.140 | CDM
1SDA072961R1 |  | Выключатель автоматический выкатной E2.2B 1600 Ekip Dip LI 4p WMP | 1 | ST | 443280,33 | 443280,33 | SACE P | Заказ | 4 недели |  |  | 23.05.2018 |  |  |  | Силовые автоматические выключатели | Автоматические выключатели воздушные | E2.2 |  | 8015644768119 | 76.000 | KG | 159.140 | CDM
1SDA072962R1 |  | Выключатель автоматический выкатной E2.2B 1600 Ekip Dip LSI 4p WMP | 1 | ST | 448641,61 | 448641,61 | SACE P | Заказ | 4 недели |  |  | 23.05.2018 |  |  |  | Силовые автоматические выключатели | Автоматические выключатели воздушные | E2.2 |  | 8015644768126 | 76.000 | KG | 159.140 | CDM
1SDA072963R1 |  | Выключатель автоматический выкатной E2.2B 1600 Ekip Dip LSIG 4p WMP | 1 | ST | 467591,63 | 467591,63 | SACE P | Заказ | 4 недели |  |  | 23.05.2018 |  |  |  | Силовые автоматические выключатели | Автоматические выключатели воздушные | E2.2 |  | 8015644768133 | 76.000 | KG | 159.140 | CDM
1SDA072964R1 |  | Выключатель автоматический выкатной E2.2B 1600 Ekip Touch LI 4p WMP | 1 | ST | 449011,64 | 449011,64 | SACE P | Заказ | 4 недели |  |  | 23.05.2018 |  |  |  | Силовые автоматические выключатели | Автоматические выключатели воздушные | E2.2 |  | 8015644768140 | 76.000 | KG | 159.140 | CDM
1SDA072965R1 |  | Выключатель автоматический выкатной E2.2B 1600 Ekip Touch LSI 4p WMP | 1 | ST | 456283,48 | 456283,48 | SACE P | Заказ | 4 недели |  |  | 23.05.2018 |  |  |  | Силовые автоматические выключатели | Автоматические выключатели воздушные | E2.2 |  | 8015644768157 | 76.000 | KG | 159.140 | CDM
1SDA072966R1 |  | Выключатель автоматический выкатной E2.2B 1600 Ekip Touch LSIG 4p WMP | 1 | ST | 482375,92 | 482375,92 | SACE P | Заказ | 4 недели |  |  | 23.05.2018 |  |  |  | Силовые автоматические выключатели | Автоматические выключатели воздушные | E2.2 |  | 8015644768164 | 76.000 | KG | 159.140 | CDM
1SDA072967R1 |  | Выключатель автоматический выкатной E2.2B 1600 Ekip G Touch LSIG 4p WMP | 1 | ST | 528920,57 | 528920,57 | SACE P | Заказ | 4 недели |  |  | 23.05.2018 |  |  |  | Силовые автоматические выключатели | Автоматические выключатели воздушные | E2.2 |  | 8015644768171 | 76.000 | KG | 159.140 | CDM
1SDA072968R1 |  | Выключатель автоматический выкатной E2.2B 1600 Ekip Hi-Touch LSI 4p WMP | 1 | ST | 688426,55 | 688426,55 | SACE P | Заказ | 4 недели |  |  | 23.05.2018 |  |  |  | Силовые автоматические выключатели | Автоматические выключатели воздушные | E2.2 |  | 8015644768188 | 76.000 | KG | 159.140 | CDM
1SDA072969R1 |  | Выключатель автоматический выкатной E2.2B 1600 Ekip Hi-Touch LSIG 4p WMP | 1 | ST | 747310,36 | 747310,36 | SACE P | Заказ | 4 недели |  |  | 23.05.2018 |  |  |  | Силовые автоматические выключатели | Автоматические выключатели воздушные | E2.2 |  | 8015644768195 | 76.000 | KG | 159.140 | CDM
1SDA072970R1 |  | Выключатель автоматический выкатной E2.2B 1600 Ekip G Hi-Touch LSIG 4p WMP | 1 | ST | 819703,30 | 819703,30 | SACE P | Заказ | 4 недели |  |  | 23.05.2018 |  |  |  | Силовые автоматические выключатели | Автоматические выключатели воздушные | E2.2 |  | 8015644768201 | 76.000 | KG | 159.140 | CDM
1SDA072971R1 |  | Выключатель автоматический выкатной E2.2N 1600 Ekip Dip LI 4p WMP | 1 | ST | 469686,23 | 469686,23 | SACE P | Заказ | 4 недели |  |  | 23.05.2018 |  |  |  | Силовые автоматические выключатели | Автоматические выключатели воздушные | E2.2 |  | 8015644768218 | 76.000 | KG | 159.140 | CDM
1SDA072972R1 |  | Выключатель автоматический выкатной E2.2N 1600 Ekip Dip LSI 4p WMP | 1 | ST | 476647,48 | 476647,48 | SACE P | Заказ | 4 недели |  |  | 23.05.2018 |  |  |  | Силовые автоматические выключатели | Автоматические выключатели воздушные | E2.2 |  | 8015644768225 | 76.000 | KG | 159.140 | CDM
1SDA072973R1 |  | Выключатель автоматический выкатной E2.2N 1600 Ekip Dip LSIG 4p WMP | 1 | ST | 511468,21 | 511468,21 | SACE P | Заказ | 4 недели |  |  | 23.05.2018 |  |  |  | Силовые автоматические выключатели | Автоматические выключатели воздушные | E2.2 |  | 8015644768232 | 76.000 | KG | 159.140 | CDM
1SDA072974R1 |  | Выключатель автоматический выкатной E2.2N 1600 Ekip Touch LI 4p WMP | 1 | ST | 477962,42 | 477962,42 | SACE P | Заказ | 4 недели |  |  | 23.05.2018 |  |  |  | Силовые автоматические выключатели | Автоматические выключатели воздушные | E2.2 |  | 8015644768249 | 76.000 | KG | 159.140 | CDM
1SDA072975R1 |  | Выключатель автоматический выкатной E2.2N 1600 Ekip Touch LSI 4p WMP | 1 | ST | 482325,33 | 482325,33 | SACE P | Заказ | 4 недели |  |  | 23.05.2018 |  |  |  | Силовые автоматические выключатели | Автоматические выключатели воздушные | E2.2 |  | 8015644768256 | 76.000 | KG | 159.140 | CDM
1SDA072976R1 |  | Выключатель автоматический выкатной E2.2N 1600 Ekip Touch LSIG 4p WMP | 1 | ST | 507425,32 | 507425,32 | SACE P | Заказ | 4 недели |  |  | 23.05.2018 |  |  |  | Силовые автоматические выключатели | Автоматические выключатели воздушные | E2.2 |  | 8015644768263 | 76.000 | KG | 159.140 | CDM
1SDA072977R1 |  | Выключатель автоматический выкатной E2.2N 1600 Ekip G Touch LSIG 4p WMP | 1 | ST | 556989,43 | 556989,43 | SACE P | Заказ | 4 недели |  |  | 23.05.2018 |  |  |  | Силовые автоматические выключатели | Автоматические выключатели воздушные | E2.2 |  | 8015644768270 | 76.000 | KG | 159.140 | CDM
1SDA072978R1 |  | Выключатель автоматический выкатной E2.2N 1600 Ekip Hi-Touch LSI 4p WMP | 1 | ST | 709070,99 | 709070,99 | SACE P | Заказ | 4 недели |  |  | 23.05.2018 |  |  |  | Силовые автоматические выключатели | Автоматические выключатели воздушные | E2.2 |  | 8015644768287 | 76.000 | KG | 159.140 | CDM
1SDA072979R1 |  | Выключатель автоматический выкатной E2.2N 1600 Ekip Hi-Touch LSIG 4p WMP | 1 | ST | 766093,86 | 766093,86 | SACE P | Заказ | 4 недели |  |  | 23.05.2018 |  |  |  | Силовые автоматические выключатели | Автоматические выключатели воздушные | E2.2 |  | 8015644768294 | 76.000 | KG | 159.140 | CDM
1SDA072980R1 |  | Выключатель автоматический выкатной E2.2N 1600 Ekip G Hi-Touch LSIG 4p WMP | 1 | ST | 838255,07 | 838255,07 | SACE P | Заказ | 4 недели |  |  | 23.05.2018 |  |  |  | Силовые автоматические выключатели | Автоматические выключатели воздушные | E2.2 |  | 8015644768300 | 76.000 | KG | 159.140 | CDM
1SDA072981R1 |  | Выключатель автоматический выкатной E2.2S 1600 Ekip Dip LI 4p WMP | 1 | ST | 499753,15 | 499753,15 | SACE P | Заказ | 4 недели |  |  | 23.05.2018 |  |  |  | Силовые автоматические выключатели | Автоматические выключатели воздушные | E2.2 |  | 8015644768317 | 76.000 | KG | 159.140 | CDM
1SDA072982R1 |  | Выключатель автоматический выкатной E2.2S 1600 Ekip Dip LSI 4p WMP | 1 | ST | 506370,83 | 506370,83 | SACE P | Заказ | 4 недели |  |  | 23.05.2018 |  |  |  | Силовые автоматические выключатели | Автоматические выключатели воздушные | E2.2 |  | 8015644768324 | 76.000 | KG | 159.140 | CDM
1SDA072983R1 |  | Выключатель автоматический выкатной E2.2S 1600 Ekip Dip LSIG 4p WMP | 1 | ST | 542647,53 | 542647,53 | SACE P | Заказ | 4 недели |  |  | 23.05.2018 |  |  |  | Силовые автоматические выключатели | Автоматические выключатели воздушные | E2.2 |  | 8015644768331 | 76.000 | KG | 159.140 | CDM
1SDA072984R1 |  | Выключатель автоматический выкатной E2.2S 1600 Ekip Touch LI 4p WMP | 1 | ST | 508030,31 | 508030,31 | SACE P | Заказ | 4 недели |  |  | 23.05.2018 |  |  |  | Силовые автоматические выключатели | Автоматические выключатели воздушные | E2.2 |  | 8015644768348 | 76.000 | KG | 159.140 | CDM
1SDA072985R1 |  | Выключатель автоматический выкатной E2.2S 1600 Ekip Touch LSI 4p WMP | 1 | ST | 512140,69 | 512140,69 | SACE P | Заказ | 4 недели |  |  | 23.05.2018 |  |  |  | Силовые автоматические выключатели | Автоматические выключатели воздушные | E2.2 |  | 8015644768355 | 76.000 | KG | 159.140 | CDM
1SDA072986R1 |  | Выключатель автоматический выкатной E2.2S 1600 Ekip Touch LSIG 4p WMP | 1 | ST | 536954,60 | 536954,60 | SACE P | Заказ | 4 недели |  |  | 23.05.2018 |  |  |  | Силовые автоматические выключатели | Автоматические выключатели воздушные | E2.2 |  | 8015644768362 | 76.000 | KG | 159.140 | CDM
1SDA072987R1 |  | Выключатель автоматический выкатной E2.2S 1600 Ekip G Touch LSIG 4p WMP | 1 | ST | 589279,91 | 589279,91 | SACE P | Заказ | 4 недели |  |  | 23.05.2018 |  |  |  | Силовые автоматические выключатели | Автоматические выключатели воздушные | E2.2 |  | 8015644768379 | 76.000 | KG | 159.140 | CDM
1SDA072988R1 |  | Выключатель автоматический выкатной E2.2S 1600 Ekip Hi-Touch LSI 4p WMP | 1 | ST | 745122,73 | 745122,73 | SACE P | Заказ | 4 недели |  |  | 23.05.2018 |  |  |  | Силовые автоматические выключатели | Автоматические выключатели воздушные | E2.2 |  | 8015644768386 | 76.000 | KG | 159.140 | CDM
1SDA072989R1 |  | Выключатель автоматический выкатной E2.2S 1600 Ekip Hi-Touch LSIG 4p WMP | 1 | ST | 804168,95 | 804168,95 | SACE P | Заказ | 4 недели |  |  | 23.05.2018 |  |  |  | Силовые автоматические выключатели | Автоматические выключатели воздушные | E2.2 |  | 8015644768393 | 76.000 | KG | 159.140 | CDM
1SDA072990R1 |  | Выключатель автоматический выкатной E2.2S 1600 Ekip G Hi-Touch LSIG 4p WMP | 1 | ST | 879288,42 | 879288,42 | SACE P | Заказ | 4 недели |  |  | 23.05.2018 |  |  |  | Силовые автоматические выключатели | Автоматические выключатели воздушные | E2.2 |  | 8015644768409 | 76.000 | KG | 159.140 | CDM
1SDA072991R1 |  | Выключатель автоматический выкатной E2.2H 1600 Ekip Dip LI 4p WMP | 1 | ST | 544135,60 | 544135,60 | SACE P | Заказ | 4 недели |  |  | 23.05.2018 |  |  |  | Силовые автоматические выключатели | Автоматические выключатели воздушные | E2.2 |  | 8015644768416 | 76.000 | KG | 159.140 | CDM
1SDA072992R1 |  | Выключатель автоматический выкатной E2.2H 1600 Ekip Dip LSI 4p WMP | 1 | ST | 548095,28 | 548095,28 | SACE P | Заказ | 4 недели |  |  | 23.05.2018 |  |  |  | Силовые автоматические выключатели | Автоматические выключатели воздушные | E2.2 |  | 8015644768423 | 76.000 | KG | 159.140 | CDM
1SDA072993R1 |  | Выключатель автоматический выкатной E2.2H 1600 Ekip Dip LSIG 4p WMP | 1 | ST | 582984,17 | 582984,17 | SACE P | Заказ | 4 недели |  |  | 23.05.2018 |  |  |  | Силовые автоматические выключатели | Автоматические выключатели воздушные | E2.2 |  | 8015644768430 | 76.000 | KG | 159.140 | CDM
1SDA072994R1 |  | Выключатель автоматический выкатной E2.2H 1600 Ekip Touch LI 4p WMP | 1 | ST | 547342,60 | 547342,60 | SACE P | Заказ | 4 недели |  |  | 23.05.2018 |  |  |  | Силовые автоматические выключатели | Автоматические выключатели воздушные | E2.2 |  | 8015644768447 | 76.000 | KG | 159.140 | CDM
1SDA072995R1 |  | Выключатель автоматический выкатной E2.2H 1600 Ekip Touch LSI 4p WMP | 1 | ST | 551702,05 | 551702,05 | SACE P | Заказ | 4 недели |  |  | 23.05.2018 |  |  |  | Силовые автоматические выключатели | Автоматические выключатели воздушные | E2.2 |  | 8015644768454 | 76.000 | KG | 159.140 | CDM
1SDA072996R1 |  | Выключатель автоматический выкатной E2.2H 1600 Ekip Touch LSIG 4p WMP | 1 | ST | 585402,45 | 585402,45 | SACE P | Заказ | 4 недели |  |  | 23.05.2018 |  |  |  | Силовые автоматические выключатели | Автоматические выключатели воздушные | E2.2 |  | 8015644768461 | 76.000 | KG | 159.140 | CDM
1SDA072997R1 |  | Выключатель автоматический выкатной E2.2H 1600 Ekip G Touch LSIG 4p WMP | 1 | ST | 636459,19 | 636459,19 | SACE P | Заказ | 4 недели |  |  | 23.05.2018 |  |  |  | Силовые автоматические выключатели | Автоматические выключатели воздушные | E2.2 |  | 8015644768478 | 76.000 | KG | 159.140 | CDM
1SDA072998R1 |  | Выключатель автоматический выкатной E2.2H 1600 Ekip Hi-Touch LSI 4p WMP | 1 | ST | 818912,38 | 818912,38 | SACE P | Заказ | 4 недели |  |  | 23.05.2018 |  |  |  | Силовые автоматические выключатели | Автоматические выключатели воздушные | E2.2 |  | 8015644768485 | 76.000 | KG | 159.140 | CDM
1SDA072999R1 |  | Выключатель автоматический выкатной E2.2H 1600 Ekip Hi-Touch LSIG 4p WMP | 1 | ST | 870949,16 | 870949,16 | SACE P | Заказ | 4 недели |  |  | 23.05.2018 |  |  |  | Силовые автоматические выключатели | Автоматические выключатели воздушные | E2.2 |  | 8015644768492 | 76.000 | KG | 159.140 | CDM
1SDA073000R1 |  | Выключатель автоматический выкатной E2.2H 1600 Ekip G Hi-Touch LSIG 4p WMP | 1 | ST | 949435,15 | 949435,15 | SACE P | Заказ | 4 недели |  |  | 23.05.2018 |  |  |  | Силовые автоматические выключатели | Автоматические выключатели воздушные | E2.2 |  | 8015644768508 | 76.000 | KG | 159.140 | CDM
1SDA073001R1 |  | Выключатель автоматический выкатной E2.2B 2000 Ekip Dip LI 4p WMP | 1 | ST | 522061,70 | 522061,70 | SACE P | Заказ | 4 недели |  |  | 23.05.2018 |  |  |  | Силовые автоматические выключатели | Автоматические выключатели воздушные | E2.2 |  | 8015644768515 | 76.000 | KG | 159.140 | CDM
1SDA073002R1 |  | Выключатель автоматический выкатной E2.2B 2000 Ekip Dip LSI 4p WMP | 1 | ST | 527233,48 | 527233,48 | SACE P | Заказ | 4 недели |  |  | 23.05.2018 |  |  |  | Силовые автоматические выключатели | Автоматические выключатели воздушные | E2.2 |  | 8015644768522 | 76.000 | KG | 159.140 | CDM
1SDA073003R1 |  | Выключатель автоматический выкатной E2.2B 2000 Ekip Dip LSIG 4p WMP | 1 | ST | 556629,26 | 556629,26 | SACE P | Заказ | 4 недели |  |  | 23.05.2018 |  |  |  | Силовые автоматические выключатели | Автоматические выключатели воздушные | E2.2 |  | 8015644768539 | 76.000 | KG | 159.140 | CDM
1SDA073004R1 |  | Выключатель автоматический выкатной E2.2B 2000 Ekip Touch LI 4p WMP | 1 | ST | 529553,74 | 529553,74 | SACE P | Заказ | 4 недели |  |  | 23.05.2018 |  |  |  | Силовые автоматические выключатели | Автоматические выключатели воздушные | E2.2 |  | 8015644768546 | 76.000 | KG | 159.140 | CDM
1SDA073005R1 |  | Выключатель автоматический выкатной E2.2B 2000 Ekip Touch LSI 4p WMP | 1 | ST | 531222,29 | 531222,29 | SACE P | Заказ | 4 недели |  |  | 23.05.2018 |  |  |  | Силовые автоматические выключатели | Автоматические выключатели воздушные | E2.2 |  | 8015644768553 | 76.000 | KG | 159.140 | CDM
1SDA073006R1 |  | Выключатель автоматический выкатной E2.2B 2000 Ekip Touch LSIG 4p WMP | 1 | ST | 577813,95 | 577813,95 | SACE P | Заказ | 4 недели |  |  | 23.05.2018 |  |  |  | Силовые автоматические выключатели | Автоматические выключатели воздушные | E2.2 |  | 8015644768560 | 76.000 | KG | 159.140 | CDM
1SDA073007R1 |  | Выключатель автоматический выкатной E2.2B 2000 Ekip G Touch LSIG 4p WMP | 1 | ST | 621595,66 | 621595,66 | SACE P | Заказ | 4 недели |  |  | 23.05.2018 |  |  |  | Силовые автоматические выключатели | Автоматические выключатели воздушные | E2.2 |  | 8015644768577 | 76.000 | KG | 159.140 | CDM
1SDA073008R1 |  | Выключатель автоматический выкатной E2.2B 2000 Ekip Hi-Touch LSI 4p WMP | 1 | ST | 790430,35 | 790430,35 | SACE P | Заказ | 4 недели |  |  | 23.05.2018 |  |  |  | Силовые автоматические выключатели | Автоматические выключатели воздушные | E2.2 |  | 8015644768584 | 76.000 | KG | 159.140 | CDM
1SDA073009R1 |  | Выключатель автоматический выкатной E2.2B 2000 Ekip Hi-Touch LSIG 4p WMP | 1 | ST | 841830,63 | 841830,63 | SACE P | Заказ | 4 недели |  |  | 23.05.2018 |  |  |  | Силовые автоматические выключатели | Автоматические выключатели воздушные | E2.2 |  | 8015644768591 | 76.000 | KG | 159.140 | CDM
1SDA073010R1 |  | Выключатель автоматический выкатной E2.2B 2000 Ekip G Hi-Touch LSIG 4p WMP | 1 | ST | 912196,74 | 912196,74 | SACE P | Заказ | 4 недели |  |  | 23.05.2018 |  |  |  | Силовые автоматические выключатели | Автоматические выключатели воздушные | E2.2 |  | 8015644768607 | 76.000 | KG | 159.140 | CDM
1SDA073011R1 |  | Выключатель автоматический выкатной E2.2N 2000 Ekip Dip LI 4p WMP | 1 | ST | 529172,90 | 529172,90 | SACE P | Заказ | 4 недели |  |  | 23.05.2018 |  |  |  | Силовые автоматические выключатели | Автоматические выключатели воздушные | E2.2 |  | 8015644768614 | 76.000 | KG | 159.140 | CDM
1SDA073012R1 |  | Выключатель автоматический выкатной E2.2N 2000 Ekip Dip LSI 4p WMP | 1 | ST | 533034,04 | 533034,04 | SACE P | Заказ | 4 недели |  |  | 23.05.2018 |  |  |  | Силовые автоматические выключатели | Автоматические выключатели воздушные | E2.2 |  | 8015644768621 | 76.000 | KG | 159.140 | CDM
1SDA073013R1 |  | Выключатель автоматический выкатной E2.2N 2000 Ekip Dip LSIG 4p WMP | 1 | ST | 572077,85 | 572077,85 | SACE P | Заказ | 4 недели |  |  | 23.05.2018 |  |  |  | Силовые автоматические выключатели | Автоматические выключатели воздушные | E2.2 |  | 8015644768638 | 76.000 | KG | 159.140 | CDM
1SDA073014R1 |  | Выключатель автоматический выкатной E2.2N 2000 Ekip Touch LI 4p WMP | 1 | ST | 525639,77 | 525639,77 | SACE P | Заказ | 4 недели |  |  | 23.05.2018 |  |  |  | Силовые автоматические выключатели | Автоматические выключатели воздушные | E2.2 |  | 8015644768645 | 76.000 | KG | 159.140 | CDM
1SDA073015R1 |  | Выключатель автоматический выкатной E2.2N 2000 Ekip Touch LSI 4p WMP | 1 | ST | 541948,79 | 541948,79 | SACE P | Заказ | 4 недели |  |  | 23.05.2018 |  |  |  | Силовые автоматические выключатели | Автоматические выключатели воздушные | E2.2 |  | 8015644768652 | 76.000 | KG | 159.140 | CDM
1SDA073016R1 |  | Выключатель автоматический выкатной E2.2N 2000 Ekip Touch LSIG 4p WMP | 1 | ST | 581115,60 | 581115,60 | SACE P | Заказ | 4 недели |  |  | 23.05.2018 |  |  |  | Силовые автоматические выключатели | Автоматические выключатели воздушные | E2.2 |  | 8015644768669 | 76.000 | KG | 159.140 | CDM
1SDA073017R1 |  | Выключатель автоматический выкатной E2.2N 2000 Ekip G Touch LSIG 4p WMP | 1 | ST | 620661,90 | 620661,90 | SACE P | Заказ | 4 недели |  |  | 23.05.2018 |  |  |  | Силовые автоматические выключатели | Автоматические выключатели воздушные | E2.2 |  | 8015644768676 | 76.000 | KG | 159.140 | CDM
1SDA073018R1 |  | Выключатель автоматический выкатной E2.2N 2000 Ekip Hi-Touch LSI 4p WMP | 1 | ST | 777794,01 | 777794,01 | SACE P | Заказ | 4 недели |  |  | 23.05.2018 |  |  |  | Силовые автоматические выключатели | Автоматические выключатели воздушные | E2.2 |  | 8015644768683 | 76.000 | KG | 159.140 | CDM
1SDA073019R1 |  | Выключатель автоматический выкатной E2.2N 2000 Ekip Hi-Touch LSIG 4p WMP | 1 | ST | 826975,16 | 826975,16 | SACE P | Заказ | 4 недели |  |  | 23.05.2018 |  |  |  | Силовые автоматические выключатели | Автоматические выключатели воздушные | E2.2 |  | 8015644768690 | 76.000 | KG | 159.140 | CDM
1SDA073020R1 |  | Выключатель автоматический выкатной E2.2N 2000 Ekip G Hi-Touch LSIG 4p WMP | 1 | ST | 910842,88 | 910842,88 | SACE P | Заказ | 4 недели |  |  | 23.05.2018 |  |  |  | Силовые автоматические выключатели | Автоматические выключатели воздушные | E2.2 |  | 8015644768706 | 76.000 | KG | 159.140 | CDM
1SDA073021R1 |  | Выключатель автоматический выкатной E2.2S 2000 Ekip Dip LI 4p WMP | 1 | ST | 567752,81 | 567752,81 | SACE P | Заказ | 4 недели |  |  | 23.05.2018 |  |  |  | Силовые автоматические выключатели | Автоматические выключатели воздушные | E2.2 |  | 8015644768713 | 76.000 | KG | 159.140 | CDM
1SDA073022R1 |  | Выключатель автоматический выкатной E2.2S 2000 Ekip Dip LSI 4p WMP | 1 | ST | 573278,24 | 573278,24 | SACE P | Заказ | 4 недели |  |  | 23.05.2018 |  |  |  | Силовые автоматические выключатели | Автоматические выключатели воздушные | E2.2 |  | 8015644768720 | 76.000 | KG | 159.140 | CDM
1SDA073023R1 |  | Выключатель автоматический выкатной E2.2S 2000 Ekip Dip LSIG 4p WMP | 1 | ST | 611669,97 | 611669,97 | SACE P | Заказ | 4 недели |  |  | 23.05.2018 |  |  |  | Силовые автоматические выключатели | Автоматические выключатели воздушные | E2.2 |  | 8015644768737 | 76.000 | KG | 159.140 | CDM
1SDA073024R1 |  | Выключатель автоматический выкатной E2.2S 2000 Ekip Touch LI 4p WMP | 1 | ST | 558883,29 | 558883,29 | SACE P | Заказ | 4 недели |  |  | 23.05.2018 |  |  |  | Силовые автоматические выключатели | Автоматические выключатели воздушные | E2.2 |  | 8015644768744 | 76.000 | KG | 159.140 | CDM
1SDA073025R1 |  | Выключатель автоматический выкатной E2.2S 2000 Ekip Touch LSI 4p WMP | 1 | ST | 563522,57 | 563522,57 | SACE P | Заказ | 4 недели |  |  | 23.05.2018 |  |  |  | Силовые автоматические выключатели | Автоматические выключатели воздушные | E2.2 |  | 8015644768751 | 76.000 | KG | 159.140 | CDM
1SDA073026R1 |  | Выключатель автоматический выкатной E2.2S 2000 Ekip Touch LSIG 4p WMP | 1 | ST | 596190,20 | 596190,20 | SACE P | Заказ | 4 недели |  |  | 23.05.2018 |  |  |  | Силовые автоматические выключатели | Автоматические выключатели воздушные | E2.2 |  | 8015644768768 | 76.000 | KG | 159.140 | CDM
1SDA073027R1 |  | Выключатель автоматический выкатной E2.2S 2000 Ekip G Touch LSIG 4p WMP | 1 | ST | 650871,65 | 650871,65 | SACE P | Заказ | 4 недели |  |  | 23.05.2018 |  |  |  | Силовые автоматические выключатели | Автоматические выключатели воздушные | E2.2 |  | 8015644768775 | 76.000 | KG | 159.140 | CDM
1SDA073028R1 |  | Выключатель автоматический выкатной E2.2S 2000 Ekip Hi-Touch LSI 4p WMP | 1 | ST | 792194,33 | 792194,33 | SACE P | Заказ | 4 недели |  |  | 23.05.2018 |  |  |  | Силовые автоматические выключатели | Автоматические выключатели воздушные | E2.2 |  | 8015644768782 | 76.000 | KG | 159.140 | CDM
1SDA073029R1 |  | Выключатель автоматический выкатной E2.2S 2000 Ekip Hi-Touch LSIG 4p WMP | 1 | ST | 850635,43 | 850635,43 | SACE P | Заказ | 4 недели |  |  | 23.05.2018 |  |  |  | Силовые автоматические выключатели | Автоматические выключатели воздушные | E2.2 |  | 8015644768799 | 76.000 | KG | 159.140 | CDM
1SDA073030R1 |  | Выключатель автоматический выкатной E2.2S 2000 Ekip G Hi-Touch LSIG 4p WMP | 1 | ST | 918980,29 | 918980,29 | SACE P | Заказ | 4 недели |  |  | 23.05.2018 |  |  |  | Силовые автоматические выключатели | Автоматические выключатели воздушные | E2.2 |  | 8015644768805 | 76.000 | KG | 159.140 | CDM
1SDA073031R1 |  | Выключатель автоматический выкатной E2.2H 2000 Ekip Dip LI 4p WMP | 1 | ST | 590210,98 | 590210,98 | SACE P | Заказ | 4 недели |  |  | 23.05.2018 |  |  |  | Силовые автоматические выключатели | Автоматические выключатели воздушные | E2.2 |  | 8015644768812 | 76.000 | KG | 159.140 | CDM
1SDA073032R1 |  | Выключатель автоматический выкатной E2.2H 2000 Ekip Dip LSI 4p WMP | 1 | ST | 596793,93 | 596793,93 | SACE P | Заказ | 4 недели |  |  | 23.05.2018 |  |  |  | Силовые автоматические выключатели | Автоматические выключатели воздушные | E2.2 |  | 8015644768829 | 76.000 | KG | 159.140 | CDM
1SDA073033R1 |  | Выключатель автоматический выкатной E2.2H 2000 Ekip Dip LSIG 4p WMP | 1 | ST | 629695,52 | 629695,52 | SACE P | Заказ | 4 недели |  |  | 23.05.2018 |  |  |  | Силовые автоматические выключатели | Автоматические выключатели воздушные | E2.2 |  | 8015644768836 | 76.000 | KG | 159.140 | CDM
1SDA073034R1 |  | Выключатель автоматический выкатной E2.2H 2000 Ekip Touch LI 4p WMP | 1 | ST | 596118,61 | 596118,61 | SACE P | Заказ | 4 недели |  |  | 23.05.2018 |  |  |  | Силовые автоматические выключатели | Автоматические выключатели воздушные | E2.2 |  | 8015644768843 | 76.000 | KG | 159.140 | CDM
1SDA073035R1 |  | Выключатель автоматический выкатной E2.2H 2000 Ekip Touch LSI 4p WMP | 1 | ST | 597648,89 | 597648,89 | SACE P | Заказ | 4 недели |  |  | 23.05.2018 |  |  |  | Силовые автоматические выключатели | Автоматические выключатели воздушные | E2.2 |  | 8015644768850 | 76.000 | KG | 159.140 | CDM
1SDA073036R1 |  | Выключатель автоматический выкатной E2.2H 2000 Ekip Touch LSIG 4p WMP | 1 | ST | 648465,72 | 648465,72 | SACE P | Заказ | 4 недели |  |  | 23.05.2018 |  |  |  | Силовые автоматические выключатели | Автоматические выключатели воздушные | E2.2 |  | 8015644768867 | 76.000 | KG | 159.140 | CDM
1SDA073037R1 |  | Выключатель автоматический выкатной E2.2H 2000 Ekip G Touch LSIG 4p WMP | 1 | ST | 705025,00 | 705025,00 | SACE P | Заказ | 4 недели |  |  | 23.05.2018 |  |  |  | Силовые автоматические выключатели | Автоматические выключатели воздушные | E2.2 |  | 8015644768874 | 76.000 | KG | 159.140 | CDM
1SDA073038R1 |  | Выключатель автоматический выкатной E2.2H 2000 Ekip Hi-Touch LSI 4p WMP | 1 | ST | 836598,98 | 836598,98 | SACE P | Заказ | 4 недели |  |  | 23.05.2018 |  |  |  | Силовые автоматические выключатели | Автоматические выключатели воздушные | E2.2 |  | 8015644768881 | 76.000 | KG | 159.140 | CDM
1SDA073039R1 |  | Выключатель автоматический выкатной E2.2H 2000 Ekip Hi-Touch LSIG 4p WMP | 1 | ST | 905256,43 | 905256,43 | SACE P | Заказ | 4 недели |  |  | 23.05.2018 |  |  |  | Силовые автоматические выключатели | Автоматические выключатели воздушные | E2.2 |  | 8015644768898 | 76.000 | KG | 159.140 | CDM
1SDA073040R1 |  | Выключатель автоматический выкатной E2.2H 2000 Ekip G Hi-Touch LSIG 4p WMP | 1 | ST | 979642,80 | 979642,80 | SACE P | Заказ | 4 недели |  |  | 23.05.2018 |  |  |  | Силовые автоматические выключатели | Автоматические выключатели воздушные | E2.2 |  | 8015644768904 | 76.000 | KG | 159.140 | CDM
1SDA073041R1 |  | Выключатель автоматический выкатной E2.2N 2500 Ekip Dip LI 4p WMP | 1 | ST | 701395,28 | 701395,28 | SACE P | Заказ | 4 недели |  |  | 23.05.2018 |  |  |  | Силовые автоматические выключатели | Автоматические выключатели воздушные | E2.2 |  | 8015644768911 | 76.000 | KG | 190.040 | CDM
1SDA073042R1 |  | Выключатель автоматический выкатной E2.2N 2500 Ekip Dip LSI 4p WMP | 1 | ST | 705486,76 | 705486,76 | SACE P | Заказ | 4 недели |  |  | 23.05.2018 |  |  |  | Силовые автоматические выключатели | Автоматические выключатели воздушные | E2.2 |  | 8015644768928 | 76.000 | KG | 190.040 | CDM
1SDA073043R1 |  | Выключатель автоматический выкатной E2.2N 2500 Ekip Dip LSIG 4p WMP | 1 | ST | 731233,75 | 731233,75 | SACE P | Заказ | 4 недели |  |  | 23.05.2018 |  |  |  | Силовые автоматические выключатели | Автоматические выключатели воздушные | E2.2 |  | 8015644768935 | 76.000 | KG | 190.040 | CDM
1SDA073044R1 |  | Выключатель автоматический выкатной E2.2N 2500 Ekip Touch LI 4p WMP | 1 | ST | 718142,03 | 718142,03 | SACE P | Заказ | 4 недели |  |  | 23.05.2018 |  |  |  | Силовые автоматические выключатели | Автоматические выключатели воздушные | E2.2 |  | 8015644768942 | 76.000 | KG | 190.040 | CDM
1SDA073045R1 |  | Выключатель автоматический выкатной E2.2N 2500 Ekip Touch LSI 4p WMP | 1 | ST | 721721,43 | 721721,43 | SACE P | Заказ | 4 недели |  |  | 23.05.2018 |  |  |  | Силовые автоматические выключатели | Автоматические выключатели воздушные | E2.2 |  | 8015644768959 | 76.000 | KG | 190.040 | CDM
1SDA073046R1 |  | Выключатель автоматический выкатной E2.2N 2500 Ekip Touch LSIG 4p WMP | 1 | ST | 739287,47 | 739287,47 | SACE P | Заказ | 4 недели |  |  | 23.05.2018 |  |  |  | Силовые автоматические выключатели | Автоматические выключатели воздушные | E2.2 |  | 8015644768966 | 76.000 | KG | 190.040 | CDM
1SDA073047R1 |  | Выключатель автоматический выкатной E2.2N 2500 Ekip G Touch LSIG 4p WMP | 1 | ST | 774099,02 | 774099,02 | SACE P | Заказ | 4 недели |  |  | 23.05.2018 |  |  |  | Силовые автоматические выключатели | Автоматические выключатели воздушные | E2.2 |  | 8015644768973 | 76.000 | KG | 190.040 | CDM
1SDA073048R1 |  | Выключатель автоматический выкатной E2.2N 2500 Ekip Hi-Touch LSI 4p WMP | 1 | ST | 924778,64 | 924778,64 | SACE P | Заказ | 4 недели |  |  | 23.05.2018 |  |  |  | Силовые автоматические выключатели | Автоматические выключатели воздушные | E2.2 |  | 8015644768980 | 76.000 | KG | 190.040 | CDM
1SDA073049R1 |  | Выключатель автоматический выкатной E2.2N 2500 Ekip Hi-Touch LSIG 4p WMP | 1 | ST | 973692,57 | 973692,57 | SACE P | Заказ | 4 недели |  |  | 23.05.2018 |  |  |  | Силовые автоматические выключатели | Автоматические выключатели воздушные | E2.2 |  | 8015644768997 | 76.000 | KG | 190.040 | CDM
1SDA073050R1 |  | Выключатель автоматический выкатной E2.2N 2500 Ekip G Hi-Touch LSIG 4p WMP | 1 | ST | 1048040,68 | 1048040,68 | SACE P | Заказ | 4 недели |  |  | 23.05.2018 |  |  |  | Силовые автоматические выключатели | Автоматические выключатели воздушные | E2.2 |  | 8015644769000 | 76.000 | KG | 190.040 | CDM
1SDA073051R1 |  | Выключатель автоматический выкатной E2.2S 2500 Ekip Dip LI 4p WMP | 1 | ST | 778547,74 | 778547,74 | SACE P | Заказ | 4 недели |  |  | 23.05.2018 |  |  |  | Силовые автоматические выключатели | Автоматические выключатели воздушные | E2.2 |  | 8015644769017 | 76.000 | KG | 190.040 | CDM
1SDA073052R1 |  | Выключатель автоматический выкатной E2.2S 2500 Ekip Dip LSI 4p WMP | 1 | ST | 782493,89 | 782493,89 | SACE P | Заказ | 4 недели |  |  | 23.05.2018 |  |  |  | Силовые автоматические выключатели | Автоматические выключатели воздушные | E2.2 |  | 8015644769024 | 76.000 | KG | 190.040 | CDM
1SDA073053R1 |  | Выключатель автоматический выкатной E2.2S 2500 Ekip Dip LSIG 4p WMP | 1 | ST | 802547,08 | 802547,08 | SACE P | Заказ | 4 недели |  |  | 23.05.2018 |  |  |  | Силовые автоматические выключатели | Автоматические выключатели воздушные | E2.2 |  | 8015644769031 | 76.000 | KG | 190.040 | CDM
1SDA073054R1 |  | Выключатель автоматический выкатной E2.2S 2500 Ekip Touch LI 4p WMP | 1 | ST | 774469,03 | 774469,03 | SACE P | Заказ | 4 недели |  |  | 23.05.2018 |  |  |  | Силовые автоматические выключатели | Автоматические выключатели воздушные | E2.2 |  | 8015644769048 | 76.000 | KG | 190.040 | CDM
1SDA073055R1 |  | Выключатель автоматический выкатной E2.2S 2500 Ekip Touch LSI 4p WMP | 1 | ST | 782269,63 | 782269,63 | SACE P | Заказ | 4 недели |  |  | 23.05.2018 |  |  |  | Силовые автоматические выключатели | Автоматические выключатели воздушные | E2.2 |  | 8015644769055 | 76.000 | KG | 190.040 | CDM
1SDA073056R1 |  | Выключатель автоматический выкатной E2.2S 2500 Ekip Touch LSIG 4p WMP | 1 | ST | 810663,97 | 810663,97 | SACE P | Заказ | 4 недели |  |  | 23.05.2018 |  |  |  | Силовые автоматические выключатели | Автоматические выключатели воздушные | E2.2 |  | 8015644769062 | 76.000 | KG | 190.040 | CDM
1SDA073057R1 |  | Выключатель автоматический выкатной E2.2S 2500 Ekip G Touch LSIG 4p WMP | 1 | ST | 862803,70 | 862803,70 | SACE P | Заказ | 4 недели |  |  | 23.05.2018 |  |  |  | Силовые автоматические выключатели | Автоматические выключатели воздушные | E2.2 |  | 8015644769079 | 76.000 | KG | 190.040 | CDM
1SDA073058R1 |  | Выключатель автоматический выкатной E2.2S 2500 Ekip Hi-Touch LSI 4p WMP | 1 | ST | 1008884,10 | 1008884,10 | SACE P | Заказ | 4 недели |  |  | 23.05.2018 |  |  |  | Силовые автоматические выключатели | Автоматические выключатели воздушные | E2.2 |  | 8015644769086 | 76.000 | KG | 190.040 | CDM
1SDA073059R1 |  | Выключатель автоматический выкатной E2.2S 2500 Ekip Hi-Touch LSIG 4p WMP | 1 | ST | 1061193,32 | 1061193,32 | SACE P | Заказ | 4 недели |  |  | 23.05.2018 |  |  |  | Силовые автоматические выключатели | Автоматические выключатели воздушные | E2.2 |  | 8015644769093 | 76.000 | KG | 190.040 | CDM
1SDA073060R1 |  | Выключатель автоматический выкатной E2.2S 2500 Ekip G Hi-Touch LSIG 4p WMP | 1 | ST | 1128981,71 | 1128981,71 | SACE P | Заказ | 4 недели |  |  | 23.05.2018 |  |  |  | Силовые автоматические выключатели | Автоматические выключатели воздушные | E2.2 |  | 8015644769109 | 76.000 | KG | 190.040 | CDM
1SDA073061R1 |  | Выключатель автоматический выкатной E2.2H 2500 Ekip Dip LI 4p WMP | 1 | ST | 817409,86 | 817409,86 | SACE P | Заказ | 4 недели |  |  | 23.05.2018 |  |  |  | Силовые автоматические выключатели | Автоматические выключатели воздушные | E2.2 |  | 8015644769116 | 76.000 | KG | 190.040 | CDM
1SDA073062R1 |  | Выключатель автоматический выкатной E2.2H 2500 Ekip Dip LSI 4p WMP | 1 | ST | 827094,93 | 827094,93 | SACE P | Заказ | 4 недели |  |  | 23.05.2018 |  |  |  | Силовые автоматические выключатели | Автоматические выключатели воздушные | E2.2 |  | 8015644769123 | 76.000 | KG | 190.040 | CDM
1SDA073063R1 |  | Выключатель автоматический выкатной E2.2H 2500 Ekip Dip LSIG 4p WMP | 1 | ST | 852572,98 | 852572,98 | SACE P | Заказ | 4 недели |  |  | 23.05.2018 |  |  |  | Силовые автоматические выключатели | Автоматические выключатели воздушные | E2.2 |  | 8015644769130 | 76.000 | KG | 190.040 | CDM
1SDA073064R1 |  | Выключатель автоматический выкатной E2.2H 2500 Ekip Touch LI 4p WMP | 1 | ST | 804451,63 | 804451,63 | SACE P | Заказ | 4 недели |  |  | 23.05.2018 |  |  |  | Силовые автоматические выключатели | Автоматические выключатели воздушные | E2.2 |  | 8015644769147 | 76.000 | KG | 190.040 | CDM
1SDA073065R1 |  | Выключатель автоматический выкатной E2.2H 2500 Ekip Touch LSI 4p WMP | 1 | ST | 813933,77 | 813933,77 | SACE P | Заказ | 4 недели |  |  | 23.05.2018 |  |  |  | Силовые автоматические выключатели | Автоматические выключатели воздушные | E2.2 |  | 8015644769154 | 76.000 | KG | 190.040 | CDM
1SDA073066R1 |  | Выключатель автоматический выкатной E2.2H 2500 Ekip Touch LSIG 4p WMP | 1 | ST | 833800,65 | 833800,65 | SACE P | Заказ | 4 недели |  |  | 23.05.2018 |  |  |  | Силовые автоматические выключатели | Автоматические выключатели воздушные | E2.2 |  | 8015644769161 | 76.000 | KG | 190.040 | CDM
1SDA073067R1 |  | Выключатель автоматический выкатной E2.2H 2500 Ekip G Touch LSIG 4p WMP | 1 | ST | 882467,68 | 882467,68 | SACE P | Заказ | 4 недели |  |  | 23.05.2018 |  |  |  | Силовые автоматические выключатели | Автоматические выключатели воздушные | E2.2 |  | 8015644769178 | 76.000 | KG | 190.040 | CDM
1SDA073068R1 |  | Выключатель автоматический выкатной E2.2H 2500 Ekip Hi-Touch LSI 4p WMP | 1 | ST | 1042868,07 | 1042868,07 | SACE P | Заказ | 4 недели |  |  | 23.05.2018 |  |  |  | Силовые автоматические выключатели | Автоматические выключатели воздушные | E2.2 |  | 8015644769185 | 76.000 | KG | 190.040 | CDM
1SDA073069R1 |  | Выключатель автоматический выкатной E2.2H 2500 Ekip Hi-Touch LSIG 4p WMP | 1 | ST | 1094126,23 | 1094126,23 | SACE P | Заказ | 4 недели |  |  | 23.05.2018 |  |  |  | Силовые автоматические выключатели | Автоматические выключатели воздушные | E2.2 |  | 8015644769192 | 76.000 | KG | 190.040 | CDM
1SDA073070R1 |  | Выключатель автоматический выкатной E2.2H 2500 Ekip G Hi-Touch LSIG 4p WMP | 1 | ST | 1168213,99 | 1168213,99 | SACE P | Заказ | 4 недели |  |  | 23.05.2018 |  |  |  | Силовые автоматические выключатели | Автоматические выключатели воздушные | E2.2 |  | 8015644769208 | 76.000 | KG | 190.040 | CDM
1SDA073081R1 |  | Выключатель автоматический выкатной E4.2V 2000 Ekip Dip LI 4p WMP | 1 | ST | 708275,25 | 708275,25 | SACE P | Заказ | 4 недели |  |  | 23.05.2018 |  |  |  | Силовые автоматические выключатели | Автоматические выключатели воздушные | E4.2 |  | 8015644769314 | 100.000 | KG | 242.570 | CDM
1SDA073082R1 |  | Выключатель автоматический выкатной E4.2V 2000 Ekip Dip LSI 4p WMP | 1 | ST | 715892,92 | 715892,92 | SACE P | Заказ | 4 недели |  |  | 23.05.2018 |  |  |  | Силовые автоматические выключатели | Автоматические выключатели воздушные | E4.2 |  | 8015644769321 | 100.000 | KG | 242.570 | CDM
1SDA073083R1 |  | Выключатель автоматический выкатной E4.2V 2000 Ekip Dip LSIG 4p WMP | 1 | ST | 754664,70 | 754664,70 | SACE P | Заказ | 4 недели |  |  | 23.05.2018 |  |  |  | Силовые автоматические выключатели | Автоматические выключатели воздушные | E4.2 |  | 8015644769338 | 100.000 | KG | 242.570 | CDM
1SDA073084R1 |  | Выключатель автоматический выкатной E4.2V 2000 Ekip Touch LI 4p WMP | 1 | ST | 700599,71 | 700599,71 | SACE P | Заказ | 4 недели |  |  | 23.05.2018 |  |  |  | Силовые автоматические выключатели | Автоматические выключатели воздушные | E4.2 |  | 8015644769345 | 100.000 | KG | 242.570 | CDM
1SDA073085R1 |  | Выключатель автоматический выкатной E4.2V 2000 Ekip Touch LSI 4p WMP | 1 | ST | 709524,44 | 709524,44 | SACE P | Заказ | 4 недели |  |  | 23.05.2018 |  |  |  | Силовые автоматические выключатели | Автоматические выключатели воздушные | E4.2 |  | 8015644769352 | 100.000 | KG | 242.570 | CDM
1SDA073086R1 |  | Выключатель автоматический выкатной E4.2V 2000 Ekip Touch LSIG 4p WMP | 1 | ST | 745408,42 | 745408,42 | SACE P | Заказ | 4 недели |  |  | 23.05.2018 |  |  |  | Силовые автоматические выключатели | Автоматические выключатели воздушные | E4.2 |  | 8015644769369 | 100.000 | KG | 242.570 | CDM
1SDA073087R1 |  | Выключатель автоматический выкатной E4.2V 2000 Ekip G Touch LSIG 4p WMP | 1 | ST | 795838,65 | 795838,65 | SACE P | Заказ | 4 недели |  |  | 23.05.2018 |  |  |  | Силовые автоматические выключатели | Автоматические выключатели воздушные | E4.2 |  | 8015644769376 | 100.000 | KG | 242.570 | CDM
1SDA073088R1 |  | Выключатель автоматический выкатной E4.2V 2000 Ekip Hi-Touch LSI 4p WMP | 1 | ST | 946916,26 | 946916,26 | SACE P | Заказ | 4 недели |  |  | 23.05.2018 |  |  |  | Силовые автоматические выключатели | Автоматические выключатели воздушные | E4.2 |  | 8015644769383 | 100.000 | KG | 242.570 | CDM
1SDA073089R1 |  | Выключатель автоматический выкатной E4.2V 2000 Ekip Hi-Touch LSIG 4p WMP | 1 | ST | 1001552,30 | 1001552,30 | SACE P | Заказ | 4 недели |  |  | 23.05.2018 |  |  |  | Силовые автоматические выключатели | Автоматические выключатели воздушные | E4.2 |  | 8015644769390 | 100.000 | KG | 242.570 | CDM
1SDA073090R1 |  | Выключатель автоматический выкатной E4.2V 2000 Ekip G Hi-Touch LSIG 4p WMP | 1 | ST | 1070090,10 | 1070090,10 | SACE P | Заказ | 4 недели |  |  | 23.05.2018 |  |  |  | Силовые автоматические выключатели | Автоматические выключатели воздушные | E4.2 |  | 8015644769406 | 100.000 | KG | 242.570 | CDM
1SDA073101R1 |  | Выключатель автоматический выкатной E4.2V 2500 Ekip Dip LI 4p WMP | 1 | ST | 953423,34 | 953423,34 | SACE P | Заказ | 4 недели |  |  | 23.05.2018 |  |  |  | Силовые автоматические выключатели | Автоматические выключатели воздушные | E4.2 |  | 8015644769512 | 100.000 | KG | 242.570 | CDM
1SDA073102R1 |  | Выключатель автоматический выкатной E4.2V 2500 Ekip Dip LSI 4p WMP | 1 | ST | 963829,73 | 963829,73 | SACE P | Заказ | 4 недели |  |  | 23.05.2018 |  |  |  | Силовые автоматические выключатели | Автоматические выключатели воздушные | E4.2 |  | 8015644769529 | 100.000 | KG | 242.570 | CDM
1SDA073103R1 |  | Выключатель автоматический выкатной E4.2V 2500 Ekip Dip LSIG 4p WMP | 1 | ST | 993063,19 | 993063,19 | SACE P | Заказ | 4 недели |  |  | 23.05.2018 |  |  |  | Силовые автоматические выключатели | Автоматические выключатели воздушные | E4.2 |  | 8015644769536 | 100.000 | KG | 242.570 | CDM
1SDA073104R1 |  | Выключатель автоматический выкатной E4.2V 2500 Ekip Touch LI 4p WMP | 1 | ST | 955107,89 | 955107,89 | SACE P | Заказ | 4 недели |  |  | 23.05.2018 |  |  |  | Силовые автоматические выключатели | Автоматические выключатели воздушные | E4.2 |  | 8015644769543 | 100.000 | KG | 242.570 | CDM
1SDA073105R1 |  | Выключатель автоматический выкатной E4.2V 2500 Ekip Touch LSI 4p WMP | 1 | ST | 960629,90 | 960629,90 | SACE P | Заказ | 4 недели |  |  | 23.05.2018 |  |  |  | Силовые автоматические выключатели | Автоматические выключатели воздушные | E4.2 |  | 8015644769550 | 100.000 | KG | 242.570 | CDM
1SDA073106R1 |  | Выключатель автоматический выкатной E4.2V 2500 Ekip Touch LSIG 4p WMP | 1 | ST | 989438,60 | 989438,60 | SACE P | Заказ | 4 недели |  |  | 23.05.2018 |  |  |  | Силовые автоматические выключатели | Автоматические выключатели воздушные | E4.2 |  | 8015644769567 | 100.000 | KG | 242.570 | CDM
1SDA073107R1 |  | Выключатель автоматический выкатной E4.2V 2500 Ekip G Touch LSIG 4p WMP | 1 | ST | 1038844,18 | 1038844,18 | SACE P | Заказ | 4 недели |  |  | 23.05.2018 |  |  |  | Силовые автоматические выключатели | Автоматические выключатели воздушные | E4.2 |  | 8015644769574 | 100.000 | KG | 242.570 | CDM
1SDA073108R1 |  | Выключатель автоматический выкатной E4.2V 2500 Ekip Hi-Touch LSI 4p WMP | 1 | ST | 1195285,19 | 1195285,19 | SACE P | Заказ | 4 недели |  |  | 23.05.2018 |  |  |  | Силовые автоматические выключатели | Автоматические выключатели воздушные | E4.2 |  | 8015644769581 | 100.000 | KG | 242.570 | CDM
1SDA073109R1 |  | Выключатель автоматический выкатной E4.2V 2500 Ekip Hi-Touch LSIG 4p WMP | 1 | ST | 1240170,09 | 1240170,09 | SACE P | Заказ | 4 недели |  |  | 23.05.2018 |  |  |  | Силовые автоматические выключатели | Автоматические выключатели воздушные | E4.2 |  | 8015644769598 | 100.000 | KG | 242.570 | CDM
1SDA073110R1 |  | Выключатель автоматический выкатной E4.2V 2500 Ekip G Hi-Touch LSIG 4p WMP | 1 | ST | 1299236,64 | 1299236,64 | SACE P | Заказ | 4 недели |  |  | 23.05.2018 |  |  |  | Силовые автоматические выключатели | Автоматические выключатели воздушные | E4.2 |  | 8015644769604 | 100.000 | KG | 242.570 | CDM
1SDA073121R1 |  | Выключатель автоматический выкатной E4.2N 3200 Ekip Dip LI 4p WMP | 1 | ST | 773094,04 | 773094,04 | SACE P | Заказ | 4 недели |  |  | 23.05.2018 |  |  |  | Силовые автоматические выключатели | Автоматические выключатели воздушные | E4.2 |  | 8015644769710 | 77.000 | KG | 190.040 | CDM
1SDA073122R1 |  | Выключатель автоматический выкатной E4.2N 3200 Ekip Dip LSI 4p WMP | 1 | ST | 780881,14 | 780881,14 | SACE P | Заказ | 4 недели |  |  | 23.05.2018 |  |  |  | Силовые автоматические выключатели | Автоматические выключатели воздушные | E4.2 |  | 8015644769727 | 77.000 | KG | 190.040 | CDM
1SDA073123R1 |  | Выключатель автоматический выкатной E4.2N 3200 Ekip Dip LSIG 4p WMP | 1 | ST | 816675,04 | 816675,04 | SACE P | Заказ | 4 недели |  |  | 23.05.2018 |  |  |  | Силовые автоматические выключатели | Автоматические выключатели воздушные | E4.2 |  | 8015644769734 | 77.000 | KG | 190.040 | CDM
1SDA073124R1 |  | Выключатель автоматический выкатной E4.2N 3200 Ekip Touch LI 4p WMP | 1 | ST | 780855,85 | 780855,85 | SACE P | Заказ | 4 недели |  |  | 23.05.2018 |  |  |  | Силовые автоматические выключатели | Автоматические выключатели воздушные | E4.2 |  | 8015644769741 | 77.000 | KG | 190.040 | CDM
1SDA073125R1 |  | Выключатель автоматический выкатной E4.2N 3200 Ekip Touch LSI 4p WMP | 1 | ST | 784543,82 | 784543,82 | SACE P | Заказ | 4 недели |  |  | 23.05.2018 |  |  |  | Силовые автоматические выключатели | Автоматические выключатели воздушные | E4.2 |  | 8015644769758 | 77.000 | KG | 190.040 | CDM
1SDA073126R1 |  | Выключатель автоматический выкатной E4.2N 3200 Ekip Touch LSIG 4p WMP | 1 | ST | 806848,77 | 806848,77 | SACE P | Заказ | 4 недели |  |  | 23.05.2018 |  |  |  | Силовые автоматические выключатели | Автоматические выключатели воздушные | E4.2 |  | 8015644769765 | 77.000 | KG | 190.040 | CDM
1SDA073127R1 |  | Выключатель автоматический выкатной E4.2N 3200 Ekip G Touch LSIG 4p WMP | 1 | ST | 845012,83 | 845012,83 | SACE P | Заказ | 4 недели |  |  | 23.05.2018 |  |  |  | Силовые автоматические выключатели | Автоматические выключатели воздушные | E4.2 |  | 8015644769772 | 77.000 | KG | 190.040 | CDM
1SDA073128R1 |  | Выключатель автоматический выкатной E4.2N 3200 Ekip Hi-Touch LSI 4p WMP | 1 | ST | 979824,34 | 979824,34 | SACE P | Заказ | 4 недели |  |  | 23.05.2018 |  |  |  | Силовые автоматические выключатели | Автоматические выключатели воздушные | E4.2 |  | 8015644769789 | 77.000 | KG | 190.040 | CDM
1SDA073129R1 |  | Выключатель автоматический выкатной E4.2N 3200 Ekip Hi-Touch LSIG 4p WMP | 1 | ST | 1026103,21 | 1026103,21 | SACE P | Заказ | 4 недели |  |  | 23.05.2018 |  |  |  | Силовые автоматические выключатели | Автоматические выключатели воздушные | E4.2 |  | 8015644769796 | 77.000 | KG | 190.040 | CDM
1SDA073130R1 |  | Выключатель автоматический выкатной E4.2N 3200 Ekip G Hi-Touch LSIG 4p WMP | 1 | ST | 1083960,12 | 1083960,12 | SACE P | Заказ | 4 недели |  |  | 23.05.2018 |  |  |  | Силовые автоматические выключатели | Автоматические выключатели воздушные | E4.2 |  | 8015644769802 | 77.000 | KG | 190.040 | CDM
1SDA073131R1 |  | Выключатель автоматический выкатной E4.2S 3200 Ekip Dip LI 4p WMP | 1 | ST | 849693,22 | 849693,22 | SACE P | Заказ | 4 недели |  |  | 23.05.2018 |  |  |  | Силовые автоматические выключатели | Автоматические выключатели воздушные | E4.2 |  | 8015644769819 | 77.000 | KG | 190.040 | CDM
1SDA073132R1 |  | Выключатель автоматический выкатной E4.2S 3200 Ekip Dip LSI 4p WMP | 1 | ST | 857088,04 | 857088,04 | SACE P | Заказ | 4 недели |  |  | 23.05.2018 |  |  |  | Силовые автоматические выключатели | Автоматические выключатели воздушные | E4.2 |  | 8015644769826 | 77.000 | KG | 190.040 | CDM
1SDA073133R1 |  | Выключатель автоматический выкатной E4.2S 3200 Ekip Dip LSIG 4p WMP | 1 | ST | 894971,38 | 894971,38 | SACE P | Заказ | 4 недели |  |  | 23.05.2018 |  |  |  | Силовые автоматические выключатели | Автоматические выключатели воздушные | E4.2 |  | 8015644769833 | 77.000 | KG | 190.040 | CDM
1SDA073134R1 |  | Выключатель автоматический выкатной E4.2S 3200 Ekip Touch LI 4p WMP | 1 | ST | 856903,72 | 856903,72 | SACE P | Заказ | 4 недели |  |  | 23.05.2018 |  |  |  | Силовые автоматические выключатели | Автоматические выключатели воздушные | E4.2 |  | 8015644769840 | 77.000 | KG | 190.040 | CDM
1SDA073135R1 |  | Выключатель автоматический выкатной E4.2S 3200 Ekip Touch LSI 4p WMP | 1 | ST | 863264,20 | 863264,20 | SACE P | Заказ | 4 недели |  |  | 23.05.2018 |  |  |  | Силовые автоматические выключатели | Автоматические выключатели воздушные | E4.2 |  | 8015644769857 | 77.000 | KG | 190.040 | CDM
1SDA073136R1 |  | Выключатель автоматический выкатной E4.2S 3200 Ekip Touch LSIG 4p WMP | 1 | ST | 894905,84 | 894905,84 | SACE P | Заказ | 4 недели |  |  | 23.05.2018 |  |  |  | Силовые автоматические выключатели | Автоматические выключатели воздушные | E4.2 |  | 8015644769864 | 77.000 | KG | 190.040 | CDM
1SDA073137R1 |  | Выключатель автоматический выкатной E4.2S 3200 Ekip G Touch LSIG 4p WMP | 1 | ST | 929541,56 | 929541,56 | SACE P | Заказ | 4 недели |  |  | 23.05.2018 |  |  |  | Силовые автоматические выключатели | Автоматические выключатели воздушные | E4.2 |  | 8015644769871 | 77.000 | KG | 190.040 | CDM
1SDA073138R1 |  | Выключатель автоматический выкатной E4.2S 3200 Ekip Hi-Touch LSI 4p WMP | 1 | ST | 1079062,56 | 1079062,56 | SACE P | Заказ | 4 недели |  |  | 23.05.2018 |  |  |  | Силовые автоматические выключатели | Автоматические выключатели воздушные | E4.2 |  | 8015644769888 | 77.000 | KG | 190.040 | CDM
1SDA073139R1 |  | Выключатель автоматический выкатной E4.2S 3200 Ekip Hi-Touch LSIG 4p WMP | 1 | ST | 1126660,05 | 1126660,05 | SACE P | Заказ | 4 недели |  |  | 23.05.2018 |  |  |  | Силовые автоматические выключатели | Автоматические выключатели воздушные | E4.2 |  | 8015644769895 | 77.000 | KG | 190.040 | CDM
1SDA073140R1 |  | Выключатель автоматический выкатной E4.2S 3200 Ekip G Hi-Touch LSIG 4p WMP | 1 | ST | 1177152,34 | 1177152,34 | SACE P | Заказ | 4 недели |  |  | 23.05.2018 |  |  |  | Силовые автоматические выключатели | Автоматические выключатели воздушные | E4.2 |  | 8015644769901 | 77.000 | KG | 190.040 | CDM
1SDA073141R1 |  | Выключатель автоматический выкатной E4.2H 3200 Ekip Dip LI 4p WMP | 1 | ST | 861008,98 | 861008,98 | SACE P | Заказ | 4 недели |  |  | 23.05.2018 |  |  |  | Силовые автоматические выключатели | Автоматические выключатели воздушные | E4.2 |  | 8015644769918 | 100.000 | KG | 242.570 | CDM
1SDA073142R1 |  | Выключатель автоматический выкатной E4.2H 3200 Ekip Dip LSI 4p WMP | 1 | ST | 868349,88 | 868349,88 | SACE P | Заказ | 4 недели |  |  | 23.05.2018 |  |  |  | Силовые автоматические выключатели | Автоматические выключатели воздушные | E4.2 |  | 8015644769925 | 100.000 | KG | 242.570 | CDM
1SDA073143R1 |  | Выключатель автоматический выкатной E4.2H 3200 Ekip Dip LSIG 4p WMP | 1 | ST | 897514,05 | 897514,05 | SACE P | Заказ | 4 недели |  |  | 23.05.2018 |  |  |  | Силовые автоматические выключатели | Автоматические выключатели воздушные | E4.2 |  | 8015644769932 | 100.000 | KG | 242.570 | CDM
1SDA073144R1 |  | Выключатель автоматический выкатной E4.2H 3200 Ekip Touch LI 4p WMP | 1 | ST | 876544,67 | 876544,67 | SACE P | Заказ | 4 недели |  |  | 23.05.2018 |  |  |  | Силовые автоматические выключатели | Автоматические выключатели воздушные | E4.2 |  | 8015644769949 | 100.000 | KG | 242.570 | CDM
1SDA073145R1 |  | Выключатель автоматический выкатной E4.2H 3200 Ekip Touch LSI 4p WMP | 1 | ST | 882880,86 | 882880,86 | SACE P | Заказ | 4 недели |  |  | 23.05.2018 |  |  |  | Силовые автоматические выключатели | Автоматические выключатели воздушные | E4.2 |  | 8015644769956 | 100.000 | KG | 242.570 | CDM
1SDA073146R1 |  | Выключатель автоматический выкатной E4.2H 3200 Ekip Touch LSIG 4p WMP | 1 | ST | 905731,02 | 905731,02 | SACE P | Заказ | 4 недели |  |  | 23.05.2018 |  |  |  | Силовые автоматические выключатели | Автоматические выключатели воздушные | E4.2 |  | 8015644769963 | 100.000 | KG | 242.570 | CDM
1SDA073147R1 |  | Выключатель автоматический выкатной E4.2H 3200 Ekip G Touch LSIG 4p WMP | 1 | ST | 957916,12 | 957916,12 | SACE P | Заказ | 4 недели |  |  | 23.05.2018 |  |  |  | Силовые автоматические выключатели | Автоматические выключатели воздушные | E4.2 |  | 8015644769970 | 100.000 | KG | 242.570 | CDM
1SDA073148R1 |  | Выключатель автоматический выкатной E4.2H 3200 Ekip Hi-Touch LSI 4p WMP | 1 | ST | 1089671,23 | 1089671,23 | SACE P | Заказ | 4 недели |  |  | 23.05.2018 |  |  |  | Силовые автоматические выключатели | Автоматические выключатели воздушные | E4.2 |  | 8015644769987 | 100.000 | KG | 242.570 | CDM
1SDA073149R1 |  | Выключатель автоматический выкатной E4.2H 3200 Ekip Hi-Touch LSIG 4p WMP | 1 | ST | 1137266,61 | 1137266,61 | SACE P | Заказ | 4 недели |  |  | 23.05.2018 |  |  |  | Силовые автоматические выключатели | Автоматические выключатели воздушные | E4.2 |  | 8015644769994 | 100.000 | KG | 242.570 | CDM
1SDA073150R1 |  | Выключатель автоматический выкатной E4.2H 3200 Ekip G Hi-Touch LSIG 4p WMP | 1 | ST | 1204445,72 | 1204445,72 | SACE P | Заказ | 4 недели |  |  | 23.05.2018 |  |  |  | Силовые автоматические выключатели | Автоматические выключатели воздушные | E4.2 |  | 8015644770006 | 100.000 | KG | 242.570 | CDM
1SDA073151R1 |  | Выключатель автоматический выкатной E4.2V 3200 Ekip Dip LI 4p WMP | 1 | ST | 1069528,67 | 1069528,67 | SACE P | Заказ | 4 недели |  |  | 23.05.2018 |  |  |  | Силовые автоматические выключатели | Автоматические выключатели воздушные | E4.2 |  | 8015644770013 | 100.000 | KG | 242.570 | CDM
1SDA073152R1 |  | Выключатель автоматический выкатной E4.2V 3200 Ekip Dip LSI 4p WMP | 1 | ST | 1081247,18 | 1081247,18 | SACE P | Заказ | 4 недели |  |  | 23.05.2018 |  |  |  | Силовые автоматические выключатели | Автоматические выключатели воздушные | E4.2 |  | 8015644770020 | 100.000 | KG | 242.570 | CDM
1SDA073153R1 |  | Выключатель автоматический выкатной E4.2V 3200 Ekip Dip LSIG 4p WMP | 1 | ST | 1117611,65 | 1117611,65 | SACE P | Заказ | 4 недели |  |  | 23.05.2018 |  |  |  | Силовые автоматические выключатели | Автоматические выключатели воздушные | E4.2 |  | 8015644770037 | 100.000 | KG | 242.570 | CDM
1SDA073154R1 |  | Выключатель автоматический выкатной E4.2V 3200 Ekip Touch LI 4p WMP | 1 | ST | 1064372,92 | 1064372,92 | SACE P | Заказ | 4 недели |  |  | 23.05.2018 |  |  |  | Силовые автоматические выключатели | Автоматические выключатели воздушные | E4.2 |  | 8015644770044 | 100.000 | KG | 242.570 | CDM
1SDA073155R1 |  | Выключатель автоматический выкатной E4.2V 3200 Ekip Touch LSI 4p WMP | 1 | ST | 1065564,87 | 1065564,87 | SACE P | Заказ | 4 недели |  |  | 23.05.2018 |  |  |  | Силовые автоматические выключатели | Автоматические выключатели воздушные | E4.2 |  | 8015644770051 | 100.000 | KG | 242.570 | CDM
1SDA073156R1 |  | Выключатель автоматический выкатной E4.2V 3200 Ekip Touch LSIG 4p WMP | 1 | ST | 1096228,93 | 1096228,93 | SACE P | Заказ | 4 недели |  |  | 23.05.2018 |  |  |  | Силовые автоматические выключатели | Автоматические выключатели воздушные | E4.2 |  | 8015644770068 | 100.000 | KG | 242.570 | CDM
1SDA073157R1 |  | Выключатель автоматический выкатной E4.2V 3200 Ekip G Touch LSIG 4p WMP | 1 | ST | 1155889,30 | 1155889,30 | SACE P | Заказ | 4 недели |  |  | 23.05.2018 |  |  |  | Силовые автоматические выключатели | Автоматические выключатели воздушные | E4.2 |  | 8015644770075 | 100.000 | KG | 242.570 | CDM
1SDA073158R1 |  | Выключатель автоматический выкатной E4.2V 3200 Ekip Hi-Touch LSI 4p WMP | 1 | ST | 1278497,03 | 1278497,03 | SACE P | Заказ | 4 недели |  |  | 23.05.2018 |  |  |  | Силовые автоматические выключатели | Автоматические выключатели воздушные | E4.2 |  | 8015644770082 | 100.000 | KG | 242.570 | CDM
1SDA073159R1 |  | Выключатель автоматический выкатной E4.2V 3200 Ekip Hi-Touch LSIG 4p WMP | 1 | ST | 1324148,02 | 1324148,02 | SACE P | Заказ | 4 недели |  |  | 23.05.2018 |  |  |  | Силовые автоматические выключатели | Автоматические выключатели воздушные | E4.2 |  | 8015644770099 | 100.000 | KG | 242.570 | CDM
1SDA073160R1 |  | Выключатель автоматический выкатной E4.2V 3200 Ekip G Hi-Touch LSIG 4p WMP | 1 | ST | 1404198,19 | 1404198,19 | SACE P | Заказ | 4 недели |  |  | 23.05.2018 |  |  |  | Силовые автоматические выключатели | Автоматические выключатели воздушные | E4.2 |  | 8015644770105 | 100.000 | KG | 242.570 | CDM
1SDA073171R1 |  | Выключатель автоматический выкатной E4.2N 4000 Ekip Dip LI 4p WMP | 1 | ST | 1038677,25 | 1038677,25 | SACE P | Заказ | 4 недели |  |  | 23.05.2018 |  |  |  | Силовые автоматические выключатели | Автоматические выключатели воздушные | E4.2 |  | 8015644770211 | 100.000 | KG | 190.040 | CDM
1SDA073172R1 |  | Выключатель автоматический выкатной E4.2N 4000 Ekip Dip LSI 4p WMP | 1 | ST | 1046582,55 | 1046582,55 | SACE P | Заказ | 4 недели |  |  | 23.05.2018 |  |  |  | Силовые автоматические выключатели | Автоматические выключатели воздушные | E4.2 |  | 8015644770228 | 100.000 | KG | 190.040 | CDM
1SDA073173R1 |  | Выключатель автоматический выкатной E4.2N 4000 Ekip Dip LSIG 4p WMP | 1 | ST | 1079890,01 | 1079890,01 | SACE P | Заказ | 4 недели |  |  | 23.05.2018 |  |  |  | Силовые автоматические выключатели | Автоматические выключатели воздушные | E4.2 |  | 8015644770235 | 100.000 | KG | 190.040 | CDM
1SDA073174R1 |  | Выключатель автоматический выкатной E4.2N 4000 Ekip Touch LI 4p WMP | 1 | ST | 1043980,49 | 1043980,49 | SACE P | Заказ | 4 недели |  |  | 23.05.2018 |  |  |  | Силовые автоматические выключатели | Автоматические выключатели воздушные | E4.2 |  | 8015644770242 | 100.000 | KG | 190.040 | CDM
1SDA073175R1 |  | Выключатель автоматический выкатной E4.2N 4000 Ekip Touch LSI 4p WMP | 1 | ST | 1050525,34 | 1050525,34 | SACE P | Заказ | 4 недели |  |  | 23.05.2018 |  |  |  | Силовые автоматические выключатели | Автоматические выключатели воздушные | E4.2 |  | 8015644770259 | 100.000 | KG | 190.040 | CDM
1SDA073176R1 |  | Выключатель автоматический выкатной E4.2N 4000 Ekip Touch LSIG 4p WMP | 1 | ST | 1122729,09 | 1122729,09 | SACE P | Заказ | 4 недели |  |  | 23.05.2018 |  |  |  | Силовые автоматические выключатели | Автоматические выключатели воздушные | E4.2 |  | 8015644770266 | 100.000 | KG | 190.040 | CDM
1SDA073177R1 |  | Выключатель автоматический выкатной E4.2N 4000 Ekip G Touch LSIG 4p WMP | 1 | ST | 1141882,86 | 1141882,86 | SACE P | Заказ | 4 недели |  |  | 23.05.2018 |  |  |  | Силовые автоматические выключатели | Автоматические выключатели воздушные | E4.2 |  | 8015644770273 | 100.000 | KG | 190.040 | CDM
1SDA073178R1 |  | Выключатель автоматический выкатной E4.2N 4000 Ekip Hi-Touch LSI 4p WMP | 1 | ST | 1248805,91 | 1248805,91 | SACE P | Заказ | 4 недели |  |  | 23.05.2018 |  |  |  | Силовые автоматические выключатели | Автоматические выключатели воздушные | E4.2 |  | 8015644770280 | 100.000 | KG | 190.040 | CDM
1SDA073179R1 |  | Выключатель автоматический выкатной E4.2N 4000 Ekip Hi-Touch LSIG 4p WMP | 1 | ST | 1291470,45 | 1291470,45 | SACE P | Заказ | 4 недели |  |  | 23.05.2018 |  |  |  | Силовые автоматические выключатели | Автоматические выключатели воздушные | E4.2 |  | 8015644770297 | 100.000 | KG | 190.040 | CDM
1SDA073180R1 |  | Выключатель автоматический выкатной E4.2N 4000 Ekip G Hi-Touch LSIG 4p WMP | 1 | ST | 1354682,62 | 1354682,62 | SACE P | Заказ | 4 недели |  |  | 23.05.2018 |  |  |  | Силовые автоматические выключатели | Автоматические выключатели воздушные | E4.2 |  | 8015644770303 | 100.000 | KG | 190.040 | CDM
1SDA073181R1 |  | Выключатель автоматический выкатной E4.2S 4000 Ekip Dip LI 4p WMP | 1 | ST | 1118482,12 | 1118482,12 | SACE P | Заказ | 4 недели |  |  | 23.05.2018 |  |  |  | Силовые автоматические выключатели | Автоматические выключатели воздушные | E4.2 |  | 8015644770310 | 100.000 | KG | 190.040 | CDM
1SDA073182R1 |  | Выключатель автоматический выкатной E4.2S 4000 Ekip Dip LSI 4p WMP | 1 | ST | 1128681,29 | 1128681,29 | SACE P | Заказ | 4 недели |  |  | 23.05.2018 |  |  |  | Силовые автоматические выключатели | Автоматические выключатели воздушные | E4.2 |  | 8015644770327 | 100.000 | KG | 190.040 | CDM
1SDA073183R1 |  | Выключатель автоматический выкатной E4.2S 4000 Ekip Dip LSIG 4p WMP | 1 | ST | 1164601,51 | 1164601,51 | SACE P | Заказ | 4 недели |  |  | 23.05.2018 |  |  |  | Силовые автоматические выключатели | Автоматические выключатели воздушные | E4.2 |  | 8015644770334 | 100.000 | KG | 190.040 | CDM
1SDA073184R1 |  | Выключатель автоматический выкатной E4.2S 4000 Ekip Touch LI 4p WMP | 1 | ST | 1111712,69 | 1111712,69 | SACE P | Заказ | 4 недели |  |  | 23.05.2018 |  |  |  | Силовые автоматические выключатели | Автоматические выключатели воздушные | E4.2 |  | 8015644770341 | 100.000 | KG | 190.040 | CDM
1SDA073185R1 |  | Выключатель автоматический выкатной E4.2S 4000 Ekip Touch LSI 4p WMP | 1 | ST | 1121123,44 | 1121123,44 | SACE P | Заказ | 4 недели |  |  | 23.05.2018 |  |  |  | Силовые автоматические выключатели | Автоматические выключатели воздушные | E4.2 |  | 8015644770358 | 100.000 | KG | 190.040 | CDM
1SDA073186R1 |  | Выключатель автоматический выкатной E4.2S 4000 Ekip Touch LSIG 4p WMP | 1 | ST | 1189320,52 | 1189320,52 | SACE P | Заказ | 4 недели |  |  | 23.05.2018 |  |  |  | Силовые автоматические выключатели | Автоматические выключатели воздушные | E4.2 |  | 8015644770365 | 100.000 | KG | 190.040 | CDM
1SDA073187R1 |  | Выключатель автоматический выкатной E4.2S 4000 Ekip G Touch LSIG 4p WMP | 1 | ST | 1221863,47 | 1221863,47 | SACE P | Заказ | 4 недели |  |  | 23.05.2018 |  |  |  | Силовые автоматические выключатели | Автоматические выключатели воздушные | E4.2 |  | 8015644770372 | 100.000 | KG | 190.040 | CDM
1SDA073188R1 |  | Выключатель автоматический выкатной E4.2S 4000 Ekip Hi-Touch LSI 4p WMP | 1 | ST | 1360207,14 | 1360207,14 | SACE P | Заказ | 4 недели |  |  | 23.05.2018 |  |  |  | Силовые автоматические выключатели | Автоматические выключатели воздушные | E4.2 |  | 8015644770389 | 100.000 | KG | 190.040 | CDM
1SDA073189R1 |  | Выключатель автоматический выкатной E4.2S 4000 Ekip Hi-Touch LSIG 4p WMP | 1 | ST | 1406678,04 | 1406678,04 | SACE P | Заказ | 4 недели |  |  | 23.05.2018 |  |  |  | Силовые автоматические выключатели | Автоматические выключатели воздушные | E4.2 |  | 8015644770396 | 100.000 | KG | 190.040 | CDM
1SDA073190R1 |  | Выключатель автоматический выкатной E4.2S 4000 Ekip G Hi-Touch LSIG 4p WMP | 1 | ST | 1466410,45 | 1466410,45 | SACE P | Заказ | 4 недели |  |  | 23.05.2018 |  |  |  | Силовые автоматические выключатели | Автоматические выключатели воздушные | E4.2 |  | 8015644770402 | 100.000 | KG | 190.040 | CDM
1SDA073191R1 |  | Выключатель автоматический выкатной E4.2H 4000 Ekip Dip LI 4p WMP | 1 | ST | 1364683,28 | 1364683,28 | SACE P | Заказ | 4 недели |  |  | 23.05.2018 |  |  |  | Силовые автоматические выключатели | Автоматические выключатели воздушные | E4.2 |  | 8015644770419 | 100.000 | KG | 190.040 | CDM
1SDA073192R1 |  | Выключатель автоматический выкатной E4.2H 4000 Ekip Dip LSI 4p WMP | 1 | ST | 1376780,83 | 1376780,83 | SACE P | Заказ | 4 недели |  |  | 23.05.2018 |  |  |  | Силовые автоматические выключатели | Автоматические выключатели воздушные | E4.2 |  | 8015644770426 | 100.000 | KG | 190.040 | CDM
1SDA073193R1 |  | Выключатель автоматический выкатной E4.2H 4000 Ekip Dip LSIG 4p WMP | 1 | ST | 1410161,66 | 1410161,66 | SACE P | Заказ | 4 недели |  |  | 23.05.2018 |  |  |  | Силовые автоматические выключатели | Автоматические выключатели воздушные | E4.2 |  | 8015644770433 | 100.000 | KG | 190.040 | CDM
1SDA073194R1 |  | Выключатель автоматический выкатной E4.2H 4000 Ekip Touch LI 4p WMP | 1 | ST | 1317553,16 | 1317553,16 | SACE P | Заказ | 4 недели |  |  | 23.05.2018 |  |  |  | Силовые автоматические выключатели | Автоматические выключатели воздушные | E4.2 |  | 8015644770440 | 100.000 | KG | 190.040 | CDM
1SDA073195R1 |  | Выключатель автоматический выкатной E4.2H 4000 Ekip Touch LSI 4p WMP | 1 | ST | 1327434,90 | 1327434,90 | SACE P | Заказ | 4 недели |  |  | 23.05.2018 |  |  |  | Силовые автоматические выключатели | Автоматические выключатели воздушные | E4.2 |  | 8015644770457 | 100.000 | KG | 190.040 | CDM
1SDA073196R1 |  | Выключатель автоматический выкатной E4.2H 4000 Ekip Touch LSIG 4p WMP | 1 | ST | 1359330,77 | 1359330,77 | SACE P | Заказ | 4 недели |  |  | 23.05.2018 |  |  |  | Силовые автоматические выключатели | Автоматические выключатели воздушные | E4.2 |  | 8015644770464 | 100.000 | KG | 190.040 | CDM
1SDA073197R1 |  | Выключатель автоматический выкатной E4.2H 4000 Ekip G Touch LSIG 4p WMP | 1 | ST | 1386692,20 | 1386692,20 | SACE P | Заказ | 4 недели |  |  | 23.05.2018 |  |  |  | Силовые автоматические выключатели | Автоматические выключатели воздушные | E4.2 |  | 8015644770471 | 100.000 | KG | 190.040 | CDM
1SDA073198R1 |  | Выключатель автоматический выкатной E4.2H 4000 Ekip Hi-Touch LSI 4p WMP | 1 | ST | 1526094,54 | 1526094,54 | SACE P | Заказ | 4 недели |  |  | 23.05.2018 |  |  |  | Силовые автоматические выключатели | Автоматические выключатели воздушные | E4.2 |  | 8015644770488 | 100.000 | KG | 190.040 | CDM
1SDA073199R1 |  | Выключатель автоматический выкатной E4.2H 4000 Ekip Hi-Touch LSIG 4p WMP | 1 | ST | 1574437,65 | 1574437,65 | SACE P | Заказ | 4 недели |  |  | 23.05.2018 |  |  |  | Силовые автоматические выключатели | Автоматические выключатели воздушные | E4.2 |  | 8015644770495 | 100.000 | KG | 190.040 | CDM
1SDA073200R1 |  | Выключатель автоматический выкатной E4.2H 4000 Ekip G Hi-Touch LSIG 4p WMP | 1 | ST | 1633288,19 | 1633288,19 | SACE P | Заказ | 4 недели |  |  | 23.05.2018 |  |  |  | Силовые автоматические выключатели | Автоматические выключатели воздушные | E4.2 |  | 8015644770501 | 100.000 | KG | 190.040 | CDM
1SDA073201R1 |  | Выключатель автоматический выкатной E4.2V 4000 Ekip Dip LI 4p WMP | 1 | ST | 1484128,53 | 1484128,53 | SACE P | Заказ | 4 недели |  |  | 23.05.2018 |  |  |  | Силовые автоматические выключатели | Автоматические выключатели воздушные | E4.2 |  | 8015644770518 | 100.000 | KG | 190.040 | CDM
1SDA073202R1 |  | Выключатель автоматический выкатной E4.2V 4000 Ekip Dip LSI 4p WMP | 1 | ST | 1494199,41 | 1494199,41 | SACE P | Заказ | 4 недели |  |  | 23.05.2018 |  |  |  | Силовые автоматические выключатели | Автоматические выключатели воздушные | E4.2 |  | 8015644770525 | 100.000 | KG | 190.040 | CDM
1SDA073203R1 |  | Выключатель автоматический выкатной E4.2V 4000 Ekip Dip LSIG 4p WMP | 1 | ST | 1532661,07 | 1532661,07 | SACE P | Заказ | 4 недели |  |  | 23.05.2018 |  |  |  | Силовые автоматические выключатели | Автоматические выключатели воздушные | E4.2 |  | 8015644770532 | 100.000 | KG | 190.040 | CDM
1SDA073204R1 |  | Выключатель автоматический выкатной E4.2V 4000 Ekip Touch LI 4p WMP | 1 | ST | 1499348,45 | 1499348,45 | SACE P | Заказ | 4 недели |  |  | 23.05.2018 |  |  |  | Силовые автоматические выключатели | Автоматические выключатели воздушные | E4.2 |  | 8015644770549 | 100.000 | KG | 190.040 | CDM
1SDA073205R1 |  | Выключатель автоматический выкатной E4.2V 4000 Ekip Touch LSI 4p WMP | 1 | ST | 1503205,45 | 1503205,45 | SACE P | Заказ | 4 недели |  |  | 23.05.2018 |  |  |  | Силовые автоматические выключатели | Автоматические выключатели воздушные | E4.2 |  | 8015644770556 | 100.000 | KG | 190.040 | CDM
1SDA073206R1 |  | Выключатель автоматический выкатной E4.2V 4000 Ekip Touch LSIG 4p WMP | 1 | ST | 1522275,55 | 1522275,55 | SACE P | Заказ | 4 недели |  |  | 23.05.2018 |  |  |  | Силовые автоматические выключатели | Автоматические выключатели воздушные | E4.2 |  | 8015644770563 | 100.000 | KG | 190.040 | CDM
1SDA073207R1 |  | Выключатель автоматический выкатной E4.2V 4000 Ekip G Touch LSIG 4p WMP | 1 | ST | 1568778,92 | 1568778,92 | SACE P | Заказ | 4 недели |  |  | 23.05.2018 |  |  |  | Силовые автоматические выключатели | Автоматические выключатели воздушные | E4.2 |  | 8015644770570 | 100.000 | KG | 190.040 | CDM
1SDA073208R1 |  | Выключатель автоматический выкатной E4.2V 4000 Ekip Hi-Touch LSI 4p WMP | 1 | ST | 1700783,60 | 1700783,60 | SACE P | Заказ | 4 недели |  |  | 23.05.2018 |  |  |  | Силовые автоматические выключатели | Автоматические выключатели воздушные | E4.2 |  | 8015644770587 | 100.000 | KG | 190.040 | CDM
1SDA073209R1 |  | Выключатель автоматический выкатной E4.2V 4000 Ekip Hi-Touch LSIG 4p WMP | 1 | ST | 1749604,60 | 1749604,60 | SACE P | Заказ | 4 недели |  |  | 23.05.2018 |  |  |  | Силовые автоматические выключатели | Автоматические выключатели воздушные | E4.2 |  | 8015644770594 | 100.000 | KG | 190.040 | CDM
1SDA073210R1 |  | Выключатель автоматический выкатной E4.2V 4000 Ekip G Hi-Touch LSIG 4p WMP | 1 | ST | 1814840,39 | 1814840,39 | SACE P | Заказ | 4 недели |  |  | 23.05.2018 |  |  |  | Силовые автоматические выключатели | Автоматические выключатели воздушные | E4.2 |  | 8015644770600 | 100.000 | KG | 190.040 | CDM
1SDA073211R1 |  | Выключатель автоматический выкатной E6.2H 4000 Ekip Dip LI 4p WMP | 1 | ST | 1444708,64 | 1444708,64 | SACE P | Заказ | 4 недели |  |  | 23.05.2018 |  |  |  | Силовые автоматические выключатели | Автоматические выключатели воздушные | E6.2 |  | 8015644770617 | 150.000 | KG | 309.000 | CDM
1SDA073212R1 |  | Выключатель автоматический выкатной E6.2H 4000 Ekip Dip LSI 4p WMP | 1 | ST | 1452756,09 | 1452756,09 | SACE P | Заказ | 4 недели |  |  | 23.05.2018 |  |  |  | Силовые автоматические выключатели | Автоматические выключатели воздушные | E6.2 |  | 8015644770624 | 150.000 | KG | 309.000 | CDM
1SDA073213R1 |  | Выключатель автоматический выкатной E6.2H 4000 Ekip Dip LSIG 4p WMP | 1 | ST | 1488664,27 | 1488664,27 | SACE P | Заказ | 4 недели |  |  | 23.05.2018 |  |  |  | Силовые автоматические выключатели | Автоматические выключатели воздушные | E6.2 |  | 8015644770631 | 150.000 | KG | 309.000 | CDM
1SDA073214R1 |  | Выключатель автоматический выкатной E6.2H 4000 Ekip Touch LI 4p WMP | 1 | ST | 1451422,43 | 1451422,43 | SACE P | Заказ | 4 недели |  |  | 23.05.2018 |  |  |  | Силовые автоматические выключатели | Автоматические выключатели воздушные | E6.2 |  | 8015644770648 | 150.000 | KG | 309.000 | CDM
1SDA073215R1 |  | Выключатель автоматический выкатной E6.2H 4000 Ekip Touch LSI 4p WMP | 1 | ST | 1460612,07 | 1460612,07 | SACE P | Заказ | 4 недели |  |  | 23.05.2018 |  |  |  | Силовые автоматические выключатели | Автоматические выключатели воздушные | E6.2 |  | 8015644770655 | 150.000 | KG | 309.000 | CDM
1SDA073216R1 |  | Выключатель автоматический выкатной E6.2H 4000 Ekip Touch LSIG 4p WMP | 1 | ST | 1492947,42 | 1492947,42 | SACE P | Заказ | 4 недели |  |  | 23.05.2018 |  |  |  | Силовые автоматические выключатели | Автоматические выключатели воздушные | E6.2 |  | 8015644770662 | 150.000 | KG | 309.000 | CDM
1SDA073217R1 |  | Выключатель автоматический выкатной E6.2H 4000 Ekip G Touch LSIG 4p WMP | 1 | ST | 1536010,71 | 1536010,71 | SACE P | Заказ | 4 недели |  |  | 23.05.2018 |  |  |  | Силовые автоматические выключатели | Автоматические выключатели воздушные | E6.2 |  | 8015644770679 | 150.000 | KG | 309.000 | CDM
1SDA073218R1 |  | Выключатель автоматический выкатной E6.2H 4000 Ekip Hi-Touch LSI 4p WMP | 1 | ST | 1675138,20 | 1675138,20 | SACE P | Заказ | 4 недели |  |  | 23.05.2018 |  |  |  | Силовые автоматические выключатели | Автоматические выключатели воздушные | E6.2 |  | 8015644770686 | 150.000 | KG | 309.000 | CDM
1SDA073219R1 |  | Выключатель автоматический выкатной E6.2H 4000 Ekip Hi-Touch LSIG 4p WMP | 1 | ST | 1721610,29 | 1721610,29 | SACE P | Заказ | 4 недели |  |  | 23.05.2018 |  |  |  | Силовые автоматические выключатели | Автоматические выключатели воздушные | E6.2 |  | 8015644770693 | 150.000 | KG | 309.000 | CDM
1SDA073220R1 |  | Выключатель автоматический выкатной E6.2H 4000 Ekip G Hi-Touch LSIG 4p WMP | 1 | ST | 1801390,26 | 1801390,26 | SACE P | Заказ | 4 недели |  |  | 23.05.2018 |  |  |  | Силовые автоматические выключатели | Автоматические выключатели воздушные | E6.2 |  | 8015644770709 | 150.000 | KG | 309.000 | CDM
1SDA073221R1 |  | Выключатель автоматический выкатной E6.2V 4000 Ekip Dip LI 4p WMP | 1 | ST | 1646224,75 | 1646224,75 | SACE P | Заказ | 4 недели |  |  | 23.05.2018 |  |  |  | Силовые автоматические выключатели | Автоматические выключатели воздушные | E6.2 |  | 8015644770716 | 150.000 | KG | 309.000 | CDM
1SDA073222R1 |  | Выключатель автоматический выкатной E6.2V 4000 Ekip Dip LSI 4p WMP | 1 | ST | 1652320,26 | 1652320,26 | SACE P | Заказ | 4 недели |  |  | 23.05.2018 |  |  |  | Силовые автоматические выключатели | Автоматические выключатели воздушные | E6.2 |  | 8015644770723 | 150.000 | KG | 309.000 | CDM
1SDA073223R1 |  | Выключатель автоматический выкатной E6.2V 4000 Ekip Dip LSIG 4p WMP | 1 | ST | 1688557,36 | 1688557,36 | SACE P | Заказ | 4 недели |  |  | 23.05.2018 |  |  |  | Силовые автоматические выключатели | Автоматические выключатели воздушные | E6.2 |  | 8015644770730 | 150.000 | KG | 309.000 | CDM
1SDA073224R1 |  | Выключатель автоматический выкатной E6.2V 4000 Ekip Touch LI 4p WMP | 1 | ST | 1645129,79 | 1645129,79 | SACE P | Заказ | 4 недели |  |  | 23.05.2018 |  |  |  | Силовые автоматические выключатели | Автоматические выключатели воздушные | E6.2 |  | 8015644770747 | 150.000 | KG | 309.000 | CDM
1SDA073225R1 |  | Выключатель автоматический выкатной E6.2V 4000 Ekip Touch LSI 4p WMP | 1 | ST | 1658472,12 | 1658472,12 | SACE P | Заказ | 4 недели |  |  | 23.05.2018 |  |  |  | Силовые автоматические выключатели | Автоматические выключатели воздушные | E6.2 |  | 8015644770754 | 150.000 | KG | 309.000 | CDM
1SDA073226R1 |  | Выключатель автоматический выкатной E6.2V 4000 Ekip Touch LSIG 4p WMP | 1 | ST | 1723564,26 | 1723564,26 | SACE P | Заказ | 4 недели |  |  | 23.05.2018 |  |  |  | Силовые автоматические выключатели | Автоматические выключатели воздушные | E6.2 |  | 8015644770761 | 150.000 | KG | 309.000 | CDM
1SDA073227R1 |  | Выключатель автоматический выкатной E6.2V 4000 Ekip G Touch LSIG 4p WMP | 1 | ST | 1774501,20 | 1774501,20 | SACE P | Заказ | 4 недели |  |  | 23.05.2018 |  |  |  | Силовые автоматические выключатели | Автоматические выключатели воздушные | E6.2 |  | 8015644770778 | 150.000 | KG | 309.000 | CDM
1SDA073228R1 |  | Выключатель автоматический выкатной E6.2V 4000 Ekip Hi-Touch LSI 4p WMP | 1 | ST | 1870905,13 | 1870905,13 | SACE P | Заказ | 4 недели |  |  | 23.05.2018 |  |  |  | Силовые автоматические выключатели | Автоматические выключатели воздушные | E6.2 |  | 8015644770785 | 150.000 | KG | 309.000 | CDM
1SDA073229R1 |  | Выключатель автоматический выкатной E6.2V 4000 Ekip Hi-Touch LSIG 4p WMP | 1 | ST | 1917795,99 | 1917795,99 | SACE P | Заказ | 4 недели |  |  | 23.05.2018 |  |  |  | Силовые автоматические выключатели | Автоматические выключатели воздушные | E6.2 |  | 8015644770792 | 150.000 | KG | 309.000 | CDM
1SDA073230R1 |  | Выключатель автоматический выкатной E6.2V 4000 Ekip G Hi-Touch LSIG 4p WMP | 1 | ST | 2068717,09 | 2068717,09 | SACE P | Заказ | 4 недели |  |  | 23.05.2018 |  |  |  | Силовые автоматические выключатели | Автоматические выключатели воздушные | E6.2 |  | 8015644770808 | 150.000 | KG | 309.000 | CDM
1SDA073231R1 |  | Выключатель автоматический выкатной E6.2X 4000 Ekip Dip LI 4p WMP | 1 | ST | 1893159,37 | 1893159,37 | SACE P | Заказ | 5 недель |  |  | 23.05.2018 |  |  |  | Силовые автоматические выключатели | Автоматические выключатели воздушные | E6.2 |  | 8015644770815 | 138.000 | KG | 309.000 | CDM
1SDA073232R1 |  | Выключатель автоматический выкатной E6.2X 4000 Ekip Dip LSI 4p WMP | 1 | ST | 1900168,31 | 1900168,31 | SACE P | Заказ | 5 недель |  |  | 23.05.2018 |  |  |  | Силовые автоматические выключатели | Автоматические выключатели воздушные | E6.2 |  | 8015644770822 | 138.000 | KG | 309.000 | CDM
1SDA073233R1 |  | Выключатель автоматический выкатной E6.2X 4000 Ekip Dip LSIG 4p WMP | 1 | ST | 1941841,07 | 1941841,07 | SACE P | Заказ | 5 недель |  |  | 23.05.2018 |  |  |  | Силовые автоматические выключатели | Автоматические выключатели воздушные | E6.2 |  | 8015644770839 | 138.000 | KG | 309.000 | CDM
1SDA073234R1 |  | Выключатель автоматический выкатной E6.2X 4000 Ekip Touch LI 4p WMP | 1 | ST | 1891898,47 | 1891898,47 | SACE P | Заказ | 5 недель |  |  | 23.05.2018 |  |  |  | Силовые автоматические выключатели | Автоматические выключатели воздушные | E6.2 |  | 8015644770846 | 138.000 | KG | 309.000 | CDM
1SDA073235R1 |  | Выключатель автоматический выкатной E6.2X 4000 Ekip Touch LSI 4p WMP | 1 | ST | 1907243,50 | 1907243,50 | SACE P | Заказ | 5 недель |  |  | 23.05.2018 |  |  |  | Силовые автоматические выключатели | Автоматические выключатели воздушные | E6.2 |  | 8015644770853 | 138.000 | KG | 309.000 | CDM
1SDA073236R1 |  | Выключатель автоматический выкатной E6.2X 4000 Ekip Touch LSIG 4p WMP | 1 | ST | 1982097,89 | 1982097,89 | SACE P | Заказ | 5 недель |  |  | 23.05.2018 |  |  |  | Силовые автоматические выключатели | Автоматические выключатели воздушные | E6.2 |  | 8015644770860 | 138.000 | KG | 309.000 | CDM
1SDA073237R1 |  | Выключатель автоматический выкатной E6.2X 4000 Ekip G Touch LSIG 4p WMP | 1 | ST | 2040676,61 | 2040676,61 | SACE P | Заказ | 5 недель |  |  | 23.05.2018 |  |  |  | Силовые автоматические выключатели | Автоматические выключатели воздушные | E6.2 |  | 8015644770877 | 138.000 | KG | 309.000 | CDM
1SDA073238R1 |  | Выключатель автоматический выкатной E6.2X 4000 Ekip Hi-Touch LSI 4p WMP | 1 | ST | 2151540,78 | 2151540,78 | SACE P | Заказ | 5 недель |  |  | 23.05.2018 |  |  |  | Силовые автоматические выключатели | Автоматические выключатели воздушные | E6.2 |  | 8015644770884 | 138.000 | KG | 309.000 | CDM
1SDA073239R1 |  | Выключатель автоматический выкатной E6.2X 4000 Ekip Hi-Touch LSIG 4p WMP | 1 | ST | 2205464,47 | 2205464,47 | SACE P | Заказ | 5 недель |  |  | 23.05.2018 |  |  |  | Силовые автоматические выключатели | Автоматические выключатели воздушные | E6.2 |  | 8015644770891 | 138.000 | KG | 309.000 | CDM
1SDA073240R1 |  | Выключатель автоматический выкатной E6.2X 4000 Ekip G Hi-Touch LSIG 4p WMP | 1 | ST | 2379024,54 | 2379024,54 | SACE P | Заказ | 5 недель |  |  | 23.05.2018 |  |  |  | Силовые автоматические выключатели | Автоматические выключатели воздушные | E6.2 |  | 8015644770907 | 138.000 | KG | 309.000 | CDM
1SDA073241R1 |  | Выключатель автоматический выкатной E6.2H 5000 Ekip Dip LI 4p WMP | 1 | ST | 1868199,00 | 1868199,00 | SACE P | Заказ | 4 недели |  |  | 23.05.2018 |  |  |  | Силовые автоматические выключатели | Автоматические выключатели воздушные | E6.2 |  | 8015644770914 | 150.000 | KG | 309.000 | CDM
1SDA073242R1 |  | Выключатель автоматический выкатной E6.2H 5000 Ekip Dip LSI 4p WMP | 1 | ST | 1871317,79 | 1871317,79 | SACE P | Заказ | 4 недели |  |  | 23.05.2018 |  |  |  | Силовые автоматические выключатели | Автоматические выключатели воздушные | E6.2 |  | 8015644770921 | 150.000 | KG | 309.000 | CDM
1SDA073243R1 |  | Выключатель автоматический выкатной E6.2H 5000 Ekip Dip LSIG 4p WMP | 1 | ST | 1924972,85 | 1924972,85 | SACE P | Заказ | 4 недели |  |  | 23.05.2018 |  |  |  | Силовые автоматические выключатели | Автоматические выключатели воздушные | E6.2 |  | 8015644770938 | 150.000 | KG | 309.000 | CDM
1SDA073244R1 |  | Выключатель автоматический выкатной E6.2H 5000 Ekip Touch LI 4p WMP | 1 | ST | 1813593,93 | 1813593,93 | SACE P | Заказ | 4 недели |  |  | 23.05.2018 |  |  |  | Силовые автоматические выключатели | Автоматические выключатели воздушные | E6.2 |  | 8015644770945 | 150.000 | KG | 309.000 | CDM
1SDA073245R1 |  | Выключатель автоматический выкатной E6.2H 5000 Ekip Touch LSI 4p WMP | 1 | ST | 1823576,69 | 1823576,69 | SACE P | Заказ | 4 недели |  |  | 23.05.2018 |  |  |  | Силовые автоматические выключатели | Автоматические выключатели воздушные | E6.2 |  | 8015644770952 | 150.000 | KG | 309.000 | CDM
1SDA073246R1 |  | Выключатель автоматический выкатной E6.2H 5000 Ekip Touch LSIG 4p WMP | 1 | ST | 1887010,81 | 1887010,81 | SACE P | Заказ | 4 недели |  |  | 23.05.2018 |  |  |  | Силовые автоматические выключатели | Автоматические выключатели воздушные | E6.2 |  | 8015644770969 | 150.000 | KG | 309.000 | CDM
1SDA073247R1 |  | Выключатель автоматический выкатной E6.2H 5000 Ekip G Touch LSIG 4p WMP | 1 | ST | 1924458,17 | 1924458,17 | SACE P | Заказ | 4 недели |  |  | 23.05.2018 |  |  |  | Силовые автоматические выключатели | Автоматические выключатели воздушные | E6.2 |  | 8015644770976 | 150.000 | KG | 309.000 | CDM
1SDA073248R1 |  | Выключатель автоматический выкатной E6.2H 5000 Ekip Hi-Touch LSI 4p WMP | 1 | ST | 2021068,47 | 2021068,47 | SACE P | Заказ | 4 недели |  |  | 23.05.2018 |  |  |  | Силовые автоматические выключатели | Автоматические выключатели воздушные | E6.2 |  | 8015644770983 | 150.000 | KG | 309.000 | CDM
1SDA073249R1 |  | Выключатель автоматический выкатной E6.2H 5000 Ekip Hi-Touch LSIG 4p WMP | 1 | ST | 2065895,51 | 2065895,51 | SACE P | Заказ | 4 недели |  |  | 23.05.2018 |  |  |  | Силовые автоматические выключатели | Автоматические выключатели воздушные | E6.2 |  | 8015644770990 | 150.000 | KG | 309.000 | CDM
1SDA073250R1 |  | Выключатель автоматический выкатной E6.2H 5000 Ekip G Hi-Touch LSIG 4p WMP | 1 | ST | 2160082,47 | 2160082,47 | SACE P | Заказ | 4 недели |  |  | 23.05.2018 |  |  |  | Силовые автоматические выключатели | Автоматические выключатели воздушные | E6.2 |  | 8015644771003 | 150.000 | KG | 309.000 | CDM
1SDA073251R1 |  | Выключатель автоматический выкатной E6.2V 5000 Ekip Dip LI 4p WMP | 1 | ST | 2123764,84 | 2123764,84 | SACE P | Заказ | 4 недели |  |  | 23.05.2018 |  |  |  | Силовые автоматические выключатели | Автоматические выключатели воздушные | E6.2 |  | 8015644771010 | 150.000 | KG | 309.000 | CDM
1SDA073252R1 |  | Выключатель автоматический выкатной E6.2V 5000 Ekip Dip LSI 4p WMP | 1 | ST | 2137585,10 | 2137585,10 | SACE P | Заказ | 4 недели |  |  | 23.05.2018 |  |  |  | Силовые автоматические выключатели | Автоматические выключатели воздушные | E6.2 |  | 8015644771027 | 150.000 | KG | 309.000 | CDM
1SDA073253R1 |  | Выключатель автоматический выкатной E6.2V 5000 Ekip Dip LSIG 4p WMP | 1 | ST | 2173949,57 | 2173949,57 | SACE P | Заказ | 4 недели |  |  | 23.05.2018 |  |  |  | Силовые автоматические выключатели | Автоматические выключатели воздушные | E6.2 |  | 8015644771034 | 150.000 | KG | 309.000 | CDM
1SDA073254R1 |  | Выключатель автоматический выкатной E6.2V 5000 Ekip Touch LI 4p WMP | 1 | ST | 2131236,54 | 2131236,54 | SACE P | Заказ | 4 недели |  |  | 23.05.2018 |  |  |  | Силовые автоматические выключатели | Автоматические выключатели воздушные | E6.2 |  | 8015644771041 | 150.000 | KG | 309.000 | CDM
1SDA073255R1 |  | Выключатель автоматический выкатной E6.2V 5000 Ekip Touch LSI 4p WMP | 1 | ST | 2139383,57 | 2139383,57 | SACE P | Заказ | 4 недели |  |  | 23.05.2018 |  |  |  | Силовые автоматические выключатели | Автоматические выключатели воздушные | E6.2 |  | 8015644771058 | 150.000 | KG | 309.000 | CDM
1SDA073256R1 |  | Выключатель автоматический выкатной E6.2V 5000 Ekip Touch LSIG 4p WMP | 1 | ST | 2187413,62 | 2187413,62 | SACE P | Заказ | 4 недели |  |  | 23.05.2018 |  |  |  | Силовые автоматические выключатели | Автоматические выключатели воздушные | E6.2 |  | 8015644771065 | 150.000 | KG | 309.000 | CDM
1SDA073257R1 |  | Выключатель автоматический выкатной E6.2V 5000 Ekip G Touch LSIG 4p WMP | 1 | ST | 2253008,16 | 2253008,16 | SACE P | Заказ | 4 недели |  |  | 23.05.2018 |  |  |  | Силовые автоматические выключатели | Автоматические выключатели воздушные | E6.2 |  | 8015644771072 | 150.000 | KG | 309.000 | CDM
1SDA073258R1 |  | Выключатель автоматический выкатной E6.2V 5000 Ekip Hi-Touch LSI 4p WMP | 1 | ST | 2341984,70 | 2341984,70 | SACE P | Заказ | 4 недели |  |  | 23.05.2018 |  |  |  | Силовые автоматические выключатели | Автоматические выключатели воздушные | E6.2 |  | 8015644771089 | 150.000 | KG | 309.000 | CDM
1SDA073259R1 |  | Выключатель автоматический выкатной E6.2V 5000 Ekip Hi-Touch LSIG 4p WMP | 1 | ST | 2389024,73 | 2389024,73 | SACE P | Заказ | 4 недели |  |  | 23.05.2018 |  |  |  | Силовые автоматические выключатели | Автоматические выключатели воздушные | E6.2 |  | 8015644771096 | 150.000 | KG | 309.000 | CDM
1SDA073260R1 |  | Выключатель автоматический выкатной E6.2V 5000 Ekip G Hi-Touch LSIG 4p WMP | 1 | ST | 2471242,66 | 2471242,66 | SACE P | Заказ | 4 недели |  |  | 23.05.2018 |  |  |  | Силовые автоматические выключатели | Автоматические выключатели воздушные | E6.2 |  | 8015644771102 | 150.000 | KG | 309.000 | CDM
1SDA073261R1 |  | Выключатель автоматический выкатной E6.2X 5000 Ekip Dip LI 4p WMP | 1 | ST | 2442329,68 | 2442329,68 | SACE P | Заказ | 5 недель |  |  | 23.05.2018 |  |  |  | Силовые автоматические выключатели | Автоматические выключатели воздушные | E6.2 |  | 8015644771119 | 138.000 | KG | 309.000 | CDM
1SDA073262R1 |  | Выключатель автоматический выкатной E6.2X 5000 Ekip Dip LSI 4p WMP | 1 | ST | 2458223,90 | 2458223,90 | SACE P | Заказ | 5 недель |  |  | 23.05.2018 |  |  |  | Силовые автоматические выключатели | Автоматические выключатели воздушные | E6.2 |  | 8015644771126 | 138.000 | KG | 309.000 | CDM
1SDA073263R1 |  | Выключатель автоматический выкатной E6.2X 5000 Ekip Dip LSIG 4p WMP | 1 | ST | 2500041,09 | 2500041,09 | SACE P | Заказ | 5 недель |  |  | 23.05.2018 |  |  |  | Силовые автоматические выключатели | Автоматические выключатели воздушные | E6.2 |  | 8015644771133 | 138.000 | KG | 309.000 | CDM
1SDA073264R1 |  | Выключатель автоматический выкатной E6.2X 5000 Ekip Touch LI 4p WMP | 1 | ST | 2450922,25 | 2450922,25 | SACE P | Заказ | 5 недель |  |  | 23.05.2018 |  |  |  | Силовые автоматические выключатели | Автоматические выключатели воздушные | E6.2 |  | 8015644771140 | 138.000 | KG | 309.000 | CDM
1SDA073265R1 |  | Выключатель автоматический выкатной E6.2X 5000 Ekip Touch LSI 4p WMP | 1 | ST | 2460290,09 | 2460290,09 | SACE P | Заказ | 5 недель |  |  | 23.05.2018 |  |  |  | Силовые автоматические выключатели | Автоматические выключатели воздушные | E6.2 |  | 8015644771157 | 138.000 | KG | 309.000 | CDM
1SDA073266R1 |  | Выключатель автоматический выкатной E6.2X 5000 Ekip Touch LSIG 4p WMP | 1 | ST | 2515525,43 | 2515525,43 | SACE P | Заказ | 5 недель |  |  | 23.05.2018 |  |  |  | Силовые автоматические выключатели | Автоматические выключатели воздушные | E6.2 |  | 8015644771164 | 138.000 | KG | 309.000 | CDM
1SDA073267R1 |  | Выключатель автоматический выкатной E6.2X 5000 Ekip G Touch LSIG 4p WMP | 1 | ST | 2590960,05 | 2590960,05 | SACE P | Заказ | 5 недель |  |  | 23.05.2018 |  |  |  | Силовые автоматические выключатели | Автоматические выключатели воздушные | E6.2 |  | 8015644771171 | 138.000 | KG | 309.000 | CDM
1SDA073268R1 |  | Выключатель автоматический выкатной E6.2X 5000 Ekip Hi-Touch LSI 4p WMP | 1 | ST | 2693282,87 | 2693282,87 | SACE P | Заказ | 5 недель |  |  | 23.05.2018 |  |  |  | Силовые автоматические выключатели | Автоматические выключатели воздушные | E6.2 |  | 8015644771188 | 138.000 | KG | 309.000 | CDM
1SDA073269R1 |  | Выключатель автоматический выкатной E6.2X 5000 Ekip Hi-Touch LSIG 4p WMP | 1 | ST | 2747377,98 | 2747377,98 | SACE P | Заказ | 5 недель |  |  | 23.05.2018 |  |  |  | Силовые автоматические выключатели | Автоматические выключатели воздушные | E6.2 |  | 8015644771195 | 138.000 | KG | 309.000 | CDM
1SDA073270R1 |  | Выключатель автоматический выкатной E6.2X 5000 Ekip G Hi-Touch LSIG 4p WMP | 1 | ST | 2841929,50 | 2841929,50 | SACE P | Заказ | 5 недель |  |  | 23.05.2018 |  |  |  | Силовые автоматические выключатели | Автоматические выключатели воздушные | E6.2 |  | 8015644771201 | 138.000 | KG | 309.000 | CDM
1SDA073271R1 |  | Выключатель автоматический выкатной E6.2H 6300 Ekip Dip LI 4p WMP | 1 | ST | 2406515,87 | 2406515,87 | SACE P | Заказ | 4 недели |  |  | 23.05.2018 |  |  |  | Силовые автоматические выключатели | Автоматические выключатели воздушные | E6.2 |  | 8015644771218 | 150.000 | KG | 309.000 | CDM
1SDA073272R1 |  | Выключатель автоматический выкатной E6.2H 6300 Ekip Dip LSI 4p WMP | 1 | ST | 2418864,75 | 2418864,75 | SACE P | Заказ | 4 недели |  |  | 23.05.2018 |  |  |  | Силовые автоматические выключатели | Автоматические выключатели воздушные | E6.2 |  | 8015644771225 | 150.000 | KG | 309.000 | CDM
1SDA073273R1 |  | Выключатель автоматический выкатной E6.2H 6300 Ekip Dip LSIG 4p WMP | 1 | ST | 2454749,62 | 2454749,62 | SACE P | Заказ | 4 недели |  |  | 23.05.2018 |  |  |  | Силовые автоматические выключатели | Автоматические выключатели воздушные | E6.2 |  | 8015644771232 | 150.000 | KG | 309.000 | CDM
1SDA073274R1 |  | Выключатель автоматический выкатной E6.2H 6300 Ekip Touch LI 4p WMP | 1 | ST | 2360253,53 | 2360253,53 | SACE P | Заказ | 4 недели |  |  | 23.05.2018 |  |  |  | Силовые автоматические выключатели | Автоматические выключатели воздушные | E6.2 |  | 8015644771249 | 150.000 | KG | 309.000 | CDM
1SDA073275R1 |  | Выключатель автоматический выкатной E6.2H 6300 Ekip Touch LSI 4p WMP | 1 | ST | 2363439,75 | 2363439,75 | SACE P | Заказ | 4 недели |  |  | 23.05.2018 |  |  |  | Силовые автоматические выключатели | Автоматические выключатели воздушные | E6.2 |  | 8015644771256 | 150.000 | KG | 309.000 | CDM
1SDA073276R1 |  | Выключатель автоматический выкатной E6.2H 6300 Ekip Touch LSIG 4p WMP | 1 | ST | 2409765,24 | 2409765,24 | SACE P | Заказ | 4 недели |  |  | 23.05.2018 |  |  |  | Силовые автоматические выключатели | Автоматические выключатели воздушные | E6.2 |  | 8015644771263 | 150.000 | KG | 309.000 | CDM
1SDA073277R1 |  | Выключатель автоматический выкатной E6.2H 6300 Ekip G Touch LSIG 4p WMP | 1 | ST | 2474871,82 | 2474871,82 | SACE P | Заказ | 4 недели |  |  | 23.05.2018 |  |  |  | Силовые автоматические выключатели | Автоматические выключатели воздушные | E6.2 |  | 8015644771270 | 150.000 | KG | 309.000 | CDM
1SDA073278R1 |  | Выключатель автоматический выкатной E6.2H 6300 Ekip Hi-Touch LSI 4p WMP | 1 | ST | 2577784,05 | 2577784,05 | SACE P | Заказ | 4 недели |  |  | 23.05.2018 |  |  |  | Силовые автоматические выключатели | Автоматические выключатели воздушные | E6.2 |  | 8015644771287 | 150.000 | KG | 309.000 | CDM
1SDA073279R1 |  | Выключатель автоматический выкатной E6.2H 6300 Ekip Hi-Touch LSIG 4p WMP | 1 | ST | 2623599,45 | 2623599,45 | SACE P | Заказ | 4 недели |  |  | 23.05.2018 |  |  |  | Силовые автоматические выключатели | Автоматические выключатели воздушные | E6.2 |  | 8015644771294 | 150.000 | KG | 309.000 | CDM
1SDA073280R1 |  | Выключатель автоматический выкатной E6.2H 6300 Ekip G Hi-Touch LSIG 4p WMP | 1 | ST | 2699022,71 | 2699022,71 | SACE P | Заказ | 4 недели |  |  | 23.05.2018 |  |  |  | Силовые автоматические выключатели | Автоматические выключатели воздушные | E6.2 |  | 8015644771300 | 150.000 | KG | 309.000 | CDM
1SDA073281R1 |  | Выключатель автоматический выкатной E6.2V 6300 Ekip Dip LI 4p WMP | 1 | ST | 2972650,35 | 2972650,35 | SACE P | Заказ | 4 недели |  |  | 23.05.2018 |  |  |  | Силовые автоматические выключатели | Автоматические выключатели воздушные | E6.2 |  | 8015644771317 | 150.000 | KG | 309.000 | CDM
1SDA073282R1 |  | Выключатель автоматический выкатной E6.2V 6300 Ekip Dip LSI 4p WMP | 1 | ST | 2984513,16 | 2984513,16 | SACE P | Заказ | 4 недели |  |  | 23.05.2018 |  |  |  | Силовые автоматические выключатели | Автоматические выключатели воздушные | E6.2 |  | 8015644771324 | 150.000 | KG | 309.000 | CDM
1SDA073283R1 |  | Выключатель автоматический выкатной E6.2V 6300 Ekip Dip LSIG 4p WMP | 1 | ST | 3023389,79 | 3023389,79 | SACE P | Заказ | 4 недели |  |  | 23.05.2018 |  |  |  | Силовые автоматические выключатели | Автоматические выключатели воздушные | E6.2 |  | 8015644771331 | 150.000 | KG | 309.000 | CDM
1SDA073284R1 |  | Выключатель автоматический выкатной E6.2V 6300 Ekip Touch LI 4p WMP | 1 | ST | 2979440,62 | 2979440,62 | SACE P | Заказ | 4 недели |  |  | 23.05.2018 |  |  |  | Силовые автоматические выключатели | Автоматические выключатели воздушные | E6.2 |  | 8015644771348 | 150.000 | KG | 309.000 | CDM
1SDA073285R1 |  | Выключатель автоматический выкатной E6.2V 6300 Ekip Touch LSI 4p WMP | 1 | ST | 2980371,16 | 2980371,16 | SACE P | Заказ | 4 недели |  |  | 23.05.2018 |  |  |  | Силовые автоматические выключатели | Автоматические выключатели воздушные | E6.2 |  | 8015644771355 | 150.000 | KG | 309.000 | CDM
1SDA073286R1 |  | Выключатель автоматический выкатной E6.2V 6300 Ekip Touch LSIG 4p WMP | 1 | ST | 3031724,88 | 3031724,88 | SACE P | Заказ | 4 недели |  |  | 23.05.2018 |  |  |  | Силовые автоматические выключатели | Автоматические выключатели воздушные | E6.2 |  | 8015644771362 | 150.000 | KG | 309.000 | CDM
1SDA073287R1 |  | Выключатель автоматический выкатной E6.2V 6300 Ekip G Touch LSIG 4p WMP | 1 | ST | 3090115,86 | 3090115,86 | SACE P | Заказ | 4 недели |  |  | 23.05.2018 |  |  |  | Силовые автоматические выключатели | Автоматические выключатели воздушные | E6.2 |  | 8015644771379 | 150.000 | KG | 309.000 | CDM
1SDA073288R1 |  | Выключатель автоматический выкатной E6.2V 6300 Ekip Hi-Touch LSI 4p WMP | 1 | ST | 3215527,45 | 3215527,45 | SACE P | Заказ | 4 недели |  |  | 23.05.2018 |  |  |  | Силовые автоматические выключатели | Автоматические выключатели воздушные | E6.2 |  | 8015644771386 | 150.000 | KG | 309.000 | CDM
1SDA073289R1 |  | Выключатель автоматический выкатной E6.2V 6300 Ekip Hi-Touch LSIG 4p WMP | 1 | ST | 3266338,71 | 3266338,71 | SACE P | Заказ | 4 недели |  |  | 23.05.2018 |  |  |  | Силовые автоматические выключатели | Автоматические выключатели воздушные | E6.2 |  | 8015644771393 | 150.000 | KG | 309.000 | CDM
1SDA073290R1 |  | Выключатель автоматический выкатной E6.2V 6300 Ekip G Hi-Touch LSIG 4p WMP | 1 | ST | 3340354,45 | 3340354,45 | SACE P | Заказ | 4 недели |  |  | 23.05.2018 |  |  |  | Силовые автоматические выключатели | Автоматические выключатели воздушные | E6.2 |  | 8015644771409 | 150.000 | KG | 309.000 | CDM
1SDA073291R1 |  | Выключатель автоматический выкатной E6.2X 6300 Ekip Dip LI 4p WMP | 1 | ST | 3418547,43 | 3418547,43 | SACE P | Заказ | 5 недель |  |  | 23.05.2018 |  |  |  | Силовые автоматические выключатели | Автоматические выключатели воздушные | E6.2 |  | 8015644771416 | 138.000 | KG | 309.000 | CDM
1SDA073292R1 |  | Выключатель автоматический выкатной E6.2X 6300 Ekip Dip LSI 4p WMP | 1 | ST | 3432190,84 | 3432190,84 | SACE P | Заказ | 5 недель |  |  | 23.05.2018 |  |  |  | Силовые автоматические выключатели | Автоматические выключатели воздушные | E6.2 |  | 8015644771423 | 138.000 | KG | 309.000 | CDM
1SDA073293R1 |  | Выключатель автоматический выкатной E6.2X 6300 Ekip Dip LSIG 4p WMP | 1 | ST | 3476897,68 | 3476897,68 | SACE P | Заказ | 5 недель |  |  | 23.05.2018 |  |  |  | Силовые автоматические выключатели | Автоматические выключатели воздушные | E6.2 |  | 8015644771430 | 138.000 | KG | 309.000 | CDM
1SDA073294R1 |  | Выключатель автоматический выкатной E6.2X 6300 Ekip Touch LI 4p WMP | 1 | ST | 3426357,05 | 3426357,05 | SACE P | Заказ | 5 недель |  |  | 23.05.2018 |  |  |  | Силовые автоматические выключатели | Автоматические выключатели воздушные | E6.2 |  | 8015644771447 | 138.000 | KG | 309.000 | CDM
1SDA073295R1 |  | Выключатель автоматический выкатной E6.2X 6300 Ekip Touch LSI 4p WMP | 1 | ST | 3427426,14 | 3427426,14 | SACE P | Заказ | 5 недель |  |  | 23.05.2018 |  |  |  | Силовые автоматические выключатели | Автоматические выключатели воздушные | E6.2 |  | 8015644771454 | 138.000 | KG | 309.000 | CDM
1SDA073296R1 |  | Выключатель автоматический выкатной E6.2X 6300 Ekip Touch LSIG 4p WMP | 1 | ST | 3486484,77 | 3486484,77 | SACE P | Заказ | 5 недель |  |  | 23.05.2018 |  |  |  | Силовые автоматические выключатели | Автоматические выключатели воздушные | E6.2 |  | 8015644771461 | 138.000 | KG | 309.000 | CDM
1SDA073297R1 |  | Выключатель автоматический выкатной E6.2X 6300 Ekip G Touch LSIG 4p WMP | 1 | ST | 3553633,00 | 3553633,00 | SACE P | Заказ | 5 недель |  |  | 23.05.2018 |  |  |  | Силовые автоматические выключатели | Автоматические выключатели воздушные | E6.2 |  | 8015644771478 | 138.000 | KG | 309.000 | CDM
1SDA073298R1 |  | Выключатель автоматический выкатной E6.2X 6300 Ekip Hi-Touch LSI 4p WMP | 1 | ST | 3697855,98 | 3697855,98 | SACE P | Заказ | 5 недель |  |  | 23.05.2018 |  |  |  | Силовые автоматические выключатели | Автоматические выключатели воздушные | E6.2 |  | 8015644771485 | 138.000 | KG | 309.000 | CDM
1SDA073299R1 |  | Выключатель автоматический выкатной E6.2X 6300 Ekip Hi-Touch LSIG 4p WMP | 1 | ST | 3756290,67 | 3756290,67 | SACE P | Заказ | 5 недель |  |  | 23.05.2018 |  |  |  | Силовые автоматические выключатели | Автоматические выключатели воздушные | E6.2 |  | 8015644771492 | 138.000 | KG | 309.000 | CDM
1SDA073300R1 |  | Выключатель автоматический выкатной E6.2X 6300 Ekip G Hi-Touch LSIG 4p WMP | 1 | ST | 3841408,20 | 3841408,20 | SACE P | Заказ | 5 недель |  |  | 23.05.2018 |  |  |  | Силовые автоматические выключатели | Автоматические выключатели воздушные | E6.2 |  | 8015644771508 | 138.000 | KG | 309.000 | CDM
1SDA073301R1 |  | Выключатель автоматический выкатной E6.2H/f 4000 Ekip Dip LI 4p WMP | 1 | ST | 1552607,90 | 1552607,90 | SACE P | Заказ | 4 недели |  |  | 23.05.2018 |  |  |  | Силовые автоматические выключатели | Автоматические выключатели воздушные | E6.2 |  | 8015644771515 | 160.000 | KG | 388.410 | CDM
1SDA073302R1 |  | Выключатель автоматический выкатной E6.2H/f 4000 Ekip Dip LSI 4p WMP | 1 | ST | 1557677,26 | 1557677,26 | SACE P | Заказ | 4 недели |  |  | 23.05.2018 |  |  |  | Силовые автоматические выключатели | Автоматические выключатели воздушные | E6.2 |  | 8015644771522 | 160.000 | KG | 388.410 | CDM
1SDA073303R1 |  | Выключатель автоматический выкатной E6.2H/f 4000 Ekip Dip LSIG 4p WMP | 1 | ST | 1593227,66 | 1593227,66 | SACE P | Заказ | 4 недели |  |  | 23.05.2018 |  |  |  | Силовые автоматические выключатели | Автоматические выключатели воздушные | E6.2 |  | 8015644771539 | 160.000 | KG | 388.410 | CDM
1SDA073304R1 |  | Выключатель автоматический выкатной E6.2H/f 4000 Ekip Touch LI 4p WMP | 1 | ST | 1535089,12 | 1535089,12 | SACE P | Заказ | 4 недели |  |  | 23.05.2018 |  |  |  | Силовые автоматические выключатели | Автоматические выключатели воздушные | E6.2 |  | 8015644771546 | 160.000 | KG | 388.410 | CDM
1SDA073305R1 |  | Выключатель автоматический выкатной E6.2H/f 4000 Ekip Touch LSI 4p WMP | 1 | ST | 1564313,55 | 1564313,55 | SACE P | Заказ | 4 недели |  |  | 23.05.2018 |  |  |  | Силовые автоматические выключатели | Автоматические выключатели воздушные | E6.2 |  | 8015644771553 | 160.000 | KG | 388.410 | CDM
1SDA073306R1 |  | Выключатель автоматический выкатной E6.2H/f 4000 Ekip Touch LSIG 4p WMP | 1 | ST | 1611260,07 | 1611260,07 | SACE P | Заказ | 4 недели |  |  | 23.05.2018 |  |  |  | Силовые автоматические выключатели | Автоматические выключатели воздушные | E6.2 |  | 8015644771560 | 160.000 | KG | 388.410 | CDM
1SDA073307R1 |  | Выключатель автоматический выкатной E6.2H/f 4000 Ekip G Touch LSIG 4p WMP | 1 | ST | 1642594,25 | 1642594,25 | SACE P | Заказ | 4 недели |  |  | 23.05.2018 |  |  |  | Силовые автоматические выключатели | Автоматические выключатели воздушные | E6.2 |  | 8015644771577 | 160.000 | KG | 388.410 | CDM
1SDA073308R1 |  | Выключатель автоматический выкатной E6.2H/f 4000 Ekip Hi-Touch LSI 4p WMP | 1 | ST | 1790422,31 | 1790422,31 | SACE P | Заказ | 4 недели |  |  | 23.05.2018 |  |  |  | Силовые автоматические выключатели | Автоматические выключатели воздушные | E6.2 |  | 8015644771584 | 160.000 | KG | 388.410 | CDM
1SDA073309R1 |  | Выключатель автоматический выкатной E6.2H/f 4000 Ekip Hi-Touch LSIG 4p WMP | 1 | ST | 1836848,37 | 1836848,37 | SACE P | Заказ | 4 недели |  |  | 23.05.2018 |  |  |  | Силовые автоматические выключатели | Автоматические выключатели воздушные | E6.2 |  | 8015644771591 | 160.000 | KG | 388.410 | CDM
1SDA073310R1 |  | Выключатель автоматический выкатной E6.2H/f 4000 Ekip G Hi-Touch LSIG 4p WMP | 1 | ST | 1916454,62 | 1916454,62 | SACE P | Заказ | 4 недели |  |  | 23.05.2018 |  |  |  | Силовые автоматические выключатели | Автоматические выключатели воздушные | E6.2 |  | 8015644771607 | 160.000 | KG | 388.410 | CDM
1SDA073311R1 |  | Выключатель автоматический выкатной E6.2V/f 4000 Ekip Dip LI 4p WMP | 1 | ST | 1612278,23 | 1612278,23 | SACE P | Заказ | 4 недели |  |  | 23.05.2018 |  |  |  | Силовые автоматические выключатели | Автоматические выключатели воздушные | E6.2 |  | 8015644771614 | 160.000 | KG | 388.410 | CDM
1SDA073312R1 |  | Выключатель автоматический выкатной E6.2V/f 4000 Ekip Dip LSI 4p WMP | 1 | ST | 1632833,84 | 1632833,84 | SACE P | Заказ | 4 недели |  |  | 23.05.2018 |  |  |  | Силовые автоматические выключатели | Автоматические выключатели воздушные | E6.2 |  | 8015644771621 | 160.000 | KG | 388.410 | CDM
1SDA073313R1 |  | Выключатель автоматический выкатной E6.2V/f 4000 Ekip Dip LSIG 4p WMP | 1 | ST | 1665854,06 | 1665854,06 | SACE P | Заказ | 4 недели |  |  | 23.05.2018 |  |  |  | Силовые автоматические выключатели | Автоматические выключатели воздушные | E6.2 |  | 8015644771638 | 160.000 | KG | 388.410 | CDM
1SDA073314R1 |  | Выключатель автоматический выкатной E6.2V/f 4000 Ekip Touch LI 4p WMP | 1 | ST | 1629716,44 | 1629716,44 | SACE P | Заказ | 4 недели |  |  | 23.05.2018 |  |  |  | Силовые автоматические выключатели | Автоматические выключатели воздушные | E6.2 |  | 8015644771645 | 160.000 | KG | 388.410 | CDM
1SDA073315R1 |  | Выключатель автоматический выкатной E6.2V/f 4000 Ekip Touch LSI 4p WMP | 1 | ST | 1637225,37 | 1637225,37 | SACE P | Заказ | 4 недели |  |  | 23.05.2018 |  |  |  | Силовые автоматические выключатели | Автоматические выключатели воздушные | E6.2 |  | 8015644771652 | 160.000 | KG | 388.410 | CDM
1SDA073316R1 |  | Выключатель автоматический выкатной E6.2V/f 4000 Ekip Touch LSIG 4p WMP | 1 | ST | 1660332,64 | 1660332,64 | SACE P | Заказ | 4 недели |  |  | 23.05.2018 |  |  |  | Силовые автоматические выключатели | Автоматические выключатели воздушные | E6.2 |  | 8015644771669 | 160.000 | KG | 388.410 | CDM
1SDA073317R1 |  | Выключатель автоматический выкатной E6.2V/f 4000 Ekip G Touch LSIG 4p WMP | 1 | ST | 1713816,40 | 1713816,40 | SACE P | Заказ | 4 недели |  |  | 23.05.2018 |  |  |  | Силовые автоматические выключатели | Автоматические выключатели воздушные | E6.2 |  | 8015644771676 | 160.000 | KG | 388.410 | CDM
1SDA073318R1 |  | Выключатель автоматический выкатной E6.2V/f 4000 Ekip Hi-Touch LSI 4p WMP | 1 | ST | 1865921,68 | 1865921,68 | SACE P | Заказ | 4 недели |  |  | 23.05.2018 |  |  |  | Силовые автоматические выключатели | Автоматические выключатели воздушные | E6.2 |  | 8015644771683 | 160.000 | KG | 388.410 | CDM
1SDA073319R1 |  | Выключатель автоматический выкатной E6.2V/f 4000 Ekip Hi-Touch LSIG 4p WMP | 1 | ST | 1909526,74 | 1909526,74 | SACE P | Заказ | 4 недели |  |  | 23.05.2018 |  |  |  | Силовые автоматические выключатели | Автоматические выключатели воздушные | E6.2 |  | 8015644771690 | 160.000 | KG | 388.410 | CDM
1SDA073320R1 |  | Выключатель автоматический выкатной E6.2V/f 4000 Ekip G Hi-Touch LSIG 4p WMP | 1 | ST | 1992166,60 | 1992166,60 | SACE P | Заказ | 4 недели |  |  | 23.05.2018 |  |  |  | Силовые автоматические выключатели | Автоматические выключатели воздушные | E6.2 |  | 8015644771706 | 160.000 | KG | 388.410 | CDM
1SDA073321R1 |  | Выключатель автоматический выкатной E6.2X/f 4000 Ekip Dip LI 4p WMP | 1 | ST | 1854120,98 | 1854120,98 | SACE P | Заказ | 5 недель |  |  | 23.05.2018 |  |  |  | Силовые автоматические выключатели | Автоматические выключатели воздушные | E6.2 |  | 8015644771713 | 161.000 | KG | 388.410 | CDM
1SDA073322R1 |  | Выключатель автоматический выкатной E6.2X/f 4000 Ekip Dip LSI 4p WMP | 1 | ST | 1877757,89 | 1877757,89 | SACE P | Заказ | 5 недель |  |  | 23.05.2018 |  |  |  | Силовые автоматические выключатели | Автоматические выключатели воздушные | E6.2 |  | 8015644771720 | 161.000 | KG | 388.410 | CDM
1SDA073323R1 |  | Выключатель автоматический выкатной E6.2X/f 4000 Ekip Dip LSIG 4p WMP | 1 | ST | 1915731,14 | 1915731,14 | SACE P | Заказ | 5 недель |  |  | 23.05.2018 |  |  |  | Силовые автоматические выключатели | Автоматические выключатели воздушные | E6.2 |  | 8015644771737 | 161.000 | KG | 388.410 | CDM
1SDA073324R1 |  | Выключатель автоматический выкатной E6.2X/f 4000 Ekip Touch LI 4p WMP | 1 | ST | 1874173,34 | 1874173,34 | SACE P | Заказ | 5 недель |  |  | 23.05.2018 |  |  |  | Силовые автоматические выключатели | Автоматические выключатели воздушные | E6.2 |  | 8015644771744 | 161.000 | KG | 388.410 | CDM
1SDA073325R1 |  | Выключатель автоматический выкатной E6.2X/f 4000 Ekip Touch LSI 4p WMP | 1 | ST | 1882810,08 | 1882810,08 | SACE P | Заказ | 5 недель |  |  | 23.05.2018 |  |  |  | Силовые автоматические выключатели | Автоматические выключатели воздушные | E6.2 |  | 8015644771751 | 161.000 | KG | 388.410 | CDM
1SDA073326R1 |  | Выключатель автоматический выкатной E6.2X/f 4000 Ekip Touch LSIG 4p WMP | 1 | ST | 1909381,76 | 1909381,76 | SACE P | Заказ | 5 недель |  |  | 23.05.2018 |  |  |  | Силовые автоматические выключатели | Автоматические выключатели воздушные | E6.2 |  | 8015644771768 | 161.000 | KG | 388.410 | CDM
1SDA073327R1 |  | Выключатель автоматический выкатной E6.2X/f 4000 Ekip G Touch LSIG 4p WMP | 1 | ST | 1970888,19 | 1970888,19 | SACE P | Заказ | 5 недель |  |  | 23.05.2018 |  |  |  | Силовые автоматические выключатели | Автоматические выключатели воздушные | E6.2 |  | 8015644771775 | 161.000 | KG | 388.410 | CDM
1SDA073328R1 |  | Выключатель автоматический выкатной E6.2X/f 4000 Ekip Hi-Touch LSI 4p WMP | 1 | ST | 2145810,95 | 2145810,95 | SACE P | Заказ | 5 недель |  |  | 23.05.2018 |  |  |  | Силовые автоматические выключатели | Автоматические выключатели воздушные | E6.2 |  | 8015644771782 | 161.000 | KG | 388.410 | CDM
1SDA073329R1 |  | Выключатель автоматический выкатной E6.2X/f 4000 Ekip Hi-Touch LSIG 4p WMP | 1 | ST | 2195954,97 | 2195954,97 | SACE P | Заказ | 5 недель |  |  | 23.05.2018 |  |  |  | Силовые автоматические выключатели | Автоматические выключатели воздушные | E6.2 |  | 8015644771799 | 161.000 | KG | 388.410 | CDM
1SDA073330R1 |  | Выключатель автоматический выкатной E6.2X/f 4000 Ekip G Hi-Touch LSIG 4p WMP | 1 | ST | 2290991,48 | 2290991,48 | SACE P | Заказ | 5 недель |  |  | 23.05.2018 |  |  |  | Силовые автоматические выключатели | Автоматические выключатели воздушные | E6.2 |  | 8015644771805 | 161.000 | KG | 388.410 | CDM
1SDA073331R1 |  | Выключатель автоматический выкатной E6.2H/f 5000 Ekip Dip LI 4p WMP | 1 | ST | 2074898,32 | 2074898,32 | SACE P | Заказ | 4 недели |  |  | 23.05.2018 |  |  |  | Силовые автоматические выключатели | Автоматические выключатели воздушные | E6.2 |  | 8015644771812 | 160.000 | KG | 388.410 | CDM
1SDA073332R1 |  | Выключатель автоматический выкатной E6.2H/f 5000 Ekip Dip LSI 4p WMP | 1 | ST | 2074738,36 | 2074738,36 | SACE P | Заказ | 4 недели |  |  | 23.05.2018 |  |  |  | Силовые автоматические выключатели | Автоматические выключатели воздушные | E6.2 |  | 8015644771829 | 160.000 | KG | 388.410 | CDM
1SDA073333R1 |  | Выключатель автоматический выкатной E6.2H/f 5000 Ekip Dip LSIG 4p WMP | 1 | ST | 2111108,16 | 2111108,16 | SACE P | Заказ | 4 недели |  |  | 23.05.2018 |  |  |  | Силовые автоматические выключатели | Автоматические выключатели воздушные | E6.2 |  | 8015644771836 | 160.000 | KG | 388.410 | CDM
1SDA073334R1 |  | Выключатель автоматический выкатной E6.2H/f 5000 Ekip Touch LI 4p WMP | 1 | ST | 1990886,92 | 1990886,92 | SACE P | Заказ | 4 недели |  |  | 23.05.2018 |  |  |  | Силовые автоматические выключатели | Автоматические выключатели воздушные | E6.2 |  | 8015644771843 | 160.000 | KG | 388.410 | CDM
1SDA073335R1 |  | Выключатель автоматический выкатной E6.2H/f 5000 Ekip Touch LSI 4p WMP | 1 | ST | 2019966,14 | 2019966,14 | SACE P | Заказ | 4 недели |  |  | 23.05.2018 |  |  |  | Силовые автоматические выключатели | Автоматические выключатели воздушные | E6.2 |  | 8015644771850 | 160.000 | KG | 388.410 | CDM
1SDA073336R1 |  | Выключатель автоматический выкатной E6.2H/f 5000 Ekip Touch LSIG 4p WMP | 1 | ST | 2066677,13 | 2066677,13 | SACE P | Заказ | 4 недели |  |  | 23.05.2018 |  |  |  | Силовые автоматические выключатели | Автоматические выключатели воздушные | E6.2 |  | 8015644771867 | 160.000 | KG | 388.410 | CDM
1SDA073337R1 |  | Выключатель автоматический выкатной E6.2H/f 5000 Ekip G Touch LSIG 4p WMP | 1 | ST | 2103002,74 | 2103002,74 | SACE P | Заказ | 4 недели |  |  | 23.05.2018 |  |  |  | Силовые автоматические выключатели | Автоматические выключатели воздушные | E6.2 |  | 8015644771874 | 160.000 | KG | 388.410 | CDM
1SDA073338R1 |  | Выключатель автоматический выкатной E6.2H/f 5000 Ekip Hi-Touch LSI 4p WMP | 1 | ST | 2239790,55 | 2239790,55 | SACE P | Заказ | 4 недели |  |  | 23.05.2018 |  |  |  | Силовые автоматические выключатели | Автоматические выключатели воздушные | E6.2 |  | 8015644771881 | 160.000 | KG | 388.410 | CDM
1SDA073339R1 |  | Выключатель автоматический выкатной E6.2H/f 5000 Ekip Hi-Touch LSIG 4p WMP | 1 | ST | 2285983,70 | 2285983,70 | SACE P | Заказ | 4 недели |  |  | 23.05.2018 |  |  |  | Силовые автоматические выключатели | Автоматические выключатели воздушные | E6.2 |  | 8015644771898 | 160.000 | KG | 388.410 | CDM
1SDA073340R1 |  | Выключатель автоматический выкатной E6.2H/f 5000 Ekip G Hi-Touch LSIG 4p WMP | 1 | ST | 2375489,22 | 2375489,22 | SACE P | Заказ | 4 недели |  |  | 23.05.2018 |  |  |  | Силовые автоматические выключатели | Автоматические выключатели воздушные | E6.2 |  | 8015644771904 | 160.000 | KG | 388.410 | CDM
1SDA073341R1 |  | Выключатель автоматический выкатной E6.2V/f 5000 Ekip Dip LI 4p WMP | 1 | ST | 2140799,49 | 2140799,49 | SACE P | Заказ | 4 недели |  |  | 23.05.2018 |  |  |  | Силовые автоматические выключатели | Автоматические выключатели воздушные | E6.2 |  | 8015644771911 | 160.000 | KG | 388.410 | CDM
1SDA073342R1 |  | Выключатель автоматический выкатной E6.2V/f 5000 Ekip Dip LSI 4p WMP | 1 | ST | 2161851,58 | 2161851,58 | SACE P | Заказ | 4 недели |  |  | 23.05.2018 |  |  |  | Силовые автоматические выключатели | Автоматические выключатели воздушные | E6.2 |  | 8015644771928 | 160.000 | KG | 388.410 | CDM
1SDA073343R1 |  | Выключатель автоматический выкатной E6.2V/f 5000 Ekip Dip LSIG 4p WMP | 1 | ST | 2195667,96 | 2195667,96 | SACE P | Заказ | 4 недели |  |  | 23.05.2018 |  |  |  | Силовые автоматические выключатели | Автоматические выключатели воздушные | E6.2 |  | 8015644771935 | 160.000 | KG | 388.410 | CDM
1SDA073344R1 |  | Выключатель автоматический выкатной E6.2V/f 5000 Ekip Touch LI 4p WMP | 1 | ST | 2160105,97 | 2160105,97 | SACE P | Заказ | 4 недели |  |  | 23.05.2018 |  |  |  | Силовые автоматические выключатели | Автоматические выключатели воздушные | E6.2 |  | 8015644771942 | 160.000 | KG | 388.410 | CDM
1SDA073345R1 |  | Выключатель автоматический выкатной E6.2V/f 5000 Ekip Touch LSI 4p WMP | 1 | ST | 2161882,69 | 2161882,69 | SACE P | Заказ | 4 недели |  |  | 23.05.2018 |  |  |  | Силовые автоматические выключатели | Автоматические выключатели воздушные | E6.2 |  | 8015644771959 | 160.000 | KG | 388.410 | CDM
1SDA073346R1 |  | Выключатель автоматический выкатной E6.2V/f 5000 Ekip Touch LSIG 4p WMP | 1 | ST | 2179634,43 | 2179634,43 | SACE P | Заказ | 4 недели |  |  | 23.05.2018 |  |  |  | Силовые автоматические выключатели | Автоматические выключатели воздушные | E6.2 |  | 8015644771966 | 160.000 | KG | 388.410 | CDM
1SDA073347R1 |  | Выключатель автоматический выкатной E6.2V/f 5000 Ekip G Touch LSIG 4p WMP | 1 | ST | 2246243,72 | 2246243,72 | SACE P | Заказ | 4 недели |  |  | 23.05.2018 |  |  |  | Силовые автоматические выключатели | Автоматические выключатели воздушные | E6.2 |  | 8015644771973 | 160.000 | KG | 388.410 | CDM
1SDA073348R1 |  | Выключатель автоматический выкатной E6.2V/f 5000 Ekip Hi-Touch LSI 4p WMP | 1 | ST | 2396122,82 | 2396122,82 | SACE P | Заказ | 4 недели |  |  | 23.05.2018 |  |  |  | Силовые автоматические выключатели | Автоматические выключатели воздушные | E6.2 |  | 8015644771980 | 160.000 | KG | 388.410 | CDM
1SDA073349R1 |  | Выключатель автоматический выкатной E6.2V/f 5000 Ekip Hi-Touch LSIG 4p WMP | 1 | ST | 2440785,20 | 2440785,20 | SACE P | Заказ | 4 недели |  |  | 23.05.2018 |  |  |  | Силовые автоматические выключатели | Автоматические выключатели воздушные | E6.2 |  | 8015644771997 | 160.000 | KG | 388.410 | CDM
1SDA073350R1 |  | Выключатель автоматический выкатной E6.2V/f 5000 Ekip G Hi-Touch LSIG 4p WMP | 1 | ST | 2537258,28 | 2537258,28 | SACE P | Заказ | 4 недели |  |  | 23.05.2018 |  |  |  | Силовые автоматические выключатели | Автоматические выключатели воздушные | E6.2 |  | 8015644772000 | 160.000 | KG | 388.410 | CDM
1SDA073351R1 |  | Выключатель автоматический выкатной E6.2X/f 5000 Ekip Dip LI 4p WMP | 1 | ST | 2461918,50 | 2461918,50 | SACE P | Заказ | 5 недель |  |  | 23.05.2018 |  |  |  | Силовые автоматические выключатели | Автоматические выключатели воздушные | E6.2 |  | 8015644772017 | 161.000 | KG | 388.410 | CDM
1SDA073352R1 |  | Выключатель автоматический выкатной E6.2X/f 5000 Ekip Dip LSI 4p WMP | 1 | ST | 2486129,10 | 2486129,10 | SACE P | Заказ | 5 недель |  |  | 23.05.2018 |  |  |  | Силовые автоматические выключатели | Автоматические выключатели воздушные | E6.2 |  | 8015644772024 | 161.000 | KG | 388.410 | CDM
1SDA073353R1 |  | Выключатель автоматический выкатной E6.2X/f 5000 Ekip Dip LSIG 4p WMP | 1 | ST | 2525017,12 | 2525017,12 | SACE P | Заказ | 5 недель |  |  | 23.05.2018 |  |  |  | Силовые автоматические выключатели | Автоматические выключатели воздушные | E6.2 |  | 8015644772031 | 161.000 | KG | 388.410 | CDM
1SDA073354R1 |  | Выключатель автоматический выкатной E6.2X/f 5000 Ekip Touch LI 4p WMP | 1 | ST | 2484121,18 | 2484121,18 | SACE P | Заказ | 5 недель |  |  | 23.05.2018 |  |  |  | Силовые автоматические выключатели | Автоматические выключатели воздушные | E6.2 |  | 8015644772048 | 161.000 | KG | 388.410 | CDM
1SDA073355R1 |  | Выключатель автоматический выкатной E6.2X/f 5000 Ekip Touch LSI 4p WMP | 1 | ST | 2486165,99 | 2486165,99 | SACE P | Заказ | 5 недель |  |  | 23.05.2018 |  |  |  | Силовые автоматические выключатели | Автоматические выключатели воздушные | E6.2 |  | 8015644772055 | 161.000 | KG | 388.410 | CDM
1SDA073356R1 |  | Выключатель автоматический выкатной E6.2X/f 5000 Ekip Touch LSIG 4p WMP | 1 | ST | 2506579,93 | 2506579,93 | SACE P | Заказ | 5 недель |  |  | 23.05.2018 |  |  |  | Силовые автоматические выключатели | Автоматические выключатели воздушные | E6.2 |  | 8015644772062 | 161.000 | KG | 388.410 | CDM
1SDA073357R1 |  | Выключатель автоматический выкатной E6.2X/f 5000 Ekip G Touch LSIG 4p WMP | 1 | ST | 2583179,49 | 2583179,49 | SACE P | Заказ | 5 недель |  |  | 23.05.2018 |  |  |  | Силовые автоматические выключатели | Автоматические выключатели воздушные | E6.2 |  | 8015644772079 | 161.000 | KG | 388.410 | CDM
1SDA073358R1 |  | Выключатель автоматический выкатной E6.2X/f 5000 Ekip Hi-Touch LSI 4p WMP | 1 | ST | 2755541,81 | 2755541,81 | SACE P | Заказ | 5 недель |  |  | 23.05.2018 |  |  |  | Силовые автоматические выключатели | Автоматические выключатели воздушные | E6.2 |  | 8015644772086 | 161.000 | KG | 388.410 | CDM
1SDA073359R1 |  | Выключатель автоматический выкатной E6.2X/f 5000 Ekip Hi-Touch LSIG 4p WMP | 1 | ST | 2806904,01 | 2806904,01 | SACE P | Заказ | 5 недель |  |  | 23.05.2018 |  |  |  | Силовые автоматические выключатели | Автоматические выключатели воздушные | E6.2 |  | 8015644772093 | 161.000 | KG | 388.410 | CDM
1SDA073360R1 |  | Выключатель автоматический выкатной E6.2X/f 5000 Ekip G Hi-Touch LSIG 4p WMP | 1 | ST | 2917846,69 | 2917846,69 | SACE P | Заказ | 5 недель |  |  | 23.05.2018 |  |  |  | Силовые автоматические выключатели | Автоматические выключатели воздушные | E6.2 |  | 8015644772109 | 161.000 | KG | 388.410 | CDM
1SDA073361R1 |  | Выключатель автоматический выкатной E6.2H/f 6300 Ekip Dip LI 4p WMP | 1 | ST | 2645251,13 | 2645251,13 | SACE P | Заказ | 4 недели |  |  | 23.05.2018 |  |  |  | Силовые автоматические выключатели | Автоматические выключатели воздушные | E6.2 |  | 8015644772116 | 160.000 | KG | 388.410 | CDM
1SDA073362R1 |  | Выключатель автоматический выкатной E6.2H/f 6300 Ekip Dip LSI 4p WMP | 1 | ST | 2667393,24 | 2667393,24 | SACE P | Заказ | 4 недели |  |  | 23.05.2018 |  |  |  | Силовые автоматические выключатели | Автоматические выключатели воздушные | E6.2 |  | 8015644772123 | 160.000 | KG | 388.410 | CDM
1SDA073363R1 |  | Выключатель автоматический выкатной E6.2H/f 6300 Ekip Dip LSIG 4p WMP | 1 | ST | 2702961,74 | 2702961,74 | SACE P | Заказ | 4 недели |  |  | 23.05.2018 |  |  |  | Силовые автоматические выключатели | Автоматические выключатели воздушные | E6.2 |  | 8015644772130 | 160.000 | KG | 388.410 | CDM
1SDA073364R1 |  | Выключатель автоматический выкатной E6.2H/f 6300 Ekip Touch LI 4p WMP | 1 | ST | 2606728,29 | 2606728,29 | SACE P | Заказ | 4 недели |  |  | 23.05.2018 |  |  |  | Силовые автоматические выключатели | Автоматические выключатели воздушные | E6.2 |  | 8015644772147 | 160.000 | KG | 388.410 | CDM
1SDA073365R1 |  | Выключатель автоматический выкатной E6.2H/f 6300 Ekip Touch LSI 4p WMP | 1 | ST | 2603909,05 | 2603909,05 | SACE P | Заказ | 4 недели |  |  | 23.05.2018 |  |  |  | Силовые автоматические выключатели | Автоматические выключатели воздушные | E6.2 |  | 8015644772154 | 160.000 | KG | 388.410 | CDM
1SDA073366R1 |  | Выключатель автоматический выкатной E6.2H/f 6300 Ekip Touch LSIG 4p WMP | 1 | ST | 2617514,60 | 2617514,60 | SACE P | Заказ | 4 недели |  |  | 23.05.2018 |  |  |  | Силовые автоматические выключатели | Автоматические выключатели воздушные | E6.2 |  | 8015644772161 | 160.000 | KG | 388.410 | CDM
1SDA073367R1 |  | Выключатель автоматический выкатной E6.2H/f 6300 Ekip G Touch LSIG 4p WMP | 1 | ST | 2695294,98 | 2695294,98 | SACE P | Заказ | 4 недели |  |  | 23.05.2018 |  |  |  | Силовые автоматические выключатели | Автоматические выключатели воздушные | E6.2 |  | 8015644772178 | 160.000 | KG | 388.410 | CDM
1SDA073368R1 |  | Выключатель автоматический выкатной E6.2H/f 6300 Ekip Hi-Touch LSI 4p WMP | 1 | ST | 2844755,11 | 2844755,11 | SACE P | Заказ | 4 недели |  |  | 23.05.2018 |  |  |  | Силовые автоматические выключатели | Автоматические выключатели воздушные | E6.2 |  | 8015644772185 | 160.000 | KG | 388.410 | CDM
1SDA073369R1 |  | Выключатель автоматический выкатной E6.2H/f 6300 Ekip Hi-Touch LSIG 4p WMP | 1 | ST | 2890676,86 | 2890676,86 | SACE P | Заказ | 4 недели |  |  | 23.05.2018 |  |  |  | Силовые автоматические выключатели | Автоматические выключатели воздушные | E6.2 |  | 8015644772192 | 160.000 | KG | 388.410 | CDM
1SDA073370R1 |  | Выключатель автоматический выкатной E6.2H/f 6300 Ekip G Hi-Touch LSIG 4p WMP | 1 | ST | 2999163,13 | 2999163,13 | SACE P | Заказ | 4 недели |  |  | 23.05.2018 |  |  |  | Силовые автоматические выключатели | Автоматические выключатели воздушные | E6.2 |  | 8015644772208 | 160.000 | KG | 388.410 | CDM
1SDA073371R1 |  | Выключатель автоматический выкатной E6.2V/f 6300 Ekip Dip LI 4p WMP | 1 | ST | 2803836,81 | 2803836,81 | SACE P | Заказ | 4 недели |  |  | 23.05.2018 |  |  |  | Силовые автоматические выключатели | Автоматические выключатели воздушные | E6.2 |  | 8015644772215 | 160.000 | KG | 388.410 | CDM
1SDA073372R1 |  | Выключатель автоматический выкатной E6.2V/f 6300 Ekip Dip LSI 4p WMP | 1 | ST | 2824856,24 | 2824856,24 | SACE P | Заказ | 4 недели |  |  | 23.05.2018 |  |  |  | Силовые автоматические выключатели | Автоматические выключатели воздушные | E6.2 |  | 8015644772222 | 160.000 | KG | 388.410 | CDM
1SDA073373R1 |  | Выключатель автоматический выкатной E6.2V/f 6300 Ekip Dip LSIG 4p WMP | 1 | ST | 2858619,90 | 2858619,90 | SACE P | Заказ | 4 недели |  |  | 23.05.2018 |  |  |  | Силовые автоматические выключатели | Автоматические выключатели воздушные | E6.2 |  | 8015644772239 | 160.000 | KG | 388.410 | CDM
1SDA073374R1 |  | Выключатель автоматический выкатной E6.2V/f 6300 Ekip Touch LI 4p WMP | 1 | ST | 2828552,21 | 2828552,21 | SACE P | Заказ | 4 недели |  |  | 23.05.2018 |  |  |  | Силовые автоматические выключатели | Автоматические выключатели воздушные | E6.2 |  | 8015644772246 | 160.000 | KG | 388.410 | CDM
1SDA073375R1 |  | Выключатель автоматический выкатной E6.2V/f 6300 Ekip Touch LSI 4p WMP | 1 | ST | 2819097,84 | 2819097,84 | SACE P | Заказ | 4 недели |  |  | 23.05.2018 |  |  |  | Силовые автоматические выключатели | Автоматические выключатели воздушные | E6.2 |  | 8015644772253 | 160.000 | KG | 388.410 | CDM
1SDA073376R1 |  | Выключатель автоматический выкатной E6.2V/f 6300 Ekip Touch LSIG 4p WMP | 1 | ST | 2825516,33 | 2825516,33 | SACE P | Заказ | 4 недели |  |  | 23.05.2018 |  |  |  | Силовые автоматические выключатели | Автоматические выключатели воздушные | E6.2 |  | 8015644772260 | 160.000 | KG | 388.410 | CDM
1SDA073377R1 |  | Выключатель автоматический выкатной E6.2V/f 6300 Ekip G Touch LSIG 4p WMP | 1 | ST | 2837966,85 | 2837966,85 | SACE P | Заказ | 4 недели |  |  | 23.05.2018 |  |  |  | Силовые автоматические выключатели | Автоматические выключатели воздушные | E6.2 |  | 8015644772277 | 160.000 | KG | 388.410 | CDM
1SDA073378R1 |  | Выключатель автоматический выкатной E6.2V/f 6300 Ekip Hi-Touch LSI 4p WMP | 1 | ST | 3012311,86 | 3012311,86 | SACE P | Заказ | 4 недели |  |  | 23.05.2018 |  |  |  | Силовые автоматические выключатели | Автоматические выключатели воздушные | E6.2 |  | 8015644772284 | 160.000 | KG | 388.410 | CDM
1SDA073379R1 |  | Выключатель автоматический выкатной E6.2V/f 6300 Ekip Hi-Touch LSIG 4p WMP | 1 | ST | 3056318,83 | 3056318,83 | SACE P | Заказ | 4 недели |  |  | 23.05.2018 |  |  |  | Силовые автоматические выключатели | Автоматические выключатели воздушные | E6.2 |  | 8015644772291 | 160.000 | KG | 388.410 | CDM
1SDA073380R1 |  | Выключатель автоматический выкатной E6.2V/f 6300 Ekip G Hi-Touch LSIG 4p WMP | 1 | ST | 3133632,11 | 3133632,11 | SACE P | Заказ | 4 недели |  |  | 23.05.2018 |  |  |  | Силовые автоматические выключатели | Автоматические выключатели воздушные | E6.2 |  | 8015644772307 | 160.000 | KG | 388.410 | CDM
1SDA073381R1 |  | Выключатель автоматический выкатной E6.2X/f 6300 Ekip Dip LI 4p WMP | 1 | ST | 3224411,28 | 3224411,28 | SACE P | Заказ | 5 недель |  |  | 23.05.2018 |  |  |  | Силовые автоматические выключатели | Автоматические выключатели воздушные | E6.2 |  | 8015644772314 | 161.000 | KG | 388.410 | CDM
1SDA073382R1 |  | Выключатель автоматический выкатной E6.2X/f 6300 Ekip Dip LSI 4p WMP | 1 | ST | 3248584,08 | 3248584,08 | SACE P | Заказ | 5 недель |  |  | 23.05.2018 |  |  |  | Силовые автоматические выключатели | Автоматические выключатели воздушные | E6.2 |  | 8015644772321 | 161.000 | KG | 388.410 | CDM
1SDA073383R1 |  | Выключатель автоматический выкатной E6.2X/f 6300 Ekip Dip LSIG 4p WMP | 1 | ST | 3287413,71 | 3287413,71 | SACE P | Заказ | 5 недель |  |  | 23.05.2018 |  |  |  | Силовые автоматические выключатели | Автоматические выключатели воздушные | E6.2 |  | 8015644772338 | 161.000 | KG | 388.410 | CDM
1SDA073384R1 |  | Выключатель автоматический выкатной E6.2X/f 6300 Ekip Touch LI 4p WMP | 1 | ST | 3252835,04 | 3252835,04 | SACE P | Заказ | 5 недель |  |  | 23.05.2018 |  |  |  | Силовые автоматические выключатели | Автоматические выключатели воздушные | E6.2 |  | 8015644772345 | 161.000 | KG | 388.410 | CDM
1SDA073385R1 |  | Выключатель автоматический выкатной E6.2X/f 6300 Ekip Touch LSI 4p WMP | 1 | ST | 3241963,09 | 3241963,09 | SACE P | Заказ | 5 недель |  |  | 23.05.2018 |  |  |  | Силовые автоматические выключатели | Автоматические выключатели воздушные | E6.2 |  | 8015644772352 | 161.000 | KG | 388.410 | CDM
1SDA073386R1 |  | Выключатель автоматический выкатной E6.2X/f 6300 Ekip Touch LSIG 4p WMP | 1 | ST | 3249344,60 | 3249344,60 | SACE P | Заказ | 5 недель |  |  | 23.05.2018 |  |  |  | Силовые автоматические выключатели | Автоматические выключатели воздушные | E6.2 |  | 8015644772369 | 161.000 | KG | 388.410 | CDM
1SDA073387R1 |  | Выключатель автоматический выкатной E6.2X/f 6300 Ekip G Touch LSIG 4p WMP | 1 | ST | 3263662,93 | 3263662,93 | SACE P | Заказ | 5 недель |  |  | 23.05.2018 |  |  |  | Силовые автоматические выключатели | Автоматические выключатели воздушные | E6.2 |  | 8015644772376 | 161.000 | KG | 388.410 | CDM
1SDA073388R1 |  | Выключатель автоматический выкатной E6.2X/f 6300 Ekip Hi-Touch LSI 4p WMP | 1 | ST | 3464159,23 | 3464159,23 | SACE P | Заказ | 5 недель |  |  | 23.05.2018 |  |  |  | Силовые автоматические выключатели | Автоматические выключатели воздушные | E6.2 |  | 8015644772383 | 161.000 | KG | 388.410 | CDM
1SDA073389R1 |  | Выключатель автоматический выкатной E6.2X/f 6300 Ekip Hi-Touch LSIG 4p WMP | 1 | ST | 3514765,85 | 3514765,85 | SACE P | Заказ | 5 недель |  |  | 23.05.2018 |  |  |  | Силовые автоматические выключатели | Автоматические выключатели воздушные | E6.2 |  | 8015644772390 | 161.000 | KG | 388.410 | CDM
1SDA073390R1 |  | Выключатель автоматический выкатной E6.2X/f 6300 Ekip G Hi-Touch LSIG 4p WMP | 1 | ST | 3603677,51 | 3603677,51 | SACE P | Заказ | 5 недель |  |  | 23.05.2018 |  |  |  | Силовые автоматические выключатели | Автоматические выключатели воздушные | E6.2 |  | 8015644772406 | 161.000 | KG | 388.410 | CDM
1SDA073391R1 |  | Выключатель-разъединитель стационарный E1.2N/MS 250 3p F F | 1 | ST | 145471,34 | 145471,34 | SACE P | Заказ | 4 недели |  |  | 23.05.2018 |  |  |  | Силовые автоматические выключатели | Автоматические выключатели воздушные | E1.2 |  | 8015644772413 | 14.000 | KG | 35.280 | CDM
1SDA073392R1 |  | Выключатель-разъединитель стационарный E1.2B/MS 630 3p F F | 1 | ST | 112728,53 | 112728,53 | SACE P | Заказ | 4 недели |  |  | 23.05.2018 |  |  |  | Силовые автоматические выключатели | Автоматические выключатели воздушные | E1.2 |  | 8015644772420 | 14.000 | KG | 35.280 | CDM
1SDA073393R1 |  | Выключатель-разъединитель стационарный E1.2N/MS 630 3p F F | 1 | ST | 157304,58 | 157304,58 | SACE P | Заказ | 4 недели |  |  | 23.05.2018 |  |  |  | Силовые автоматические выключатели | Автоматические выключатели воздушные | E1.2 |  | 8015644772437 | 14.000 | KG | 35.280 | CDM
1SDA073394R1 |  | Выключатель-разъединитель стационарный E1.2B/MS 800 3p F F | 1 | ST | 112907,14 | 112907,14 | SACE P | Заказ | 4 недели |  |  | 23.05.2018 |  |  |  | Силовые автоматические выключатели | Автоматические выключатели воздушные | E1.2 |  | 8015644772444 | 14.000 | KG | 35.280 | CDM
1SDA073395R1 |  | Выключатель-разъединитель стационарный E1.2N/MS 800 3p F F | 1 | ST | 160581,63 | 160581,63 | SACE P | Заказ | 4 недели |  |  | 23.05.2018 |  |  |  | Силовые автоматические выключатели | Автоматические выключатели воздушные | E1.2 |  | 8015644772451 | 14.000 | KG | 35.280 | CDM
1SDA073396R1 |  | Выключатель-разъединитель стационарный E1.2B/MS 1000 3p F F | 1 | ST | 116307,37 | 116307,37 | SACE P | Заказ | 4 недели |  |  | 23.05.2018 |  |  |  | Силовые автоматические выключатели | Автоматические выключатели воздушные | E1.2 |  | 8015644772468 | 14.000 | KG | 35.280 | CDM
1SDA073397R1 |  | Выключатель-разъединитель стационарный E1.2N/MS 1000 3p F F | 1 | ST | 163859,44 | 163859,44 | SACE P | Заказ | 4 недели |  |  | 23.05.2018 |  |  |  | Силовые автоматические выключатели | Автоматические выключатели воздушные | E1.2 |  | 8015644772475 | 14.000 | KG | 35.280 | CDM
1SDA073398R1 |  | Выключатель-разъединитель стационарный E1.2B/MS 1250 3p F F | 1 | ST | 127279,80 | 127279,80 | SACE P | Заказ | 4 недели |  |  | 23.05.2018 |  |  |  | Силовые автоматические выключатели | Автоматические выключатели воздушные | E1.2 |  | 8015644772482 | 14.000 | KG | 35.280 | CDM
1SDA073399R1 |  | Выключатель-разъединитель стационарный E1.2N/MS 1250 3p F F | 1 | ST | 170468,31 | 170468,31 | SACE P | Заказ | 4 недели |  |  | 23.05.2018 |  |  |  | Силовые автоматические выключатели | Автоматические выключатели воздушные | E1.2 |  | 8015644772499 | 14.000 | KG | 35.280 | CDM
1SDA073400R1 |  | Выключатель-разъединитель стационарный E1.2B/MS 1600 3p F F | 1 | ST | 144249,65 | 144249,65 | SACE P | Заказ | 4 недели |  |  | 23.05.2018 |  |  |  | Силовые автоматические выключатели | Автоматические выключатели воздушные | E1.2 |  | 8015644772505 | 14.000 | KG | 35.280 | CDM
1SDA073401R1 |  | Выключатель-разъединитель стационарный E1.2N/MS 1600 3p F F | 1 | ST | 225479,60 | 225479,60 | SACE P | Заказ | 4 недели |  |  | 23.05.2018 |  |  |  | Силовые автоматические выключатели | Автоматические выключатели воздушные | E1.2 |  | 8015644772512 | 14.000 | KG | 35.280 | CDM
1SDA073402R1 |  | Выключатель-разъединитель стационарный E2.2N/MS 800 3p FHR | 1 | ST | 179769,69 | 179769,69 | SACE P | Заказ | 4 недели |  |  | 23.05.2018 |  |  |  | Силовые автоматические выключатели | Автоматические выключатели воздушные | E2.2 |  | 8015644772529 | 53.000 | KG | 159.140 | CDM
1SDA073403R1 |  | Выключатель-разъединитель стационарный E2.2H/MS 800 3p FHR | 1 | ST | 179124,86 | 179124,86 | SACE P | Заказ | 4 недели |  |  | 23.05.2018 |  |  |  | Силовые автоматические выключатели | Автоматические выключатели воздушные | E2.2 |  | 8015644772536 | 53.000 | KG | 159.140 | CDM
1SDA073404R1 |  | Выключатель-разъединитель стационарный E2.2N/MS 1000 3p FHR | 1 | ST | 187516,21 | 187516,21 | SACE P | Заказ | 4 недели |  |  | 23.05.2018 |  |  |  | Силовые автоматические выключатели | Автоматические выключатели воздушные | E2.2 |  | 8015644772543 | 53.000 | KG | 159.140 | CDM
1SDA073405R1 |  | Выключатель-разъединитель стационарный E2.2H/MS 1000 3p FHR | 1 | ST | 217983,76 | 217983,76 | SACE P | Заказ | 4 недели |  |  | 23.05.2018 |  |  |  | Силовые автоматические выключатели | Автоматические выключатели воздушные | E2.2 |  | 8015644772550 | 53.000 | KG | 159.140 | CDM
1SDA073406R1 |  | Выключатель-разъединитель стационарный E2.2N/MS 1250 3p FHR | 1 | ST | 200559,13 | 200559,13 | SACE P | Заказ | 4 недели |  |  | 23.05.2018 |  |  |  | Силовые автоматические выключатели | Автоматические выключатели воздушные | E2.2 |  | 8015644772567 | 53.000 | KG | 159.140 | CDM
1SDA073407R1 |  | Выключатель-разъединитель стационарный E2.2H/MS 1250 3p FHR | 1 | ST | 224888,51 | 224888,51 | SACE P | Заказ | 4 недели |  |  | 23.05.2018 |  |  |  | Силовые автоматические выключатели | Автоматические выключатели воздушные | E2.2 |  | 8015644772574 | 53.000 | KG | 159.140 | CDM
1SDA073408R1 |  | Выключатель-разъединитель стационарный E2.2B/MS 1600 3p FHR | 1 | ST | 219979,60 | 219979,60 | SACE P | Заказ | 4 недели |  |  | 23.05.2018 |  |  |  | Силовые автоматические выключатели | Автоматические выключатели воздушные | E2.2 |  | 8015644772581 | 53.000 | KG | 159.140 | CDM
1SDA073409R1 |  | Выключатель-разъединитель стационарный E2.2N/MS 1600 3p FHR | 1 | ST | 262585,85 | 262585,85 | SACE P | Заказ | 4 недели |  |  | 23.05.2018 |  |  |  | Силовые автоматические выключатели | Автоматические выключатели воздушные | E2.2 |  | 8015644772598 | 53.000 | KG | 159.140 | CDM
1SDA073410R1 |  | Выключатель-разъединитель стационарный E2.2H/MS 1600 3p FHR | 1 | ST | 293599,40 | 293599,40 | SACE P | Заказ | 4 недели |  |  | 23.05.2018 |  |  |  | Силовые автоматические выключатели | Автоматические выключатели воздушные | E2.2 |  | 8015644772604 | 53.000 | KG | 159.140 | CDM
1SDA073411R1 |  | Выключатель-разъединитель стационарный E2.2B/MS 2000 3p FHR | 1 | ST | 225987,09 | 225987,09 | SACE P | Заказ | 4 недели |  |  | 23.05.2018 |  |  |  | Силовые автоматические выключатели | Автоматические выключатели воздушные | E2.2 |  | 8015644772611 | 53.000 | KG | 159.140 | CDM
1SDA073412R1 |  | Выключатель-разъединитель стационарный E2.2N/MS 2000 3p FHR | 1 | ST | 294364,19 | 294364,19 | SACE P | Заказ | 4 недели |  |  | 23.05.2018 |  |  |  | Силовые автоматические выключатели | Автоматические выключатели воздушные | E2.2 |  | 8015644772628 | 53.000 | KG | 159.140 | CDM
1SDA073413R1 |  | Выключатель-разъединитель стационарный E2.2H/MS 2000 3p FHR | 1 | ST | 332561,45 | 332561,45 | SACE P | Заказ | 4 недели |  |  | 23.05.2018 |  |  |  | Силовые автоматические выключатели | Автоматические выключатели воздушные | E2.2 |  | 8015644772635 | 53.000 | KG | 159.140 | CDM
1SDA073414R1 |  | Выключатель-разъединитель стационарный E2.2N/MS 2500 3p FHR | 1 | ST | 402978,38 | 402978,38 | SACE P | Заказ | 4 недели |  |  | 23.05.2018 |  |  |  | Силовые автоматические выключатели | Автоматические выключатели воздушные | E2.2 |  | 8015644772642 | 53.000 | KG | 190.040 | CDM
1SDA073415R1 |  | Выключатель-разъединитель стационарный E2.2H/MS 2500 3p FHR | 1 | ST | 442846,15 | 442846,15 | SACE P | Заказ | 4 недели |  |  | 23.05.2018 |  |  |  | Силовые автоматические выключатели | Автоматические выключатели воздушные | E2.2 |  | 8015644772659 | 53.000 | KG | 190.040 | CDM
1SDA073416R1 |  | Выключатель-разъединитель стационарный E4.2V/MS 2000 3p FHR | 1 | ST | 327432,54 | 327432,54 | SACE P | Заказ | 4 недели |  |  | 23.05.2018 |  |  |  | Силовые автоматические выключатели | Автоматические выключатели воздушные | E4.2 |  | 8015644772666 | 73.000 | KG | 242.570 | CDM
1SDA073417R1 |  | Выключатель-разъединитель стационарный E4.2V/MS 2500 3p FHR | 1 | ST | 437079,05 | 437079,05 | SACE P | Заказ | 4 недели |  |  | 23.05.2018 |  |  |  | Силовые автоматические выключатели | Автоматические выключатели воздушные | E4.2 |  | 8015644772673 | 73.000 | KG | 242.570 | CDM
1SDA073418R1 |  | Выключатель-разъединитель стационарный E4.2N/MS 3200 3p FHR | 1 | ST | 497622,47 | 497622,47 | SACE P | Заказ | 4 недели |  |  | 23.05.2018 |  |  |  | Силовые автоматические выключатели | Автоматические выключатели воздушные | E4.2 |  | 8015644772680 | 73.000 | KG | 190.040 | CDM
1SDA073419R1 |  | Выключатель-разъединитель стационарный E4.2H/MS 3200 3p FHR | 1 | ST | 543345,07 | 543345,07 | SACE P | Заказ | 4 недели |  |  | 23.05.2018 |  |  |  | Силовые автоматические выключатели | Автоматические выключатели воздушные | E4.2 |  | 8015644772697 | 73.000 | KG | 242.570 | CDM
1SDA073420R1 |  | Выключатель-разъединитель стационарный E4.2V/MS 3200 3p FHR | 1 | ST | 556805,31 | 556805,31 | SACE P | Заказ | 4 недели |  |  | 23.05.2018 |  |  |  | Силовые автоматические выключатели | Автоматические выключатели воздушные | E4.2 |  | 8015644772703 | 73.000 | KG | 242.570 | CDM
1SDA073421R1 |  | Выключатель-разъединитель стационарный E4.2N/MS 4000 3p FHR | 1 | ST | 779798,36 | 779798,36 | SACE P | Заказ | 4 недели |  |  | 23.05.2018 |  |  |  | Силовые автоматические выключатели | Автоматические выключатели воздушные | E4.2 |  | 8015644772710 | 73.000 | KG | 242.570 | CDM
1SDA073422R1 |  | Выключатель-разъединитель стационарный E4.2H/MS 4000 3p FHR | 1 | ST | 827389,97 | 827389,97 | SACE P | Заказ | 4 недели |  |  | 23.05.2018 |  |  |  | Силовые автоматические выключатели | Автоматические выключатели воздушные | E4.2 |  | 8015644772727 | 73.000 | KG | 242.570 | CDM
1SDA073423R1 |  | Выключатель-разъединитель стационарный E4.2V/MS 4000 3p FHR | 1 | ST | 847211,16 | 847211,16 | SACE P | Заказ | 4 недели |  |  | 23.05.2018 |  |  |  | Силовые автоматические выключатели | Автоматические выключатели воздушные | E4.2 |  | 8015644772734 | 73.000 | KG | 242.570 | CDM
1SDA073424R1 |  | Выключатель-разъединитель стационарный E6.2H/MS 4000 3p FHR | 1 | ST | 1071746,98 | 1071746,98 | SACE P | Заказ | 4 недели |  |  | 23.05.2018 |  |  |  | Силовые автоматические выключатели | Автоматические выключатели воздушные | E6.2 |  | 8015644772741 | 129.000 | KG | 309.000 | CDM
1SDA073425R1 |  | Выключатель-разъединитель стационарный E6.2X/MS 4000 3p FHR | 1 | ST | 1256442,24 | 1256442,24 | SACE P | Заказ | 5 недель |  |  | 23.05.2018 |  |  |  | Силовые автоматические выключатели | Автоматические выключатели воздушные | E6.2 |  | 8015644772758 | 133.000 | KG | 309.000 | CDM
1SDA073426R1 |  | Выключатель-разъединитель стационарный E6.2H/MS 5000 3p FHR | 1 | ST | 1409731,07 | 1409731,07 | SACE P | Заказ | 4 недели |  |  | 23.05.2018 |  |  |  | Силовые автоматические выключатели | Автоматические выключатели воздушные | E6.2 |  | 8015644772765 | 129.000 | KG | 309.000 | CDM
1SDA073427R1 |  | Выключатель-разъединитель стационарный E6.2X/MS 5000 3p FHR | 1 | ST | 1652669,83 | 1652669,83 | SACE P | Заказ | 5 недель |  |  | 23.05.2018 |  |  |  | Силовые автоматические выключатели | Автоматические выключатели воздушные | E6.2 |  | 8015644772772 | 133.000 | KG | 309.000 | CDM
1SDA073428R1 |  | Выключатель-разъединитель стационарный E6.2H/MS 6300 3p FHR | 1 | ST | 1870628,39 | 1870628,39 | SACE P | Заказ | 4 недели |  |  | 23.05.2018 |  |  |  | Силовые автоматические выключатели | Автоматические выключатели воздушные | E6.2 |  | 8015644772789 | 129.000 | KG | 309.000 | CDM
1SDA073429R1 |  | Выключатель-разъединитель стационарный E6.2X/MS 6300 3p FHR | 1 | ST | 2192994,84 | 2192994,84 | SACE P | Заказ | 5 недель |  |  | 23.05.2018 |  |  |  | Силовые автоматические выключатели | Автоматические выключатели воздушные | E6.2 |  | 8015644772796 | 133.000 | KG | 309.000 | CDM
1SDA073430R1 |  | Выключатель-разъединитель стационарный E1.2N/MS 250 4p F F | 1 | ST | 158869,93 | 158869,93 | SACE P | Заказ | 4 недели |  |  | 23.05.2018 |  |  |  | Силовые автоматические выключатели | Автоматические выключатели воздушные | E1.2 |  | 8015644772802 | 18.000 | KG | 35.280 | CDM
1SDA073431R1 |  | Выключатель-разъединитель стационарный E1.2B/MS 630 4p F F | 1 | ST | 145430,02 | 145430,02 | SACE P | Заказ | 4 недели |  |  | 23.05.2018 |  |  |  | Силовые автоматические выключатели | Автоматические выключатели воздушные | E1.2 |  | 8015644772819 | 18.000 | KG | 35.280 | CDM
1SDA073432R1 |  | Выключатель-разъединитель стационарный E1.2N/MS 630 4p F F | 1 | ST | 197017,92 | 197017,92 | SACE P | Заказ | 4 недели |  |  | 23.05.2018 |  |  |  | Силовые автоматические выключатели | Автоматические выключатели воздушные | E1.2 |  | 8015644772826 | 18.000 | KG | 35.280 | CDM
1SDA073433R1 |  | Выключатель-разъединитель стационарный E1.2B/MS 800 4p F F | 1 | ST | 147019,42 | 147019,42 | SACE P | Заказ | 4 недели |  |  | 23.05.2018 |  |  |  | Силовые автоматические выключатели | Автоматические выключатели воздушные | E1.2 |  | 8015644772833 | 18.000 | KG | 35.280 | CDM
1SDA073434R1 |  | Выключатель-разъединитель стационарный E1.2N/MS 800 4p F F | 1 | ST | 201121,95 | 201121,95 | SACE P | Заказ | 4 недели |  |  | 23.05.2018 |  |  |  | Силовые автоматические выключатели | Автоматические выключатели воздушные | E1.2 |  | 8015644772840 | 18.000 | KG | 35.280 | CDM
1SDA073435R1 |  | Выключатель-разъединитель стационарный E1.2B/MS 1000 4p F F | 1 | ST | 147077,94 | 147077,94 | SACE P | Заказ | 4 недели |  |  | 23.05.2018 |  |  |  | Силовые автоматические выключатели | Автоматические выключатели воздушные | E1.2 |  | 8015644772857 | 18.000 | KG | 35.280 | CDM
1SDA073436R1 |  | Выключатель-разъединитель стационарный E1.2N/MS 1000 4p F F | 1 | ST | 205227,46 | 205227,46 | SACE P | Заказ | 4 недели |  |  | 23.05.2018 |  |  |  | Силовые автоматические выключатели | Автоматические выключатели воздушные | E1.2 |  | 8015644772864 | 18.000 | KG | 35.280 | CDM
1SDA073437R1 |  | Выключатель-разъединитель стационарный E1.2B/MS 1250 4p F F | 1 | ST | 165462,33 | 165462,33 | SACE P | Заказ | 4 недели |  |  | 23.05.2018 |  |  |  | Силовые автоматические выключатели | Автоматические выключатели воздушные | E1.2 |  | 8015644772871 | 18.000 | KG | 35.280 | CDM
1SDA073438R1 |  | Выключатель-разъединитель стационарный E1.2N/MS 1250 4p F F | 1 | ST | 220644,69 | 220644,69 | SACE P | Заказ | 4 недели |  |  | 23.05.2018 |  |  |  | Силовые автоматические выключатели | Автоматические выключатели воздушные | E1.2 |  | 8015644772888 | 18.000 | KG | 35.280 | CDM
1SDA073439R1 |  | Выключатель-разъединитель стационарный E1.2B/MS 1600 4p F F | 1 | ST | 187522,22 | 187522,22 | SACE P | Заказ | 4 недели |  |  | 23.05.2018 |  |  |  | Силовые автоматические выключатели | Автоматические выключатели воздушные | E1.2 |  | 8015644772895 | 18.000 | KG | 35.280 | CDM
1SDA073440R1 |  | Выключатель-разъединитель стационарный E1.2N/MS 1600 4p F F | 1 | ST | 299028,32 | 299028,32 | SACE P | Заказ | 4 недели |  |  | 23.05.2018 |  |  |  | Силовые автоматические выключатели | Автоматические выключатели воздушные | E1.2 |  | 8015644772901 | 18.000 | KG | 35.280 | CDM
1SDA073441R1 |  | Выключатель-разъединитель стационарный E2.2N/MS 800 4p FHR | 1 | ST | 239470,30 | 239470,30 | SACE P | Заказ | 4 недели |  |  | 23.05.2018 |  |  |  | Силовые автоматические выключатели | Автоматические выключатели воздушные | E2.2 |  | 8015644772918 | 70.000 | KG | 159.140 | CDM
1SDA073442R1 |  | Выключатель-разъединитель стационарный E2.2H/MS 800 4p FHR | 1 | ST | 245517,07 | 245517,07 | SACE P | Заказ | 4 недели |  |  | 23.05.2018 |  |  |  | Силовые автоматические выключатели | Автоматические выключатели воздушные | E2.2 |  | 8015644772925 | 70.000 | KG | 159.140 | CDM
1SDA073443R1 |  | Выключатель-разъединитель стационарный E2.2N/MS 1000 4p FHR | 1 | ST | 244357,00 | 244357,00 | SACE P | Заказ | 4 недели |  |  | 23.05.2018 |  |  |  | Силовые автоматические выключатели | Автоматические выключатели воздушные | E2.2 |  | 8015644772932 | 70.000 | KG | 159.140 | CDM
1SDA073444R1 |  | Выключатель-разъединитель стационарный E2.2H/MS 1000 4p FHR | 1 | ST | 283051,80 | 283051,80 | SACE P | Заказ | 4 недели |  |  | 23.05.2018 |  |  |  | Силовые автоматические выключатели | Автоматические выключатели воздушные | E2.2 |  | 8015644772949 | 70.000 | KG | 159.140 | CDM
1SDA073445R1 |  | Выключатель-разъединитель стационарный E2.2N/MS 1250 4p FHR | 1 | ST | 260848,83 | 260848,83 | SACE P | Заказ | 4 недели |  |  | 23.05.2018 |  |  |  | Силовые автоматические выключатели | Автоматические выключатели воздушные | E2.2 |  | 8015644772956 | 70.000 | KG | 159.140 | CDM
1SDA073446R1 |  | Выключатель-разъединитель стационарный E2.2H/MS 1250 4p FHR | 1 | ST | 291086,42 | 291086,42 | SACE P | Заказ | 4 недели |  |  | 23.05.2018 |  |  |  | Силовые автоматические выключатели | Автоматические выключатели воздушные | E2.2 |  | 8015644772963 | 70.000 | KG | 159.140 | CDM
1SDA073447R1 |  | Выключатель-разъединитель стационарный E2.2B/MS 1600 4p FHR | 1 | ST | 293516,53 | 293516,53 | SACE P | Заказ | 4 недели |  |  | 23.05.2018 |  |  |  | Силовые автоматические выключатели | Автоматические выключатели воздушные | E2.2 |  | 8015644772970 | 70.000 | KG | 159.140 | CDM
1SDA073448R1 |  | Выключатель-разъединитель стационарный E2.2N/MS 1600 4p FHR | 1 | ST | 340537,42 | 340537,42 | SACE P | Заказ | 4 недели |  |  | 23.05.2018 |  |  |  | Силовые автоматические выключатели | Автоматические выключатели воздушные | E2.2 |  | 8015644772987 | 70.000 | KG | 159.140 | CDM
1SDA073449R1 |  | Выключатель-разъединитель стационарный E2.2H/MS 1600 4p FHR | 1 | ST | 389368,35 | 389368,35 | SACE P | Заказ | 4 недели |  |  | 23.05.2018 |  |  |  | Силовые автоматические выключатели | Автоматические выключатели воздушные | E2.2 |  | 8015644772994 | 70.000 | KG | 159.140 | CDM
1SDA073450R1 |  | Выключатель-разъединитель стационарный E2.2B/MS 2000 4p FHR | 1 | ST | 301527,52 | 301527,52 | SACE P | Заказ | 4 недели |  |  | 23.05.2018 |  |  |  | Силовые автоматические выключатели | Автоматические выключатели воздушные | E2.2 |  | 8015644773007 | 70.000 | KG | 159.140 | CDM
1SDA073451R1 |  | Выключатель-разъединитель стационарный E2.2N/MS 2000 4p FHR | 1 | ST | 395908,95 | 395908,95 | SACE P | Заказ | 4 недели |  |  | 23.05.2018 |  |  |  | Силовые автоматические выключатели | Автоматические выключатели воздушные | E2.2 |  | 8015644773014 | 70.000 | KG | 159.140 | CDM
1SDA073452R1 |  | Выключатель-разъединитель стационарный E2.2H/MS 2000 4p FHR | 1 | ST | 447371,99 | 447371,99 | SACE P | Заказ | 4 недели |  |  | 23.05.2018 |  |  |  | Силовые автоматические выключатели | Автоматические выключатели воздушные | E2.2 |  | 8015644773021 | 70.000 | KG | 159.140 | CDM
1SDA073453R1 |  | Выключатель-разъединитель стационарный E2.2N/MS 2500 4p FHR | 1 | ST | 539656,37 | 539656,37 | SACE P | Заказ | 4 недели |  |  | 23.05.2018 |  |  |  | Силовые автоматические выключатели | Автоматические выключатели воздушные | E2.2 |  | 8015644773038 | 70.000 | KG | 190.040 | CDM
1SDA073454R1 |  | Выключатель-разъединитель стационарный E2.2H/MS 2500 4p FHR | 1 | ST | 586995,56 | 586995,56 | SACE P | Заказ | 4 недели |  |  | 23.05.2018 |  |  |  | Силовые автоматические выключатели | Автоматические выключатели воздушные | E2.2 |  | 8015644773045 | 70.000 | KG | 190.040 | CDM
1SDA073455R1 |  | Выключатель-разъединитель стационарный E4.2V/MS 2000 4p FHR | 1 | ST | 479229,81 | 479229,81 | SACE P | Заказ | 4 недели |  |  | 23.05.2018 |  |  |  | Силовые автоматические выключатели | Автоматические выключатели воздушные | E4.2 |  | 8015644773052 | 93.000 | KG | 242.570 | CDM
1SDA073456R1 |  | Выключатель-разъединитель стационарный E4.2V/MS 2500 4p FHR | 1 | ST | 640979,16 | 640979,16 | SACE P | Заказ | 4 недели |  |  | 23.05.2018 |  |  |  | Силовые автоматические выключатели | Автоматические выключатели воздушные | E4.2 |  | 8015644773069 | 93.000 | KG | 242.570 | CDM
1SDA073457R1 |  | Выключатель-разъединитель стационарный E4.2N/MS 3200 4p FHR | 1 | ST | 658137,90 | 658137,90 | SACE P | Заказ | 4 недели |  |  | 23.05.2018 |  |  |  | Силовые автоматические выключатели | Автоматические выключатели воздушные | E4.2 |  | 8015644773076 | 93.000 | KG | 190.040 | CDM
1SDA073458R1 |  | Выключатель-разъединитель стационарный E4.2H/MS 3200 4p FHR | 1 | ST | 698291,85 | 698291,85 | SACE P | Заказ | 4 недели |  |  | 23.05.2018 |  |  |  | Силовые автоматические выключатели | Автоматические выключатели воздушные | E4.2 |  | 8015644773083 | 93.000 | KG | 242.570 | CDM
1SDA073459R1 |  | Выключатель-разъединитель стационарный E4.2V/MS 3200 4p FHR | 1 | ST | 736585,54 | 736585,54 | SACE P | Заказ | 4 недели |  |  | 23.05.2018 |  |  |  | Силовые автоматические выключатели | Автоматические выключатели воздушные | E4.2 |  | 8015644773090 | 93.000 | KG | 242.570 | CDM
1SDA073460R1 |  | Выключатель-разъединитель стационарный E4.2N/MS 4000 4p FHR | 1 | ST | 918755,38 | 918755,38 | SACE P | Заказ | 4 недели |  |  | 23.05.2018 |  |  |  | Силовые автоматические выключатели | Автоматические выключатели воздушные | E4.2 |  | 8015644773106 | 93.000 | KG | 242.570 | CDM
1SDA073461R1 |  | Выключатель-разъединитель стационарный E4.2H/MS 4000 4p FHR | 1 | ST | 974824,24 | 974824,24 | SACE P | Заказ | 4 недели |  |  | 23.05.2018 |  |  |  | Силовые автоматические выключатели | Автоматические выключатели воздушные | E4.2 |  | 8015644773113 | 93.000 | KG | 242.570 | CDM
1SDA073462R1 |  | Выключатель-разъединитель стационарный E4.2V/MS 4000 4p FHR | 1 | ST | 1008162,15 | 1008162,15 | SACE P | Заказ | 4 недели |  |  | 23.05.2018 |  |  |  | Силовые автоматические выключатели | Автоматические выключатели воздушные | E4.2 |  | 8015644773120 | 93.000 | KG | 242.570 | CDM
1SDA073463R1 |  | Выключатель-разъединитель стационарный E6.2H/MS 4000 4p FHR | 1 | ST | 1286416,45 | 1286416,45 | SACE P | Заказ | 4 недели |  |  | 23.05.2018 |  |  |  | Силовые автоматические выключатели | Автоматические выключатели воздушные | E6.2 |  | 8015644773137 | 143.000 | KG | 309.000 | CDM
1SDA073464R1 |  | Выключатель-разъединитель стационарный E6.2X/MS 4000 4p FHR | 1 | ST | 1508104,73 | 1508104,73 | SACE P | Заказ | 5 недель |  |  | 23.05.2018 |  |  |  | Силовые автоматические выключатели | Автоматические выключатели воздушные | E6.2 |  | 8015644773144 | 133.000 | KG | 309.000 | CDM
1SDA073465R1 |  | Выключатель-разъединитель стационарный E6.2H/MS 5000 4p FHR | 1 | ST | 1686730,56 | 1686730,56 | SACE P | Заказ | 4 недели |  |  | 23.05.2018 |  |  |  | Силовые автоматические выключатели | Автоматические выключатели воздушные | E6.2 |  | 8015644773151 | 143.000 | KG | 309.000 | CDM
1SDA073466R1 |  | Выключатель-разъединитель стационарный E6.2X/MS 5000 4p FHR | 1 | ST | 1977404,45 | 1977404,45 | SACE P | Заказ | 5 недель |  |  | 23.05.2018 |  |  |  | Силовые автоматические выключатели | Автоматические выключатели воздушные | E6.2 |  | 8015644773168 | 133.000 | KG | 309.000 | CDM
1SDA073467R1 |  | Выключатель-разъединитель стационарный E6.2H/MS 6300 4p FHR | 1 | ST | 2232585,96 | 2232585,96 | SACE P | Заказ | 4 недели |  |  | 23.05.2018 |  |  |  | Силовые автоматические выключатели | Автоматические выключатели воздушные | E6.2 |  | 8015644773175 | 143.000 | KG | 309.000 | CDM
1SDA073468R1 |  | Выключатель-разъединитель стационарный E6.2X/MS 6300 4p FHR | 1 | ST | 2617327,15 | 2617327,15 | SACE P | Заказ | 5 недель |  |  | 23.05.2018 |  |  |  | Силовые автоматические выключатели | Автоматические выключатели воздушные | E6.2 |  | 8015644773182 | 133.000 | KG | 309.000 | CDM
1SDA073469R1 |  | Выключатель-разъединитель стационарный E6.2H/f/MS 4000 4p FHR | 1 | ST | 1178922,19 | 1178922,19 | SACE P | Заказ | 4 недели |  |  | 23.05.2018 |  |  |  | Силовые автоматические выключатели | Автоматические выключатели воздушные | E6.2 |  | 8015644773199 | 158.000 | KG | 388.410 | CDM
1SDA073470R1 |  | Выключатель-разъединитель стационарный E6.2X/f/MS 4000 4p FHR | 1 | ST | 1382085,41 | 1382085,41 | SACE P | Заказ | 5 недель |  |  | 23.05.2018 |  |  |  | Силовые автоматические выключатели | Автоматические выключатели воздушные | E6.2 |  | 8015644773205 | 161.000 | KG | 388.410 | CDM
1SDA073471R1 |  | Выключатель-разъединитель стационарный E6.2H/f/MS 5000 4p FHR | 1 | ST | 1550703,96 | 1550703,96 | SACE P | Заказ | 4 недели |  |  | 23.05.2018 |  |  |  | Силовые автоматические выключатели | Автоматические выключатели воздушные | E6.2 |  | 8015644773212 | 158.000 | KG | 388.410 | CDM
1SDA073472R1 |  | Выключатель-разъединитель стационарный E6.2X/f/MS 5000 4p FHR | 1 | ST | 1817937,15 | 1817937,15 | SACE P | Заказ | 5 недель |  |  | 23.05.2018 |  |  |  | Силовые автоматические выключатели | Автоматические выключатели воздушные | E6.2 |  | 8015644773229 | 161.000 | KG | 388.410 | CDM
1SDA073473R1 |  | Выключатель-разъединитель стационарный E6.2H/f/MS 6300 4p FHR | 1 | ST | 2057691,88 | 2057691,88 | SACE P | Заказ | 4 недели |  |  | 23.05.2018 |  |  |  | Силовые автоматические выключатели | Автоматические выключатели воздушные | E6.2 |  | 8015644773236 | 158.000 | KG | 388.410 | CDM
1SDA073474R1 |  | Выключатель-разъединитель стационарный E6.2X/f/MS 6300 4p FHR | 1 | ST | 2412293,66 | 2412293,66 | SACE P | Заказ | 5 недель |  |  | 23.05.2018 |  |  |  | Силовые автоматические выключатели | Автоматические выключатели воздушные | E6.2 |  | 8015644773243 | 161.000 | KG | 388.410 | CDM
1SDA073475R1 |  | Выключатель-разъединитель выкатной E1.2N/MS 250 3p WMP | 1 | ST | 136491,01 | 136491,01 | SACE P | Заказ | 4 недели |  |  | 23.05.2018 |  |  |  | Силовые автоматические выключатели | Автоматические выключатели воздушные | E1.2 |  | 8015644773250 | 15.500 | KG | 44.560 | CDM
1SDA073476R1 |  | Выключатель-разъединитель выкатной E1.2B/MS 630 3p WMP | 1 | ST | 124801,23 | 124801,23 | SACE P | Заказ | 4 недели |  |  | 23.05.2018 |  |  |  | Силовые автоматические выключатели | Автоматические выключатели воздушные | E1.2 |  | 8015644773267 | 15.500 | KG | 44.560 | CDM
1SDA073477R1 |  | Выключатель-разъединитель выкатной E1.2N/MS 630 3p WMP | 1 | ST | 169266,49 | 169266,49 | SACE P | Заказ | 4 недели |  |  | 23.05.2018 |  |  |  | Силовые автоматические выключатели | Автоматические выключатели воздушные | E1.2 |  | 8015644773274 | 15.500 | KG | 44.560 | CDM
1SDA073478R1 |  | Выключатель-разъединитель выкатной E1.2B/MS 800 3p WMP | 1 | ST | 126164,30 | 126164,30 | SACE P | Заказ | 4 недели |  |  | 23.05.2018 |  |  |  | Силовые автоматические выключатели | Автоматические выключатели воздушные | E1.2 |  | 8015644773281 | 15.500 | KG | 44.560 | CDM
1SDA073479R1 |  | Выключатель-разъединитель выкатной E1.2N/MS 800 3p WMP | 1 | ST | 172792,46 | 172792,46 | SACE P | Заказ | 4 недели |  |  | 23.05.2018 |  |  |  | Силовые автоматические выключатели | Автоматические выключатели воздушные | E1.2 |  | 8015644773298 | 15.500 | KG | 44.560 | CDM
1SDA073480R1 |  | Выключатель-разъединитель выкатной E1.2B/MS 1000 3p WMP | 1 | ST | 126214,53 | 126214,53 | SACE P | Заказ | 4 недели |  |  | 23.05.2018 |  |  |  | Силовые автоматические выключатели | Автоматические выключатели воздушные | E1.2 |  | 8015644773304 | 15.500 | KG | 44.560 | CDM
1SDA073481R1 |  | Выключатель-разъединитель выкатной E1.2N/MS 1000 3p WMP | 1 | ST | 176318,42 | 176318,42 | SACE P | Заказ | 4 недели |  |  | 23.05.2018 |  |  |  | Силовые автоматические выключатели | Автоматические выключатели воздушные | E1.2 |  | 8015644773311 | 15.500 | KG | 44.560 | CDM
1SDA073482R1 |  | Выключатель-разъединитель выкатной E1.2B/MS 1250 3p WMP | 1 | ST | 141992,66 | 141992,66 | SACE P | Заказ | 4 недели |  |  | 23.05.2018 |  |  |  | Силовые автоматические выключатели | Автоматические выключатели воздушные | E1.2 |  | 8015644773328 | 15.500 | KG | 44.560 | CDM
1SDA073483R1 |  | Выключатель-разъединитель выкатной E1.2N/MS 1250 3p WMP | 1 | ST | 190173,38 | 190173,38 | SACE P | Заказ | 4 недели |  |  | 23.05.2018 |  |  |  | Силовые автоматические выключатели | Автоматические выключатели воздушные | E1.2 |  | 8015644773335 | 15.500 | KG | 44.560 | CDM
1SDA073484R1 |  | Выключатель-разъединитель выкатной E1.2B/MS 1600 3p WMP | 1 | ST | 160923,09 | 160923,09 | SACE P | Заказ | 4 недели |  |  | 23.05.2018 |  |  |  | Силовые автоматические выключатели | Автоматические выключатели воздушные | E1.2 |  | 8015644773342 | 15.500 | KG | 44.560 | CDM
1SDA073485R1 |  | Выключатель-разъединитель выкатной E1.2N/MS 1600 3p WMP | 1 | ST | 251543,91 | 251543,91 | SACE P | Заказ | 4 недели |  |  | 23.05.2018 |  |  |  | Силовые автоматические выключатели | Автоматические выключатели воздушные | E1.2 |  | 8015644773359 | 15.500 | KG | 44.560 | CDM
1SDA073486R1 |  | Выключатель-разъединитель выкатной E2.2N/MS 800 3p WMP | 1 | ST | 200551,08 | 200551,08 | SACE P | Заказ | 4 недели |  |  | 23.05.2018 |  |  |  | Силовые автоматические выключатели | Автоматические выключатели воздушные | E2.2 |  | 8015644773366 | 74.000 | KG | 159.140 | CDM
1SDA073487R1 |  | Выключатель-разъединитель выкатной E2.2H/MS 800 3p WMP | 1 | ST | 199831,45 | 199831,45 | SACE P | Заказ | 4 недели |  |  | 23.05.2018 |  |  |  | Силовые автоматические выключатели | Автоматические выключатели воздушные | E2.2 |  | 8015644773373 | 74.000 | KG | 159.140 | CDM
1SDA073488R1 |  | Выключатель-разъединитель выкатной E2.2N/MS 1000 3p WMP | 1 | ST | 209192,09 | 209192,09 | SACE P | Заказ | 4 недели |  |  | 23.05.2018 |  |  |  | Силовые автоматические выключатели | Автоматические выключатели воздушные | E2.2 |  | 8015644773380 | 74.000 | KG | 159.140 | CDM
1SDA073489R1 |  | Выключатель-разъединитель выкатной E2.2H/MS 1000 3p WMP | 1 | ST | 243181,74 | 243181,74 | SACE P | Заказ | 4 недели |  |  | 23.05.2018 |  |  |  | Силовые автоматические выключатели | Автоматические выключатели воздушные | E2.2 |  | 8015644773397 | 74.000 | KG | 159.140 | CDM
1SDA073490R1 |  | Выключатель-разъединитель выкатной E2.2N/MS 1250 3p WMP | 1 | ST | 223742,66 | 223742,66 | SACE P | Заказ | 4 недели |  |  | 23.05.2018 |  |  |  | Силовые автоматические выключатели | Автоматические выключатели воздушные | E2.2 |  | 8015644773403 | 74.000 | KG | 159.140 | CDM
1SDA073491R1 |  | Выключатель-разъединитель выкатной E2.2H/MS 1250 3p WMP | 1 | ST | 250884,94 | 250884,94 | SACE P | Заказ | 4 недели |  |  | 23.05.2018 |  |  |  | Силовые автоматические выключатели | Автоматические выключатели воздушные | E2.2 |  | 8015644773410 | 74.000 | KG | 159.140 | CDM
1SDA073492R1 |  | Выключатель-разъединитель выкатной E2.2B/MS 1600 3p WMP | 1 | ST | 245407,97 | 245407,97 | SACE P | Заказ | 4 недели |  |  | 23.05.2018 |  |  |  | Силовые автоматические выключатели | Автоматические выключатели воздушные | E2.2 |  | 8015644773427 | 74.000 | KG | 159.140 | CDM
1SDA073493R1 |  | Выключатель-разъединитель выкатной E2.2N/MS 1600 3p WMP | 1 | ST | 296793,81 | 296793,81 | SACE P | Заказ | 4 недели |  |  | 23.05.2018 |  |  |  | Силовые автоматические выключатели | Автоматические выключатели воздушные | E2.2 |  | 8015644773434 | 74.000 | KG | 159.140 | CDM
1SDA073494R1 |  | Выключатель-разъединитель выкатной E2.2H/MS 1600 3p WMP | 1 | ST | 331849,85 | 331849,85 | SACE P | Заказ | 4 недели |  |  | 23.05.2018 |  |  |  | Силовые автоматические выключатели | Автоматические выключатели воздушные | E2.2 |  | 8015644773441 | 74.000 | KG | 159.140 | CDM
1SDA073495R1 |  | Выключатель-разъединитель выкатной E2.2B/MS 2000 3p WMP | 1 | ST | 252067,54 | 252067,54 | SACE P | Заказ | 4 недели |  |  | 23.05.2018 |  |  |  | Силовые автоматические выключатели | Автоматические выключатели воздушные | E2.2 |  | 8015644773458 | 74.000 | KG | 159.140 | CDM
1SDA073496R1 |  | Выключатель-разъединитель выкатной E2.2N/MS 2000 3p WMP | 1 | ST | 328334,66 | 328334,66 | SACE P | Заказ | 4 недели |  |  | 23.05.2018 |  |  |  | Силовые автоматические выключатели | Автоматические выключатели воздушные | E2.2 |  | 8015644773465 | 74.000 | KG | 159.140 | CDM
1SDA073497R1 |  | Выключатель-разъединитель выкатной E2.2H/MS 2000 3p WMP | 1 | ST | 370940,12 | 370940,12 | SACE P | Заказ | 4 недели |  |  | 23.05.2018 |  |  |  | Силовые автоматические выключатели | Автоматические выключатели воздушные | E2.2 |  | 8015644773472 | 74.000 | KG | 159.140 | CDM
1SDA073498R1 |  | Выключатель-разъединитель выкатной E2.2N/MS 2500 3p WMP | 1 | ST | 461631,89 | 461631,89 | SACE P | Заказ | 4 недели |  |  | 23.05.2018 |  |  |  | Силовые автоматические выключатели | Автоматические выключатели воздушные | E2.2 |  | 8015644773489 | 74.000 | KG | 190.040 | CDM
1SDA073499R1 |  | Выключатель-разъединитель выкатной E2.2H/MS 2500 3p WMP | 1 | ST | 507301,99 | 507301,99 | SACE P | Заказ | 4 недели |  |  | 23.05.2018 |  |  |  | Силовые автоматические выключатели | Автоматические выключатели воздушные | E2.2 |  | 8015644773496 | 74.000 | KG | 190.040 | CDM
1SDA073500R1 |  | Выключатель-разъединитель выкатной E4.2V/MS 2000 3p WMP | 1 | ST | 370088,97 | 370088,97 | SACE P | Заказ | 4 недели |  |  | 23.05.2018 |  |  |  | Силовые автоматические выключатели | Автоматические выключатели воздушные | E4.2 |  | 8015644773502 | 77.000 | KG | 242.570 | CDM
1SDA073501R1 |  | Выключатель-разъединитель выкатной E4.2V/MS 2500 3p WMP | 1 | ST | 494019,62 | 494019,62 | SACE P | Заказ | 4 недели |  |  | 23.05.2018 |  |  |  | Силовые автоматические выключатели | Автоматические выключатели воздушные | E4.2 |  | 8015644773519 | 78.000 | KG | 242.570 | CDM
1SDA073502R1 |  | Выключатель-разъединитель выкатной E4.2N/MS 3200 3p WMP | 1 | ST | 554849,51 | 554849,51 | SACE P | Заказ | 4 недели |  |  | 23.05.2018 |  |  |  | Силовые автоматические выключатели | Автоматические выключатели воздушные | E4.2 |  | 8015644773526 | 78.000 | KG | 242.570 | CDM
1SDA073503R1 |  | Выключатель-разъединитель выкатной E4.2H/MS 3200 3p WMP | 1 | ST | 605830,65 | 605830,65 | SACE P | Заказ | 4 недели |  |  | 23.05.2018 |  |  |  | Силовые автоматические выключатели | Автоматические выключатели воздушные | E4.2 |  | 8015644773533 | 78.000 | KG | 242.570 | CDM
1SDA073504R1 |  | Выключатель-разъединитель выкатной E4.2V/MS 3200 3p WMP | 1 | ST | 628968,13 | 628968,13 | SACE P | Заказ | 4 недели |  |  | 23.05.2018 |  |  |  | Силовые автоматические выключатели | Автоматические выключатели воздушные | E4.2 |  | 8015644773540 | 78.000 | KG | 242.570 | CDM
1SDA073505R1 |  | Выключатель-разъединитель выкатной E4.2N/MS 4000 3p WMP | 1 | ST | 869476,80 | 869476,80 | SACE P | Заказ | 4 недели |  |  | 23.05.2018 |  |  |  | Силовые автоматические выключатели | Автоматические выключатели воздушные | E4.2 |  | 8015644773557 | 78.000 | KG | 242.570 | CDM
1SDA073506R1 |  | Выключатель-разъединитель выкатной E4.2H/MS 4000 3p WMP | 1 | ST | 922540,91 | 922540,91 | SACE P | Заказ | 4 недели |  |  | 23.05.2018 |  |  |  | Силовые автоматические выключатели | Автоматические выключатели воздушные | E4.2 |  | 8015644773564 | 78.000 | KG | 242.570 | CDM
1SDA073507R1 |  | Выключатель-разъединитель выкатной E4.2V/MS 4000 3p WMP | 1 | ST | 940924,15 | 940924,15 | SACE P | Заказ | 4 недели |  |  | 23.05.2018 |  |  |  | Силовые автоматические выключатели | Автоматические выключатели воздушные | E4.2 |  | 8015644773571 | 78.000 | KG | 242.570 | CDM
1SDA073508R1 |  | Выключатель-разъединитель выкатной E6.2H/MS 4000 3p WMP | 1 | ST | 1194999,71 | 1194999,71 | SACE P | Заказ | 4 недели |  |  | 23.05.2018 |  |  |  | Силовые автоматические выключатели | Автоматические выключатели воздушные | E6.2 |  | 8015644773588 | 135.000 | KG | 309.000 | CDM
1SDA073509R1 |  | Выключатель-разъединитель выкатной E6.2X/MS 4000 3p WMP | 1 | ST | 1400933,68 | 1400933,68 | SACE P | Заказ | 5 недель |  |  | 23.05.2018 |  |  |  | Силовые автоматические выключатели | Автоматические выключатели воздушные | E6.2 |  | 8015644773595 | 138.000 | KG | 309.000 | CDM
1SDA073510R1 |  | Выключатель-разъединитель выкатной E6.2H/MS 5000 3p WMP | 1 | ST | 1571851,67 | 1571851,67 | SACE P | Заказ | 4 недели |  |  | 23.05.2018 |  |  |  | Силовые автоматические выключатели | Автоматические выключатели воздушные | E6.2 |  | 8015644773601 | 135.000 | KG | 309.000 | CDM
1SDA073511R1 |  | Выключатель-разъединитель выкатной E6.2X/MS 5000 3p WMP | 1 | ST | 1842728,91 | 1842728,91 | SACE P | Заказ | 5 недель |  |  | 23.05.2018 |  |  |  | Силовые автоматические выключатели | Автоматические выключатели воздушные | E6.2 |  | 8015644773618 | 138.000 | KG | 309.000 | CDM
1SDA073512R1 |  | Выключатель-разъединитель выкатной E6.2H/MS 6300 3p WMP | 1 | ST | 2085753,64 | 2085753,64 | SACE P | Заказ | 4 недели |  |  | 23.05.2018 |  |  |  | Силовые автоматические выключатели | Автоматические выключатели воздушные | E6.2 |  | 8015644773625 | 135.000 | KG | 309.000 | CDM
1SDA073513R1 |  | Выключатель-разъединитель выкатной E6.2X/MS 6300 3p WMP | 1 | ST | 2445192,79 | 2445192,79 | SACE P | Заказ | 5 недель |  |  | 23.05.2018 |  |  |  | Силовые автоматические выключатели | Автоматические выключатели воздушные | E6.2 |  | 8015644773632 | 138.000 | KG | 309.000 | CDM
1SDA073514R1 |  | Выключатель-разъединитель выкатной E1.2N/MS 250 4p WMP | 1 | ST | 177235,48 | 177235,48 | SACE P | Заказ | 4 недели |  |  | 23.05.2018 |  |  |  | Силовые автоматические выключатели | Автоматические выключатели воздушные | E1.2 |  | 8015644773649 | 20.000 | KG | 44.560 | CDM
1SDA073515R1 |  | Выключатель-разъединитель выкатной E1.2B/MS 630 4p WMP | 1 | ST | 162241,23 | 162241,23 | SACE P | Заказ | 4 недели |  |  | 23.05.2018 |  |  |  | Силовые автоматические выключатели | Автоматические выключатели воздушные | E1.2 |  | 8015644773656 | 20.000 | KG | 44.560 | CDM
1SDA073516R1 |  | Выключатель-разъединитель выкатной E1.2N/MS 630 4p WMP | 1 | ST | 219792,80 | 219792,80 | SACE P | Заказ | 4 недели |  |  | 23.05.2018 |  |  |  | Силовые автоматические выключатели | Автоматические выключатели воздушные | E1.2 |  | 8015644773663 | 20.000 | KG | 44.560 | CDM
1SDA073517R1 |  | Выключатель-разъединитель выкатной E1.2B/MS 800 4p WMP | 1 | ST | 164014,48 | 164014,48 | SACE P | Заказ | 4 недели |  |  | 23.05.2018 |  |  |  | Силовые автоматические выключатели | Автоматические выключатели воздушные | E1.2 |  | 8015644773670 | 20.000 | KG | 44.560 | CDM
1SDA073518R1 |  | Выключатель-разъединитель выкатной E1.2N/MS 800 4p WMP | 1 | ST | 224371,29 | 224371,29 | SACE P | Заказ | 4 недели |  |  | 23.05.2018 |  |  |  | Силовые автоматические выключатели | Автоматические выключатели воздушные | E1.2 |  | 8015644773687 | 20.000 | KG | 44.560 | CDM
1SDA073519R1 |  | Выключатель-разъединитель выкатной E1.2B/MS 1000 4p WMP | 1 | ST | 164080,69 | 164080,69 | SACE P | Заказ | 4 недели |  |  | 23.05.2018 |  |  |  | Силовые автоматические выключатели | Автоматические выключатели воздушные | E1.2 |  | 8015644773694 | 20.000 | KG | 44.560 | CDM
1SDA073520R1 |  | Выключатель-разъединитель выкатной E1.2N/MS 1000 4p WMP | 1 | ST | 228951,31 | 228951,31 | SACE P | Заказ | 4 недели |  |  | 23.05.2018 |  |  |  | Силовые автоматические выключатели | Автоматические выключатели воздушные | E1.2 |  | 8015644773700 | 20.000 | KG | 44.560 | CDM
1SDA073521R1 |  | Выключатель-разъединитель выкатной E1.2B/MS 1250 4p WMP | 1 | ST | 184588,77 | 184588,77 | SACE P | Заказ | 4 недели |  |  | 23.05.2018 |  |  |  | Силовые автоматические выключатели | Автоматические выключатели воздушные | E1.2 |  | 8015644773717 | 20.000 | KG | 44.560 | CDM
1SDA073522R1 |  | Выключатель-разъединитель выкатной E1.2N/MS 1250 4p WMP | 1 | ST | 246151,84 | 246151,84 | SACE P | Заказ | 4 недели |  |  | 23.05.2018 |  |  |  | Силовые автоматические выключатели | Автоматические выключатели воздушные | E1.2 |  | 8015644773724 | 20.000 | KG | 44.560 | CDM
1SDA073523R1 |  | Выключатель-разъединитель выкатной E1.2B/MS 1600 4p WMP | 1 | ST | 209198,92 | 209198,92 | SACE P | Заказ | 4 недели |  |  | 23.05.2018 |  |  |  | Силовые автоматические выключатели | Автоматические выключатели воздушные | E1.2 |  | 8015644773731 | 20.000 | KG | 44.560 | CDM
1SDA073524R1 |  | Выключатель-разъединитель выкатной E1.2N/MS 1600 4p WMP | 1 | ST | 333594,53 | 333594,53 | SACE P | Заказ | 4 недели |  |  | 23.05.2018 |  |  |  | Силовые автоматические выключатели | Автоматические выключатели воздушные | E1.2 |  | 8015644773748 | 20.000 | KG | 44.560 | CDM
1SDA073525R1 |  | Выключатель-разъединитель выкатной E2.2N/MS 800 4p WMP | 1 | ST | 267151,58 | 267151,58 | SACE P | Заказ | 4 недели |  |  | 23.05.2018 |  |  |  | Силовые автоматические выключатели | Автоматические выключатели воздушные | E2.2 |  | 8015644773755 | 59.000 | KG | 159.140 | CDM
1SDA073526R1 |  | Выключатель-разъединитель выкатной E2.2H/MS 800 4p WMP | 1 | ST | 273896,87 | 273896,87 | SACE P | Заказ | 4 недели |  |  | 23.05.2018 |  |  |  | Силовые автоматические выключатели | Автоматические выключатели воздушные | E2.2 |  | 8015644773762 | 59.000 | KG | 159.140 | CDM
1SDA073527R1 |  | Выключатель-разъединитель выкатной E2.2N/MS 1000 4p WMP | 1 | ST | 272603,77 | 272603,77 | SACE P | Заказ | 4 недели |  |  | 23.05.2018 |  |  |  | Силовые автоматические выключатели | Автоматические выключатели воздушные | E2.2 |  | 8015644773779 | 59.000 | KG | 159.140 | CDM
1SDA073528R1 |  | Выключатель-разъединитель выкатной E2.2H/MS 1000 4p WMP | 1 | ST | 315771,52 | 315771,52 | SACE P | Заказ | 4 недели |  |  | 23.05.2018 |  |  |  | Силовые автоматические выключатели | Автоматические выключатели воздушные | E2.2 |  | 8015644773786 | 59.000 | KG | 159.140 | CDM
1SDA073529R1 |  | Выключатель-разъединитель выкатной E2.2N/MS 1250 4p WMP | 1 | ST | 290999,94 | 290999,94 | SACE P | Заказ | 4 недели |  |  | 23.05.2018 |  |  |  | Силовые автоматические выключатели | Автоматические выключатели воздушные | E2.2 |  | 8015644773793 | 59.000 | KG | 159.140 | CDM
1SDA073530R1 |  | Выключатель-разъединитель выкатной E2.2H/MS 1250 4p WMP | 1 | ST | 324733,14 | 324733,14 | SACE P | Заказ | 4 недели |  |  | 23.05.2018 |  |  |  | Силовые автоматические выключатели | Автоматические выключатели воздушные | E2.2 |  | 8015644773809 | 59.000 | KG | 159.140 | CDM
1SDA073531R1 |  | Выключатель-разъединитель выкатной E2.2B/MS 1600 4p WMP | 1 | ST | 327446,78 | 327446,78 | SACE P | Заказ | 4 недели |  |  | 23.05.2018 |  |  |  | Силовые автоматические выключатели | Автоматические выключатели воздушные | E2.2 |  | 8015644773816 | 59.000 | KG | 159.140 | CDM
1SDA073532R1 |  | Выключатель-разъединитель выкатной E2.2N/MS 1600 4p WMP | 1 | ST | 384900,13 | 384900,13 | SACE P | Заказ | 4 недели |  |  | 23.05.2018 |  |  |  | Силовые автоматические выключатели | Автоматические выключатели воздушные | E2.2 |  | 8015644773823 | 59.000 | KG | 159.140 | CDM
1SDA073533R1 |  | Выключатель-разъединитель выкатной E2.2H/MS 1600 4p WMP | 1 | ST | 440092,93 | 440092,93 | SACE P | Заказ | 4 недели |  |  | 23.05.2018 |  |  |  | Силовые автоматические выключатели | Автоматические выключатели воздушные | E2.2 |  | 8015644773830 | 59.000 | KG | 159.140 | CDM
1SDA073534R1 |  | Выключатель-разъединитель выкатной E2.2B/MS 2000 4p WMP | 1 | ST | 336325,65 | 336325,65 | SACE P | Заказ | 4 недели |  |  | 23.05.2018 |  |  |  | Силовые автоматические выключатели | Автоматические выключатели воздушные | E2.2 |  | 8015644773847 | 59.000 | KG | 159.140 | CDM
1SDA073535R1 |  | Выключатель-разъединитель выкатной E2.2N/MS 2000 4p WMP | 1 | ST | 441598,10 | 441598,10 | SACE P | Заказ | 4 недели |  |  | 23.05.2018 |  |  |  | Силовые автоматические выключатели | Автоматические выключатели воздушные | E2.2 |  | 8015644773854 | 59.000 | KG | 159.140 | CDM
1SDA073536R1 |  | Выключатель-разъединитель выкатной E2.2H/MS 2000 4p WMP | 1 | ST | 498998,83 | 498998,83 | SACE P | Заказ | 4 недели |  |  | 23.05.2018 |  |  |  | Силовые автоматические выключатели | Автоматические выключатели воздушные | E2.2 |  | 8015644773861 | 59.000 | KG | 159.140 | CDM
1SDA073537R1 |  | Выключатель-разъединитель выкатной E2.2N/MS 2500 4p WMP | 1 | ST | 618204,68 | 618204,68 | SACE P | Заказ | 4 недели |  |  | 23.05.2018 |  |  |  | Силовые автоматические выключатели | Автоматические выключатели воздушные | E2.2 |  | 8015644773878 | 77.000 | KG | 190.040 | CDM
1SDA073538R1 |  | Выключатель-разъединитель выкатной E2.2H/MS 2500 4p WMP | 1 | ST | 672430,74 | 672430,74 | SACE P | Заказ | 4 недели |  |  | 23.05.2018 |  |  |  | Силовые автоматические выключатели | Автоматические выключатели воздушные | E2.2 |  | 8015644773885 | 77.000 | KG | 190.040 | CDM
1SDA073539R1 |  | Выключатель-разъединитель выкатной E4.2V/MS 2000 4p WMP | 1 | ST | 541661,43 | 541661,43 | SACE P | Заказ | 4 недели |  |  | 23.05.2018 |  |  |  | Силовые автоматические выключатели | Автоматические выключатели воздушные | E4.2 |  | 8015644773892 | 98.000 | KG | 242.570 | CDM
1SDA073540R1 |  | Выключатель-разъединитель выкатной E4.2V/MS 2500 4p WMP | 1 | ST | 724483,10 | 724483,10 | SACE P | Заказ | 4 недели |  |  | 23.05.2018 |  |  |  | Силовые автоматические выключатели | Автоматические выключатели воздушные | E4.2 |  | 8015644773908 | 98.000 | KG | 242.570 | CDM
1SDA073541R1 |  | Выключатель-разъединитель выкатной E4.2N/MS 3200 4p WMP | 1 | ST | 733824,81 | 733824,81 | SACE P | Заказ | 4 недели |  |  | 23.05.2018 |  |  |  | Силовые автоматические выключатели | Автоматические выключатели воздушные | E4.2 |  | 8015644773915 | 98.000 | KG | 242.570 | CDM
1SDA073542R1 |  | Выключатель-разъединитель выкатной E4.2H/MS 3200 4p WMP | 1 | ST | 778597,59 | 778597,59 | SACE P | Заказ | 4 недели |  |  | 23.05.2018 |  |  |  | Силовые автоматические выключатели | Автоматические выключатели воздушные | E4.2 |  | 8015644773922 | 98.000 | KG | 242.570 | CDM
1SDA073543R1 |  | Выключатель-разъединитель выкатной E4.2V/MS 3200 4p WMP | 1 | ST | 810343,66 | 810343,66 | SACE P | Заказ | 4 недели |  |  | 23.05.2018 |  |  |  | Силовые автоматические выключатели | Автоматические выключатели воздушные | E4.2 |  | 8015644773939 | 98.000 | KG | 242.570 | CDM
1SDA073544R1 |  | Выключатель-разъединитель выкатной E4.2N/MS 4000 4p WMP | 1 | ST | 1024413,23 | 1024413,23 | SACE P | Заказ | 4 недели |  |  | 23.05.2018 |  |  |  | Силовые автоматические выключатели | Автоматические выключатели воздушные | E4.2 |  | 8015644773946 | 98.000 | KG | 242.570 | CDM
1SDA073545R1 |  | Выключатель-разъединитель выкатной E4.2H/MS 4000 4p WMP | 1 | ST | 1086930,15 | 1086930,15 | SACE P | Заказ | 4 недели |  |  | 23.05.2018 |  |  |  | Силовые автоматические выключатели | Автоматические выключатели воздушные | E4.2 |  | 8015644773953 | 98.000 | KG | 242.570 | CDM
1SDA073546R1 |  | Выключатель-разъединитель выкатной E4.2V/MS 4000 4p WMP | 1 | ST | 1109112,67 | 1109112,67 | SACE P | Заказ | 4 недели |  |  | 23.05.2018 |  |  |  | Силовые автоматические выключатели | Автоматические выключатели воздушные | E4.2 |  | 8015644773960 | 98.000 | KG | 242.570 | CDM
1SDA073547R1 |  | Выключатель-разъединитель выкатной E6.2H/MS 4000 4p WMP | 1 | ST | 1434357,51 | 1434357,51 | SACE P | Заказ | 4 недели |  |  | 23.05.2018 |  |  |  | Силовые автоматические выключатели | Автоматические выключатели воздушные | E6.2 |  | 8015644773977 | 147.000 | KG | 309.000 | CDM
1SDA073548R1 |  | Выключатель-разъединитель выкатной E6.2X/MS 4000 4p WMP | 1 | ST | 1681541,51 | 1681541,51 | SACE P | Заказ | 5 недель |  |  | 23.05.2018 |  |  |  | Силовые автоматические выключатели | Автоматические выключатели воздушные | E6.2 |  | 8015644773984 | 138.000 | KG | 309.000 | CDM
1SDA073549R1 |  | Выключатель-разъединитель выкатной E6.2H/MS 5000 4p WMP | 1 | ST | 1880706,60 | 1880706,60 | SACE P | Заказ | 4 недели |  |  | 23.05.2018 |  |  |  | Силовые автоматические выключатели | Автоматические выключатели воздушные | E6.2 |  | 8015644773991 | 147.000 | KG | 309.000 | CDM
1SDA073550R1 |  | Выключатель-разъединитель выкатной E6.2X/MS 5000 4p WMP | 1 | ST | 2204808,84 | 2204808,84 | SACE P | Заказ | 5 недель |  |  | 23.05.2018 |  |  |  | Силовые автоматические выключатели | Автоматические выключатели воздушные | E6.2 |  | 8015644774004 | 138.000 | KG | 309.000 | CDM
1SDA073551R1 |  | Выключатель-разъединитель выкатной E6.2H/MS 6300 4p WMP | 1 | ST | 2489336,10 | 2489336,10 | SACE P | Заказ | 4 недели |  |  | 23.05.2018 |  |  |  | Силовые автоматические выключатели | Автоматические выключатели воздушные | E6.2 |  | 8015644774011 | 147.000 | KG | 309.000 | CDM
1SDA073552R1 |  | Выключатель-разъединитель выкатной E6.2X/MS 6300 4p WMP | 1 | ST | 2918322,62 | 2918322,62 | SACE P | Заказ | 5 недель |  |  | 23.05.2018 |  |  |  | Силовые автоматические выключатели | Автоматические выключатели воздушные | E6.2 |  | 8015644774028 | 138.000 | KG | 309.000 | CDM
1SDA073553R1 |  | Выключатель-разъединитель выкатной E6.2H/f/MS 4000 4p WMP | 1 | ST | 1314499,39 | 1314499,39 | SACE P | Заказ | 4 недели |  |  | 23.05.2018 |  |  |  | Силовые автоматические выключатели | Автоматические выключатели воздушные | E6.2 |  | 8015644774035 | 157.000 | KG | 388.410 | CDM
1SDA073554R1 |  | Выключатель-разъединитель выкатной E6.2X/f/MS 4000 4p WMP | 1 | ST | 1541026,52 | 1541026,52 | SACE P | Заказ | 5 недель |  |  | 23.05.2018 |  |  |  | Силовые автоматические выключатели | Автоматические выключатели воздушные | E6.2 |  | 8015644774042 | 161.000 | KG | 388.410 | CDM
1SDA073555R1 |  | Выключатель-разъединитель выкатной E6.2H/f/MS 5000 4p WMP | 1 | ST | 1729036,40 | 1729036,40 | SACE P | Заказ | 4 недели |  |  | 23.05.2018 |  |  |  | Силовые автоматические выключатели | Автоматические выключатели воздушные | E6.2 |  | 8015644774059 | 157.000 | KG | 388.410 | CDM
1SDA073556R1 |  | Выключатель-разъединитель выкатной E6.2X/f/MS 5000 4p WMP | 1 | ST | 2027002,21 | 2027002,21 | SACE P | Заказ | 5 недель |  |  | 23.05.2018 |  |  |  | Силовые автоматические выключатели | Автоматические выключатели воздушные | E6.2 |  | 8015644774066 | 161.000 | KG | 388.410 | CDM
1SDA073557R1 |  | Выключатель-разъединитель выкатной E6.2H/f/MS 6300 4p WMP | 1 | ST | 2294327,74 | 2294327,74 | SACE P | Заказ | 4 недели |  |  | 23.05.2018 |  |  |  | Силовые автоматические выключатели | Автоматические выключатели воздушные | E6.2 |  | 8015644774073 | 157.000 | KG | 388.410 | CDM
1SDA073558R1 |  | Выключатель-разъединитель выкатной E6.2X/f/MS 6300 4p WMP | 1 | ST | 2689709,34 | 2689709,34 | SACE P | Заказ | 5 недель |  |  | 23.05.2018 |  |  |  | Силовые автоматические выключатели | Автоматические выключатели воздушные | E6.2 |  | 8015644774080 | 161.000 | KG | 388.410 | CDM
1SDA073628R1 |  | Выключатель автоматический стационарный E2.2S 250 Ekip Dip LI 3p FHR | 1 | ST | 227011,49 | 227011,49 | SACE P | Заказ | 4 недели |  |  | 23.05.2018 |  |  |  | Силовые автоматические выключатели | Автоматические выключатели воздушные | E2.2 |  | 8015644775414 | 55.000 | KG | 159.140 | CDM
1SDA073629R1 |  | Выключатель автоматический стационарный E2.2S 250 Ekip Dip LSI 3p FHR | 1 | ST | 231548,90 | 231548,90 | SACE P | Заказ | 4 недели |  |  | 23.05.2018 |  |  |  | Силовые автоматические выключатели | Автоматические выключатели воздушные | E2.2 |  | 8015644775421 | 55.000 | KG | 159.140 | CDM
1SDA073630R1 |  | Выключатель автоматический стационарный E2.2S 250 Ekip Dip LSIG 3p FHR | 1 | ST | 267136,48 | 267136,48 | SACE P | Заказ | 4 недели |  |  | 23.05.2018 |  |  |  | Силовые автоматические выключатели | Автоматические выключатели воздушные | E2.2 |  | 8015644775438 | 55.000 | KG | 159.140 | CDM
1SDA073631R1 |  | Выключатель автоматический стационарный E2.2S 250 Ekip Touch LI 3p FHR | 1 | ST | 239940,29 | 239940,29 | SACE P | Заказ | 4 недели |  |  | 23.05.2018 |  |  |  | Силовые автоматические выключатели | Автоматические выключатели воздушные | E2.2 |  | 8015644775445 | 55.000 | KG | 159.140 | CDM
1SDA073632R1 |  | Выключатель автоматический стационарный E2.2S 250 Ekip Touch LSI 3p FHR | 1 | ST | 245280,55 | 245280,55 | SACE P | Заказ | 4 недели |  |  | 23.05.2018 |  |  |  | Силовые автоматические выключатели | Автоматические выключатели воздушные | E2.2 |  | 8015644775452 | 55.000 | KG | 159.140 | CDM
1SDA073633R1 |  | Выключатель автоматический стационарный E2.2S 250 Ekip Touch LSIG 3p FHR | 1 | ST | 286871,10 | 286871,10 | SACE P | Заказ | 4 недели |  |  | 23.05.2018 |  |  |  | Силовые автоматические выключатели | Автоматические выключатели воздушные | E2.2 |  | 8015644775469 | 55.000 | KG | 159.140 | CDM
1SDA073634R1 |  | Выключатель автоматический стационарный E2.2S 250 Ekip G Touch LSIG 3p FHR | 1 | ST | 336447,35 | 336447,35 | SACE P | Заказ | 4 недели |  |  | 23.05.2018 |  |  |  | Силовые автоматические выключатели | Автоматические выключатели воздушные | E2.2 |  | 8015644775476 | 55.000 | KG | 159.140 | CDM
1SDA073635R1 |  | Выключатель автоматический стационарный E2.2S 250 Ekip Hi-Touch LSI 3p FHR | 1 | ST | 482408,30 | 482408,30 | SACE P | Заказ | 4 недели |  |  | 23.05.2018 |  |  |  | Силовые автоматические выключатели | Автоматические выключатели воздушные | E2.2 |  | 8015644775483 | 55.000 | KG | 159.140 | CDM
1SDA073636R1 |  | Выключатель автоматический стационарный E2.2S 250 Ekip Hi-Touch LSIG 3p FHR | 1 | ST | 511302,47 | 511302,47 | SACE P | Заказ | 4 недели |  |  | 23.05.2018 |  |  |  | Силовые автоматические выключатели | Автоматические выключатели воздушные | E2.2 |  | 8015644775490 | 55.000 | KG | 159.140 | CDM
1SDA073637R1 |  | Выключатель автоматический стационарный E2.2S 250 Ekip G Hi-Touch LSIG 3p FHR | 1 | ST | 587549,99 | 587549,99 | SACE P | Заказ | 4 недели |  |  | 23.05.2018 |  |  |  | Силовые автоматические выключатели | Автоматические выключатели воздушные | E2.2 |  | 8015644775704 | 55.000 | KG | 159.140 | CDM
1SDA073638R1 |  | Выключатель автоматический стационарный E2.2S 250 Ekip Dip LI 4p FHR | 1 | ST | 269879,72 | 269879,72 | SACE P | Заказ | 4 недели |  |  | 23.05.2018 |  |  |  | Силовые автоматические выключатели | Автоматические выключатели воздушные | E2.2 |  | 8015644775711 | 72.000 | KG | 159.140 | CDM
1SDA073639R1 |  | Выключатель автоматический стационарный E2.2S 250 Ekip Dip LSI 4p FHR | 1 | ST | 275972,74 | 275972,74 | SACE P | Заказ | 4 недели |  |  | 23.05.2018 |  |  |  | Силовые автоматические выключатели | Автоматические выключатели воздушные | E2.2 |  | 8015644775728 | 72.000 | KG | 159.140 | CDM
1SDA073640R1 |  | Выключатель автоматический стационарный E2.2S 250 Ekip Dip LSIG 4p FHR | 1 | ST | 310925,30 | 310925,30 | SACE P | Заказ | 4 недели |  |  | 23.05.2018 |  |  |  | Силовые автоматические выключатели | Автоматические выключатели воздушные | E2.2 |  | 8015644775735 | 72.000 | KG | 159.140 | CDM
1SDA073641R1 |  | Выключатель автоматический стационарный E2.2S 250 Ekip Touch LI 4p FHR | 1 | ST | 285557,95 | 285557,95 | SACE P | Заказ | 4 недели |  |  | 23.05.2018 |  |  |  | Силовые автоматические выключатели | Автоматические выключатели воздушные | E2.2 |  | 8015644775742 | 72.000 | KG | 159.140 | CDM
1SDA073642R1 |  | Выключатель автоматический стационарный E2.2S 250 Ekip Touch LSI 4p FHR | 1 | ST | 291344,63 | 291344,63 | SACE P | Заказ | 4 недели |  |  | 23.05.2018 |  |  |  | Силовые автоматические выключатели | Автоматические выключатели воздушные | E2.2 |  | 8015644775759 | 72.000 | KG | 159.140 | CDM
1SDA073643R1 |  | Выключатель автоматический стационарный E2.2S 250 Ekip Touch LSIG 4p FHR | 1 | ST | 337016,17 | 337016,17 | SACE P | Заказ | 4 недели |  |  | 23.05.2018 |  |  |  | Силовые автоматические выключатели | Автоматические выключатели воздушные | E2.2 |  | 8015644775766 | 72.000 | KG | 159.140 | CDM
1SDA073644R1 |  | Выключатель автоматический стационарный E2.2S 250 Ekip G Touch LSIG 4p FHR | 1 | ST | 380890,46 | 380890,46 | SACE P | Заказ | 4 недели |  |  | 23.05.2018 |  |  |  | Силовые автоматические выключатели | Автоматические выключатели воздушные | E2.2 |  | 8015644775773 | 72.000 | KG | 159.140 | CDM
1SDA073645R1 |  | Выключатель автоматический стационарный E2.2S 250 Ekip Hi-Touch LSI 4p FHR | 1 | ST | 558006,21 | 558006,21 | SACE P | Заказ | 4 недели |  |  | 23.05.2018 |  |  |  | Силовые автоматические выключатели | Автоматические выключатели воздушные | E2.2 |  | 8015644775780 | 72.000 | KG | 159.140 | CDM
1SDA073646R1 |  | Выключатель автоматический стационарный E2.2S 250 Ekip Hi-Touch LSIG 4p FHR | 1 | ST | 600128,59 | 600128,59 | SACE P | Заказ | 4 недели |  |  | 23.05.2018 |  |  |  | Силовые автоматические выключатели | Автоматические выключатели воздушные | E2.2 |  | 8015644775797 | 72.000 | KG | 159.140 | CDM
1SDA073647R1 |  | Выключатель автоматический стационарный E2.2S 250 Ekip G Hi-Touch LSIG 4p FHR | 1 | ST | 667532,92 | 667532,92 | SACE P | Заказ | 4 недели |  |  | 23.05.2018 |  |  |  | Силовые автоматические выключатели | Автоматические выключатели воздушные | E2.2 |  | 8015644775803 | 72.000 | KG | 159.140 | CDM
1SDA073648R1 |  | Выключатель автоматический выкатной E2.2S 250 Ekip Dip LI 3p WMP | 1 | ST | 249921,28 | 249921,28 | SACE P | Заказ | 4 недели |  |  | 23.05.2018 |  |  |  | Силовые автоматические выключатели | Автоматические выключатели воздушные | E2.2 |  | 8015644775810 | 59.000 | KG | 159.140 | CDM
1SDA073649R1 |  | Выключатель автоматический выкатной E2.2S 250 Ekip Dip LSI 3p WMP | 1 | ST | 254917,36 | 254917,36 | SACE P | Заказ | 4 недели |  |  | 23.05.2018 |  |  |  | Силовые автоматические выключатели | Автоматические выключатели воздушные | E2.2 |  | 8015644775827 | 59.000 | KG | 159.140 | CDM
1SDA073650R1 |  | Выключатель автоматический выкатной E2.2S 250 Ekip Dip LSIG 3p WMP | 1 | ST | 293398,37 | 293398,37 | SACE P | Заказ | 4 недели |  |  | 23.05.2018 |  |  |  | Силовые автоматические выключатели | Автоматические выключатели воздушные | E2.2 |  | 8015644775834 | 59.000 | KG | 159.140 | CDM
1SDA073651R1 |  | Выключатель автоматический выкатной E2.2S 250 Ekip Touch LI 3p WMP | 1 | ST | 269186,71 | 269186,71 | SACE P | Заказ | 4 недели |  |  | 23.05.2018 |  |  |  | Силовые автоматические выключатели | Автоматические выключатели воздушные | E2.2 |  | 8015644775841 | 59.000 | KG | 159.140 | CDM
1SDA073652R1 |  | Выключатель автоматический выкатной E2.2S 250 Ekip Touch LSI 3p WMP | 1 | ST | 272818,48 | 272818,48 | SACE P | Заказ | 4 недели |  |  | 23.05.2018 |  |  |  | Силовые автоматические выключатели | Автоматические выключатели воздушные | E2.2 |  | 8015644775858 | 59.000 | KG | 159.140 | CDM
1SDA073653R1 |  | Выключатель автоматический выкатной E2.2S 250 Ekip Touch LSIG 3p WMP | 1 | ST | 323101,22 | 323101,22 | SACE P | Заказ | 4 недели |  |  | 23.05.2018 |  |  |  | Силовые автоматические выключатели | Автоматические выключатели воздушные | E2.2 |  | 8015644775865 | 59.000 | KG | 159.140 | CDM
1SDA073654R1 |  | Выключатель автоматический выкатной E2.2S 250 Ekip G Touch LSIG 3p WMP | 1 | ST | 354727,54 | 354727,54 | SACE P | Заказ | 4 недели |  |  | 23.05.2018 |  |  |  | Силовые автоматические выключатели | Автоматические выключатели воздушные | E2.2 |  | 8015644775872 | 59.000 | KG | 159.140 | CDM
1SDA073655R1 |  | Выключатель автоматический выкатной E2.2S 250 Ekip Hi-Touch LSI 3p WMP | 1 | ST | 531091,61 | 531091,61 | SACE P | Заказ | 4 недели |  |  | 23.05.2018 |  |  |  | Силовые автоматические выключатели | Автоматические выключатели воздушные | E2.2 |  | 8015644775889 | 59.000 | KG | 159.140 | CDM
1SDA073656R1 |  | Выключатель автоматический выкатной E2.2S 250 Ekip Hi-Touch LSIG 3p WMP | 1 | ST | 580866,61 | 580866,61 | SACE P | Заказ | 4 недели |  |  | 23.05.2018 |  |  |  | Силовые автоматические выключатели | Автоматические выключатели воздушные | E2.2 |  | 8015644775896 | 59.000 | KG | 159.140 | CDM
1SDA073657R1 |  | Выключатель автоматический выкатной E2.2S 250 Ekip G Hi-Touch LSIG 3p WMP | 1 | ST | 647956,64 | 647956,64 | SACE P | Заказ | 4 недели |  |  | 23.05.2018 |  |  |  | Силовые автоматические выключатели | Автоматические выключатели воздушные | E2.2 |  | 8015644775902 | 59.000 | KG | 159.140 | CDM
1SDA073658R1 |  | Выключатель автоматический выкатной E2.2S 250 Ekip Dip LI 4p WMP | 1 | ST | 305685,71 | 305685,71 | SACE P | Заказ | 4 недели |  |  | 23.05.2018 |  |  |  | Силовые автоматические выключатели | Автоматические выключатели воздушные | E2.2 |  | 8015644775919 | 76.000 | KG | 159.140 | CDM
1SDA073659R1 |  | Выключатель автоматический выкатной E2.2S 250 Ekip Dip LSI 4p WMP | 1 | ST | 309899,62 | 309899,62 | SACE P | Заказ | 4 недели |  |  | 23.05.2018 |  |  |  | Силовые автоматические выключатели | Автоматические выключатели воздушные | E2.2 |  | 8015644775926 | 76.000 | KG | 159.140 | CDM
1SDA073660R1 |  | Выключатель автоматический выкатной E2.2S 250 Ekip Dip LSIG 4p WMP | 1 | ST | 342302,58 | 342302,58 | SACE P | Заказ | 4 недели |  |  | 23.05.2018 |  |  |  | Силовые автоматические выключатели | Автоматические выключатели воздушные | E2.2 |  | 8015644775933 | 76.000 | KG | 159.140 | CDM
1SDA073661R1 |  | Выключатель автоматический выкатной E2.2S 250 Ekip Touch LI 4p WMP | 1 | ST | 322608,51 | 322608,51 | SACE P | Заказ | 4 недели |  |  | 23.05.2018 |  |  |  | Силовые автоматические выключатели | Автоматические выключатели воздушные | E2.2 |  | 8015644775940 | 76.000 | KG | 159.140 | CDM
1SDA073662R1 |  | Выключатель автоматический выкатной E2.2S 250 Ekip Touch LSI 4p WMP | 1 | ST | 327292,18 | 327292,18 | SACE P | Заказ | 4 недели |  |  | 23.05.2018 |  |  |  | Силовые автоматические выключатели | Автоматические выключатели воздушные | E2.2 |  | 8015644775957 | 76.000 | KG | 159.140 | CDM
1SDA073663R1 |  | Выключатель автоматический выкатной E2.2S 250 Ekip Touch LSIG 4p WMP | 1 | ST | 367241,08 | 367241,08 | SACE P | Заказ | 4 недели |  |  | 23.05.2018 |  |  |  | Силовые автоматические выключатели | Автоматические выключатели воздушные | E2.2 |  | 8015644775964 | 76.000 | KG | 159.140 | CDM
1SDA073664R1 |  | Выключатель автоматический выкатной E2.2S 250 Ekip G Touch LSIG 4p WMP | 1 | ST | 411628,50 | 411628,50 | SACE P | Заказ | 4 недели |  |  | 23.05.2018 |  |  |  | Силовые автоматические выключатели | Автоматические выключатели воздушные | E2.2 |  | 8015644775971 | 76.000 | KG | 159.140 | CDM
1SDA073665R1 |  | Выключатель автоматический выкатной E2.2S 250 Ekip Hi-Touch LSI 4p WMP | 1 | ST | 572569,31 | 572569,31 | SACE P | Заказ | 4 недели |  |  | 23.05.2018 |  |  |  | Силовые автоматические выключатели | Автоматические выключатели воздушные | E2.2 |  | 8015644775988 | 76.000 | KG | 159.140 | CDM
1SDA073666R1 |  | Выключатель автоматический выкатной E2.2S 250 Ekip Hi-Touch LSIG 4p WMP | 1 | ST | 628305,27 | 628305,27 | SACE P | Заказ | 4 недели |  |  | 23.05.2018 |  |  |  | Силовые автоматические выключатели | Автоматические выключатели воздушные | E2.2 |  | 8015644775995 | 76.000 | KG | 159.140 | CDM
1SDA073667R1 |  | Выключатель автоматический выкатной E2.2S 250 Ekip G Hi-Touch LSIG 4p WMP | 1 | ST | 697093,38 | 697093,38 | SACE P | Заказ | 4 недели |  |  | 23.05.2018 |  |  |  | Силовые автоматические выключатели | Автоматические выключатели воздушные | E2.2 |  | 8015644776008 | 76.000 | KG | 159.140 | CDM
1SDA073668R1 |  | Реле отключения YO E1.2..E6.2 24 Vac/dc | 1 | ST | 10364,73 | 10364,73 | SACE P | Заказ | 4 недели |  |  | 23.05.2018 |  |  |  | Силовые автоматические выключатели | Аксессуары воздушных автоматических выключателей | Аксессуары воздушных автоматических выключателей | Аксессуары воздушных автоматических выключателей | 8015644776015 | 0.150 | KG | 0.780 | CDM
1SDA073669R1 |  | Реле отключения YO E1.2..E6.2 30 Vac/dc | 1 | ST | 10364,73 | 10364,73 | SACE P | Заказ | 4 недели |  |  | 23.05.2018 |  |  |  | Силовые автоматические выключатели | Аксессуары воздушных автоматических выключателей | Аксессуары воздушных автоматических выключателей | Аксессуары воздушных автоматических выключателей | 8015644776022 | 0.150 | KG | 0.780 | CDM
1SDA073670R1 |  | Реле отключения YO E1.2..E6.2 48 Vac/dc | 1 | ST | 10364,73 | 10364,73 | SACE P | Заказ | 4 недели |  |  | 23.05.2018 |  |  |  | Силовые автоматические выключатели | Аксессуары воздушных автоматических выключателей | Аксессуары воздушных автоматических выключателей | Аксессуары воздушных автоматических выключателей | 8015644776039 | 0.150 | KG | 0.780 | CDM
1SDA073671R1 |  | Реле отключения YO E1.2..E6.2 60 Vac/dc | 1 | ST | 10364,73 | 10364,73 | SACE P | Заказ | 4 недели |  |  | 23.05.2018 |  |  |  | Силовые автоматические выключатели | Аксессуары воздушных автоматических выключателей | Аксессуары воздушных автоматических выключателей | Аксессуары воздушных автоматических выключателей | 8015644776046 | 0.150 | KG | 0.780 | CDM
1SDA073672R1 |  | Реле отключения YO E1.2..E6.2 110-120 Vac/dc | 1 | ST | 10364,73 | 10364,73 | SACE P | Заказ | 4 недели |  |  | 23.05.2018 |  |  |  | Силовые автоматические выключатели | Аксессуары воздушных автоматических выключателей | Аксессуары воздушных автоматических выключателей | Аксессуары воздушных автоматических выключателей | 8015644776053 | 0.150 | KG | 0.780 | CDM
1SDA073673R1 |  | Реле отключения YO E1.2..E6.2 120-127 Vac/dc | 1 | ST | 10364,73 | 10364,73 | SACE P | Заказ | 4 недели |  |  | 23.05.2018 |  |  |  | Силовые автоматические выключатели | Аксессуары воздушных автоматических выключателей | Аксессуары воздушных автоматических выключателей | Аксессуары воздушных автоматических выключателей | 8015644776060 | 0.150 | KG | 0.780 | CDM
1SDA073674R1 |  | Реле отключения YO E1.2..E6.2 220-240 Vac/dc | 1 | ST | 10364,73 | 10364,73 | SACE P | B | 4 недели |  |  | 23.05.2018 |  |  |  | Силовые автоматические выключатели | Аксессуары воздушных автоматических выключателей | Аксессуары воздушных автоматических выключателей | Аксессуары воздушных автоматических выключателей | 8015644776077 | 0.150 | KG | 0.780 | CDM
1SDA073675R1 |  | Реле отключения YO E1.2..E6.2 240-250 Vac/dc | 1 | ST | 10364,73 | 10364,73 | SACE P | Заказ | 4 недели |  |  | 23.05.2018 |  |  |  | Силовые автоматические выключатели | Аксессуары воздушных автоматических выключателей | Аксессуары воздушных автоматических выключателей | Аксессуары воздушных автоматических выключателей | 8015644776084 | 0.150 | KG | 0.780 | CDM
1SDA073677R1 |  | Реле отключения YO E1.2..E6.2 380-400 Vac | 1 | ST | 12187,64 | 12187,64 | SACE P | Заказ | 4 недели |  |  | 23.05.2018 |  |  |  | Силовые автоматические выключатели | Аксессуары воздушных автоматических выключателей | Аксессуары воздушных автоматических выключателей | Аксессуары воздушных автоматических выключателей | 8015644776107 | 0.150 | KG | 0.780 | CDM
1SDA073678R1 |  | Реле отключения YO E1.2..E6.2 415-440 Vac | 1 | ST | 12187,64 | 12187,64 | SACE P | Заказ | 4 недели |  |  | 23.05.2018 |  |  |  | Силовые автоматические выключатели | Аксессуары воздушных автоматических выключателей | Аксессуары воздушных автоматических выключателей | Аксессуары воздушных автоматических выключателей | 8015644776114 | 0.150 | KG | 0.780 | CDM
1SDA073679R1 |  | Реле отключения YO E1.2..E6.2 440-500 Vac | 1 | ST | 12187,64 | 12187,64 | SACE P | Заказ | 4 недели |  |  | 23.05.2018 |  |  |  | Силовые автоматические выключатели | Аксессуары воздушных автоматических выключателей | Аксессуары воздушных автоматических выключателей | Аксессуары воздушных автоматических выключателей | 8015644776121 | 0.150 | KG | 0.780 | CDM
1SDA073681R1 |  | Реле включения YC E1.2..E6.2 24 Vac/dc | 1 | ST | 10364,73 | 10364,73 | SACE P | Заказ | 4 недели |  |  | 23.05.2018 |  |  |  | Силовые автоматические выключатели | Аксессуары воздушных автоматических выключателей | Аксессуары воздушных автоматических выключателей | Аксессуары воздушных автоматических выключателей | 8015644776145 | 0.150 | KG | 0.780 | CDM
1SDA073682R1 |  | Реле включения YC E1.2..E6.2 30 Vac/dc | 1 | ST | 10364,73 | 10364,73 | SACE P | Заказ | 4 недели |  |  | 23.05.2018 |  |  |  | Силовые автоматические выключатели | Аксессуары воздушных автоматических выключателей | Аксессуары воздушных автоматических выключателей | Аксессуары воздушных автоматических выключателей | 8015644776152 | 0.150 | KG | 0.780 | CDM
1SDA073683R1 |  | Реле включения YC E1.2..E6.2 48 Vac/dc | 1 | ST | 10364,73 | 10364,73 | SACE P | Заказ | 4 недели |  |  | 23.05.2018 |  |  |  | Силовые автоматические выключатели | Аксессуары воздушных автоматических выключателей | Аксессуары воздушных автоматических выключателей | Аксессуары воздушных автоматических выключателей | 8015644776169 | 0.150 | KG | 0.780 | CDM
1SDA073684R1 |  | Реле включения YC E1.2..E6.2 60 Vac/dc | 1 | ST | 10364,73 | 10364,73 | SACE P | Заказ | 4 недели |  |  | 23.05.2018 |  |  |  | Силовые автоматические выключатели | Аксессуары воздушных автоматических выключателей | Аксессуары воздушных автоматических выключателей | Аксессуары воздушных автоматических выключателей | 8015644776176 | 0.150 | KG | 0.780 | CDM
1SDA073685R1 |  | Реле включения YC E1.2..E6.2 110-120 Vac/dc | 1 | ST | 10364,73 | 10364,73 | SACE P | Заказ | 4 недели |  |  | 23.05.2018 |  |  |  | Силовые автоматические выключатели | Аксессуары воздушных автоматических выключателей | Аксессуары воздушных автоматических выключателей | Аксессуары воздушных автоматических выключателей | 8015644776183 | 0.150 | KG | 0.780 | CDM
1SDA073686R1 |  | Реле включения YC E1.2..E6.2 120-127 Vac/dc | 1 | ST | 10364,73 | 10364,73 | SACE P | Заказ | 4 недели |  |  | 23.05.2018 |  |  |  | Силовые автоматические выключатели | Аксессуары воздушных автоматических выключателей | Аксессуары воздушных автоматических выключателей | Аксессуары воздушных автоматических выключателей | 8015644776190 | 0.150 | KG | 0.780 | CDM
1SDA073687R1 |  | Реле включения YC E1.2..E6.2 220-240 Vac/dc | 1 | ST | 10364,73 | 10364,73 | SACE P | B | 4 недели |  |  | 23.05.2018 |  |  |  | Силовые автоматические выключатели | Аксессуары воздушных автоматических выключателей | Аксессуары воздушных автоматических выключателей | Аксессуары воздушных автоматических выключателей | 8015644776206 | 0.150 | KG | 0.780 | CDM
1SDA073688R1 |  | Реле включения YC E1.2..E6.2 240-250 Vac/dc | 1 | ST | 10364,73 | 10364,73 | SACE P | Заказ | 4 недели |  |  | 23.05.2018 |  |  |  | Силовые автоматические выключатели | Аксессуары воздушных автоматических выключателей | Аксессуары воздушных автоматических выключателей | Аксессуары воздушных автоматических выключателей | 8015644776213 | 0.150 | KG | 0.780 | CDM
1SDA073690R1 |  | Реле включения YC E1.2..E6.2 380-400 Vac | 1 | ST | 11511,83 | 11511,83 | SACE P | Заказ | 4 недели |  |  | 23.05.2018 |  |  |  | Силовые автоматические выключатели | Аксессуары воздушных автоматических выключателей | Аксессуары воздушных автоматических выключателей | Аксессуары воздушных автоматических выключателей | 8015644776237 | 0.150 | KG | 0.780 | CDM
1SDA073691R1 |  | Реле включения YC E1.2..E6.2 415-440 Vac | 1 | ST | 11511,83 | 11511,83 | SACE P | Заказ | 4 недели |  |  | 23.05.2018 |  |  |  | Силовые автоматические выключатели | Аксессуары воздушных автоматических выключателей | Аксессуары воздушных автоматических выключателей | Аксессуары воздушных автоматических выключателей | 8015644776244 | 0.150 | KG | 0.780 | CDM
1SDA073692R1 |  | Реле включения YC E1.2..E6.2 440-500 Vac | 1 | ST | 11511,83 | 11511,83 | SACE P | Заказ | 4 недели |  |  | 23.05.2018 |  |  |  | Силовые автоматические выключатели | Аксессуары воздушных автоматических выключателей | Аксессуары воздушных автоматических выключателей | Аксессуары воздушных автоматических выключателей | 8015644776251 | 0.150 | KG | 0.780 | CDM
1SDA073694R1 |  | Реле минимального напряжения YU E1.2..E6.2 24 Vac/dc | 1 | ST | 11652,61 | 11652,61 | SACE P | Заказ | 4 недели |  |  | 23.05.2018 |  |  |  | Силовые автоматические выключатели | Аксессуары воздушных автоматических выключателей | Аксессуары воздушных автоматических выключателей | Аксессуары воздушных автоматических выключателей | 8015644776275 | 0.330 | KG | 0.780 | CDM
1SDA073695R1 |  | Реле минимального напряжения YU E1.2..E6.2 30 Vac/dc | 1 | ST | 11652,61 | 11652,61 | SACE P | Заказ | 4 недели |  |  | 23.05.2018 |  |  |  | Силовые автоматические выключатели | Аксессуары воздушных автоматических выключателей | Аксессуары воздушных автоматических выключателей | Аксессуары воздушных автоматических выключателей | 8015644776282 | 0.150 | KG | 0.780 | CDM
1SDA073696R1 |  | Реле минимального напряжения YU E1.2..E6.2 48 Vac/dc | 1 | ST | 11652,61 | 11652,61 | SACE P | Заказ | 4 недели |  |  | 23.05.2018 |  |  |  | Силовые автоматические выключатели | Аксессуары воздушных автоматических выключателей | Аксессуары воздушных автоматических выключателей | Аксессуары воздушных автоматических выключателей | 8015644776299 | 0.150 | KG | 0.780 | CDM
1SDA073697R1 |  | Реле минимального напряжения YU E1.2..E6.2 60 Vac/dc | 1 | ST | 11652,61 | 11652,61 | SACE P | Заказ | 4 недели |  |  | 23.05.2018 |  |  |  | Силовые автоматические выключатели | Аксессуары воздушных автоматических выключателей | Аксессуары воздушных автоматических выключателей | Аксессуары воздушных автоматических выключателей | 8015644776305 | 0.150 | KG | 0.780 | CDM
1SDA073698R1 |  | Реле минимального напряжения YU E1.2..E6.2 110-120 Vac/dc | 1 | ST | 11652,61 | 11652,61 | SACE P | Заказ | 4 недели |  |  | 23.05.2018 |  |  |  | Силовые автоматические выключатели | Аксессуары воздушных автоматических выключателей | Аксессуары воздушных автоматических выключателей | Аксессуары воздушных автоматических выключателей | 8015644776312 | 0.150 | KG | 0.780 | CDM
1SDA073699R1 |  | Реле минимального напряжения YU E1.2..E6.2 120-127 Vac/dc | 1 | ST | 11652,61 | 11652,61 | SACE P | Заказ | 4 недели |  |  | 23.05.2018 |  |  |  | Силовые автоматические выключатели | Аксессуары воздушных автоматических выключателей | Аксессуары воздушных автоматических выключателей | Аксессуары воздушных автоматических выключателей | 8015644776329 | 0.150 | KG | 0.780 | CDM
1SDA073700R1 |  | Реле минимального напряжения YU E1.2..E6.2 220-240 Vac/dc | 1 | ST | 11652,61 | 11652,61 | SACE P | C | 4 недели |  |  | 23.05.2018 |  |  |  | Силовые автоматические выключатели | Аксессуары воздушных автоматических выключателей | Аксессуары воздушных автоматических выключателей | Аксессуары воздушных автоматических выключателей | 8015644776336 | 0.150 | KG | 0.780 | CDM
1SDA073701R1 |  | Реле минимального напряжения YU E1.2..E6.2 240-250 Vac/dc | 1 | ST | 11652,61 | 11652,61 | SACE P | Заказ | 4 недели |  |  | 23.05.2018 |  |  |  | Силовые автоматические выключатели | Аксессуары воздушных автоматических выключателей | Аксессуары воздушных автоматических выключателей | Аксессуары воздушных автоматических выключателей | 8015644776343 | 0.150 | KG | 0.780 | CDM
1SDA073703R1 |  | Реле минимального напряжения YU E1.2..E6.2 380-400 Vac | 1 | ST | 11652,61 | 11652,61 | SACE P | Заказ | 4 недели |  |  | 23.05.2018 |  |  |  | Силовые автоматические выключатели | Аксессуары воздушных автоматических выключателей | Аксессуары воздушных автоматических выключателей | Аксессуары воздушных автоматических выключателей | 8015644776367 | 0.150 | KG | 0.780 | CDM
1SDA073704R1 |  | Реле минимального напряжения YU E1.2..E6.2 415-440 Vac | 1 | ST | 11652,61 | 11652,61 | SACE P | Заказ | 4 недели |  |  | 23.05.2018 |  |  |  | Силовые автоматические выключатели | Аксессуары воздушных автоматических выключателей | Аксессуары воздушных автоматических выключателей | Аксессуары воздушных автоматических выключателей | 8015644776374 | 0.150 | KG | 0.780 | CDM
1SDA073705R1 |  | Реле минимального напряжения YU E1.2..E6.2 440-500 Vac | 1 | ST | 11652,61 | 11652,61 | SACE P | Заказ | 4 недели |  |  | 23.05.2018 |  |  |  | Силовые автоматические выключатели | Аксессуары воздушных автоматических выключателей | Аксессуары воздушных автоматических выключателей | Аксессуары воздушных автоматических выключателей | 8015644776381 | 0.150 | KG | 0.780 | CDM
1SDA073708R1 |  | Мотор-редуктор M E1.2 24-30 Vac/dc | 1 | ST | 31830,29 | 31830,29 | SACE P | Заказ | 4 недели |  |  | 23.05.2018 |  |  |  | Силовые автоматические выключатели | Аксессуары воздушных автоматических выключателей | Аксессуары воздушных автоматических выключателей | Аксессуары воздушных автоматических выключателей | 8015644776411 | 2.300 | KG | 2.080 | CDM
1SDA073709R1 |  | Мотор-редуктор M E1.2 48-60 Vac/dc | 1 | ST | 31830,29 | 31830,29 | SACE P | Заказ | 4 недели |  |  | 23.05.2018 |  |  |  | Силовые автоматические выключатели | Аксессуары воздушных автоматических выключателей | Аксессуары воздушных автоматических выключателей | Аксессуары воздушных автоматических выключателей | 8015644776428 | 2.300 | KG | 2.080 | CDM
1SDA073710R1 |  | Мотор-редуктор M E1.2 100-130 Vac/dc | 1 | ST | 31830,29 | 31830,29 | SACE P | Заказ | 4 недели |  |  | 23.05.2018 |  |  |  | Силовые автоматические выключатели | Аксессуары воздушных автоматических выключателей | Аксессуары воздушных автоматических выключателей | Аксессуары воздушных автоматических выключателей | 8015644776435 | 2.300 | KG | 2.080 | CDM
1SDA073711R1 |  | Мотор-редуктор M E1.2 220-250 Vac/dc | 1 | ST | 31830,29 | 31830,29 | SACE P | C | 4 недели |  |  | 23.05.2018 |  |  |  | Силовые автоматические выключатели | Аксессуары воздушных автоматических выключателей | Аксессуары воздушных автоматических выключателей | Аксессуары воздушных автоматических выключателей | 8015644776442 | 2.300 | KG | 2.080 | CDM
1SDA073713R1 |  | Мотор-редуктор M E1.2 380-415 Vac | 1 | ST | 31830,29 | 31830,29 | SACE P | Заказ | 4 недели |  |  | 23.05.2018 |  |  |  | Силовые автоматические выключатели | Аксессуары воздушных автоматических выключателей | Аксессуары воздушных автоматических выключателей | Аксессуары воздушных автоматических выключателей | 8015644776466 | 2.300 | KG | 2.520 | CDM
1SDA073715R1 |  | Мотор-редуктор M E1.2 24-30 Vac/dc + S33 M/2 24V | 1 | ST | 31830,29 | 31830,29 | SACE P | Заказ | 4 недели |  |  | 23.05.2018 |  |  |  | Силовые автоматические выключатели | Аксессуары воздушных автоматических выключателей | Аксессуары воздушных автоматических выключателей | Аксессуары воздушных автоматических выключателей | 8015644776480 | 2.300 | KG | 2.080 | CDM
1SDA073716R1 |  | Мотор-редуктор M E1.2 48-60 Vac/dc + S33 M/2 24V | 1 | ST | 31830,29 | 31830,29 | SACE P | Заказ | 4 недели |  |  | 23.05.2018 |  |  |  | Силовые автоматические выключатели | Аксессуары воздушных автоматических выключателей | Аксессуары воздушных автоматических выключателей | Аксессуары воздушных автоматических выключателей | 8015644776497 | 2.300 | KG | 2.080 | CDM
1SDA073717R1 |  | Мотор-редуктор M E1.2 100-130 Vac/dc + S33 M/2 24V | 1 | ST | 31830,29 | 31830,29 | SACE P | Заказ | 4 недели |  |  | 23.05.2018 |  |  |  | Силовые автоматические выключатели | Аксессуары воздушных автоматических выключателей | Аксессуары воздушных автоматических выключателей | Аксессуары воздушных автоматических выключателей | 8015644776503 | 2.300 | KG | 2.080 | CDM
1SDA073718R1 |  | Мотор-редуктор M E1.2 220-250 Vac/dc + S33 M/2 24V | 1 | ST | 31830,29 | 31830,29 | SACE P | Заказ | 4 недели |  |  | 23.05.2018 |  |  |  | Силовые автоматические выключатели | Аксессуары воздушных автоматических выключателей | Аксессуары воздушных автоматических выключателей | Аксессуары воздушных автоматических выключателей | 8015644776510 | 2.300 | KG | 2.080 | CDM
1SDA073720R1 |  | Мотор-редуктор M E1.2 380-415 Vac + S33 M/2 24V | 1 | ST | 31830,29 | 31830,29 | SACE P | Заказ | 4 недели |  |  | 23.05.2018 |  |  |  | Силовые автоматические выключатели | Аксессуары воздушных автоматических выключателей | Аксессуары воздушных автоматических выключателей | Аксессуары воздушных автоматических выключателей | 8015644776534 | 2.300 | KG | 2.520 | CDM
1SDA073722R1 |  | Мотор-редуктор M E2.2...E6.2 24-30 Vac/dc | 1 | ST | 63233,58 | 63233,58 | SACE P | Заказ | 4 недели |  |  | 23.05.2018 |  |  |  | Силовые автоматические выключатели | Аксессуары воздушных автоматических выключателей | Аксессуары воздушных автоматических выключателей | Аксессуары воздушных автоматических выключателей | 8015644776558 | 1.690 | KG | 4.270 | CDM
1SDA073723R1 |  | Мотор-редуктор M E2.2...E6.2 48-60 Vac/dc | 1 | ST | 63233,58 | 63233,58 | SACE P | Заказ | 4 недели |  |  | 23.05.2018 |  |  |  | Силовые автоматические выключатели | Аксессуары воздушных автоматических выключателей | Аксессуары воздушных автоматических выключателей | Аксессуары воздушных автоматических выключателей | 8015644776565 | 1.700 | KG | 4.270 | CDM
1SDA073724R1 |  | Мотор-редуктор M E2.2...E6.2 100-130 Vac/dc | 1 | ST | 63233,58 | 63233,58 | SACE P | Заказ | 4 недели |  |  | 23.05.2018 |  |  |  | Силовые автоматические выключатели | Аксессуары воздушных автоматических выключателей | Аксессуары воздушных автоматических выключателей | Аксессуары воздушных автоматических выключателей | 8015644776572 | 1.660 | KG | 4.270 | CDM
1SDA073725R1 |  | Мотор-редуктор M E2.2...E6.2 220-250 Vac/dc | 1 | ST | 63233,58 | 63233,58 | SACE P | B | 4 недели |  |  | 23.05.2018 |  |  |  | Силовые автоматические выключатели | Аксессуары воздушных автоматических выключателей | Аксессуары воздушных автоматических выключателей | Аксессуары воздушных автоматических выключателей | 8015644776589 | 1.670 | KG | 4.270 | CDM
1SDA073729R1 |  | Мотор-редуктор M E2.2...E6.2 24-30 Vac/dc + S33 M/2 24V | 1 | ST | 63233,58 | 63233,58 | SACE P | Заказ | 4 недели |  |  | 23.05.2018 |  |  |  | Силовые автоматические выключатели | Аксессуары воздушных автоматических выключателей | Аксессуары воздушных автоматических выключателей | Аксессуары воздушных автоматических выключателей | 8015644776626 | 1.900 | KG | 4.270 | CDM
1SDA073730R1 |  | Мотор-редуктор M E2.2...E6.2 48-60 Vac/dc + S33 M/2 24V | 1 | ST | 63233,58 | 63233,58 | SACE P | Заказ | 4 недели |  |  | 23.05.2018 |  |  |  | Силовые автоматические выключатели | Аксессуары воздушных автоматических выключателей | Аксессуары воздушных автоматических выключателей | Аксессуары воздушных автоматических выключателей | 8015644776633 | 1.900 | KG | 4.270 | CDM
1SDA073731R1 |  | Мотор-редуктор M E2.2...E6.2 100-130 Vac/dc + S33 M/2 24V | 1 | ST | 63233,58 | 63233,58 | SACE P | Заказ | 4 недели |  |  | 23.05.2018 |  |  |  | Силовые автоматические выключатели | Аксессуары воздушных автоматических выключателей | Аксессуары воздушных автоматических выключателей | Аксессуары воздушных автоматических выключателей | 8015644776640 | 1.900 | KG | 4.270 | CDM
1SDA073732R1 |  | Мотор-редуктор M E2.2...E6.2 220-250 Vac/dc + S33 M/2 24V | 1 | ST | 63233,58 | 63233,58 | SACE P | Заказ | 4 недели |  |  | 23.05.2018 |  |  |  | Силовые автоматические выключатели | Аксессуары воздушных автоматических выключателей | Аксессуары воздушных автоматических выключателей | Аксессуары воздушных автоматических выключателей | 8015644776657 | 1.900 | KG | 4.270 | CDM
1SDA073736R1 |  | Внешний датчик тока нейтрали Ext CS N E1.2, E2.2 2000A | 1 | ST | 30227,82 | 30227,82 | SACE P | Заказ | 4 недели |  |  | 23.05.2018 |  |  |  | Силовые автоматические выключатели | Аксессуары воздушных автоматических выключателей | Аксессуары воздушных автоматических выключателей | Аксессуары воздушных автоматических выключателей | 8015644776695 | 5.000 | KG | 5.200 | CDM
1SDA073737R1 |  | Внешний датчик тока нейтрали Ext CS N E2.2 2500A | 1 | ST | 48304,32 | 48304,32 | SACE P | Заказ | 4 недели |  |  | 23.05.2018 |  |  |  | Силовые автоматические выключатели | Аксессуары воздушных автоматических выключателей | Аксессуары воздушных автоматических выключателей | Аксессуары воздушных автоматических выключателей | 8015644776701 | 5.000 | KG | 5.200 | CDM
1SDA073738R1 |  | Внешний датчик тока нейтрали Ext CS N E4.2 3200A | 1 | ST | 48304,32 | 48304,32 | SACE P | Заказ | 4 недели |  |  | 23.05.2018 |  |  |  | Силовые автоматические выключатели | Аксессуары воздушных автоматических выключателей | Аксессуары воздушных автоматических выключателей | Аксессуары воздушных автоматических выключателей | 8015644776718 | 7.000 | KG | 5.200 | CDM
1SDA073739R1 |  | 1SDA073739R1 Внешний датчик тока нейтрали Ext CS N E4.2 4000A, E6.2 N 50% | 1 | ST | 59535,40 | 59535,40 | SACE P | Заказ | 4 недели |  |  | 23.05.2018 |  |  |  | Силовые автоматические выключатели | Аксессуары воздушных автоматических выключателей | Аксессуары воздушных автоматических выключателей | Аксессуары воздушных автоматических выключателей | 8015644776725 | 7.000 | KG | 5.200 | CDM
1SDA073740R1 |  | Внешний датчик тока нейтрали Ext CS N E6.2 | 1 | ST | 119068,39 | 119068,39 | SACE P | Заказ | 4 недели |  |  | 23.05.2018 |  |  |  | Силовые автоматические выключатели | Аксессуары воздушных автоматических выключателей | Аксессуары воздушных автоматических выключателей | Аксессуары воздушных автоматических выключателей | 8015644776732 | 19.500 | KG | 19.440 | CDM
1SDA073741R1 |  | Торойд для защиты от токов утечки на землю RC E1.2, E2.2 3p | 1 | ST | 155597,04 | 155597,04 | SACE P | Заказ | 4 недели |  |  | 23.05.2018 |  |  |  | Силовые автоматические выключатели | Аксессуары воздушных автоматических выключателей | Аксессуары воздушных автоматических выключателей | Аксессуары воздушных автоматических выключателей | 8015644776749 | 10.500 | KG | 16.350 | CDM
1SDA073742R1 |  | Торойд для защиты от токов утечки на землю RC E2 4p, E4.2 | 1 | ST | 191697,27 | 191697,27 | SACE P | Заказ | 4 недели |  |  | 23.05.2018 |  |  |  | Силовые автоматические выключатели | Аксессуары воздушных автоматических выключателей | Аксессуары воздушных автоматических выключателей | Аксессуары воздушных автоматических выключателей | 8015644776756 | 15.500 | KG | 12.240 | CDM
1SDA073743R1 |  | Униполярный торойд для защиты от замыкания на землю E1.2...E6.2 | 1 | ST | 59535,40 | 59535,40 | SACE P | Заказ | 4 недели |  |  | 23.05.2018 |  |  |  | Силовые автоматические выключатели | Аксессуары воздушных автоматических выключателей | Аксессуары воздушных автоматических выключателей | Аксессуары воздушных автоматических выключателей | 8015644776763 | 1.400 | KG | 4.860 | CDM
1SDA073744R1 |  | Устройство дистанционного сброса срабатывания YR 24 Vdc E1.2 | 1 | ST | 4358,07 | 4358,07 | SACE P | Заказ | 4 недели |  |  | 23.05.2018 |  |  |  | Силовые автоматические выключатели | Аксессуары воздушных автоматических выключателей | Аксессуары воздушных автоматических выключателей | Аксессуары воздушных автоматических выключателей | 8015644776770 | 0.300 | KG | 1.520 | CDM
1SDA073745R1 |  | Устройство дистанционного сброса срабатывания YR 110 Vac/dc E1.2 | 1 | ST | 4358,07 | 4358,07 | SACE P | Заказ | 4 недели |  |  | 23.05.2018 |  |  |  | Силовые автоматические выключатели | Аксессуары воздушных автоматических выключателей | Аксессуары воздушных автоматических выключателей | Аксессуары воздушных автоматических выключателей | 8015644776787 | 0.300 | KG | 1.520 | CDM
1SDA073746R1 |  | Устройство дистанционного сброса срабатывания YR 220 Vac/dc E1.2 | 1 | ST | 4358,07 | 4358,07 | SACE P | D | 4 недели |  |  | 23.05.2018 |  |  |  | Силовые автоматические выключатели | Аксессуары воздушных автоматических выключателей | Аксессуары воздушных автоматических выключателей | Аксессуары воздушных автоматических выключателей | 8015644776794 | 0.300 | KG | 1.520 | CDM
1SDA073747R1 |  | Устройство дистанционного сброса срабатывания YR 24 Vdc E2.2...E6.2 | 1 | ST | 4161,45 | 4161,45 | SACE P | Заказ | 4 недели |  |  | 23.05.2018 |  |  |  | Силовые автоматические выключатели | Аксессуары воздушных автоматических выключателей | Аксессуары воздушных автоматических выключателей | Аксессуары воздушных автоматических выключателей | 8015644776800 | 0.300 | KG | 1.520 | CDM
1SDA073748R1 |  | Устройство дистанционного сброса срабатывания YR 110 Vac/dc E2.2...E6.2 | 1 | ST | 4161,45 | 4161,45 | SACE P | Заказ | 4 недели |  |  | 23.05.2018 |  |  |  | Силовые автоматические выключатели | Аксессуары воздушных автоматических выключателей | Аксессуары воздушных автоматических выключателей | Аксессуары воздушных автоматических выключателей | 8015644776817 | 0.300 | KG | 1.520 | CDM
1SDA073749R1 |  | Устройство дистанционного сброса срабатывания YR 220 Vac/Dc E2.2...E6.2 | 1 | ST | 4161,45 | 4161,45 | SACE P | D | 4 недели |  |  | 23.05.2018 |  |  |  | Силовые автоматические выключатели | Аксессуары воздушных автоматических выключателей | Аксессуары воздушных автоматических выключателей | Аксессуары воздушных автоматических выключателей | 8015644776824 | 0.300 | KG | 1.520 | CDM
1SDA073750R1 |  | Контакты состояния выключателя AUX 4Q 400V E1.2 | 1 | ST | 8952,73 | 8952,73 | SACE P | Заказ | 4 недели |  |  | 23.05.2018 |  |  |  | Силовые автоматические выключатели | Аксессуары воздушных автоматических выключателей | Аксессуары воздушных автоматических выключателей | Аксессуары воздушных автоматических выключателей | 8015644776831 | 0.150 | KG | 4.400 | CDM
1SDA073751R1 |  | Контакты состояния выключателя AUX 4Q 24V E1.2 | 1 | ST | 9425,29 | 9425,29 | SACE P | Заказ | 4 недели |  |  | 23.05.2018 |  |  |  | Силовые автоматические выключатели | Аксессуары воздушных автоматических выключателей | Аксессуары воздушных автоматических выключателей | Аксессуары воздушных автоматических выключателей | 8015644776848 | 0.220 | KG | 4.400 | CDM
1SDA073752R1 |  | Контакты состояния выключателя AUX 2Q 400V + 2Q 24V E1.2 | 1 | ST | 8952,73 | 8952,73 | SACE P | Заказ | 4 недели |  |  | 23.05.2018 |  |  |  | Силовые автоматические выключатели | Аксессуары воздушных автоматических выключателей | Аксессуары воздушных автоматических выключателей | Аксессуары воздушных автоматических выключателей | 8015644776855 | 0.220 | KG | 4.400 | CDM
1SDA073753R1 |  | Контакты состояния выключателя AUX 4Q 400V E2.2...E6.2 | 1 | ST | 14059,44 | 14059,44 | SACE P | Заказ | 4 недели |  |  | 23.05.2018 |  |  |  | Силовые автоматические выключатели | Аксессуары воздушных автоматических выключателей | Аксессуары воздушных автоматических выключателей | Аксессуары воздушных автоматических выключателей | 8015644776862 | 0.150 | KG | 4.400 | CDM
1SDA073754R1 |  | Контакты состояния выключателя AUX 4Q 24V E2.2...E6.2 | 1 | ST | 15465,41 | 15465,41 | SACE P | Заказ | 4 недели |  |  | 23.05.2018 |  |  |  | Силовые автоматические выключатели | Аксессуары воздушных автоматических выключателей | Аксессуары воздушных автоматических выключателей | Аксессуары воздушных автоматических выключателей | 8015644776879 | 0.220 | KG | 4.400 | CDM
1SDA073755R1 |  | Контакты состояния выключателя AUX 2Q 400V + 2Q 24V E2.2...E6.2 | 1 | ST | 14059,44 | 14059,44 | SACE P | Заказ | 4 недели |  |  | 23.05.2018 |  |  |  | Силовые автоматические выключатели | Аксессуары воздушных автоматических выключателей | Аксессуары воздушных автоматических выключателей | Аксессуары воздушных автоматических выключателей | 8015644776886 | 0.220 | KG | 4.400 | CDM
1SDA073756R1 |  | Контакты состояния выключателя AUX 6Q 400V E2.2...E6.2 | 1 | ST | 19038,52 | 19038,52 | SACE P | C | 4 недели |  |  | 23.05.2018 |  |  |  | Силовые автоматические выключатели | Аксессуары воздушных автоматических выключателей | Аксессуары воздушных автоматических выключателей | Аксессуары воздушных автоматических выключателей | 8015644776893 | 0.200 | KG | 4.400 | CDM
1SDA073757R1 |  | Контакты состояния выключателя AUX 6Q 24V E2.2...E6.2 | 1 | ST | 20942,21 | 20942,21 | SACE P | Заказ | 4 недели |  |  | 23.05.2018 |  |  |  | Силовые автоматические выключатели | Аксессуары воздушных автоматических выключателей | Аксессуары воздушных автоматических выключателей | Аксессуары воздушных автоматических выключателей | 8015644776909 | 0.150 | KG | 2.000 | CDM
1SDA073758R1 |  | Дополнительные внешние контакты состояния выключателя AUX 15Q 400V E1.2 | 1 | ST | 52717,46 | 52717,46 | SACE P | Заказ | 4 недели |  |  | 23.05.2018 |  |  |  | Силовые автоматические выключатели | Аксессуары воздушных автоматических выключателей | Аксессуары воздушных автоматических выключателей | Аксессуары воздушных автоматических выключателей | 8015644776916 | 0.990 | KG | 8.400 | CDM
1SDA073759R1 |  | Дополнительные внешние контакты состояния выключателя AUX 15Q 24V E1.2 | 1 | ST | 57992,11 | 57992,11 | SACE P | Заказ | 4 недели |  |  | 23.05.2018 |  |  |  | Силовые автоматические выключатели | Аксессуары воздушных автоматических выключателей | Аксессуары воздушных автоматических выключателей | Аксессуары воздушных автоматических выключателей | 8015644776923 | 1.010 | KG | 8.400 | CDM
1SDA073760R1 |  | Дополнительные внешние контакты состояния выключателя AUX 15Q 400V E2.2...E6.2 | 1 | ST | 52717,46 | 52717,46 | SACE P | Заказ | 4 недели |  |  | 23.05.2018 |  |  |  | Силовые автоматические выключатели | Аксессуары воздушных автоматических выключателей | Аксессуары воздушных автоматических выключателей | Аксессуары воздушных автоматических выключателей | 8015644776930 | 0.990 | KG | 8.400 | CDM
1SDA073761R1 |  | Дополнительные внешние контакты состояния выключателя AUX 15Q 24V E2.2...E6.2 | 1 | ST | 57992,11 | 57992,11 | SACE P | Заказ | 4 недели |  |  | 23.05.2018 |  |  |  | Силовые автоматические выключатели | Аксессуары воздушных автоматических выключателей | Аксессуары воздушных автоматических выключателей | Аксессуары воздушных автоматических выключателей | 8015644776947 | 1.010 | KG | 8.400 | CDM
1SDA073762R1 |  | Контакты положения выключателя в фиксированной части AUP 6 400V E1.2 | 1 | ST | 3999,14 | 3999,14 | SACE P | C | 4 недели |  |  | 23.05.2018 |  |  |  | Силовые автоматические выключатели | Аксессуары воздушных автоматических выключателей | Аксессуары воздушных автоматических выключателей | Аксессуары воздушных автоматических выключателей | 8015644776954 | 0.300 | KG | 1.080 | CDM
1SDA073763R1 |  | Контакты положения выключателя в фиксированной части AUP 6 24V E1.2 | 1 | ST | 3999,14 | 3999,14 | SACE P | Заказ | 4 недели |  |  | 23.05.2018 |  |  |  | Силовые автоматические выключатели | Аксессуары воздушных автоматических выключателей | Аксессуары воздушных автоматических выключателей | Аксессуары воздушных автоматических выключателей | 8015644776961 | 0.300 | KG | 1.080 | CDM
1SDA073764R1 |  | Контакты положения выключателя в фиксированной части AUP 5 400V E2.2...E6.2 | 1 | ST | 11847,43 | 11847,43 | SACE P | B | 4 недели |  |  | 23.05.2018 |  |  |  | Силовые автоматические выключатели | Аксессуары воздушных автоматических выключателей | Аксессуары воздушных автоматических выключателей | Аксессуары воздушных автоматических выключателей | 8015644776978 | 0.300 | KG | 1.080 | CDM
1SDA073765R1 |  | Контакты положения выключателя в фиксированной части AUP 5 24V E2.2...E6.2 | 1 | ST | 13035,63 | 13035,63 | SACE P | Заказ | 4 недели |  |  | 23.05.2018 |  |  |  | Силовые автоматические выключатели | Аксессуары воздушных автоматических выключателей | Аксессуары воздушных автоматических выключателей | Аксессуары воздушных автоматических выключателей | 8015644776985 | 0.300 | KG | 1.080 | CDM
1SDA073766R1 |  | Контакты положения выключателя в фиксированной части AUP 5 второй комплект 400V E2.2...E6.2 | 1 | ST | 11847,43 | 11847,43 | SACE P | Заказ | 4 недели |  |  | 23.05.2018 |  |  |  | Силовые автоматические выключатели | Аксессуары воздушных автоматических выключателей | Аксессуары воздушных автоматических выключателей | Аксессуары воздушных автоматических выключателей | 8015644776992 | 0.300 | KG | 1.080 | CDM
1SDA073767R1 |  | Контакты положения выключателя в фиксированной части AUP 5 второй комплект 24V E2.2...E6.2 | 1 | ST | 13035,63 | 13035,63 | SACE P | Заказ | 4 недели |  |  | 23.05.2018 |  |  |  | Силовые автоматические выключатели | Аксессуары воздушных автоматических выключателей | Аксессуары воздушных автоматических выключателей | Аксессуары воздушных автоматических выключателей | 8015644777005 | 0.300 | KG | 1.080 | CDM
1SDA073768R1 |  | Дополнительный контакт положения AUP для расцепителя Ekip E1.2…E6.2 | 1 | ST | 2660,46 | 2660,46 | SACE P | Заказ | 4 недели |  |  | 23.05.2018 |  |  |  | Силовые автоматические выключатели | Аксессуары воздушных автоматических выключателей | Аксессуары воздушных автоматических выключателей | Аксессуары воздушных автоматических выключателей | 8015644777012 | 0.060 | KG | 1.080 | CDM
1SDA073770R1 |  | Контакт готовности к включению RTC 250V E1.2 | 1 | ST | 3976,05 | 3976,05 | SACE P | Заказ | 4 недели |  |  | 23.05.2018 |  |  |  | Силовые автоматические выключатели | Аксессуары воздушных автоматических выключателей | Аксессуары воздушных автоматических выключателей | Аксессуары воздушных автоматических выключателей | 8015644777036 | 0.200 | KG | 6.000 | CDM
1SDA073771R1 |  | Контакт готовности к включению RTC 24V E1.2 | 1 | ST | 3976,05 | 3976,05 | SACE P | Заказ | 4 недели |  |  | 23.05.2018 |  |  |  | Силовые автоматические выключатели | Аксессуары воздушных автоматических выключателей | Аксессуары воздушных автоматических выключателей | Аксессуары воздушных автоматических выключателей | 8015644777043 | 0.200 | KG | 6.000 | CDM
1SDA073772R1 |  | Контакт готовности к включению RTC Ekip 24V E1.2 | 1 | ST | 3976,05 | 3976,05 | SACE P | Заказ | 4 недели |  |  | 23.05.2018 |  |  |  | Силовые автоматические выключатели | Аксессуары воздушных автоматических выключателей | Аксессуары воздушных автоматических выключателей | Аксессуары воздушных автоматических выключателей | 8015644777050 | 0.200 | KG | 6.000 | CDM
1SDA073773R1 |  | Контакт готовности к включению RTC 250V E2.2...E6.2 | 1 | ST | 3976,05 | 3976,05 | SACE P | C | 4 недели |  |  | 23.05.2018 |  |  |  | Силовые автоматические выключатели | Аксессуары воздушных автоматических выключателей | Аксессуары воздушных автоматических выключателей | Аксессуары воздушных автоматических выключателей | 8015644777067 | 0.200 | KG | 6.000 | CDM
1SDA073774R1 |  | Контакт готовности к включению RTC 24V E2.2...E6.2 | 1 | ST | 3976,05 | 3976,05 | SACE P | Заказ | 4 недели |  |  | 23.05.2018 |  |  |  | Силовые автоматические выключатели | Аксессуары воздушных автоматических выключателей | Аксессуары воздушных автоматических выключателей | Аксессуары воздушных автоматических выключателей | 8015644777074 | 0.200 | KG | 6.000 | CDM
1SDA073775R1 |  | Контакт готовности к включению RTC Ekip 24V E2.2...E6.2 | 1 | ST | 3976,05 | 3976,05 | SACE P | Заказ | 4 недели |  |  | 23.05.2018 |  |  |  | Силовые автоматические выключатели | Аксессуары воздушных автоматических выключателей | Аксессуары воздушных автоматических выключателей | Аксессуары воздушных автоматических выключателей | 8015644777081 | 0.200 | KG | 6.000 | CDM
1SDA073776R1 |  | Контакт срабатывания расцепителя защиты S51 250V E1.2 | 1 | ST | 3976,05 | 3976,05 | SACE P | Заказ | 4 недели |  |  | 23.05.2018 |  |  |  | Силовые автоматические выключатели | Аксессуары воздушных автоматических выключателей | Аксессуары воздушных автоматических выключателей | Аксессуары воздушных автоматических выключателей | 8015644777098 | 0.200 | KG | 0.770 | CDM
1SDA073777R1 |  | Контакт срабатывания расцепителя защиты S51 24V E1.2 | 1 | ST | 3976,05 | 3976,05 | SACE P | Заказ | 4 недели |  |  | 23.05.2018 |  |  |  | Силовые автоматические выключатели | Аксессуары воздушных автоматических выключателей | Аксессуары воздушных автоматических выключателей | Аксессуары воздушных автоматических выключателей | 8015644777104 | 0.200 | KG | 0.770 | CDM
1SDA073778R1 |  | Контакт срабатывания расцепителя защиты S51 250V E2.2...E6.2 | 1 | ST | 4361,30 | 4361,30 | SACE P | Заказ | 4 недели |  |  | 23.05.2018 |  |  |  | Силовые автоматические выключатели | Аксессуары воздушных автоматических выключателей | Аксессуары воздушных автоматических выключателей | Аксессуары воздушных автоматических выключателей | 8015644777111 | 0.200 | KG | 0.770 | CDM
1SDA073779R1 |  | Контакт срабатывания расцепителя защиты S51 24V E2.2...E6.2 | 1 | ST | 4361,30 | 4361,30 | SACE P | Заказ | 4 недели |  |  | 23.05.2018 |  |  |  | Силовые автоматические выключатели | Аксессуары воздушных автоматических выключателей | Аксессуары воздушных автоматических выключателей | Аксессуары воздушных автоматических выключателей | 8015644777128 | 0.200 | KG | 0.770 | CDM
1SDA073780R1 |  | Механический счётчик числа коммутаций MOC E1.2 | 1 | ST | 12627,46 | 12627,46 | SACE P | D | 4 недели |  |  | 23.05.2018 |  |  |  | Силовые автоматические выключатели | Аксессуары воздушных автоматических выключателей | Аксессуары воздушных автоматических выключателей | Аксессуары воздушных автоматических выключателей | 8015644777135 | 0.200 | KG | 0.580 | CDM
1SDA073781R1 |  | Механический счётчик числа коммутаций MOC E2.2...E6.2 | 1 | ST | 14239,70 | 14239,70 | SACE P | C | 4 недели |  |  | 23.05.2018 |  |  |  | Силовые автоматические выключатели | Аксессуары воздушных автоматических выключателей | Аксессуары воздушных автоматических выключателей | Аксессуары воздушных автоматических выключателей | 8015644777142 | 0.120 | KG | 0.780 | CDM
1SDA073782R1 |  | Замок с ключом для блокировки в разомкнутом состоянии KLC-D с разными ключами E1.2 | 1 | ST | 6395,96 | 6395,96 | SACE P | Заказ | 4 недели |  |  | 23.05.2018 |  |  |  | Силовые автоматические выключатели | Аксессуары воздушных автоматических выключателей | Аксессуары воздушных автоматических выключателей | Аксессуары воздушных автоматических выключателей | 8015644777159 | 0.100 | KG | 0.600 | CDM
1SDA073783R1 |  | Замок с ключом для блокировки в разомкнутом состоянии KLC-S с одинаковыми ключами N.20005 E1.2 | 1 | ST | 6395,96 | 6395,96 | SACE P | D | 4 недели |  |  | 23.05.2018 |  |  |  | Силовые автоматические выключатели | Аксессуары воздушных автоматических выключателей | Аксессуары воздушных автоматических выключателей | Аксессуары воздушных автоматических выключателей | 8015644777166 | 0.100 | KG | 0.600 | CDM
1SDA073784R1 |  | Замок с ключом для блокировки в разомкнутом состоянии KLC-S с одинаковыми ключами N.20006 E1.2 | 1 | ST | 6396,73 | 6396,73 | SACE P | Заказ | 4 недели |  |  | 23.05.2018 |  |  |  | Силовые автоматические выключатели | Аксессуары воздушных автоматических выключателей | Аксессуары воздушных автоматических выключателей | Аксессуары воздушных автоматических выключателей | 8015644777173 | 0.100 | KG | 0.600 | CDM
1SDA073785R1 |  | Замок с ключом для блокировки в разомкнутом состоянии KLC-S с одинаковыми ключами N.20007 E1.2 | 1 | ST | 6396,73 | 6396,73 | SACE P | Заказ | 4 недели |  |  | 23.05.2018 |  |  |  | Силовые автоматические выключатели | Аксессуары воздушных автоматических выключателей | Аксессуары воздушных автоматических выключателей | Аксессуары воздушных автоматических выключателей | 8015644777180 | 0.100 | KG | 0.600 | CDM
1SDA073786R1 |  | Замок с ключом для блокировки в разомкнутом состоянии KLC-S с одинаковыми ключами N.20008 E1.2 | 1 | ST | 6396,73 | 6396,73 | SACE P | Заказ | 4 недели |  |  | 23.05.2018 |  |  |  | Силовые автоматические выключатели | Аксессуары воздушных автоматических выключателей | Аксессуары воздушных автоматических выключателей | Аксессуары воздушных автоматических выключателей | 8015644777197 | 0.100 | KG | 0.600 | CDM
1SDA073787R1 |  | Замок с ключом для блокировки в разомкнутом состоянии KLC-S с одинаковыми ключами N.20009 E1.2 | 1 | ST | 6396,73 | 6396,73 | SACE P | Заказ | 4 недели |  |  | 23.05.2018 |  |  |  | Силовые автоматические выключатели | Аксессуары воздушных автоматических выключателей | Аксессуары воздушных автоматических выключателей | Аксессуары воздушных автоматических выключателей | 8015644777203 | 0.100 | KG | 0.600 | CDM
1SDA073788R1 |  | Замок с ключом для блокировки в разомкнутом состоянии KLA ключ типа Castell E1.2 | 1 | ST | 2834,47 | 2834,47 | SACE P | Заказ | 4 недели |  |  | 23.05.2018 |  |  |  | Силовые автоматические выключатели | Аксессуары воздушных автоматических выключателей | Аксессуары воздушных автоматических выключателей | Аксессуары воздушных автоматических выключателей | 8015644777210 | 0.100 | KG | 2.500 | CDM
1SDA073789R1 |  | Замок с ключом для блокировки в разомкнутом состоянии KLA ключ типа Kirk E1.2 | 1 | ST | 2806,27 | 2806,27 | SACE P | Заказ | 4 недели |  |  | 23.05.2018 |  |  |  | Силовые автоматические выключатели | Аксессуары воздушных автоматических выключателей | Аксессуары воздушных автоматических выключателей | Аксессуары воздушных автоматических выключателей | 8015644777227 | 0.100 | KG | 2.500 | CDM
1SDA073790R1 |  | Замок с ключом для блокировки в разомкнутом состоянии KLA ключ типа Ronis Profalux E1.2 | 1 | ST | 2825,06 | 2825,06 | SACE P | Заказ | 4 недели | Временно недоступно |  | 23.05.2018 | 02.03.2015 |  |  | Силовые автоматические выключатели | Аксессуары воздушных автоматических выключателей | Аксессуары воздушных автоматических выключателей | Аксессуары воздушных автоматических выключателей | 8015644777234 | 0.100 | KG | 0.600 | CDM
1SDA073791R1 | SAC 1SDA0 73791 R1 | Замок с ключом для блокировки в разомкнутом состоянии KLC-D с разными ключами E2.2...E6.2 | 1 | ST | 5493,65 | 5493,65 | SACE P | Заказ | 4 недели |  |  | 23.05.2018 |  |  |  | Силовые автоматические выключатели | Аксессуары воздушных автоматических выключателей | Аксессуары воздушных автоматических выключателей | Аксессуары воздушных автоматических выключателей | 8015644777241 | 0.300 | KG | 0.870 | CDM
1SDA073792R1 |  | Замок с ключом для блокировки в разомкнутом состоянии KLC-S с одинаковыми ключами N.20005 E2.2..E6.2 | 1 | ST | 5493,65 | 5493,65 | SACE P | D | 4 недели |  |  | 23.05.2018 |  |  |  | Силовые автоматические выключатели | Аксессуары воздушных автоматических выключателей | Аксессуары воздушных автоматических выключателей | Аксессуары воздушных автоматических выключателей | 8015644777258 | 0.300 | KG | 0.870 | CDM
1SDA073793R1 |  | Замок с ключом для блокировки в разомкнутом состоянии KLC-S с одинаковыми ключами N.20006 E2.2..E6.2 | 1 | ST | 5493,65 | 5493,65 | SACE P | Заказ | 4 недели |  |  | 23.05.2018 |  |  |  | Силовые автоматические выключатели | Аксессуары воздушных автоматических выключателей | Аксессуары воздушных автоматических выключателей | Аксессуары воздушных автоматических выключателей | 8015644777265 | 0.300 | KG | 0.870 | CDM
1SDA073794R1 |  | Замок с ключом для блокировки в разомкнутом состоянии KLC-S с одинаковыми ключами N.20007 E2.2..E6.2 | 1 | ST | 5493,65 | 5493,65 | SACE P | Заказ | 4 недели |  |  | 23.05.2018 |  |  |  | Силовые автоматические выключатели | Аксессуары воздушных автоматических выключателей | Аксессуары воздушных автоматических выключателей | Аксессуары воздушных автоматических выключателей | 8015644777272 | 0.300 | KG | 0.870 | CDM
1SDA073795R1 |  | Замок с ключом для блокировки в разомкнутом состоянии KLC-S с одинаковыми ключами N.20008 E2.2..E6.2 | 1 | ST | 5493,65 | 5493,65 | SACE P | Заказ | 4 недели |  |  | 23.05.2018 |  |  |  | Силовые автоматические выключатели | Аксессуары воздушных автоматических выключателей | Аксессуары воздушных автоматических выключателей | Аксессуары воздушных автоматических выключателей | 8015644777289 | 0.300 | KG | 0.870 | CDM
1SDA073796R1 |  | Замок с ключом для блокировки в разомкнутом состоянии KLC-S с одинаковыми ключами N.20009 E2.2..E6.2 | 1 | ST | 5493,65 | 5493,65 | SACE P | Заказ | 4 недели |  |  | 23.05.2018 |  |  |  | Силовые автоматические выключатели | Аксессуары воздушных автоматических выключателей | Аксессуары воздушных автоматических выключателей | Аксессуары воздушных автоматических выключателей | 8015644777296 | 0.300 | KG | 0.870 | CDM
1SDA073797R1 |  | Замок с ключом для блокировки в разомкнутом состоянии KLA ключ типа Castell E2.2...E6.2 | 1 | ST | 6180,28 | 6180,28 | SACE P | Заказ | 4 недели |  |  | 23.05.2018 |  |  |  | Силовые автоматические выключатели | Аксессуары воздушных автоматических выключателей | Аксессуары воздушных автоматических выключателей | Аксессуары воздушных автоматических выключателей | 8015644777302 | 0.300 | KG | 0.000 | CDM
1SDA073798R1 |  | Замок с ключом для блокировки в разомкнутом состоянии KLA ключ типа Kirk E2.2..E6.2 | 1 | ST | 6180,28 | 6180,28 | SACE P | Заказ | 4 недели |  |  | 23.05.2018 |  |  |  | Силовые автоматические выключатели | Аксессуары воздушных автоматических выключателей | Аксессуары воздушных автоматических выключателей | Аксессуары воздушных автоматических выключателей | 8015644777319 | 0.300 | KG | 0.000 | CDM
1SDA073799R1 |  | Замок с ключом для блокировки в разомкнутом состоянии KLA ключ типа RonisProfalux E2.2..E6.2 | 1 | ST | 6180,28 | 6180,28 | SACE P | Заказ | 4 недели |  |  | 23.05.2018 |  |  |  | Силовые автоматические выключатели | Аксессуары воздушных автоматических выключателей | Аксессуары воздушных автоматических выключателей | Аксессуары воздушных автоматических выключателей | 8015644777326 | 0.300 | KG | 0.000 | CDM
1SDA073800R1 |  | Блокировка навесными замками в разомкнутом состоянии PLC E1.2 D=4mm | 1 | ST | 2788,48 | 2788,48 | SACE P | Заказ | 4 недели |  |  | 23.05.2018 |  |  |  | Силовые автоматические выключатели | Аксессуары воздушных автоматических выключателей | Аксессуары воздушных автоматических выключателей | Аксессуары воздушных автоматических выключателей | 8015644777333 | 0.100 | KG | 0.600 | CDM
1SDA073801R1 |  | Блокировка навесными замками в разомкнутом состоянии PLC E1.2 D=7mm | 1 | ST | 2788,48 | 2788,48 | SACE P | Заказ | 4 недели |  |  | 23.05.2018 |  |  |  | Силовые автоматические выключатели | Аксессуары воздушных автоматических выключателей | Аксессуары воздушных автоматических выключателей | Аксессуары воздушных автоматических выключателей | 8015644777340 | 0.100 | KG | 0.600 | CDM
1SDA073802R1 |  | Блокировка навесными замками в разомкнутом состоянии PLC E1.2 D=8mm | 1 | ST | 2788,48 | 2788,48 | SACE P | Заказ | 4 недели |  |  | 23.05.2018 |  |  |  | Силовые автоматические выключатели | Аксессуары воздушных автоматических выключателей | Аксессуары воздушных автоматических выключателей | Аксессуары воздушных автоматических выключателей | 8015644777357 | 0.100 | KG | 0.600 | CDM
1SDA073803R1 |  | Блокировка навесными замками в разомкнутом состоянии PLC E2.2..E6.2 D=4mm | 1 | ST | 4497,08 | 4497,08 | SACE P | Заказ | 4 недели |  |  | 23.05.2018 |  |  |  | Силовые автоматические выключатели | Аксессуары воздушных автоматических выключателей | Аксессуары воздушных автоматических выключателей | Аксессуары воздушных автоматических выключателей | 8015644777364 | 0.040 | KG | 0.670 | CDM
1SDA073804R1 |  | Блокировка навесными замками в разомкнутом состоянии PLC E2.2..E6.2 D=7mm | 1 | ST | 5803,02 | 5803,02 | SACE P | Заказ | 4 недели |  |  | 23.05.2018 |  |  |  | Силовые автоматические выключатели | Аксессуары воздушных автоматических выключателей | Аксессуары воздушных автоматических выключателей | Аксессуары воздушных автоматических выключателей | 8015644777371 | 0.200 | KG | 0.670 | CDM
1SDA073805R1 |  | Блокировка навесными замками в разомкнутом состоянии PLC E2.2..E6.2 D=8mm | 1 | ST | 5803,02 | 5803,02 | SACE P | Заказ | 4 недели |  |  | 23.05.2018 |  |  |  | Силовые автоматические выключатели | Аксессуары воздушных автоматических выключателей | Аксессуары воздушных автоматических выключателей | Аксессуары воздушных автоматических выключателей | 8015644777388 | 0.200 | KG | 0.670 | CDM
1SDA073806R1 | SAC 1SDA0 73806 R1 | Блокировка замком с ключом в положениях вкачен/тест/выкачен KLP-D разные ключи E2.2...E6.2 1-й ключ | 1 | ST | 5461,07 | 5461,07 | SACE P | Заказ | 4 недели |  |  | 23.05.2018 |  |  |  | Силовые автоматические выключатели | Аксессуары воздушных автоматических выключателей | Аксессуары воздушных автоматических выключателей | Аксессуары воздушных автоматических выключателей | 8015644777395 | 0.400 | KG | 0.920 | CDM
1SDA073807R1 |  | Блокировка замком с ключом в положениях вкачен/тест/выкачен KLP-S одинаковые ключи N.20005 E2.2..E6.2 1-й ключ | 1 | ST | 5461,07 | 5461,07 | SACE P | D | 4 недели |  |  | 23.05.2018 |  |  |  | Силовые автоматические выключатели | Аксессуары воздушных автоматических выключателей | Аксессуары воздушных автоматических выключателей | Аксессуары воздушных автоматических выключателей | 8015644777401 | 0.400 | KG | 0.920 | CDM
1SDA073808R1 |  | Блокировка замком с ключом в положениях вкачен/тест/выкачен KLP-S одинаковые ключи N.20006 E2.2..E6.2 1-й ключ | 1 | ST | 5461,07 | 5461,07 | SACE P | Заказ | 4 недели |  |  | 23.05.2018 |  |  |  | Силовые автоматические выключатели | Аксессуары воздушных автоматических выключателей | Аксессуары воздушных автоматических выключателей | Аксессуары воздушных автоматических выключателей | 8015644777418 | 0.400 | KG | 0.920 | CDM
1SDA073809R1 |  | Блокировка замком с ключом в положениях вкачен/тест/выкачен KLP-S одинаковые ключи N.20007 E2.2..E6.2 1-й ключ | 1 | ST | 5461,07 | 5461,07 | SACE P | Заказ | 4 недели |  |  | 23.05.2018 |  |  |  | Силовые автоматические выключатели | Аксессуары воздушных автоматических выключателей | Аксессуары воздушных автоматических выключателей | Аксессуары воздушных автоматических выключателей | 8015644777425 | 0.400 | KG | 0.920 | CDM
1SDA073810R1 |  | Блокировка замком с ключом в положениях вкачен/тест/выкачен KLP-S одинаковые ключи N.20008 E2.2..E6.2 1-й ключ | 1 | ST | 5461,07 | 5461,07 | SACE P | Заказ | 4 недели |  |  | 23.05.2018 |  |  |  | Силовые автоматические выключатели | Аксессуары воздушных автоматических выключателей | Аксессуары воздушных автоматических выключателей | Аксессуары воздушных автоматических выключателей | 8015644777432 | 0.400 | KG | 0.920 | CDM
1SDA073811R1 |  | Блокировка замком с ключом в положениях вкачен/тест/выкачен KLP-S одинаковые ключи N.20009 E2.2..E6.2 1-й ключ | 1 | ST | 5461,07 | 5461,07 | SACE P | Заказ | 4 недели |  |  | 23.05.2018 |  |  |  | Силовые автоматические выключатели | Аксессуары воздушных автоматических выключателей | Аксессуары воздушных автоматических выключателей | Аксессуары воздушных автоматических выключателей | 8015644777449 | 0.400 | KG | 0.920 | CDM
1SDA073812R1 |  | Блокировка замком с ключом в положениях вкачен/тест/выкачен KLP-D одинаковые ключи E2.2...E6.2 2-й ключ | 1 | ST | 5461,07 | 5461,07 | SACE P | Заказ | 4 недели |  |  | 23.05.2018 |  |  |  | Силовые автоматические выключатели | Аксессуары воздушных автоматических выключателей | Аксессуары воздушных автоматических выключателей | Аксессуары воздушных автоматических выключателей | 8015644777456 | 0.400 | KG | 0.920 | CDM
1SDA073813R1 |  | Блокировка замком с ключом в положениях вкачен/тест/выкачен KLP-S одинаковые ключи N.20005 E2.2..E6.2 2-й ключ | 1 | ST | 5461,07 | 5461,07 | SACE P | Заказ | 4 недели |  |  | 23.05.2018 |  |  |  | Силовые автоматические выключатели | Аксессуары воздушных автоматических выключателей | Аксессуары воздушных автоматических выключателей | Аксессуары воздушных автоматических выключателей | 8015644777463 | 0.400 | KG | 0.920 | CDM
1SDA073814R1 |  | Блокировка замком с ключом в положениях вкачен/тест/выкачен KLP-S одинаковые ключи N.20006 E2.2..E6.2 2-й ключ | 1 | ST | 5461,07 | 5461,07 | SACE P | Заказ | 4 недели |  |  | 23.05.2018 |  |  |  | Силовые автоматические выключатели | Аксессуары воздушных автоматических выключателей | Аксессуары воздушных автоматических выключателей | Аксессуары воздушных автоматических выключателей | 8015644777470 | 0.400 | KG | 0.920 | CDM
1SDA073815R1 |  | Блокировка замком с ключом в положениях вкачен/тест/выкачен KLP-S одинаковые ключи N.20007 E2.2..E6.2 2-й ключ | 1 | ST | 5461,07 | 5461,07 | SACE P | Заказ | 4 недели |  |  | 23.05.2018 |  |  |  | Силовые автоматические выключатели | Аксессуары воздушных автоматических выключателей | Аксессуары воздушных автоматических выключателей | Аксессуары воздушных автоматических выключателей | 8015644777487 | 0.400 | KG | 0.920 | CDM
1SDA073816R1 |  | Блокировка замком с ключом в положениях вкачен/тест/выкачен KLP-S одинаковые ключи N.20008 E2.2..E6.2 2-й ключ | 1 | ST | 5461,07 | 5461,07 | SACE P | Заказ | 4 недели |  |  | 23.05.2018 |  |  |  | Силовые автоматические выключатели | Аксессуары воздушных автоматических выключателей | Аксессуары воздушных автоматических выключателей | Аксессуары воздушных автоматических выключателей | 8015644777494 | 0.400 | KG | 0.920 | CDM
1SDA073817R1 |  | Блокировка замком с ключом в положениях вкачен/тест/выкачен KLP-S одинаковые ключи N.20009 E2.2..E6.2 2-й ключ | 1 | ST | 5461,07 | 5461,07 | SACE P | Заказ | 4 недели |  |  | 23.05.2018 |  |  |  | Силовые автоматические выключатели | Аксессуары воздушных автоматических выключателей | Аксессуары воздушных автоматических выключателей | Аксессуары воздушных автоматических выключателей | 8015644777500 | 0.400 | KG | 0.920 | CDM
1SDA073818R1 |  | Блокировка замком с ключом в положениях вкачен/тест/выкачен KLP-A ключ типа RoProKirk E2.2..E6.2 1-й ключ | 1 | ST | 4208,11 | 4208,11 | SACE P | Заказ | 4 недели |  |  | 23.05.2018 |  |  |  | Силовые автоматические выключатели | Аксессуары воздушных автоматических выключателей | Аксессуары воздушных автоматических выключателей | Аксессуары воздушных автоматических выключателей | 8015644777517 | 0.400 | KG | 0.000 | CDM
1SDA073819R1 |  | Блокировка замком с ключом в положениях вкачен/тест/выкачен KLP-A ключ типа RoProKirk E2.2..E6.2 2-й ключ | 1 | ST | 4208,11 | 4208,11 | SACE P | Заказ | 4 недели |  |  | 23.05.2018 |  |  |  | Силовые автоматические выключатели | Аксессуары воздушных автоматических выключателей | Аксессуары воздушных автоматических выключателей | Аксессуары воздушных автоматических выключателей | 8015644777524 | 0.400 | KG | 0.000 | CDM
1SDA073820R1 |  | Блокировка замком с ключом в положениях вкачен/тест/выкачен KLP-A ключ типа Castell E2.2..E6.2 1-й ключ | 1 | ST | 4208,11 | 4208,11 | SACE P | Заказ | 4 недели | Временно недоступно |  | 23.05.2018 | 02.03.2015 |  |  | Силовые автоматические выключатели | Аксессуары воздушных автоматических выключателей | Аксессуары воздушных автоматических выключателей | Аксессуары воздушных автоматических выключателей | 8015644777531 | 0.400 | KG | 0.000 | CDM
1SDA073821R1 |  | Блокировка замком с ключом в положениях вкачен/тест/выкачен KLP-A ключ типа Castell E2.2..E6.2 2-й ключ | 1 | ST | 4208,11 | 4208,11 | SACE P | Заказ | 4 недели | Временно недоступно |  | 23.05.2018 | 02.03.2015 |  |  | Силовые автоматические выключатели | Аксессуары воздушных автоматических выключателей | Аксессуары воздушных автоматических выключателей | Аксессуары воздушных автоматических выключателей | 8015644777548 | 0.400 | KG | 0.000 | CDM
1SDA073822R1 |  | Блокировка замком с ключом в положениях вкачен/тест/выкачен KLP-D разные ключи E1.2 1-й ключ | 1 | ST | 4231,38 | 4231,38 | SACE P | Заказ | 4 недели |  |  | 23.05.2018 |  |  |  | Силовые автоматические выключатели | Аксессуары воздушных автоматических выключателей | Аксессуары воздушных автоматических выключателей | Аксессуары воздушных автоматических выключателей | 8015644777555 | 0.400 | KG | 0.600 | CDM
1SDA073823R1 |  | Блокировка замком с ключом в положениях вкачен/тест/выкачен KLP-S одинаковые ключи N.20005 E1.2 1-й ключ | 1 | ST | 4231,38 | 4231,38 | SACE P | Заказ | 4 недели |  |  | 23.05.2018 |  |  |  | Силовые автоматические выключатели | Аксессуары воздушных автоматических выключателей | Аксессуары воздушных автоматических выключателей | Аксессуары воздушных автоматических выключателей | 8015644777562 | 0.400 | KG | 0.600 | CDM
1SDA073824R1 |  | Блокировка замком с ключом в положениях вкачен/тест/выкачен KLP-S одинаковые ключи N.20006 E1.2 1-й ключ | 1 | ST | 4231,38 | 4231,38 | SACE P | Заказ | 4 недели |  |  | 23.05.2018 |  |  |  | Силовые автоматические выключатели | Аксессуары воздушных автоматических выключателей | Аксессуары воздушных автоматических выключателей | Аксессуары воздушных автоматических выключателей | 8015644777579 | 0.400 | KG | 0.600 | CDM
1SDA073825R1 |  | Блокировка замком с ключом в положениях вкачен/тест/выкачен KLP-S одинаковые ключи N.20007 E1.2 1-й ключ | 1 | ST | 4231,38 | 4231,38 | SACE P | Заказ | 4 недели |  |  | 23.05.2018 |  |  |  | Силовые автоматические выключатели | Аксессуары воздушных автоматических выключателей | Аксессуары воздушных автоматических выключателей | Аксессуары воздушных автоматических выключателей | 8015644777586 | 0.400 | KG | 0.600 | CDM
1SDA073826R1 |  | Блокировка замком с ключом в положениях вкачен/тест/выкачен KLP-S одинаковые ключи N.20008 E1.2 1-й ключ | 1 | ST | 4231,38 | 4231,38 | SACE P | Заказ | 4 недели |  |  | 23.05.2018 |  |  |  | Силовые автоматические выключатели | Аксессуары воздушных автоматических выключателей | Аксессуары воздушных автоматических выключателей | Аксессуары воздушных автоматических выключателей | 8015644777593 | 0.400 | KG | 0.600 | CDM
1SDA073827R1 |  | Блокировка замком с ключом в положениях вкачен/тест/выкачен KLP-S одинаковые ключи N.20009 E1.2 1-й ключ | 1 | ST | 4231,38 | 4231,38 | SACE P | Заказ | 4 недели |  |  | 23.05.2018 |  |  |  | Силовые автоматические выключатели | Аксессуары воздушных автоматических выключателей | Аксессуары воздушных автоматических выключателей | Аксессуары воздушных автоматических выключателей | 8015644777609 | 0.400 | KG | 0.600 | CDM
1SDA073828R1 |  | Блокировка замком с ключом в положениях вкачен/тест/выкачен KLP-D одинаковые ключи E1.2 2-й ключ | 1 | ST | 4231,38 | 4231,38 | SACE P | Заказ | 4 недели |  |  | 23.05.2018 |  |  |  | Силовые автоматические выключатели | Аксессуары воздушных автоматических выключателей | Аксессуары воздушных автоматических выключателей | Аксессуары воздушных автоматических выключателей | 8015644777616 | 0.400 | KG | 0.600 | CDM
1SDA073829R1 |  | Блокировка замком с ключом в положениях вкачен/тест/выкачен KLP-S одинаковые ключи N.20005 E1.2 2-й ключ | 1 | ST | 4231,38 | 4231,38 | SACE P | Заказ | 4 недели |  |  | 23.05.2018 |  |  |  | Силовые автоматические выключатели | Аксессуары воздушных автоматических выключателей | Аксессуары воздушных автоматических выключателей | Аксессуары воздушных автоматических выключателей | 8015644777623 | 0.400 | KG | 0.600 | CDM
1SDA073830R1 |  | Блокировка замком с ключом в положениях вкачен/тест/выкачен KLP-S одинаковые ключи N.20006 E1.2 2-й ключ | 1 | ST | 4231,38 | 4231,38 | SACE P | Заказ | 4 недели |  |  | 23.05.2018 |  |  |  | Силовые автоматические выключатели | Аксессуары воздушных автоматических выключателей | Аксессуары воздушных автоматических выключателей | Аксессуары воздушных автоматических выключателей | 8015644777630 | 0.400 | KG | 0.600 | CDM
1SDA073831R1 |  | Блокировка замком с ключом в положениях вкачен/тест/выкачен KLP-S одинаковые ключи N.20007 E1.2 2-й ключ | 1 | ST | 4231,38 | 4231,38 | SACE P | Заказ | 4 недели |  |  | 23.05.2018 |  |  |  | Силовые автоматические выключатели | Аксессуары воздушных автоматических выключателей | Аксессуары воздушных автоматических выключателей | Аксессуары воздушных автоматических выключателей | 8015644777647 | 0.400 | KG | 0.600 | CDM
1SDA073832R1 |  | Блокировка замком с ключом в положениях вкачен/тест/выкачен KLP-S одинаковые ключи N.20008 E1.2 2-й ключ | 1 | ST | 4231,38 | 4231,38 | SACE P | Заказ | 4 недели |  |  | 23.05.2018 |  |  |  | Силовые автоматические выключатели | Аксессуары воздушных автоматических выключателей | Аксессуары воздушных автоматических выключателей | Аксессуары воздушных автоматических выключателей | 8015644777654 | 0.400 | KG | 0.600 | CDM
1SDA073833R1 |  | Блокировка замком с ключом в положениях вкачен/тест/выкачен KLP-S одинаковые ключи N.20009 E1.2 2-й ключ | 1 | ST | 4231,38 | 4231,38 | SACE P | Заказ | 4 недели |  |  | 23.05.2018 |  |  |  | Силовые автоматические выключатели | Аксессуары воздушных автоматических выключателей | Аксессуары воздушных автоматических выключателей | Аксессуары воздушных автоматических выключателей | 8015644777661 | 0.400 | KG | 0.600 | CDM
1SDA073834R1 |  | Блокировка замком с ключом в положениях вкачен/тест/выкачен KLP-A ключ типа RonProf Kirk E1.2 1-й ключ | 1 | ST | 3703,03 | 3703,03 | SACE P | Заказ | 4 недели |  |  | 23.05.2018 |  |  |  | Силовые автоматические выключатели | Аксессуары воздушных автоматических выключателей | Аксессуары воздушных автоматических выключателей | Аксессуары воздушных автоматических выключателей | 8015644777678 | 0.400 | KG | 1.090 | CDM
1SDA073835R1 |  | Блокировка замком с ключом в положениях вкачен/тест/выкачен KLP-A ключ типа RonProf Kirk E1.2 2-й ключ | 1 | ST | 3703,03 | 3703,03 | SACE P | Заказ | 4 недели |  |  | 23.05.2018 |  |  |  | Силовые автоматические выключатели | Аксессуары воздушных автоматических выключателей | Аксессуары воздушных автоматических выключателей | Аксессуары воздушных автоматических выключателей | 8015644777685 | 0.400 | KG | 1.090 | CDM
1SDA073836R1 |  | Блокировка замком с ключом в положениях вкачен/тест/выкачен KLP-A ключ типа Castell E1.2 1-й ключ | 1 | ST | 3703,03 | 3703,03 | SACE P | Заказ | 4 недели | Временно недоступно |  | 23.05.2018 | 02.03.2015 |  |  | Силовые автоматические выключатели | Аксессуары воздушных автоматических выключателей | Аксессуары воздушных автоматических выключателей | Аксессуары воздушных автоматических выключателей | 8015644777692 | 0.400 | KG | 1.090 | CDM
1SDA073837R1 |  | Блокировка замком с ключом в положениях вкачен/тест/выкачен KLP-A ключ типа Castell E1.2 2-й ключ | 1 | ST | 3703,03 | 3703,03 | SACE P | Заказ | 4 недели | Временно недоступно |  | 23.05.2018 | 02.03.2015 |  |  | Силовые автоматические выключатели | Аксессуары воздушных автоматических выключателей | Аксессуары воздушных автоматических выключателей | Аксессуары воздушных автоматических выключателей | 8015644777708 | 0.400 | KG | 1.090 | CDM
1SDA073838R1 |  | Аксессуар для блокировки выключателя в выкаченном положении E1.2 | 1 | ST | 2198,69 | 2198,69 | SACE P | Заказ | 4 недели |  |  | 23.05.2018 |  |  |  | Силовые автоматические выключатели | Аксессуары воздушных автоматических выключателей | Аксессуары воздушных автоматических выключателей | Аксессуары воздушных автоматических выключателей | 8015644777715 | 0.100 | KG | 0.150 | CDM
1SDA073839R1 |  | Аксессуар для блокировки выключателя в выкаченном положении E2.2...E6.2 | 1 | ST | 4025,97 | 4025,97 | SACE P | Заказ | 4 недели |  |  | 23.05.2018 |  |  |  | Силовые автоматические выключатели | Аксессуары воздушных автоматических выключателей | Аксессуары воздушных автоматических выключателей | Аксессуары воздушных автоматических выключателей | 8015644777722 | 0.040 | KG | 0.900 | CDM
1SDA073840R1 |  | Блокировка навесным замком в положении Вкачен/Тест/Выкачен PLP D=4/6/8mm E1.2 | 1 | ST | 5915,71 | 5915,71 | SACE P | Заказ | 4 недели |  |  | 23.05.2018 |  |  |  | Силовые автоматические выключатели | Аксессуары воздушных автоматических выключателей | Аксессуары воздушных автоматических выключателей | Аксессуары воздушных автоматических выключателей | 8015644777739 | 0.100 | KG | 0.600 | CDM
1SDA073841R1 |  | Блокировка навесным замком в положении Вкачен/Тест/Выкачен PLP D=4/6/8mm E2.2..E6.2 | 1 | ST | 5915,71 | 5915,71 | SACE P | Заказ | 4 недели |  |  | 23.05.2018 |  |  |  | Силовые автоматические выключатели | Аксессуары воздушных автоматических выключателей | Аксессуары воздушных автоматических выключателей | Аксессуары воздушных автоматических выключателей | 8015644777746 | 0.060 | KG | 0.670 | CDM
1SDA073842R1 |  | Блокировка защитных шторок фиксированной части SLE D=4/6/8mm E2.2 | 1 | ST | 1603,63 | 1603,63 | SACE P | Заказ | 4 недели | Временно недоступно |  | 23.05.2018 | 02.03.2015 |  |  | Силовые автоматические выключатели | Аксессуары воздушных автоматических выключателей | Аксессуары воздушных автоматических выключателей | Аксессуары воздушных автоматических выключателей | 8015644777753 | 0.100 | KG | 0.680 | CDM
1SDA073843R1 |  | Блокировка защитных шторок фиксированной части SLE D=4/6/8mm E4.2 | 1 | ST | 1603,63 | 1603,63 | SACE P | Заказ | 4 недели | Временно недоступно |  | 23.05.2018 | 02.03.2015 |  |  | Силовые автоматические выключатели | Аксессуары воздушных автоматических выключателей | Аксессуары воздушных автоматических выключателей | Аксессуары воздушных автоматических выключателей | 8015644777760 | 0.100 | KG | 0.680 | CDM
1SDA073844R1 |  | Блокировка защитных шторок фиксированной части SLE D=4/6/8mm E6.2 | 1 | ST | 1603,63 | 1603,63 | SACE P | Заказ | 4 недели | Временно недоступно |  | 23.05.2018 | 02.03.2015 |  |  | Силовые автоматические выключатели | Аксессуары воздушных автоматических выключателей | Аксессуары воздушных автоматических выключателей | Аксессуары воздушных автоматических выключателей | 8015644777777 | 0.100 | KG | 0.680 | CDM
1SDA073845R1 |  | Механическая блокировка вкатывания/выкатывания выключателя при открытой двери шкафа DLR E2.2 | 1 | ST | 1952,41 | 1952,41 | SACE P | Заказ | 4 недели |  |  | 23.05.2018 |  |  |  | Силовые автоматические выключатели | Аксессуары воздушных автоматических выключателей | Аксессуары воздушных автоматических выключателей | Аксессуары воздушных автоматических выключателей | 8015644777784 | 0.100 | KG | 0.680 | CDM
1SDA073846R1 |  | Дополнительные внешние контакты состояния выключателя AUX 15Q 400Vac W/FP для индикации в положении Тест/Вкачен E2.2...E6.2 | 1 | ST | 64948,90 | 64948,90 | SACE P | Заказ | 4 недели | Временно недоступно |  | 23.05.2018 | 02.03.2015 |  |  | Силовые автоматические выключатели | Аксессуары воздушных автоматических выключателей | Аксессуары воздушных автоматических выключателей | Аксессуары воздушных автоматических выключателей | 8015644777791 | 0.100 | KG | 0.680 | CDM
1SDA073847R1 |  | Дополнительные внешние контакты состояния выключателя AUX 15Q 24Vdc W/FP для индикации в положении Тест/Вкачен E2.2...E6.2 | 1 | ST | 64948,90 | 64948,90 | SACE P | Заказ | 4 недели | Временно недоступно |  | 23.05.2018 | 02.03.2015 |  |  | Силовые автоматические выключатели | Аксессуары воздушных автоматических выключателей | Аксессуары воздушных автоматических выключателей | Аксессуары воздушных автоматических выключателей | 8015644777807 | 0.100 | KG | 0.680 | CDM
1SDA073849R1 |  | Блокировка открывания двери при вкаченно/тест положении выключателя DLP E2.2...E6.2 | 1 | ST | 1952,41 | 1952,41 | SACE P | Заказ | 4 недели |  |  | 23.05.2018 |  |  |  | Силовые автоматические выключатели | Аксессуары воздушных автоматических выключателей | Аксессуары воздушных автоматических выключателей | Аксессуары воздушных автоматических выключателей | 8015644777821 | 0.100 | KG | 0.680 | CDM
1SDA073850R1 |  | Тросики для блокировки открывания двери при включённом состоянии выключателя DLC E1.2 | 1 | ST | 2860,11 | 2860,11 | SACE P | Заказ | 4 недели | Временно недоступно |  | 23.05.2018 | 02.03.2015 |  |  | Силовые автоматические выключатели | Аксессуары воздушных автоматических выключателей | Аксессуары воздушных автоматических выключателей | Аксессуары воздушных автоматических выключателей | 8015644777838 | 1.040 | KG | 2.500 | CDM
1SDA073851R1 |  | Блокировка открывания двери при включённом состоянии выключателя DLC E1.2 | 1 | ST | 20801,15 | 20801,15 | SACE P | Заказ | 4 недели | Временно недоступно |  | 23.05.2018 | 02.03.2015 |  |  | Силовые автоматические выключатели | Аксессуары воздушных автоматических выключателей | Аксессуары воздушных автоматических выключателей | Аксессуары воздушных автоматических выключателей | 8015644777845 | 1.040 | KG | 2.500 | CDM
1SDA073852R1 |  | Тросики для блокировки открывания двери при включённом состоянии выключателя DLC E2.2...E6.2 | 1 | ST | 15830,19 | 15830,19 | SACE P | Заказ | 4 недели | Временно недоступно |  | 23.05.2018 | 02.03.2015 |  |  | Силовые автоматические выключатели | Аксессуары воздушных автоматических выключателей | Аксессуары воздушных автоматических выключателей | Аксессуары воздушных автоматических выключателей | 8015644777852 | 1.040 | KG | 2.500 | CDM
1SDA073853R1 |  | Блокировка открывания двери при включённом состоянии выключателя E2.2…E6.2 | 1 | ST | 25327,82 | 25327,82 | SACE P | Заказ | 4 недели |  |  | 23.05.2018 |  |  |  | Силовые автоматические выключатели | Аксессуары воздушных автоматических выключателей | Аксессуары воздушных автоматических выключателей | Аксессуары воздушных автоматических выключателей | 8015644777869 | 1.040 | KG | 2.500 | CDM
1SDA073854R1 |  | Защитная крышка кпонок управления PBC I/O E1.2 | 1 | ST | 4186,12 | 4186,12 | SACE P | C | 4 недели |  |  | 23.05.2018 |  |  |  | Силовые автоматические выключатели | Аксессуары воздушных автоматических выключателей | Аксессуары воздушных автоматических выключателей | Аксессуары воздушных автоматических выключателей | 8015644777876 | 0.200 | KG | 0.450 | CDM
1SDA073855R1 |  | Защитная крышка кпонок управления PBC с блокировкой навесным замком I/O D=4mm E1.2 | 1 | ST | 1890,66 | 1890,66 | SACE P | Заказ | 4 недели |  |  | 23.05.2018 |  |  |  | Силовые автоматические выключатели | Аксессуары воздушных автоматических выключателей | Аксессуары воздушных автоматических выключателей | Аксессуары воздушных автоматических выключателей | 8015644777883 | 0.200 | KG | 0.600 | CDM
1SDA073856R1 |  | Защитная крышка кпонок управления PBC с блокировкой навесным замком I/O D=7mm E1.2 | 1 | ST | 1890,66 | 1890,66 | SACE P | Заказ | 4 недели |  |  | 23.05.2018 |  |  |  | Силовые автоматические выключатели | Аксессуары воздушных автоматических выключателей | Аксессуары воздушных автоматических выключателей | Аксессуары воздушных автоматических выключателей | 8015644777890 | 0.200 | KG | 0.600 | CDM
1SDA073857R1 |  | Защитная крышка кпонок управления PBC с блокировкой навесным замком I/O D=8mm E1.2 | 1 | ST | 1890,66 | 1890,66 | SACE P | Заказ | 4 недели |  |  | 23.05.2018 |  |  |  | Силовые автоматические выключатели | Аксессуары воздушных автоматических выключателей | Аксессуары воздушных автоматических выключателей | Аксессуары воздушных автоматических выключателей | 8015644777906 | 0.200 | KG | 0.600 | CDM
1SDA073858R1 |  | Защитная крышка кпонок управления I/O E2.2...E6.2 | 1 | ST | 1653,16 | 1653,16 | SACE P | C | 4 недели |  |  | 23.05.2018 |  |  |  | Силовые автоматические выключатели | Аксессуары воздушных автоматических выключателей | Аксессуары воздушных автоматических выключателей | Аксессуары воздушных автоматических выключателей | 8015644777913 | 0.060 | KG | 0.290 | CDM
1SDA073859R1 |  | Защитная крышка кпонок управления PBC с блокировкой навесным замком I/O D=4mm E2.2..E6.2 | 1 | ST | 4556,22 | 4556,22 | SACE P | Заказ | 4 недели |  |  | 23.05.2018 |  |  |  | Силовые автоматические выключатели | Аксессуары воздушных автоматических выключателей | Аксессуары воздушных автоматических выключателей | Аксессуары воздушных автоматических выключателей | 8015644777920 | 0.060 | KG | 0.290 | CDM
1SDA073860R1 |  | Защитная крышка кпонок управления PBC с блокировкой навесным замком I/O D=7mm E2.2..E6.2 | 1 | ST | 8399,23 | 8399,23 | SACE P | Заказ | 4 недели |  |  | 23.05.2018 |  |  |  | Силовые автоматические выключатели | Аксессуары воздушных автоматических выключателей | Аксессуары воздушных автоматических выключателей | Аксессуары воздушных автоматических выключателей | 8015644777937 | 0.060 | KG | 0.290 | CDM
1SDA073861R1 |  | Защитная крышка кпонок управления PBC с блокировкой навесным замком I/O D=8mm E2.2..E6.2 | 1 | ST | 8399,23 | 8399,23 | SACE P | Заказ | 4 недели |  |  | 23.05.2018 |  |  |  | Силовые автоматические выключатели | Аксессуары воздушных автоматических выключателей | Аксессуары воздушных автоматических выключателей | Аксессуары воздушных автоматических выключателей | 8015644777944 | 0.060 | KG | 0.290 | CDM
1SDA073862R1 |  | Фланец стационарного выключателя IP30 E1.2 F | 1 | ST | 3065,74 | 3065,74 | SACE P | Заказ | 4 недели |  |  | 23.05.2018 |  |  |  | Силовые автоматические выключатели | Аксессуары воздушных автоматических выключателей | Аксессуары воздушных автоматических выключателей | Аксессуары воздушных автоматических выключателей | 8015644777951 | 0.060 | KG | 3.600 | CDM
1SDA073863R1 |  | Фланец выключателя выкатного исполнения IP30 E1.2 W | 1 | ST | 3065,74 | 3065,74 | SACE P | Заказ | 4 недели |  |  | 23.05.2018 |  |  |  | Силовые автоматические выключатели | Аксессуары воздушных автоматических выключателей | Аксессуары воздушных автоматических выключателей | Аксессуары воздушных автоматических выключателей | 8015644777968 | 0.060 | KG | 3.600 | CDM
1SDA073864R1 |  | Фланец стационарного выключателя IP30 E2.2...E6.2 F | 1 | ST | 6569,66 | 6569,66 | SACE P | Заказ | 4 недели |  |  | 23.05.2018 |  |  |  | Силовые автоматические выключатели | Аксессуары воздушных автоматических выключателей | Аксессуары воздушных автоматических выключателей | Аксессуары воздушных автоматических выключателей | 8015644777975 | 0.060 | KG | 3.600 | CDM
1SDA073865R1 |  | Фланец выключателя выкатного исполнения IP30 E2.2...E6.2 W | 1 | ST | 6569,66 | 6569,66 | SACE P | Заказ | 4 недели |  |  | 23.05.2018 |  |  |  | Силовые автоматические выключатели | Аксессуары воздушных автоматических выключателей | Аксессуары воздушных автоматических выключателей | Аксессуары воздушных автоматических выключателей | 8015644777982 | 0.060 | KG | 3.600 | CDM
1SDA073866R1 |  | Передняя защитная крышка IP54 с разными ключами E1.2 | 1 | ST | 3547,68 | 3547,68 | SACE P | Заказ | 4 недели |  |  | 23.05.2018 |  |  |  | Силовые автоматические выключатели | Аксессуары воздушных автоматических выключателей | Аксессуары воздушных автоматических выключателей | Аксессуары воздушных автоматических выключателей | 8015644777999 | 1.260 | KG | 20.370 | CDM
1SDA073867R1 |  | Передняя защитная крышка IP54 с разными ключами E2.2...E6.2 | 1 | ST | 22929,39 | 22929,39 | SACE P | Заказ | 4 недели |  |  | 23.05.2018 |  |  |  | Силовые автоматические выключатели | Аксессуары воздушных автоматических выключателей | Аксессуары воздушных автоматических выключателей | Аксессуары воздушных автоматических выключателей | 8015644778002 | 1.260 | KG | 20.370 | CDM
1SDA073868R1 |  | Передняя защитная крышка IP54 одинаковые ключи N.20005 E1.2 | 1 | ST | 3547,68 | 3547,68 | SACE P | Заказ | 4 недели |  |  | 23.05.2018 |  |  |  | Силовые автоматические выключатели | Аксессуары воздушных автоматических выключателей | Аксессуары воздушных автоматических выключателей | Аксессуары воздушных автоматических выключателей | 8015644778019 | 0.200 | KG | 0.600 | CDM
1SDA073869R1 |  | Передняя защитная крышка IP54 одинаковые ключи N.20005 E2.2...E6.2 | 1 | ST | 22929,39 | 22929,39 | SACE P | Заказ | 4 недели |  |  | 23.05.2018 |  |  |  | Силовые автоматические выключатели | Аксессуары воздушных автоматических выключателей | Аксессуары воздушных автоматических выключателей | Аксессуары воздушных автоматических выключателей | 8015644778026 | 2.100 | KG | 20.370 | CDM
1SDA073870R1 |  | Пломбируемая крышка расцепителя защиты E2.2...E6.2 | 1 | ST | 2333,08 | 2333,08 | SACE P | Заказ | 4 недели |  |  | 23.05.2018 |  |  |  | Силовые автоматические выключатели | Аксессуары воздушных автоматических выключателей | Аксессуары воздушных автоматических выключателей | Аксессуары воздушных автоматических выключателей | 8015644778033 | 2.100 | KG | 20.370 | CDM
1SDA073871R1 |  | Высокие изолирующие крышки силовых выводов HTC E1.2 3P 2шт | 1 | ST | 3913,21 | 3913,21 | SACE P | Заказ | 4 недели |  |  | 23.05.2018 |  |  |  | Силовые автоматические выключатели | Аксессуары воздушных автоматических выключателей | Аксессуары воздушных автоматических выключателей | Аксессуары воздушных автоматических выключателей | 8015644778040 | 0.520 | KG | 3.090 | CDM
1SDA073872R1 |  | Высокие изолирующие крышки силовых выводов HTC E1.2 4P 2шт | 1 | ST | 5214,50 | 5214,50 | SACE P | Заказ | 4 недели |  |  | 23.05.2018 |  |  |  | Силовые автоматические выключатели | Аксессуары воздушных автоматических выключателей | Аксессуары воздушных автоматических выключателей | Аксессуары воздушных автоматических выключателей | 8015644778057 | 0.680 | KG | 2.270 | CDM
1SDA073873R1 |  | Низкие изолирующие крышки силовых выводов LTC E1.2 3P F 2шт | 1 | ST | 3522,69 | 3522,69 | SACE P | Заказ | 4 недели |  |  | 23.05.2018 |  |  |  | Силовые автоматические выключатели | Аксессуары воздушных автоматических выключателей | Аксессуары воздушных автоматических выключателей | Аксессуары воздушных автоматических выключателей | 8015644778064 | 0.520 | KG | 3.090 | CDM
1SDA073874R1 |  | Низкие изолирующие крышки силовых выводов LTC E1.2 4P F 2шт | 1 | ST | 4698,19 | 4698,19 | SACE P | Заказ | 4 недели |  |  | 23.05.2018 |  |  |  | Силовые автоматические выключатели | Аксессуары воздушных автоматических выключателей | Аксессуары воздушных автоматических выключателей | Аксессуары воздушных автоматических выключателей | 8015644778071 | 0.680 | KG | 2.270 | CDM
1SDA073877R1 |  | Межфазные изолирующие перегородки PB H=100mm 4шт E1.2 3P | 1 | ST | 653,77 | 653,77 | SACE P | Заказ | 4 недели |  |  | 23.05.2018 |  |  |  | Силовые автоматические выключатели | Аксессуары воздушных автоматических выключателей | Аксессуары воздушных автоматических выключателей | Аксессуары воздушных автоматических выключателей | 8015644778101 | 0.170 | KG | 0.390 | CDM
1SDA073878R1 |  | Межфазные изолирующие перегородки PB H=100mm 6шт E1.2 4P | 1 | ST | 977,91 | 977,91 | SACE P | Заказ | 4 недели |  |  | 23.05.2018 |  |  |  | Силовые автоматические выключатели | Аксессуары воздушных автоматических выключателей | Аксессуары воздушных автоматических выключателей | Аксессуары воздушных автоматических выключателей | 8015644778118 | 0.170 | KG | 0.520 | CDM
1SDA073879R1 |  | Межфазные изолирующие перегородки PB H=200mm 4шт E1.2 3P | 1 | ST | 977,91 | 977,91 | SACE P | Заказ | 4 недели |  |  | 23.05.2018 |  |  |  | Силовые автоматические выключатели | Аксессуары воздушных автоматических выключателей | Аксессуары воздушных автоматических выключателей | Аксессуары воздушных автоматических выключателей | 8015644778125 | 0.300 | KG | 0.640 | CDM
1SDA073880R1 |  | Межфазные изолирующие перегородки PB H=200mm 6шт E1.2 4P | 1 | ST | 1463,74 | 1463,74 | SACE P | Заказ | 4 недели |  |  | 23.05.2018 |  |  |  | Силовые автоматические выключатели | Аксессуары воздушных автоматических выключателей | Аксессуары воздушных автоматических выключателей | Аксессуары воздушных автоматических выключателей | 8015644778132 | 0.300 | KG | 1.610 | CDM
1SDA073881R1 |  | Комплект тросиков для механическая взаимной блокировки - тип A горизонтальная HR E1.2...E6.2 (часть 1) | 1 | ST | 15287,18 | 15287,18 | SACE P | C | 4 недели |  |  | 23.05.2018 |  |  |  | Силовые автоматические выключатели | Аксессуары воздушных автоматических выключателей | Аксессуары воздушных автоматических выключателей | Аксессуары воздушных автоматических выключателей | 8015644778149 | 0.700 | KG | 5.400 | CDM
1SDA073882R1 |  | Комплект тросиков для механическая взаимной блокировки - тип B, C, D горизонтальная HR E2.2...E6.2 (часть 1) | 1 | ST | 18073,80 | 18073,80 | SACE P | C | 4 недели |  |  | 23.05.2018 |  |  |  | Силовые автоматические выключатели | Аксессуары воздушных автоматических выключателей | Аксессуары воздушных автоматических выключателей | Аксессуары воздушных автоматических выключателей | 8015644778156 | 2.140 | KG | 5.400 | CDM
1SDA073885R1 |  | Комплект тросиков для механическая взаимной блокировки - тип A вертикальная VR E1.2...E6.2 (часть 1) | 1 | ST | 15287,18 | 15287,18 | SACE P | Заказ | 4 недели |  |  | 23.05.2018 |  |  |  | Силовые автоматические выключатели | Аксессуары воздушных автоматических выключателей | Аксессуары воздушных автоматических выключателей | Аксессуары воздушных автоматических выключателей | 8015644778187 | 0.580 | KG | 5.400 | CDM
1SDA073886R1 |  | Комплект тросиков для механическая взаимной блокировки - тип B, C, D вертикальная VR E2.2...E6.2 (часть 1) | 1 | ST | 18073,80 | 18073,80 | SACE P | Заказ | 4 недели |  |  | 23.05.2018 |  |  |  | Силовые автоматические выключатели | Аксессуары воздушных автоматических выключателей | Аксессуары воздушных автоматических выключателей | Аксессуары воздушных автоматических выключателей | 8015644778194 | 1.730 | KG | 5.400 | CDM
1SDA073889R1 |  | Рычаг для блокировки стационарного/подвижной части выкатного выключателя E2.2 (часть 2) | 1 | ST | 11357,30 | 11357,30 | SACE P | C | 4 недели |  |  | 23.05.2018 |  |  |  | Силовые автоматические выключатели | Аксессуары воздушных автоматических выключателей | Аксессуары воздушных автоматических выключателей | Аксессуары воздушных автоматических выключателей | 8015644778224 | 1.000 | KG | 5.400 | CDM
1SDA073890R1 |  | Рычаг для блокировки стационарного/подвижной части выкатного выключателя E4.2 (часть 2) | 1 | ST | 11411,80 | 11411,80 | SACE P | D | 4 недели |  |  | 23.05.2018 |  |  |  | Силовые автоматические выключатели | Аксессуары воздушных автоматических выключателей | Аксессуары воздушных автоматических выключателей | Аксессуары воздушных автоматических выключателей | 8015644778231 | 2.000 | KG | 5.400 | CDM
1SDA073891R1 |  | Рычаг для блокировки стационарного/подвижной части выкатного выключателя E6.2 3p (часть 2) | 1 | ST | 11411,80 | 11411,80 | SACE P | Заказ | 4 недели |  |  | 23.05.2018 |  |  |  | Силовые автоматические выключатели | Аксессуары воздушных автоматических выключателей | Аксессуары воздушных автоматических выключателей | Аксессуары воздушных автоматических выключателей | 8015644778248 | 2.000 | KG | 5.400 | CDM
1SDA073892R1 |  | Рычаг для блокировки стационарного/подвижной части выкатного выключателя E6.2 4p (часть 2) | 1 | ST | 11411,80 | 11411,80 | SACE P | Заказ | 4 недели |  |  | 23.05.2018 |  |  |  | Силовые автоматические выключатели | Аксессуары воздушных автоматических выключателей | Аксессуары воздушных автоматических выключателей | Аксессуары воздушных автоматических выключателей | 8015644778255 | 2.000 | KG | 5.400 | CDM
1SDA073893R1 |  | Плата для механической блокировки стационарного выключателя Тип A E1.2 (часть 3) | 1 | ST | 18584,10 | 18584,10 | SACE P | D | 4 недели |  |  | 23.05.2018 |  |  |  | Силовые автоматические выключатели | Аксессуары воздушных автоматических выключателей | Аксессуары воздушных автоматических выключателей | Аксессуары воздушных автоматических выключателей | 8015644778262 | 1.000 | KG | 5.400 | CDM
1SDA073894R1 |  | Плата для механической блокировки стационарного выключателя с креплением к горизонтальной опоре Тип A E1.2 (часть 3) | 1 | ST | 18576,90 | 18576,90 | SACE P | Заказ | 4 недели |  |  | 23.05.2018 |  |  |  | Силовые автоматические выключатели | Аксессуары воздушных автоматических выключателей | Аксессуары воздушных автоматических выключателей | Аксессуары воздушных автоматических выключателей | 8015644778279 | 2.000 | KG | 5.400 | CDM
1SDA073895R1 |  | Плата для механической блокировки стационарного/фиксированной части выкатного выключателя Тип A,B,D E2.2…E6.2 (часть 3 и 4) | 1 | ST | 26538,31 | 26538,31 | SACE P | C | 4 недели |  |  | 23.05.2018 |  |  |  | Силовые автоматические выключатели | Аксессуары воздушных автоматических выключателей | Аксессуары воздушных автоматических выключателей | Аксессуары воздушных автоматических выключателей | 8015644778286 | 2.000 | KG | 5.400 | CDM
1SDA073896R1 |  | Плата для механической блокировки фиксированной части Тип A E1.2 (часть 4) | 1 | ST | 18576,90 | 18576,90 | SACE P | D | 4 недели |  |  | 23.05.2018 |  |  |  | Силовые автоматические выключатели | Аксессуары воздушных автоматических выключателей | Аксессуары воздушных автоматических выключателей | Аксессуары воздушных автоматических выключателей | 8015644778293 | 2.000 | KG | 5.400 | CDM
1SDA073897R1 |  | Плата для механической блокировки стационарного/фиксированной части выкатного выключателя Тип C E2.2…E6.2 (часть 3 и 4) | 1 | ST | 26841,93 | 26841,93 | SACE P | C | 4 недели |  |  | 23.05.2018 |  |  |  | Силовые автоматические выключатели | Аксессуары воздушных автоматических выключателей | Аксессуары воздушных автоматических выключателей | Аксессуары воздушных автоматических выключателей | 8015644778309 | 1.000 | KG | 5.400 | CDM
1SDA073906R1 |  | Клеммы для подключения вторичных цепей E1.2...E6.2 10шт | 1 | PAK | 2103,44 | 2103,44 | SACE P | Заказ | 4 недели |  |  | 23.05.2018 |  |  |  | Силовые автоматические выключатели | Аксессуары воздушных автоматических выключателей | Аксессуары воздушных автоматических выключателей | Аксессуары воздушных автоматических выключателей | 8015644778392 | 0.200 | KG | 0.290 | CDM
1SDA073907R1 | SAC 1SDA0 73907 R1 | Фиксированная часть выкатного исполнения E1.2 W FP Iu=1600 HR HR 3p | 1 | ST | 45304,10 | 45304,10 | SACE P | B | 4 недели |  |  | 23.05.2018 |  |  |  | Силовые автоматические выключатели | Аксессуары воздушных автоматических выключателей | Аксессуары воздушных автоматических выключателей | Аксессуары воздушных автоматических выключателей | 8015644778408 | 22.700 | KG | 46.510 | CDM
1SDA073908R1 |  | Фиксированная часть выкатного исполнения E1.2 W FP Iu=1600 HR HR 4p | 1 | ST | 60404,41 | 60404,41 | SACE P | Заказ | 4 недели |  |  | 23.05.2018 |  |  |  | Силовые автоматические выключатели | Аксессуары воздушных автоматических выключателей | Аксессуары воздушных автоматических выключателей | Аксессуары воздушных автоматических выключателей | 8015644778415 | 27.500 | KG | 54.600 | CDM
1SDA073909R1 |  | Фиксированная часть выкатного исполнения E2.2 W FP Iu=2000 HR HR 3p | 1 | ST | 100300,31 | 100300,31 | SACE P | B | 4 недели |  |  | 23.05.2018 |  |  |  | Силовые автоматические выключатели | Аксессуары воздушных автоматических выключателей | Аксессуары воздушных автоматических выключателей | Аксессуары воздушных автоматических выключателей | 8015644778422 | 45.000 | KG | 155.760 | CDM
1SDA073910R1 |  | Фиксированная часть выкатного исполнения E2.2 W FP Iu=2000 HR HR 4p | 1 | ST | 123901,41 | 123901,41 | SACE P | Заказ | 4 недели |  |  | 23.05.2018 |  |  |  | Силовые автоматические выключатели | Аксессуары воздушных автоматических выключателей | Аксессуары воздушных автоматических выключателей | Аксессуары воздушных автоматических выключателей | 8015644778439 | 55.000 | KG | 192.930 | CDM
1SDA073911R1 | SAC 1SDA0 73911 R1 | Фиксированная часть выкатного исполнения E2.2 W FP Iu=2500 HR HR 3p | 1 | ST | 105267,99 | 105267,99 | SACE P | B | 4 недели |  |  | 23.05.2018 |  |  |  | Силовые автоматические выключатели | Аксессуары воздушных автоматических выключателей | Аксессуары воздушных автоматических выключателей | Аксессуары воздушных автоматических выключателей | 8015644778446 | 45.000 | KG | 155.760 | CDM
1SDA073912R1 |  | Фиксированная часть выкатного исполнения E2.2 W FP Iu=2500 HR HR 4p | 1 | ST | 131403,14 | 131403,14 | SACE P | Заказ | 4 недели |  |  | 23.05.2018 |  |  |  | Силовые автоматические выключатели | Аксессуары воздушных автоматических выключателей | Аксессуары воздушных автоматических выключателей | Аксессуары воздушных автоматических выключателей | 8015644778453 | 55.000 | KG | 192.930 | CDM
1SDA073913R1 |  | Фиксированная часть выкатного исполнения E4.2 W FP Iu=3200 HR HR 3p | 1 | ST | 105281,74 | 105281,74 | SACE P | C | 4 недели |  |  | 23.05.2018 |  |  |  | Силовые автоматические выключатели | Аксессуары воздушных автоматических выключателей | Аксессуары воздушных автоматических выключателей | Аксессуары воздушных автоматических выключателей | 8015644778460 | 62.000 | KG | 263.910 | CDM
1SDA073914R1 |  | Фиксированная часть выкатного исполнения E4.2 W FP Iu=3200 HR HR 4p | 1 | ST | 136488,46 | 136488,46 | SACE P | Заказ | 4 недели |  |  | 23.05.2018 |  |  |  | Силовые автоматические выключатели | Аксессуары воздушных автоматических выключателей | Аксессуары воздушных автоматических выключателей | Аксессуары воздушных автоматических выключателей | 8015644778477 | 79.000 | KG | 295.500 | CDM
1SDA073915R1 |  | Фиксированная часть выкатного исполнения E4.2 W FP Iu=4000 или исполнение V HR HR 3p | 1 | ST | 147913,69 | 147913,69 | SACE P | C | 4 недели |  |  | 23.05.2018 |  |  |  | Силовые автоматические выключатели | Аксессуары воздушных автоматических выключателей | Аксессуары воздушных автоматических выключателей | Аксессуары воздушных автоматических выключателей | 8015644778484 | 62.000 | KG | 263.910 | CDM
1SDA073916R1 |  | Фиксированная часть выкатного исполнения E4.2 W FP Iu=4000 или исполнение V HR HR 4p | 1 | ST | 198012,84 | 198012,84 | SACE P | Заказ | 4 недели |  |  | 23.05.2018 |  |  |  | Силовые автоматические выключатели | Аксессуары воздушных автоматических выключателей | Аксессуары воздушных автоматических выключателей | Аксессуары воздушных автоматических выключателей | 8015644778491 | 79.000 | KG | 295.500 | CDM
1SDA073917R1 |  | Фиксированная часть выкатного исполнения E6.2 W FP Iu=5000 HR HR 3p | 1 | ST | 201236,41 | 201236,41 | SACE P | D | 4 недели |  |  | 23.05.2018 |  |  |  | Силовые автоматические выключатели | Аксессуары воздушных автоматических выключателей | Аксессуары воздушных автоматических выключателей | Аксессуары воздушных автоматических выключателей | 8015644778507 | 92.000 | KG | 347.540 | CDM
1SDA073918R1 |  | Фиксированная часть выкатного исполнения E6.2 W FP Iu=5000 HR HR 4p | 1 | ST | 253322,33 | 253322,33 | SACE P | Заказ | 4 недели |  |  | 23.05.2018 |  |  |  | Силовые автоматические выключатели | Аксессуары воздушных автоматических выключателей | Аксессуары воздушных автоматических выключателей | Аксессуары воздушных автоматических выключателей | 8015644778514 | 102.000 | KG | 390.290 | CDM
1SDA073919R1 |  | Фиксированная часть выкатного исполнения с полноразмерной нейтралью E6.2 W FP Iu=5000 HR HR 4p/f | 1 | ST | 284737,17 | 284737,17 | SACE P | Заказ | 4 недели |  |  | 23.05.2018 |  |  |  | Силовые автоматические выключатели | Аксессуары воздушных автоматических выключателей | Аксессуары воздушных автоматических выключателей | Аксессуары воздушных автоматических выключателей | 8015644778521 | 106.000 | KG | 347.540 | CDM
1SDA073920R1 |  | Фиксированная часть выкатного исполнения E6.2X W FP Iu=6300 или исполнение X HR HR 3p | 1 | ST | 211060,83 | 211060,83 | SACE P | Заказ | 4 недели |  |  | 23.05.2018 |  |  |  | Силовые автоматические выключатели | Аксессуары воздушных автоматических выключателей | Аксессуары воздушных автоматических выключателей | Аксессуары воздушных автоматических выключателей | 8015644778538 | 92.000 | KG | 347.540 | CDM
1SDA073921R1 |  | Фиксированная часть выкатного исполнения E6.2X W FP Iu=6300 или исполнение X HR HR 4p | 1 | ST | 274031,16 | 274031,16 | SACE P | Заказ | 4 недели |  |  | 23.05.2018 |  |  |  | Силовые автоматические выключатели | Аксессуары воздушных автоматических выключателей | Аксессуары воздушных автоматических выключателей | Аксессуары воздушных автоматических выключателей | 8015644778545 | 102.000 | KG | 390.290 | CDM
1SDA073922R1 |  | Фиксированная часть выкатного исполнения с полноразмерной нейтралью E6.2 W FP Iu=6300 или исполнение X HR HR 4p/f | 1 | ST | 284737,91 | 284737,91 | SACE P | Заказ | 4 недели |  |  | 23.05.2018 |  |  |  | Силовые автоматические выключатели | Аксессуары воздушных автоматических выключателей | Аксессуары воздушных автоматических выключателей | Аксессуары воздушных автоматических выключателей | 8015644778552 | 106.000 | KG | 347.540 | CDM
1SDA073943R1 |  | Комплект силовых выводов фиксированной части EF E1.2 W FP 3шт | 1 | ST | 6671,79 | 6671,79 | SACE P | Заказ | 4 недели |  |  | 23.05.2018 |  |  |  | Силовые автоматические выключатели | Аксессуары воздушных автоматических выключателей | Аксессуары воздушных автоматических выключателей | Аксессуары воздушных автоматических выключателей | 8015644778767 | 0.500 | KG | 2.900 | CDM
1SDA073944R1 |  | Комплект силовых выводов фиксированной части EF E1.2 W FP 4шт | 1 | ST | 8896,74 | 8896,74 | SACE P | Заказ | 4 недели |  |  | 23.05.2018 |  |  |  | Силовые автоматические выключатели | Аксессуары воздушных автоматических выключателей | Аксессуары воздушных автоматических выключателей | Аксессуары воздушных автоматических выключателей | 8015644778774 | 0.600 | KG | 6.630 | CDM
1SDA073949R1 |  | Комплект силовых выводов фиксированной части HR/VR E1.2 W FP 3шт | 1 | ST | 7436,19 | 7436,19 | SACE P | Заказ | 4 недели |  |  | 23.05.2018 |  |  |  | Силовые автоматические выключатели | Аксессуары воздушных автоматических выключателей | Аксессуары воздушных автоматических выключателей | Аксессуары воздушных автоматических выключателей | 8015644778828 | 0.920 | KG | 2.700 | CDM
1SDA073950R1 |  | Комплект силовых выводов фиксированной части HR/VR E1.2 W FP 4шт | 1 | ST | 9656,58 | 9656,58 | SACE P | Заказ | 4 недели |  |  | 23.05.2018 |  |  |  | Силовые автоматические выключатели | Аксессуары воздушных автоматических выключателей | Аксессуары воздушных автоматических выключателей | Аксессуары воздушных автоматических выключателей | 8015644778835 | 1.190 | KG | 2.700 | CDM
1SDA073955R1 |  | Комплект силовых выводов фиксированной части ES E1.2 W FP 3шт | 1 | ST | 13284,44 | 13284,44 | SACE P | Заказ | 4 недели |  |  | 23.05.2018 |  |  |  | Силовые автоматические выключатели | Аксессуары воздушных автоматических выключателей | Аксессуары воздушных автоматических выключателей | Аксессуары воздушных автоматических выключателей | 8015644778880 | 3.100 | KG | 1.000 | CDM
1SDA073956R1 |  | Комплект силовых выводов фиксированной части ES E1.2 W FP 4шт | 1 | ST | 17711,56 | 17711,56 | SACE P | Заказ | 4 недели |  |  | 23.05.2018 |  |  |  | Силовые автоматические выключатели | Аксессуары воздушных автоматических выключателей | Аксессуары воздушных автоматических выключателей | Аксессуары воздушных автоматических выключателей | 8015644778897 | 4.100 | KG | 0.000 | CDM
1SDA073961R1 |  | Комплект силовых выводов фиксированной части SHR E1.2 W FP 3шт | 1 | ST | 14159,56 | 14159,56 | SACE P | Заказ | 4 недели |  |  | 23.05.2018 |  |  |  | Силовые автоматические выключатели | Аксессуары воздушных автоматических выключателей | Аксессуары воздушных автоматических выключателей | Аксессуары воздушных автоматических выключателей | 8015644778941 | 0.160 | KG | 4.860 | CDM
1SDA073962R1 |  | Комплект силовых выводов фиксированной части SHR E1.2 W FP 4шт | 1 | ST | 18485,06 | 18485,06 | SACE P | Заказ | 4 недели |  |  | 23.05.2018 |  |  |  | Силовые автоматические выключатели | Аксессуары воздушных автоматических выключателей | Аксессуары воздушных автоматических выключателей | Аксессуары воздушных автоматических выключателей | 8015644778958 | 0.210 | KG | 7.650 | CDM
1SDA073967R1 |  | Комплект силовых выводов стационарного выключателя EF E1.2 F 3шт | 1 | ST | 6511,01 | 6511,01 | SACE P | Заказ | 4 недели |  |  | 23.05.2018 |  |  |  | Силовые автоматические выключатели | Аксессуары воздушных автоматических выключателей | Аксессуары воздушных автоматических выключателей | Аксессуары воздушных автоматических выключателей | 8015644779009 | 0.500 | KG | 2.840 | CDM
1SDA073968R1 |  | Комплект силовых выводов стационарного выключателя EF E1.2 F 4шт | 1 | ST | 8682,13 | 8682,13 | SACE P | Заказ | 4 недели |  |  | 23.05.2018 |  |  |  | Силовые автоматические выключатели | Аксессуары воздушных автоматических выключателей | Аксессуары воздушных автоматических выключателей | Аксессуары воздушных автоматических выключателей | 8015644779016 | 0.600 | KG | 5.360 | CDM
1SDA073973R1 |  | Комплект силовых выводов стационарного выключателя F E1.2 F 3шт | 1 | ST | 2441,83 | 2441,83 | SACE P | Заказ | 4 недели |  |  | 23.05.2018 |  |  |  | Силовые автоматические выключатели | Аксессуары воздушных автоматических выключателей | Аксессуары воздушных автоматических выключателей | Аксессуары воздушных автоматических выключателей | 8015644779061 | 0.140 | KG | 1.000 | CDM
1SDA073974R1 |  | Комплект силовых выводов стационарного выключателя F E1.2 F 4шт | 1 | ST | 3255,52 | 3255,52 | SACE P | Заказ | 4 недели |  |  | 23.05.2018 |  |  |  | Силовые автоматические выключатели | Аксессуары воздушных автоматических выключателей | Аксессуары воздушных автоматических выключателей | Аксессуары воздушных автоматических выключателей | 8015644779078 | 0.930 | KG | 2.500 | CDM
1SDA073979R1 |  | Комплект силовых выводов стационарного выключателя ES E1.2 F 3шт | 1 | ST | 14360,50 | 14360,50 | SACE P | Заказ | 4 недели |  |  | 23.05.2018 |  |  |  | Силовые автоматические выключатели | Аксессуары воздушных автоматических выключателей | Аксессуары воздушных автоматических выключателей | Аксессуары воздушных автоматических выключателей | 8015644779122 | 4.900 | KG | 16.350 | CDM
1SDA073980R1 |  | Комплект силовых выводов стационарного выключателя ES E1.2 F 4шт | 1 | ST | 19147,10 | 19147,10 | SACE P | Заказ | 4 недели |  |  | 23.05.2018 |  |  |  | Силовые автоматические выключатели | Аксессуары воздушных автоматических выключателей | Аксессуары воздушных автоматических выключателей | Аксессуары воздушных автоматических выключателей | 8015644779139 | 6.500 | KG | 16.350 | CDM
1SDA073989R1 |  | Комплект силовых выводов стационарного выключателя HR/VR E1.2 F 3шт | 1 | ST | 7436,19 | 7436,19 | SACE P | Заказ | 4 недели |  |  | 23.05.2018 |  |  |  | Силовые автоматические выключатели | Аксессуары воздушных автоматических выключателей | Аксессуары воздушных автоматических выключателей | Аксессуары воздушных автоматических выключателей | 8015644779221 | 0.920 | KG | 2.700 | CDM
1SDA073990R1 |  | Комплект силовых выводов стационарного выключателя HR/VR E1.2 F 4шт | 1 | ST | 9915,18 | 9915,18 | SACE P | Заказ | 4 недели |  |  | 23.05.2018 |  |  |  | Силовые автоматические выключатели | Аксессуары воздушных автоматических выключателей | Аксессуары воздушных автоматических выключателей | Аксессуары воздушных автоматических выключателей | 8015644779238 | 1.190 | KG | 2.700 | CDM
1SDA073995R1 |  | Комплект силовых выводов фиксированной части FC CuAl 4x240 E1.2 W FP 3шт | 1 | ST | 12447,98 | 12447,98 | SACE P | Заказ | 4 недели |  |  | 23.05.2018 |  |  |  | Силовые автоматические выключатели | Аксессуары воздушных автоматических выключателей | Аксессуары воздушных автоматических выключателей | Аксессуары воздушных автоматических выключателей | 8015644779283 | 0.350 | KG | 2.650 | CDM
1SDA073996R1 |  | Комплект силовых выводов фиксированной части FC CuAl 4x240 E1.2 W FP 4шт | 1 | ST | 16597,57 | 16597,57 | SACE P | Заказ | 4 недели |  |  | 23.05.2018 |  |  |  | Силовые автоматические выключатели | Аксессуары воздушных автоматических выключателей | Аксессуары воздушных автоматических выключателей | Аксессуары воздушных автоматических выключателей | 8015644779290 | 0.440 | KG | 5.360 | CDM
1SDA074001R1 |  | Комплект силовых выводов стационарного выключателя FC CuAl 4x240 E1.2 F 3шт | 1 | ST | 12178,03 | 12178,03 | SACE P | Заказ | 4 недели |  |  | 23.05.2018 |  |  |  | Силовые автоматические выключатели | Аксессуары воздушных автоматических выключателей | Аксессуары воздушных автоматических выключателей | Аксессуары воздушных автоматических выключателей | 8015644779344 | 0.350 | KG | 7.650 | CDM
1SDA074002R1 |  | Комплект силовых выводов стационарного выключателя FC CuAl 4x240 E1.2 F 4шт | 1 | ST | 16237,36 | 16237,36 | SACE P | Заказ | 4 недели |  |  | 23.05.2018 |  |  |  | Силовые автоматические выключатели | Аксессуары воздушных автоматических выключателей | Аксессуары воздушных автоматических выключателей | Аксессуары воздушных автоматических выключателей | 8015644779351 | 0.440 | KG | 12.310 | CDM
1SDA074007R1 |  | Комплект силовых выводов VR/HR E2.2 Iu=2000 3шт | 1 | ST | 10053,19 | 10053,19 | SACE P | Заказ | 4 недели |  |  | 23.05.2018 |  |  |  | Силовые автоматические выключатели | Аксессуары воздушных автоматических выключателей | Аксессуары воздушных автоматических выключателей | Аксессуары воздушных автоматических выключателей | 8015644779405 | 1.000 | KG | 4.860 | CDM
1SDA074008R1 |  | Комплект силовых выводов VR/HR E2.2 Iu=2000 4шт | 1 | ST | 13403,50 | 13403,50 | SACE P | Заказ | 4 недели |  |  | 23.05.2018 |  |  |  | Силовые автоматические выключатели | Аксессуары воздушных автоматических выключателей | Аксессуары воздушных автоматических выключателей | Аксессуары воздушных автоматических выключателей | 8015644779412 | 1.330 | KG | 7.650 | CDM
1SDA074013R1 |  | Комплект силовых выводов VR/HR E2.2 Iu=2500 3шт | 1 | ST | 12341,07 | 12341,07 | SACE P | Заказ | 4 недели |  |  | 23.05.2018 |  |  |  | Силовые автоматические выключатели | Аксессуары воздушных автоматических выключателей | Аксессуары воздушных автоматических выключателей | Аксессуары воздушных автоматических выключателей | 8015644779467 | 1.000 | KG | 4.860 | CDM
1SDA074014R1 |  | Комплект силовых выводов VR/HR E2.2 Iu=2500 4шт | 1 | ST | 16455,02 | 16455,02 | SACE P | Заказ | 4 недели |  |  | 23.05.2018 |  |  |  | Силовые автоматические выключатели | Аксессуары воздушных автоматических выключателей | Аксессуары воздушных автоматических выключателей | Аксессуары воздушных автоматических выключателей | 8015644779474 | 1.330 | KG | 7.650 | CDM
1SDA074019R1 |  | Комплект силовых выводов VR/HR E4.2 Iu=3200 3шт | 1 | ST | 15564,72 | 15564,72 | SACE P | Заказ | 4 недели |  |  | 23.05.2018 |  |  |  | Силовые автоматические выключатели | Аксессуары воздушных автоматических выключателей | Аксессуары воздушных автоматических выключателей | Аксессуары воздушных автоматических выключателей | 8015644779528 | 1.000 | KG | 4.860 | CDM
1SDA074020R1 |  | Комплект силовых выводов VR/HR E4.2 Iu=3200 4шт | 1 | ST | 20753,23 | 20753,23 | SACE P | Заказ | 4 недели |  |  | 23.05.2018 |  |  |  | Силовые автоматические выключатели | Аксессуары воздушных автоматических выключателей | Аксессуары воздушных автоматических выключателей | Аксессуары воздушных автоматических выключателей | 8015644779535 | 1.330 | KG | 7.650 | CDM
1SDA074025R1 |  | Комплект силовых выводов VR/HR E4.2 Iu=4000 3шт | 1 | ST | 22409,43 | 22409,43 | SACE P | Заказ | 4 недели |  |  | 23.05.2018 |  |  |  | Силовые автоматические выключатели | Аксессуары воздушных автоматических выключателей | Аксессуары воздушных автоматических выключателей | Аксессуары воздушных автоматических выключателей | 8015644779580 | 1.000 | KG | 4.860 | CDM
1SDA074026R1 |  | Комплект силовых выводов VR/HR E4.2 Iu=4000 4шт | 1 | ST | 29878,98 | 29878,98 | SACE P | Заказ | 4 недели |  |  | 23.05.2018 |  |  |  | Силовые автоматические выключатели | Аксессуары воздушных автоматических выключателей | Аксессуары воздушных автоматических выключателей | Аксессуары воздушных автоматических выключателей | 8015644779597 | 1.330 | KG | 7.650 | CDM
1SDA074033R1 |  | Комплект силовых выводов VR/HR E6.2 Iu=5000 3шт | 1 | ST | 32761,40 | 32761,40 | SACE P | Заказ | 4 недели |  |  | 23.05.2018 |  |  |  | Силовые автоматические выключатели | Аксессуары воздушных автоматических выключателей | Аксессуары воздушных автоматических выключателей | Аксессуары воздушных автоматических выключателей | 8015644779665 | 1.000 | KG | 4.860 | CDM
1SDA074034R1 |  | Комплект силовых выводов VR/HR E6.2 Iu=5000 4шт | 1 | ST | 42409,62 | 42409,62 | SACE P | Заказ | 4 недели |  |  | 23.05.2018 |  |  |  | Силовые автоматические выключатели | Аксессуары воздушных автоматических выключателей | Аксессуары воздушных автоматических выключателей | Аксессуары воздушных автоматических выключателей | 8015644779672 | 1.330 | KG | 7.650 | CDM
1SDA074035R1 |  | Комплект силовых выводов VR/HR E6.2 Iu=5000 4p/f 4шт | 1 | ST | 48467,94 | 48467,94 | SACE P | Заказ | 4 недели |  |  | 23.05.2018 |  |  |  | Силовые автоматические выключатели | Аксессуары воздушных автоматических выключателей | Аксессуары воздушных автоматических выключателей | Аксессуары воздушных автоматических выключателей | 8015644779689 | 1.330 | KG | 7.650 | CDM
1SDA074042R1 |  | Комплект силовых выводов VR/HR E6.2 Iu=6300 3шт | 1 | ST | 39459,73 | 39459,73 | SACE P | Заказ | 4 недели |  |  | 23.05.2018 |  |  |  | Силовые автоматические выключатели | Аксессуары воздушных автоматических выключателей | Аксессуары воздушных автоматических выключателей | Аксессуары воздушных автоматических выключателей | 8015644779757 | 1.000 | KG | 4.860 | CDM
1SDA074043R1 |  | Комплект силовых выводов VR/HR E6.2 Iu=6300 4шт | 1 | ST | 61057,74 | 61057,74 | SACE P | Заказ | 4 недели |  |  | 23.05.2018 |  |  |  | Силовые автоматические выключатели | Аксессуары воздушных автоматических выключателей | Аксессуары воздушных автоматических выключателей | Аксессуары воздушных автоматических выключателей | 8015644779764 | 1.330 | KG | 7.650 | CDM
1SDA074044R1 |  | Комплект силовых выводов VR/HR E6.2 Iu=6300 4p/f 4шт | 1 | ST | 69780,05 | 69780,05 | SACE P | Заказ | 4 недели |  |  | 23.05.2018 |  |  |  | Силовые автоматические выключатели | Аксессуары воздушных автоматических выключателей | Аксессуары воздушных автоматических выключателей | Аксессуары воздушных автоматических выключателей | 8015644779771 | 1.330 | KG | 7.650 | CDM
1SDA074049R1 |  | Комплект силовых выводов SHR E2.2 Iu=2000 3шт | 1 | ST | 8666,97 | 8666,97 | SACE P | Заказ | 4 недели |  |  | 23.05.2018 |  |  |  | Силовые автоматические выключатели | Аксессуары воздушных автоматических выключателей | Аксессуары воздушных автоматических выключателей | Аксессуары воздушных автоматических выключателей | 8015644779825 | 2.700 | KG | 7.280 | CDM
1SDA074050R1 |  | Комплект силовых выводов SHR E2.2 Iu=2000 4шт | 1 | ST | 11556,20 | 11556,20 | SACE P | Заказ | 4 недели |  |  | 23.05.2018 |  |  |  | Силовые автоматические выключатели | Аксессуары воздушных автоматических выключателей | Аксессуары воздушных автоматических выключателей | Аксессуары воздушных автоматических выключателей | 8015644779832 | 3.600 | KG | 7.280 | CDM
1SDA074055R1 |  | Комплект силовых выводов SHR E2.2 Iu=2500 3шт | 1 | ST | 10898,73 | 10898,73 | SACE P | Заказ | 4 недели |  |  | 23.05.2018 |  |  |  | Силовые автоматические выключатели | Аксессуары воздушных автоматических выключателей | Аксессуары воздушных автоматических выключателей | Аксессуары воздушных автоматических выключателей | 8015644779887 | 2.700 | KG | 7.280 | CDM
1SDA074056R1 |  | Комплект силовых выводов SHR E2.2 Iu=2500 4шт | 1 | ST | 14531,91 | 14531,91 | SACE P | Заказ | 4 недели |  |  | 23.05.2018 |  |  |  | Силовые автоматические выключатели | Аксессуары воздушных автоматических выключателей | Аксессуары воздушных автоматических выключателей | Аксессуары воздушных автоматических выключателей | 8015644779894 | 3.600 | KG | 7.280 | CDM
1SDA074061R1 |  | Комплект силовых выводов SVR E2.2 Iu=2000 3шт | 1 | ST | 11077,68 | 11077,68 | SACE P | Заказ | 4 недели |  |  | 23.05.2018 |  |  |  | Силовые автоматические выключатели | Аксессуары воздушных автоматических выключателей | Аксессуары воздушных автоматических выключателей | Аксессуары воздушных автоматических выключателей | 8015644779948 | 5.000 | KG | 7.280 | CDM
1SDA074062R1 |  | Комплект силовых выводов SVR E2.2 Iu=2000 4шт | 1 | ST | 14770,75 | 14770,75 | SACE P | Заказ | 4 недели |  |  | 23.05.2018 |  |  |  | Силовые автоматические выключатели | Аксессуары воздушных автоматических выключателей | Аксессуары воздушных автоматических выключателей | Аксессуары воздушных автоматических выключателей | 8015644779955 | 6.800 | KG | 7.280 | CDM
1SDA074067R1 |  | Комплект силовых выводов SVR E2.2 Iu=2500 3шт | 1 | ST | 14195,94 | 14195,94 | SACE P | Заказ | 4 недели |  |  | 23.05.2018 |  |  |  | Силовые автоматические выключатели | Аксессуары воздушных автоматических выключателей | Аксессуары воздушных автоматических выключателей | Аксессуары воздушных автоматических выключателей | 8015644780005 | 5.000 | KG | 7.280 | CDM
1SDA074068R1 |  | Комплект силовых выводов SVR E2.2 Iu=2500 4шт | 1 | ST | 18927,18 | 18927,18 | SACE P | Заказ | 4 недели |  |  | 23.05.2018 |  |  |  | Силовые автоматические выключатели | Аксессуары воздушных автоматических выключателей | Аксессуары воздушных автоматических выключателей | Аксессуары воздушных автоматических выключателей | 8015644780012 | 6.800 | KG | 7.280 | CDM
1SDA074073R1 |  | Комплект силовых выводов фиксированной части FL E2.2 W FP 3шт | 1 | ST | 27221,04 | 27221,04 | SACE P | Заказ | 4 недели | Временно недоступно |  | 23.05.2018 | 18.11.2013 |  |  | Силовые автоматические выключатели | Аксессуары воздушных автоматических выключателей | Аксессуары воздушных автоматических выключателей | Аксессуары воздушных автоматических выключателей | 8015644780067 | 6.800 | KG | 7.280 | CDM
1SDA074074R1 |  | Комплект силовых выводов фиксированной части FL E2.2 W FP 4шт | 1 | ST | 37908,17 | 37908,17 | SACE P | Заказ | 4 недели | Временно недоступно |  | 23.05.2018 | 18.11.2013 |  |  | Силовые автоматические выключатели | Аксессуары воздушных автоматических выключателей | Аксессуары воздушных автоматических выключателей | Аксессуары воздушных автоматических выключателей | 8015644780074 | 6.800 | KG | 7.280 | CDM
1SDA074079R1 |  | Комплект силовых выводов фиксированной части FL E4.2 W FP 3шт | 1 | ST | 39694,05 | 39694,05 | SACE P | Заказ | 4 недели | Временно недоступно |  | 23.05.2018 | 18.11.2013 |  |  | Силовые автоматические выключатели | Аксессуары воздушных автоматических выключателей | Аксессуары воздушных автоматических выключателей | Аксессуары воздушных автоматических выключателей | 8015644780128 | 6.800 | KG | 7.280 | CDM
1SDA074080R1 |  | Комплект силовых выводов фиксированной части FL E4.2 W FP 4шт | 1 | ST | 52925,41 | 52925,41 | SACE P | Заказ | 4 недели | Временно недоступно |  | 23.05.2018 | 18.11.2013 |  |  | Силовые автоматические выключатели | Аксессуары воздушных автоматических выключателей | Аксессуары воздушных автоматических выключателей | Аксессуары воздушных автоматических выключателей | 8015644780135 | 6.800 | KG | 7.280 | CDM
1SDA074087R1 |  | Комплект силовых выводов фиксированной части FL E6.2 W FP 3шт | 1 | ST | 51560,40 | 51560,40 | SACE P | Заказ | 4 недели | Временно недоступно |  | 23.05.2018 | 18.11.2013 |  |  | Силовые автоматические выключатели | Аксессуары воздушных автоматических выключателей | Аксессуары воздушных автоматических выключателей | Аксессуары воздушных автоматических выключателей | 8015644780203 | 6.800 | KG | 7.280 | CDM
1SDA074088R1 |  | Комплект силовых выводов фиксированной части FL E6.2 W FP 4шт | 1 | ST | 68747,22 | 68747,22 | SACE P | Заказ | 4 недели | Временно недоступно |  | 23.05.2018 | 18.11.2013 |  |  | Силовые автоматические выключатели | Аксессуары воздушных автоматических выключателей | Аксессуары воздушных автоматических выключателей | Аксессуары воздушных автоматических выключателей | 8015644780210 | 6.800 | KG | 7.280 | CDM
1SDA074089R1 |  | Комплект силовых выводов фиксированной части FL E6.2 W FP 4p/f 4шт | 1 | ST | 78568,36 | 78568,36 | SACE P | Заказ | 4 недели | Временно недоступно |  | 23.05.2018 | 18.11.2013 |  |  | Силовые автоматические выключатели | Аксессуары воздушных автоматических выключателей | Аксессуары воздушных автоматических выключателей | Аксессуары воздушных автоматических выключателей | 8015644780227 | 6.800 | KG | 7.280 | CDM
1SDA074094R1 |  | Комплект силовых выводов фиксированной части F на верхние выводы E2.2 W FP 3шт | 1 | ST | 21651,10 | 21651,10 | SACE P | Заказ | 4 недели |  |  | 23.05.2018 |  |  |  | Силовые автоматические выключатели | Аксессуары воздушных автоматических выключателей | Аксессуары воздушных автоматических выключателей | Аксессуары воздушных автоматических выключателей | 8015644780272 | 11.700 | KG | 10.010 | CDM
1SDA074095R1 |  | Комплект силовых выводов фиксированной части F на верхние выводы E2.2 W FP 4шт | 1 | ST | 28868,11 | 28868,11 | SACE P | Заказ | 4 недели |  |  | 23.05.2018 |  |  |  | Силовые автоматические выключатели | Аксессуары воздушных автоматических выключателей | Аксессуары воздушных автоматических выключателей | Аксессуары воздушных автоматических выключателей | 8015644780289 | 15.610 | KG | 10.010 | CDM
1SDA074096R1 |  | Комплект силовых выводов фиксированной части F на нижние выводы E2.2 W FP 3шт | 1 | ST | 21701,15 | 21701,15 | SACE P | Заказ | 4 недели |  |  | 23.05.2018 |  |  |  | Силовые автоматические выключатели | Аксессуары воздушных автоматических выключателей | Аксессуары воздушных автоматических выключателей | Аксессуары воздушных автоматических выключателей | 8015644780296 | 11.700 | KG | 10.010 | CDM
1SDA074097R1 |  | Комплект силовых выводов фиксированной части F на нижние выводы E2.2 W FP 4шт | 1 | ST | 28570,86 | 28570,86 | SACE P | Заказ | 4 недели |  |  | 23.05.2018 |  |  |  | Силовые автоматические выключатели | Аксессуары воздушных автоматических выключателей | Аксессуары воздушных автоматических выключателей | Аксессуары воздушных автоматических выключателей | 8015644780302 | 15.610 | KG | 10.010 | CDM
1SDA074102R1 |  | Комплект силовых выводов фиксированной части F на верхние выводы E4.2 W FP 3шт | 1 | ST | 31415,36 | 31415,36 | SACE P | Заказ | 4 недели |  |  | 23.05.2018 |  |  |  | Силовые автоматические выключатели | Аксессуары воздушных автоматических выключателей | Аксессуары воздушных автоматических выключателей | Аксессуары воздушных автоматических выключателей | 8015644780357 | 12.000 | KG | 10.010 | CDM
1SDA074103R1 |  | Комплект силовых выводов фиксированной части F на верхние выводы E4.2 W FP 4шт | 1 | ST | 41887,15 | 41887,15 | SACE P | Заказ | 4 недели |  |  | 23.05.2018 |  |  |  | Силовые автоматические выключатели | Аксессуары воздушных автоматических выключателей | Аксессуары воздушных автоматических выключателей | Аксессуары воздушных автоматических выключателей | 8015644780364 | 13.700 | KG | 10.010 | CDM
1SDA074104R1 |  | Комплект силовых выводов фиксированной части F на нижние выводы E4.2 W FP 3шт | 1 | ST | 31338,01 | 31338,01 | SACE P | Заказ | 4 недели |  |  | 23.05.2018 |  |  |  | Силовые автоматические выключатели | Аксессуары воздушных автоматических выключателей | Аксессуары воздушных автоматических выключателей | Аксессуары воздушных автоматических выключателей | 8015644780371 | 12.000 | KG | 10.010 | CDM
1SDA074105R1 |  | Комплект силовых выводов фиксированной части F на нижние выводы E4.2 W FP 4шт | 1 | ST | 41784,00 | 41784,00 | SACE P | Заказ | 4 недели |  |  | 23.05.2018 |  |  |  | Силовые автоматические выключатели | Аксессуары воздушных автоматических выключателей | Аксессуары воздушных автоматических выключателей | Аксессуары воздушных автоматических выключателей | 8015644780388 | 13.700 | KG | 10.010 | CDM
1SDA074112R1 |  | Комплект силовых выводов фиксированной части F на верхние выводы E6.2 W FP 3шт | 1 | ST | 47384,29 | 47384,29 | SACE P | Заказ | 4 недели |  |  | 23.05.2018 |  |  |  | Силовые автоматические выключатели | Аксессуары воздушных автоматических выключателей | Аксессуары воздушных автоматических выключателей | Аксессуары воздушных автоматических выключателей | 8015644780456 | 39.220 | KG | 19.440 | CDM
1SDA074113R1 |  | Комплект силовых выводов фиксированной части F на верхние выводы E6.2 W FP 4шт | 1 | ST | 63178,78 | 63178,78 | SACE P | Заказ | 4 недели |  |  | 23.05.2018 |  |  |  | Силовые автоматические выключатели | Аксессуары воздушных автоматических выключателей | Аксессуары воздушных автоматических выключателей | Аксессуары воздушных автоматических выключателей | 8015644780463 | 44.760 | KG | 19.440 | CDM
1SDA074114R1 |  | Комплект силовых выводов фиксированной части F на верхние выводы E6.2 W FP 4p/f 4шт | 1 | ST | 67167,60 | 67167,60 | SACE P | Заказ | 4 недели |  |  | 23.05.2018 |  |  |  | Силовые автоматические выключатели | Аксессуары воздушных автоматических выключателей | Аксессуары воздушных автоматических выключателей | Аксессуары воздушных автоматических выключателей | 8015644780470 | 51.450 | KG | 19.440 | CDM
1SDA074115R1 |  | Комплект силовых выводов фиксированной части F на нижние выводы E6.2 W FP 3шт | 1 | ST | 47625,44 | 47625,44 | SACE P | Заказ | 4 недели |  |  | 23.05.2018 |  |  |  | Силовые автоматические выключатели | Аксессуары воздушных автоматических выключателей | Аксессуары воздушных автоматических выключателей | Аксессуары воздушных автоматических выключателей | 8015644780487 | 39.220 | KG | 19.440 | CDM
1SDA074116R1 |  | Комплект силовых выводов фиксированной части F на нижние выводы E6.2 W FP 4шт | 1 | ST | 60797,64 | 60797,64 | SACE P | Заказ | 4 недели |  |  | 23.05.2018 |  |  |  | Силовые автоматические выключатели | Аксессуары воздушных автоматических выключателей | Аксессуары воздушных автоматических выключателей | Аксессуары воздушных автоматических выключателей | 8015644780494 | 44.760 | KG | 19.440 | CDM
1SDA074117R1 |  | Комплект силовых выводов фиксированной части F на нижние выводы E6.2 W FP 4p/f 4шт | 1 | ST | 69483,56 | 69483,56 | SACE P | Заказ | 4 недели |  |  | 23.05.2018 |  |  |  | Силовые автоматические выключатели | Аксессуары воздушных автоматических выключателей | Аксессуары воздушных автоматических выключателей | Аксессуары воздушных автоматических выключателей | 8015644780500 | 51.450 | KG | 19.440 | CDM
1SDA074122R1 |  | Комплект силовых выводов стационарного выключателя F на верхние выводы E2.2 F 3шт | 1 | ST | 19599,04 | 19599,04 | SACE P | Заказ | 4 недели |  |  | 23.05.2018 |  |  |  | Силовые автоматические выключатели | Аксессуары воздушных автоматических выключателей | Аксессуары воздушных автоматических выключателей | Аксессуары воздушных автоматических выключателей | 8015644780555 | 11.700 | KG | 10.010 | CDM
1SDA074123R1 |  | Комплект силовых выводов стационарного выключателя F на верхние выводы E2.2 F 4шт | 1 | ST | 26132,10 | 26132,10 | SACE P | Заказ | 4 недели |  |  | 23.05.2018 |  |  |  | Силовые автоматические выключатели | Аксессуары воздушных автоматических выключателей | Аксессуары воздушных автоматических выключателей | Аксессуары воздушных автоматических выключателей | 8015644780562 | 15.610 | KG | 10.010 | CDM
1SDA074124R1 |  | Комплект силовых выводов стационарного выключателя F на нижние выводы E2.2 F 3шт | 1 | ST | 19796,21 | 19796,21 | SACE P | Заказ | 4 недели |  |  | 23.05.2018 |  |  |  | Силовые автоматические выключатели | Аксессуары воздушных автоматических выключателей | Аксессуары воздушных автоматических выключателей | Аксессуары воздушных автоматических выключателей | 8015644780579 | 11.700 | KG | 10.010 | CDM
1SDA074125R1 |  | Комплект силовых выводов стационарного выключателя F на нижние выводы E2.2 F 4шт | 1 | ST | 26395,21 | 26395,21 | SACE P | Заказ | 4 недели |  |  | 23.05.2018 |  |  |  | Силовые автоматические выключатели | Аксессуары воздушных автоматических выключателей | Аксессуары воздушных автоматических выключателей | Аксессуары воздушных автоматических выключателей | 8015644780586 | 15.610 | KG | 10.010 | CDM
1SDA074130R1 |  | Комплект силовых выводов стационарного выключателя F на верхние выводы E4.2 F 3шт | 1 | ST | 35185,78 | 35185,78 | SACE P | Заказ | 4 недели |  |  | 23.05.2018 |  |  |  | Силовые автоматические выключатели | Аксессуары воздушных автоматических выключателей | Аксессуары воздушных автоматических выключателей | Аксессуары воздушных автоматических выключателей | 8015644780630 | 12.000 | KG | 10.010 | CDM
1SDA074131R1 |  | Комплект силовых выводов стационарного выключателя F на верхние выводы E4.2 F 4шт | 1 | ST | 46914,12 | 46914,12 | SACE P | Заказ | 4 недели |  |  | 23.05.2018 |  |  |  | Силовые автоматические выключатели | Аксессуары воздушных автоматических выключателей | Аксессуары воздушных автоматических выключателей | Аксессуары воздушных автоматических выключателей | 8015644780647 | 13.700 | KG | 10.010 | CDM
1SDA074132R1 |  | Комплект силовых выводов стационарного выключателя F на нижние выводы E4.2 F 3шт | 1 | ST | 35068,22 | 35068,22 | SACE P | Заказ | 4 недели |  |  | 23.05.2018 |  |  |  | Силовые автоматические выключатели | Аксессуары воздушных автоматических выключателей | Аксессуары воздушных автоматических выключателей | Аксессуары воздушных автоматических выключателей | 8015644780654 | 12.000 | KG | 10.010 | CDM
1SDA074133R1 |  | Комплект силовых выводов стационарного выключателя F на нижние выводы E4.2 F 4шт | 1 | ST | 46757,91 | 46757,91 | SACE P | Заказ | 4 недели |  |  | 23.05.2018 |  |  |  | Силовые автоматические выключатели | Аксессуары воздушных автоматических выключателей | Аксессуары воздушных автоматических выключателей | Аксессуары воздушных автоматических выключателей | 8015644780661 | 13.700 | KG | 10.010 | CDM
1SDA074140R1 |  | Комплект силовых выводов стационарного выключателя F на верхние выводы E6.2 F 3шт | 1 | ST | 58004,70 | 58004,70 | SACE P | Заказ | 4 недели |  |  | 23.05.2018 |  |  |  | Силовые автоматические выключатели | Аксессуары воздушных автоматических выключателей | Аксессуары воздушных автоматических выключателей | Аксессуары воздушных автоматических выключателей | 8015644780739 | 39.220 | KG | 19.440 | CDM
1SDA074141R1 |  | Комплект силовых выводов стационарного выключателя F на верхние выводы E6.2 F 4шт | 1 | ST | 77339,86 | 77339,86 | SACE P | Заказ | 4 недели |  |  | 23.05.2018 |  |  |  | Силовые автоматические выключатели | Аксессуары воздушных автоматических выключателей | Аксессуары воздушных автоматических выключателей | Аксессуары воздушных автоматических выключателей | 8015644780746 | 44.760 | KG | 19.440 | CDM
1SDA074142R1 |  | Комплект силовых выводов стационарного выключателя F на верхние выводы E6.2 F 4p/f 4шт | 1 | ST | 82222,00 | 82222,00 | SACE P | Заказ | 4 недели |  |  | 23.05.2018 |  |  |  | Силовые автоматические выключатели | Аксессуары воздушных автоматических выключателей | Аксессуары воздушных автоматических выключателей | Аксессуары воздушных автоматических выключателей | 8015644780753 | 51.450 | KG | 19.440 | CDM
1SDA074143R1 |  | Комплект силовых выводов стационарного выключателя F на нижние выводы E6.2 F 3шт | 1 | ST | 58004,70 | 58004,70 | SACE P | Заказ | 4 недели |  |  | 23.05.2018 |  |  |  | Силовые автоматические выключатели | Аксессуары воздушных автоматических выключателей | Аксессуары воздушных автоматических выключателей | Аксессуары воздушных автоматических выключателей | 8015644780760 | 39.220 | KG | 19.440 | CDM
1SDA074144R1 |  | Комплект силовых выводов стационарного выключателя F на нижние выводы E6.2 F 4шт | 1 | ST | 77010,74 | 77010,74 | SACE P | Заказ | 4 недели |  |  | 23.05.2018 |  |  |  | Силовые автоматические выключатели | Аксессуары воздушных автоматических выключателей | Аксессуары воздушных автоматических выключателей | Аксессуары воздушных автоматических выключателей | 8015644780777 | 44.760 | KG | 19.440 | CDM
1SDA074145R1 |  | Комплект силовых выводов стационарного выключателя F на нижние выводы E6.2 F 4p/f 4шт | 1 | ST | 88012,60 | 88012,60 | SACE P | Заказ | 4 недели |  |  | 23.05.2018 |  |  |  | Силовые автоматические выключатели | Аксессуары воздушных автоматических выключателей | Аксессуары воздушных автоматических выключателей | Аксессуары воздушных автоматических выключателей | 8015644780784 | 51.450 | KG | 19.440 | CDM
1SDA074150R1 |  | Модуль коммуникации Ekip Com Modbus RS-485 E1.2..E6.2 | 1 | ST | 30545,63 | 30545,63 | SACE P | C | 4 недели |  |  | 23.05.2018 |  |  |  | Силовые автоматические выключатели | Аксессуары воздушных автоматических выключателей | Аксессуары воздушных автоматических выключателей | Аксессуары воздушных автоматических выключателей | 8015644780838 | 0.300 | KG | 0.900 | CDM
1SDA074151R1 | SAC 1SDA0 74151 R1 | Модуль коммуникации Ekip Com Modbus TCP E1.2..E6.2 | 1 | ST | 41980,21 | 41980,21 | SACE P | Заказ | 4 недели |  |  | 23.05.2018 |  |  |  | Силовые автоматические выключатели | Аксессуары воздушных автоматических выключателей | Аксессуары воздушных автоматических выключателей | Аксессуары воздушных автоматических выключателей | 8015644780845 | 0.300 | KG | 0.900 | CDM
1SDA074152R1 |  | Модуль коммуникации Ekip Com Profibus E1.2..E6.2 | 1 | ST | 44079,99 | 44079,99 | SACE P | Заказ | 4 недели |  |  | 23.05.2018 |  |  |  | Силовые автоматические выключатели | Аксессуары воздушных автоматических выключателей | Аксессуары воздушных автоматических выключателей | Аксессуары воздушных автоматических выключателей | 8015644780852 | 0.300 | KG | 0.900 | CDM
1SDA074153R1 |  | Модуль коммуникации Ekip Com Profinet E1.2..E6.2 | 1 | ST | 44079,99 | 44079,99 | SACE P | Заказ | 4 недели |  |  | 23.05.2018 |  |  |  | Силовые автоматические выключатели | Аксессуары воздушных автоматических выключателей | Аксессуары воздушных автоматических выключателей | Аксессуары воздушных автоматических выключателей | 8015644780869 | 0.300 | KG | 0.900 | CDM
1SDA074154R1 |  | Модуль коммуникации Ekip Com Devicenet E1.2..E6.2 | 1 | ST | 44079,99 | 44079,99 | SACE P | Заказ | 4 недели |  |  | 23.05.2018 |  |  |  | Силовые автоматические выключатели | Аксессуары воздушных автоматических выключателей | Аксессуары воздушных автоматических выключателей | Аксессуары воздушных автоматических выключателей | 8015644780876 | 0.300 | KG | 0.900 | CDM
1SDA074155R1 |  | Модуль коммуникации Ekip Com Ethernet/IP E1.2..E6.2 | 1 | ST | 44079,99 | 44079,99 | SACE P | Заказ | 4 недели |  |  | 23.05.2018 |  |  |  | Силовые автоматические выключатели | Аксессуары воздушных автоматических выключателей | Аксессуары воздушных автоматических выключателей | Аксессуары воздушных автоматических выключателей | 8015644780883 | 0.300 | KG | 0.900 | CDM
1SDA074156R1 |  | Модуль коммуникации Ekip Com IEC61850 E1.2..E6.2 | 1 | ST | 184267,42 | 184267,42 | SACE P | Заказ | 4 недели |  |  | 23.05.2018 |  |  |  | Силовые автоматические выключатели | Аксессуары воздушных автоматических выключателей | Аксессуары воздушных автоматических выключателей | Аксессуары воздушных автоматических выключателей | 8015644780890 | 0.300 | KG | 0.900 | CDM
1SDA074157R1 |  | Резервный модуль коммуникации Ekip Com R Modbus RS-485 E1.2..E6.2 | 1 | ST | 32072,90 | 32072,90 | SACE P | Заказ | 4 недели |  |  | 23.05.2018 |  |  |  | Силовые автоматические выключатели | Аксессуары воздушных автоматических выключателей | Аксессуары воздушных автоматических выключателей | Аксессуары воздушных автоматических выключателей | 8015644780906 | 0.300 | KG | 0.900 | CDM
1SDA074158R1 |  | Резервный модуль коммуникации Ekip Com R Modbus TCP R E1.2..E6.2 | 1 | ST | 44079,23 | 44079,23 | SACE P | Заказ | 4 недели |  |  | 23.05.2018 |  |  |  | Силовые автоматические выключатели | Аксессуары воздушных автоматических выключателей | Аксессуары воздушных автоматических выключателей | Аксессуары воздушных автоматических выключателей | 8015644780913 | 0.300 | KG | 0.900 | CDM
1SDA074159R1 |  | Резервный модуль коммуникации Ekip Com R Profibus R E1.2..E6.2 | 1 | ST | 44079,99 | 44079,99 | SACE P | Заказ | 4 недели |  |  | 23.05.2018 |  |  |  | Силовые автоматические выключатели | Аксессуары воздушных автоматических выключателей | Аксессуары воздушных автоматических выключателей | Аксессуары воздушных автоматических выключателей | 8015644780920 | 0.300 | KG | 0.900 | CDM
1SDA074160R1 |  | Резервный модуль коммуникации Ekip Com R Profinet R E1.2..E6.2 | 1 | ST | 44079,99 | 44079,99 | SACE P | Заказ | 4 недели |  |  | 23.05.2018 |  |  |  | Силовые автоматические выключатели | Аксессуары воздушных автоматических выключателей | Аксессуары воздушных автоматических выключателей | Аксессуары воздушных автоматических выключателей | 8015644780937 | 0.300 | KG | 0.900 | CDM
1SDA074161R1 |  | Резервный модуль коммуникации Ekip Com R Devicenet E1.2..E6.2 | 1 | ST | 44079,99 | 44079,99 | SACE P | Заказ | 4 недели |  |  | 23.05.2018 |  |  |  | Силовые автоматические выключатели | Аксессуары воздушных автоматических выключателей | Аксессуары воздушных автоматических выключателей | Аксессуары воздушных автоматических выключателей | 8015644780944 | 0.300 | KG | 0.900 | CDM
1SDA074162R1 |  | Резервный модуль коммуникации Ekip Com R Ethernet/IP E1.2..E6.2 | 1 | ST | 44079,99 | 44079,99 | SACE P | Заказ | 4 недели |  |  | 23.05.2018 |  |  |  | Силовые автоматические выключатели | Аксессуары воздушных автоматических выключателей | Аксессуары воздушных автоматических выключателей | Аксессуары воздушных автоматических выключателей | 8015644780951 | 0.300 | KG | 0.900 | CDM
1SDA074163R1 |  | Модуль связи Ekip Link E1.2..E6.2 | 1 | ST | 26778,75 | 26778,75 | SACE P | Заказ | 4 недели |  |  | 23.05.2018 |  |  |  | Силовые автоматические выключатели | Аксессуары воздушных автоматических выключателей | Аксессуары воздушных автоматических выключателей | Аксессуары воздушных автоматических выключателей | 8015644780968 | 0.300 | KG | 0.900 | CDM
1SDA074164R1 |  | Модуль беспроводной коммуникации Ekip Com Bluetooth E1.2..E6.2 | 1 | ST | 41682,12 | 41682,12 | SACE P | Заказ | 4 недели | Временно недоступно |  | 23.05.2018 | 21.02.2018 |  |  | Силовые автоматические выключатели | Аксессуары воздушных автоматических выключателей | Аксессуары воздушных автоматических выключателей | Аксессуары воздушных автоматических выключателей | 8015644780975 | 0.300 | KG | 1.500 | CDM
1SDA074165R1 |  | Модуль связи Ekip Com GPRS-M | 1 | ST | 76773,87 | 76773,87 | SACE P | Заказ | 4 недели |  |  | 23.05.2018 |  |  |  | Силовые автоматические выключатели | Аксессуары воздушных автоматических выключателей | Аксессуары воздушных автоматических выключателей | Аксессуары воздушных автоматических выключателей | 8015644780982 | 0.300 | KG | 1.500 | CDM
1SDA074166R1 |  | Модуль актуатор Ekip Com Actuator E1.2..E6.2 | 1 | ST | 11983,22 | 11983,22 | SACE P | D | 4 недели |  |  | 23.05.2018 |  |  |  | Силовые автоматические выключатели | Аксессуары воздушных автоматических выключателей | Аксессуары воздушных автоматических выключателей | Аксессуары воздушных автоматических выключателей | 8015644780999 | 0.300 | KG | 0.900 | CDM
1SDA074167R1 |  | Модуль сигнализации Ekip 2K-1 E1.2..E6.2 | 1 | ST | 8059,51 | 8059,51 | SACE P | Заказ | 4 недели |  |  | 23.05.2018 |  |  |  | Силовые автоматические выключатели | Аксессуары воздушных автоматических выключателей | Аксессуары воздушных автоматических выключателей | Аксессуары воздушных автоматических выключателей | 8015644781002 | 0.300 | KG | 2.000 | CDM
1SDA074168R1 |  | Модуль сигнализации Ekip 2K-2 E1.2..E6.2 | 1 | ST | 8059,51 | 8059,51 | SACE P | Заказ | 4 недели |  |  | 23.05.2018 |  |  |  | Силовые автоматические выключатели | Аксессуары воздушных автоматических выключателей | Аксессуары воздушных автоматических выключателей | Аксессуары воздушных автоматических выключателей | 8015644781019 | 0.300 | KG | 2.000 | CDM
1SDA074169R1 |  | Модуль сигнализации Ekip 2K-3 E1.2..E6.2 | 1 | ST | 8059,51 | 8059,51 | SACE P | Заказ | 4 недели |  |  | 23.05.2018 |  |  |  | Силовые автоматические выключатели | Аксессуары воздушных автоматических выключателей | Аксессуары воздушных автоматических выключателей | Аксессуары воздушных автоматических выключателей | 8015644781026 | 0.300 | KG | 2.000 | CDM
1SDA074170R1 |  | Модуль сигнализации Ekip 4K E2.2..E6.2 | 1 | ST | 13175,58 | 13175,58 | SACE P | Заказ | 4 недели |  |  | 23.05.2018 |  |  |  | Силовые автоматические выключатели | Аксессуары воздушных автоматических выключателей | Аксессуары воздушных автоматических выключателей | Аксессуары воздушных автоматических выключателей | 8015644781033 | 0.300 | KG | 2.000 | CDM
1SDA074171R1 |  | Модуль сигнализации Ekip 10K E1.2..E6.2 | 1 | ST | 27426,46 | 27426,46 | SACE P | Заказ | 4 недели |  |  | 23.05.2018 |  |  |  | Силовые автоматические выключатели | Аксессуары воздушных автоматических выключателей | Аксессуары воздушных автоматических выключателей | Аксессуары воздушных автоматических выключателей | 8015644781040 | 0.250 | KG | 3.530 | CDM
1SDA074172R1 | SAC 1SDA0 74172 R1 | Модуль питания Ekip Supply 110-240VAC/DC E1.2..E6.2 | 1 | ST | 4973,16 | 4973,16 | SACE P | B | 4 недели |  |  | 23.05.2018 |  |  |  | Силовые автоматические выключатели | Аксессуары воздушных автоматических выключателей | Аксессуары воздушных автоматических выключателей | Аксессуары воздушных автоматических выключателей | 8015644781057 | 0.250 | KG | 3.530 | CDM
1SDA074173R1 |  | Модуль питания Ekip Supply 24-48VDC E1.2..E6.2 | 1 | ST | 4973,16 | 4973,16 | SACE P | Заказ | 4 недели |  |  | 23.05.2018 |  |  |  | Силовые автоматические выключатели | Аксессуары воздушных автоматических выключателей | Аксессуары воздушных автоматических выключателей | Аксессуары воздушных автоматических выключателей | 8015644781064 | 0.250 | KG | 3.530 | CDM
1SDA074183R1 |  | Модуль синхронизации Ekip Synchrocheck E1.2..E6.2 | 1 | ST | 181689,41 | 181689,41 | SACE P | Заказ | 4 недели |  |  | 23.05.2018 |  |  |  | Силовые автоматические выключатели | Аксессуары воздушных автоматических выключателей | Аксессуары воздушных автоматических выключателей | Аксессуары воздушных автоматических выключателей | 8015644781163 | 0.250 | KG | 3.530 | CDM
1SDA074184R1 |  | Модуль измерения Ekip Measuring E1.2...E6.2 | 1 | ST | 80055,27 | 80055,27 | SACE P | Заказ | 4 недели |  |  | 23.05.2018 |  |  |  | Силовые автоматические выключатели | Аксессуары воздушных автоматических выключателей | Аксессуары воздушных автоматических выключателей | Аксессуары воздушных автоматических выключателей | 8015644781170 | 0.300 | KG | 0.900 | CDM
1SDA074185R1 |  | Модуль измерения Ekip Measuring Pro E1.2...E6.2 | 1 | ST | 118939,52 | 118939,52 | SACE P | D | 4 недели |  |  | 23.05.2018 |  |  |  | Силовые автоматические выключатели | Аксессуары воздушных автоматических выключателей | Аксессуары воздушных автоматических выключателей | Аксессуары воздушных автоматических выключателей | 8015644781187 | 0.300 | KG | 0.900 | CDM
1SDA074192R1 |  | Щитовой сенсорный дисплей Ekip Multimeter | 1 | ST | 16987,73 | 16987,73 | SACE P | D | 4 недели |  |  | 23.05.2018 |  |  |  | Силовые автоматические выключатели | Аксессуары воздушных автоматических выключателей | Аксессуары воздушных автоматических выключателей | Аксессуары воздушных автоматических выключателей | 8015644781255 | 0.280 | KG | 1.500 | CDM
1SDA074194R1 |  | Расцепитель защиты Ekip Dip LI E1.2..E6.2 | 1 | ST | 52757,33 | 52757,33 | SACE P | Заказ | 4 недели |  |  | 23.05.2018 |  |  |  | Силовые автоматические выключатели | Аксессуары воздушных автоматических выключателей | Аксессуары воздушных автоматических выключателей | Аксессуары воздушных автоматических выключателей | 8015644781279 | 0.200 | KG | 5.200 | CDM
1SDA074195R1 |  | Расцепитель защиты Ekip Dip LSI E1.2..E6.2 | 1 | ST | 59979,48 | 59979,48 | SACE P | Заказ | 4 недели |  |  | 23.05.2018 |  |  |  | Силовые автоматические выключатели | Аксессуары воздушных автоматических выключателей | Аксессуары воздушных автоматических выключателей | Аксессуары воздушных автоматических выключателей | 8015644781286 | 0.200 | KG | 5.200 | CDM
1SDA074196R1 | SAC 1SDA0 74196 R1 | Расцепитель защиты Ekip Dip LSIG E1.2..E6.2 | 1 | ST | 92766,73 | 92766,73 | SACE P | Заказ | 4 недели |  |  | 23.05.2018 |  |  |  | Силовые автоматические выключатели | Аксессуары воздушных автоматических выключателей | Аксессуары воздушных автоматических выключателей | Аксессуары воздушных автоматических выключателей | 8015644781293 | 0.200 | KG | 5.200 | CDM
1SDA074197R1 |  | Расцепитель защиты Ekip Touch LI E1.2..E6.2 | 1 | ST | 70347,33 | 70347,33 | SACE P | Заказ | 4 недели |  |  | 23.05.2018 |  |  |  | Силовые автоматические выключатели | Аксессуары воздушных автоматических выключателей | Аксессуары воздушных автоматических выключателей | Аксессуары воздушных автоматических выключателей | 8015644781309 | 0.200 | KG | 5.200 | CDM
1SDA074198R1 |  | Расцепитель защиты Ekip Touch LSI E1.2..E6.2 | 1 | ST | 79971,59 | 79971,59 | SACE P | Заказ | 4 недели |  |  | 23.05.2018 |  |  |  | Силовые автоматические выключатели | Аксессуары воздушных автоматических выключателей | Аксессуары воздушных автоматических выключателей | Аксессуары воздушных автоматических выключателей | 8015644781316 | 0.200 | KG | 5.200 | CDM
1SDA074199R1 |  | Расцепитель защиты Ekip Touch LSIG E1.2..E6.2 | 1 | ST | 123686,35 | 123686,35 | SACE P | Заказ | 4 недели |  |  | 23.05.2018 |  |  |  | Силовые автоматические выключатели | Аксессуары воздушных автоматических выключателей | Аксессуары воздушных автоматических выключателей | Аксессуары воздушных автоматических выключателей | 8015644781323 | 0.200 | KG | 5.200 | CDM
1SDA074200R1 |  | Расцепитель защиты Ekip G Touch LSIG E1.2..E6.2 | 1 | ST | 136054,65 | 136054,65 | SACE P | Заказ | 4 недели |  |  | 23.05.2018 |  |  |  | Силовые автоматические выключатели | Аксессуары воздушных автоматических выключателей | Аксессуары воздушных автоматических выключателей | Аксессуары воздушных автоматических выключателей | 8015644781330 | 0.200 | KG | 5.200 | CDM
1SDA074201R1 |  | Расцепитель защиты Ekip Hi-Touch LSI E1.2..E6.2 | 1 | ST | 309241,80 | 309241,80 | SACE P | Заказ | 4 недели |  |  | 23.05.2018 |  |  |  | Силовые автоматические выключатели | Аксессуары воздушных автоматических выключателей | Аксессуары воздушных автоматических выключателей | Аксессуары воздушных автоматических выключателей | 8015644781347 | 0.200 | KG | 5.200 | CDM
1SDA074202R1 |  | Расцепитель защиты Ekip Hi-Touch LSIG E1.2..E6.2 | 1 | ST | 352956,57 | 352956,57 | SACE P | Заказ | 4 недели |  |  | 23.05.2018 |  |  |  | Силовые автоматические выключатели | Аксессуары воздушных автоматических выключателей | Аксессуары воздушных автоматических выключателей | Аксессуары воздушных автоматических выключателей | 8015644781354 | 0.200 | KG | 1.050 | CDM
1SDA074203R1 |  | Расцепитель защиты Ekip G Hi-Touch LSIG E1.2..E6.2 | 1 | ST | 388252,84 | 388252,84 | SACE P | Заказ | 4 недели |  |  | 23.05.2018 |  |  |  | Силовые автоматические выключатели | Аксессуары воздушных автоматических выключателей | Аксессуары воздушных автоматических выключателей | Аксессуары воздушных автоматических выключателей | 8015644781361 | 0.200 | KG | 1.050 | CDM
1SDA074204R1 |  | Расцепитель защиты Ekip LCD LI E1.2..E6.2 | 1 | ST | 70347,33 | 70347,33 | SACE P | Заказ | 4 недели |  |  | 23.05.2018 |  |  |  | Силовые автоматические выключатели | Аксессуары воздушных автоматических выключателей | Аксессуары воздушных автоматических выключателей | Аксессуары воздушных автоматических выключателей | 8015644781378 | 0.200 | KG | 5.200 | CDM
1SDA074205R1 |  | Расцепитель защиты Ekip LCD LSI E1.2..E6.2 | 1 | ST | 79971,59 | 79971,59 | SACE P | Заказ | 4 недели |  |  | 23.05.2018 |  |  |  | Силовые автоматические выключатели | Аксессуары воздушных автоматических выключателей | Аксессуары воздушных автоматических выключателей | Аксессуары воздушных автоматических выключателей | 8015644781385 | 0.200 | KG | 5.200 | CDM
1SDA074206R1 |  | Расцепитель защиты Ekip LCD LSIG E1.2..E6.2 | 1 | ST | 123686,35 | 123686,35 | SACE P | Заказ | 4 недели |  |  | 23.05.2018 |  |  |  | Силовые автоматические выключатели | Аксессуары воздушных автоматических выключателей | Аксессуары воздушных автоматических выключателей | Аксессуары воздушных автоматических выключателей | 8015644781392 | 0.200 | KG | 5.200 | CDM
1SDA074207R1 |  | Расцепитель защиты Ekip G LCD LSIG E1.2..E6.2 | 1 | ST | 136054,65 | 136054,65 | SACE P | Заказ | 4 недели |  |  | 23.05.2018 |  |  |  | Силовые автоматические выключатели | Аксессуары воздушных автоматических выключателей | Аксессуары воздушных автоматических выключателей | Аксессуары воздушных автоматических выключателей | 8015644781408 | 0.200 | KG | 5.200 | CDM
1SDA074208R1 | SAC 1SDA0 74208 R1 | Расцепитель защиты Ekip Hi-LCD LSI E1.2..E6.2 | 1 | ST | 309241,80 | 309241,80 | SACE P | Заказ | 4 недели |  |  | 23.05.2018 |  |  |  | Силовые автоматические выключатели | Аксессуары воздушных автоматических выключателей | Аксессуары воздушных автоматических выключателей | Аксессуары воздушных автоматических выключателей | 8015644781415 | 0.200 | KG | 5.200 | CDM
1SDA074209R1 |  | Расцепитель защиты Ekip Hi-LCD LSIG E1.2..E6.2 | 1 | ST | 352956,57 | 352956,57 | SACE P | Заказ | 4 недели |  |  | 23.05.2018 |  |  |  | Силовые автоматические выключатели | Аксессуары воздушных автоматических выключателей | Аксессуары воздушных автоматических выключателей | Аксессуары воздушных автоматических выключателей | 8015644781422 | 0.200 | KG | 1.050 | CDM
1SDA074210R1 |  | Расцепитель защиты Ekip G Hi-LCD LSIG E1.2..E6.2 | 1 | ST | 388252,84 | 388252,84 | SACE P | Заказ | 4 недели |  |  | 23.05.2018 |  |  |  | Силовые автоматические выключатели | Аксессуары воздушных автоматических выключателей | Аксессуары воздушных автоматических выключателей | Аксессуары воздушных автоматических выключателей | 8015644781439 | 0.200 | KG | 1.050 | CDM
1SDA074212R1 |  | Функция управления энергией Ekip Power Controller E1.2..E6.2 | 1 | ST | 382879,53 | 382879,53 | SACE P | Заказ | 4 недели | Временно недоступно |  | 23.05.2018 | 18.11.2013 |  |  | Силовые автоматические выключатели | Аксессуары воздушных автоматических выключателей | Аксессуары воздушных автоматических выключателей | Аксессуары воздушных автоматических выключателей | 8015644781453 | 0.200 | KG | 1.050 | CDM
1SDA074218R1 |  | Модуль номинального тока 100 E1.2..E6.2 | 1 | ST | 2361,71 | 2361,71 | SACE P | Заказ | 4 недели |  |  | 23.05.2018 |  |  |  | Силовые автоматические выключатели | Аксессуары воздушных автоматических выключателей | Аксессуары воздушных автоматических выключателей | Аксессуары воздушных автоматических выключателей | 8015644781514 | 0.200 | KG | 0.290 | CDM
1SDA074219R1 |  | Модуль номинального тока 200 E1.2..E6.2 | 1 | ST | 2361,71 | 2361,71 | SACE P | Заказ | 4 недели |  |  | 23.05.2018 |  |  |  | Силовые автоматические выключатели | Аксессуары воздушных автоматических выключателей | Аксессуары воздушных автоматических выключателей | Аксессуары воздушных автоматических выключателей | 8015644781521 | 0.200 | KG | 0.290 | CDM
1SDA074220R1 |  | Модуль номинального тока 250 E1.2..E6.2 | 1 | ST | 2361,71 | 2361,71 | SACE P | Заказ | 4 недели |  |  | 23.05.2018 |  |  |  | Силовые автоматические выключатели | Аксессуары воздушных автоматических выключателей | Аксессуары воздушных автоматических выключателей | Аксессуары воздушных автоматических выключателей | 8015644781538 | 0.200 | KG | 0.290 | CDM
1SDA074221R1 |  | Модуль номинального тока 400 E1.2..E6.2 | 1 | ST | 2361,71 | 2361,71 | SACE P | Заказ | 4 недели |  |  | 23.05.2018 |  |  |  | Силовые автоматические выключатели | Аксессуары воздушных автоматических выключателей | Аксессуары воздушных автоматических выключателей | Аксессуары воздушных автоматических выключателей | 8015644781545 | 0.200 | KG | 0.290 | CDM
1SDA074222R1 |  | Модуль номинального тока 630 E1.2..E6.2 | 1 | ST | 2361,71 | 2361,71 | SACE P | Заказ | 4 недели |  |  | 23.05.2018 |  |  |  | Силовые автоматические выключатели | Аксессуары воздушных автоматических выключателей | Аксессуары воздушных автоматических выключателей | Аксессуары воздушных автоматических выключателей | 8015644781552 | 0.200 | KG | 0.290 | CDM
1SDA074223R1 |  | Модуль номинального тока 800 E1.2..E6.2 | 1 | ST | 2361,71 | 2361,71 | SACE P | Заказ | 4 недели |  |  | 23.05.2018 |  |  |  | Силовые автоматические выключатели | Аксессуары воздушных автоматических выключателей | Аксессуары воздушных автоматических выключателей | Аксессуары воздушных автоматических выключателей | 8015644781569 | 0.200 | KG | 0.290 | CDM
1SDA074224R1 |  | Модуль номинального тока 1000 E1.2..E6.2 | 1 | ST | 2361,71 | 2361,71 | SACE P | Заказ | 4 недели |  |  | 23.05.2018 |  |  |  | Силовые автоматические выключатели | Аксессуары воздушных автоматических выключателей | Аксессуары воздушных автоматических выключателей | Аксессуары воздушных автоматических выключателей | 8015644781576 | 0.200 | KG | 0.290 | CDM
1SDA074225R1 |  | Модуль номинального тока 1250 E1.2..E6.2 | 1 | ST | 2361,71 | 2361,71 | SACE P | Заказ | 4 недели |  |  | 23.05.2018 |  |  |  | Силовые автоматические выключатели | Аксессуары воздушных автоматических выключателей | Аксессуары воздушных автоматических выключателей | Аксессуары воздушных автоматических выключателей | 8015644781583 | 0.200 | KG | 0.290 | CDM
1SDA074226R1 |  | Модуль номинального тока 1600 E1.2..E6.2 | 1 | ST | 2361,71 | 2361,71 | SACE P | Заказ | 4 недели |  |  | 23.05.2018 |  |  |  | Силовые автоматические выключатели | Аксессуары воздушных автоматических выключателей | Аксессуары воздушных автоматических выключателей | Аксессуары воздушных автоматических выключателей | 8015644781590 | 0.200 | KG | 0.290 | CDM
1SDA074227R1 |  | Модуль номинального тока 2000 E1.2..E6.2 | 1 | ST | 2361,71 | 2361,71 | SACE P | Заказ | 4 недели |  |  | 23.05.2018 |  |  |  | Силовые автоматические выключатели | Аксессуары воздушных автоматических выключателей | Аксессуары воздушных автоматических выключателей | Аксессуары воздушных автоматических выключателей | 8015644781606 | 0.200 | KG | 0.290 | CDM
1SDA074228R1 |  | Модуль номинального тока 2500 E1.2..E6.2 | 1 | ST | 2361,71 | 2361,71 | SACE P | Заказ | 4 недели |  |  | 23.05.2018 |  |  |  | Силовые автоматические выключатели | Аксессуары воздушных автоматических выключателей | Аксессуары воздушных автоматических выключателей | Аксессуары воздушных автоматических выключателей | 8015644781613 | 0.200 | KG | 0.290 | CDM
1SDA074229R1 |  | Модуль номинального тока 3200 E1.2..E6.2 | 1 | ST | 2361,71 | 2361,71 | SACE P | Заказ | 4 недели |  |  | 23.05.2018 |  |  |  | Силовые автоматические выключатели | Аксессуары воздушных автоматических выключателей | Аксессуары воздушных автоматических выключателей | Аксессуары воздушных автоматических выключателей | 8015644781620 | 0.200 | KG | 0.290 | CDM
1SDA074230R1 |  | Модуль номинального тока 4000 E1.2..E6.2 | 1 | ST | 2361,71 | 2361,71 | SACE P | Заказ | 4 недели |  |  | 23.05.2018 |  |  |  | Силовые автоматические выключатели | Аксессуары воздушных автоматических выключателей | Аксессуары воздушных автоматических выключателей | Аксессуары воздушных автоматических выключателей | 8015644781637 | 0.200 | KG | 0.290 | CDM
1SDA074231R1 |  | Модуль номинального тока 5000 E1.2..E6.2 | 1 | ST | 2361,71 | 2361,71 | SACE P | Заказ | 4 недели |  |  | 23.05.2018 |  |  |  | Силовые автоматические выключатели | Аксессуары воздушных автоматических выключателей | Аксессуары воздушных автоматических выключателей | Аксессуары воздушных автоматических выключателей | 8015644781644 | 0.200 | KG | 0.290 | CDM
1SDA074232R1 |  | Модуль номинального тока 6300 E1.2..E6.2 | 1 | ST | 2361,71 | 2361,71 | SACE P | Заказ | 4 недели |  |  | 23.05.2018 |  |  |  | Силовые автоматические выключатели | Аксессуары воздушных автоматических выключателей | Аксессуары воздушных автоматических выключателей | Аксессуары воздушных автоматических выключателей | 8015644781651 | 0.200 | KG | 0.290 | CDM
1SDA074233R1 |  | Модуль номинального тока 100 L OFF E1.2..E6.2 | 1 | ST | 2361,71 | 2361,71 | SACE P | Заказ | 4 недели |  |  | 23.05.2018 |  |  |  | Силовые автоматические выключатели | Аксессуары воздушных автоматических выключателей | Аксессуары воздушных автоматических выключателей | Аксессуары воздушных автоматических выключателей | 8015644781668 | 0.200 | KG | 0.290 | CDM
1SDA074234R1 |  | Модуль номинального тока 200 L OFF E1.2..E6.2 | 1 | ST | 2361,71 | 2361,71 | SACE P | Заказ | 4 недели |  |  | 23.05.2018 |  |  |  | Силовые автоматические выключатели | Аксессуары воздушных автоматических выключателей | Аксессуары воздушных автоматических выключателей | Аксессуары воздушных автоматических выключателей | 8015644781675 | 0.200 | KG | 0.290 | CDM
1SDA074235R1 |  | Модуль номинального тока 250 L OFF E1.2..E6.2 | 1 | ST | 2361,71 | 2361,71 | SACE P | Заказ | 4 недели |  |  | 23.05.2018 |  |  |  | Силовые автоматические выключатели | Аксессуары воздушных автоматических выключателей | Аксессуары воздушных автоматических выключателей | Аксессуары воздушных автоматических выключателей | 8015644781682 | 0.200 | KG | 0.290 | CDM
1SDA074236R1 |  | Модуль номинального тока 400 L OFF E1.2..E6.2 | 1 | ST | 2361,71 | 2361,71 | SACE P | Заказ | 4 недели |  |  | 23.05.2018 |  |  |  | Силовые автоматические выключатели | Аксессуары воздушных автоматических выключателей | Аксессуары воздушных автоматических выключателей | Аксессуары воздушных автоматических выключателей | 8015644781699 | 0.200 | KG | 0.290 | CDM
1SDA074237R1 |  | Модуль номинального тока 630 L OFF E1.2..E6.2 | 1 | ST | 2361,71 | 2361,71 | SACE P | Заказ | 4 недели |  |  | 23.05.2018 |  |  |  | Силовые автоматические выключатели | Аксессуары воздушных автоматических выключателей | Аксессуары воздушных автоматических выключателей | Аксессуары воздушных автоматических выключателей | 8015644781705 | 0.200 | KG | 0.290 | CDM
1SDA074238R1 |  | Модуль номинального тока 800 L OFF E1.2..E6.2 | 1 | ST | 2361,71 | 2361,71 | SACE P | Заказ | 4 недели |  |  | 23.05.2018 |  |  |  | Силовые автоматические выключатели | Аксессуары воздушных автоматических выключателей | Аксессуары воздушных автоматических выключателей | Аксессуары воздушных автоматических выключателей | 8015644781712 | 0.200 | KG | 0.290 | CDM
1SDA074239R1 |  | Модуль номинального тока 1000 L OFF E1.2..E6.2 | 1 | ST | 2361,71 | 2361,71 | SACE P | Заказ | 4 недели |  |  | 23.05.2018 |  |  |  | Силовые автоматические выключатели | Аксессуары воздушных автоматических выключателей | Аксессуары воздушных автоматических выключателей | Аксессуары воздушных автоматических выключателей | 8015644781729 | 0.200 | KG | 0.290 | CDM
1SDA074240R1 |  | Модуль номинального тока 1250 L OFF E1.2..E6.2 | 1 | ST | 2361,71 | 2361,71 | SACE P | Заказ | 4 недели |  |  | 23.05.2018 |  |  |  | Силовые автоматические выключатели | Аксессуары воздушных автоматических выключателей | Аксессуары воздушных автоматических выключателей | Аксессуары воздушных автоматических выключателей | 8015644781736 | 0.200 | KG | 0.290 | CDM
1SDA074241R1 |  | Модуль номинального тока 1600 L OFF E1.2..E6.2 | 1 | ST | 2361,71 | 2361,71 | SACE P | Заказ | 4 недели |  |  | 23.05.2018 |  |  |  | Силовые автоматические выключатели | Аксессуары воздушных автоматических выключателей | Аксессуары воздушных автоматических выключателей | Аксессуары воздушных автоматических выключателей | 8015644781743 | 0.200 | KG | 0.290 | CDM
1SDA074242R1 |  | Модуль номинального тока 2000 L OFF E1.2..E6.2 | 1 | ST | 2361,71 | 2361,71 | SACE P | Заказ | 4 недели |  |  | 23.05.2018 |  |  |  | Силовые автоматические выключатели | Аксессуары воздушных автоматических выключателей | Аксессуары воздушных автоматических выключателей | Аксессуары воздушных автоматических выключателей | 8015644781750 | 0.200 | KG | 0.290 | CDM
1SDA074243R1 |  | Модуль номинального тока 2500 L OFF E1.2..E6.2 | 1 | ST | 2361,71 | 2361,71 | SACE P | Заказ | 4 недели |  |  | 23.05.2018 |  |  |  | Силовые автоматические выключатели | Аксессуары воздушных автоматических выключателей | Аксессуары воздушных автоматических выключателей | Аксессуары воздушных автоматических выключателей | 8015644781767 | 0.200 | KG | 0.290 | CDM
1SDA074244R1 |  | Модуль номинального тока 3200 L OFF E1.2..E6.2 | 1 | ST | 2361,71 | 2361,71 | SACE P | Заказ | 4 недели |  |  | 23.05.2018 |  |  |  | Силовые автоматические выключатели | Аксессуары воздушных автоматических выключателей | Аксессуары воздушных автоматических выключателей | Аксессуары воздушных автоматических выключателей | 8015644781774 | 0.200 | KG | 0.290 | CDM
1SDA074245R1 |  | Модуль номинального тока 4000 L OFF E1.2..E6.2 | 1 | ST | 2361,71 | 2361,71 | SACE P | Заказ | 4 недели |  |  | 23.05.2018 |  |  |  | Силовые автоматические выключатели | Аксессуары воздушных автоматических выключателей | Аксессуары воздушных автоматических выключателей | Аксессуары воздушных автоматических выключателей | 8015644781781 | 0.200 | KG | 0.290 | CDM
1SDA074246R1 |  | Модуль номинального тока 5000 L OFF E1.2..E6.2 | 1 | ST | 2361,71 | 2361,71 | SACE P | Заказ | 4 недели |  |  | 23.05.2018 |  |  |  | Силовые автоматические выключатели | Аксессуары воздушных автоматических выключателей | Аксессуары воздушных автоматических выключателей | Аксессуары воздушных автоматических выключателей | 8015644781798 | 0.200 | KG | 0.290 | CDM
1SDA074247R1 |  | Модуль номинального тока 6300 L OFF E1.2..E6.2 | 1 | ST | 2361,71 | 2361,71 | SACE P | Заказ | 4 недели |  |  | 23.05.2018 |  |  |  | Силовые автоматические выключатели | Аксессуары воздушных автоматических выключателей | Аксессуары воздушных автоматических выключателей | Аксессуары воздушных автоматических выключателей | 8015644781804 | 0.200 | KG | 0.290 | CDM
1SDA074248R1 |  | Модуль номинального тока RC R100 E1.2..E6.2 | 1 | ST | 2361,71 | 2361,71 | SACE P | Заказ | 4 недели |  |  | 23.05.2018 |  |  |  | Силовые автоматические выключатели | Аксессуары воздушных автоматических выключателей | Аксессуары воздушных автоматических выключателей | Аксессуары воздушных автоматических выключателей | 8015644781811 | 0.200 | KG | 0.290 | CDM
1SDA074249R1 |  | Модуль номинального тока RC R200 E1.2..E6.2 | 1 | ST | 2361,71 | 2361,71 | SACE P | Заказ | 4 недели |  |  | 23.05.2018 |  |  |  | Силовые автоматические выключатели | Аксессуары воздушных автоматических выключателей | Аксессуары воздушных автоматических выключателей | Аксессуары воздушных автоматических выключателей | 8015644781828 | 0.200 | KG | 0.290 | CDM
1SDA074250R1 |  | Модуль номинального тока RC R250 E1.2..E6.2 | 1 | ST | 2361,71 | 2361,71 | SACE P | Заказ | 4 недели |  |  | 23.05.2018 |  |  |  | Силовые автоматические выключатели | Аксессуары воздушных автоматических выключателей | Аксессуары воздушных автоматических выключателей | Аксессуары воздушных автоматических выключателей | 8015644781835 | 0.200 | KG | 0.290 | CDM
1SDA074251R1 |  | Модуль номинального тока RC R400 E1.2..E6.2 | 1 | ST | 2361,71 | 2361,71 | SACE P | Заказ | 4 недели |  |  | 23.05.2018 |  |  |  | Силовые автоматические выключатели | Аксессуары воздушных автоматических выключателей | Аксессуары воздушных автоматических выключателей | Аксессуары воздушных автоматических выключателей | 8015644781842 | 0.200 | KG | 0.290 | CDM
1SDA074252R1 |  | Модуль номинального тока RC R630 E1.2..E6.2 | 1 | ST | 2361,71 | 2361,71 | SACE P | Заказ | 4 недели |  |  | 23.05.2018 |  |  |  | Силовые автоматические выключатели | Аксессуары воздушных автоматических выключателей | Аксессуары воздушных автоматических выключателей | Аксессуары воздушных автоматических выключателей | 8015644781859 | 0.200 | KG | 0.290 | CDM
1SDA074253R1 |  | Модуль номинального тока RC R800 E1.2..E6.2 | 1 | ST | 2361,71 | 2361,71 | SACE P | Заказ | 4 недели |  |  | 23.05.2018 |  |  |  | Силовые автоматические выключатели | Аксессуары воздушных автоматических выключателей | Аксессуары воздушных автоматических выключателей | Аксессуары воздушных автоматических выключателей | 8015644781866 | 0.200 | KG | 0.290 | CDM
1SDA074254R1 |  | Модуль номинального тока RC R1250 E1.2..E6.2 | 1 | ST | 2361,71 | 2361,71 | SACE P | Заказ | 4 недели |  |  | 23.05.2018 |  |  |  | Силовые автоматические выключатели | Аксессуары воздушных автоматических выключателей | Аксессуары воздушных автоматических выключателей | Аксессуары воздушных автоматических выключателей | 8015644781873 | 0.200 | KG | 0.290 | CDM
1SDA074255R1 |  | Модуль номинального тока RC R2000 E1.2..E6.2 | 1 | ST | 2361,71 | 2361,71 | SACE P | Заказ | 4 недели |  |  | 23.05.2018 |  |  |  | Силовые автоматические выключатели | Аксессуары воздушных автоматических выключателей | Аксессуары воздушных автоматических выключателей | Аксессуары воздушных автоматических выключателей | 8015644781880 | 0.200 | KG | 0.290 | CDM
1SDA074256R1 |  | Модуль номинального тока RC R3200 E1.2..E6.2 | 1 | ST | 2361,71 | 2361,71 | SACE P | Заказ | 4 недели |  |  | 23.05.2018 |  |  |  | Силовые автоматические выключатели | Аксессуары воздушных автоматических выключателей | Аксессуары воздушных автоматических выключателей | Аксессуары воздушных автоматических выключателей | 8015644781897 | 0.200 | KG | 0.000 | CDM
1SDA074257R1 |  | Модуль номинального тока RC R4000 E1.2..E6.2 | 1 | ST | 2361,71 | 2361,71 | SACE P | Заказ | 4 недели |  |  | 23.05.2018 |  |  |  | Силовые автоматические выключатели | Аксессуары воздушных автоматических выключателей | Аксессуары воздушных автоматических выключателей | Аксессуары воздушных автоматических выключателей | 8015644781903 | 0.200 | KG | 0.000 | CDM
1SDA074298R1 |  | Система диспетчеризации и контроля Ekip View на 30 устройств | 1 | ST | 850496,84 | 850496,84 | SACE P | Заказ | 4 недели |  |  | 23.05.2018 |  |  |  | Силовые автоматические выключатели | Аксессуары воздушных автоматических выключателей | Аксессуары воздушных автоматических выключателей | Аксессуары воздушных автоматических выключателей | 8015644782313 | 0.060 | KG | 9.000 | CDM
1SDA074299R1 |  | Система диспетчеризации и контроля Ekip View на 60 устройств | 1 | ST | 1015871,24 | 1015871,24 | SACE P | Заказ | 4 недели |  |  | 23.05.2018 |  |  |  | Силовые автоматические выключатели | Аксессуары воздушных автоматических выключателей | Аксессуары воздушных автоматических выключателей | Аксессуары воздушных автоматических выключателей | 8015644782320 | 0.060 | KG | 0.000 | CDM
1SDA074300R1 |  | Система диспетчеризации и контроля Ekip View на неограниченное количество устройств | 1 | ST | 1181245,62 | 1181245,62 | SACE P | Заказ | 4 недели |  |  | 23.05.2018 |  |  |  | Силовые автоматические выключатели | Аксессуары воздушных автоматических выключателей | Аксессуары воздушных автоматических выключателей | Аксессуары воздушных автоматических выключателей | 8015644782337 | 0.060 | KG | 0.000 | CDM
1SDA074301R1 |  | Расширение лицензии для системы диспетчеризации и контроля Ekip View до 60 устройств | 1 | ST | 826871,94 | 826871,94 | SACE P | Заказ | 4 недели | Временно недоступно |  | 23.05.2018 | 15.06.2016 |  |  | Силовые автоматические выключатели | Аксессуары воздушных автоматических выключателей | Аксессуары воздушных автоматических выключателей | Аксессуары воздушных автоматических выключателей | 8015644782344 | 0.500 | KG | 0.000 | CDM
1SDA074302R1 |  | Расширение лицензии для системы диспетчеризации и контроля Ekip View на неограниченное количество устройств | 1 | ST | 1181245,62 | 1181245,62 | SACE P | Заказ | 4 недели | Временно недоступно |  | 23.05.2018 | 15.06.2016 |  |  | Силовые автоматические выключатели | Аксессуары воздушных автоматических выключателей | Аксессуары воздушных автоматических выключателей | Аксессуары воздушных автоматических выключателей | 8015644782351 | 0.500 | KG | 0.000 | CDM
1SDA074303R1 |  | Дополнительный диспетчер аварийных сигналов Ekip View на 30 устройств | 1 | ST | 56699,78 | 56699,78 | SACE P | Заказ | 4 недели | Временно недоступно |  | 23.05.2018 | 15.06.2016 |  |  | Силовые автоматические выключатели | Аксессуары воздушных автоматических выключателей | Аксессуары воздушных автоматических выключателей | Аксессуары воздушных автоматических выключателей | 8015644782368 | 0.500 | KG | 0.000 | CDM
1SDA074304R1 |  | Дополнительный диспетчер аварийных сигналов Ekip View на 60 устройств | 1 | ST | 141749,47 | 141749,47 | SACE P | Заказ | 4 недели | Временно недоступно |  | 23.05.2018 | 15.06.2016 |  |  | Силовые автоматические выключатели | Аксессуары воздушных автоматических выключателей | Аксессуары воздушных автоматических выключателей | Аксессуары воздушных автоматических выключателей | 8015644782375 | 0.500 | KG | 0.000 | CDM
1SDA074305R1 |  | Дополнительный диспетчер аварийных сигналов Ekip View на неограниченное количество устройств | 1 | ST | 141749,47 | 141749,47 | SACE P | Заказ | 4 недели | Временно недоступно |  | 23.05.2018 | 15.06.2016 |  |  | Силовые автоматические выключатели | Аксессуары воздушных автоматических выключателей | Аксессуары воздушных автоматических выключателей | Аксессуары воздушных автоматических выключателей | 8015644782382 | 0.500 | KG | 0.000 | CDM
1SDA074306R1 |  | Дополнительная лицензия на 5 клиентских сетевых доступов для Ekip View на 30 устройств | 1 | ST | 283498,95 | 283498,95 | SACE P | Заказ | 4 недели | Временно недоступно |  | 23.05.2018 | 15.06.2016 |  |  | Силовые автоматические выключатели | Аксессуары воздушных автоматических выключателей | Аксессуары воздушных автоматических выключателей | Аксессуары воздушных автоматических выключателей | 8015644782399 | 0.500 | KG | 0.000 | CDM
1SDA074307R1 |  | Дополнительная лицензия на 5 клиентских сетевых доступов для Ekip View на 60 устройств | 1 | ST | 566997,91 | 566997,91 | SACE P | Заказ | 4 недели | Временно недоступно |  | 23.05.2018 | 15.06.2016 |  |  | Силовые автоматические выключатели | Аксессуары воздушных автоматических выключателей | Аксессуары воздушных автоматических выключателей | Аксессуары воздушных автоматических выключателей | 8015644782405 | 0.500 | KG | 0.000 | CDM
1SDA074308R1 |  | Дополнительная лицензия на 5 клиентских сетевых доступов для Ekip View на неограниченное количество устройств | 1 | ST | 566997,91 | 566997,91 | SACE P | Заказ | 4 недели | Временно недоступно |  | 23.05.2018 | 15.06.2016 |  |  | Силовые автоматические выключатели | Аксессуары воздушных автоматических выключателей | Аксессуары воздушных автоматических выключателей | Аксессуары воздушных автоматических выключателей | 8015644782412 | 0.500 | KG | 0.000 | CDM
1SDA074309R1 |  | Дополнительное резервирование для Ekip View | 1 | ST | 283498,95 | 283498,95 | SACE P | Заказ | 4 недели | Временно недоступно |  | 23.05.2018 | 15.06.2016 |  |  | Силовые автоматические выключатели | Аксессуары воздушных автоматических выключателей | Аксессуары воздушных автоматических выключателей | Аксессуары воздушных автоматических выключателей | 8015644782429 | 0.500 | KG | 0.000 | CDM
1SDA074310R1 |  | Дополнительный OPC сервер-клиент Ekip View | 1 | ST | 226799,17 | 226799,17 | SACE P | Заказ | 4 недели | Временно недоступно |  | 23.05.2018 | 15.06.2016 |  |  | Силовые автоматические выключатели | Аксессуары воздушных автоматических выключателей | Аксессуары воздушных автоматических выключателей | Аксессуары воздушных автоматических выключателей | 8015644782436 | 0.500 | KG | 0.000 | CDM
1SDA074311R1 |  | Сенсорная панель управления Ekip Control Panel на 10 выключателей | 1 | ST | 813641,97 | 813641,97 | SACE P | Заказ | 4 недели |  |  | 23.05.2018 |  |  |  | Силовые автоматические выключатели | Аксессуары воздушных автоматических выключателей | Аксессуары воздушных автоматических выключателей | Аксессуары воздушных автоматических выключателей | 8015644782443 | 0.000 | KG | 0.000 | CDM
1SDA074312R1 |  | Сенсорная панель управления Ekip Сontrol Panel на 30 выключателей | 1 | ST | 912866,63 | 912866,63 | SACE P | Заказ | 4 недели |  |  | 23.05.2018 |  |  |  | Силовые автоматические выключатели | Аксессуары воздушных автоматических выключателей | Аксессуары воздушных автоматических выключателей | Аксессуары воздушных автоматических выключателей | 8015644782450 | 0.000 | KG | 0.000 | CDM
1SDA074313R1 |  | Расширение лицензии на сенсорную панель управления Ekip Control Panel до 30 выключателей | 1 | ST | 1031936,17 | 1031936,17 | SACE P | Заказ | 4 недели | Временно недоступно |  | 23.05.2018 | 15.06.2016 |  |  | Силовые автоматические выключатели | Аксессуары воздушных автоматических выключателей | Аксессуары воздушных автоматических выключателей | Аксессуары воздушных автоматических выключателей | 8015644782467 | 0.500 | KG | 0.000 | CDM
1SDA074314R1 |  | Дополнительный диспетчер аварийных сигналов для сенсорной панели управления Ekip Control Panel | 1 | ST | 833486,91 | 833486,91 | SACE P | Заказ | 4 недели | Временно недоступно |  | 23.05.2018 | 15.06.2016 |  |  | Силовые автоматические выключатели | Аксессуары воздушных автоматических выключателей | Аксессуары воздушных автоматических выключателей | Аксессуары воздушных автоматических выключателей | 8015644782474 | 0.500 | KG | 0.000 | CDM
1SDA074315R1 |  | Дополнительная лицензия на 5 клиентских сетевых доступов для сенсорной панели управления Ekip Control Panel | 1 | ST | 992246,32 | 992246,32 | SACE P | Заказ | 4 недели | Временно недоступно |  | 23.05.2018 | 15.06.2016 |  |  | Силовые автоматические выключатели | Аксессуары воздушных автоматических выключателей | Аксессуары воздушных автоматических выключателей | Аксессуары воздушных автоматических выключателей | 8015644782481 | 0.500 | KG | 0.000 | CDM
1SDA074348R1 |  | Разъединитель секционный выкатной E2.2/CS 2500 MP 3p | 1 | ST | 470152,65 | 470152,65 | SACE P | Заказ | 5 недель |  |  | 23.05.2018 |  |  |  | Силовые автоматические выключатели | Автоматические выключатели воздушные | E2.2 |  | 8015644782818 | 59.000 | KG | 159.140 | CDM
1SDA074349R1 |  | Разъединитель секционный выкатной E2.2/CS 2500 MP 4p | 1 | ST | 629613,41 | 629613,41 | SACE P | Заказ | 5 недель |  |  | 23.05.2018 |  |  |  | Силовые автоматические выключатели | Автоматические выключатели воздушные | E2.2 |  | 8015644782825 | 77.000 | KG | 190.040 | CDM
1SDA074350R1 |  | Разъединитель секционный выкатной E4.2/CS 4000 MP 3p | 1 | ST | 885520,64 | 885520,64 | SACE P | Заказ | 5 недель |  |  | 23.05.2018 |  |  |  | Силовые автоматические выключатели | Автоматические выключатели воздушные | E4.2 |  | 8015644782832 | 77.000 | KG | 242.570 | CDM
1SDA074351R1 |  | Разъединитель секционный выкатной E4.2/CS 4000 MP 4p | 1 | ST | 1043318,21 | 1043318,21 | SACE P | Заказ | 5 недель |  |  | 23.05.2018 |  |  |  | Силовые автоматические выключатели | Автоматические выключатели воздушные | E4.2 |  | 8015644782849 | 98.000 | KG | 242.570 | CDM
1SDA074352R1 |  | Разъединитель секционный выкатной E6.2/CS 6300 MP 3p | 1 | ST | 2124243,59 | 2124243,59 | SACE P | Заказ | 5 недель |  |  | 23.05.2018 |  |  |  | Силовые автоматические выключатели | Автоматические выключатели воздушные | E6.2 |  | 8015644782856 | 138.000 | KG | 309.000 | CDM
1SDA074353R1 |  | Разъединитель секционный выкатной E6.2/CS 6300 MP 4p | 1 | ST | 2535272,05 | 2535272,05 | SACE P | Заказ | 5 недель |  |  | 23.05.2018 |  |  |  | Силовые автоматические выключатели | Автоматические выключатели воздушные | E6.2 |  | 8015644782863 | 158.000 | KG | 309.000 | CDM
1SDA074354R1 |  | Заземлитель выкатной E2.2/MT 2500 MP 3p Заземление верхних выводов | 1 | ST | 470152,65 | 470152,65 | SACE P | Заказ | 5 недель |  |  | 23.05.2018 |  |  |  | Силовые автоматические выключатели | Автоматические выключатели воздушные | E2.2 |  | 8015644782870 | 59.000 | KG | 159.140 | CDM
1SDA074355R1 |  | Заземлитель выкатной E2.2/MT 2500 MP 4p Заземление верхних выводов | 1 | ST | 629613,41 | 629613,41 | SACE P | Заказ | 5 недель |  |  | 23.05.2018 |  |  |  | Силовые автоматические выключатели | Автоматические выключатели воздушные | E2.2 |  | 8015644782887 | 77.000 | KG | 190.040 | CDM
1SDA074356R1 |  | Заземлитель выкатной E4.2/MT 4000 MP 3p Заземление верхних выводов | 1 | ST | 885520,64 | 885520,64 | SACE P | Заказ | 5 недель |  |  | 23.05.2018 |  |  |  | Силовые автоматические выключатели | Автоматические выключатели воздушные | E4.2 |  | 8015644782894 | 77.000 | KG | 242.570 | CDM
1SDA074357R1 |  | Заземлитель выкатной E4.2/MT 4000 MP 4p Заземление верхних выводов | 1 | ST | 1043318,21 | 1043318,21 | SACE P | Заказ | 5 недель |  |  | 23.05.2018 |  |  |  | Силовые автоматические выключатели | Автоматические выключатели воздушные | E4.2 |  | 8015644782900 | 98.000 | KG | 242.570 | CDM
1SDA074358R1 |  | Заземлитель выкатной E6.2/MT 6300 MP 3p Заземление верхних выводов | 1 | ST | 2124243,59 | 2124243,59 | SACE P | Заказ | 5 недель |  |  | 23.05.2018 |  |  |  | Силовые автоматические выключатели | Автоматические выключатели воздушные | E6.2 |  | 8015644782917 | 138.000 | KG | 309.000 | CDM
1SDA074359R1 |  | Заземлитель выкатной E6.2/MT 6300 MP 4p Заземление верхних выводов | 1 | ST | 2535272,05 | 2535272,05 | SACE P | Заказ | 5 недель |  |  | 23.05.2018 |  |  |  | Силовые автоматические выключатели | Автоматические выключатели воздушные | E6.2 |  | 8015644782924 | 158.000 | KG | 309.000 | CDM
1SDA074360R1 |  | Заземлитель выкатной E2.2/MT 2500 MP 3p Заземление нижних выводов | 1 | ST | 470152,65 | 470152,65 | SACE P | Заказ | 5 недель |  |  | 23.05.2018 |  |  |  | Силовые автоматические выключатели | Автоматические выключатели воздушные | E2.2 |  | 8015644782931 | 59.000 | KG | 159.140 | CDM
1SDA074361R1 |  | Заземлитель выкатной E2.2/MT 2500 MP 4p Заземление нижних выводов | 1 | ST | 629613,41 | 629613,41 | SACE P | Заказ | 5 недель |  |  | 23.05.2018 |  |  |  | Силовые автоматические выключатели | Автоматические выключатели воздушные | E2.2 |  | 8015644782948 | 77.000 | KG | 190.040 | CDM
1SDA074362R1 |  | Заземлитель выкатной E4.2/MT 4000 MP 3p Заземление нижних выводов | 1 | ST | 885520,64 | 885520,64 | SACE P | Заказ | 5 недель |  |  | 23.05.2018 |  |  |  | Силовые автоматические выключатели | Автоматические выключатели воздушные | E4.2 |  | 8015644782955 | 77.000 | KG | 242.570 | CDM
1SDA074363R1 |  | Заземлитель выкатной E4.2/MT 4000 MP 4p Заземление нижних выводов | 1 | ST | 1043318,21 | 1043318,21 | SACE P | Заказ | 5 недель |  |  | 23.05.2018 |  |  |  | Силовые автоматические выключатели | Автоматические выключатели воздушные | E4.2 |  | 8015644782962 | 98.000 | KG | 242.570 | CDM
1SDA074364R1 |  | Заземлитель выкатной E6.2/MT 6300 MP 3p Заземление нижних выводов | 1 | ST | 2124243,59 | 2124243,59 | SACE P | Заказ | 5 недель |  |  | 23.05.2018 |  |  |  | Силовые автоматические выключатели | Автоматические выключатели воздушные | E6.2 |  | 8015644782979 | 138.000 | KG | 309.000 | CDM
1SDA074365R1 |  | Заземлитель выкатной E6.2/MT 6300 MP 4p Заземление нижних выводов | 1 | ST | 2535272,05 | 2535272,05 | SACE P | Заказ | 5 недель |  |  | 23.05.2018 |  |  |  | Силовые автоматические выключатели | Автоматические выключатели воздушные | E6.2 |  | 8015644782986 | 158.000 | KG | 309.000 | CDM
1SDA074366R1 |  | Заземлитель с включающей способностью выкатной E2.2/MTP 2500 MP 3p Заземление верхних выводов | 1 | ST | 470152,65 | 470152,65 | SACE P | Заказ | 5 недель |  |  | 23.05.2018 |  |  |  | Силовые автоматические выключатели | Автоматические выключатели воздушные | E2.2 |  | 8015644782993 | 59.000 | KG | 159.140 | CDM
1SDA074367R1 |  | Заземлитель с включающей способностью выкатной E2.2/MTP 2500 MP 4p Заземление верхних выводов | 1 | ST | 629613,41 | 629613,41 | SACE P | Заказ | 5 недель |  |  | 23.05.2018 |  |  |  | Силовые автоматические выключатели | Автоматические выключатели воздушные | E2.2 |  | 8015644783006 | 77.000 | KG | 190.040 | CDM
1SDA074368R1 |  | Заземлитель с включающей способностью выкатной E4.2/MTP 4000 MP 3p Заземление верхних выводов | 1 | ST | 885520,64 | 885520,64 | SACE P | Заказ | 5 недель |  |  | 23.05.2018 |  |  |  | Силовые автоматические выключатели | Автоматические выключатели воздушные | E4.2 |  | 8015644783013 | 77.000 | KG | 242.570 | CDM
1SDA074369R1 |  | Заземлитель с включающей способностью выкатной E4.2/MTP 4000 MP 4p Заземление верхних выводов | 1 | ST | 1043318,21 | 1043318,21 | SACE P | Заказ | 5 недель |  |  | 23.05.2018 |  |  |  | Силовые автоматические выключатели | Автоматические выключатели воздушные | E4.2 |  | 8015644783020 | 98.000 | KG | 242.570 | CDM
1SDA074370R1 |  | Заземлитель с включающей способностью выкатной E6.2/MTP 6300 MP 3p Заземление верхних выводов | 1 | ST | 2124243,59 | 2124243,59 | SACE P | Заказ | 5 недель |  |  | 23.05.2018 |  |  |  | Силовые автоматические выключатели | Автоматические выключатели воздушные | E6.2 |  | 8015644783037 | 138.000 | KG | 309.000 | CDM
1SDA074371R1 |  | Заземлитель с включающей способностью выкатной E6.2/MTP 6300 MP 4p Заземление верхних выводов | 1 | ST | 2535272,05 | 2535272,05 | SACE P | Заказ | 5 недель |  |  | 23.05.2018 |  |  |  | Силовые автоматические выключатели | Автоматические выключатели воздушные | E6.2 |  | 8015644783044 | 158.000 | KG | 309.000 | CDM
1SDA074372R1 |  | Заземлитель с включающей способностью выкатной E2.2/MTP 2500 MP 3p Заземление нижних выводов | 1 | ST | 470152,65 | 470152,65 | SACE P | Заказ | 5 недель |  |  | 23.05.2018 |  |  |  | Силовые автоматические выключатели | Автоматические выключатели воздушные | E2.2 |  | 8015644783051 | 59.000 | KG | 159.140 | CDM
1SDA074373R1 |  | Заземлитель с включающей способностью выкатной E2.2/MTP 2500 MP 4p Заземление нижних выводов | 1 | ST | 629613,41 | 629613,41 | SACE P | Заказ | 5 недель |  |  | 23.05.2018 |  |  |  | Силовые автоматические выключатели | Автоматические выключатели воздушные | E2.2 |  | 8015644783068 | 77.000 | KG | 190.040 | CDM
1SDA074374R1 |  | Заземлитель с включающей способностью выкатной E4.2/MTP 4000 MP 3p Заземление нижних выводов | 1 | ST | 885520,64 | 885520,64 | SACE P | Заказ | 5 недель |  |  | 23.05.2018 |  |  |  | Силовые автоматические выключатели | Автоматические выключатели воздушные | E4.2 |  | 8015644783075 | 77.000 | KG | 242.570 | CDM
1SDA074375R1 |  | Заземлитель с включающей способностью выкатной E4.2/MTP 4000 MP 4p Заземление нижних выводов | 1 | ST | 1043318,21 | 1043318,21 | SACE P | Заказ | 5 недель |  |  | 23.05.2018 |  |  |  | Силовые автоматические выключатели | Автоматические выключатели воздушные | E4.2 |  | 8015644783082 | 98.000 | KG | 242.570 | CDM
1SDA074376R1 |  | Заземлитель с включающей способностью выкатной E6.2/MTP 6300 MP 3p Заземление нижних выводов | 1 | ST | 2124243,59 | 2124243,59 | SACE P | Заказ | 5 недель |  |  | 23.05.2018 |  |  |  | Силовые автоматические выключатели | Автоматические выключатели воздушные | E6.2 |  | 8015644783099 | 138.000 | KG | 309.000 | CDM
1SDA074377R1 |  | Заземлитель с включающей способностью выкатной E6.2/MTP 6300 MP 4p Заземление нижних выводов | 1 | ST | 2535272,05 | 2535272,05 | SACE P | Заказ | 5 недель |  |  | 23.05.2018 |  |  |  | Силовые автоматические выключатели | Автоматические выключатели воздушные | E6.2 |  | 8015644783105 | 158.000 | KG | 309.000 | CDM
1SDA074527R1 | SAC 1SDA0 74527 R1 | Расцепитель защиты PR231/P-LS/I T7-T7M 3p | 1 | ST | 29727,03 | 29727,03 | SACE P | Заказ | 4 недели |  |  | 23.05.2018 |  |  |  | Силовые автоматические выключатели | Силовые автоматические выключатели | Силовые автоматические выключатели |  | 8015644784928 | 0.400 | KG | 1.500 | CDM
1SDA074528R1 | SAC 1SDA0 74528 R1 | Расцепитель защиты PR231/P-I T7-T7M 3p | 1 | ST | 28862,99 | 28862,99 | SACE P | Заказ | 4 недели |  |  | 23.05.2018 |  |  |  | Силовые автоматические выключатели | Силовые автоматические выключатели | Силовые автоматические выключатели |  | 8015644784935 | 0.400 | KG | 1.500 | CDM
1SDA074529R1 | SAC 1SDA0 74529 R1 | Расцепитель защиты PR231/P-LS/I T7-T7M 4p | 1 | ST | 26723,11 | 26723,11 | SACE P | Заказ | 4 недели |  |  | 23.05.2018 |  |  |  | Силовые автоматические выключатели | Силовые автоматические выключатели | Силовые автоматические выключатели |  | 8015644784942 | 0.400 | KG | 1.500 | CDM
1SDA074530R1 | SAC 1SDA0 74530 R1 | Расцепитель защиты PR231/P-I T7-T7M 4p | 1 | ST | 26723,11 | 26723,11 | SACE P | Заказ | 4 недели |  |  | 23.05.2018 |  |  |  | Силовые автоматические выключатели | Силовые автоматические выключатели | Силовые автоматические выключатели |  | 8015644784959 | 0.400 | KG | 1.500 | CDM
1SDA074531R1 | SAC 1SDA0 74531 R1 | Расцепитель защиты PR232/P-LSI T7-T7M | 1 | ST | 46058,08 | 46058,08 | SACE P | Заказ | 4 недели |  |  | 23.05.2018 |  |  |  | Силовые автоматические выключатели | Силовые автоматические выключатели | Силовые автоматические выключатели |  | 8015644784966 | 0.400 | KG | 1.500 | CDM
1SDA074532R1 | SAC 1SDA0 74532 R1 | Расцепитель защиты PR331/P-LI X1 | 1 | ST | 55537,50 | 55537,50 | SACE P | Заказ | 4 недели |  |  | 23.05.2018 |  |  |  | Силовые автоматические выключатели | Силовые автоматические выключатели | Силовые автоматические выключатели |  | 8015644784973 | 0.400 | KG | 1.500 | CDM
1SDA074533R1 | SAC 1SDA0 74533 R1 | Расцепитель защиты PR331/P-LSI X1 | 1 | ST | 81060,53 | 81060,53 | SACE P | Заказ | 4 недели |  |  | 23.05.2018 |  |  |  | Силовые автоматические выключатели | Силовые автоматические выключатели | Силовые автоматические выключатели |  | 8015644784980 | 0.400 | KG | 1.500 | CDM
1SDA074534R1 | SAC 1SDA0 74534 R1 | Расцепитель защиты PR331/P-LSIG T7-T7M-X1 | 1 | ST | 103782,20 | 103782,20 | SACE P | Заказ | 4 недели |  |  | 23.05.2018 |  |  |  | Силовые автоматические выключатели | Силовые автоматические выключатели | Силовые автоматические выключатели |  | 8015644784997 | 0.400 | KG | 1.500 | CDM
1SDA074535R1 | SAC 1SDA0 74535 R1 | Расцепитель защиты PR332/P-LI T7-T7M-X1 | 1 | ST | 52262,60 | 52262,60 | SACE P | Заказ | 4 недели |  |  | 23.05.2018 |  |  |  | Силовые автоматические выключатели | Силовые автоматические выключатели | Силовые автоматические выключатели |  | 8015644785109 | 0.400 | KG | 1.500 | CDM
1SDA074536R1 | SAC 1SDA0 74536 R1 | Расцепитель защиты PR332/P-LSI T7-T7M-X1 | 1 | ST | 83881,21 | 83881,21 | SACE P | Заказ | 4 недели |  |  | 23.05.2018 |  |  |  | Силовые автоматические выключатели | Силовые автоматические выключатели | Силовые автоматические выключатели |  | 8015644785116 | 0.400 | KG | 1.500 | CDM
1SDA074537R1 | SAC 1SDA0 74537 R1 | Расцепитель защиты PR332/P-LSIG T7-T7M-X1 | 1 | ST | 111917,43 | 111917,43 | SACE P | Заказ | 4 недели |  |  | 23.05.2018 |  |  |  | Силовые автоматические выключатели | Силовые автоматические выключатели | Силовые автоматические выключатели |  | 8015644785123 | 0.400 | KG | 1.500 | CDM
1SDA074538R1 | SAC 1SDA0 74538 R1 | Расцепитель защиты PR332/P-LSIRc T7 | 1 | ST | 292863,27 | 292863,27 | SACE P | Заказ | 4 недели |  |  | 23.05.2018 |  |  |  | Силовые автоматические выключатели | Силовые автоматические выключатели | Силовые автоматические выключатели |  | 8015644785130 | 0.400 | KG | 1.500 | CDM
1SDA074539R1 | SAC 1SDA0 74539 R1 | Расцепитель защиты PR332/P-LSIRc T7M-X1 | 1 | ST | 124155,26 | 124155,26 | SACE P | Заказ | 4 недели |  |  | 23.05.2018 |  |  |  | Силовые автоматические выключатели | Силовые автоматические выключатели | Силовые автоматические выключатели |  | 8015644784812 | 0.400 | KG | 1.500 | CDM
1SDA074540R1 | SAC 1SDA0 74540 R1 | Расцепитель защиты PR333/P-LSI X1 | 1 | ST | 376596,59 | 376596,59 | SACE P | Заказ | 4 недели |  |  | 23.05.2018 |  |  |  | Силовые автоматические выключатели | Силовые автоматические выключатели | Силовые автоматические выключатели |  | 8015644784829 | 0.400 | KG | 1.500 | CDM
1SDA074541R1 | SAC 1SDA0 74541 R1 | Расцепитель защиты PR333/P-LSIG X1 | 1 | ST | 429831,82 | 429831,82 | SACE P | Заказ | 4 недели |  |  | 23.05.2018 |  |  |  | Силовые автоматические выключатели | Силовые автоматические выключатели | Силовые автоматические выключатели |  | 8015644784836 | 0.400 | KG | 1.500 | CDM
1SDA074542R1 | SAC 1SDA0 74542 R1 | Расцепитель защиты PR331/P-LSI T8 | 1 | ST | 68026,87 | 68026,87 | SACE P | Заказ | 4 недели |  |  | 23.05.2018 |  |  |  | Силовые автоматические выключатели | Силовые автоматические выключатели | Силовые автоматические выключатели |  | 8015644784843 | 0.400 | KG | 1.500 | CDM
1SDA074543R1 | SAC 1SDA0 74543 R1 | Расцепитель защиты PR331/P-LSIG T8 | 1 | ST | 97295,82 | 97295,82 | SACE P | Заказ | 4 недели |  |  | 23.05.2018 |  |  |  | Силовые автоматические выключатели | Силовые автоматические выключатели | Силовые автоматические выключатели |  | 8015644784850 | 0.400 | KG | 1.500 | CDM
1SDA074544R1 | SAC 1SDA0 74544 R1 | Расцепитель защиты PR332/P-LI T8 | 1 | ST | 73166,46 | 73166,46 | SACE P | Заказ | 4 недели |  |  | 23.05.2018 |  |  |  | Силовые автоматические выключатели | Силовые автоматические выключатели | Силовые автоматические выключатели |  | 8015644784867 | 0.400 | KG | 1.500 | CDM
1SDA074545R1 | SAC 1SDA0 74545 R1 | Расцепитель защиты PR332/P-LSI T8 | 1 | ST | 125821,82 | 125821,82 | SACE P | Заказ | 4 недели |  |  | 23.05.2018 |  |  |  | Силовые автоматические выключатели | Силовые автоматические выключатели | Силовые автоматические выключатели |  | 8015644784874 | 0.400 | KG | 1.500 | CDM
1SDA074546R1 | SAC 1SDA0 74546 R1 | Расцепитель защиты PR332/P-LSIG T8 | 1 | ST | 145492,66 | 145492,66 | SACE P | Заказ | 4 недели |  |  | 23.05.2018 |  |  |  | Силовые автоматические выключатели | Силовые автоматические выключатели | Силовые автоматические выключатели |  | 8015644784881 | 0.400 | KG | 1.500 | CDM
1SDA074548R1 | SAC 1SDA0 74548 R1 | Модуль номинального тока RATING PLUG In=400A T7-T7M-X1 | 1 | ST | 5332,17 | 5332,17 | SACE P | Заказ | 4 недели |  |  | 23.05.2018 |  |  |  | Силовые автоматические выключатели | Силовые автоматические выключатели | Силовые автоматические выключатели |  | 8015644785208 | 0.200 | KG | 0.840 | CDM
1SDA074549R1 | SAC 1SDA0 74549 R1 | Модуль номинального тока RATING PLUG In=630A T7-T7M-X1 | 1 | ST | 5332,17 | 5332,17 | SACE P | Заказ | 4 недели |  |  | 23.05.2018 |  |  |  | Силовые автоматические выключатели | Силовые автоматические выключатели | Силовые автоматические выключатели |  | 8015644785215 | 0.200 | KG | 0.840 | CDM
1SDA074550R1 | SAC 1SDA0 74550 R1 | Модуль номинального тока RATING PLUG In=800A T7-T7M-X1 | 1 | ST | 5332,17 | 5332,17 | SACE P | Заказ | 4 недели |  |  | 23.05.2018 |  |  |  | Силовые автоматические выключатели | Силовые автоматические выключатели | Силовые автоматические выключатели |  | 8015644785222 | 0.200 | KG | 0.840 | CDM
1SDA074551R1 | SAC 1SDA0 74551 R1 | Модуль номинального тока RATING PLUG In=1000A T7-T7M-X1-T8 | 1 | ST | 5332,17 | 5332,17 | SACE P | Заказ | 4 недели |  |  | 23.05.2018 |  |  |  | Силовые автоматические выключатели | Силовые автоматические выключатели | Силовые автоматические выключатели |  | 8015644785239 | 0.200 | KG | 0.840 | CDM
1SDA074552R1 | SAC 1SDA0 74552 R1 | Модуль номинального тока RATING PLUG In=1250A T7-T7M-X1-T8 | 1 | ST | 5332,17 | 5332,17 | SACE P | Заказ | 4 недели |  |  | 23.05.2018 |  |  |  | Силовые автоматические выключатели | Силовые автоматические выключатели | Силовые автоматические выключатели |  | 8015644785246 | 0.200 | KG | 0.840 | CDM
1SDA074553R1 | SAC 1SDA0 74553 R1 | Модуль номинального тока RATING PLUG In=1600A T7-T7M-X1-T8 | 1 | ST | 5332,17 | 5332,17 | SACE P | Заказ | 4 недели |  |  | 23.05.2018 |  |  |  | Силовые автоматические выключатели | Силовые автоматические выключатели | Силовые автоматические выключатели |  | 8015644785253 | 0.200 | KG | 0.840 | CDM
1SDA074554R1 | SAC 1SDA0 74554 R1 | Модуль номинального тока RATING PLUG In=2000A T8 | 1 | ST | 5122,58 | 5122,58 | SACE P | Заказ | 4 недели |  |  | 23.05.2018 |  |  |  | Силовые автоматические выключатели | Силовые автоматические выключатели | Силовые автоматические выключатели |  | 8015644785260 | 0.200 | KG | 0.840 | CDM
1SDA074555R1 | SAC 1SDA0 74555 R1 | Модуль номинального тока RATING PLUG In=2500A T8 | 1 | ST | 5122,58 | 5122,58 | SACE P | Заказ | 4 недели |  |  | 23.05.2018 |  |  |  | Силовые автоматические выключатели | Силовые автоматические выключатели | Силовые автоматические выключатели |  | 8015644785277 | 0.200 | KG | 0.840 | CDM
1SDA074556R1 | SAC 1SDA0 74556 R1 | Модуль номинального тока RATING PLUG In=3200A T8 | 1 | ST | 5122,58 | 5122,58 | SACE P | Заказ | 4 недели |  |  | 23.05.2018 |  |  |  | Силовые автоматические выключатели | Силовые автоматические выключатели | Силовые автоматические выключатели |  | 8015644785284 | 0.200 | KG | 0.840 | CDM
1SDA074557R1 | SAC 1SDA0 74557 R1 | Модуль номинального тока RATING PLUG Rc In=400A T7-T7M-X1 | 1 | ST | 4837,51 | 4837,51 | SACE P | Заказ | 4 недели |  |  | 23.05.2018 |  |  |  | Силовые автоматические выключатели | Силовые автоматические выключатели | Силовые автоматические выключатели |  | 8015644785291 | 0.200 | KG | 0.840 | CDM
1SDA074558R1 | SAC 1SDA0 74558 R1 | Модуль номинального тока RATING PLUG Rc In=630A T7-T7M-X1 | 1 | ST | 4837,51 | 4837,51 | SACE P | Заказ | 4 недели |  |  | 23.05.2018 |  |  |  | Силовые автоматические выключатели | Силовые автоматические выключатели | Силовые автоматические выключатели |  | 8015644785307 | 0.200 | KG | 0.840 | CDM
1SDA074559R1 | SAC 1SDA0 74559 R1 | Модуль номинального тока RATING PLUG Rc In=800A T7-T7M-X1 | 1 | ST | 4837,51 | 4837,51 | SACE P | Заказ | 4 недели |  |  | 23.05.2018 |  |  |  | Силовые автоматические выключатели | Силовые автоматические выключатели | Силовые автоматические выключатели |  | 8015644785314 | 0.200 | KG | 0.840 | CDM
1SDA074560R1 | SAC 1SDA0 74560 R1 | Модуль номинального тока RATING PLUG Rc In=1000A T7-T7M-X1-T8 | 1 | ST | 4837,51 | 4837,51 | SACE P | Заказ | 4 недели |  |  | 23.05.2018 |  |  |  | Силовые автоматические выключатели | Силовые автоматические выключатели | Силовые автоматические выключатели |  | 8015644785321 | 0.200 | KG | 0.840 | CDM
1SDA074561R1 | SAC 1SDA0 74561 R1 | Модуль номинального тока RATING PLUG Rc In=1250A T7-T7M-X1-T8 | 1 | ST | 4837,51 | 4837,51 | SACE P | Заказ | 4 недели |  |  | 23.05.2018 |  |  |  | Силовые автоматические выключатели | Силовые автоматические выключатели | Силовые автоматические выключатели |  | 8015644785338 | 0.200 | KG | 0.840 | CDM
1SDA074562R1 | SAC 1SDA0 74562 R1 | Модуль номинального тока RATING PLUG Rc In=1600A T7-T7M-X1-T8 | 1 | ST | 4837,51 | 4837,51 | SACE P | Заказ | 4 недели |  |  | 23.05.2018 |  |  |  | Силовые автоматические выключатели | Силовые автоматические выключатели | Силовые автоматические выключатели |  | 8015644785345 | 0.200 | KG | 0.840 | CDM
1SDA074563R1 | SAC 1SDA0 74563 R1 | Модуль номинального тока RATING PLUG Rc In=2000A T8 | 1 | ST | 5023,55 | 5023,55 | SACE P | Заказ | 4 недели |  |  | 23.05.2018 |  |  |  | Силовые автоматические выключатели | Силовые автоматические выключатели | Силовые автоматические выключатели |  | 8015644785352 | 0.200 | KG | 0.840 | CDM
1SDA074564R1 | SAC 1SDA0 74564 R1 | Модуль номинального тока RATING PLUG Rc In=2500A T8 | 1 | ST | 5023,55 | 5023,55 | SACE P | Заказ | 4 недели |  |  | 23.05.2018 |  |  |  | Силовые автоматические выключатели | Силовые автоматические выключатели | Силовые автоматические выключатели |  | 8015644785369 | 0.200 | KG | 0.840 | CDM
1SDA076154R1 |  | Блок программирования расцепителей Ekip Programming T&P E1.2...E6.2, XT2…XT4 | 1 | ST | 40833,19 | 40833,19 | SACE P | Заказ | 4 недели |  |  | 23.05.2018 |  |  |  | Силовые автоматические выключатели | Аксессуары воздушных автоматических выключателей | Аксессуары воздушных автоматических выключателей | Аксессуары воздушных автоматических выключателей | 8015644808105 | 0.060 | KG | 3.600 | CDM
1SDA076164R1 |  | Межфазные изолирующие перегородки фиксированной части PB 2шт E1.2 W FP 3P | 1 | ST | 3378,95 | 3378,95 | SACE P | Заказ | 4 недели |  |  | 23.05.2018 |  |  |  | Силовые автоматические выключатели | Аксессуары воздушных автоматических выключателей | Аксессуары воздушных автоматических выключателей | Аксессуары воздушных автоматических выключателей | 8015644808334 | 0.520 | KG | 3.090 | CDM
1SDA076165R1 |  | Межфазные изолирующие перегородки фиксированной части PB 3шт E1.2 W FP 4P | 1 | ST | 6760,24 | 6760,24 | SACE P | Заказ | 4 недели |  |  | 23.05.2018 |  |  |  | Силовые автоматические выключатели | Аксессуары воздушных автоматических выключателей | Аксессуары воздушных автоматических выключателей | Аксессуары воздушных автоматических выключателей | 8015644808341 | 0.520 | KG | 3.090 | CDM
1SDA076166R1 |  | Межфазные изолирующие перегородки стационарного выключателя PB 2шт E2.2..E6.2 F 3P | 1 | ST | 3671,08 | 3671,08 | SACE P | Заказ | 4 недели |  |  | 23.05.2018 |  |  |  | Силовые автоматические выключатели | Аксессуары воздушных автоматических выключателей | Аксессуары воздушных автоматических выключателей | Аксессуары воздушных автоматических выключателей | 8015644808358 | 0.520 | KG | 3.090 | CDM
1SDA076167R1 |  | Межфазные изолирующие перегородки стационарного выключателя PB 3шт E2.2..E6.2 F 4P | 1 | ST | 7709,26 | 7709,26 | SACE P | Заказ | 4 недели |  |  | 23.05.2018 |  |  |  | Силовые автоматические выключатели | Аксессуары воздушных автоматических выключателей | Аксессуары воздушных автоматических выключателей | Аксессуары воздушных автоматических выключателей | 8015644808365 | 0.520 | KG | 3.090 | CDM
1SDA076168R1 |  | Межфазные изолирующие перегородки фиксированной части PB 2шт E2.2..E6.2 W FP 3P | 1 | ST | 3671,08 | 3671,08 | SACE P | Заказ | 4 недели |  |  | 23.05.2018 |  |  |  | Силовые автоматические выключатели | Аксессуары воздушных автоматических выключателей | Аксессуары воздушных автоматических выключателей | Аксессуары воздушных автоматических выключателей | 8015644808372 | 0.520 | KG | 3.090 | CDM
1SDA076169R1 |  | Межфазные изолирующие перегородки фиксированной части PB 3шт E2.2..E6.2 W FP 4P | 1 | ST | 7709,26 | 7709,26 | SACE P | Заказ | 4 недели |  |  | 23.05.2018 |  |  |  | Силовые автоматические выключатели | Аксессуары воздушных автоматических выключателей | Аксессуары воздушных автоматических выключателей | Аксессуары воздушных автоматических выключателей | 8015644808389 | 0.520 | KG | 3.090 | CDM
1SDA076529R1 |  | Выключатель автоматический для защиты электродвигателей XT2N 160 MA 160 Im=960…2240 3p F F | 1 | ST | 21856,75 | 21856,75 | SACE | Заказ | 4 недели |  |  | 23.05.2018 |  |  |  | Силовые автоматические выключатели | Автоматические выключатели в литом корпусе | Tmax XT Class | XT2 | 8015644812584 | 1.420 | KG | 2.500 | CDM
1SDA076530R1 |  | Выключатель автоматический для защиты электродвигателей XT2S 160 MA 160 Im=960…2240 3p F F | 1 | ST | 28913,27 | 28913,27 | SACE | Заказ | 4 недели |  |  | 23.05.2018 |  |  |  | Силовые автоматические выключатели | Автоматические выключатели в литом корпусе | Tmax XT Class | XT2 | 8015644812591 | 1.420 | KG | 2.500 | CDM
1SDA076535R1 |  | Выключатель автоматический для защиты электродвигателей XT2H 160 MA 160 Im=960…2240 3p F F | 1 | ST | 32030,62 | 32030,62 | SACE | Заказ | 4 недели |  |  | 23.05.2018 |  |  |  | Силовые автоматические выключатели | Автоматические выключатели в литом корпусе | Tmax XT Class | XT2 | 8015644812706 | 1.420 | KG | 2.500 | CDM
1SDA076536R1 |  | Выключатель автоматический для защиты электродвигателей XT2L 160 MA 160 Im=960…2240 3p F F | 1 | ST | 55398,02 | 55398,02 | SACE | Заказ | 4 недели |  |  | 23.05.2018 |  |  |  | Силовые автоматические выключатели | Автоматические выключатели в литом корпусе | Tmax XT Class | XT2 | 8015644812713 | 1.420 | KG | 2.500 | CDM
1SDA076537R1 |  | Выключатель автоматический для защиты электродвигателей XT2V 160 MA 160 Im=960…2240 3p F F | 1 | ST | 60680,88 | 60680,88 | SACE | Заказ | 4 недели |  |  | 23.05.2018 |  |  |  | Силовые автоматические выключатели | Автоматические выключатели в литом корпусе | Tmax XT Class | XT2 | 8015644812720 | 1.420 | KG | 2.500 | CDM
1SDA076538R1 |  | Расцепитель защиты MA 160 IM=960...2240 XT2 3P | 1 | ST | 12537,05 | 12537,05 | SACE | Заказ | 4 недели |  |  | 23.05.2018 |  |  |  | Силовые автоматические выключатели | Силовые автоматические выключатели | Аксессуары для автоматических выключателей в литом корпусе | Tmax XT | 8015644812737 | 1.100 | KG | 2.300 | CDM
1SDA080325R1 | SAC 1SDA0 80325 R1 | Монтажная плата для крепления на рейке DIN50022 XT2 4p | 1 | ST | 1674,26 | 1674,26 | SACE | Заказ | 4 недели |  |  | 23.05.2018 |  |  |  | Силовые автоматические выключатели | Силовые автоматические выключатели | Аксессуары для автоматических выключателей в литом корпусе | Tmax XT | 8015644868543 | 0.230 | KG | 0.450 | CDM
1SDA080326R1 | SAC 1SDA0 80326 R1 | Монтажная плата для крепления на рейке DIN50022 XT4 3p | 1 | ST | 1674,26 | 1674,26 | SACE | Заказ | 4 недели |  |  | 23.05.2018 |  |  |  | Силовые автоматические выключатели | Силовые автоматические выключатели | Аксессуары для автоматических выключателей в литом корпусе | Tmax XT | 8015644868550 | 0.230 | KG | 0.450 | CDM
1SDA080327R1 | SAC 1SDA0 80327 R1 | Монтажная плата для крепления на рейке DIN50022 XT4 4p | 1 | ST | 1674,26 | 1674,26 | SACE | Заказ | 4 недели |  |  | 23.05.2018 |  |  |  | Силовые автоматические выключатели | Силовые автоматические выключатели | Аксессуары для автоматических выключателей в литом корпусе | Tmax XT | 8015644868567 | 0.230 | KG | 0.450 | CDM
1SDA080379R2 |  | Выключатель автоматический стационарный FA2C 800 Ek 1 LSI 3p FHR | 1 | ST | 178090,76 | 178090,76 | SACE FA | Заказ | 5 недель |  |  | 23.05.2018 |  |  |  | Силовые автоматические выключатели | Автоматические выключатели воздушные | FA2 |  | 2012202120095 | 55.000 | KG | 159.135 | CDM
1SDA080379R3 |  | Выключатель автоматический стационарный FA2C 800 Ek 1 LSIG 3p FHR | 1 | ST | 186949,57 | 186949,57 | SACE FA | Заказ | 5 недель |  |  | 23.05.2018 |  |  |  | Силовые автоматические выключатели | Автоматические выключатели воздушные | FA2 |  | 2012203120094 | 55.000 | KG | 159.135 | CDM
1SDA080379R6 |  | Выключатель автоматический стационарный FA2C 800 Ek 1 LSI 3p FHR+YO+YC+M+S51 | 1 | ST | 201193,92 | 201193,92 | SACE FA | Заказ | 5 недель |  |  | 23.05.2018 |  |  |  | Силовые автоматические выключатели | Автоматические выключатели воздушные | FA2 |  | 2012206120091 | 57.100 | KG | 159.135 | CDM
1SDA080379R7 |  | Выключатель автоматический стационарный FA2C 800 Ek 1 LSIG 3p FHR+YO+YC+M+S51 | 1 | ST | 210052,73 | 210052,73 | SACE FA | Заказ | 5 недель |  |  | 23.05.2018 |  |  |  | Силовые автоматические выключатели | Автоматические выключатели воздушные | FA2 |  | 2012207120090 | 57.100 | KG | 159.135 | CDM
1SDA080380R2 |  | Выключатель автоматический стационарный FA2C 1000 Ek 1 LSI 3p FHR | 1 | ST | 182952,64 | 182952,64 | SACE FA | Заказ | 5 недель |  |  | 23.05.2018 |  |  |  | Силовые автоматические выключатели | Автоматические выключатели воздушные | FA2 |  | 2012202120101 | 55.000 | KG | 159.135 | CDM
1SDA080380R3 |  | Выключатель автоматический стационарный FA2C 1000 Ek 1 LSIG 3p FHR | 1 | ST | 191811,45 | 191811,45 | SACE FA | Заказ | 5 недель |  |  | 23.05.2018 |  |  |  | Силовые автоматические выключатели | Автоматические выключатели воздушные | FA2 |  | 2012203120100 | 55.000 | KG | 159.135 | CDM
1SDA080380R6 |  | Выключатель автоматический стационарный FA2C 1000 Ek 1 LSI 3p FHR+YO+YC+M+S51 | 1 | ST | 206055,80 | 206055,80 | SACE FA | Заказ | 5 недель |  |  | 23.05.2018 |  |  |  | Силовые автоматические выключатели | Автоматические выключатели воздушные | FA2 |  | 2012206120107 | 57.100 | KG | 159.135 | CDM
1SDA080380R7 |  | Выключатель автоматический стационарный FA2C 1000 Ek 1 LSIG 3p FHR+YO+YC+M+S51 | 1 | ST | 214914,61 | 214914,61 | SACE FA | Заказ | 5 недель |  |  | 23.05.2018 |  |  |  | Силовые автоматические выключатели | Автоматические выключатели воздушные | FA2 |  | 2012207120106 | 57.100 | KG | 159.135 | CDM
1SDA080381R2 |  | Выключатель автоматический стационарный FA2C 1250 Ek 1 LSI 3p FHR | 1 | ST | 187180,66 | 187180,66 | SACE FA | Заказ | 5 недель |  |  | 23.05.2018 |  |  |  | Силовые автоматические выключатели | Автоматические выключатели воздушные | FA2 |  | 2012202120118 | 55.000 | KG | 159.135 | CDM
1SDA080381R3 |  | Выключатель автоматический стационарный FA2C 1250 Ek 1 LSIG 3p FHR | 1 | ST | 196039,47 | 196039,47 | SACE FA | Заказ | 5 недель |  |  | 23.05.2018 |  |  |  | Силовые автоматические выключатели | Автоматические выключатели воздушные | FA2 |  | 2012203120117 | 55.000 | KG | 159.135 | CDM
1SDA080381R6 |  | Выключатель автоматический стационарный FA2C 1250 Ek 1 LSI 3p FHR+YO+YC+M+S51 | 1 | ST | 210283,82 | 210283,82 | SACE FA | Заказ | 5 недель |  |  | 23.05.2018 |  |  |  | Силовые автоматические выключатели | Автоматические выключатели воздушные | FA2 |  | 2012206120114 | 57.100 | KG | 159.135 | CDM
1SDA080381R7 |  | Выключатель автоматический стационарный FA2C 1250 Ek 1 LSIG 3p FHR+YO+YC+M+S51 | 1 | ST | 219142,63 | 219142,63 | SACE FA | Заказ | 5 недель |  |  | 23.05.2018 |  |  |  | Силовые автоматические выключатели | Автоматические выключатели воздушные | FA2 |  | 2012207120113 | 57.100 | KG | 159.135 | CDM
1SDA080382R2 |  | Выключатель автоматический стационарный FA2C 1600 Ek 1 LSI 3p FHR | 1 | ST | 189667,09 | 189667,09 | SACE FA | Заказ | 5 недель | Снятие с заменой | 9CNB1SDA080382R2 | 23.05.2018 | 12.02.2016 |  |  | Силовые автоматические выключатели | Автоматические выключатели воздушные | FA2 |  | 2012202120125 | 55.000 | KG | 159.135 | CDM
1SDA080382R3 |  | Выключатель автоматический стационарный FA2C 1600 Ek 1 LSIG 3p FHR | 1 | ST | 198525,90 | 198525,90 | SACE FA | Заказ | 5 недель | Снятие с заменой | 9CNB1SDA080382R3 | 23.05.2018 | 12.02.2016 |  |  | Силовые автоматические выключатели | Автоматические выключатели воздушные | FA2 |  | 2012203120124 | 55.000 | KG | 159.135 | CDM
1SDA080382R6 |  | Выключатель автоматический стационарный FA2C 1600 Ek 1 LSI 3p FHR+YO+YC+M+S51 | 1 | ST | 212770,25 | 212770,25 | SACE FA | Заказ | 5 недель | Снятие с заменой | 9CNB1SDA080382R6 | 23.05.2018 | 18.12.2015 |  |  | Силовые автоматические выключатели | Автоматические выключатели воздушные | FA2 |  | 2012206120121 | 57.100 | KG | 159.135 | CDM
1SDA080382R7 |  | Выключатель автоматический стационарный FA2C 1600 Ek 1 LSIG 3p FHR+YO+YC+M+S51 | 1 | ST | 221629,06 | 221629,06 | SACE FA | Заказ | 5 недель | Снятие с заменой | 9CNB1SDA080382R7 | 23.05.2018 | 18.12.2015 |  |  | Силовые автоматические выключатели | Автоматические выключатели воздушные | FA2 |  | 2012207120120 | 57.100 | KG | 159.135 | CDM
1SDA080383R2 |  | Выключатель автоматический стационарный FA2C 2000 Ek 1 LSI 3p FHR | 1 | ST | 209910,15 | 209910,15 | SACE FA | Заказ | 5 недель | Снятие с заменой | 9CNB1SDA080383R2 | 23.05.2018 | 14.03.2016 |  |  | Силовые автоматические выключатели | Автоматические выключатели воздушные | FA2 |  | 2012202120132 | 55.000 | KG | 159.135 | CDM
1SDA080383R3 |  | Выключатель автоматический стационарный FA2C 2000 Ek 1 LSIG 3p FHR | 1 | ST | 218768,96 | 218768,96 | SACE FA | Заказ | 5 недель | Снятие с заменой | 9CNB1SDA080383R3 | 23.05.2018 | 18.12.2015 |  |  | Силовые автоматические выключатели | Автоматические выключатели воздушные | FA2 |  | 2012203120131 | 55.000 | KG | 159.135 | CDM
1SDA080383R6 |  | Выключатель автоматический стационарный FA2C 2000 Ek 1 LSI 3p FHR+YO+YC+M+S51 | 1 | ST | 233013,31 | 233013,31 | SACE FA | Заказ | 5 недель | Снятие с заменой | 9CNB1SDA080383R6 | 23.05.2018 | 14.03.2016 |  |  | Силовые автоматические выключатели | Автоматические выключатели воздушные | FA2 |  | 2012206120138 | 57.100 | KG | 159.135 | CDM
1SDA080383R7 |  | Выключатель автоматический стационарный FA2C 2000 Ek 1 LSIG 3p FHR+YO+YC+M+S51 | 1 | ST | 241872,12 | 241872,12 | SACE FA | Заказ | 5 недель | Снятие с заменой | 9CNB1SDA080383R7 | 23.05.2018 | 18.12.2015 |  |  | Силовые автоматические выключатели | Автоматические выключатели воздушные | FA2 |  | 2012207120137 | 57.100 | KG | 159.135 | CDM
1SDA080384R2 |  | Выключатель автоматический стационарный FA2N 800 Ek 1 LSI 3p FHR | 1 | ST | 218270,30 | 218270,30 | SACE FA | Заказ | 5 недель |  |  | 23.05.2018 |  |  |  | Силовые автоматические выключатели | Автоматические выключатели воздушные | FA2 |  | 2012202120255 | 57.100 | KG | 159.135 | CDM
1SDA080384R3 |  | Выключатель автоматический стационарный FA2N 800 Ek 1 LSIG 3p FHR | 1 | ST | 227129,11 | 227129,11 | SACE FA | Заказ | 5 недель |  |  | 23.05.2018 |  |  |  | Силовые автоматические выключатели | Автоматические выключатели воздушные | FA2 |  | 2012203120254 | 57.100 | KG | 159.135 | CDM
1SDA080384R6 |  | Выключатель автоматический стационарный FA2N 800 Ek 1 LSI 3p FHR+YO+YC+M+S51 | 1 | ST | 241373,46 | 241373,46 | SACE FA | Заказ | 5 недель |  |  | 23.05.2018 |  |  |  | Силовые автоматические выключатели | Автоматические выключатели воздушные | FA2 |  | 2012206120251 | 55.000 | KG | 159.135 | CDM
1SDA080384R7 |  | Выключатель автоматический стационарный FA2N 800 Ek 1 LSIG 3p FHR+YO+YC+M+S51 | 1 | ST | 250232,27 | 250232,27 | SACE FA | Заказ | 5 недель |  |  | 23.05.2018 |  |  |  | Силовые автоматические выключатели | Автоматические выключатели воздушные | FA2 |  | 2012207120250 | 55.000 | KG | 159.135 | CDM
1SDA080385R2 |  | Выключатель автоматический стационарный FA2N 1000 Ek 1 LSI 3p FHR | 1 | ST | 224349,07 | 224349,07 | SACE FA | Заказ | 5 недель |  |  | 23.05.2018 |  |  |  | Силовые автоматические выключатели | Автоматические выключатели воздушные | FA2 |  | 2012202120262 | 57.100 | KG | 159.135 | CDM
1SDA080385R3 |  | Выключатель автоматический стационарный FA2N 1000 Ek 1 LSIG 3p FHR | 1 | ST | 233207,88 | 233207,88 | SACE FA | Заказ | 5 недель |  |  | 23.05.2018 |  |  |  | Силовые автоматические выключатели | Автоматические выключатели воздушные | FA2 |  | 2012203120261 | 57.100 | KG | 159.135 | CDM
1SDA080385R6 |  | Выключатель автоматический стационарный FA2N 1000 Ek 1 LSI 3p FHR+YO+YC+M+S51 | 1 | ST | 247452,23 | 247452,23 | SACE FA | Заказ | 5 недель |  |  | 23.05.2018 |  |  |  | Силовые автоматические выключатели | Автоматические выключатели воздушные | FA2 |  | 2012206120268 | 55.000 | KG | 159.135 | CDM
1SDA080385R7 |  | Выключатель автоматический стационарный FA2N 1000 Ek 1 LSIG 3p FHR+YO+YC+M+S51 | 1 | ST | 256311,04 | 256311,04 | SACE FA | Заказ | 5 недель |  |  | 23.05.2018 |  |  |  | Силовые автоматические выключатели | Автоматические выключатели воздушные | FA2 |  | 2012207120267 | 55.000 | KG | 159.135 | CDM
1SDA080386R2 |  | Выключатель автоматический стационарный FA2N 1250 Ek 1 LSI 3p FHR | 1 | ST | 229634,09 | 229634,09 | SACE FA | Заказ | 5 недель |  |  | 23.05.2018 |  |  |  | Силовые автоматические выключатели | Автоматические выключатели воздушные | FA2 |  | 2012202120279 | 57.100 | KG | 159.135 | CDM
1SDA080386R3 |  | Выключатель автоматический стационарный FA2N 1250 Ek 1 LSIG 3p FHR | 1 | ST | 238492,90 | 238492,90 | SACE FA | Заказ | 5 недель |  |  | 23.05.2018 |  |  |  | Силовые автоматические выключатели | Автоматические выключатели воздушные | FA2 |  | 2012203120278 | 57.100 | KG | 159.135 | CDM
1SDA080386R6 |  | Выключатель автоматический стационарный FA2N 1250 Ek 1 LSI 3p FHR+YO+YC+M+S51 | 1 | ST | 252737,25 | 252737,25 | SACE FA | Заказ | 5 недель |  |  | 23.05.2018 |  |  |  | Силовые автоматические выключатели | Автоматические выключатели воздушные | FA2 |  | 2012206120275 | 55.000 | KG | 159.135 | CDM
1SDA080386R7 |  | Выключатель автоматический стационарный FA2N 1250 Ek 1 LSIG 3p FHR+YO+YC+M+S51 | 1 | ST | 261596,06 | 261596,06 | SACE FA | Заказ | 5 недель |  |  | 23.05.2018 |  |  |  | Силовые автоматические выключатели | Автоматические выключатели воздушные | FA2 |  | 2012207120274 | 55.000 | KG | 159.135 | CDM
1SDA080387R2 |  | Выключатель автоматический стационарный FA2N 1600 Ek 1 LSI 3p FHR | 1 | ST | 232741,18 | 232741,18 | SACE FA | Заказ | 5 недель |  |  | 23.05.2018 |  |  |  | Силовые автоматические выключатели | Автоматические выключатели воздушные | FA2 |  | 2012202120286 | 57.100 | KG | 159.135 | CDM
1SDA080387R3 |  | Выключатель автоматический стационарный FA2N 1600 Ek 1 LSIG 3p FHR | 1 | ST | 241599,99 | 241599,99 | SACE FA | Заказ | 5 недель |  |  | 23.05.2018 |  |  |  | Силовые автоматические выключатели | Автоматические выключатели воздушные | FA2 |  | 2012203120285 | 57.100 | KG | 159.135 | CDM
1SDA080387R6 |  | Выключатель автоматический стационарный FA2N 1600 Ek 1 LSI 3p FHR+YO+YC+M+S51 | 1 | ST | 255844,34 | 255844,34 | SACE FA | Заказ | 5 недель |  |  | 23.05.2018 |  |  |  | Силовые автоматические выключатели | Автоматические выключатели воздушные | FA2 |  | 2012206120282 | 55.000 | KG | 159.135 | CDM
1SDA080387R7 |  | Выключатель автоматический стационарный FA2N 1600 Ek 1 LSIG 3p FHR+YO+YC+M+S51 | 1 | ST | 264703,15 | 264703,15 | SACE FA | Заказ | 5 недель |  |  | 23.05.2018 |  |  |  | Силовые автоматические выключатели | Автоматические выключатели воздушные | FA2 |  | 2012207120281 | 55.000 | KG | 159.135 | CDM
1SDA080388R2 |  | Выключатель автоматический стационарный FA2N 2000 Ek 1 LSI 3p FHR | 1 | ST | 258045,45 | 258045,45 | SACE FA | Заказ | 5 недель |  |  | 23.05.2018 |  |  |  | Силовые автоматические выключатели | Автоматические выключатели воздушные | FA2 |  | 2012202120293 | 57.100 | KG | 159.135 | CDM
1SDA080388R3 |  | Выключатель автоматический стационарный FA2N 2000 Ek 1 LSIG 3p FHR | 1 | ST | 266904,26 | 266904,26 | SACE FA | Заказ | 5 недель |  |  | 23.05.2018 |  |  |  | Силовые автоматические выключатели | Автоматические выключатели воздушные | FA2 |  | 2012203120292 | 57.100 | KG | 159.135 | CDM
1SDA080388R6 |  | Выключатель автоматический стационарный FA2N 2000 Ek 1 LSI 3p FHR+YO+YC+M+S51 | 1 | ST | 281148,61 | 281148,61 | SACE FA | Заказ | 5 недель |  |  | 23.05.2018 |  |  |  | Силовые автоматические выключатели | Автоматические выключатели воздушные | FA2 |  | 2012206120299 | 55.000 | KG | 159.135 | CDM
1SDA080388R7 |  | Выключатель автоматический стационарный FA2N 2000 Ek 1 LSIG 3p FHR+YO+YC+M+S51 | 1 | ST | 290007,42 | 290007,42 | SACE FA | Заказ | 5 недель |  |  | 23.05.2018 |  |  |  | Силовые автоматические выключатели | Автоматические выключатели воздушные | FA2 |  | 2012207120298 | 55.000 | KG | 159.135 | CDM
1SDA080389R2 |  | Выключатель автоматический стационарный FA4C 2500 Ek 1 LSI 3p FHR | 1 | ST | 259328,17 | 259328,17 | SACE FA | Заказ | 5 недель | Снятие с заменой | 9CNB1SDA080389R2 | 23.05.2018 | 12.10.2015 |  |  | Силовые автоматические выключатели | Автоматические выключатели воздушные | FA2 |  | 2012202120149 | 72.000 | KG | 190.035 | CDM
1SDA080389R3 |  | Выключатель автоматический стационарный FA4C 2500 Ek 1 LSIG 3p FHR | 1 | ST | 268186,98 | 268186,98 | SACE FA | Заказ | 5 недель | Снятие с заменой | 9CNB1SDA080389R3 | 23.05.2018 | 18.12.2015 |  |  | Силовые автоматические выключатели | Автоматические выключатели воздушные | FA2 |  | 2012203120148 | 72.000 | KG | 190.035 | CDM
1SDA080389R6 |  | Выключатель автоматический стационарный FA4C 2500 Ek 1 LSI 3p FHR+YO+YC+M+S51 | 1 | ST | 282431,33 | 282431,33 | SACE FA | Заказ | 5 недель | Снятие с заменой | 9CNB1SDA080389R6 | 23.05.2018 | 14.03.2016 |  |  | Силовые автоматические выключатели | Автоматические выключатели воздушные | FA2 |  | 2012206120145 | 74.100 | KG | 190.035 | CDM
1SDA080389R7 |  | Выключатель автоматический стационарный FA4C 2500 Ek 1 LSIG 3p FHR+YO+YC+M+S51 | 1 | ST | 291290,14 | 291290,14 | SACE FA | Заказ | 5 недель | Снятие с заменой | 9CNB1SDA080389R7 | 23.05.2018 | 18.12.2015 |  |  | Силовые автоматические выключатели | Автоматические выключатели воздушные | FA2 |  | 2012207120144 | 74.100 | KG | 190.035 | CDM
1SDA080390R2 |  | Выключатель автоматический стационарный FA4C 3200 Ek 1 LSI 3p FHR | 1 | ST | 267432,53 | 267432,53 | SACE FA | Заказ | 5 недель |  |  | 23.05.2018 |  |  |  | Силовые автоматические выключатели | Автоматические выключатели воздушные | FA2 |  | 2012202120156 | 72.000 | KG | 190.035 | CDM
1SDA080390R3 |  | Выключатель автоматический стационарный FA4C 3200 Ek 1 LSIG 3p FHR | 1 | ST | 276291,34 | 276291,34 | SACE FA | Заказ | 5 недель |  |  | 23.05.2018 |  |  |  | Силовые автоматические выключатели | Автоматические выключатели воздушные | FA2 |  | 2012203120155 | 72.000 | KG | 190.035 | CDM
1SDA080390R6 |  | Выключатель автоматический стационарный FA4C 3200 Ek 1 LSI 3p FHR+YO+YC+M+S51 | 1 | ST | 290535,69 | 290535,69 | SACE FA | Заказ | 5 недель |  |  | 23.05.2018 |  |  |  | Силовые автоматические выключатели | Автоматические выключатели воздушные | FA2 |  | 2012206120152 | 74.100 | KG | 190.035 | CDM
1SDA080390R7 |  | Выключатель автоматический стационарный FA4C 3200 Ek 1 LSIG 3p FHR+YO+YC+M+S51 | 1 | ST | 299394,50 | 299394,50 | SACE FA | Заказ | 5 недель |  |  | 23.05.2018 |  |  |  | Силовые автоматические выключатели | Автоматические выключатели воздушные | FA2 |  | 2012207120151 | 74.100 | KG | 190.035 | CDM
1SDA080391R2 |  | Выключатель автоматический стационарный FA4C 4000 Ek 1 LSI 3p FHR | 1 | ST | 420211,80 | 420211,80 | SACE FA | Заказ | 5 недель |  |  | 23.05.2018 |  |  |  | Силовые автоматические выключатели | Автоматические выключатели воздушные | FA2 |  | 2012202120163 | 95.000 | KG | 242.565 | CDM
1SDA080391R3 |  | Выключатель автоматический стационарный FA4C 4000 Ek 1 LSIG 3p FHR | 1 | ST | 429070,61 | 429070,61 | SACE FA | Заказ | 5 недель |  |  | 23.05.2018 |  |  |  | Силовые автоматические выключатели | Автоматические выключатели воздушные | FA2 |  | 2012203120162 | 95.000 | KG | 242.565 | CDM
1SDA080391R6 |  | Выключатель автоматический стационарный FA4C 4000 Ek 1 LSI 3p FHR+YO+YC+M+S51 | 1 | ST | 443314,96 | 443314,96 | SACE FA | Заказ | 5 недель |  |  | 23.05.2018 |  |  |  | Силовые автоматические выключатели | Автоматические выключатели воздушные | FA2 |  | 2012206120169 | 97.100 | KG | 242.565 | CDM
1SDA080391R7 |  | Выключатель автоматический стационарный FA4C 4000 Ek 1 LSIG 3p FHR+YO+YC+M+S51 | 1 | ST | 452173,77 | 452173,77 | SACE FA | Заказ | 5 недель |  |  | 23.05.2018 |  |  |  | Силовые автоматические выключатели | Автоматические выключатели воздушные | FA2 |  | 2012207120168 | 97.100 | KG | 242.565 | CDM
1SDA080392R2 |  | Выключатель автоматический стационарный FA4N 2500 Ek 1 LSI 3p FHR | 1 | ST | 319818,45 | 319818,45 | SACE FA | Заказ | 5 недель |  |  | 23.05.2018 |  |  |  | Силовые автоматические выключатели | Автоматические выключатели воздушные | FA2 |  | 2012202120309 | 74.100 | KG | 190.035 | CDM
1SDA080392R3 |  | Выключатель автоматический стационарный FA4N 2500 Ek 1 LSIG 3p FHR | 1 | ST | 328677,26 | 328677,26 | SACE FA | Заказ | 5 недель |  |  | 23.05.2018 |  |  |  | Силовые автоматические выключатели | Автоматические выключатели воздушные | FA2 |  | 2012203120308 | 74.100 | KG | 190.035 | CDM
1SDA080392R6 |  | Выключатель автоматический стационарный FA4N 2500 Ek 1 LSI 3p FHR+YO+YC+M+S51 | 1 | ST | 342921,61 | 342921,61 | SACE FA | Заказ | 5 недель |  |  | 23.05.2018 |  |  |  | Силовые автоматические выключатели | Автоматические выключатели воздушные | FA2 |  | 2012206120305 | 72.000 | KG | 190.035 | CDM
1SDA080392R7 |  | Выключатель автоматический стационарный FA4N 2500 Ek 1 LSIG 3p FHR+YO+YC+M+S51 | 1 | ST | 351780,42 | 351780,42 | SACE FA | Заказ | 5 недель |  |  | 23.05.2018 |  |  |  | Силовые автоматические выключатели | Автоматические выключатели воздушные | FA2 |  | 2012207120304 | 72.000 | KG | 190.035 | CDM
1SDA080393R2 |  | Выключатель автоматический стационарный FA4N 3200 Ek 1 LSI 3p FHR | 1 | ST | 329946,57 | 329946,57 | SACE FA | Заказ | 5 недель |  |  | 23.05.2018 |  |  |  | Силовые автоматические выключатели | Автоматические выключатели воздушные | FA2 |  | 2012202120316 | 74.100 | KG | 190.035 | CDM
1SDA080393R3 |  | Выключатель автоматический стационарный FA4N 3200 Ek 1 LSIG 3p FHR | 1 | ST | 338805,38 | 338805,38 | SACE FA | Заказ | 5 недель |  |  | 23.05.2018 |  |  |  | Силовые автоматические выключатели | Автоматические выключатели воздушные | FA2 |  | 2012203120315 | 74.100 | KG | 190.035 | CDM
1SDA080393R6 |  | Выключатель автоматический стационарный FA4N 3200 Ek 1 LSI 3p FHR+YO+YC+M+S51 | 1 | ST | 353049,73 | 353049,73 | SACE FA | Заказ | 5 недель |  |  | 23.05.2018 |  |  |  | Силовые автоматические выключатели | Автоматические выключатели воздушные | FA2 |  | 2012206120312 | 72.000 | KG | 190.035 | CDM
1SDA080393R7 |  | Выключатель автоматический стационарный FA4N 3200 Ek 1 LSIG 3p FHR+YO+YC+M+S51 | 1 | ST | 361908,54 | 361908,54 | SACE FA | Заказ | 5 недель |  |  | 23.05.2018 |  |  |  | Силовые автоматические выключатели | Автоматические выключатели воздушные | FA2 |  | 2012207120311 | 72.000 | KG | 190.035 | CDM
1SDA080394R2 |  | Выключатель автоматический стационарный FA4N 4000 Ek 1 LSI 3p FHR | 1 | ST | 520923,01 | 520923,01 | SACE FA | Заказ | 5 недель |  |  | 23.05.2018 |  |  |  | Силовые автоматические выключатели | Автоматические выключатели воздушные | FA2 |  | 2012202120323 | 97.100 | KG | 242.565 | CDM
1SDA080394R3 |  | Выключатель автоматический стационарный FA4N 4000 Ek 1 LSIG 3p FHR | 1 | ST | 529781,82 | 529781,82 | SACE FA | Заказ | 5 недель |  |  | 23.05.2018 |  |  |  | Силовые автоматические выключатели | Автоматические выключатели воздушные | FA2 |  | 2012203120322 | 97.100 | KG | 242.565 | CDM
1SDA080394R6 |  | Выключатель автоматический стационарный FA4N 4000 Ek 1 LSI 3p FHR+YO+YC+M+S51 | 1 | ST | 544026,17 | 544026,17 | SACE FA | Заказ | 5 недель |  |  | 23.05.2018 |  |  |  | Силовые автоматические выключатели | Автоматические выключатели воздушные | FA2 |  | 2012206120329 | 95.000 | KG | 242.565 | CDM
1SDA080394R7 |  | Выключатель автоматический стационарный FA4N 4000 Ek 1 LSIG 3p FHR+YO+YC+M+S51 | 1 | ST | 552884,98 | 552884,98 | SACE FA | Заказ | 5 недель |  |  | 23.05.2018 |  |  |  | Силовые автоматические выключатели | Автоматические выключатели воздушные | FA2 |  | 2012207120328 | 95.000 | KG | 242.565 | CDM
1SDA080411R2 |  | Выключатель автоматический выкатной FA2C 800 Ek 1 LSI 3p WMP | 1 | ST | 145389,29 | 145389,29 | SACE FA | Заказ | 5 недель |  |  | 23.05.2018 |  |  |  | Силовые автоматические выключатели | Автоматические выключатели воздушные | FA2 |  | 2012202120019 | 59.000 | KG | 159.135 | CDM
1SDA080411R3 |  | Выключатель автоматический выкатной FA2C 800 Ek 1 LSIG 3p WMP | 1 | ST | 154248,10 | 154248,10 | SACE FA | Заказ | 5 недель |  |  | 23.05.2018 |  |  |  | Силовые автоматические выключатели | Автоматические выключатели воздушные | FA2 |  | 2012203120018 | 59.000 | KG | 159.135 | CDM
1SDA080411R6 |  | Выключатель автоматический выкатной FA2C 800 Ek 1 LSI 3p WMP+YO+YC+M+S51 | 1 | ST | 168492,45 | 168492,45 | SACE FA | Заказ | 5 недель |  |  | 23.05.2018 |  |  |  | Силовые автоматические выключатели | Автоматические выключатели воздушные | FA2 |  | 2012206120015 | 61.100 | KG | 159.135 | CDM
1SDA080411R7 |  | Выключатель автоматический выкатной FA2C 800 Ek 1 LSIG 3p WMP+YO+YC+M+S51 | 1 | ST | 177351,26 | 177351,26 | SACE FA | Заказ | 5 недель |  |  | 23.05.2018 |  |  |  | Силовые автоматические выключатели | Автоматические выключатели воздушные | FA2 |  | 2012207120014 | 61.100 | KG | 159.135 | CDM
1SDA080412R2 |  | Выключатель автоматический выкатной FA2C 1000 Ek 1 LSI 3p WMP | 1 | ST | 151266,79 | 151266,79 | SACE FA | Заказ | 5 недель | Снятие с заменой | 9CNB1SDA80412R2 | 23.05.2018 | 03.04.2017 |  |  | Силовые автоматические выключатели | Автоматические выключатели воздушные | FA2 |  | 2012202120026 | 59.000 | KG | 159.135 | CDM
1SDA080412R3 |  | Выключатель автоматический выкатной FA2C 1000 Ek 1 LSIG 3p WMP | 1 | ST | 160125,60 | 160125,60 | SACE FA | Заказ | 5 недель | Снятие с заменой | 9CNB1SDA80412R3 | 23.05.2018 | 03.04.2017 |  |  | Силовые автоматические выключатели | Автоматические выключатели воздушные | FA2 |  | 2012203120025 | 59.000 | KG | 159.135 | CDM
1SDA080412R6 |  | Выключатель автоматический выкатной FA2C 1000 Ek 1 LSI 3p WMP+YO+YC+M+S51 | 1 | ST | 174369,95 | 174369,95 | SACE FA | Заказ | 5 недель | Снятие с заменой | 9CNB1SDA80412R6 | 23.05.2018 | 03.04.2017 |  |  | Силовые автоматические выключатели | Автоматические выключатели воздушные | FA2 |  | 2012206120022 | 61.100 | KG | 159.135 | CDM
1SDA080412R7 |  | Выключатель автоматический выкатной FA2C 1000 Ek 1 LSIG 3p WMP+YO+YC+M+S51 | 1 | ST | 183228,76 | 183228,76 | SACE FA | Заказ | 5 недель | Снятие с заменой | 9CNB1SDA80412R7 | 23.05.2018 | 03.04.2017 |  |  | Силовые автоматические выключатели | Автоматические выключатели воздушные | FA2 |  | 2012207120021 | 61.100 | KG | 159.135 | CDM
1SDA080413R2 |  | Выключатель автоматический выкатной FA2C 1250 Ek 1 LSI 3p WMP | 1 | ST | 156700,42 | 156700,42 | SACE FA | Заказ | 5 недель | Снятие с заменой | 9CNB1SDA080413R2 | 23.05.2018 | 22.12.2015 |  |  | Силовые автоматические выключатели | Автоматические выключатели воздушные | FA2 |  | 2012202120033 | 59.000 | KG | 159.135 | CDM
1SDA080413R3 |  | Выключатель автоматический выкатной FA2C 1250 Ek 1 LSIG 3p WMP | 1 | ST | 165559,23 | 165559,23 | SACE FA | Заказ | 5 недель | Снятие с заменой | 9CNB1SDA080413R3 | 23.05.2018 | 22.12.2015 |  |  | Силовые автоматические выключатели | Автоматические выключатели воздушные | FA2 |  | 2012203120032 | 59.000 | KG | 159.135 | CDM
1SDA080413R6 |  | Выключатель автоматический выкатной FA2C 1250 Ek 1 LSI 3p WMP+YO+YC+M+S51 | 1 | ST | 179803,58 | 179803,58 | SACE FA | Заказ | 5 недель | Снятие с заменой | 9CNB1SDA080413R6 | 23.05.2018 | 22.12.2015 |  |  | Силовые автоматические выключатели | Автоматические выключатели воздушные | FA2 |  | 2012206120039 | 61.100 | KG | 159.135 | CDM
1SDA080413R7 |  | Выключатель автоматический выкатной FA2C 1250 Ek 1 LSIG 3p WMP+YO+YC+M+S51 | 1 | ST | 188662,39 | 188662,39 | SACE FA | Заказ | 5 недель | Снятие с заменой | 9CNB1SDA080413R7 | 23.05.2018 | 22.12.2015 |  |  | Силовые автоматические выключатели | Автоматические выключатели воздушные | FA2 |  | 2012207120038 | 61.100 | KG | 159.135 | CDM
1SDA080414R2 |  | Выключатель автоматический выкатной FA2C 1600 Ek 1 LSI 3p WMP | 1 | ST | 168054,81 | 168054,81 | SACE FA | Заказ | 5 недель | Снятие с заменой | 9CNB1SDA080414R2 | 23.05.2018 | 18.12.2015 |  |  | Силовые автоматические выключатели | Автоматические выключатели воздушные | FA2 |  | 2012202120040 | 59.000 | KG | 159.135 | CDM
1SDA080414R3 |  | Выключатель автоматический выкатной FA2C 1600 Ek 1 LSIG 3p WMP | 1 | ST | 176913,62 | 176913,62 | SACE FA | Заказ | 5 недель | Снятие с заменой | 9CNB1SDA080414R3 | 23.05.2018 | 18.12.2015 |  |  | Силовые автоматические выключатели | Автоматические выключатели воздушные | FA2 |  | 2012203120049 | 59.000 | KG | 159.135 | CDM
1SDA080414R6 |  | Выключатель автоматический выкатной FA2C 1600 Ek 1 LSI 3p WMP+YO+YC+M+S51 | 1 | ST | 191157,97 | 191157,97 | SACE FA | Заказ | 5 недель | Снятие с заменой | 9CNB1SDA080414R6 | 23.05.2018 | 28.08.2015 |  |  | Силовые автоматические выключатели | Автоматические выключатели воздушные | FA2 |  | 2012206120046 | 61.100 | KG | 159.135 | CDM
1SDA080414R7 |  | Выключатель автоматический выкатной FA2C 1600 Ek 1 LSIG 3p WMP+YO+YC+M+S51 | 1 | ST | 200016,78 | 200016,78 | SACE FA | Заказ | 5 недель | Снятие с заменой | 9CNB1SDA080414R7 | 23.05.2018 | 18.12.2015 |  |  | Силовые автоматические выключатели | Автоматические выключатели воздушные | FA2 |  | 2012207120045 | 61.100 | KG | 159.135 | CDM
1SDA080415R2 |  | Выключатель автоматический выкатной FA2C 2000 Ek 1 LSI 3p WMP | 1 | ST | 195569,05 | 195569,05 | SACE FA | Заказ | 5 недель | Снятие с заменой | 9CNB1SDA080415R2 | 23.05.2018 | 12.10.2015 |  |  | Силовые автоматические выключатели | Автоматические выключатели воздушные | FA2 |  | 2012202120057 | 59.000 | KG | 159.135 | CDM
1SDA080415R3 |  | Выключатель автоматический выкатной FA2C 2000 Ek 1 LSIG 3p WMP | 1 | ST | 204427,86 | 204427,86 | SACE FA | Заказ | 5 недель | Снятие с заменой | 9CNB1SDA080415R3 | 23.05.2018 | 18.12.2015 |  |  | Силовые автоматические выключатели | Автоматические выключатели воздушные | FA2 |  | 2012203120056 | 59.000 | KG | 159.135 | CDM
1SDA080415R6 |  | Выключатель автоматический выкатной FA2C 2000 Ek 1 LSI 3p WMP+YO+YC+M+S51 | 1 | ST | 218672,21 | 218672,21 | SACE FA | Заказ | 5 недель | Снятие с заменой | 9CNB1SDA080415R6 | 23.05.2018 | 14.03.2016 |  |  | Силовые автоматические выключатели | Автоматические выключатели воздушные | FA2 |  | 2012206120053 | 61.100 | KG | 159.135 | CDM
1SDA080415R7 |  | Выключатель автоматический выкатной FA2C 2000 Ek 1 LSIG 3p WMP+YO+YC+M+S51 | 1 | ST | 227531,02 | 227531,02 | SACE FA | Заказ | 5 недель | Снятие с заменой | 9CNB1SDA080415R7 | 23.05.2018 | 18.12.2015 |  |  | Силовые автоматические выключатели | Автоматические выключатели воздушные | FA2 |  | 2012207120052 | 61.100 | KG | 159.135 | CDM
1SDA080416R2 |  | Выключатель автоматический выкатной FA2N 800 Ek 1 LSI 3p WMP | 1 | ST | 177392,99 | 177392,99 | SACE FA | Заказ | 5 недель |  |  | 23.05.2018 |  |  |  | Силовые автоматические выключатели | Автоматические выключатели воздушные | FA2 |  | 2012202120170 | 59.000 | KG | 159.135 | CDM
1SDA080416R3 |  | Выключатель автоматический выкатной FA2N 800 Ek 1 LSIG 3p WMP | 1 | ST | 186251,80 | 186251,80 | SACE FA | Заказ | 5 недель |  |  | 23.05.2018 |  |  |  | Силовые автоматические выключатели | Автоматические выключатели воздушные | FA2 |  | 2012203120179 | 59.000 | KG | 159.135 | CDM
1SDA080416R6 |  | Выключатель автоматический выкатной FA2N 800 Ek 1 LSI 3p WMP+YO+YC+M+S51 | 1 | ST | 200496,15 | 200496,15 | SACE FA | Заказ | 5 недель |  |  | 23.05.2018 |  |  |  | Силовые автоматические выключатели | Автоматические выключатели воздушные | FA2 |  | 2012206120176 | 61.100 | KG | 159.135 | CDM
1SDA080416R7 |  | Выключатель автоматический выкатной FA2N 800 Ek 1 LSIG 3p WMP+YO+YC+M+S51 | 1 | ST | 209354,96 | 209354,96 | SACE FA | Заказ | 5 недель |  |  | 23.05.2018 |  |  |  | Силовые автоматические выключатели | Автоматические выключатели воздушные | FA2 |  | 2012207120175 | 61.100 | KG | 159.135 | CDM
1SDA080417R2 |  | Выключатель автоматический выкатной FA2N 1000 Ek 1 LSI 3p WMP | 1 | ST | 184739,40 | 184739,40 | SACE FA | Заказ | 5 недель |  |  | 23.05.2018 |  |  |  | Силовые автоматические выключатели | Автоматические выключатели воздушные | FA2 |  | 2012202120187 | 59.000 | KG | 159.135 | CDM
1SDA080417R3 |  | Выключатель автоматический выкатной FA2N 1000 Ek 1 LSIG 3p WMP | 1 | ST | 193598,21 | 193598,21 | SACE FA | Заказ | 5 недель |  |  | 23.05.2018 |  |  |  | Силовые автоматические выключатели | Автоматические выключатели воздушные | FA2 |  | 2012203120186 | 59.000 | KG | 159.135 | CDM
1SDA080417R6 |  | Выключатель автоматический выкатной FA2N 1000 Ek 1 LSI 3p WMP+YO+YC+M+S51 | 1 | ST | 207842,56 | 207842,56 | SACE FA | Заказ | 5 недель |  |  | 23.05.2018 |  |  |  | Силовые автоматические выключатели | Автоматические выключатели воздушные | FA2 |  | 2012206120183 | 61.100 | KG | 159.135 | CDM
1SDA080417R7 |  | Выключатель автоматический выкатной FA2N 1000 Ek 1 LSIG 3p WMP+YO+YC+M+S51 | 1 | ST | 216701,37 | 216701,37 | SACE FA | Заказ | 5 недель |  |  | 23.05.2018 |  |  |  | Силовые автоматические выключатели | Автоматические выключатели воздушные | FA2 |  | 2012207120182 | 61.100 | KG | 159.135 | CDM
1SDA080418R2 |  | Выключатель автоматический выкатной FA2N 1250 Ek 1 LSI 3p WMP | 1 | ST | 191532,84 | 191532,84 | SACE FA | Заказ | 5 недель |  |  | 23.05.2018 |  |  |  | Силовые автоматические выключатели | Автоматические выключатели воздушные | FA2 |  | 2012202120194 | 59.000 | KG | 159.135 | CDM
1SDA080418R3 |  | Выключатель автоматический выкатной FA2N 1250 Ek 1 LSIG 3p WMP | 1 | ST | 200391,65 | 200391,65 | SACE FA | Заказ | 5 недель |  |  | 23.05.2018 |  |  |  | Силовые автоматические выключатели | Автоматические выключатели воздушные | FA2 |  | 2012203120193 | 59.000 | KG | 159.135 | CDM
1SDA080418R6 |  | Выключатель автоматический выкатной FA2N 1250 Ek 1 LSI 3p WMP+YO+YC+M+S51 | 1 | ST | 214636,00 | 214636,00 | SACE FA | Заказ | 5 недель |  |  | 23.05.2018 |  |  |  | Силовые автоматические выключатели | Автоматические выключатели воздушные | FA2 |  | 2012206120190 | 61.100 | KG | 159.135 | CDM
1SDA080418R7 |  | Выключатель автоматический выкатной FA2N 1250 Ek 1 LSIG 3p WMP+YO+YC+M+S51 | 1 | ST | 223494,81 | 223494,81 | SACE FA | Заказ | 5 недель |  |  | 23.05.2018 |  |  |  | Силовые автоматические выключатели | Автоматические выключатели воздушные | FA2 |  | 2012207120199 | 61.100 | KG | 159.135 | CDM
1SDA080419R2 |  | Выключатель автоматический выкатной FA2N 1600 Ek 1 LSI 3p WMP | 1 | ST | 205727,23 | 205727,23 | SACE FA | Заказ | 5 недель |  |  | 23.05.2018 |  |  |  | Силовые автоматические выключатели | Автоматические выключатели воздушные | FA2 |  | 2012202120200 | 59.000 | KG | 159.135 | CDM
1SDA080419R3 |  | Выключатель автоматический выкатной FA2N 1600 Ek 1 LSIG 3p WMP | 1 | ST | 214586,04 | 214586,04 | SACE FA | Заказ | 5 недель |  |  | 23.05.2018 |  |  |  | Силовые автоматические выключатели | Автоматические выключатели воздушные | FA2 |  | 2012203120209 | 59.000 | KG | 159.135 | CDM
1SDA080419R6 |  | Выключатель автоматический выкатной FA2N 1600 Ek 1 LSI 3p WMP+YO+YC+M+S51 | 1 | ST | 228830,39 | 228830,39 | SACE FA | Заказ | 5 недель |  |  | 23.05.2018 |  |  |  | Силовые автоматические выключатели | Автоматические выключатели воздушные | FA2 |  | 2012206120206 | 61.100 | KG | 159.135 | CDM
1SDA080419R7 |  | Выключатель автоматический выкатной FA2N 1600 Ek 1 LSIG 3p WMP+YO+YC+M+S51 | 1 | ST | 237689,20 | 237689,20 | SACE FA | Заказ | 5 недель |  |  | 23.05.2018 |  |  |  | Силовые автоматические выключатели | Автоматические выключатели воздушные | FA2 |  | 2012207120205 | 61.100 | KG | 159.135 | CDM
1SDA080420R2 |  | Выключатель автоматический выкатной FA2N 2000 Ek 1 LSI 3p WMP | 1 | ST | 240117,68 | 240117,68 | SACE FA | Заказ | 5 недель |  |  | 23.05.2018 |  |  |  | Силовые автоматические выключатели | Автоматические выключатели воздушные | FA2 |  | 2012202120217 | 59.000 | KG | 159.135 | CDM
1SDA080420R3 |  | Выключатель автоматический выкатной FA2N 2000 Ek 1 LSIG 3p WMP | 1 | ST | 248976,49 | 248976,49 | SACE FA | Заказ | 5 недель |  |  | 23.05.2018 |  |  |  | Силовые автоматические выключатели | Автоматические выключатели воздушные | FA2 |  | 2012203120216 | 59.000 | KG | 159.135 | CDM
1SDA080420R6 |  | Выключатель автоматический выкатной FA2N 2000 Ek 1 LSI 3p WMP+YO+YC+M+S51 | 1 | ST | 263220,84 | 263220,84 | SACE FA | Заказ | 5 недель |  |  | 23.05.2018 |  |  |  | Силовые автоматические выключатели | Автоматические выключатели воздушные | FA2 |  | 2012206120213 | 61.100 | KG | 159.135 | CDM
1SDA080420R7 |  | Выключатель автоматический выкатной FA2N 2000 Ek 1 LSIG 3p WMP+YO+YC+M+S51 | 1 | ST | 272079,65 | 272079,65 | SACE FA | Заказ | 5 недель |  |  | 23.05.2018 |  |  |  | Силовые автоматические выключатели | Автоматические выключатели воздушные | FA2 |  | 2012207120212 | 61.100 | KG | 159.135 | CDM
1SDA080421R2 |  | Выключатель автоматический выкатной FA4C 2500 Ek 1 LSI 3p WMP | 1 | ST | 228938,20 | 228938,20 | SACE FA | Заказ | 5 недель | Снятие с заменой | 9CNB1SDA080421R2 | 23.05.2018 | 12.10.2015 |  |  | Силовые автоматические выключатели | Автоматические выключатели воздушные | FA2 |  | 2012202120064 | 77.000 | KG | 190.035 | CDM
1SDA080421R3 |  | Выключатель автоматический выкатной FA4C 2500 Ek 1 LSIG 3p WMP | 1 | ST | 237797,01 | 237797,01 | SACE FA | Заказ | 5 недель | Снятие с заменой | 9CNB1SDA080421R3 | 23.05.2018 | 18.12.2015 |  |  | Силовые автоматические выключатели | Автоматические выключатели воздушные | FA2 |  | 2012203120063 | 77.000 | KG | 190.035 | CDM
1SDA080421R6 |  | Выключатель автоматический выкатной FA4C 2500 Ek 1 LSI 3p WMP+YO+YC+M+S51 | 1 | ST | 252041,36 | 252041,36 | SACE FA | Заказ | 5 недель | Снятие с заменой | 9CNB1SDA080421R6 | 23.05.2018 | 16.11.2015 |  |  | Силовые автоматические выключатели | Автоматические выключатели воздушные | FA2 |  | 2012206120060 | 79.100 | KG | 190.035 | CDM
1SDA080421R7 |  | Выключатель автоматический выкатной FA4C 2500 Ek 1 LSIG 3p WMP+YO+YC+M+S51 | 1 | ST | 260900,17 | 260900,17 | SACE FA | Заказ | 5 недель | Снятие с заменой | 9CNB1SDA080421R7 | 23.05.2018 | 18.12.2015 |  |  | Силовые автоматические выключатели | Автоматические выключатели воздушные | FA2 |  | 2012207120069 | 79.100 | KG | 190.035 | CDM
1SDA080422R2 |  | Выключатель автоматический выкатной FA4C 3200 Ek 1 LSI 3p WMP | 1 | ST | 265848,90 | 265848,90 | SACE FA | Заказ | 5 недель | Снятие с заменой | 9CNB1SDA080422R2 | 23.05.2018 | 18.12.2015 |  |  | Силовые автоматические выключатели | Автоматические выключатели воздушные | FA2 |  | 2012202120071 | 77.000 | KG | 190.035 | CDM
1SDA080422R3 |  | Выключатель автоматический выкатной FA4C 3200 Ek 1 LSIG 3p WMP | 1 | ST | 274707,71 | 274707,71 | SACE FA | Заказ | 5 недель | Снятие с заменой | 9CNB1SDA080422R3 | 23.05.2018 | 18.12.2015 |  |  | Силовые автоматические выключатели | Автоматические выключатели воздушные | FA2 |  | 2012203120070 | 77.000 | KG | 190.035 | CDM
1SDA080422R6 |  | Выключатель автоматический выкатной FA4C 3200 Ek 1 LSI 3p WMP+YO+YC+M+S51 | 1 | ST | 288952,06 | 288952,06 | SACE FA | Заказ | 5 недель | Снятие с заменой | 9CNB1SDA080422R6 | 23.05.2018 | 14.03.2016 |  |  | Силовые автоматические выключатели | Автоматические выключатели воздушные | FA2 |  | 2012206120077 | 79.100 | KG | 190.035 | CDM
1SDA080422R7 |  | Выключатель автоматический выкатной FA4C 3200 Ek 1 LSIG 3p WMP+YO+YC+M+S51 | 1 | ST | 297810,87 | 297810,87 | SACE FA | Заказ | 5 недель | Снятие с заменой | 9CNB1SDA080422R7 | 23.05.2018 | 18.12.2015 |  |  | Силовые автоматические выключатели | Автоматические выключатели воздушные | FA2 |  | 2012207120076 | 79.100 | KG | 190.035 | CDM
1SDA080423R2 |  | Выключатель автоматический выкатной FA4C 4000 Ek 1 LSI 3p WMP | 1 | ST | 335130,06 | 335130,06 | SACE FA | Заказ | 5 недель | Снятие с заменой | 9CNB1SDA080423R2 | 23.05.2018 | 18.12.2015 |  |  | Силовые автоматические выключатели | Автоматические выключатели воздушные | FA2 |  | 2012202120088 | 77.000 | KG | 190.035 | CDM
1SDA080423R3 |  | Выключатель автоматический выкатной FA4C 4000 Ek 1 LSIG 3p WMP | 1 | ST | 343988,87 | 343988,87 | SACE FA | Заказ | 5 недель | Снятие с заменой | 9CNB1SDA080423R3 | 23.05.2018 | 18.12.2015 |  |  | Силовые автоматические выключатели | Автоматические выключатели воздушные | FA2 |  | 2012203120087 | 77.000 | KG | 190.035 | CDM
1SDA080423R6 |  | Выключатель автоматический выкатной FA4C 4000 Ek 1 LSI 3p WMP+YO+YC+M+S51 | 1 | ST | 358233,22 | 358233,22 | SACE FA | Заказ | 5 недель | Снятие с заменой | 9CNB1SDA080423R6 | 23.05.2018 | 14.03.2016 |  |  | Силовые автоматические выключатели | Автоматические выключатели воздушные | FA2 |  | 2012206120084 | 79.100 | KG | 190.035 | CDM
1SDA080423R7 |  | Выключатель автоматический выкатной FA4C 4000 Ek 1 LSIG 3p WMP+YO+YC+M+S51 | 1 | ST | 367092,03 | 367092,03 | SACE FA | Заказ | 5 недель | Снятие с заменой | 9CNB1SDA080423R7 | 23.05.2018 | 18.12.2015 |  |  | Силовые автоматические выключатели | Автоматические выключатели воздушные | FA2 |  | 2012207120083 | 79.100 | KG | 190.035 | CDM
1SDA080424R2 |  | Выключатель автоматический выкатной FA4N 2500 Ek 1 LSI 3p WMP | 1 | ST | 281830,07 | 281830,07 | SACE FA | Заказ | 5 недель |  |  | 23.05.2018 |  |  |  | Силовые автоматические выключатели | Автоматические выключатели воздушные | FA2 |  | 2012202120224 | 77.000 | KG | 190.035 | CDM
1SDA080424R3 |  | Выключатель автоматический выкатной FA4N 2500 Ek 1 LSIG 3p WMP | 1 | ST | 290688,88 | 290688,88 | SACE FA | Заказ | 5 недель |  |  | 23.05.2018 |  |  |  | Силовые автоматические выключатели | Автоматические выключатели воздушные | FA2 |  | 2012203120223 | 77.000 | KG | 190.035 | CDM
1SDA080424R6 |  | Выключатель автоматический выкатной FA4N 2500 Ek 1 LSI 3p WMP+YO+YC+M+S51 | 1 | ST | 304933,23 | 304933,23 | SACE FA | Заказ | 5 недель |  |  | 23.05.2018 |  |  |  | Силовые автоматические выключатели | Автоматические выключатели воздушные | FA2 |  | 2012206120220 | 79.100 | KG | 190.035 | CDM
1SDA080424R7 |  | Выключатель автоматический выкатной FA4N 2500 Ek 1 LSIG 3p WMP+YO+YC+M+S51 | 1 | ST | 313792,04 | 313792,04 | SACE FA | Заказ | 5 недель |  |  | 23.05.2018 |  |  |  | Силовые автоматические выключатели | Автоматические выключатели воздушные | FA2 |  | 2012207120229 | 79.100 | KG | 190.035 | CDM
1SDA080425R2 |  | Выключатель автоматический выкатной FA4N 3200 Ek 1 LSI 3p WMP | 1 | ST | 327969,83 | 327969,83 | SACE FA | Заказ | 5 недель |  |  | 23.05.2018 |  |  |  | Силовые автоматические выключатели | Автоматические выключатели воздушные | FA2 |  | 2012202120231 | 77.000 | KG | 190.035 | CDM
1SDA080425R3 |  | Выключатель автоматический выкатной FA4N 3200 Ek 1 LSIG 3p WMP | 1 | ST | 336828,64 | 336828,64 | SACE FA | Заказ | 5 недель |  |  | 23.05.2018 |  |  |  | Силовые автоматические выключатели | Автоматические выключатели воздушные | FA2 |  | 2012203120230 | 77.000 | KG | 190.035 | CDM
1SDA080425R6 |  | Выключатель автоматический выкатной FA4N 3200 Ek 1 LSI 3p WMP+YO+YC+M+S51 | 1 | ST | 351072,99 | 351072,99 | SACE FA | Заказ | 5 недель |  |  | 23.05.2018 |  |  |  | Силовые автоматические выключатели | Автоматические выключатели воздушные | FA2 |  | 2012206120237 | 79.100 | KG | 190.035 | CDM
1SDA080425R7 |  | Выключатель автоматический выкатной FA4N 3200 Ek 1 LSIG 3p WMP+YO+YC+M+S51 | 1 | ST | 359931,80 | 359931,80 | SACE FA | Заказ | 5 недель |  |  | 23.05.2018 |  |  |  | Силовые автоматические выключатели | Автоматические выключатели воздушные | FA2 |  | 2012207120236 | 79.100 | KG | 190.035 | CDM
1SDA080426R2 |  | Выключатель автоматический выкатной FA4N 4000 Ek 1 LSI 3p WMP | 1 | ST | 414569,41 | 414569,41 | SACE FA | Заказ | 5 недель |  |  | 23.05.2018 |  |  |  | Силовые автоматические выключатели | Автоматические выключатели воздушные | FA2 |  | 2012202120248 | 77.000 | KG | 190.035 | CDM
1SDA080426R3 |  | Выключатель автоматический выкатной FA4N 4000 Ek 1 LSIG 3p WMP | 1 | ST | 423428,22 | 423428,22 | SACE FA | Заказ | 5 недель |  |  | 23.05.2018 |  |  |  | Силовые автоматические выключатели | Автоматические выключатели воздушные | FA2 |  | 2012203120247 | 77.000 | KG | 190.035 | CDM
1SDA080426R6 |  | Выключатель автоматический выкатной FA4N 4000 Ek 1 LSI 3p WMP+YO+YC+M+S51 | 1 | ST | 437672,57 | 437672,57 | SACE FA | Заказ | 5 недель |  |  | 23.05.2018 |  |  |  | Силовые автоматические выключатели | Автоматические выключатели воздушные | FA2 |  | 2012206120244 | 79.100 | KG | 190.035 | CDM
1SDA080426R7 |  | Выключатель автоматический выкатной FA4N 4000 Ek 1 LSIG 3p WMP+YO+YC+M+S51 | 1 | ST | 446531,38 | 446531,38 | SACE FA | Заказ | 5 недель |  |  | 23.05.2018 |  |  |  | Силовые автоматические выключатели | Автоматические выключатели воздушные | FA2 |  | 2012207120243 | 79.100 | KG | 190.035 | CDM
1SDA080443R1 |  | Выключатель-разъединитель стационарный FA2C/MS 800 3p | 1 | ST | 165544,25 | 165544,25 | SACE FA | Заказ | 5 недель |  |  | 23.05.2018 |  |  |  | Силовые автоматические выключатели | Автоматические выключатели воздушные | FA2 |  | 8015644869717 | 55.000 | KG | 159.135 | CDM
1SDA080444R1 |  | Выключатель-разъединитель стационарный FA2C/MS 1000 3p FHR | 1 | ST | 170550,96 | 170550,96 | SACE FA | Заказ | 5 недель |  |  | 23.05.2018 |  |  |  | Силовые автоматические выключатели | Автоматические выключатели воздушные | FA2 |  | 8015644869724 | 55.000 | KG | 159.135 | CDM
1SDA080445R1 |  | Выключатель-разъединитель стационарный FA2C/MS 1250 3p FHR | 1 | ST | 174906,90 | 174906,90 | SACE FA | Заказ | 5 недель |  |  | 23.05.2018 |  |  |  | Силовые автоматические выключатели | Автоматические выключатели воздушные | FA2 |  | 8015644869731 | 55.000 | KG | 159.135 | CDM
1SDA080446R1 |  | Выключатель-разъединитель стационарный FA2C/MS 1600 3p FHR | 1 | ST | 177466,68 | 177466,68 | SACE FA | Заказ | 5 недель |  |  | 23.05.2018 |  |  |  | Силовые автоматические выключатели | Автоматические выключатели воздушные | FA2 |  | 8015644869748 | 55.000 | KG | 159.135 | CDM
1SDA080447R1 |  | Выключатель-разъединитель стационарный FA2C/MS 2000 3p FHR | 1 | ST | 198317,19 | 198317,19 | SACE FA | Заказ | 5 недель |  |  | 23.05.2018 |  |  |  | Силовые автоматические выключатели | Автоматические выключатели воздушные | FA2 |  | 8015644869755 | 55.000 | KG | 159.135 | CDM
1SDA080448R1 |  | Выключатель-разъединитель стационарный FA2N/MS 800 3p FHR | 1 | ST | 206929,40 | 206929,40 | SACE FA | Заказ | 5 недель |  |  | 23.05.2018 |  |  |  | Силовые автоматические выключатели | Автоматические выключатели воздушные | FA2 |  | 8015644869762 | 55.000 | KG | 159.135 | CDM
1SDA080449R1 |  | Выключатель-разъединитель стационарный FA2N/MS 1000 3p FHR | 1 | ST | 213188,69 | 213188,69 | SACE FA | Заказ | 5 недель |  |  | 23.05.2018 |  |  |  | Силовые автоматические выключатели | Автоматические выключатели воздушные | FA2 |  | 8015644869779 | 55.000 | KG | 159.135 | CDM
1SDA080450R1 |  | Выключатель-разъединитель стационарный FA2N/MS 1250 3p FHR | 1 | ST | 218633,61 | 218633,61 | SACE FA | Заказ | 5 недель |  |  | 23.05.2018 |  |  |  | Силовые автоматические выключатели | Автоматические выключатели воздушные | FA2 |  | 8015644869786 | 55.000 | KG | 159.135 | CDM
1SDA080451R1 |  | Выключатель-разъединитель стационарный FA2N/MS 1600 3p FHR | 1 | ST | 221834,75 | 221834,75 | SACE FA | Заказ | 5 недель |  |  | 23.05.2018 |  |  |  | Силовые автоматические выключатели | Автоматические выключатели воздушные | FA2 |  | 8015644869793 | 55.000 | KG | 159.135 | CDM
1SDA080452R1 |  | Выключатель-разъединитель стационарный FA2N/MS 2000 3p FHR | 1 | ST | 247896,97 | 247896,97 | SACE FA | Заказ | 5 недель |  |  | 23.05.2018 |  |  |  | Силовые автоматические выключатели | Автоматические выключатели воздушные | FA2 |  | 8015644869809 | 55.000 | KG | 159.135 | CDM
1SDA080453R1 |  | Выключатель-разъединитель стационарный FA4C/MS 2500 3p FHR | 1 | ST | 249217,30 | 249217,30 | SACE FA | Заказ | 5 недель |  |  | 23.05.2018 |  |  |  | Силовые автоматические выключатели | Автоматические выключатели воздушные | FA2 |  | 8015644869816 | 72.000 | KG | 190.035 | CDM
1SDA080454R1 |  | Выключатель-разъединитель стационарный FA4C/MS 3200 3p FHR | 1 | ST | 257564,29 | 257564,29 | SACE FA | Заказ | 5 недель |  |  | 23.05.2018 |  |  |  | Силовые автоматические выключатели | Автоматические выключатели воздушные | FA2 |  | 8015644869823 | 72.000 | KG | 190.035 | CDM
1SDA080455R1 |  | Выключатель-разъединитель стационарный FA4C/MS 4000 3p FHR | 1 | ST | 414928,97 | 414928,97 | SACE FA | Заказ | 5 недель |  |  | 23.05.2018 |  |  |  | Силовые автоматические выключатели | Автоматические выключатели воздушные | FA2 |  | 8015644869830 | 95.000 | KG | 242.565 | CDM
1SDA080456R1 |  | Выключатель-разъединитель стационарный FA4N/MS 2500 3p FHR | 1 | ST | 311522,58 | 311522,58 | SACE FA | Заказ | 5 недель |  |  | 23.05.2018 |  |  |  | Силовые автоматические выключатели | Автоматические выключатели воздушные | FA2 |  | 8015644869847 | 95.000 | KG | 242.565 | CDM
1SDA080457R1 |  | Выключатель-разъединитель стационарный FA4N/MS 3200 3p FHR | 1 | ST | 321955,38 | 321955,38 | SACE FA | Заказ | 5 недель |  |  | 23.05.2018 |  |  |  | Силовые автоматические выключатели | Автоматические выключатели воздушные | FA2 |  | 8015644869854 | 95.000 | KG | 242.565 | CDM
1SDA080458R1 |  | Выключатель-разъединитель стационарный FA4N/MS 4000 3p FHR | 1 | ST | 518660,75 | 518660,75 | SACE FA | Заказ | 5 недель |  |  | 23.05.2018 |  |  |  | Силовые автоматические выключатели | Автоматические выключатели воздушные | FA2 |  | 8015644869861 | 95.000 | KG | 242.565 | CDM
1SDA080475R1 |  | Выключатель-разъединитель выкатной FA2C/MS 800 3p WMP | 1 | ST | 131861,02 | 131861,02 | SACE FA | Заказ | 5 недель |  |  | 23.05.2018 |  |  |  | Силовые автоматические выключатели | Автоматические выключатели воздушные | FA2 |  | 8015644870034 | 55.000 | KG | 159.135 | CDM
1SDA080476R1 |  | Выключатель-разъединитель выкатной FA2C/MS 1000 3p WMP | 1 | ST | 137913,44 | 137913,44 | SACE FA | Заказ | 5 недель |  |  | 23.05.2018 |  |  |  | Силовые автоматические выключатели | Автоматические выключатели воздушные | FA2 |  | 8015644870041 | 55.000 | KG | 159.135 | CDM
1SDA080477R1 |  | Выключатель-разъединитель выкатной FA2C/MS 1250 3p WMP | 1 | ST | 143510,69 | 143510,69 | SACE FA | Заказ | 5 недель |  |  | 23.05.2018 |  |  |  | Силовые автоматические выключатели | Автоматические выключатели воздушные | FA2 |  | 8015644870058 | 55.000 | KG | 159.135 | CDM
1SDA080478R1 |  | Выключатель-разъединитель выкатной FA2C/MS 1600 3p WMP | 1 | ST | 155207,39 | 155207,39 | SACE FA | Заказ | 5 недель |  |  | 23.05.2018 |  |  |  | Силовые автоматические выключатели | Автоматические выключатели воздушные | FA2 |  | 8015644870065 | 55.000 | KG | 159.135 | CDM
1SDA080479R1 |  | Выключатель-разъединитель выкатной FA2C/MS 2000 3p WMP | 1 | ST | 183545,40 | 183545,40 | SACE FA | Заказ | 5 недель |  |  | 23.05.2018 |  |  |  | Силовые автоматические выключатели | Автоматические выключатели воздушные | FA2 |  | 8015644870072 | 55.000 | KG | 159.135 | CDM
1SDA080480R1 |  | Выключатель-разъединитель выкатной FA2N/MS 800 3p WMP | 1 | ST | 164825,80 | 164825,80 | SACE FA | Заказ | 5 недель |  |  | 23.05.2018 |  |  |  | Силовые автоматические выключатели | Автоматические выключатели воздушные | FA2 |  | 8015644870089 | 55.000 | KG | 159.135 | CDM
1SDA080481R1 |  | Выключатель-разъединитель выкатной FA2N/MS 1000 3p WMP | 1 | ST | 172392,25 | 172392,25 | SACE FA | Заказ | 5 недель |  |  | 23.05.2018 |  |  |  | Силовые автоматические выключатели | Автоматические выключатели воздушные | FA2 |  | 8015644870096 | 55.000 | KG | 159.135 | CDM
1SDA080482R1 |  | Выключатель-разъединитель выкатной FA2N/MS 1250 3p WMP | 1 | ST | 179388,83 | 179388,83 | SACE FA | Заказ | 5 недель |  |  | 23.05.2018 |  |  |  | Силовые автоматические выключатели | Автоматические выключатели воздушные | FA2 |  | 8015644870102 | 55.000 | KG | 159.135 | CDM
1SDA080483R1 |  | Выключатель-разъединитель выкатной FA2N/MS 1600 3p WMP | 1 | ST | 194010,18 | 194010,18 | SACE FA | Заказ | 5 недель |  |  | 23.05.2018 |  |  |  | Силовые автоматические выключатели | Автоматические выключатели воздушные | FA2 |  | 8015644870119 | 55.000 | KG | 159.135 | CDM
1SDA080484R1 |  | Выключатель-разъединитель выкатной FA2N/MS 2000 3p WMP | 1 | ST | 229433,16 | 229433,16 | SACE FA | Заказ | 5 недель |  |  | 23.05.2018 |  |  |  | Силовые автоматические выключатели | Автоматические выключатели воздушные | FA2 |  | 8015644870126 | 55.000 | KG | 159.135 | CDM
1SDA080485R1 |  | Выключатель-разъединитель выкатной FA4C/MS 2500 3p WMP | 1 | ST | 217915,16 | 217915,16 | SACE FA | Заказ | 5 недель |  |  | 23.05.2018 |  |  |  | Силовые автоматические выключатели | Автоматические выключатели воздушные | FA2 |  | 8015644870133 | 72.000 | KG | 242.565 | CDM
1SDA080486R1 |  | Выключатель-разъединитель выкатной FA4C/MS 3200 3p WMP | 1 | ST | 255935,53 | 255935,53 | SACE FA | Заказ | 5 недель |  |  | 23.05.2018 |  |  |  | Силовые автоматические выключатели | Автоматические выключатели воздушные | FA2 |  | 8015644870140 | 72.000 | KG | 242.565 | CDM
1SDA080487R1 |  | Выключатель-разъединитель выкатной FA4C/MS 4000 3p WMP | 1 | ST | 327293,07 | 327293,07 | SACE FA | Заказ | 5 недель |  |  | 23.05.2018 |  |  |  | Силовые автоматические выключатели | Автоматические выключатели воздушные | FA2 |  | 8015644870157 | 95.000 | KG | 242.565 | CDM
1SDA080488R1 |  | Выключатель-разъединитель выкатной FA4N/MS 2500 3p WMP | 1 | ST | 272394,40 | 272394,40 | SACE FA | Заказ | 5 недель |  |  | 23.05.2018 |  |  |  | Силовые автоматические выключатели | Автоматические выключатели воздушные | FA2 |  | 8015644870164 | 95.000 | KG | 242.565 | CDM
1SDA080489R1 |  | Выключатель-разъединитель выкатной FA4N/MS 3200 3p WMP | 1 | ST | 319918,47 | 319918,47 | SACE FA | Заказ | 5 недель |  |  | 23.05.2018 |  |  |  | Силовые автоматические выключатели | Автоматические выключатели воздушные | FA2 |  | 8015644870171 | 95.000 | KG | 242.565 | CDM
1SDA080490R1 |  | Выключатель-разъединитель выкатной FA4N/MS 4000 3p WMP | 1 | ST | 409117,29 | 409117,29 | SACE FA | Заказ | 5 недель |  |  | 23.05.2018 |  |  |  | Силовые автоматические выключатели | Автоматические выключатели воздушные | FA2 |  | 8015644870188 | 95.000 | KG | 242.565 | CDM
1SDA080507R1 |  | Фиксированная часть выкатного исполнения FA2 W FP Iu=800-2000 3p HR HR | 1 | ST | 50693,44 | 50693,44 | SACE FA | Заказ | 5 недель |  |  | 23.05.2018 |  |  |  | Силовые автоматические выключатели | Аксессуары воздушных автоматических выключателей | Аксессуары воздушных автоматических выключателей |  | 8015644870355 | 39.000 | KG | 155.760 | CDM
1SDA080509R1 |  | Фиксированная часть выкатного исполнения FA4 W FP Iu=2500-3200 3p HR HR | 1 | ST | 51971,37 | 51971,37 | SACE FA | Заказ | 5 недель |  |  | 23.05.2018 |  |  |  | Силовые автоматические выключатели | Аксессуары воздушных автоматических выключателей | Аксессуары воздушных автоматических выключателей |  | 8015644870379 | 62.000 | KG | 263.907 | CDM
1SDA080511R1 |  | Фиксированная часть выкатного исполнения FA4 W FP Iu=4000 3p HR HR | 1 | ST | 124207,50 | 124207,50 | SACE FA | Заказ | 5 недель |  |  | 23.05.2018 |  |  |  | Силовые автоматические выключатели | Аксессуары воздушных автоматических выключателей | Аксессуары воздушных автоматических выключателей |  | 8015644870393 | 62.000 | KG | 263.907 | CDM
1SDA080526R1 |  | Внешний датчик тока нейтрали CS N FA2 800-2000A | 1 | ST | 33252,54 | 33252,54 | SACE FA | Заказ | 5 недель |  |  | 23.05.2018 |  |  |  | Силовые автоматические выключатели | Аксессуары воздушных автоматических выключателей | Аксессуары воздушных автоматических выключателей |  | 8015644870546 | 5.000 | KG | 5.203 | CDM
1SDA080527R1 |  | Внешний датчик тока нейтрали CS N FA4 2500-3200A | 1 | ST | 52122,97 | 52122,97 | SACE FA | Заказ | 5 недель |  |  | 23.05.2018 |  |  |  | Силовые автоматические выключатели | Аксессуары воздушных автоматических выключателей | Аксессуары воздушных автоматических выключателей |  | 8015644870553 | 7.000 | KG | 5.203 | CDM
1SDA080528R1 |  | Внешний датчик тока нейтрали CS FA4 4000A | 1 | ST | 64244,97 | 64244,97 | SACE FA | Заказ | 5 недель |  |  | 23.05.2018 |  |  |  | Силовые автоматические выключатели | Аксессуары воздушных автоматических выключателей | Аксессуары воздушных автоматических выключателей |  | 8015644870560 | 7.000 | KG | 5.203 | CDM
1SDA080529R1 |  | Устройство дистанционного сброса срабатывания YR 110 VAC/DC FA2-FA4 | 1 | ST | 6287,95 | 6287,95 | SACE FA | Заказ | 5 недель |  |  | 23.05.2018 |  |  |  | Силовые автоматические выключатели | Аксессуары воздушных автоматических выключателей | Аксессуары воздушных автоматических выключателей |  | 8015644870577 | 0.300 | KG | 1.520 | CDM
1SDA080530R1 |  | Устройство дистанционного сброса срабатывания YR 250 VAC/DC FA2-FA4 | 1 | ST | 6287,95 | 6287,95 | SACE FA | Заказ | 5 недель |  |  | 23.05.2018 |  |  |  | Силовые автоматические выключатели | Аксессуары воздушных автоматических выключателей | Аксессуары воздушных автоматических выключателей |  | 8015644870584 | 0.300 | KG | 1.520 | CDM
1SDA080531R1 |  | Контакты состояния выключателя AUX 4Q 400VAC FA2-FA4 | 1 | ST | 10398,93 | 10398,93 | SACE FA | Заказ | 5 недель |  |  | 23.05.2018 |  |  |  | Силовые автоматические выключатели | Аксессуары воздушных автоматических выключателей | Аксессуары воздушных автоматических выключателей |  | 8015644870591 | 0.500 | KG | 4.400 | CDM
1SDA080532R1 |  | Контакты состояния выключателя AUX 6Q 400VAC FA2-FA4 | 1 | ST | 14038,29 | 14038,29 | SACE FA | Заказ | 5 недель |  |  | 23.05.2018 |  |  |  | Силовые автоматические выключатели | Аксессуары воздушных автоматических выключателей | Аксессуары воздушных автоматических выключателей |  | 8015644870607 | 0.500 | KG | 4.400 | CDM
1SDA080533R1 |  | Дополнительные внешние контакты состояния выключателя AUX15Q 400VAC FA2-FA4 | 1 | ST | 38987,09 | 38987,09 | SACE FA | Заказ | 5 недель |  |  | 23.05.2018 |  |  |  | Силовые автоматические выключатели | Аксессуары воздушных автоматических выключателей | Аксессуары воздушных автоматических выключателей |  | 8015644870614 | 1.500 | KG | 8.400 | CDM
1SDA080534R1 |  | Контакты положения выключателя в фиксированной части AUP 5 400Vac FA2-FA4 | 1 | ST | 13840,81 | 13840,81 | SACE FA | Заказ | 5 недель |  |  | 23.05.2018 |  |  |  | Силовые автоматические выключатели | Аксессуары воздушных автоматических выключателей | Аксессуары воздушных автоматических выключателей |  | 8015644870621 | 0.500 | KG | 1.077 | CDM
1SDA080535R1 |  | Контакты положения выключателя в фиксированной части AUP 5 второй комплект 400Vac FA2-FA4 | 1 | ST | 13840,81 | 13840,81 | SACE FA | Заказ | 5 недель |  |  | 23.05.2018 |  |  |  | Силовые автоматические выключатели | Аксессуары воздушных автоматических выключателей | Аксессуары воздушных автоматических выключателей |  | 8015644870638 | 0.500 | KG | 1.077 | CDM
1SDA080536R1 |  | Контакт готовности к включению RTC 250VAC FA2-FA4 | 1 | ST | 5804,15 | 5804,15 | SACE FA | Заказ | 5 недель |  |  | 23.05.2018 |  |  |  | Силовые автоматические выключатели | Аксессуары воздушных автоматических выключателей | Аксессуары воздушных автоматических выключателей |  | 8015644870645 | 0.200 | KG | 6.000 | CDM
1SDA080539R1 |  | Клеммы для подключения вторичных цепей FA2-FA4 10шт | 1 | PAK | 3046,89 | 3046,89 | SACE FA | Заказ | 5 недель |  |  | 23.05.2018 |  |  |  | Силовые автоматические выключатели | Аксессуары воздушных автоматических выключателей | Аксессуары воздушных автоматических выключателей |  | 8015644870676 | 0.100 | KG | 0.290 | CDM
1SDA080540R1 |  | Механический счётчик числа коммутаций MOC FA2-FA4 | 1 | ST | 10615,59 | 10615,59 | SACE FA | Заказ | 5 недель |  |  | 23.05.2018 |  |  |  | Силовые автоматические выключатели | Аксессуары воздушных автоматических выключателей | Аксессуары воздушных автоматических выключателей |  | 8015644870683 | 0.150 | KG | 0.780 | CDM
1SDA080541R1 |  | Замок с ключом для блокировки в разомкнутом состоянии KLC-D FA2-FA4 с разными ключами | 1 | ST | 8550,93 | 8550,93 | SACE FA | Заказ | 5 недель |  |  | 23.05.2018 |  |  |  | Силовые автоматические выключатели | Аксессуары воздушных автоматических выключателей | Аксессуары воздушных автоматических выключателей |  | 8015644870690 | 0.300 | KG | 0.870 | CDM
1SDA080542R1 |  | Замок с ключом для блокировки в разомкнутом состоянии KLC-S N20005 FA2-FA4 с одинаковыми ключами N.20005 | 1 | ST | 8550,93 | 8550,93 | SACE FA | Заказ | 5 недель |  |  | 23.05.2018 |  |  |  | Силовые автоматические выключатели | Аксессуары воздушных автоматических выключателей | Аксессуары воздушных автоматических выключателей |  | 8015644870706 | 0.300 | KG | 0.870 | CDM
1SDA080543R1 |  | Замок с ключом для блокировки в разомкнутом состоянии KLC-S N20006 FA2-FA4 с одинаковыми ключами N.20006 | 1 | ST | 8550,93 | 8550,93 | SACE FA | Заказ | 5 недель |  |  | 23.05.2018 |  |  |  | Силовые автоматические выключатели | Аксессуары воздушных автоматических выключателей | Аксессуары воздушных автоматических выключателей |  | 8015644870713 | 0.300 | KG | 0.870 | CDM
1SDA080544R1 |  | Замок с ключом для блокировки в разомкнутом состоянии KLC-S N20007 FA2-FA4 с одинаковыми ключами N.20007 | 1 | ST | 8550,93 | 8550,93 | SACE FA | Заказ | 5 недель |  |  | 23.05.2018 |  |  |  | Силовые автоматические выключатели | Аксессуары воздушных автоматических выключателей | Аксессуары воздушных автоматических выключателей |  | 8015644870720 | 0.300 | KG | 0.870 | CDM
1SDA080545R1 |  | Замок с ключом для блокировки в разомкнутом состоянии KLC-S N20008 FA2-FA4 с одинаковыми ключами N.20008 | 1 | ST | 8550,93 | 8550,93 | SACE FA | Заказ | 5 недель |  |  | 23.05.2018 |  |  |  | Силовые автоматические выключатели | Аксессуары воздушных автоматических выключателей | Аксессуары воздушных автоматических выключателей |  | 8015644870737 | 0.300 | KG | 0.870 | CDM
1SDA080546R1 |  | Замок с ключом для блокировки в разомкнутом состоянии KLC-S N20009 FA2-FA4 с одинаковыми ключами N.20009 | 1 | ST | 8550,93 | 8550,93 | SACE FA | Заказ | 5 недель |  |  | 23.05.2018 |  |  |  | Силовые автоматические выключатели | Аксессуары воздушных автоматических выключателей | Аксессуары воздушных автоматических выключателей |  | 8015644870744 | 0.300 | KG | 0.870 | CDM
1SDA080547R1 |  | Блокировка навесными замками в разомкнутом состоянии PLC FA2-FA4 D=4mm | 1 | ST | 6964,85 | 6964,85 | SACE FA | Заказ | 5 недель |  |  | 23.05.2018 |  |  |  | Силовые автоматические выключатели | Аксессуары воздушных автоматических выключателей | Аксессуары воздушных автоматических выключателей |  | 8015644870751 | 0.200 | KG | 0.668 | CDM
1SDA080548R1 |  | Блокировка навесными замками в разомкнутом состоянии PLC FA2-FA4 D=7mm | 1 | ST | 8988,66 | 8988,66 | SACE FA | Заказ | 5 недель |  |  | 23.05.2018 |  |  |  | Силовые автоматические выключатели | Аксессуары воздушных автоматических выключателей | Аксессуары воздушных автоматических выключателей |  | 8015644870768 | 0.200 | KG | 0.668 | CDM
1SDA080549R1 |  | Блокировка навесными замками в разомкнутом состоянии PLC FA2-FA4 D=8mm | 1 | ST | 8988,66 | 8988,66 | SACE FA | Заказ | 5 недель |  |  | 23.05.2018 |  |  |  | Силовые автоматические выключатели | Аксессуары воздушных автоматических выключателей | Аксессуары воздушных автоматических выключателей |  | 8015644870775 | 0.200 | KG | 0.668 | CDM
1SDA080550R1 |  | Блокировка замком с ключом в положениях вкачен/тест/выкачен KLP-D FA2-FA4 разные ключи | 1 | ST | 8465,01 | 8465,01 | SACE FA | Заказ | 5 недель |  |  | 23.05.2018 |  |  |  | Силовые автоматические выключатели | Аксессуары воздушных автоматических выключателей | Аксессуары воздушных автоматических выключателей |  | 8015644870782 | 0.400 | KG | 0.920 | CDM
1SDA080551R1 |  | Блокировка замком с ключом в положениях вкачен/тест/выкачен KLP-S N20005 FA2-FA4 одинаковые ключи N.20005 | 1 | ST | 8465,01 | 8465,01 | SACE FA | Заказ | 5 недель |  |  | 23.05.2018 |  |  |  | Силовые автоматические выключатели | Аксессуары воздушных автоматических выключателей | Аксессуары воздушных автоматических выключателей |  | 8015644870799 | 0.400 | KG | 0.920 | CDM
1SDA080552R1 |  | Блокировка замком с ключом в положениях вкачен/тест/выкачен KLP-S N20006 FA2-FA4 одинаковые ключи N.20006 | 1 | ST | 8465,01 | 8465,01 | SACE FA | Заказ | 5 недель |  |  | 23.05.2018 |  |  |  | Силовые автоматические выключатели | Аксессуары воздушных автоматических выключателей | Аксессуары воздушных автоматических выключателей |  | 8015644870805 | 0.400 | KG | 0.920 | CDM
1SDA080553R1 |  | Блокировка замком с ключом в положениях вкачен/тест/выкачен KLP-S N20007 FA2-FA4 одинаковые ключи N.20007 | 1 | ST | 8465,01 | 8465,01 | SACE FA | Заказ | 5 недель |  |  | 23.05.2018 |  |  |  | Силовые автоматические выключатели | Аксессуары воздушных автоматических выключателей | Аксессуары воздушных автоматических выключателей |  | 8015644870812 | 0.400 | KG | 0.920 | CDM
1SDA080554R1 |  | Блокировка замком с ключом в положениях вкачен/тест/выкачен KLP-S N20008 FA2-FA4 одинаковые ключи N.20008 | 1 | ST | 8465,01 | 8465,01 | SACE FA | Заказ | 5 недель |  |  | 23.05.2018 |  |  |  | Силовые автоматические выключатели | Аксессуары воздушных автоматических выключателей | Аксессуары воздушных автоматических выключателей |  | 8015644870829 | 0.400 | KG | 0.920 | CDM
1SDA080555R1 |  | Блокировка замком с ключом в положениях вкачен/тест/выкачен KLP-S N20009 FA2-FA4 одинаковые ключи N.20009 | 1 | ST | 8465,01 | 8465,01 | SACE FA | Заказ | 5 недель |  |  | 23.05.2018 |  |  |  | Силовые автоматические выключатели | Аксессуары воздушных автоматических выключателей | Аксессуары воздушных автоматических выключателей |  | 8015644870836 | 0.400 | KG | 0.920 | CDM
1SDA080556R1 |  | Аксессуар для блокировки выключателя в выкаченном положении FA2-FA4 | 1 | ST | 6234,08 | 6234,08 | SACE FA | Заказ | 5 недель |  |  | 23.05.2018 |  |  |  | Силовые автоматические выключатели | Аксессуары воздушных автоматических выключателей | Аксессуары воздушных автоматических выключателей |  | 8015644870843 | 0.100 | KG | 0.900 | CDM
1SDA080557R1 |  | Блокировка навесным замком в положении Вкачен/Тест/Выкачен PLP FA2-FA4 D=4/6/8mm | 1 | ST | 8988,66 | 8988,66 | SACE FA | Заказ | 5 недель |  |  | 23.05.2018 |  |  |  | Силовые автоматические выключатели | Аксессуары воздушных автоматических выключателей | Аксессуары воздушных автоматических выключателей |  | 8015644870850 | 0.200 | KG | 0.668 | CDM
1SDA080558R1 |  | Защитная крышка кпонок управления PBC FA2-FA4 | 1 | ST | 2527,31 | 2527,31 | SACE FA | Заказ | 5 недель |  |  | 23.05.2018 |  |  |  | Силовые автоматические выключатели | Аксессуары воздушных автоматических выключателей | Аксессуары воздушных автоматических выключателей |  | 8015644870867 | 0.200 | KG | 0.285 | CDM
1SDA080559R1 |  | Защитная крышка кпонок управления PBC с блокировкой навесным замком FA2-FA4 D=4мм | 1 | ST | 6964,85 | 6964,85 | SACE FA | Заказ | 5 недель |  |  | 23.05.2018 |  |  |  | Силовые автоматические выключатели | Аксессуары воздушных автоматических выключателей | Аксессуары воздушных автоматических выключателей |  | 8015644870874 | 0.200 | KG | 0.285 | CDM
1SDA080560R1 |  | Защитная крышка кпонок управления PBC с блокировкой навесным замком FA2-FA4 D=7мм | 1 | ST | 12840,37 | 12840,37 | SACE FA | Заказ | 5 недель |  |  | 23.05.2018 |  |  |  | Силовые автоматические выключатели | Аксессуары воздушных автоматических выключателей | Аксессуары воздушных автоматических выключателей |  | 8015644870881 | 0.200 | KG | 0.285 | CDM
1SDA080561R1 |  | Защитная крышка кпонок управления PBC с блокировкой навесным замком FA2-FA4 D=8мм | 1 | ST | 12840,37 | 12840,37 | SACE FA | Заказ | 5 недель |  |  | 23.05.2018 |  |  |  | Силовые автоматические выключатели | Аксессуары воздушных автоматических выключателей | Аксессуары воздушных автоматических выключателей |  | 8015644870898 | 0.200 | KG | 0.285 | CDM
1SDA080562R1 |  | Механическая блокировка вкатывания/выкатывания выключателя при открытой двери шкафа DLR FA2-FA4 | 1 | ST | 2949,55 | 2949,55 | SACE FA | Заказ | 5 недель |  |  | 23.05.2018 |  |  |  | Силовые автоматические выключатели | Аксессуары воздушных автоматических выключателей | Аксессуары воздушных автоматических выключателей |  | 8015644870904 | 0.200 | KG | 0.680 | CDM
1SDA080563R1 |  | Блокировка открывания двери при вкаченно/тест положении выключателя DLP FA2-FA4 | 1 | ST | 2949,55 | 2949,55 | SACE FA | Заказ | 5 недель |  |  | 23.05.2018 |  |  |  | Силовые автоматические выключатели | Аксессуары воздушных автоматических выключателей | Аксессуары воздушных автоматических выключателей |  | 8015644870911 | 0.200 | KG | 0.680 | CDM
1SDA080564R1 |  | Тросики для блокировки открывания двери при включённом состоянии выключателя DLC FA2-FA4 | 1 | ST | 18374,24 | 18374,24 | SACE FA | Заказ | 5 недель |  |  | 23.05.2018 |  |  |  | Силовые автоматические выключатели | Аксессуары воздушных автоматических выключателей | Аксессуары воздушных автоматических выключателей |  | 8015644870928 | 1.050 | KG | 2.500 | CDM
1SDA080565R1 |  | Прямая блокировка открывания двери при включённом состоянии выключателя DLC FA2-FA4 | 1 | ST | 30596,75 | 30596,75 | SACE FA | Заказ | 5 недель |  |  | 23.05.2018 |  |  |  | Силовые автоматические выключатели | Аксессуары воздушных автоматических выключателей | Аксессуары воздушных автоматических выключателей |  | 8015644870935 | 1.050 | KG | 2.500 | CDM
1SDA080566R1 |  | Фланец стационарного выключателя на дверь IP30 FA2-FA4 F | 1 | ST | 9913,39 | 9913,39 | SACE FA | Заказ | 5 недель |  |  | 23.05.2018 |  |  |  | Силовые автоматические выключатели | Аксессуары воздушных автоматических выключателей | Аксессуары воздушных автоматических выключателей |  | 8015644870942 | 0.200 | KG | 7.000 | CDM
1SDA080567R1 |  | Фланец выкатного выключателя на дверь IP30 FA2-FA4 W | 1 | ST | 9913,39 | 9913,39 | SACE FA | Заказ | 5 недель |  |  | 23.05.2018 |  |  |  | Силовые автоматические выключатели | Аксессуары воздушных автоматических выключателей | Аксессуары воздушных автоматических выключателей |  | 8015644870959 | 0.200 | KG | 7.000 | CDM
1SDA080568R1 |  | Передняя защитная крышка IP54 FA2-FA4 с разными ключами | 1 | ST | 27684,99 | 27684,99 | SACE FA | Заказ | 5 недель |  |  | 23.05.2018 |  |  |  | Силовые автоматические выключатели | Аксессуары воздушных автоматических выключателей | Аксессуары воздушных автоматических выключателей |  | 8015644870966 | 2.100 | KG | 20.372 | CDM
1SDA080569R1 |  | Передняя защитная крышка IP54 FA2-FA4 одинаковые ключи N.20005 | 1 | ST | 27684,99 | 27684,99 | SACE FA | Заказ | 5 недель |  |  | 23.05.2018 |  |  |  | Силовые автоматические выключатели | Аксессуары воздушных автоматических выключателей | Аксессуары воздушных автоматических выключателей |  | 8015644870973 | 2.100 | KG | 20.372 | CDM
1SDA080570R1 |  | Пломбируемая крышка расцепителя защиты FA2-FA4 | 1 | ST | 3518,69 | 3518,69 | SACE FA | Заказ | 5 недель |  |  | 23.05.2018 |  |  |  | Силовые автоматические выключатели | Аксессуары воздушных автоматических выключателей | Аксессуары воздушных автоматических выключателей |  | 8015644870980 | 2.100 | KG | 20.372 | CDM
1SDA080571R1 |  | Межфазные изолирующие перегородки PB FA2-FA4 F 3p 2шт | 1 | PAK | 4434,93 | 4434,93 | SACE FA | Заказ | 5 недель |  |  | 23.05.2018 |  |  |  | Силовые автоматические выключатели | Аксессуары воздушных автоматических выключателей | Аксессуары воздушных автоматических выключателей |  | 8015644870997 | 0.520 | KG | 3.088 | CDM
1SDA080573R1 |  | Межфазные изолирующие перегородки PB FA2-FA4 W 3p 2шт | 1 | PAK | 4434,93 | 4434,93 | SACE FA | Заказ | 5 недель |  |  | 23.05.2018 |  |  |  | Силовые автоматические выключатели | Аксессуары воздушных автоматических выключателей | Аксессуары воздушных автоматических выключателей |  | 8015644871017 | 0.520 | KG | 3.088 | CDM
1SDA080575R1 |  | Комплект тросиков для механическая взаимной блокировки - тип A горизонтальная - HR FA2-FA4 (часть 1) | 1 | ST | 19086,20 | 19086,20 | SACE FA | Заказ | 5 недель |  |  | 23.05.2018 |  |  |  | Силовые автоматические выключатели | Аксессуары воздушных автоматических выключателей | Аксессуары воздушных автоматических выключателей |  | 8015644871031 | 0.700 | KG | 5.400 | CDM
1SDA080576R1 |  | Комплект тросиков для механическая взаимной блокировки - тип B, C, D горизонтальная - HR FA2-FA4 (часть 1) | 1 | ST | 22565,66 | 22565,66 | SACE FA | Заказ | 5 недель |  |  | 23.05.2018 |  |  |  | Силовые автоматические выключатели | Аксессуары воздушных автоматических выключателей | Аксессуары воздушных автоматических выключателей |  | 8015644871048 | 2.200 | KG | 5.400 | CDM
1SDA080577R1 |  | Комплект тросиков для механическая взаимной блокировки - тип A вертикальная - VR FA2-FA4 (часть 1) | 1 | ST | 19086,20 | 19086,20 | SACE FA | Заказ | 5 недель |  |  | 23.05.2018 |  |  |  | Силовые автоматические выключатели | Аксессуары воздушных автоматических выключателей | Аксессуары воздушных автоматических выключателей |  | 8015644871055 | 0.600 | KG | 5.400 | CDM
1SDA080578R1 |  | Комплект тросиков для механическая взаимной блокировки - тип B, C, D вертикальная - VR FA2-FA4 (часть 1) | 1 | ST | 22565,66 | 22565,66 | SACE FA | Заказ | 5 недель |  |  | 23.05.2018 |  |  |  | Силовые автоматические выключатели | Аксессуары воздушных автоматических выключателей | Аксессуары воздушных автоматических выключателей |  | 8015644871062 | 1.725 | KG | 5.400 | CDM
1SDA080579R1 |  | Рычаг для блокировки стационарного/подвижной части выкатного выключателя FA2 (часть 2) | 1 | ST | 13101,67 | 13101,67 | SACE FA | Заказ | 5 недель |  |  | 23.05.2018 |  |  |  | Силовые автоматические выключатели | Аксессуары воздушных автоматических выключателей | Аксессуары воздушных автоматических выключателей |  | 8015644871079 | 1.000 | KG | 5.400 | CDM
1SDA080580R1 |  | Рычаг для блокировки стационарного/подвижной части выкатного выключателя FA4 (часть 2) | 1 | ST | 13163,73 | 13163,73 | SACE FA | Заказ | 5 недель |  |  | 23.05.2018 |  |  |  | Силовые автоматические выключатели | Аксессуары воздушных автоматических выключателей | Аксессуары воздушных автоматических выключателей |  | 8015644871086 | 2.000 | KG | 5.400 | CDM
1SDA080581R1 |  | Плата для механической блокировки стационарного/фиксированной части выкатного выключателя Тип A,B,D FA2-FA4 (часть 3) | 1 | ST | 30615,67 | 30615,67 | SACE FA | Заказ | 5 недель |  |  | 23.05.2018 |  |  |  | Силовые автоматические выключатели | Аксессуары воздушных автоматических выключателей | Аксессуары воздушных автоматических выключателей |  | 8015644871093 | 2.000 | KG | 5.400 | CDM
1SDA080582R1 |  | Плата для механической блокировки стационарного/фиксированной части выкатного выключателя Тип C FA2-FA4 (часть 3) | 1 | ST | 30965,50 | 30965,50 | SACE FA | Заказ | 5 недель |  |  | 23.05.2018 |  |  |  | Силовые автоматические выключатели | Аксессуары воздушных автоматических выключателей | Аксессуары воздушных автоматических выключателей |  | 8015644871109 | 1.000 | KG | 5.400 | CDM
1SDA080584R1 |  | Модуль питания Ek SUPPLY 110-240VAC/DC FA2-FA4 | 1 | ST | 7480,10 | 7480,10 | SACE FA | Заказ | 5 недель |  |  | 23.05.2018 |  |  |  | Силовые автоматические выключатели | Аксессуары воздушных автоматических выключателей | Аксессуары воздушных автоматических выключателей |  | 8015644871123 | 0.250 | KG | 3.534 | CDM
1SDA080594R1 |  | Модуль номинального тока 630 FA2-FA4 | 1 | ST | 3237,18 | 3237,18 | SACE FA | Заказ | 5 недель |  |  | 23.05.2018 |  |  |  | Силовые автоматические выключатели | Аксессуары воздушных автоматических выключателей | Аксессуары воздушных автоматических выключателей |  | 8015644871222 | 0.100 | KG | 0.290 | CDM
1SDA080595R1 |  | Модуль номинального тока 800 FA2-FA4 | 1 | ST | 3237,18 | 3237,18 | SACE FA | Заказ | 5 недель |  |  | 23.05.2018 |  |  |  | Силовые автоматические выключатели | Аксессуары воздушных автоматических выключателей | Аксессуары воздушных автоматических выключателей |  | 8015644871239 | 0.100 | KG | 0.290 | CDM
1SDA080596R1 |  | Модуль номинального тока 1000 FA2-FA4 | 1 | ST | 3237,18 | 3237,18 | SACE FA | Заказ | 5 недель |  |  | 23.05.2018 |  |  |  | Силовые автоматические выключатели | Аксессуары воздушных автоматических выключателей | Аксессуары воздушных автоматических выключателей |  | 8015644871246 | 0.100 | KG | 0.290 | CDM
1SDA080597R1 |  | Модуль номинального тока 1250 FA2-FA4 | 1 | ST | 3237,18 | 3237,18 | SACE FA | Заказ | 5 недель |  |  | 23.05.2018 |  |  |  | Силовые автоматические выключатели | Аксессуары воздушных автоматических выключателей | Аксессуары воздушных автоматических выключателей |  | 8015644871253 | 0.100 | KG | 0.290 | CDM
1SDA080598R1 |  | Модуль номинального тока 1600 FA2-FA4 | 1 | ST | 3237,18 | 3237,18 | SACE FA | Заказ | 5 недель |  |  | 23.05.2018 |  |  |  | Силовые автоматические выключатели | Аксессуары воздушных автоматических выключателей | Аксессуары воздушных автоматических выключателей |  | 8015644871260 | 0.100 | KG | 0.290 | CDM
1SDA080599R1 |  | Модуль номинального тока 2000 FA2-FA4 | 1 | ST | 3237,18 | 3237,18 | SACE FA | Заказ | 5 недель |  |  | 23.05.2018 |  |  |  | Силовые автоматические выключатели | Аксессуары воздушных автоматических выключателей | Аксессуары воздушных автоматических выключателей |  | 8015644871277 | 0.100 | KG | 0.290 | CDM
1SDA080600R1 |  | Модуль номинального тока 2500 FA4 | 1 | ST | 3237,18 | 3237,18 | SACE FA | Заказ | 5 недель |  |  | 23.05.2018 |  |  |  | Силовые автоматические выключатели | Аксессуары воздушных автоматических выключателей | Аксессуары воздушных автоматических выключателей |  | 8015644871284 | 0.100 | KG | 0.290 | CDM
1SDA080601R1 |  | Модуль номинального тока 3200 FA4 | 1 | ST | 3237,18 | 3237,18 | SACE FA | Заказ | 5 недель |  |  | 23.05.2018 |  |  |  | Силовые автоматические выключатели | Аксессуары воздушных автоматических выключателей | Аксессуары воздушных автоматических выключателей |  | 8015644871291 | 0.100 | KG | 0.290 | CDM
1SDA080602R1 |  | Модуль номинального тока 4000 FA4 | 1 | ST | 3237,18 | 3237,18 | SACE FA | Заказ | 5 недель |  |  | 23.05.2018 |  |  |  | Силовые автоматические выключатели | Аксессуары воздушных автоматических выключателей | Аксессуары воздушных автоматических выключателей |  | 8015644871307 | 0.100 | KG | 0.290 | CDM
1SDA080651R1 |  | Комплект силовых выводов VR/HR FA2 Iu=2000 3шт | 1 | PAK | 15655,94 | 15655,94 | SACE FA | Заказ | 5 недель |  |  | 23.05.2018 |  |  |  | Силовые автоматические выключатели | Аксессуары воздушных автоматических выключателей | Аксессуары воздушных автоматических выключателей |  | 8015644871796 | 1.000 | KG | 4.860 | CDM
1SDA080653R1 |  | Комплект силовых выводов VR/HR FA4 Iu=3200 3шт | 1 | PAK | 23711,02 | 23711,02 | SACE FA | Заказ | 5 недель |  |  | 23.05.2018 |  |  |  | Силовые автоматические выключатели | Аксессуары воздушных автоматических выключателей | Аксессуары воздушных автоматических выключателей |  | 8015644871819 | 1.000 | KG | 4.860 | CDM
1SDA080655R1 |  | Комплект силовых выводов VR/HR FA4 Iu=4000 3шт | 1 | PAK | 34136,29 | 34136,29 | SACE FA | Заказ | 5 недель |  |  | 23.05.2018 |  |  |  | Силовые автоматические выключатели | Аксессуары воздушных автоматических выключателей | Аксессуары воздушных автоматических выключателей |  | 8015644871833 | 1.000 | KG | 4.860 | CDM
1SDA080657R1 |  | Комплект силовых выводов фиксированной части F на верхние выводы FA2 W FP 3шт | 1 | PAK | 32283,38 | 32283,38 | SACE FA | Заказ | 5 недель |  |  | 23.05.2018 |  |  |  | Силовые автоматические выключатели | Аксессуары воздушных автоматических выключателей | Аксессуары воздушных автоматических выключателей |  | 8015644871857 | 11.700 | KG | 10.005 | CDM
1SDA080659R1 |  | Комплект силовых выводов фиксированной части F на нижние выводы FA2 W FP 3шт | 1 | PAK | 31951,75 | 31951,75 | SACE FA | Заказ | 5 недель |  |  | 23.05.2018 |  |  |  | Силовые автоматические выключатели | Аксессуары воздушных автоматических выключателей | Аксессуары воздушных автоматических выключателей |  | 8015644871871 | 11.700 | KG | 10.005 | CDM
1SDA080661R1 |  | Комплект силовых выводов фиксированной части F на верхние выводы FA4 W FP 3шт | 1 | PAK | 48919,86 | 48919,86 | SACE FA | Заказ | 5 недель |  |  | 23.05.2018 |  |  |  | Силовые автоматические выключатели | Аксессуары воздушных автоматических выключателей | Аксессуары воздушных автоматических выключателей |  | 8015644871895 | 12.000 | KG | 10.005 | CDM
1SDA080663R1 |  | Комплект силовых выводов фиксированной части F на нижние выводы FA4 W FP 3шт | 1 | PAK | 47328,32 | 47328,32 | SACE FA | Заказ | 5 недель |  |  | 23.05.2018 |  |  |  | Силовые автоматические выключатели | Аксессуары воздушных автоматических выключателей | Аксессуары воздушных автоматических выключателей |  | 8015644871918 | 12.000 | KG | 10.005 | CDM
1SDA080665R1 |  | Комплект силовых выводов стационарного выключателя F на верхние выводы FA2 F 3шт | 1 | PAK | 30520,61 | 30520,61 | SACE FA | Заказ | 5 недель |  |  | 23.05.2018 |  |  |  | Силовые автоматические выключатели | Аксессуары воздушных автоматических выключателей | Аксессуары воздушных автоматических выключателей |  | 8015644871932 | 11.700 | KG | 10.005 | CDM
1SDA080667R1 |  | Комплект силовых выводов стационарного выключателя F на нижние выводы FA2 F 3шт | 1 | PAK | 30827,02 | 30827,02 | SACE FA | Заказ | 5 недель |  |  | 23.05.2018 |  |  |  | Силовые автоматические выключатели | Аксессуары воздушных автоматических выключателей | Аксессуары воздушных автоматических выключателей |  | 8015644871956 | 11.700 | KG | 10.005 | CDM
1SDA080669R1 |  | Комплект силовых выводов стационарного выключателя F на верхние выводы FA4 F 3шт | 1 | PAK | 54795,78 | 54795,78 | SACE FA | Заказ | 5 недель |  |  | 23.05.2018 |  |  |  | Силовые автоматические выключатели | Аксессуары воздушных автоматических выключателей | Аксессуары воздушных автоматических выключателей |  | 8015644871970 | 12.000 | KG | 10.005 | CDM
1SDA080671R1 |  | Комплект силовых выводов стационарного выключателя F на нижние выводы FA4 F 3шт | 1 | PAK | 54610,12 | 54610,12 | SACE FA | Заказ | 5 недель |  |  | 23.05.2018 |  |  |  | Силовые автоматические выключатели | Аксессуары воздушных автоматических выключателей | Аксессуары воздушных автоматических выключателей |  | 8015644871994 | 12.000 | KG | 10.005 | CDM
1SDA080704R1 | SAC 1SDA0 80704 R1 | Монтажная плата для крепления на рейке DIN50022 XT2 3p | 1 | ST | 1674,26 | 1674,26 | SACE | C | 4 недели |  |  | 23.05.2018 |  |  |  | Силовые автоматические выключатели | Силовые автоматические выключатели | Аксессуары для автоматических выключателей в литом корпусе | Tmax XT | 8015644872182 | 0.230 | KG | 0.450 | CDM
1SDA080825R1 |  | Выключатель автоматический XT1C 160 TMD 16-450 3p F F | 1 | ST | 10251,92 | 10251,92 | SACE | Заказ | 4 недели |  |  | 23.05.2018 |  |  |  | Силовые автоматические выключатели | Автоматические выключатели в литом корпусе | Tmax XT Class | XT1 | 8015644873431 | 1.300 | KG | 2.500 | CDM
1SDA080826R1 |  | Выключатель автоматический XT1C 160 TMD 20-450 3p F F | 1 | ST | 10251,92 | 10251,92 | SACE | Заказ | 4 недели |  |  | 23.05.2018 |  |  |  | Силовые автоматические выключатели | Автоматические выключатели в литом корпусе | Tmax XT Class | XT1 | 8015644873448 | 1.300 | KG | 2.500 | CDM
1SDA080827R1 |  | Выключатель автоматический XT1N 160 TMF 16-450 3p F F | 1 | ST | 10854,15 | 10854,15 | SACE | Заказ | 4 недели |  |  | 23.05.2018 |  |  |  | Силовые автоматические выключатели | Автоматические выключатели в литом корпусе | Tmax XT Class | XT1 | 8015644873455 | 1.300 | KG | 2.500 | CDM
1SDA080828R1 |  | Выключатель автоматический XT1N 160 TMF 20-450 3p F F | 1 | ST | 10854,15 | 10854,15 | SACE | Заказ | 4 недели |  |  | 23.05.2018 |  |  |  | Силовые автоматические выключатели | Автоматические выключатели в литом корпусе | Tmax XT Class | XT1 | 8015644873462 | 1.300 | KG | 2.500 | CDM
1SDA080829R1 |  | Выключатель автоматический XT1N 160 TMD 25-450 3p F F | 1 | ST | 10854,15 | 10854,15 | SACE | Заказ | 4 недели |  |  | 23.05.2018 |  |  |  | Силовые автоматические выключатели | Автоматические выключатели в литом корпусе | Tmax XT Class | XT1 | 8015644873479 | 1.300 | KG | 2.500 | CDM
1SDA080830R1 |  | Выключатель автоматический XT1S 160 TMF 16-450 3p F F | 1 | ST | 18072,08 | 18072,08 | SACE | Заказ | 4 недели |  |  | 23.05.2018 |  |  |  | Силовые автоматические выключатели | Автоматические выключатели в литом корпусе | Tmax XT Class | XT1 | 8015644873486 | 1.300 | KG | 2.500 | CDM
1SDA080831R1 |  | Выключатель автоматический XT1S 160 TMF 20-450 3p F F | 1 | ST | 18072,08 | 18072,08 | SACE | Заказ | 4 недели |  |  | 23.05.2018 |  |  |  | Силовые автоматические выключатели | Автоматические выключатели в литом корпусе | Tmax XT Class | XT1 | 8015644873493 | 1.300 | KG | 2.500 | CDM
1SDA080832R1 |  | Выключатель автоматический XT1S 160 TMD 25-450 3p F F | 1 | ST | 18072,08 | 18072,08 | SACE | Заказ | 4 недели |  |  | 23.05.2018 |  |  |  | Силовые автоматические выключатели | Автоматические выключатели в литом корпусе | Tmax XT Class | XT1 | 8015644873608 | 1.300 | KG | 2.500 | CDM
1SDA080833R1 |  | Выключатель автоматический XT1S 160 TMD 32-450 3p F F | 1 | ST | 18072,08 | 18072,08 | SACE | Заказ | 4 недели |  |  | 23.05.2018 |  |  |  | Силовые автоматические выключатели | Автоматические выключатели в литом корпусе | Tmax XT Class | XT1 | 8015644873615 | 1.300 | KG | 2.500 | CDM
1SDA080834R1 |  | Выключатель автоматический XT1S 160 TMD 40-450 3p F F | 1 | ST | 18072,08 | 18072,08 | SACE | Заказ | 4 недели |  |  | 23.05.2018 |  |  |  | Силовые автоматические выключатели | Автоматические выключатели в литом корпусе | Tmax XT Class | XT1 | 8015644873622 | 1.300 | KG | 2.500 | CDM
1SDA080835R1 |  | Выключатель автоматический XT1H 160 TMF 16-450 3p F F | 1 | ST | 20083,70 | 20083,70 | SACE | Заказ | 4 недели |  |  | 23.05.2018 |  |  |  | Силовые автоматические выключатели | Автоматические выключатели в литом корпусе | Tmax XT Class | XT1 | 8015644873639 | 1.300 | KG | 2.500 | CDM
1SDA080836R1 |  | Выключатель автоматический XT1H 160 TMF 20-450 3p F F | 1 | ST | 20083,70 | 20083,70 | SACE | Заказ | 4 недели |  |  | 23.05.2018 |  |  |  | Силовые автоматические выключатели | Автоматические выключатели в литом корпусе | Tmax XT Class | XT1 | 8015644873646 | 1.300 | KG | 2.500 | CDM
1SDA080837R1 |  | Выключатель автоматический XT1H 160 TMD 25-450 3p F F | 1 | ST | 20083,70 | 20083,70 | SACE | Заказ | 4 недели |  |  | 23.05.2018 |  |  |  | Силовые автоматические выключатели | Автоматические выключатели в литом корпусе | Tmax XT Class | XT1 | 8015644873653 | 1.300 | KG | 2.500 | CDM
1SDA080838R1 |  | Выключатель автоматический XT1H 160 TMD 32-450 3p F F | 1 | ST | 20083,70 | 20083,70 | SACE | Заказ | 4 недели |  |  | 23.05.2018 |  |  |  | Силовые автоматические выключатели | Автоматические выключатели в литом корпусе | Tmax XT Class | XT1 | 8015644873660 | 1.300 | KG | 2.500 | CDM
1SDA080839R1 |  | Выключатель автоматический XT1H 160 TMD 40-450 3p F F | 1 | ST | 20083,70 | 20083,70 | SACE | Заказ | 4 недели |  |  | 23.05.2018 |  |  |  | Силовые автоматические выключатели | Автоматические выключатели в литом корпусе | Tmax XT Class | XT1 | 8015644873677 | 1.300 | KG | 2.500 | CDM
1SDA080840R1 |  | Выключатель автоматический XT1C 160 TMD 16-450 4p F F | 1 | ST | 15594,34 | 15594,34 | SACE | Заказ | 4 недели |  |  | 23.05.2018 |  |  |  | Силовые автоматические выключатели | Автоматические выключатели в литом корпусе | Tmax XT Class | XT1 | 8015644873684 | 1.300 | KG | 2.500 | CDM
1SDA080841R1 |  | Выключатель автоматический XT1C 160 TMD 20-450 4p F F | 1 | ST | 15594,34 | 15594,34 | SACE | Заказ | 4 недели |  |  | 23.05.2018 |  |  |  | Силовые автоматические выключатели | Автоматические выключатели в литом корпусе | Tmax XT Class | XT1 | 8015644873691 | 1.300 | KG | 2.500 | CDM
1SDA080842R1 |  | Выключатель автоматический XT1N 160 TMF 16-450 4p F F | 1 | ST | 20796,38 | 20796,38 | SACE | Заказ | 4 недели |  |  | 23.05.2018 |  |  |  | Силовые автоматические выключатели | Автоматические выключатели в литом корпусе | Tmax XT Class | XT1 | 8015644873707 | 1.300 | KG | 2.500 | CDM
1SDA080843R1 |  | Выключатель автоматический XT1N 160 TMF 20-450 4p F F | 1 | ST | 20796,38 | 20796,38 | SACE | Заказ | 4 недели |  |  | 23.05.2018 |  |  |  | Силовые автоматические выключатели | Автоматические выключатели в литом корпусе | Tmax XT Class | XT1 | 8015644873714 | 1.300 | KG | 2.500 | CDM
1SDA080844R1 |  | Выключатель автоматический XT1N 160 TMD 25-450 4p F F | 1 | ST | 20796,38 | 20796,38 | SACE | Заказ | 4 недели |  |  | 23.05.2018 |  |  |  | Силовые автоматические выключатели | Автоматические выключатели в литом корпусе | Tmax XT Class | XT1 | 8015644873721 | 1.300 | KG | 2.500 | CDM
1SDA080845R1 |  | Выключатель автоматический XT1S 160 TMF 16-450 4p F F | 1 | ST | 23120,22 | 23120,22 | SACE | Заказ | 4 недели |  |  | 23.05.2018 |  |  |  | Силовые автоматические выключатели | Автоматические выключатели в литом корпусе | Tmax XT Class | XT1 | 8015644873738 | 1.300 | KG | 2.500 | CDM
1SDA080846R1 |  | Выключатель автоматический XT1S 160 TMF 20-450 4p F F | 1 | ST | 23120,22 | 23120,22 | SACE | Заказ | 4 недели |  |  | 23.05.2018 |  |  |  | Силовые автоматические выключатели | Автоматические выключатели в литом корпусе | Tmax XT Class | XT1 | 8015644873745 | 1.300 | KG | 2.500 | CDM
1SDA080847R1 |  | Выключатель автоматический XT1S 160 TMD 25-450 4p F F | 1 | ST | 23120,22 | 23120,22 | SACE | Заказ | 4 недели |  |  | 23.05.2018 |  |  |  | Силовые автоматические выключатели | Автоматические выключатели в литом корпусе | Tmax XT Class | XT1 | 8015644873752 | 1.300 | KG | 2.500 | CDM
1SDA080848R1 |  | Выключатель автоматический XT1S 160 TMD 32-450 4p F F | 1 | ST | 23120,22 | 23120,22 | SACE | Заказ | 4 недели |  |  | 23.05.2018 |  |  |  | Силовые автоматические выключатели | Автоматические выключатели в литом корпусе | Tmax XT Class | XT1 | 8015644873769 | 1.300 | KG | 2.500 | CDM
1SDA080849R1 |  | Выключатель автоматический XT1S 160 TMD 40-450 4p F F | 1 | ST | 23120,22 | 23120,22 | SACE | Заказ | 4 недели |  |  | 23.05.2018 |  |  |  | Силовые автоматические выключатели | Автоматические выключатели в литом корпусе | Tmax XT Class | XT1 | 8015644873776 | 1.300 | KG | 2.500 | CDM
1SDA080850R1 |  | Выключатель автоматический XT1H 160 TMF 16-450 4p F F | 1 | ST | 25101,62 | 25101,62 | SACE | Заказ | 4 недели |  |  | 23.05.2018 |  |  |  | Силовые автоматические выключатели | Автоматические выключатели в литом корпусе | Tmax XT Class | XT1 | 8015644873783 | 1.300 | KG | 2.500 | CDM
1SDA080851R1 |  | Выключатель автоматический XT1H 160 TMF 20-450 4p F F | 1 | ST | 25101,62 | 25101,62 | SACE | Заказ | 4 недели |  |  | 23.05.2018 |  |  |  | Силовые автоматические выключатели | Автоматические выключатели в литом корпусе | Tmax XT Class | XT1 | 8015644873790 | 1.300 | KG | 2.500 | CDM
1SDA080852R1 |  | Выключатель автоматический XT1H 160 TMD 25-450 4p F F | 1 | ST | 25101,62 | 25101,62 | SACE | Заказ | 4 недели |  |  | 23.05.2018 |  |  |  | Силовые автоматические выключатели | Автоматические выключатели в литом корпусе | Tmax XT Class | XT1 | 8015644873806 | 1.300 | KG | 2.500 | CDM
1SDA080853R1 |  | Выключатель автоматический XT1H 160 TMD 32-450 4p F F | 1 | ST | 25101,62 | 25101,62 | SACE | Заказ | 4 недели |  |  | 23.05.2018 |  |  |  | Силовые автоматические выключатели | Автоматические выключатели в литом корпусе | Tmax XT Class | XT1 | 8015644873813 | 1.300 | KG | 2.500 | CDM
1SDA080854R1 |  | Выключатель автоматический XT1H 160 TMD 40-450 4p F F | 1 | ST | 25101,62 | 25101,62 | SACE | Заказ | 4 недели |  |  | 23.05.2018 |  |  |  | Силовые автоматические выключатели | Автоматические выключатели в литом корпусе | Tmax XT Class | XT1 | 8015644873820 | 1.300 | KG | 2.500 | CDM
1SDA080974R1 |  | Блок питания Ekip TT FA2-FA4 | 1 | ST | 18388,69 | 18388,69 | SACE FA | Заказ | 5 недель |  |  | 23.05.2018 |  |  |  | Силовые автоматические выключатели | Аксессуары воздушных автоматических выключателей | Аксессуары воздушных автоматических выключателей |  | 8015644874964 | 0.300 | KG | 2.000 | CDM
1SDA081043R1 | SAC 1SDA0 81043 R1 | Выключатель автоматический T5N 400 Ekip E-LSIG In=320A 3p F F | 1 | ST | 97473,77 | 97473,77 | SACE | Заказ | 4 недели |  |  | 23.05.2018 |  |  |  | Силовые автоматические выключатели | Автоматические выключатели в литом корпусе | T5 |  | 8015644875800 | 4.800 | KG | 16.700 | CDM
1SDA081043R4 | SAC 1SDA0 81043R4 | Выключатель автоматический T5N 400 Ekip E-LSIG/COM In=320A 3p F F | 1 | ST | 111575,57 | 111575,57 | SACE | Заказ | 4 недели |  |  | 23.05.2018 |  |  |  | Силовые автоматические выключатели | Автоматические выключатели в литом корпусе | T5 |  | 2012204020010 | 4.800 | KG | 16.700 | CDM
1SDA081044R1 | SAC 1SDA0 81044 R1 | Выключатель автоматический T5S 400 Ekip E-LSIG In=320A 3p F F | 1 | ST | 109105,50 | 109105,50 | SACE | Заказ | 4 недели |  |  | 23.05.2018 |  |  |  | Силовые автоматические выключатели | Автоматические выключатели в литом корпусе | T5 |  | 8015644875817 | 4.800 | KG | 16.700 | CDM
1SDA081044R4 | SAC 1SDA0 81044R4 | Выключатель автоматический T5S 400 Ekip E-LSIG/COM In=320A 3p F F | 1 | ST | 123207,30 | 123207,30 | SACE | Заказ | 4 недели |  |  | 23.05.2018 |  |  |  | Силовые автоматические выключатели | Автоматические выключатели в литом корпусе | T5 |  | 2012204020027 | 4.800 | KG | 16.700 | CDM
1SDA081045R1 | SAC 1SDA0 81045 R1 | Выключатель автоматический T5H 400 Ekip E-LSIG In=320A 3p F F | 1 | ST | 121627,62 | 121627,62 | SACE | Заказ | 4 недели |  |  | 23.05.2018 |  |  |  | Силовые автоматические выключатели | Автоматические выключатели в литом корпусе | T5 |  | 8015644875824 | 4.800 | KG | 16.700 | CDM
1SDA081045R4 | SAC 1SDA0 81045R4 | Выключатель автоматический T5H 400 Ekip E-LSIG/COM In=320A 3p F F | 1 | ST | 135729,42 | 135729,42 | SACE | Заказ | 4 недели |  |  | 23.05.2018 |  |  |  | Силовые автоматические выключатели | Автоматические выключатели в литом корпусе | T5 |  | 2012204020034 | 4.800 | KG | 16.700 | CDM
1SDA081046R1 | SAC 1SDA0 81046 R1 | Выключатель автоматический T5L 400 Ekip E-LSIG In=320A 3p F F | 1 | ST | 133864,99 | 133864,99 | SACE | Заказ | 4 недели |  |  | 23.05.2018 |  |  |  | Силовые автоматические выключатели | Автоматические выключатели в литом корпусе | T5 |  | 8015644875831 | 4.800 | KG | 16.700 | CDM
1SDA081046R4 | SAC 1SDA0 81046R4 | Выключатель автоматический T5L 400 Ekip E-LSIG/COM In=320A 3p F F | 1 | ST | 147966,79 | 147966,79 | SACE | Заказ | 4 недели |  |  | 23.05.2018 |  |  |  | Силовые автоматические выключатели | Автоматические выключатели в литом корпусе | T5 |  | 2012204020041 | 4.800 | KG | 16.700 | CDM
1SDA081047R1 | SAC 1SDA0 81047 R1 | Выключатель автоматический T5V 400 Ekip E-LSIG In=320A 3p F F | 1 | ST | 146321,23 | 146321,23 | SACE | Заказ | 4 недели |  |  | 23.05.2018 |  |  |  | Силовые автоматические выключатели | Автоматические выключатели в литом корпусе | T5 |  | 8015644875848 | 4.800 | KG | 16.700 | CDM
1SDA081047R4 | SAC 1SDA0 81047R4 | Выключатель автоматический T5V 400 Ekip E-LSIG/COM In=320A 3p F F | 1 | ST | 160423,03 | 160423,03 | SACE | Заказ | 4 недели |  |  | 23.05.2018 |  |  |  | Силовые автоматические выключатели | Автоматические выключатели в литом корпусе | T5 |  | 2012204020058 | 4.800 | KG | 16.700 | CDM
1SDA081048R1 | SAC 1SDA0 81048 R1 | Выключатель автоматический T5N 400 Ekip E-LSIG In=400A 3p F F | 1 | ST | 104116,41 | 104116,41 | SACE | Заказ | 4 недели |  |  | 23.05.2018 |  |  |  | Силовые автоматические выключатели | Автоматические выключатели в литом корпусе | T5 |  | 8015644875855 | 4.800 | KG | 16.700 | CDM
1SDA081048R4 | SAC 1SDA0 81048R4 | Выключатель автоматический T5N 400 Ekip E-LSIG/COM In=400A 3p F F | 1 | ST | 118218,21 | 118218,21 | SACE | Заказ | 4 недели |  |  | 23.05.2018 |  |  |  | Силовые автоматические выключатели | Автоматические выключатели в литом корпусе | T5 |  | 2012204020065 | 4.800 | KG | 16.700 | CDM
1SDA081049R1 | SAC 1SDA0 81049 R1 | Выключатель автоматический T5S 400 Ekip E-LSIG In=400A 3p F F | 1 | ST | 111621,23 | 111621,23 | SACE | Заказ | 4 недели |  |  | 23.05.2018 |  |  |  | Силовые автоматические выключатели | Автоматические выключатели в литом корпусе | T5 |  | 8015644875862 | 4.800 | KG | 16.700 | CDM
1SDA081049R4 | SAC 1SDA0 81049R4 | Выключатель автоматический T5S 400 Ekip E-LSIG/COM In=400A 3p F F | 1 | ST | 125723,03 | 125723,03 | SACE | Заказ | 4 недели |  |  | 23.05.2018 |  |  |  | Силовые автоматические выключатели | Автоматические выключатели в литом корпусе | T5 |  | 2012204020072 | 4.800 | KG | 16.700 | CDM
1SDA081050R1 | SAC 1SDA0 81050 R1 | Выключатель автоматический T5H 400 Ekip E-LSIG In=400A 3p F F | 1 | ST | 121627,62 | 121627,62 | SACE | Заказ | 4 недели |  |  | 23.05.2018 |  |  |  | Силовые автоматические выключатели | Автоматические выключатели в литом корпусе | T5 |  | 8015644875879 | 4.800 | KG | 16.700 | CDM
1SDA081050R4 | SAC 1SDA0 81050R4 | Выключатель автоматический T5H 400 Ekip E-LSIG/COM In=400A 3p F F | 1 | ST | 135729,42 | 135729,42 | SACE | Заказ | 4 недели |  |  | 23.05.2018 |  |  |  | Силовые автоматические выключатели | Автоматические выключатели в литом корпусе | T5 |  | 2012204020089 | 4.800 | KG | 16.700 | CDM
1SDA081051R1 | SAC 1SDA0 81051 R1 | Выключатель автоматический T5L 400 Ekip E-LSIG In=400A 3p F F | 1 | ST | 133864,99 | 133864,99 | SACE | Заказ | 4 недели |  |  | 23.05.2018 |  |  |  | Силовые автоматические выключатели | Автоматические выключатели в литом корпусе | T5 |  | 8015644875886 | 4.800 | KG | 16.700 | CDM
1SDA081051R4 | SAC 1SDA0 81051R4 | Выключатель автоматический T5L 400 Ekip E-LSIG/COM In=400A 3p F F | 1 | ST | 147966,79 | 147966,79 | SACE | Заказ | 4 недели |  |  | 23.05.2018 |  |  |  | Силовые автоматические выключатели | Автоматические выключатели в литом корпусе | T5 |  | 2012204020096 | 4.800 | KG | 16.700 | CDM
1SDA081052R1 | SAC 1SDA0 81052 R1 | Выключатель автоматический T5V 400 Ekip E-LSIG In=400A 3p F F | 1 | ST | 146321,23 | 146321,23 | SACE | Заказ | 4 недели |  |  | 23.05.2018 |  |  |  | Силовые автоматические выключатели | Автоматические выключатели в литом корпусе | T5 |  | 8015644875893 | 4.800 | KG | 16.700 | CDM
1SDA081052R4 | SAC 1SDA0 81052R4 | Выключатель автоматический T5V 400 Ekip E-LSIG/COM In=400A 3p F F | 1 | ST | 160423,03 | 160423,03 | SACE | Заказ | 4 недели |  |  | 23.05.2018 |  |  |  | Силовые автоматические выключатели | Автоматические выключатели в литом корпусе | T5 |  | 2012204020102 | 4.800 | KG | 16.700 | CDM
1SDA081053R1 | SAC 1SDA0 81053 R1 | Выключатель автоматический T5N 400 Ekip E-LSIG In=320A 4p F F | 1 | ST | 123936,24 | 123936,24 | SACE | Заказ | 4 недели |  |  | 23.05.2018 |  |  |  | Силовые автоматические выключатели | Автоматические выключатели в литом корпусе | T5 |  | 8015644875909 | 4.800 | KG | 16.700 | CDM
1SDA081053R4 | SAC 1SDA0 81053R4 | Выключатель автоматический T5N 400 Ekip E-LSIG/COM In=320A 4p F F | 1 | ST | 138038,04 | 138038,04 | SACE | Заказ | 4 недели |  |  | 23.05.2018 |  |  |  | Силовые автоматические выключатели | Автоматические выключатели в литом корпусе | T5 |  | 2012204020164 | 4.800 | KG | 16.700 | CDM
1SDA081054R1 | SAC 1SDA0 81054 R1 | Выключатель автоматический T5S 400 Ekip E-LSIG In=320A 4p F F | 1 | ST | 134462,74 | 134462,74 | SACE | Заказ | 4 недели |  |  | 23.05.2018 |  |  |  | Силовые автоматические выключатели | Автоматические выключатели в литом корпусе | T5 |  | 8015644875916 | 4.800 | KG | 16.700 | CDM
1SDA081054R4 | SAC 1SDA0 81054R4 | Выключатель автоматический T5S 400 Ekip E-LSIG/COM In=320A 4p F F | 1 | ST | 148564,54 | 148564,54 | SACE | Заказ | 4 недели |  |  | 23.05.2018 |  |  |  | Силовые автоматические выключатели | Автоматические выключатели в литом корпусе | T5 |  | 2012204020171 | 4.800 | KG | 16.700 | CDM
1SDA081055R1 | SAC 1SDA0 81055 R1 | Выключатель автоматический T5H 400 Ekip E-LSIG In=320A 4p F F | 1 | ST | 146500,07 | 146500,07 | SACE | Заказ | 4 недели |  |  | 23.05.2018 |  |  |  | Силовые автоматические выключатели | Автоматические выключатели в литом корпусе | T5 |  | 8015644875923 | 4.800 | KG | 16.700 | CDM
1SDA081055R4 | SAC 1SDA0 81055R4 | Выключатель автоматический T5H 400 Ekip E-LSIG/COM In=320A 4p F F | 1 | ST | 160601,87 | 160601,87 | SACE | Заказ | 4 недели |  |  | 23.05.2018 |  |  |  | Силовые автоматические выключатели | Автоматические выключатели в литом корпусе | T5 |  | 2012204020188 | 4.800 | KG | 16.700 | CDM
1SDA081056R1 | SAC 1SDA0 81056 R1 | Выключатель автоматический T5L 400 Ekip E-LSIG In=320A 4p F F | 1 | ST | 160431,83 | 160431,83 | SACE | Заказ | 4 недели |  |  | 23.05.2018 |  |  |  | Силовые автоматические выключатели | Автоматические выключатели в литом корпусе | T5 |  | 8015644875930 | 4.800 | KG | 16.700 | CDM
1SDA081056R4 | SAC 1SDA0 81056R4 | Выключатель автоматический T5L 400 Ekip E-LSIG/COM In=320A 4p F F | 1 | ST | 174533,63 | 174533,63 | SACE | Заказ | 4 недели |  |  | 23.05.2018 |  |  |  | Силовые автоматические выключатели | Автоматические выключатели в литом корпусе | T5 |  | 2012204020195 | 4.800 | KG | 16.700 | CDM
1SDA081057R1 | SAC 1SDA0 81057 R1 | Выключатель автоматический T5V 400 Ekip E-LSIG In=320A 4p F F | 1 | ST | 177044,05 | 177044,05 | SACE | Заказ | 4 недели |  |  | 23.05.2018 |  |  |  | Силовые автоматические выключатели | Автоматические выключатели в литом корпусе | T5 |  | 8015644875947 | 4.800 | KG | 16.700 | CDM
1SDA081057R4 | SAC 1SDA0 81057R4 | Выключатель автоматический T5V 400 Ekip E-LSIG/COM In=320A 4p F F | 1 | ST | 191145,85 | 191145,85 | SACE | Заказ | 4 недели |  |  | 23.05.2018 |  |  |  | Силовые автоматические выключатели | Автоматические выключатели в литом корпусе | T5 |  | 2012204020201 | 4.800 | KG | 16.700 | CDM
1SDA081058R1 | SAC 1SDA0 81058 R1 | Выключатель автоматический T5N 400 Ekip E-LSIG In=400A 4p F F | 1 | ST | 123936,24 | 123936,24 | SACE | Заказ | 4 недели |  |  | 23.05.2018 |  |  |  | Силовые автоматические выключатели | Автоматические выключатели в литом корпусе | T5 |  | 8015644875954 | 4.800 | KG | 16.700 | CDM
1SDA081058R4 | SAC 1SDA0 81058R4 | Выключатель автоматический T5N 400 Ekip E-LSIG/COM In=400A 4p F F | 1 | ST | 138038,04 | 138038,04 | SACE | Заказ | 4 недели |  |  | 23.05.2018 |  |  |  | Силовые автоматические выключатели | Автоматические выключатели в литом корпусе | T5 |  | 2012204020218 | 4.800 | KG | 16.700 | CDM
1SDA081059R1 | SAC 1SDA0 81059 R1 | Выключатель автоматический T5S 400 Ekip E-LSIG In=400A 4p F F | 1 | ST | 134462,74 | 134462,74 | SACE | Заказ | 4 недели |  |  | 23.05.2018 |  |  |  | Силовые автоматические выключатели | Автоматические выключатели в литом корпусе | T5 |  | 8015644875961 | 4.800 | KG | 16.700 | CDM
1SDA081059R4 | SAC 1SDA0 81059R4 | Выключатель автоматический T5S 400 Ekip E-LSIG/COM In=400A 4p F F | 1 | ST | 148564,54 | 148564,54 | SACE | Заказ | 4 недели |  |  | 23.05.2018 |  |  |  | Силовые автоматические выключатели | Автоматические выключатели в литом корпусе | T5 |  | 2012204020225 | 4.800 | KG | 16.700 | CDM
1SDA081060R1 | SAC 1SDA0 81060 R1 | Выключатель автоматический T5H 400 Ekip E-LSIG In=400A 4p F F | 1 | ST | 146500,07 | 146500,07 | SACE | Заказ | 4 недели |  |  | 23.05.2018 |  |  |  | Силовые автоматические выключатели | Автоматические выключатели в литом корпусе | T5 |  | 8015644875978 | 4.800 | KG | 16.700 | CDM
1SDA081060R4 | SAC 1SDA0 81060R4 | Выключатель автоматический T5H 400 Ekip E-LSIG/COM In=400A 4p F F | 1 | ST | 160601,87 | 160601,87 | SACE | Заказ | 4 недели |  |  | 23.05.2018 |  |  |  | Силовые автоматические выключатели | Автоматические выключатели в литом корпусе | T5 |  | 2012204020232 | 4.800 | KG | 16.700 | CDM
1SDA081061R1 | SAC 1SDA0 81061 R1 | Выключатель автоматический T5L 400 Ekip E-LSIG In=400A 4p F F | 1 | ST | 160431,83 | 160431,83 | SACE | Заказ | 4 недели |  |  | 23.05.2018 |  |  |  | Силовые автоматические выключатели | Автоматические выключатели в литом корпусе | T5 |  | 8015644875985 | 4.800 | KG | 16.700 | CDM
1SDA081061R4 | SAC 1SDA0 81061R4 | Выключатель автоматический T5L 400 Ekip E-LSIG/COM In=400A 4p F F | 1 | ST | 174533,63 | 174533,63 | SACE | Заказ | 4 недели |  |  | 23.05.2018 |  |  |  | Силовые автоматические выключатели | Автоматические выключатели в литом корпусе | T5 |  | 2012204020249 | 4.800 | KG | 16.700 | CDM
1SDA081062R1 | SAC 1SDA0 81062 R1 | Выключатель автоматический T5V 400 Ekip E-LSIG In=400A 4p F F | 1 | ST | 177044,05 | 177044,05 | SACE | Заказ | 4 недели |  |  | 23.05.2018 |  |  |  | Силовые автоматические выключатели | Автоматические выключатели в литом корпусе | T5 |  | 8015644875992 | 4.800 | KG | 16.700 | CDM
1SDA081062R4 | SAC 1SDA0 81062R4 | Выключатель автоматический T5V 400 Ekip E-LSIG/COM In=400A 4p F F | 1 | ST | 191145,85 | 191145,85 | SACE | Заказ | 4 недели |  |  | 23.05.2018 |  |  |  | Силовые автоматические выключатели | Автоматические выключатели в литом корпусе | T5 |  | 2012204020256 | 4.800 | KG | 16.700 | CDM
1SDA081063R1 | SAC 1SDA0 81063 R1 | Выключатель автоматический T5N 630 Ekip E-LSIG In=630A 3p F F | 1 | ST | 131215,12 | 131215,12 | SACE | Заказ | 4 недели |  |  | 23.05.2018 |  |  |  | Силовые автоматические выключатели | Автоматические выключатели в литом корпусе | T5 |  | 8015644876005 | 4.800 | KG | 16.700 | CDM
1SDA081063R4 | SAC 1SDA0 81063R4 | Выключатель автоматический T5N 630 Ekip E-LSIG/COM In=630A 3p F F | 1 | ST | 145316,92 | 145316,92 | SACE | Заказ | 4 недели |  |  | 23.05.2018 |  |  |  | Силовые автоматические выключатели | Автоматические выключатели в литом корпусе | T5 |  | 2012204020119 | 4.800 | KG | 16.700 | CDM
1SDA081064R1 | SAC 1SDA0 81064 R1 | Выключатель автоматический T5S 630 Ekip E-LSIG In=630A 3p F F | 1 | ST | 137329,09 | 137329,09 | SACE | Заказ | 4 недели |  |  | 23.05.2018 |  |  |  | Силовые автоматические выключатели | Автоматические выключатели в литом корпусе | T5 |  | 8015644876012 | 4.800 | KG | 16.700 | CDM
1SDA081064R4 | SAC 1SDA0 81064R4 | Выключатель автоматический T5S 630 Ekip E-LSIG/COM In=630A 3p F F | 1 | ST | 151430,89 | 151430,89 | SACE | Заказ | 4 недели |  |  | 23.05.2018 |  |  |  | Силовые автоматические выключатели | Автоматические выключатели в литом корпусе | T5 |  | 2012204020126 | 4.800 | KG | 16.700 | CDM
1SDA081065R1 | SAC 1SDA0 81065 R1 | Выключатель автоматический T5H 630 Ekip E-LSIG In=630A 3p F F | 1 | ST | 145732,88 | 145732,88 | SACE | Заказ | 4 недели |  |  | 23.05.2018 |  |  |  | Силовые автоматические выключатели | Автоматические выключатели в литом корпусе | T5 |  | 8015644876029 | 4.800 | KG | 16.700 | CDM
1SDA081065R4 | SAC 1SDA0 81065R4 | Выключатель автоматический T5H 630 Ekip E-LSIG/COM In=630A 3p F F | 1 | ST | 159834,68 | 159834,68 | SACE | Заказ | 4 недели |  |  | 23.05.2018 |  |  |  | Силовые автоматические выключатели | Автоматические выключатели в литом корпусе | T5 |  | 2012204020133 | 4.800 | KG | 16.700 | CDM
1SDA081066R1 | SAC 1SDA0 81066 R1 | Выключатель автоматический T5L 630 Ekip E-LSIG In=630A 3p F F | 1 | ST | 162523,95 | 162523,95 | SACE | Заказ | 4 недели |  |  | 23.05.2018 |  |  |  | Силовые автоматические выключатели | Автоматические выключатели в литом корпусе | T5 |  | 8015644876036 | 4.800 | KG | 16.700 | CDM
1SDA081066R4 | SAC 1SDA0 81066R4 | Выключатель автоматический T5L 630 Ekip E-LSIG/COM In=630A 3p F F | 1 | ST | 176625,75 | 176625,75 | SACE | Заказ | 4 недели |  |  | 23.05.2018 |  |  |  | Силовые автоматические выключатели | Автоматические выключатели в литом корпусе | T5 |  | 2012204020140 | 4.800 | KG | 16.700 | CDM
1SDA081067R1 | SAC 1SDA0 81067 R1 | Выключатель автоматический T5V 630 Ekip E-LSIG In=630A 3p F F | 1 | ST | 173066,90 | 173066,90 | SACE | Заказ | 4 недели |  |  | 23.05.2018 |  |  |  | Силовые автоматические выключатели | Автоматические выключатели в литом корпусе | T5 |  | 8015644876043 | 4.800 | KG | 16.700 | CDM
1SDA081067R4 | SAC 1SDA0 81067R4 | Выключатель автоматический T5V 630 Ekip E-LSIG/COM In=630A 3p F F | 1 | ST | 187168,70 | 187168,70 | SACE | Заказ | 4 недели |  |  | 23.05.2018 |  |  |  | Силовые автоматические выключатели | Автоматические выключатели в литом корпусе | T5 |  | 2012204020157 | 4.800 | KG | 16.700 | CDM
1SDA081068R1 | SAC 1SDA0 81068 R1 | Выключатель автоматический T5N 630 Ekip E-LSIG In=630A 4p F F | 1 | ST | 150717,24 | 150717,24 | SACE | Заказ | 4 недели |  |  | 23.05.2018 |  |  |  | Силовые автоматические выключатели | Автоматические выключатели в литом корпусе | T5 |  | 8015644876050 | 4.800 | KG | 16.700 | CDM
1SDA081068R4 | SAC 1SDA0 81068R4 | Выключатель автоматический T5N 630 Ekip E-LSIG/COM In=630A 4p F F | 1 | ST | 164819,04 | 164819,04 | SACE | Заказ | 4 недели |  |  | 23.05.2018 |  |  |  | Силовые автоматические выключатели | Автоматические выключатели в литом корпусе | T5 |  | 2012204020263 | 4.800 | KG | 16.700 | CDM
1SDA081069R1 | SAC 1SDA0 81069 R1 | Выключатель автоматический T5S 630 Ekip E-LSIG In=630A 4p F F | 1 | ST | 159789,37 | 159789,37 | SACE | Заказ | 4 недели |  |  | 23.05.2018 |  |  |  | Силовые автоматические выключатели | Автоматические выключатели в литом корпусе | T5 |  | 8015644876067 | 4.800 | KG | 16.700 | CDM
1SDA081069R4 | SAC 1SDA0 81069R4 | Выключатель автоматический T5S 630 Ekip E-LSIG/COM In=630A 4p F F | 1 | ST | 173891,17 | 173891,17 | SACE | Заказ | 4 недели |  |  | 23.05.2018 |  |  |  | Силовые автоматические выключатели | Автоматические выключатели в литом корпусе | T5 |  | 2012204020270 | 4.800 | KG | 16.700 | CDM
1SDA081070R1 | SAC 1SDA0 81070 R1 | Выключатель автоматический T5H 630 Ekip E-LSIG In=630A 4p F F | 1 | ST | 173342,24 | 173342,24 | SACE | Заказ | 4 недели |  |  | 23.05.2018 |  |  |  | Силовые автоматические выключатели | Автоматические выключатели в литом корпусе | T5 |  | 8015644876074 | 4.800 | KG | 16.700 | CDM
1SDA081070R4 | SAC 1SDA0 81070R4 | Выключатель автоматический T5H 630 Ekip E-LSIG/COM In=630A 4p F F | 1 | ST | 187444,04 | 187444,04 | SACE | Заказ | 4 недели |  |  | 23.05.2018 |  |  |  | Силовые автоматические выключатели | Автоматические выключатели в литом корпусе | T5 |  | 2012204020287 | 4.800 | KG | 16.700 | CDM
1SDA081071R1 | SAC 1SDA0 81071 R1 | Выключатель автоматический T5L 630 Ekip E-LSIG In=630A 4p F F | 1 | ST | 186240,89 | 186240,89 | SACE | Заказ | 4 недели |  |  | 23.05.2018 |  |  |  | Силовые автоматические выключатели | Автоматические выключатели в литом корпусе | T5 |  | 8015644876081 | 4.800 | KG | 16.700 | CDM
1SDA081071R4 | SAC 1SDA0 81071R4 | Выключатель автоматический T5L 630 Ekip E-LSIG/COM In=630A 4p F F | 1 | ST | 200342,69 | 200342,69 | SACE | Заказ | 4 недели |  |  | 23.05.2018 |  |  |  | Силовые автоматические выключатели | Автоматические выключатели в литом корпусе | T5 |  | 2012204020294 | 4.800 | KG | 16.700 | CDM
1SDA081072R1 | SAC 1SDA0 81072 R1 | Выключатель автоматический T5V 630 Ekip E-LSIG In=630A 4p F F | 1 | ST | 199104,25 | 199104,25 | SACE | Заказ | 4 недели |  |  | 23.05.2018 |  |  |  | Силовые автоматические выключатели | Автоматические выключатели в литом корпусе | T5 |  | 8015644876098 | 4.800 | KG | 16.700 | CDM
1SDA081072R4 | SAC 1SDA0 81072R4 | Выключатель автоматический T5V 630 Ekip E-LSIG/COM In=630A 4p F F | 1 | ST | 213206,05 | 213206,05 | SACE | Заказ | 4 недели |  |  | 23.05.2018 |  |  |  | Силовые автоматические выключатели | Автоматические выключатели в литом корпусе | T5 |  | 2012204020300 | 4.800 | KG | 16.700 | CDM
1SDA081073R1 | SAC 1SDA0 81073 R1 | Комплект для подключения напряжения от внешней нейтрали Ext Ne T5 Ekip E | 1 | ST | 1727,41 | 1727,41 | SACE | Заказ | 4 недели |  |  | 23.05.2018 |  |  |  | Силовые автоматические выключатели | Силовые автоматические выключатели |  |  | 8015644876104 | 0.300 | KG | 0.030 | CDM
1SDA081082R1 | SAC 1SDA0 81082 R1 | Расцепитель защиты Ekip E-LSIG In=320 3p T5 | 1 | ST | 52434,06 | 52434,06 | SACE | Заказ | 4 недели |  |  | 23.05.2018 |  |  |  | Силовые автоматические выключатели | Силовые автоматические выключатели |  |  | 8015644876197 | 1.400 | KG | 10.000 | CDM
1SDA081083R1 | SAC 1SDA0 81083 R1 | Расцепитель защиты Ekip E-LSIG/COM In=320 3p T5 | 1 | ST | 80894,55 | 80894,55 | SACE | Заказ | 4 недели |  |  | 23.05.2018 |  |  |  | Силовые автоматические выключатели | Силовые автоматические выключатели |  |  | 8015644876203 | 1.400 | KG | 10.000 | CDM
1SDA081084R1 | SAC 1SDA0 81084 R1 | Расцепитель защиты Ekip E-LSIG In=320 4p T5 | 1 | ST | 76503,38 | 76503,38 | SACE | Заказ | 4 недели |  |  | 23.05.2018 |  |  |  | Силовые автоматические выключатели | Силовые автоматические выключатели |  |  | 8015644876210 | 1.400 | KG | 10.000 | CDM
1SDA081085R1 | SAC 1SDA0 81085 R1 | Расцепитель защиты Ekip E-LSIG/COM In=320 4p T5 | 1 | ST | 82733,95 | 82733,95 | SACE | Заказ | 4 недели |  |  | 23.05.2018 |  |  |  | Силовые автоматические выключатели | Силовые автоматические выключатели |  |  | 8015644876227 | 1.400 | KG | 10.000 | CDM
1SDA081086R1 | SAC 1SDA0 81086 R1 | Расцепитель защиты Ekip E-LSIG In=400 3p T5 | 1 | ST | 74802,50 | 74802,50 | SACE | Заказ | 4 недели |  |  | 23.05.2018 |  |  |  | Силовые автоматические выключатели | Силовые автоматические выключатели |  |  | 8015644876234 | 1.400 | KG | 10.000 | CDM
1SDA081087R1 | SAC 1SDA0 81087 R1 | Расцепитель защиты Ekip E-LSIG/COM In=400 3p T5 | 1 | ST | 80894,55 | 80894,55 | SACE | Заказ | 4 недели |  |  | 23.05.2018 |  |  |  | Силовые автоматические выключатели | Силовые автоматические выключатели |  |  | 8015644876241 | 1.400 | KG | 10.000 | CDM
1SDA081088R1 | SAC 1SDA0 81088 R1 | Расцепитель защиты Ekip E-LSIG In=400 4p T5 | 1 | ST | 76503,38 | 76503,38 | SACE | Заказ | 4 недели |  |  | 23.05.2018 |  |  |  | Силовые автоматические выключатели | Силовые автоматические выключатели |  |  | 8015644876258 | 1.400 | KG | 10.000 | CDM
1SDA081089R1 | SAC 1SDA0 81089 R1 | Расцепитель защиты Ekip E-LSIG/COM In=400 4p T5 | 1 | ST | 82733,95 | 82733,95 | SACE | Заказ | 4 недели |  |  | 23.05.2018 |  |  |  | Силовые автоматические выключатели | Силовые автоматические выключатели |  |  | 8015644876265 | 1.400 | KG | 10.000 | CDM
1SDA081090R1 | SAC 1SDA0 81090 R1 | Расцепитель защиты Ekip E-LSIG In=630 3p T5 630 | 1 | ST | 78204,26 | 78204,26 | SACE | Заказ | 4 недели |  |  | 23.05.2018 |  |  |  | Силовые автоматические выключатели | Силовые автоматические выключатели |  |  | 8015644876272 | 1.400 | KG | 10.000 | CDM
1SDA081091R1 | SAC 1SDA0 81091 R1 | Расцепитель защиты Ekip E-LSIG/COM In=630 3p T5 630 | 1 | ST | 84573,34 | 84573,34 | SACE | Заказ | 4 недели |  |  | 23.05.2018 |  |  |  | Силовые автоматические выключатели | Силовые автоматические выключатели |  |  | 8015644876289 | 1.400 | KG | 10.000 | CDM
1SDA081092R1 | SAC 1SDA0 81092 R1 | Расцепитель защиты Ekip E-LSIG In=630 4p T5 630 | 1 | ST | 79914,74 | 79914,74 | SACE | Заказ | 4 недели |  |  | 23.05.2018 |  |  |  | Силовые автоматические выключатели | Силовые автоматические выключатели |  |  | 8015644876296 | 1.400 | KG | 10.000 | CDM
1SDA081093R1 | SAC 1SDA0 81093 R1 | Расцепитель защиты Ekip E-LSIG/COM In=630 4p T5 630 | 1 | ST | 86423,15 | 86423,15 | SACE | Заказ | 4 недели |  |  | 23.05.2018 |  |  |  | Силовые автоматические выключатели | Силовые автоматические выключатели |  |  | 8015644876302 | 1.400 | KG | 10.000 | CDM
1SDA081778R1 |  | Разъединитель секционный выкатной E2.2/CS 2000 MP 3p | 1 | ST | 340887,96 | 340887,96 | SACE P | Заказ | 5 недель |  |  | 23.05.2018 |  |  |  | Силовые автоматические выключатели | Автоматические выключатели воздушные | E2.2 |  | 8015644883454 | 59.000 | KG | 159.140 | CDM
1SDA081779R1 |  | Разъединитель секционный выкатной E2.2/CS 2000 MP 4p | 1 | ST | 458482,30 | 458482,30 | SACE P | Заказ | 5 недель |  |  | 23.05.2018 |  |  |  | Силовые автоматические выключатели | Автоматические выключатели воздушные | E2.2 |  | 8015644883461 | 77.000 | KG | 190.040 | CDM
1SDA081780R1 |  | Разъединитель секционный выкатной E4.2/CS 3200 MP 3p | 1 | ST | 565088,40 | 565088,40 | SACE P | Заказ | 5 недель |  |  | 23.05.2018 |  |  |  | Силовые автоматические выключатели | Автоматические выключатели воздушные | E4.2 |  | 8015644883478 | 77.000 | KG | 242.570 | CDM
1SDA081781R1 |  | Разъединитель секционный выкатной E4.2/CS 3200 MP 4p | 1 | ST | 747368,25 | 747368,25 | SACE P | Заказ | 5 недель |  |  | 23.05.2018 |  |  |  | Силовые автоматические выключатели | Автоматические выключатели воздушные | E4.2 |  | 8015644883485 | 98.000 | KG | 242.570 | CDM
1SDA081782R1 |  | Заземлитель выкатной E2.2/MT 2000 MP 3p Заземление верхних выводов | 1 | ST | 340887,96 | 340887,96 | SACE P | Заказ | 5 недель |  |  | 23.05.2018 |  |  |  | Силовые автоматические выключатели | Автоматические выключатели воздушные | E2.2 |  | 8015644883492 | 59.000 | KG | 159.140 | CDM
1SDA081783R1 |  | Заземлитель выкатной E2.2/MT 2000 MP 4p Заземление верхних выводов | 1 | ST | 458482,30 | 458482,30 | SACE P | Заказ | 5 недель |  |  | 23.05.2018 |  |  |  | Силовые автоматические выключатели | Автоматические выключатели воздушные | E2.2 |  | 8015644883508 | 77.000 | KG | 190.040 | CDM
1SDA081784R1 |  | Заземлитель выкатной E4.2/MT 3200 MP 3p Заземление верхних выводов | 1 | ST | 565088,40 | 565088,40 | SACE P | Заказ | 5 недель |  |  | 23.05.2018 |  |  |  | Силовые автоматические выключатели | Автоматические выключатели воздушные | E4.2 |  | 8015644883515 | 77.000 | KG | 242.570 | CDM
1SDA081785R1 |  | Заземлитель выкатной E4.2/MT 3200 MP 4p Заземление верхних выводов | 1 | ST | 747368,25 | 747368,25 | SACE P | Заказ | 5 недель |  |  | 23.05.2018 |  |  |  | Силовые автоматические выключатели | Автоматические выключатели воздушные | E4.2 |  | 8015644883522 | 98.000 | KG | 242.570 | CDM
1SDA081786R1 |  | Заземлитель выкатной E2.2/MT 2000 MP 3p Заземление нижних выводов | 1 | ST | 340887,96 | 340887,96 | SACE P | Заказ | 5 недель |  |  | 23.05.2018 |  |  |  | Силовые автоматические выключатели | Автоматические выключатели воздушные | E2.2 |  | 8015644883539 | 59.000 | KG | 159.140 | CDM
1SDA081787R1 |  | Заземлитель выкатной E2.2/MT 2000 MP 4p Заземление нижних выводов | 1 | ST | 458482,30 | 458482,30 | SACE P | Заказ | 5 недель |  |  | 23.05.2018 |  |  |  | Силовые автоматические выключатели | Автоматические выключатели воздушные | E2.2 |  | 8015644883546 | 77.000 | KG | 190.040 | CDM
1SDA081788R1 |  | Заземлитель выкатной E4.2/MT 3200 MP 3p Заземление нижних выводов | 1 | ST | 565088,40 | 565088,40 | SACE P | Заказ | 5 недель |  |  | 23.05.2018 |  |  |  | Силовые автоматические выключатели | Автоматические выключатели воздушные | E4.2 |  | 8015644883553 | 77.000 | KG | 242.570 | CDM
1SDA081789R1 |  | Заземлитель выкатной E4.2/MT 3200 MP 4p Заземление нижних выводов | 1 | ST | 747368,25 | 747368,25 | SACE P | Заказ | 5 недель |  |  | 23.05.2018 |  |  |  | Силовые автоматические выключатели | Автоматические выключатели воздушные | E4.2 |  | 8015644883560 | 98.000 | KG | 242.570 | CDM
1SDA081790R1 |  | Заземлитель с включающей способностью выкатной E2.2/MTP 2000 MP 3p Заземление верхних выводов | 1 | ST | 340887,96 | 340887,96 | SACE P | Заказ | 5 недель |  |  | 23.05.2018 |  |  |  | Силовые автоматические выключатели | Автоматические выключатели воздушные | E2.2 |  | 8015644883577 | 59.000 | KG | 159.140 | CDM
1SDA081791R1 |  | Заземлитель с включающей способностью выкатной E2.2/MTP 2000 MP 4p Заземление верхних выводов | 1 | ST | 458482,30 | 458482,30 | SACE P | Заказ | 5 недель |  |  | 23.05.2018 |  |  |  | Силовые автоматические выключатели | Автоматические выключатели воздушные | E2.2 |  | 8015644883584 | 77.000 | KG | 190.040 | CDM
1SDA081792R1 |  | Заземлитель с включающей способностью выкатной E4.2/MTP 3200 MP 3p Заземление верхних выводов | 1 | ST | 565088,40 | 565088,40 | SACE P | Заказ | 5 недель |  |  | 23.05.2018 |  |  |  | Силовые автоматические выключатели | Автоматические выключатели воздушные | E4.2 |  | 8015644883591 | 77.000 | KG | 242.570 | CDM
1SDA081793R1 |  | Заземлитель с включающей способностью выкатной E4.2/MTP 3200 MP 4p Заземление верхних выводов | 1 | ST | 747368,25 | 747368,25 | SACE P | Заказ | 5 недель |  |  | 23.05.2018 |  |  |  | Силовые автоматические выключатели | Автоматические выключатели воздушные | E4.2 |  | 8015644883607 | 98.000 | KG | 242.570 | CDM
1SDA081794R1 |  | Заземлитель с включающей способностью выкатной E2.2/MTP 2000 MP 3p Заземление нижних выводов | 1 | ST | 340887,96 | 340887,96 | SACE P | Заказ | 5 недель |  |  | 23.05.2018 |  |  |  | Силовые автоматические выключатели | Автоматические выключатели воздушные | E2.2 |  | 8015644883614 | 59.000 | KG | 159.140 | CDM
1SDA081795R1 |  | Заземлитель с включающей способностью выкатной E2.2/MTP 2000 MP 4p Заземление нижних выводов | 1 | ST | 458482,30 | 458482,30 | SACE P | Заказ | 5 недель |  |  | 23.05.2018 |  |  |  | Силовые автоматические выключатели | Автоматические выключатели воздушные | E2.2 |  | 8015644883621 | 77.000 | KG | 190.040 | CDM
1SDA081796R1 |  | Заземлитель с включающей способностью выкатной E4.2/MTP 3200 MP 3p Заземление нижних выводов | 1 | ST | 565088,40 | 565088,40 | SACE P | Заказ | 5 недель |  |  | 23.05.2018 |  |  |  | Силовые автоматические выключатели | Автоматические выключатели воздушные | E4.2 |  | 8015644883638 | 77.000 | KG | 242.570 | CDM
1SDA081797R1 |  | Заземлитель с включающей способностью выкатной E4.2/MTP 3200 MP 4p Заземление нижних выводов | 1 | ST | 747368,25 | 747368,25 | SACE P | Заказ | 5 недель |  |  | 23.05.2018 |  |  |  | Силовые автоматические выключатели | Автоматические выключатели воздушные | E4.2 |  | 8015644883645 | 98.000 | KG | 242.570 | CDM
1SDA082485R1 |  | Модуль сигнализации Ekip Modbus TCP | 1 | ST | 32733,09 | 32733,09 | SACE P | Заказ | 4 недели |  |  | 23.05.2018 |  |  |  | Силовые автоматические выключатели | Аксессуары воздушных автоматических выключателей | Аксессуары воздушных автоматических выключателей | Аксессуары воздушных автоматических выключателей | 8015644891800 | 0.300 | KG | 3.534 | CDM
1SDA082504R1 |  | Разъединитель секционный выкатной E6.2/CS/f 6300 MP 4p | 1 | ST | 2336667,34 | 2336667,34 | SACE P | Заказ | 5 недель |  |  | 23.05.2018 |  |  |  | Силовые автоматические выключатели | Автоматические выключатели воздушные | E6.2 |  | 8015644892043 | 158.000 | KG | 309.000 | CDM
1SDA082505R1 |  | Заземлитель выкатной E6.2/MT/f 6300 MP 4p Заземление верхних выводов | 1 | ST | 2336667,34 | 2336667,34 | SACE P | Заказ | 5 недель |  |  | 23.05.2018 |  |  |  | Силовые автоматические выключатели | Автоматические выключатели воздушные | E6.2 |  | 8015644892050 | 158.000 | KG | 309.000 | CDM
1SDA082506R1 |  | Заземлитель выкатной E6.2/MT/f 6300 MP 4p Заземление нижних выводов | 1 | ST | 2336667,34 | 2336667,34 | SACE P | Заказ | 5 недель |  |  | 23.05.2018 |  |  |  | Силовые автоматические выключатели | Автоматические выключатели воздушные | E6.2 |  | 8015644892067 | 158.000 | KG | 309.000 | CDM
1SDA082507R1 |  | Заземлитель с включающей способностью выкатной E6.2/MTP/f 6300 MP 4p Заземление верхних выводов | 1 | ST | 2336667,34 | 2336667,34 | SACE P | Заказ | 5 недель |  |  | 23.05.2018 |  |  |  | Силовые автоматические выключатели | Автоматические выключатели воздушные | E6.2 |  | 8015644892074 | 158.000 | KG | 309.000 | CDM
1SDA082508R1 |  | Заземлитель с включающей способностью выкатной E6.2/MTP/f 6300 MP 4p Заземление нижних выводов | 1 | ST | 2336667,34 | 2336667,34 | SACE P | Заказ | 5 недель |  |  | 23.05.2018 |  |  |  | Силовые автоматические выключатели | Автоматические выключатели воздушные | E6.2 |  | 8015644892081 | 158.000 | KG | 309.000 | CDM
1SDA082751R1 | SAC 1SDA0 82751 R1 | Блок контроля реле отключения YO/YC TmaxT/XT-X1-Emax-Emax2 | 1 | ST | 29599,26 | 29599,26 | SACE P | Заказ | 4 недели |  |  | 23.05.2018 |  |  |  | Силовые автоматические выключатели | Силовые автоматические выключатели | Силовые автоматические выключатели |  | 8015644894290 | 0.350 | KG | 0.710 | CDM
1SDA082894R1 |  | Модуль коммуникации Ekip Com Hub E1.2..E6.2 | 1 | ST | 53500,00 | 53500,00 | SACE P | Заказ | 4 недели |  |  | 23.05.2018 |  |  |  | Силовые автоматические выключатели | Аксессуары воздушных автоматических выключателей | Аксессуары воздушных автоматических выключателей | Аксессуары воздушных автоматических выключателей | 8015644896126 | 0.300 | KG | 1.500 | CDM
1SDA085591R1 |  | Комплект для ретрофита заземляющего зажима фиксированной части FP E2.2MT/MTP | 1 | ST | 36112,50 | 36112,50 | SACE P | Заказ | 5 недель |  |  | 23.05.2018 |  |  |  | Силовые автоматические выключатели | Аксессуары воздушных автоматических выключателей | Аксессуары воздушных автоматических выключателей | Аксессуары воздушных автоматических выключателей | 8015644924959 | 2.500 | KG | 309.000 | CDM
1SDA085592R1 |  | Комплект для ретрофита заземляющего зажима фиксированной части FP E4.2-E6.2MT/MTP | 1 | ST | 36112,50 | 36112,50 | SACE P | Заказ | 5 недель |  |  | 23.05.2018 |  |  |  | Силовые автоматические выключатели | Аксессуары воздушных автоматических выключателей | Аксессуары воздушных автоматических выключателей | Аксессуары воздушных автоматических выключателей | 8015644924966 | 2.500 | KG | 3.210 | CDM
1SEH650052R6711 |  | Фланец KIG-1 | 1 | ST | 5265,49 | 5265,49 | SGC | Заказ | 8 недель |  |  | 03.03.2017 |  |  |  | Выключатели нагрузки / рубильники | Выключатели нагрузки в боксе | Аксессуары для рубильников безопасности | Аксессуары для рубильников безопасности | 7025840056263 | 0.220 | KG | 0.540 | CDM
1SEH650052R6714 | SGC1SEH650052R6714 | Сальник KIG-221-2 для металлических и пластиковых боксов, под кабель 2хd20..65 | 1 | ST | 11439,65 | 11439,65 | SGC | Заказ | 4 недели |  |  | 03.03.2017 |  |  |  | Выключатели нагрузки / рубильники | Выключатели нагрузки в боксе | Аксессуары для рубильников в боксе | Аксессуары для рубильников в боксе |  | 0.734 | KG | 1.600 | CDM
1SEP101873R0001 |  | Крышка передняя XLP00 (аксессуар) | 1 | ST | 1007,43 | 1007,43 | NOR | Заказ | 4 недели |  |  | 23.05.2018 |  |  |  | Выключатели нагрузки / рубильники | Устройства на базе предохранителей | Аксессуары для выключателей нагрузки с предохранителями | Аксессуары для выключателей нагрузки с предохранителями | 7025840013525 | 0.170 | KG | 1.672 | CDM
1SEP101873R0007 | NOR1SEP101873R0007 | Рубильник XLP00-EFM с блоком контроля состояния предохранителей | 1 | ST | 6124,36 | 6124,36 | NOR | Заказ | 5 недель |  |  | 02.03.2016 |  |  |  | Выключатели нагрузки / рубильники | Устройства на базе предохранителей | Выключатели нагрузки с предохранителями | XLBM800A |  | 0.090 | KG | 8.500 | CDM
1SEP101883R0007 |  | Модуль EFM для XLP1 | 1 | ST | 10864,00 | 10864,00 | NOR | Заказ | 6 недель |  |  | 10.05.2016 |  |  |  | Выключатели нагрузки / рубильники | Устройства на базе предохранителей | Аксессуары для выключателей нагрузки с предохранителями | Аксессуары для выключателей нагрузки с предохранителями | 7025840023326 | 0.370 | KG | 6.156 | CDM
1SEP101890R0001 | NOR1SEP101890R0001 | Рубильник откидной XLP00 под предохранители до 160А без кабельны х клемм | 1 | ST | 2743,91 | 2743,91 | NOR | Заказ | 4 недели |  |  | 23.05.2018 |  |  |  | Выключатели нагрузки / рубильники | Устройства на базе предохранителей | Выключатели нагрузки с предохранителями | XLBM800A | 7025840013396 | 0.550 | KG | 1.770 | CDM
1SEP101890R0002 | NOR1SEP101890R0002 | Рубильник откидной XLP00-6BC под предохранители до 160А с кабель ными клеммами | 1 | ST | 2720,53 | 2720,53 | NOR | A | 4 недели |  |  | 23.05.2018 |  |  |  | Выключатели нагрузки / рубильники | Устройства на базе предохранителей | Выключатели нагрузки с предохранителями | XLBM800A | 7025840013402 | 0.650 | KG | 1.770 | CDM
1SEP101890R0012 | NOR1SEP101890R0012 | Рубильник XLP00-EFM-6BC | 1 | ST | 6987,95 | 6987,95 | NOR | E | 5 недель |  |  | 23.05.2018 |  |  |  | Выключатели нагрузки / рубильники | Устройства на базе предохранителей | Выключатели нагрузки с предохранителями | XLBM800A | 7025840013433 | 0.680 | KG | 1.960 | CDM
1SEP101891R0002 | NOR1SEP101891R0002 | Рубильник откидной XLP1-6BC под предохранители до 250А с кабельн ыми клеммами | 1 | ST | 7589,12 | 7589,12 | NOR | B | 4 недели |  |  | 23.05.2018 |  |  |  | Выключатели нагрузки / рубильники | Устройства на базе предохранителей | Выключатели нагрузки с предохранителями | XLP000 | 7025840013730 | 1.800 | KG | 5.790 | CDM
1SEP101891R0012 | NOR1SEP101891R0012 | Рубильник XLP1-EFM-6BC 250А (с контролем предохранителей) | 1 | ST | 13127,84 | 13127,84 | NOR | Заказ | 5 недель |  |  | 23.05.2018 |  |  |  | Выключатели нагрузки / рубильники | Устройства на базе предохранителей | Выключатели нагрузки с предохранителями | XLP000 |  | 1.970 | KG | 6.240 | CDM
1SEP101892R0002 | NOR1SEP101892R0002 | Рубильник откидной XLP-2-6BC под предохранители до 400А с кабель ными клеммами | 1 | ST | 12005,19 | 12005,19 | NOR | B | 4 недели |  |  | 23.05.2018 |  |  |  | Выключатели нагрузки / рубильники | Устройства на базе предохранителей | Выключатели нагрузки с предохранителями | XLP2 | 7025840016878 | 3.000 | KG | 7.920 | CDM
1SEP101898R0002 | NOR1SEP101898R0002 | Рубильник откидной XLP 00-A40/75-3BC-Down под предохранители до 160А монтаж на шины | 1 | ST | 9780,87 | 9780,87 | NOR | Заказ | 4 недели |  |  | 23.05.2018 |  |  |  | Выключатели нагрузки / рубильники | Устройства на базе предохранителей | Выключатели нагрузки с предохранителями | XLBM800A | 7025840016403 | 1.000 | KG | 2.950 | CDM
1SEP101910R0001 | 0 | Шинный адаптер для XLP00 A60/60 отходящие линии вверх | 1 | ST | 3278,21 | 3278,21 | NOR | Заказ | 4 недели |  |  | 02.03.2016 |  |  |  | Выключатели нагрузки / рубильники | Устройства на базе предохранителей | Аксессуары для выключателей нагрузки с предохранителями | Аксессуары для выключателей нагрузки с предохранителями | 7025840014522 | 1.000 | KG | 403.310 | CCM
1SEP101915R0001 | 0 | Шинный адаптер для XLP00 A60/60 отходящие линии вниз | 1 | ST | 3360,17 | 3360,17 | NOR | Заказ | 4 недели |  |  | 23.05.2018 |  |  |  | Выключатели нагрузки / рубильники | Устройства на базе предохранителей | Аксессуары для выключателей нагрузки с предохранителями | Аксессуары для выключателей нагрузки с предохранителями | 7025840015659 | 1.000 | KG | 403.310 | CCM
1SEP101916R0001 | NOR1SEP101916R0001 | Рубильник откидной XLP00-A60/60-3BC-Down под предохранители до 1 60А монтаж на шины | 1 | ST | 7773,81 | 7773,81 | NOR | Заказ | 4 недели |  |  | 23.05.2018 |  |  |  | Выключатели нагрузки / рубильники | Устройства на базе предохранителей | Выключатели нагрузки с предохранителями | XLBM800A | 7025840015635 | 0.950 | KG | 2.730 | CDM
1SEP101917R0001 | NOR1SEP101917R0001 | Рубильник откидной XLP00-A60/60-3BC-Up под предохранители до 160А монтаж на шины | 1 | ST | 7773,81 | 7773,81 | NOR | Заказ | 4 недели |  |  | 23.05.2018 |  |  |  | Выключатели нагрузки / рубильники | Устройства на базе предохранителей | Выключатели нагрузки с предохранителями | XLBM800A | 7025840015642 | 0.950 | KG | 2.730 | CDM
1SEP101918R0001 | NOR1SEP101918R0001 | Рубильник XLP1-A60/85-3BC-Down под предохранители до 250А монтаж на шины | 1 | ST | 16408,86 | 16408,86 | NOR | Заказ | 4 недели |  |  | 23.05.2018 |  |  |  | Выключатели нагрузки / рубильники | Устройства на базе предохранителей | Выключатели нагрузки с предохранителями | XLP000 | 7025840016441 | 2.470 | KG | 8.640 | CDM
1SEP101919R0001 | NOR1SEP101919R0001 | Рубильник XLP1-A60/85-A-3BC | 1 | ST | 15403,74 | 15403,74 | NOR | Заказ | 4 недели |  |  | 02.03.2016 |  |  |  | Выключатели нагрузки / рубильники | Устройства на базе предохранителей | Выключатели нагрузки с предохранителями | XLP000 | 7025840016458 | 2.470 | KG | 8.640 | CDM
1SEP101975R0001 | NOR1SEP101975R0001 | Рубильник откидной XLP3 под предохранители до 630А без кабельных клемм | 1 | ST | 18928,51 | 18928,51 | NOR | Заказ | 4 недели |  |  | 23.05.2018 |  |  |  | Выключатели нагрузки / рубильники | Устройства на базе предохранителей | Выключатели нагрузки с предохранителями | XLP3 |  | 4.500 | KG | 11.720 | CDM
1SEP101975R0002 | NOR1SEP101975R0002 | Рубильник откидной XLP3-6BC под предохранители до 630А с кабель ными клеммами | 1 | ST | 18779,57 | 18779,57 | NOR | C | 4 недели |  |  | 23.05.2018 |  |  |  | Выключатели нагрузки / рубильники | Устройства на базе предохранителей | Выключатели нагрузки с предохранителями | XLP3 | 7025840016991 | 4.250 | KG | 11.720 | CDM
1SEP101982R0001 |  | Крышка передняя для XLP2 | 1 | ST | 2538,00 | 2538,00 | NOR | Заказ | 6 недель |  |  | 02.09.2016 |  |  |  | Выключатели нагрузки / рубильники | Аксессуары для выключателей нагрузки | Аксессуары для выключателей нагрузки | Аксессуары для выключателей нагрузки | 7025840016915 | 0.650 | KG | 7170.250 | CCM
1SEP101982R0007 | NOR1SEP101982R0007 | Блок контроля состояния предохранителей EMF для XPL2 | 1 | ST | 11342,51 | 11342,51 | NOR | Заказ | 5 недель |  |  | 23.05.2018 |  |  |  | Выключатели нагрузки / рубильники | Устройства на базе предохранителей | Выключатели нагрузки с предохранителями | XLP2 |  | 0.250 | KG | 8.500 | CDM
1SEP102140R0101 | NOR1SEP102140R0101 | Рубильник под предохранители XLBM00-1P до 160А, пополюсное отклю чение | 1 | ST | 10542,23 | 10542,23 | NOR | E | 4 недели | Продажа остатков |  | 23.05.2018 | 29.02.2016 |  |  | Выключатели нагрузки / рубильники | Устройства на базе предохранителей | Выключатели нагрузки с предохранителями | XLBM00 | 7025840021377 | 2.200 | KG | 4.520 | CDM
1SEP102140R0111 | NOR1SEP102140R0111 | Рубильник под предохранители XLBM00-1P-EFM до 160А, пополюсное о тключение, (с контролем предохранителей) | 1 | ST | 18713,21 | 18713,21 | NOR | Заказ | 5 недель |  |  | 02.03.2016 |  |  |  | Выключатели нагрузки / рубильники | Устройства на базе предохранителей | Выключатели нагрузки с предохранителями | XLBM00 | 7025840021384 | 2.300 | KG | 4.520 | CDM
1SEP102140R0121 | NOR1SEP102140R0121 | Рубильник под предохранители XLBM00-3P до 160A, трехполюсное отк лючение | 1 | ST | 10542,23 | 10542,23 | NOR | Заказ | 4 недели |  |  | 23.05.2018 |  |  |  | Выключатели нагрузки / рубильники | Устройства на базе предохранителей | Выключатели нагрузки с предохранителями | XLBM00 | 7025840021391 | 2.300 | KG | 1.020 | CDM
1SEP102140R0131 | NOR1SEP102140R0131 | Рубильник под предохранители XLBM00-3P-EFM до 160А, трехполюсное отключение, (с контролем предохранителей) | 1 | ST | 18713,21 | 18713,21 | NOR | Заказ | 5 недель |  |  | 02.03.2016 |  |  |  | Выключатели нагрузки / рубильники | Устройства на базе предохранителей | Выключатели нагрузки с предохранителями | XLBM00 | 7025840021407 | 2.400 | KG | 1.020 | CDM
1SEP102141R0101 | NOR1SEP102141R0101 | Рубильник под предохранители XLBM1-1P до 250А, пополюсное отключение | 1 | ST | 17027,22 | 17027,22 | NOR | Заказ | 4 недели | Продажа остатков |  | 02.03.2016 | 29.02.2016 |  |  | Выключатели нагрузки / рубильники | Устройства на базе предохранителей | Выключатели нагрузки с предохранителями | XLBM00 | 7025840021469 | 4.200 | KG | 11.750 | CDM
1SEP102141R0111 | NOR1SEP102141R0111 | Рубильник под предохранители XLBM1-1P-EFM до 250А, пополюсное от ключение (с контролем предохранителей) | 1 | ST | 25387,31 | 25387,31 | NOR | Заказ | 5 недель |  |  | 02.03.2016 |  |  |  | Выключатели нагрузки / рубильники | Устройства на базе предохранителей | Выключатели нагрузки с предохранителями | XLBM00 | 7025840021483 | 4.400 | KG | 11.750 | CDM
1SEP102141R0121 | NOR1SEP102141R0121 | Рубильник под предохранители XLBM1-3P до 250А, трехполюсное отключение | 1 | ST | 17452,90 | 17452,90 | NOR | Заказ | 4 недели | Продажа остатков |  | 23.05.2018 | 29.02.2016 |  |  | Выключатели нагрузки / рубильники | Устройства на базе предохранителей | Выключатели нагрузки с предохранителями | XLBM00 | 7025840021513 | 4.300 | KG | 11.750 | CDM
1SEP102141R0131 | NOR1SEP102141R0131 | Рубильник под предохранители XLBM1-3P-EFM до 250А, трехполюсное отключение, (с контролем предохранителей) | 1 | ST | 25387,31 | 25387,31 | NOR | Заказ | 5 недель |  |  | 02.03.2016 |  |  |  | Выключатели нагрузки / рубильники | Устройства на базе предохранителей | Выключатели нагрузки с предохранителями | XLBM00 | 7025840021537 | 4.500 | KG | 11.750 | CDM
1SEP102141R9101 | NOR1SEP102141R9101 | Рубильник под предохранители XLBM1-1P-L до 250A, пополюсное откл ючение | 1 | ST | 11737,04 | 11737,04 | NOR | E | 5 недель | Продажа остатков |  | 23.05.2018 | 29.02.2016 |  |  | Выключатели нагрузки / рубильники | Устройства на базе предохранителей | Выключатели нагрузки с предохранителями | XLBM00 | 7025840060444 | 4.800 | KG | 11.800 | CDM
1SEP102141R9121 | NOR1SEP102141R9121 | Рубильник под предохранители XLBM1-3P-L до 250A, трехполюсное от ключение | 1 | ST | 11737,04 | 11737,04 | NOR | E | 5 недель | Продажа остатков |  | 23.05.2018 | 28.08.2017 |  |  | Выключатели нагрузки / рубильники | Устройства на базе предохранителей | Выключатели нагрузки с предохранителями | XLBM00 | 7025840060451 | 4.800 | KG | 11.800 | CDM
1SEP102142R0101 | NOR1SEP102142R0101 | Рубильник под предохранители XLBM2-1P до 400А, пополюсное отключение | 1 | ST | 17847,24 | 17847,24 | NOR | Заказ | 5 недель | Временно недоступно |  | 02.03.2016 | 19.04.2016 |  |  | Выключатели нагрузки / рубильники | Устройства на базе предохранителей | Выключатели нагрузки с предохранителями | XLBM2 | 7025840021568 | 4.700 | KG | 11.750 | CDM
1SEP102142R0111 | NOR1SEP102142R0111 | Рубильник под предохранители XLBM2-1P-EFM до 400А, пополюсное от ключение, (с контролем предохранителей) | 1 | ST | 26609,98 | 26609,98 | NOR | Заказ | 5 недель |  |  | 02.03.2016 |  |  |  | Выключатели нагрузки / рубильники | Устройства на базе предохранителей | Выключатели нагрузки с предохранителями | XLBM2 | 7025840021582 | 4.900 | KG | 11.750 | CDM
1SEP102142R0121 |  | Рубильник XLBM2-3P до 400А | 1 | ST | 17847,24 | 17847,24 | NOR | Заказ | 4 недели | Временно недоступно |  | 02.03.2016 | 19.04.2016 |  |  | Выключатели нагрузки / рубильники | Устройства на базе предохранителей | Выключатели нагрузки с предохранителями | XLBM2 | 7025840064763 | 4.700 | KG | 12060.000 | CCM
1SEP102142R0131 | NOR1SEP102142R0131 | Рубильник под предохранители XLBM2-3P-EFM до 400А, трехполюсное отключение, (с контролем предохранителей) | 1 | ST | 26609,98 | 26609,98 | NOR | Заказ | 5 недель |  |  | 02.03.2016 |  |  |  | Выключатели нагрузки / рубильники | Устройства на базе предохранителей | Выключатели нагрузки с предохранителями | XLBM2 | 7025840021636 | 5.000 | KG | 11.750 | CDM
1SEP102142R8101 |  | Рубильник XLBM2-1P до 400А (42шт/палл) | 1 | ST | 11450,77 | 11450,77 | NOR | Заказ | 5 недель | Продажа остатков |  | 02.03.2016 | 29.02.2016 |  |  | Выключатели нагрузки / рубильники | Устройства на базе предохранителей | Выключатели нагрузки с предохранителями | XLBM2 | 7025840056683 | 4.700 | KG | 12060.000 | CCM
1SEP102142R8121 | NOR1SEP102142R0121 | Рубильник под предохранители XLBM2-3P до 400А, трехполюсное отключение | 1 | ST | 0,00 | 0,00 | NOR | Заказ | 4 недели | Продажи прекращены |  | 02.03.2016 | 26.04.2017 |  |  | Выключатели нагрузки / рубильники | Устройства на базе предохранителей | Выключатели нагрузки с предохранителями | XLBM2 | 7025840021612 | 4.800 | KG | 11.800 | CDM
1SEP102142R9101 | NOR1SEP102142R9101 | Рубильник под предохранители XLBM2-1P-L до 400A, пополюсное откл ючение | 1 | ST | 12006,53 | 12006,53 | NOR | E | 5 недель | Продажа остатков |  | 23.05.2018 | 23.05.2016 |  |  | Выключатели нагрузки / рубильники | Устройства на базе предохранителей | Выключатели нагрузки с предохранителями | XLBM2 | 7025840060468 | 5.200 | KG | 11.800 | CDM
1SEP102142R9121 | NOR1SEP102142R9121 | Рубильник под предохранители XLBM2-3P-L до 400A, трехполюсное от ключение | 1 | ST | 12006,53 | 12006,53 | NOR | E | 5 недель | Продажи прекращены |  | 23.05.2018 | 28.08.2017 |  |  | Выключатели нагрузки / рубильники | Устройства на базе предохранителей | Выключатели нагрузки с предохранителями | XLBM2 | 7025840060475 | 5.200 | KG | 11.800 | CDM
1SEP102143R0101 | NOR1SEP102143R0101 | Рубильник с предохранителями XLBM3-1P, пополюсное отключение, 63 0A | 1 | ST | 21897,66 | 21897,66 | NOR | Заказ | 5 недель | Временно недоступно |  | 02.03.2016 | 19.04.2016 |  |  | Выключатели нагрузки / рубильники | Устройства на базе предохранителей | Выключатели нагрузки с предохранителями | XLBM2 | 7025840021667 | 5.200 | KG | 11.750 | CDM
1SEP102143R0111 | NOR1SEP102143R0111 | Рубильник под предохранители XLBM3-1P-EFM до 630А, пополюсное от ключение, (с контролем предохранителей) | 1 | ST | 30706,37 | 30706,37 | NOR | Заказ | 5 недель |  |  | 02.03.2016 |  |  |  | Выключатели нагрузки / рубильники | Устройства на базе предохранителей | Выключатели нагрузки с предохранителями | XLBM2 | 7025840021681 | 5.400 | KG | 11.750 | CDM
1SEP102143R0121 |  | Рубильник под предохранители XLBM3-3P до 630А, пополюсное отключение | 1 | ST | 21897,66 | 21897,66 | NOR | Заказ | 4 недели | Временно недоступно |  | 02.03.2016 | 19.04.2016 |  |  | Выключатели нагрузки / рубильники | Устройства на базе предохранителей | Выключатели нагрузки с предохранителями | XLBM2 | 7025840021711 | 5.300 | KG | 11.750 | CDM
1SEP102143R0131 | NOR1SEP102143R0131 | Рубильник под предохранители XLBM3-3P-EFM до 630А, трехполюсное отключение, (с контролем предохранителей) | 1 | ST | 30706,37 | 30706,37 | NOR | Заказ | 5 недель |  |  | 02.03.2016 |  |  |  | Выключатели нагрузки / рубильники | Устройства на базе предохранителей | Выключатели нагрузки с предохранителями | XLBM2 | 7025840021735 | 5.500 | KG | 11.750 | CDM
1SEP102143R8101 |  | Рубильник XLBM3-1P до 630А (42шт/палл) | 1 | ST | 13412,55 | 13412,55 | NOR | Заказ | 5 недель | Продажа остатков |  | 02.03.2016 | 29.02.2016 |  |  | Выключатели нагрузки / рубильники | Устройства на базе предохранителей | Выключатели нагрузки с предохранителями | XLBM2 | 7025840021667 | 4.700 | KG | 12060.000 | CCM
1SEP102143R8121 |  | Рубильник под предохранители XLBM3-3P до 630А, трехполюсное откл ючение | 1 | ST | 13412,55 | 13412,55 | NOR | Заказ | 5 недель | Продажа остатков |  | 02.03.2016 | 29.02.2016 |  |  | Выключатели нагрузки / рубильники | Устройства на базе предохранителей | Выключатели нагрузки с предохранителями | XLBM2 | 7025840021711 | 5.300 | KG | 11.800 | CDM
1SEP102143R9101 | NOR1SEP102143R9101 | Рубильник под предохранители XLBM3-1P-L до 630A, пополюсное откл ючение | 1 | ST | 13412,55 | 13412,55 | NOR | E | 5 недель | Продажа остатков |  | 02.03.2016 | 23.05.2016 |  |  | Выключатели нагрузки / рубильники | Устройства на базе предохранителей | Выключатели нагрузки с предохранителями | XLBM2 | 7025840060482 | 5.400 | KG | 11.800 | CDM
1SEP102143R9121 | NOR1SEP102143R9121 | Рубильник под предохранители XLBM3-3P-L до 630A, трехполюсное от ключение | 1 | ST | 13747,86 | 13747,86 | NOR | E | 5 недель | Снятие с заменой | 1SEP620173R3200 | 23.05.2018 | 27.09.2017 |  |  | Выключатели нагрузки / рубильники | Устройства на базе предохранителей | Выключатели нагрузки с предохранителями | XLBM2 | 7025840060499 | 5.300 | KG | 11.800 | CDM
1SEP102143R9601 | NOR1SEP102143R9601 | Рубильник под предохранители XLBM3-1P-L-R до 630A, пополюсное отключение | 1 | ST | 15070,82 | 15070,82 | NOR | Заказ | 5 недель |  |  | 23.05.2018 |  |  |  | Выключатели нагрузки / рубильники | Устройства на базе предохранителей | Выключатели нагрузки с предохранителями | XLBM2 | 7025840060413 | 5.400 | KG | 11.800 | CDM
1SEP102143R9621 | NOR1SEP102143R9621 | Рубильник под предохранители XLBM3-3P-L-R до 630A, трехполюсн ое отключение | 1 | ST | 14703,24 | 14703,24 | NOR | E | 5 недель | Продажа остатков |  | 02.03.2016 | 23.05.2016 |  |  | Выключатели нагрузки / рубильники | Устройства на базе предохранителей | Выключатели нагрузки с предохранителями | XLBM2 |  | 5.300 | KG | 11.800 | CDM
1SEP102173R0001 |  | Рубильник под предохранители XLBM3-1P до 1250А, пополюсное отключение | 1 | ST | 51699,44 | 51699,44 | NOR | Заказ | 5 недель | Временно недоступно |  | 02.03.2016 | 29.02.2016 |  |  | Выключатели нагрузки / рубильники | Устройства на базе предохранителей | Выключатели нагрузки с предохранителями | XLBM00 | 7025840056829 | 12.300 | KG | 22.000 | CDM
1SEP102173R0002 | NOR1SEP102173R0002 | Вывод информации не возможен! Введите текст документа сбыта в ОЗМ | 1 | ST | 48031,44 | 48031,44 | NOR | Заказ | 5 недель | Временно недоступно |  | 02.03.2016 | 29.02.2016 | новая позиция | #N/A | Выключатели нагрузки / рубильники | Устройства на базе предохранителей | Выключатели нагрузки с предохранителями | XLBM800A |  | 11.800 | KG | 22.000 | CDM
1SEP102174R0001 | NOR1SEP102174R0001 | Рубильник XLBM1250A-3P | 1 | ST | 52991,93 | 52991,93 | NOR | Заказ | 5 недель |  |  | 23.05.2018 |  |  |  | Выключатели нагрузки / рубильники | Устройства на базе предохранителей | Выключатели нагрузки с предохранителями | XLBM00 | 7025840056836 | 12.200 | KG | 22.000 | CDM
1SEP102174R0002 | NOR1SEP102174R0002 | Рубильник XLBM800A-3P | 1 | ST | 48031,44 | 48031,44 | NOR | Заказ | 5 недель | Временно недоступно |  | 02.03.2016 | 29.02.2016 |  |  | Выключатели нагрузки / рубильники | Устройства на базе предохранителей | Выключатели нагрузки с предохранителями | XLBM800A | 7025840058250 | 11.700 | KG | 22.000 | CDM
1SEP102223R0002 |  | Кассета для SlimLine 185мм/1000мм | 1 | ST | 76592,17 | 76592,17 | NOR | Заказ | 4 недели |  |  | 02.03.2016 |  |  |  | Выключатели нагрузки / рубильники | Устройства на базе предохранителей | Выключатели нагрузки с предохранителями | Выключатели нагрузки с предохранителями | 7025840064619 | 21.630 | KG | 75.000 | CDM
1SEP102240R1100 |  | Рубильник XRE00-50-3P | 1 | ST | 26604,33 | 26604,33 | NOR | Заказ | 4 недели |  |  | 23.05.2018 |  |  |  | Выключатели нагрузки / рубильники | Устройства на базе предохранителей | Выключатели нагрузки с предохранителями | Выключатели нагрузки с предохранителями | 7025840064756 | 3.630 | KG | 11055.000 | CCM
1SEP102240R1301 |  | Рубильник XRM00-50-3P-EFM | 1 | ST | 53174,72 | 53174,72 | NOR | Заказ | 4 недели |  |  | 23.05.2018 |  |  |  | Выключатели нагрузки / рубильники | Устройства на базе предохранителей | Выключатели нагрузки с предохранителями | Выключатели нагрузки с предохранителями | 7025840052425 | 3.630 | KG | 11055.000 | CCM
1SEP102240R3100 | NOR1SEP102240R3100 | Рубильник XRE00-185-3P | 1 | ST | 26453,70 | 26453,70 | NOR | Заказ | 4 недели |  |  | 02.03.2016 |  |  |  | Выключатели нагрузки / рубильники | Устройства на базе предохранителей | Выключатели нагрузки с предохранителями | Выключатели нагрузки с предохранителями | 7025840064787 | 3.630 | KG | 11.060 | CDM
1SEP102240R3208 | 0 | XRM00-185-DC-EFM-500 | 1 | ST | 40987,79 | 40987,79 | NOR | Заказ | 6 недель |  |  | 02.03.2016 |  |  |  | Выключатели нагрузки / рубильники | Устройства на базе предохранителей | Выключатели нагрузки с предохранителями | Выключатели нагрузки с предохранителями | 7025840082941 | 3.800 | KG | 12060.000 | CCM
1SEP102240R3300 | NOR1SEP102240R3300 | Рубильник XRM00-185-3P | 1 | ST | 31545,64 | 31545,64 | NOR | Заказ | 4 недели |  |  | 23.05.2018 |  |  |  | Выключатели нагрузки / рубильники | Устройства на базе предохранителей | Выключатели нагрузки с предохранителями | Выключатели нагрузки с предохранителями | 7025840064794 | 3.630 | KG | 11.060 | CDM
1SEP102240R3301 |  | Рубильник XRM00-185-3P-EFM c монитором сост. предохранителей | 1 | ST | 49331,33 | 49331,33 | NOR | Заказ | 5 недель |  |  | 02.03.2016 |  |  |  | Выключатели нагрузки / рубильники | Устройства на базе предохранителей | Выключатели нагрузки с предохранителями | Выключатели нагрузки с предохранителями | 7025840066217 | 3.630 | KG | 11055.000 | CCM
1SEP102240R3302 |  | Рубильник XRM00-185-3P-MOT | 1 | ST | 106726,73 | 106726,73 | NOR | Заказ | 6 недель |  |  | 02.03.2016 |  |  |  | Выключатели нагрузки / рубильники | Устройства на базе предохранителей | Выключатели нагрузки с предохранителями | Выключатели нагрузки с предохранителями | 7025840066255 | 4.020 | KG | 9.900 | CDM
1SEP102240R3303 |  | Рубильник XRM00-185-3P-MOT-EFM | 1 | ST | 126441,98 | 126441,98 | NOR | Заказ | 6 недель |  |  | 02.03.2016 |  |  |  | Выключатели нагрузки / рубильники | Устройства на базе предохранителей | Выключатели нагрузки с предохранителями | Выключатели нагрузки с предохранителями | 7025840066293 | 4.150 | KG | 9.900 | CDM
1SEP102240R3304 |  | Рубильник XRM00-185-3P-ITS | 1 | ST | 0,00 | 0,00 | NOR | Заказ | 5 недель | Снятие с заменой | 1SEP102240R3314 |  | 18.12.2014 |  |  | Выключатели нагрузки / рубильники | Устройства на базе предохранителей | Выключатели нагрузки с предохранителями | Выключатели нагрузки с предохранителями | 7025840066330 | 4.900 | KG | 9.900 | CDM
1SEP102240R3305 |  | Рубильник XRM00-185-3P-ITS-MOT с блоком ITS и моторным приводом | 1 | ST | 0,00 | 0,00 | NOR | Заказ | 5 недель | Снятие с заменой | 1SEP102240R3315 |  | 18.12.2014 |  |  | Выключатели нагрузки / рубильники | Устройства на базе предохранителей | Выключатели нагрузки с предохранителями | Выключатели нагрузки с предохранителями | 7025840066378 | 5.040 | KG | 11055.000 | CCM
1SEP102240R3314 |  | Рубильник XRM00-185-3P-ITS2 | 1 | ST | 135976,93 | 135976,93 | NOR | Заказ | 6 недель |  |  | 02.03.2016 |  |  |  | Выключатели нагрузки / рубильники | Устройства на базе предохранителей | Выключатели нагрузки с предохранителями | Выключатели нагрузки с предохранителями | 7025840089063 | 5.000 | KG | 9.900 | CDM
1SEP102240R3315 |  | Рубильник XRM00-185-3P-ITS2-MOT | 1 | ST | 213089,42 | 213089,42 | NOR | Заказ | 6 недель |  |  | 02.03.2016 |  |  |  | Выключатели нагрузки / рубильники | Устройства на базе предохранителей | Выключатели нагрузки с предохранителями | Выключатели нагрузки с предохранителями | 7025840089100 | 4.250 | KG | 9.900 | CDM
1SEP102240R3400 |  | Рубильник XRE00-185-4P | 1 | ST | 42646,31 | 42646,31 | NOR | Заказ | 4 недели |  |  | 01.02.2018 |  |  |  | Выключатели нагрузки / рубильники | Устройства на базе предохранителей | Выключатели нагрузки с предохранителями | Выключатели нагрузки с предохранителями | 7025840066415 | 4.250 | KG | 18.900 | CDM
1SEP102241R1100 |  | Рубильник XRE1-50-3P | 1 | ST | 37794,84 | 37794,84 | NOR | Заказ | 4 недели |  |  | 23.05.2018 |  |  |  | Выключатели нагрузки / рубильники | Устройства на базе предохранителей | Выключатели нагрузки с предохранителями | Выключатели нагрузки с предохранителями | 7025840064800 | 8.100 | KG | 22110.000 | CCM
1SEP102241R1301 |  | Рубильник XRM1-50-3P-EFM | 1 | ST | 68809,40 | 68809,40 | NOR | Заказ | 5 недель |  |  | 02.03.2016 |  |  |  | Выключатели нагрузки / рубильники | Устройства на базе предохранителей | Выключатели нагрузки с предохранителями | Выключатели нагрузки с предохранителями | 7025840065180 | 8.100 | KG | 22110.000 | CCM
1SEP102241R3100 | NOR1SEP102241R3100 | Рубильник XRE1-185-3P | 1 | ST | 37615,80 | 37615,80 | NOR | Заказ | 4 недели |  |  | 02.03.2016 |  |  |  | Выключатели нагрузки / рубильники | Устройства на базе предохранителей | Выключатели нагрузки с предохранителями | Выключатели нагрузки с предохранителями | 7025840064848 | 6.750 | KG | 21.110 | CDM
1SEP102241R3200 |  | Рубильник XRM1-185-DC (на пост. ток) | 1 | ST | 50199,14 | 50199,14 | NOR | Заказ | 6 недель |  |  | 02.03.2016 |  |  |  | Выключатели нагрузки / рубильники | Устройства на базе предохранителей | Выключатели нагрузки с предохранителями | Выключатели нагрузки с предохранителями | 7025840066668 | 6.250 | KG | 21105.000 | CCM
1SEP102241R3300 | NOR1SEP102241R3300 | Рубильник XRM1-185-3P | 1 | ST | 45928,09 | 45928,09 | NOR | Заказ | 4 недели |  |  | 02.03.2016 |  |  |  | Выключатели нагрузки / рубильники | Устройства на базе предохранителей | Выключатели нагрузки с предохранителями | Выключатели нагрузки с предохранителями | 7025840064831 | 6.750 | KG | 21.110 | CDM
1SEP102241R3305 |  | Рубильник XRM1-185-3P-ITS-MOT | 1 | ST | 0,00 | 0,00 | NOR | Заказ | 5 недель | Снятие с заменой | 1SEP102241R3315 |  | 18.12.2014 |  |  | Выключатели нагрузки / рубильники | Устройства на базе предохранителей | Выключатели нагрузки с предохранителями | Выключатели нагрузки с предохранителями | 7025840066385 | 8.370 | KG | 18.900 | CDM
1SEP102241R3315 |  | Рубильник XRM1-185-3P-ITS2-MOT | 1 | ST | 250669,04 | 250669,04 | NOR | Заказ | 6 недель |  |  | 01.02.2018 |  |  |  | Выключатели нагрузки / рубильники | Устройства на базе предохранителей | Выключатели нагрузки с предохранителями | Выключатели нагрузки с предохранителями | 7025840089117 | 8.580 | KG | 18.900 | CDM
1SEP102241R3400 |  | Рубильник XRE1-185-4P | 1 | ST | 61043,17 | 61043,17 | NOR | Заказ | 4 недели |  |  | 02.03.2016 |  |  |  | Выключатели нагрузки / рубильники | Устройства на базе предохранителей | Выключатели нагрузки с предохранителями | Выключатели нагрузки с предохранителями | 7025840066422 | 7.300 | KG | 27.900 | CDM
1SEP102242R1100 |  | Рубильник XRE2-50-3P 400A 50mm 3пол AC22B | 1 | ST | 92916,31 | 92916,31 | NOR | Заказ | 4 недели |  |  | 23.05.2018 |  |  |  | Выключатели нагрузки / рубильники | Устройства на базе предохранителей | Выключатели нагрузки с предохранителями | Выключатели нагрузки с предохранителями | 7025840064527 | 15.000 | KG | 41.210 | CDM
1SEP102242R3100 | NOR1SEP102242R3100 | Рубильник XRE2-185-3P | 1 | ST | 92394,89 | 92394,89 | NOR | Заказ | 4 недели |  |  | 02.03.2016 |  |  |  | Выключатели нагрузки / рубильники | Устройства на базе предохранителей | Выключатели нагрузки с предохранителями | Выключатели нагрузки с предохранителями | 7025840066194 | 14.500 | KG | 41.210 | CDM
1SEP102242R3300 | NOR1SEP102242R3300 | Рубильник XRM2-185-3P | 1 | ST | 103503,67 | 103503,67 | NOR | Заказ | 4 недели |  |  | 02.03.2016 |  |  |  | Выключатели нагрузки / рубильники | Устройства на базе предохранителей | Выключатели нагрузки с предохранителями | Выключатели нагрузки с предохранителями | 7025840064404 | 15.000 | KG | 41.210 | CDM
1SEP102242R3301 |  | Рубильник XRM2-185-3P-EFM c монитором сост. предохранителей | 1 | ST | 117407,12 | 117407,12 | NOR | Заказ | 5 недель |  |  | 02.03.2016 |  |  |  | Выключатели нагрузки / рубильники | Устройства на базе предохранителей | Выключатели нагрузки с предохранителями | Выключатели нагрузки с предохранителями | 7025840066231 | 15.000 | KG | 41205.000 | CCM
1SEP102242R3303 |  | Рубильник XRM2-185-3P-MOT-EFM c монитором сост. предохранителей и моторным приводом | 1 | ST | 194519,61 | 194519,61 | NOR | Заказ | 6 недель |  |  | 02.03.2016 |  |  |  | Выключатели нагрузки / рубильники | Устройства на базе предохранителей | Выключатели нагрузки с предохранителями | Выключатели нагрузки с предохранителями | 7025840066316 | 15.420 | KG | 41205.000 | CCM
1SEP102243R1100 |  | Рубильник XRE3-50-3P | 1 | ST | 96464,93 | 96464,93 | NOR | Заказ | 4 недели |  |  | 23.05.2018 |  |  |  | Выключатели нагрузки / рубильники | Устройства на базе предохранителей | Выключатели нагрузки с предохранителями | Выключатели нагрузки с предохранителями | 7025840064534 | 15.420 | KG | 41205.000 | CCM
1SEP102243R1300 |  | Рубильник XRM3-50-3P | 1 | ST | 114075,40 | 114075,40 | NOR | Заказ | 4 недели |  |  | 23.05.2018 |  |  |  | Выключатели нагрузки / рубильники | Устройства на базе предохранителей | Выключатели нагрузки с предохранителями | Выключатели нагрузки с предохранителями | 7025840064367 | 15.360 | KG | 41.210 | CDM
1SEP102243R1301 |  | Рубильник XRM3-50-3P-EFM | 1 | ST | 132687,68 | 132687,68 | NOR | Заказ | 5 недель |  |  | 02.03.2016 |  |  |  | Выключатели нагрузки / рубильники | Устройства на базе предохранителей | Выключатели нагрузки с предохранителями | Выключатели нагрузки с предохранителями | 7025840064558 | 15.420 | KG | 41205.000 | CCM
1SEP102243R3100 | NOR1SEP102243R3100 | Рубильник XRE3-185-3P | 1 | ST | 98323,11 | 98323,11 | NOR | Заказ | 4 недели |  |  | 23.05.2018 |  |  |  | Выключатели нагрузки / рубильники | Устройства на базе предохранителей | Выключатели нагрузки с предохранителями | Выключатели нагрузки с предохранителями | 7025840066200 | 14.800 | KG | 41.210 | CDM
1SEP102243R3300 | NOR1SEP102243R3300 | Рубильник XRM3-185-3P | 1 | ST | 114013,08 | 114013,08 | NOR | Заказ | 5 недель |  |  | 02.03.2016 |  |  |  | Выключатели нагрузки / рубильники | Устройства на базе предохранителей | Выключатели нагрузки с предохранителями | Выключатели нагрузки с предохранителями | 7025840064411 | 15.360 | KG | 41.210 | CDM
1SEP102243R3305 |  | Рубильник XRM3-185-3P-ITS-MOT | 1 | ST | 0,00 | 0,00 | NOR | Заказ | 5 недель | Снятие с заменой | 1SEP102243R3315 |  | 18.12.2014 |  |  | Выключатели нагрузки / рубильники | Устройства на базе предохранителей | Выключатели нагрузки с предохранителями | Выключатели нагрузки с предохранителями | 7025840066408 | 17.720 | KG | 36.900 | CDM
1SEP102243R3315 |  | Рубильник XRM3-185-3P-ITS2-MOT | 1 | ST | 322786,52 | 322786,52 | NOR | Заказ | 6 недель |  |  | 01.02.2018 |  |  |  | Выключатели нагрузки / рубильники | Устройства на базе предохранителей | Выключатели нагрузки с предохранителями | Выключатели нагрузки с предохранителями | 7025840089131 | 18.160 | KG | 36.900 | CDM
1SEP102243R3370 |  | Рубильник XRM3-185-3P-SS | 1 | ST | 136013,17 | 136013,17 | NOR | Заказ | 6 недель |  |  | 01.02.2018 |  |  |  | Выключатели нагрузки / рубильники | Устройства на базе предохранителей | Выключатели нагрузки с предохранителями | Выключатели нагрузки с предохранителями | 7025840081388 | 20.400 | KG | 54.000 | CDM
1SEP102285R0001 |  | Рубильник XLP2-A60/120-A | 1 | ST | 19730,00 | 19730,00 | NOR | Заказ | 6 недель |  |  | 10.05.2016 |  |  |  | Выключатели нагрузки / рубильники | Устройства на базе предохранителей | Выключатели нагрузки с предохранителями | XLP2 | 7025840081098 | 4.600 | KG | 12.789 | CDM
1SEP201428R0001 | NOR1SEP201428R0001 | Рубильник откидной XLP-000-6CC под предохранители до 100А кабель ными клеммами | 1 | ST | 2459,97 | 2459,97 | NOR | B | 4 недели |  |  | 23.05.2018 |  |  |  | Выключатели нагрузки / рубильники | Устройства на базе предохранителей | Выключатели нагрузки с предохранителями | Выключатели нагрузки с предохранителями | 7025840013372 | 0.460 | KG | 8.500 | CDM
1SEP201456R0001 | NOR1SEP201456R0001 | Кабельный адаптер XLP1 A60/85 | 1 | ST | 7573,17 | 7573,17 | NOR | Заказ | 4 недели |  |  | 01.02.2018 |  |  |  | Выключатели нагрузки / рубильники | Устройства на базе предохранителей | Аксессуары для выключателей нагрузки с предохранителями | Аксессуары для выключателей нагрузки с предохранителями | 7025840016519 | 0.740 | KG | 0.400 | CDM
1SEP304395R0001 | NOR1SEP304395R0001 | Межфазные прергогодки для XUBM1,2,3 | 1 | ST | 475,09 | 475,09 | NOR | Заказ | 5 недель |  |  | 02.03.2016 |  |  |  | Выключатели нагрузки / рубильники | Устройства на базе предохранителей | Аксессуары для выключателей нагрузки с предохранителями | Аксессуары для выключателей нагрузки с предохранителями | 7025840020400 | 0.150 | KG | 0.400 | CDM
1SEP304442R0001 | NOR1SEP304442R0001 | Межфазные прергогодки для XUBM00 | 1 | ST | 560,99 | 560,99 | NOR | Заказ | 5 недель |  |  | 02.03.2016 |  |  |  | Выключатели нагрузки / рубильники | Устройства на базе предохранителей | Аксессуары для выключателей нагрузки с предохранителями | Аксессуары для выключателей нагрузки с предохранителями | 7025840020356 | 0.150 | KG | 0.400 | CDM
1SEP304446R0001 | NOR1SEP304446R0001 | Набор V-образных зажимов, 95-240mm2, 3 шт. | 1 | ST | 2359,66 | 2359,66 | NOR | Заказ | 4 недели |  |  | 02.03.2016 |  |  |  | Выключатели нагрузки / рубильники | Устройства на базе предохранителей | Аксессуары для выключателей нагрузки с предохранителями | Аксессуары для выключателей нагрузки с предохранителями | 7025840020417 | 0.450 | KG | 0.400 | CDM
1SEP304446R0002 | NOR1SEP304446R0002 | Кабельные зажимы для XR2/3 2x240мм (набор 3шт.) | 1 | ST | 11345,07 | 11345,07 | NOR | Заказ | 4 недели |  |  | 23.05.2018 |  |  |  | Выключатели нагрузки / рубильники | Устройства на базе предохранителей | Аксессуары для рубильников с предохранителями | Аксессуары для рубильников с предохранителями | 7025840071112 | 0.210 | KG | 200.000 | CCM
1SEP304456P0001 | NOR1SEP304456P0001 | Держатель шильдика XLBM1,2,3 без таблички | 1 | ST | 0,00 | 0,00 | NOR | Заказ | 6 недель | Продажи прекращены |  |  | 25.01.2011 |  |  | Выключатели нагрузки / рубильники | Устройства на базе предохранителей | Аксессуары для рубильников с предохранителями | Аксессуары для рубильников с предохранителями |  | 0.020 | KG | 175.000 | CCM
1SEP304457R0001 | NOR1SEP304457R0001 | Набор 2-х местных V-образных зажимов, 3 шт., 2х95-240mm2 | 1 | ST | 3686,20 | 3686,20 | NOR | Заказ | 4 недели |  |  | 23.05.2018 |  |  |  | Выключатели нагрузки / рубильники | Устройства на базе предохранителей | Аксессуары для выключателей нагрузки с предохранителями | Аксессуары для выключателей нагрузки с предохранителями | 7025840020424 | 0.450 | KG | 0.400 | CDM
1SEP304526R0001 |  | Крышка защитная XLBM1/2/3 | 1 | ST | 0,00 | 0,00 | NOR | Заказ | 6 недель | Продажи прекращены |  |  | 03.02.2011 |  |  | Выключатели нагрузки / рубильники | Устройства на базе предохранителей | Аксессуары для рубильников с предохранителями | Аксессуары для рубильников с предохранителями | 7025840023265 | 0.060 | KG | 1709.512 | CCM
1SEP304546R0001 | NOR1SEP304546R0001 | Набор зажимов для XLBM под кабель с наконечником 2х240 (3ф) | 1 | ST | 10476,31 | 10476,31 | NOR | Заказ | 5 недель |  |  | 02.03.2016 |  |  |  | Выключатели нагрузки / рубильники | Устройства на базе предохранителей | Аксессуары для выключателей нагрузки с предохранителями | Аксессуары для выключателей нагрузки с предохранителями | 7025840024781 | 0.300 | KG | 0.200 | CDM
1SEP304564R0001 |  | Комплект заземления для XLBM123 | 1 | ST | 0,00 | 0,00 | NOR | Заказ | 5 недель | Временно недоступно |  |  | 23.04.2015 |  |  | Выключатели нагрузки / рубильники | Аксессуары для выключателей нагрузки | Аксессуары для выключателей нагрузки | Аксессуары для выключателей нагрузки | 7025840067719 | 4.500 | KG | 16.951 | CDM
1SEP407732R0001 | NOR1SEP407732R0001 | Кабельный зажим 70мм2 | 1 | ST | 831,82 | 831,82 | NOR | Заказ | 4 недели |  |  | 23.05.2018 |  |  |  | Выключатели нагрузки / рубильники | Устройства на базе предохранителей | Аксессуары для выключателей нагрузки с предохранителями | Аксессуары для выключателей нагрузки с предохранителями | 7025840013686 | 0.090 | KG | 0.400 | CDM
1SEP407732R0005 | NOR1SEP407732R0005 | V-образный кабельный зажим (3PC) 1,5-95mm2 | 1 | ST | 508,39 | 508,39 | NOR | Заказ | 4 недели |  |  | 02.03.2016 |  |  |  | Выключатели нагрузки / рубильники | Устройства на базе предохранителей | Аксессуары для выключателей нагрузки с предохранителями | Аксессуары для выключателей нагрузки с предохранителями | 7025840022602 | 0.090 | KG | 0.400 | CDM
1SEP407733R0001 | NOR1SEP407733R0001 | Кабельный зажим (3BC) 1,5-50mm2 | 1 | ST | 6431,40 | 6431,40 | NOR | Заказ | 5 недель | Временно недоступно |  | 02.03.2016 | 23.04.2015 |  |  | Выключатели нагрузки / рубильники | Устройства на базе предохранителей | Аксессуары для выключателей нагрузки с предохранителями | Аксессуары для выключателей нагрузки с предохранителями | 7025840013679 | 0.210 | KG | 175.000 | CCM
1SEP407740R0001 | NOR1SEP407740R0001 | Устройство для установки на DIN-рейку XLP000 | 1 | ST | 391,99 | 391,99 | NOR | Заказ | 4 недели |  |  | 23.05.2018 |  |  |  | Выключатели нагрузки / рубильники | Устройства на базе предохранителей | Аксессуары для выключателей нагрузки с предохранителями | Аксессуары для выключателей нагрузки с предохранителями | 7025840013471 | 6.000 | KG | 0.400 | CDM
1SEP407741R0002 | 0 | фронтальное обрамление для 2х XLP000 | 1 | ST | 772,21 | 772,21 | NOR | Заказ | 4 недели |  |  | 02.03.2016 |  |  |  | Выключатели нагрузки / рубильники | Устройства на базе предохранителей | Аксессуары для выключателей нагрузки с предохранителями | Аксессуары для выключателей нагрузки с предохранителями | 7025840013495 | 0.200 | KG | 450.000 | CCM
1SEP407742R0001 | NOR1SEP407742R0001 | Доп.контакт-выключатель | 1 | ST | 1032,74 | 1032,74 | NOR | Заказ | 4 недели |  |  | 23.05.2018 |  |  |  | Выключатели нагрузки / рубильники | Устройства на базе предохранителей | Аксессуары для выключателей нагрузки с предохранителями | Аксессуары для выключателей нагрузки с предохранителями | 7025840013518 | 0.010 | KG | 0.150 | CDM
1SEP407742R0002 | NOR1SEP407742R0002 | Доп.контакт-выключатель 1НЗ для XLBM | 1 | ST | 996,94 | 996,94 | NOR | Заказ | 4 недели |  |  | 23.05.2018 |  |  |  | Выключатели нагрузки / рубильники | Устройства на базе предохранителей | Аксессуары для выключателей нагрузки с предохранителями | Аксессуары для выключателей нагрузки с предохранителями | 7025840013570 | 0.020 | KG | 0.150 | CDM
1SEP407742R0003 | NOR1SEP407742R0003 | Доп.контакт-выключатель 1НО для XLBM | 1 | ST | 1032,74 | 1032,74 | NOR | Заказ | 4 недели |  |  | 23.05.2018 |  |  |  | Выключатели нагрузки / рубильники | Устройства на базе предохранителей | Аксессуары для выключателей нагрузки с предохранителями | Аксессуары для выключателей нагрузки с предохранителями |  | 0.020 | KG | 0.150 | CDM
1SEP407742R0013 |  | Доп. контакт XR 1НО | 1 | ST | 843,91 | 843,91 | NOR | Заказ | 4 недели |  |  | 02.03.2016 |  |  |  | Выключатели нагрузки / рубильники | Устройства на базе предохранителей | Выключатели нагрузки с предохранителями | Выключатели нагрузки с предохранителями | 7025840071136 | 0.030 | KG | 0.006 | CDM
1SEP407775R0001 |  | Крышка клеммная /защитная XR 4й полюс | 1 | ST | 2693,54 | 2693,54 | NOR | Заказ | 4 недели |  |  | 02.03.2016 |  |  |  | Выключатели нагрузки / рубильники | Устройства на базе предохранителей | Выключатели нагрузки с предохранителями | Выключатели нагрузки с предохранителями | 7025840013297 | 0.110 | KG | 0.150 | CDM
1SEP407786R0001 |  | Устройство блокировки для XPL | 1 | ST | 562,61 | 562,61 | NOR | Заказ | 4 недели |  |  | 02.03.2016 |  |  |  | Выключатели нагрузки / рубильники | Устройства на базе предохранителей | Аксессуары для выключателей нагрузки с предохранителями | Аксессуары для выключателей нагрузки с предохранителями |  | 0.020 | KG | 30.000 | CCM
1SEP407792R0001 | NOR1SEP407792R0001 | Фронтальная панель для XLP00 | 1 | ST | 777,73 | 777,73 | NOR | Заказ | 4 недели |  |  | 02.03.2016 |  |  |  | Выключатели нагрузки / рубильники | Устройства на базе предохранителей | Аксессуары для выключателей нагрузки с предохранителями | Аксессуары для выключателей нагрузки с предохранителями | 7025840013600 | 0.050 | KG | 0.150 | CDM
1SEP407793R0001 | NOR1SEP407793R0001 | XLP00 кабельная крышка | 1 | ST | 1017,66 | 1017,66 | NOR | Заказ | 4 недели |  |  | 23.05.2018 |  |  |  | Выключатели нагрузки / рубильники | Устройства на базе предохранителей | Аксессуары для выключателей нагрузки с предохранителями | Аксессуары для выключателей нагрузки с предохранителями | 7025840013648 | 0.050 | KG | 0.150 | CDM
1SEP407793R0002 | NOR1SEP407793R0002 | Клеммная крышка для XLP1 | 1 | ST | 1477,50 | 1477,50 | NOR | Заказ | 4 недели |  |  | 23.05.2018 |  |  |  | Выключатели нагрузки / рубильники | Устройства на базе предохранителей | Аксессуары для выключателей нагрузки с предохранителями | Аксессуары для выключателей нагрузки с предохранителями | 7025840013839 | 0.100 | KG | 0.150 | CDM
1SEP407815R0001 | NOR1SEP407815R0001 | Фиксир. панель пластик. для XLP1 | 1 | ST | 1093,96 | 1093,96 | NOR | Заказ | 4 недели |  |  | 02.03.2016 |  |  |  | Выключатели нагрузки / рубильники | Устройства на базе предохранителей | Аксессуары для выключателей нагрузки с предохранителями | Аксессуары для выключателей нагрузки с предохранителями | 7025840013808 | 0.050 | KG | 0.150 | CDM
1SEP407897R0001 | NOR1SEP407897R0001 | XLP00 пруж. защелка для установки на сдвоенной DIN рейке | 1 | ST | 2895,79 | 2895,79 | NOR | Заказ | 4 недели |  |  | 02.03.2016 |  |  |  | Выключатели нагрузки / рубильники | Устройства на базе предохранителей | Аксессуары для выключателей нагрузки с предохранителями | Аксессуары для выключателей нагрузки с предохранителями | 7025840014706 | 0.240 | KG | 0.200 | CDM
1SEP407952R0001 | NOR1SEP407952R0001 | Клеммная крышка XLP2/3 | 1 | ST | 1978,78 | 1978,78 | NOR | Заказ | 4 недели |  |  | 23.05.2018 |  |  |  | Выключатели нагрузки / рубильники | Устройства на базе предохранителей | Аксессуары для выключателей нагрузки с предохранителями | Аксессуары для выключателей нагрузки с предохранителями | 7025840016946 | 0.180 | KG | 0.200 | CDM
1SEP407954R0001 |  | Зажим призма XLP2/3 (3-SPC) (25-240)мм | 1 | ST | 1526,00 | 1526,00 | NOR | Заказ | 5 недель |  |  | 11.07.2016 |  |  |  | Выключатели нагрузки / рубильники | Устройства на базе предохранителей | Аксессуары для выключателей нагрузки с предохранителями | Аксессуары для выключателей нагрузки с предохранителями | 7025840016960 | 0.550 | KG | 0.300 | CDM
1SEP407988R0001 | NOR1SEP407988R0001 | Набор шинных контактов для тр-ров тока ASK | 1 | ST | 0,00 | 0,00 | NOR | Заказ | 6 недель | Продажи прекращены |  |  | 28.12.2009 |  |  | Выключатели нагрузки / рубильники | Устройства на базе предохранителей | Аксессуары для выключателей нагрузки с предохранителями | Аксессуары для выключателей нагрузки с предохранителями | 7025840020189 | 1.100 | KG | 0.400 | CDM
1SEP408073R0001 | NOR1SEP408073R0001 | Набор шинных контактов для тр-ров тока ASK | 1 | ST | 0,00 | 0,00 | NOR | Заказ | 6 недель | Продажи прекращены |  |  | 28.12.2009 |  |  | Выключатели нагрузки / рубильники | Устройства на базе предохранителей | Аксессуары для рубильников с предохранителями | Аксессуары для рубильников с предохранителями | 7025840020196 | 0.850 | KG | 0.400 | CDM
1SEP408126R0001 | NOR1SEP408126R0001 | Удлиненная кабельная крышка для XLBM00, H=185mm | 1 | ST | 542,39 | 542,39 | NOR | Заказ | 5 недель |  |  | 02.03.2016 |  |  |  | Выключатели нагрузки / рубильники | Устройства на базе предохранителей | Аксессуары для выключателей нагрузки с предохранителями | Аксессуары для выключателей нагрузки с предохранителями | 7025840020530 | 0.150 | KG | 0.400 | CDM
1SEP408127R0001 | NOR1SEP408127R0001 | Кабельная крышка для XLBM1,2,3 | 1 | ST | 842,08 | 842,08 | NOR | Заказ | 4 недели |  |  | 02.03.2016 |  |  |  | Выключатели нагрузки / рубильники | Устройства на базе предохранителей | Аксессуары для выключателей нагрузки с предохранителями | Аксессуары для выключателей нагрузки с предохранителями | 7025840022336 | 0.200 | KG | 0.400 | CDM
1SEP408128R0001 | NOR1SEP408128R0001 | Короткая кабельная крышка для XLBM00, H=64 mm | 1 | ST | 522,16 | 522,16 | NOR | Заказ | 4 недели |  |  | 02.03.2016 |  |  |  | Выключатели нагрузки / рубильники | Устройства на базе предохранителей | Аксессуары для выключателей нагрузки с предохранителями | Аксессуары для выключателей нагрузки с предохранителями | 7025840020547 | 0.100 | KG | 0.400 | CDM
1SEP408139R0001 | NOR1SEP408139R0001 | Держатель шильдика XLBM00 | 1 | ST | 373,23 | 373,23 | NOR | Заказ | 5 недель |  |  | 02.03.2016 |  |  |  | Выключатели нагрузки / рубильники | Устройства на базе предохранителей | Аксессуары для выключателей нагрузки с предохранителями | Аксессуары для выключателей нагрузки с предохранителями | 7025840020561 | 0.100 | KG | 0.400 | CDM
1SEP408140R0001 | NOR1SEP408140R0001 | Держатель шильдика XLBM1,2,3 | 1 | ST | 489,98 | 489,98 | NOR | Заказ | 4 недели |  |  | 23.05.2018 |  |  |  | Выключатели нагрузки / рубильники | Устройства на базе предохранителей | Аксессуары для выключателей нагрузки с предохранителями | Аксессуары для выключателей нагрузки с предохранителями | 7025840020554 | 0.100 | KG | 0.400 | CDM
1SEP408140R0250 |  | Держатель шильдика для XLBM123 | 1 | ST | 360,36 | 360,36 | NOR | Заказ | 4 недели |  |  | 02.03.2016 |  |  |  | Выключатели нагрузки / рубильники | Устройства на базе предохранителей | Аксессуары для выключателей нагрузки с предохранителями | Аксессуары для выключателей нагрузки с предохранителями | 7025840067726 | 0.110 | KG | 0.400 | CDM
1SEP408141R0001 | NOR1SEP408141R0001 | Держатель амперметра для XLBM00, 48x48 mm | 1 | ST | 768,53 | 768,53 | NOR | Заказ | 4 недели |  |  | 02.03.2016 |  |  |  | Выключатели нагрузки / рубильники | Устройства на базе предохранителей | Аксессуары для выключателей нагрузки с предохранителями | Аксессуары для выключателей нагрузки с предохранителями | 7025840020585 | 0.050 | KG | 0.600 | CDM
1SEP408142R0001 | NOR1SEP408142R0001 | Держатель амперметра для XLBM1,2,3, 72x72 mm | 1 | ST | 1005,71 | 1005,71 | NOR | Заказ | 4 недели |  |  | 02.03.2016 |  |  |  | Выключатели нагрузки / рубильники | Устройства на базе предохранителей | Аксессуары для выключателей нагрузки с предохранителями | Аксессуары для выключателей нагрузки с предохранителями | 7025840020578 | 0.050 | KG | 0.600 | CDM
1SEP408203R0001 | NOR1SEP408203R0001 | Кабельные зажимы 2.5-95 кв для SR-00 | 1 | ST | 0,00 | 0,00 | NOR | Заказ | 6 недель | Продажи прекращены |  |  | 24.04.2015 |  |  | Выключатели нагрузки / рубильники | Устройства на базе предохранителей | Аксессуары для рубильников с предохранителями | Аксессуары для рубильников с предохранителями | 7025840022978 | 0.120 | KG | 0.300 | CDM
1SEP408204R0001 | NOR1SEP408204R0001 | Кабельные зажимы 95-240кв для SR-1 | 1 | ST | 0,00 | 0,00 | NOR | Заказ | 6 недель | Продажи прекращены |  |  | 28.12.2009 |  |  | Выключатели нагрузки / рубильники | Устройства на базе предохранителей | Аксессуары для рубильников с предохранителями | Аксессуары для рубильников с предохранителями | 7025840023012 | 0.300 | KG | 0.300 | CDM
1SEP408205R0002 | NOR1SEP408205R0002 | Устройство для подключения кабеля Al/Cu 2х(10#95) комплект-4шт | 1 | ST | 0,00 | 0,00 | NOR | Заказ | 6 недель | Продажи прекращены |  |  | 28.12.2009 |  |  | Выключатели нагрузки / рубильники | Устройства на базе предохранителей | Аксессуары для рубильников с предохранителями | Аксессуары для рубильников с предохранителями | 7025840023067 | 0.400 | KG | 0.300 | CDM
1SEP408205R0003 |  | XR1 Кабельный зажим двойной (3шт) | 1 | ST | 12244,15 | 12244,15 | NOR | Заказ | 6 недель |  |  | 01.02.2018 |  |  |  | Выключатели нагрузки / рубильники | Устройства на базе предохранителей | Аксессуары для рубильников с предохранителями | Аксессуары для рубильников с предохранителями | 7025840078890 | 0.200 | KG | 0.125 | CDM
1SEP408206R0001 | NOR1SEP408206R0001 | Кабельные зажимы 2-95-240 кв для SR-2/3 | 1 | ST | 0,00 | 0,00 | NOR | Заказ | 6 недель | Продажи прекращены |  |  | 28.12.2009 |  |  | Выключатели нагрузки / рубильники | Устройства на базе предохранителей | Аксессуары для рубильников с предохранителями | Аксессуары для рубильников с предохранителями | 7025840023098 | 0.150 | KG | 0.300 | CDM
1SEP408206R0002 | NOR1SEP408206R0002 | Кабельные зажимы для XR2/3 2x240мм (набор 4шт.) | 1 | ST | 0,00 | 0,00 | NOR | Заказ | 6 недель | Продажи прекращены |  |  | 28.12.2009 |  |  | Выключатели нагрузки / рубильники | Устройства на базе предохранителей | Аксессуары для рубильников с предохранителями | Аксессуары для рубильников с предохранителями | 7025840023104 | 0.210 | KG | 175.000 | CCM
1SEP408255R0001 | NOR1SEP408255R0001 | Кабельная крышка для XLBM00 (верхняя) | 1 | ST | 1044,32 | 1044,32 | NOR | Заказ | 4 недели |  |  | 02.03.2016 |  |  |  | Выключатели нагрузки / рубильники | Устройства на базе предохранителей | Аксессуары для выключателей нагрузки с предохранителями | Аксессуары для выключателей нагрузки с предохранителями | 7025840024774 | 0.150 | KG | 0.200 | CDM
1SEP408261R0001 | NOR1SEP408261R0001 | Кабельная крышка для двойных зажимов XLBM1,2,3 | 1 | ST | 2118,06 | 2118,06 | NOR | Заказ | 4 недели |  |  | 02.03.2016 |  |  |  | Выключатели нагрузки / рубильники | Устройства на базе предохранителей | Аксессуары для выключателей нагрузки с предохранителями | Аксессуары для выключателей нагрузки с предохранителями | 7025840051978 | 0.150 | KG | 0.300 | CDM
1SEP408267R0001 | NOR1SEP408267R0001 | BZM-12-50 набор из шин | 50 | ST | 2379,12 | 118956,00 | NOR | C | 4 недели |  |  | 23.05.2018 |  |  |  | Выключатели нагрузки / рубильники | Устройства на базе предохранителей | Аксессуары для рубильников с предохранителями | Аксессуары для рубильников с предохранителями | 7025840055129 | 0.800 | KG | 0.300 | CDM
1SEP408268R0001 | NOR1SEP408268R0001 | Набор 2-х местн. V-образных зажимов для XLBM, 2х16-35/2х50-185 (3 шт.) | 1 | ST | 7505,14 | 7505,14 | NOR | Заказ | 4 недели |  |  | 02.03.2016 |  |  |  | Выключатели нагрузки / рубильники | Устройства на базе предохранителей | Аксессуары для выключателей нагрузки с предохранителями | Аксессуары для выключателей нагрузки с предохранителями | 7025840056225 | 0.500 | KG | 0.200 | CDM
1SEP408413R0002 | NOR1SEP408413R0002 | Удлиненная кабельная крышка для XLBM2 | 1 | ST | 786,92 | 786,92 | NOR | Заказ | 5 недель |  |  | 02.03.2016 |  |  |  | Выключатели нагрузки / рубильники | Устройства на базе предохранителей | Аксессуары для выключателей нагрузки с предохранителями | Аксессуары для выключателей нагрузки с предохранителями | 7025840063056 | 0.050 | KG | 0.300 | CDM
1SEP408413R0003 | NOR1SEP408413R0003 | Удлиненная кабельная крышка для XLBM3 | 1 | ST | 436,65 | 436,65 | NOR | Заказ | 4 недели |  |  | 23.05.2018 |  |  |  | Выключатели нагрузки / рубильники | Устройства на базе предохранителей | Аксессуары для выключателей нагрузки с предохранителями | Аксессуары для выключателей нагрузки с предохранителями | 7025840063063 | 0.050 | KG | 0.300 | CDM
1SEP408422R0002 |  | Рукоятка 3P (передняя часть) для XLBM1 | 1 | ST | 3800,00 | 3800,00 | NOR | Заказ | 5 недель |  |  | 07.09.2017 |  |  |  | Выключатели нагрузки / рубильники | Устройства на базе предохранителей | Аксессуары для выключателей нагрузки с предохранителями | Аксессуары для выключателей нагрузки с предохранителями | 7025840063186 | 1.500 | KG | 3767.120 | CCM
1SEP408422R0004 |  | Рукоятка 3P (передняя часть) для XLBM2 | 1 | ST | 3800,00 | 3800,00 | NOR | Заказ | 5 недель |  |  | 07.09.2017 |  |  |  | Выключатели нагрузки / рубильники | Устройства на базе предохранителей | Аксессуары для выключателей нагрузки с предохранителями | Аксессуары для выключателей нагрузки с предохранителями | 7025840063209 | 1.500 | KG | 3767.120 | CCM
1SEP408496R0001 | NOR1SEP408496R0001 | Кабельная крышка для XR00 | 1 | ST | 2879,60 | 2879,60 | NOR | Заказ | 4 недели |  |  | 23.05.2018 |  |  |  | Выключатели нагрузки / рубильники | Устройства на базе предохранителей | Аксессуары для рубильников с предохранителями | Аксессуары для рубильников с предохранителями | 7025840067221 | 63.000 | KG | 0.300 | CDM
1SEP408497R0001 | NOR1SEP408497R0001 | Кабельная крышка для XR1 | 1 | ST | 0,00 | 0,00 | NOR | Заказ | 5 недель | Снятие с заменой | 1SEP618211R0001 |  | 09.10.2014 |  |  | Выключатели нагрузки / рубильники | Устройства на базе предохранителей | Аксессуары для рубильников с предохранителями | Аксессуары для рубильников с предохранителями | 7025840067252 | 0.150 | KG | 0.300 | CDM
1SEP408498R0001 | NOR1SEP408498R0001 | Кабельная крышка XR2/3 | 1 | ST | 8766,42 | 8766,42 | NOR | Заказ | 4 недели |  |  | 02.03.2016 |  |  |  | Выключатели нагрузки / рубильники | Устройства на базе предохранителей | Аксессуары для рубильников с предохранителями | Аксессуары для рубильников с предохранителями | 7025840067269 | 0.200 | KG | 0.300 | CDM
1SEP408499R0001 | NOR1SEP408499R0001 | Кабельные зажимы для XR00 10-95мм (набор 3шт) | 1 | ST | 5591,79 | 5591,79 | NOR | Заказ | 4 недели |  |  | 23.05.2018 |  |  |  | Выключатели нагрузки / рубильники | Устройства на базе предохранителей | Аксессуары для рубильников с предохранителями | Аксессуары для рубильников с предохранителями | 7025840067276 | 0.210 | KG | 0.200 | CDM
1SEP408500R0001 | NOR1SEP408500R0001 | Кабельные зажимы для XR1 95-300мм (набор 3шт.) | 1 | ST | 6453,12 | 6453,12 | NOR | Заказ | 4 недели |  |  | 23.05.2018 |  |  |  | Выключатели нагрузки / рубильники | Устройства на базе предохранителей | Аксессуары для рубильников с предохранителями | Аксессуары для рубильников с предохранителями | 7025840067283 | 0.230 | KG | 0.200 | CDM
1SEP408504R0001 | NOR1SEP408504R0001 | Дополнительный контакт для XR00 1НО (набор) | 1 | ST | 3804,05 | 3804,05 | NOR | Заказ | 4 недели |  |  | 02.03.2016 |  |  |  | Выключатели нагрузки / рубильники | Устройства на базе предохранителей | Аксессуары для рубильников с предохранителями | Аксессуары для рубильников с предохранителями | 7025840067320 | 0.080 | KG | 0.150 | CDM
1SEP408505R0001 | NOR1SEP408505R0001 | Дополнительный контакт для XR00 1НЗ (набор) | 1 | ST | 3804,05 | 3804,05 | NOR | Заказ | 4 недели |  |  | 02.03.2016 |  |  |  | Выключатели нагрузки / рубильники | Устройства на базе предохранителей | Аксессуары для рубильников с предохранителями | Аксессуары для рубильников с предохранителями | 7025840067337 | 0.080 | KG | 0.150 | CDM
1SEP408506R0001 | NOR1SEP408506R0001 | Дополнительный контакт для XR1 1НО (набор) | 1 | ST | 3804,05 | 3804,05 | NOR | Заказ | 4 недели |  |  | 02.03.2016 |  |  |  | Выключатели нагрузки / рубильники | Устройства на базе предохранителей | Аксессуары для рубильников с предохранителями | Аксессуары для рубильников с предохранителями | 7025840067344 | 0.050 | KG | 0.150 | CDM
1SEP408507R0001 | NOR1SEP408507R0001 | Дополнительный контакт для XR1 1НЗ (набор) | 1 | ST | 3804,05 | 3804,05 | NOR | Заказ | 4 недели |  |  | 02.03.2016 |  |  |  | Выключатели нагрузки / рубильники | Устройства на базе предохранителей | Аксессуары для рубильников с предохранителями | Аксессуары для рубильников с предохранителями | 7025840067351 | 0.050 | KG | 0.150 | CDM
1SEP408508R0001 | NOR1SEP408508R0001 | Дополнительный контакт для XR2/3 1НО (набор) | 1 | ST | 3804,05 | 3804,05 | NOR | Заказ | 4 недели |  |  | 02.03.2016 |  |  |  | Выключатели нагрузки / рубильники | Устройства на базе предохранителей | Аксессуары для рубильников с предохранителями | Аксессуары для рубильников с предохранителями | 7025840067368 | 0.240 | KG | 0.150 | CDM
1SEP408509R0001 | NOR1SEP408509R0001 | Дополнительный контакт для XR2/3 1НЗ (набор) | 1 | ST | 3804,05 | 3804,05 | NOR | Заказ | 4 недели |  |  | 02.03.2016 |  |  |  | Выключатели нагрузки / рубильники | Устройства на базе предохранителей | Аксессуары для рубильников с предохранителями | Аксессуары для рубильников с предохранителями | 7025840067375 | 0.240 | KG | 0.150 | CDM
1SEP408510R0001 |  | Комплект Multiplug 8 для XR00/1 | 1 | ST | 5322,73 | 5322,73 | NOR | Заказ | 4 недели |  |  | 02.03.2016 |  |  |  | Выключатели нагрузки / рубильники | Устройства на базе предохранителей | Выключатели нагрузки с предохранителями | Выключатели нагрузки с предохранителями | 7025840067382 | 0.060 | KG | 0.088 | CDM
1SEP408512R0001 |  | Комплект Multiplug 6 для XR00/1 | 1 | ST | 5712,51 | 5712,51 | NOR | Заказ | 4 недели |  |  | 02.03.2016 |  |  |  | Выключатели нагрузки / рубильники | Устройства на базе предохранителей | Выключатели нагрузки с предохранителями | Выключатели нагрузки с предохранителями | 7025840067405 | 0.480 | KG | 0.088 | CDM
1SEP408513R0001 |  | Комплект Multiplug 8 для XR2/3 | 1 | ST | 7179,71 | 7179,71 | NOR | Заказ | 4 недели |  |  | 02.03.2016 |  |  |  | Выключатели нагрузки / рубильники | Устройства на базе предохранителей | Выключатели нагрузки с предохранителями | Выключатели нагрузки с предохранителями | 7025840067412 | 0.160 | KG | 0.150 | CDM
1SEP408515R0001 |  | Комплект Multiplug 8 для XR2/3 | 1 | ST | 7956,61 | 7956,61 | NOR | Заказ | 4 недели |  |  | 23.05.2018 |  |  |  | Выключатели нагрузки / рубильники | Устройства на базе предохранителей | Выключатели нагрузки с предохранителями | Выключатели нагрузки с предохранителями | 7025840067436 | 0.160 | KG | 0.150 | CDM
1SEP408519R0001 | NOR1SEP408519R0001 | Держатель амперметра для XR | 1 | ST | 1472,71 | 1472,71 | NOR | Заказ | 4 недели |  |  | 02.03.2016 |  |  |  | Выключатели нагрузки / рубильники | Устройства на базе предохранителей | Аксессуары для рубильников с предохранителями | Аксессуары для рубильников с предохранителями | 7025840067474 | 0.040 | KG | 0.500 | CDM
1SEP408523R0001 |  | Разводка шинная XR00 для 3х ТТ | 1 | ST | 8266,11 | 8266,11 | NOR | Заказ | 4 недели |  |  | 01.02.2018 |  |  |  | Выключатели нагрузки / рубильники | Устройства на базе предохранителей | Выключатели нагрузки с предохранителями | Выключатели нагрузки с предохранителями | 7025840067740 | 0.220 | KG | 0.032 | CDM
1SEP408524R0001 | NOR1SEP408524R0001 | Дополнительная шина для XR00 (для монтажа тр-ра тока внутри рубильника) | 1 | ST | 3091,96 | 3091,96 | NOR | Заказ | 4 недели |  |  | 01.02.2018 |  |  |  | Выключатели нагрузки / рубильники | Устройства на базе предохранителей | Аксессуары для рубильников с предохранителями | Аксессуары для рубильников с предохранителями | 7025840067757 | 0.210 | KG | 0.300 | CDM
1SEP408525R0001 |  | Разводка шинная XR1 для 3х ТТ | 1 | ST | 8589,71 | 8589,71 | NOR | Заказ | 4 недели |  |  | 01.02.2018 |  |  |  | Выключатели нагрузки / рубильники | Устройства на базе предохранителей | Выключатели нагрузки с предохранителями | Выключатели нагрузки с предохранителями | 7025840067764 | 0.320 | KG | 0.032 | CDM
1SEP408753R0001 |  | Аксессуар для блокировки XR | 1 | ST | 845,75 | 845,75 | NOR | Заказ | 4 недели |  |  | 02.03.2016 |  |  |  | Выключатели нагрузки / рубильники | Устройства на базе предохранителей | Аксессуары для рубильников с предохранителями | Аксессуары для рубильников с предохранителями | 7025840080633 | 0.100 | KG | 4.500 | CCM
1SEP600113R0002 |  | Рубильник XLP00-1P-2BC до 160А (DC22B) | 1 | ST | 1228,73 | 1228,73 | NOR | Заказ | 4 недели |  |  | 23.05.2018 |  |  |  | Выключатели нагрузки / рубильники | Устройства на базе предохранителей | Выключатели нагрузки с предохранителями | XLBM800A | 7025840086499 | 0.230 | KG | 0.640 | CDM
1SEP600114R0002 |  | Рубильник XLP00-2P-4BC до 160А (DC22B) | 1 | ST | 2383,97 | 2383,97 | NOR | Заказ | 4 недели |  |  | 23.05.2018 |  |  |  | Выключатели нагрузки / рубильники | Устройства на базе предохранителей | Выключатели нагрузки с предохранителями | XLBM800A | 7025840086529 | 0.460 | KG | 1.279 | CDM
1SEP600115R0002 |  | Рубильник XLP00-4P-8BC до 160А | 1 | ST | 8400,54 | 8400,54 | NOR | Заказ | 4 недели |  |  | 02.03.2016 |  |  |  | Выключатели нагрузки / рубильники | Устройства на базе предохранителей | Выключатели нагрузки с предохранителями | XLBM800A | 7025840086550 | 0.920 | KG | 2.340 | CDM
1SEP600116R0002 |  | Рубильник XLP1-1P-2BC до 250А (DC22B) | 1 | ST | 3327,86 | 3327,86 | NOR | Заказ | 4 недели |  |  | 02.03.2016 |  |  |  | Выключатели нагрузки / рубильники | Устройства на базе предохранителей | Выключатели нагрузки с предохранителями | XLBM800A | 7025840086581 | 0.660 | KG | 2.152 | CDM
1SEP600117R0002 |  | Рубильник XLP1-2P-4BC до 250А (DC22B) | 1 | ST | 6620,45 | 6620,45 | NOR | Заказ | 4 недели |  |  | 23.05.2018 |  |  |  | Выключатели нагрузки / рубильники | Устройства на базе предохранителей | Выключатели нагрузки с предохранителями | XLBM800A | 7025840086611 | 1.320 | KG | 4.304 | CDM
1SEP600119R0002 |  | Рубильник XLP1-4P-8BC до 250А | 1 | ST | 29919,45 | 29919,45 | NOR | Заказ | 4 недели |  |  | 02.03.2016 |  |  |  | Выключатели нагрузки / рубильники | Устройства на базе предохранителей | Выключатели нагрузки с предохранителями | XLBM800A | 7025840086642 | 2.640 | KG | 7.808 | CDM
1SEP600122R0002 |  | Рубильник XLP2-1P-2BC до 400А (DC22B) | 1 | ST | 5293,31 | 5293,31 | NOR | Заказ | 4 недели |  |  | 02.03.2016 |  |  |  | Выключатели нагрузки / рубильники | Устройства на базе предохранителей | Выключатели нагрузки с предохранителями | XLBM800A | 7025840086673 | 1.110 | KG | 2.974 | CDM
1SEP600123R0002 |  | Рубильник XLP2-2P-4BC до 400А (DC22B) | 1 | ST | 10266,71 | 10266,71 | NOR | Заказ | 4 недели |  |  | 02.03.2016 |  |  |  | Выключатели нагрузки / рубильники | Устройства на базе предохранителей | Выключатели нагрузки с предохранителями | XLBM800A | 7025840086697 | 2.220 | KG | 5.949 | CDM
1SEP600124R0002 |  | Рубильник XLP2-4P-8BC до 400А | 1 | ST | 42598,58 | 42598,58 | NOR | Заказ | 4 недели |  |  | 23.05.2018 |  |  |  | Выключатели нагрузки / рубильники | Устройства на базе предохранителей | Выключатели нагрузки с предохранителями | XLBM800A | 7025840086710 | 4.440 | KG | 10.782 | CDM
1SEP600126R0002 |  | Рубильник XLP3-1P-2BC до 630А (DC22B) | 1 | ST | 8484,28 | 8484,28 | NOR | Заказ | 4 недели |  |  | 23.05.2018 |  |  |  | Выключатели нагрузки / рубильники | Устройства на базе предохранителей | Выключатели нагрузки с предохранителями | XLBM800A | 7025840086734 | 1.560 | KG | 4.181 | CDM
1SEP600127R0002 |  | Рубильник XLP3-2P-4BC до 630А (DC22B) | 1 | ST | 16459,74 | 16459,74 | NOR | Заказ | 4 недели |  |  | 23.05.2018 |  |  |  | Выключатели нагрузки / рубильники | Устройства на базе предохранителей | Выключатели нагрузки с предохранителями | XLBM800A | 7025840086758 | 3.120 | KG | 8.363 | CDM
1SEP600128R0002 |  | Рубильник XLP3-4P-8BC до 630А | 1 | ST | 55714,93 | 55714,93 | NOR | Заказ | 4 недели |  |  | 02.03.2016 |  |  |  | Выключатели нагрузки / рубильники | Устройства на базе предохранителей | Выключатели нагрузки с предохранителями | XLBM800A | 7025840086772 | 6.240 | KG | 15.861 | CDM
1SEP618211R0001 |  | Крышка клеммная /защитная XR1 | 1 | ST | 4866,76 | 4866,76 | NOR | Заказ | 4 недели |  |  | 02.03.2016 |  |  |  | Выключатели нагрузки / рубильники | Устройства на базе предохранителей | Выключатели нагрузки с предохранителями | Выключатели нагрузки с предохранителями | 7025840083450 | 0.110 | KG | 0.150 | CDM
1SEP618948R0001 |  | Комплект для установки тр-ров XLBM 123 | 1 | ST | 3689,97 | 3689,97 | NOR | C | 6 недель |  |  | 23.05.2018 |  |  |  | Выключатели нагрузки / рубильники | Аксессуары для выключателей нагрузки | Аксессуары для выключателей нагрузки | Аксессуары для выключателей нагрузки | 7025840087991 | 0.500 | KG | 0.625 | CDM
1SEP619208R0001 |  | Держатель шильдика ZLBM00 | 1 | ST | 314,04 | 314,04 | NOR | E | 4 недели |  |  | 23.05.2018 |  |  |  | Выключатели нагрузки / рубильники | Устройства на базе предохранителей | Аксессуары для выключателей нагрузки с предохранителями | Аксессуары для выключателей нагрузки с предохранителями | 7025840088875 | 0.100 | KG | 0.235 | CDM
1SEP619214R0001 |  | Держатель шильдика ZLBM123 | 1 | ST | 401,37 | 401,37 | NOR | D | 4 недели |  |  | 23.05.2018 |  |  |  | Выключатели нагрузки / рубильники | Устройства на базе предохранителей | Аксессуары для выключателей нагрузки с предохранителями | Аксессуары для выключателей нагрузки с предохранителями | 7025840088882 | 0.100 | KG | 0.594 | CDM
1SEP619216R0001 |  | ZLBM23 набор для объединения 3Р | 1 | ST | 615,00 | 615,00 | NOR | D | 6 недель |  |  | 23.05.2018 |  |  |  | Выключатели нагрузки / рубильники | Устройства на базе предохранителей | Аксессуары для выключателей нагрузки с предохранителями | Аксессуары для выключателей нагрузки с предохранителями | 7025840090120 | 0.050 | KG | 0.100 | CDM
1SEP619554R0001 |  | ZLBM доп.контакт 1НЗ | 1 | ST | 1365,00 | 1365,00 | NOR | Заказ | 6 недель |  |  | 10.05.2016 |  |  |  | Выключатели нагрузки / рубильники | Устройства на базе предохранителей | Аксессуары для выключателей нагрузки с предохранителями | Аксессуары для выключателей нагрузки с предохранителями | 7025840089995 | 0.010 | KG | 0.100 | CDM
1SEP619555R0001 |  | ZLBM доп.контакт 1НО | 1 | ST | 1399,13 | 1399,13 | NOR | Заказ | 6 недель |  |  | 23.05.2018 |  |  |  | Выключатели нагрузки / рубильники | Устройства на базе предохранителей | Аксессуары для выключателей нагрузки с предохранителями | Аксессуары для выключателей нагрузки с предохранителями | 7025840090007 | 0.010 | KG | 0.100 | CDM
1SEP620014R3000 |  | Рубильник ZLBM800A-3P-M12 до 800 А | 1 | ST | 34300,00 | 34300,00 | NOR | Заказ | 5 недель |  |  | 07.09.2017 |  |  |  | Выключатели нагрузки / рубильники | Устройства на базе предохранителей | Выключатели нагрузки с предохранителями | XLBM800A | 7025840090144 | 10.000 | KG | 24249.060 | CCM
1SEP620015R3000 |  | Рубильник ZLBM1250A-3P-M12 до 1250 А | 1 | ST | 41100,00 | 41100,00 | NOR | Заказ | 5 недель |  |  | 07.09.2017 |  |  |  | Выключатели нагрузки / рубильники | Устройства на базе предохранителей | Выключатели нагрузки с предохранителями | XLBM00 | 7025840090168 | 10.000 | KG | 24249.060 | CCM
1SEP620150R3000 |  | Рубильник ZLBM00-100-3P-M8 до 160 А | 1 | ST | 4277,33 | 4277,33 | NOR | D | 5 недель |  |  | 23.05.2018 |  |  |  | Выключатели нагрузки / рубильники | Устройства на базе предохранителей | Выключатели нагрузки с предохранителями | XLBM00 | 7025840090519 | 2.500 | KG | 5.811 | CDM
1SEP620170R1200 |  | Рубильник ZLBM00-1P-3U-M8 до 160 А | 1 | ST | 8620,46 | 8620,46 | NOR | D | 5 недель |  |  | 23.05.2018 |  |  |  | Выключатели нагрузки / рубильники | Устройства на базе предохранителей | Выключатели нагрузки с предохранителями | XLBM00 | 7025840093121 | 2.600 | KG | 5.426 | CDM
1SEP620170R3200 |  | Рубильник ZLBM00-3P-3U-M8 до 160 А | 1 | ST | 8620,46 | 8620,46 | NOR | D | 5 недель |  |  | 23.05.2018 |  |  |  | Выключатели нагрузки / рубильники | Устройства на базе предохранителей | Выключатели нагрузки с предохранителями | XLBM00 | 7025840093138 | 5.000 | KG | 5.811 | CDM
1SEP620171R1200 |  | Рубильник ZLBM1-L-1P-3U-M12 до 250 А | 1 | ST | 9693,27 | 9693,27 | NOR | D | 5 недель |  |  | 23.05.2018 |  |  |  | Выключатели нагрузки / рубильники | Устройства на базе предохранителей | Выключатели нагрузки с предохранителями | XLBM00 | 7025840093145 | 5.100 | KG | 11.469 | CDM
1SEP620171R3200 |  | Рубильник ZLBM1-L-3P-3U-M12 до 250 А | 1 | ST | 9693,27 | 9693,27 | NOR | C | 5 недель |  |  | 23.05.2018 |  |  |  | Выключатели нагрузки / рубильники | Устройства на базе предохранителей | Выключатели нагрузки с предохранителями | XLBM00 | 7025840093152 | 5.500 | KG | 12.125 | CDM
1SEP620172R1200 |  | Рубильник ZLBM2-L-1P-3U-M12 до 400 А | 1 | ST | 9815,91 | 9815,91 | NOR | C | 5 недель |  |  | 23.05.2018 |  |  |  | Выключатели нагрузки / рубильники | Устройства на базе предохранителей | Выключатели нагрузки с предохранителями | XLBM2 | 7025840093169 | 5.600 | KG | 11.469 | CDM
1SEP620172R3200 |  | Рубильник ZLBM2-L-3P-3U-M12 до 400 А | 1 | ST | 9815,91 | 9815,91 | NOR | C | 5 недель |  |  | 23.05.2018 |  |  |  | Выключатели нагрузки / рубильники | Устройства на базе предохранителей | Выключатели нагрузки с предохранителями | XLBM2 | 7025840093176 | 12.000 | KG | 12.125 | CDM
1SEP620173R1200 |  | Рубильник ZLBM3-L-1P-3U-M12 до 630 А | 1 | ST | 11098,89 | 11098,89 | NOR | B | 5 недель |  |  | 23.05.2018 |  |  |  | Выключатели нагрузки / рубильники | Устройства на базе предохранителей | Выключатели нагрузки с предохранителями | XLBM2 | 7025840093183 | 12.000 | KG | 11.469 | CDM
1SEP620173R3200 |  | Рубильник ZLBM3-L-3P-3U-M12 до 630 А | 1 | ST | 11098,89 | 11098,89 | NOR | C | 5 недель |  |  | 23.05.2018 |  |  |  | Выключатели нагрузки / рубильники | Устройства на базе предохранителей | Выключатели нагрузки с предохранителями | XLBM2 | 7025840093190 | 0.100 | KG | 12.125 | CDM
1SEP621008R0001 |  | ZLBM23 набор для объединения 1Р | 1 | ST | 930,70 | 930,70 | NOR | D | 6 недель |  |  | 23.05.2018 |  |  |  | Выключатели нагрузки / рубильники | Устройства на базе предохранителей | Аксессуары для выключателей нагрузки с предохранителями | Аксессуары для выключателей нагрузки с предохранителями | 7025840091226 | 0.050 | KG | 0.100 | CDM
1SEP621097R0001 |  | ZLBM-100 доп.контакт НО/НЗ | 1 | ST | 495,00 | 495,00 | NOR | Заказ | 6 недель |  |  | 10.05.2016 |  |  |  | Выключатели нагрузки / рубильники | Устройства на базе предохранителей | Аксессуары для выключателей нагрузки с предохранителями | Аксессуары для выключателей нагрузки с предохранителями | 7025840091783 | 0.010 | KG | 0.100 | CDM
1SEP621288R0001 |  | Адаптер пред. NH2 для ZLBM3 (компл.=3шт) | 1 | ST | 215,25 | 215,25 | NOR | Заказ | 4 недели |  |  | 23.05.2018 |  |  |  | Выключатели нагрузки / рубильники | Устройства на базе предохранителей | Аксессуары для выключателей нагрузки с предохранителями | Аксессуары для выключателей нагрузки с предохранителями | 7025840095040 | 0.100 | KG | 0.768 | CDM
1SEP621860R0001 |  | Модуль XR ITS2.D | 1 | ST | 41000,18 | 41000,18 | NOR | Заказ | 5 недель |  |  | 01.02.2018 |  |  |  | Выключатели нагрузки / рубильники | Устройства на базе предохранителей | Аксессуары для рубильников с предохранителями | Аксессуары для рубильников с предохранителями |  | 0.100 | KG | 1125.000 | CCM
1SFA611100R1001 | COS1SFA611100R1001 | Кнопка MP1-10R красная (только корпус) без подсветки без фиксаци и | 10 | ST | 227,66 | 2276,60 | COS | C | 4 недели |  |  | 23.05.2018 |  |  |  | Пуско-регулирующее оборудование | Программное обеспечение для панелей управления | Аппараты управл. и свет. сигнализации | ML | 7320500260975 | 0.019 | KG | 0.036 | CDM
1SFA611100R1002 | COS1SFA611100R1002 | Кнопка MP1-10G зеленая (только корпус) без подсветки без фиксаци и | 10 | ST | 233,42 | 2334,20 | COS | C | 4 недели |  |  | 23.05.2018 |  |  |  | Пуско-регулирующее оборудование | Программное обеспечение для панелей управления | Аппараты управл. и свет. сигнализации | ML | 7320500260982 | 0.019 | KG | 0.036 | CDM
1SFA611100R1003 | COS1SFA611100R1003 | Кнопка MP1-10Y желтая (только корпус) без подсветки без фиксации | 10 | ST | 233,42 | 2334,20 | COS | Заказ | 4 недели |  |  | 23.05.2018 |  |  |  | Пуско-регулирующее оборудование | Программное обеспечение для панелей управления | Аппараты управл. и свет. сигнализации | ML | 7320500260999 | 0.019 | KG | 0.036 | CDM
1SFA611100R1005 | COS1SFA611100R1005 | Кнопка MP1-10W белая (только корпус) без подсветки без фиксации | 10 | ST | 233,42 | 2334,20 | COS | Заказ | 4 недели |  |  | 23.05.2018 |  |  |  | Пуско-регулирующее оборудование | Программное обеспечение для панелей управления | Аппараты управл. и свет. сигнализации | ML | 7320500261019 | 0.019 | KG | 0.036 | CDM
1SFA611100R1006 | COS1SFA611100R1006 | Кнопка MP1-10B черная (только корпус) без подсветки без фиксации | 10 | ST | 233,42 | 2334,20 | COS | C | 5 недель |  |  | 23.05.2018 |  |  |  | Пуско-регулирующее оборудование | Программное обеспечение для панелей управления | Аппараты управл. и свет. сигнализации | ML | 7320500261026 | 0.019 | KG | 0.036 | CDM
1SFA611100R1101 | 1SFA611100R1101 | Кнопка MP1-11R красная (только корпус) с подсветкой без фиксации | 10 | ST | 355,87 | 3558,70 | COS | Заказ | 4 недели |  |  | 23.05.2018 |  |  |  | Пуско-регулирующее оборудование | Программное обеспечение для панелей управления | Аппараты управл. и свет. сигнализации | ML | 7320500261057 | 0.016 | KG | 31.700 | CCM
1SFA611100R1102 | 1SFA611100R1102 | Кнопка MP1-11G зеленая (только корпус) с подсветкой без фиксации | 10 | ST | 355,87 | 3558,70 | COS | Заказ | 4 недели |  |  | 23.05.2018 |  |  |  | Пуско-регулирующее оборудование | Программное обеспечение для панелей управления | Аппараты управл. и свет. сигнализации | ML | 7320500261064 | 0.016 | KG | 31.700 | CCM
1SFA611100R1105 |  | Кнопка MP1-11W белая (только корпус) с подсветкой без фиксации | 10 | ST | 355,87 | 3558,70 | COS | Заказ | 4 недели |  |  | 23.05.2018 |  |  |  | Пуско-регулирующее оборудование | Программное обеспечение для панелей управления | Аппараты управл. и свет. сигнализации | ML | 7320500261095 | 0.016 | KG | 31.700 | CCM
1SFA611100R2001 | COS1SFA611100R2001 | Кнопка MP1-20R красная (только корпус) без подсветки без фиксаци и | 10 | ST | 233,42 | 2334,20 | COS | A | 1 неделя |  |  | 23.05.2018 |  |  |  | Пуско-регулирующее оборудование | Программное обеспечение для панелей управления | Аппараты управл. и свет. сигнализации | ML | 7320500261125 | 0.014 | KG | 0.036 | CDM
1SFA611100R2002 | COS1SFA611100R2002 | Кнопка MP1-20G зеленая (только корпус) без подсветки без фиксаци и | 10 | ST | 233,42 | 2334,20 | COS | B | 1 неделя |  |  | 23.05.2018 |  |  |  | Пуско-регулирующее оборудование | Программное обеспечение для панелей управления | Аппараты управл. и свет. сигнализации | ML | 7320500261132 | 0.014 | KG | 0.036 | CDM
1SFA611100R2003 | COS1SFA611100R2003 | Кнопка MP1-20Y желтая (только корпус) без подсветки без фиксации | 10 | ST | 233,42 | 2334,20 | COS | C | 5 недель |  |  | 23.05.2018 |  |  |  | Пуско-регулирующее оборудование | Программное обеспечение для панелей управления | Аппараты управл. и свет. сигнализации | ML | 7320500261149 | 0.014 | KG | 0.036 | CDM
1SFA611100R2004 | COS1SFA611100R2004 | Кнопка MP1-20L синяя (только корпус) без подсветки без фиксации | 10 | ST | 233,42 | 2334,20 | COS | C | 5 недель |  |  | 23.05.2018 |  |  |  | Пуско-регулирующее оборудование | Программное обеспечение для панелей управления | Аппараты управл. и свет. сигнализации | ML | 7320500261156 | 0.014 | KG | 0.036 | CDM
1SFA611100R2005 | COS1SFA611100R2005 | Кнопка MP1-20W белая (только корпус) без подсветки без фиксации | 10 | ST | 233,42 | 2334,20 | COS | E | 4 недели |  |  | 23.05.2018 |  |  |  | Пуско-регулирующее оборудование | Программное обеспечение для панелей управления | Аппараты управл. и свет. сигнализации | ML | 7320500261163 | 0.014 | KG | 0.036 | CDM
1SFA611100R2006 | COS1SFA611100R2006 | Кнопка MP1-20B черная (только корпус) без подсветки без фиксации | 10 | ST | 233,42 | 2334,20 | COS | B | 3 недели |  |  | 23.05.2018 |  |  |  | Пуско-регулирующее оборудование | Программное обеспечение для панелей управления | Аппараты управл. и свет. сигнализации | ML | 7320500261170 | 0.014 | KG | 0.036 | CDM
1SFA611100R2008 | COS1SFA611100R2008 | Кнопка MP1-20С прозрачная (только корпус) без подсветки без фикс ации | 10 | ST | 564,39 | 5643,90 | COS | Заказ | 4 недели |  |  | 23.05.2018 |  |  |  | Пуско-регулирующее оборудование | Программное обеспечение для панелей управления | Аппараты управл. и свет. сигнализации | ML | 7320500261187 | 0.019 | KG | 0.036 | CDM
1SFA611100R2101 | COS1SFA611100R2101 | Кнопка MP1-21R красная (только корпус) с подсветкой без фиксации | 10 | ST | 355,87 | 3558,70 | COS | B | 3 недели |  |  | 23.05.2018 |  |  |  | Пуско-регулирующее оборудование | Программное обеспечение для панелей управления | Аппараты управл. и свет. сигнализации | ML | 7320500261194 | 0.014 | KG | 0.036 | CDM
1SFA611100R2102 | COS1SFA611100R2102 | Кнопка MP1-21G зеленая (только корпус) с подсветкой без фиксации | 10 | ST | 355,87 | 3558,70 | COS | A | 1 неделя |  |  | 23.05.2018 |  |  |  | Пуско-регулирующее оборудование | Программное обеспечение для панелей управления | Аппараты управл. и свет. сигнализации | ML | 7320500261200 | 0.014 | KG | 0.036 | CDM
1SFA611100R2103 | COS1SFA611100R2103 | Кнопка MP1-21Y желтая (только корпус) с подсветкой без фиксации | 1 | ST | 355,87 | 355,87 | COS | C | 3 недели |  |  | 23.05.2018 |  |  |  | Пуско-регулирующее оборудование | Программное обеспечение для панелей управления | Аппараты управл. и свет. сигнализации | ML | 7320500261217 | 0.014 | KG | 0.036 | CDM
1SFA611100R2104 | COS1SFA611100R2104 | Кнопка MP1-21L синяя (только корпус) с подсветкой без фиксации | 10 | ST | 355,87 | 3558,70 | COS | C | 5 недель |  |  | 23.05.2018 |  |  |  | Пуско-регулирующее оборудование | Программное обеспечение для панелей управления | Аппараты управл. и свет. сигнализации | ML | 7320500261224 | 0.014 | KG | 0.036 | CDM
1SFA611100R2105 | COS1SFA611100R2105 | Кнопка MP1-21W белая (только корпус) с подсветкой без фиксации | 10 | ST | 355,87 | 3558,70 | COS | C | 5 недель |  |  | 23.05.2018 |  |  |  | Пуско-регулирующее оборудование | Программное обеспечение для панелей управления | Аппараты управл. и свет. сигнализации | ML | 7320500261231 | 0.014 | KG | 0.036 | CDM
1SFA611100R2108 | COS1SFA611100R2108 | Кнопка MP1-21C прозрачная (только корпус) с подсветкой без фикса ции | 10 | ST | 355,87 | 3558,70 | COS | Заказ | 4 недели |  |  | 23.05.2018 |  |  |  | Пуско-регулирующее оборудование | Программное обеспечение для панелей управления | Аппараты управл. и свет. сигнализации | ML | 7320500261248 | 0.014 | KG | 0.036 | CDM
1SFA611100R3002 | PUSHBUTTON MP1-30G | Кнопка MP1-30G зеленая (только корпус) без подсветки без фиксации | 1 | ST | 616,03 | 616,03 | COS | Заказ | 5 недель |  |  | 23.05.2018 |  |  |  | Пуско-регулирующее оборудование | Программное обеспечение для панелей управления | Выключатели для поверхностного монтажа |  |  | 0.029 | KG | 0.025 | CDM
1SFA611100R3004 | PUSHBUTTON MP1-30L | Кнопка MP1-30L синяя (только корпус) без подсветки без фиксации | 1 | ST | 619,45 | 619,45 | COS | Заказ | 5 недель |  |  | 23.05.2018 |  |  |  | Пуско-регулирующее оборудование | Программное обеспечение для панелей управления | Выключатели для поверхностного монтажа |  |  | 0.029 | KG | 0.025 | CDM
1SFA611100R3101 | PUSHBUTTON MP1-31R | Кнопка MP1-31R красная (только корпус) с подсветкой без фиксации | 1 | ST | 709,77 | 709,77 | COS | E | 5 недель |  |  | 23.05.2018 |  |  |  | Пуско-регулирующее оборудование | Программное обеспечение для панелей управления | Выключатели для поверхностного монтажа |  |  | 0.029 | KG | 0.025 | CDM
1SFA611100R3102 | PUSHBUTTON MP1-31G | Кнопка MP1-31G зеленая (только корпус) с подсветкой без фиксации | 1 | ST | 774,84 | 774,84 | COS | Заказ | 5 недель |  |  | 23.05.2018 |  |  |  | Пуско-регулирующее оборудование | Программное обеспечение для панелей управления | Выключатели для поверхностного монтажа |  |  | 0.029 | KG | 0.025 | CDM
1SFA611101R2001 | COS1SFA611101R2001 | Кнопка MP2-20R красная (только корпус) без подсветки с фиксацией | 1 | ST | 514,64 | 514,64 | COS | C | 3 недели |  |  | 23.05.2018 |  |  |  | Пуско-регулирующее оборудование | Программное обеспечение для панелей управления | Аппараты управл. и свет. сигнализации | ML | 7320500266762 | 0.014 | KG | 0.036 | CDM
1SFA611101R2002 | COS1SFA611101R2002 | Кнопка MP2-20G зеленая (только корпус) без подсветки с фиксацией | 10 | ST | 514,64 | 5146,40 | COS | Заказ | 4 недели |  |  | 23.05.2018 |  |  |  | Пуско-регулирующее оборудование | Программное обеспечение для панелей управления | Аппараты управл. и свет. сигнализации | ML | 7320500266779 | 0.014 | KG | 0.036 | CDM
1SFA611101R2004 | COS1SFA611101R2004 | Кнопка MP2-20L синяя (только корпус) без подсветки с фиксацией | 10 | ST | 514,64 | 5146,40 | COS | Заказ | 4 недели |  |  | 23.05.2018 |  |  |  | Пуско-регулирующее оборудование | Программное обеспечение для панелей управления | Аппараты управл. и свет. сигнализации | ML | 7320500266793 | 0.014 | KG | 0.036 | CDM
1SFA611101R2005 | COS1SFA611101R2005 | Кнопка MP2-20W белая (только корпус) без подсветки с фиксацией | 10 | ST | 514,64 | 5146,40 | COS | Заказ | 4 недели |  |  | 23.05.2018 |  |  |  | Пуско-регулирующее оборудование | Программное обеспечение для панелей управления | Аппараты управл. и свет. сигнализации | ML | 7320500266809 | 0.014 | KG | 0.036 | CDM
1SFA611101R2006 | COS1SFA611101R2006 | Кнопка MP2-20B черная (только корпус) без подсветки с фиксацией | 10 | ST | 514,64 | 5146,40 | COS | Заказ | 5 недель |  |  | 23.05.2018 |  |  |  | Пуско-регулирующее оборудование | Программное обеспечение для панелей управления | Аппараты управл. и свет. сигнализации | ML | 7320500266816 | 0.014 | KG | 0.036 | CDM
1SFA611101R2101 | COS1SFA611101R2101 | Кнопка MP2-21R красная (только корпус) с фиксацией с подсветкой | 1 | ST | 759,53 | 759,53 | COS | C | 3 недели |  |  | 23.05.2018 |  |  |  | Пуско-регулирующее оборудование | Программное обеспечение для панелей управления | Аппараты управл. и свет. сигнализации | ML | 7320500266823 | 0.042 | KG | 0.036 | CDM
1SFA611101R2102 | COS1SFA611101R2102 | Кнопка MP2-21G зеленая (только корпус) с фиксацией с подсветкой | 1 | ST | 759,53 | 759,53 | COS | B | 3 недели |  |  | 23.05.2018 |  |  |  | Пуско-регулирующее оборудование | Программное обеспечение для панелей управления | Аппараты управл. и свет. сигнализации | ML | 7320500266830 | 0.020 | KG | 0.036 | CDM
1SFA611101R2103 | COS1SFA611101R2103 | Кнопка MP2-21Y желтая (только корпус) с фиксацией с подсветкой | 10 | ST | 759,53 | 7595,30 | COS | Заказ | 6 недель |  |  | 23.05.2018 |  |  |  | Пуско-регулирующее оборудование | Программное обеспечение для панелей управления | Аппараты управл. и свет. сигнализации | ML | 7320500266847 | 0.042 | KG | 0.036 | CDM
1SFA611101R2104 | COS1SFA611101R2104 | Кнопка MP2-21L синяя (только корпус) с фиксацией с подсветкой | 10 | ST | 759,53 | 7595,30 | COS | Заказ | 4 недели |  |  | 23.05.2018 |  |  |  | Пуско-регулирующее оборудование | Программное обеспечение для панелей управления | Аппараты управл. и свет. сигнализации | ML | 7320500266854 | 0.042 | KG | 0.036 | CDM
1SFA611101R2105 | COS1SFA611101R2105 | Кнопка MP2-21W белая (только корпус) с фиксацией с подсветкой | 10 | ST | 759,53 | 7595,30 | COS | Заказ | 4 недели |  |  | 23.05.2018 |  |  |  | Пуско-регулирующее оборудование | Программное обеспечение для панелей управления | Аппараты управл. и свет. сигнализации | ML | 7320500266861 | 0.042 | KG | 0.036 | CDM
1SFA611102R1102 | COS1SFA611102R1102 | Кнопка MP3-11G зеленая выступающая (только корпус) с подсветкой без фиксации | 10 | ST | 396,04 | 3960,40 | COS | Заказ | 4 недели |  |  | 23.05.2018 |  |  |  | Пуско-регулирующее оборудование | Программное обеспечение для панелей управления | Аппараты управл. и свет. сигнализации | ML | 7320500268025 | 0.019 | KG | 0.036 | CDM
1SFA611102R1103 | COS1SFA611102R1103 | Кнопка MP3-11Y желтая выступающая (только корпус) с подсветкой без фиксации | 10 | ST | 396,04 | 3960,40 | COS | Заказ | 4 недели |  |  | 23.05.2018 |  |  |  | Пуско-регулирующее оборудование | Программное обеспечение для панелей управления | Аппараты управл. и свет. сигнализации | ML | 7320500268032 | 0.019 | KG | 0.036 | CDM
1SFA611102R1105 | COS1SFA611102R1105 | Кнопка MP3-11W белая выступающая (только корпус) с подсветкой без фиксации | 10 | ST | 396,04 | 3960,40 | COS | Заказ | 4 недели |  |  | 23.05.2018 |  |  |  | Пуско-регулирующее оборудование | Программное обеспечение для панелей управления | Аппараты управл. и свет. сигнализации | ML | 7320500268056 | 0.019 | KG | 0.036 | CDM
1SFA611102R2001 | COS1SFA611102R2001 | Кнопка MP3-20R красная выступающая (только корпус) без подсветки без фиксации | 10 | ST | 292,73 | 2927,30 | COS | C | 4 недели |  |  | 23.05.2018 |  |  |  | Пуско-регулирующее оборудование | Программное обеспечение для панелей управления | Аппараты управл. и свет. сигнализации | ML | 7320500268087 | 0.014 | KG | 0.036 | CDM
1SFA611102R2002 | COS1SFA611102R2002 | Кнопка MP3-20G зеленая выступающая (только корпус) без подсветки без фиксации | 10 | ST | 292,73 | 2927,30 | COS | C | 4 недели |  |  | 23.05.2018 |  |  |  | Пуско-регулирующее оборудование | Программное обеспечение для панелей управления | Аппараты управл. и свет. сигнализации | ML | 7320500268094 | 0.014 | KG | 0.036 | CDM
1SFA611102R2003 | COS1SFA611102R2003 | Кнопка MP3-20Y желтая выступающая (только корпус) без подсветки без фиксации | 10 | ST | 292,73 | 2927,30 | COS | Заказ | 4 недели |  |  | 23.05.2018 |  |  |  | Пуско-регулирующее оборудование | Программное обеспечение для панелей управления | Аппараты управл. и свет. сигнализации | ML | 7320500268100 | 0.014 | KG | 0.036 | CDM
1SFA611102R2004 | COS1SFA611102R2004 | Кнопка MP3-20L синяя выступающая (только корпус) без подсветки б ез фиксации | 10 | ST | 292,73 | 2927,30 | COS | Заказ | 4 недели |  |  | 23.05.2018 |  |  |  | Пуско-регулирующее оборудование | Программное обеспечение для панелей управления | Аппараты управл. и свет. сигнализации | ML | 7320500268117 | 0.014 | KG | 0.036 | CDM
1SFA611102R2005 | COS1SFA611102R2005 | Кнопка MP3-20W белая выступающая (только корпус) без подсветки б ез фиксации | 10 | ST | 292,73 | 2927,30 | COS | Заказ | 4 недели |  |  | 23.05.2018 |  |  |  | Пуско-регулирующее оборудование | Программное обеспечение для панелей управления | Аппараты управл. и свет. сигнализации | ML | 7320500268124 | 0.014 | KG | 0.036 | CDM
1SFA611102R2006 | COS1SFA611102R2006 | Кнопка MP3-20B черная выступающая (только корпус) без подсветкибез фиксации | 10 | ST | 292,73 | 2927,30 | COS | Заказ | 4 недели |  |  | 23.05.2018 |  |  |  | Пуско-регулирующее оборудование | Программное обеспечение для панелей управления | Аппараты управл. и свет. сигнализации | ML | 7320500268131 | 0.014 | KG | 0.036 | CDM
1SFA611102R2101 | COS1SFA611102R2101 | Кнопка MP3-21R красная выступающая (только корпус) с подсветкой без фиксации | 10 | ST | 396,04 | 3960,40 | COS | C | 4 недели |  |  | 23.05.2018 |  |  |  | Пуско-регулирующее оборудование | Программное обеспечение для панелей управления | Аппараты управл. и свет. сигнализации | ML | 7320500268155 | 0.014 | KG | 0.036 | CDM
1SFA611102R2102 | COS1SFA611102R2102 | Кнопка MP3-21G зеленая выступающая (только корпус) с подсветкой без фиксации | 10 | ST | 396,04 | 3960,40 | COS | E | 4 недели |  |  | 23.05.2018 |  |  |  | Пуско-регулирующее оборудование | Программное обеспечение для панелей управления | Аппараты управл. и свет. сигнализации | ML | 7320500268162 | 0.014 | KG | 0.036 | CDM
1SFA611102R2103 | COS1SFA611102R2103 | Кнопка MP3-21Y желтая выступающая (только корпус) с подсветкой б ез фиксации | 10 | ST | 396,04 | 3960,40 | COS | Заказ | 4 недели |  |  | 23.05.2018 |  |  |  | Пуско-регулирующее оборудование | Программное обеспечение для панелей управления | Аппараты управл. и свет. сигнализации | ML | 7320500268179 | 0.014 | KG | 0.036 | CDM
1SFA611102R2104 | COS1SFA611102R2104 | Кнопка MP3-21L синяя выступающая (только корпус) с подсветкой бе з фиксации | 10 | ST | 396,04 | 3960,40 | COS | Заказ | 4 недели |  |  | 23.05.2018 |  |  |  | Пуско-регулирующее оборудование | Программное обеспечение для панелей управления | Аппараты управл. и свет. сигнализации | ML | 7320500268186 | 0.014 | KG | 0.036 | CDM
1SFA611102R2105 | COS1SFA611102R2105 | Кнопка MP3-21W белая выступающая (только корпус) с подсветкой бе з фиксации | 10 | ST | 396,04 | 3960,40 | COS | Заказ | 4 недели |  |  | 23.05.2018 |  |  |  | Пуско-регулирующее оборудование | Программное обеспечение для панелей управления | Аппараты управл. и свет. сигнализации | ML | 7320500268193 | 0.014 | KG | 0.036 | CDM
1SFA611102R2108 | COS1SFA611102R2108 | Кнопка MP3-21C прозрачная выступающая (только корпус) с подсветк ой без фиксации | 10 | ST | 396,04 | 3960,40 | COS | Заказ | 4 недели |  |  | 23.05.2018 |  |  |  | Пуско-регулирующее оборудование | Программное обеспечение для панелей управления | Аппараты управл. и свет. сигнализации | ML | 7320500268209 | 0.014 | KG | 0.036 | CDM
1SFA611102R3006 |  | Кнопка MP3-30B черная выступающая (только корпус) без подсветки без фиксации | 10 | ST | 797,70 | 7977,00 | COS | Заказ | 5 недель |  |  | 23.05.2018 |  |  |  | Пуско-регулирующее оборудование | Программное обеспечение для панелей управления |  |  |  | 0.016 | KG | 0.036 | CDM
1SFA611102R3101 |  | Кнопка MP3-31R красная выступающая (только корпус) с подсветкой без фиксации | 10 | ST | 691,20 | 6912,00 | COS | Заказ | 5 недель |  |  | 23.05.2018 |  |  |  | Пуско-регулирующее оборудование | Программное обеспечение для панелей управления | Выключатели для поверхностного монтажа |  |  | 0.016 | KG | 0.036 | CDM
1SFA611103R2001 | COS1SFA611103R2001 | Кнопка MP4-20R красная выступающая (только корпус) без подсветки с фиксацией | 10 | ST | 602,65 | 6026,50 | COS | Заказ | 4 недели |  |  | 23.05.2018 |  |  |  | Пуско-регулирующее оборудование | Программное обеспечение для панелей управления | Аппараты управл. и свет. сигнализации | ML | 7320500273722 | 0.014 | KG | 0.036 | CDM
1SFA611103R2002 | COS1SFA611103R2002 | Кнопка MP4-20G зеленая выступающая (только корпус) без подсветки с фиксацией | 10 | ST | 602,65 | 6026,50 | COS | Заказ | 4 недели |  |  | 23.05.2018 |  |  |  | Пуско-регулирующее оборудование | Программное обеспечение для панелей управления | Аппараты управл. и свет. сигнализации | ML | 7320500273739 | 0.014 | KG | 0.036 | CDM
1SFA611103R2003 | COS1SFA611103R2003 | Кнопка MP4-20Y желтая выступающая (только корпус) без подсветки с фиксацией | 10 | ST | 602,65 | 6026,50 | COS | Заказ | 4 недели |  |  | 23.05.2018 |  |  |  | Пуско-регулирующее оборудование | Программное обеспечение для панелей управления | Аппараты управл. и свет. сигнализации | ML | 7320500273746 | 0.020 | KG | 0.036 | CDM
1SFA611103R2004 | COS1SFA611103R2004 | Кнопка MP4-20L синяя выступающая (только корпус) без подсветки с фиксацией | 10 | ST | 602,65 | 6026,50 | COS | Заказ | 4 недели |  |  | 23.05.2018 |  |  |  | Пуско-регулирующее оборудование | Программное обеспечение для панелей управления | Аппараты управл. и свет. сигнализации | ML | 7320500273753 | 0.020 | KG | 0.036 | CDM
1SFA611103R2101 | COS1SFA611103R2101 | Кнопка MP4-21R красная выступающая (только корпус) с подсветкой с фиксацией | 10 | ST | 816,92 | 8169,20 | COS | Заказ | 4 недели |  |  | 23.05.2018 |  |  |  | Пуско-регулирующее оборудование | Программное обеспечение для панелей управления | Аппараты управл. и свет. сигнализации | ML | 7320500273784 | 0.014 | KG | 0.036 | CDM
1SFA611103R2102 | COS1SFA611103R2102 | Кнопка MP4-21G зеленая выступающая (только корпус) с подсветкой с фиксацией | 10 | ST | 816,92 | 8169,20 | COS | Заказ | 4 недели |  |  | 23.05.2018 |  |  |  | Пуско-регулирующее оборудование | Программное обеспечение для панелей управления | Аппараты управл. и свет. сигнализации | ML | 7320500273791 | 0.014 | KG | 0.036 | CDM
1SFA611103R2103 | COS1SFA611103R2103 | Кнопка MP4-21Y желтая выступающая (только корпус) с подсветкой с фиксацией | 10 | ST | 816,92 | 8169,20 | COS | Заказ | 4 недели |  |  | 23.05.2018 |  |  |  | Пуско-регулирующее оборудование | Программное обеспечение для панелей управления | Аппараты управл. и свет. сигнализации | ML | 7320500273807 | 0.014 | KG | 0.036 | CDM
1SFA611103R2104 | COS1SFA611103R2104 | Кнопка MP4-21L синяя выступающая (только корпус) с подсветкой с фиксацией | 10 | ST | 816,92 | 8169,20 | COS | Заказ | 4 недели |  |  | 23.05.2018 |  |  |  | Пуско-регулирующее оборудование | Программное обеспечение для панелей управления | Аппараты управл. и свет. сигнализации | ML | 7320500273814 | 0.014 | KG | 0.036 | CDM
1SFA611103R2105 | COS1SFA611103R2105 | Кнопка MP4-21W белая выступающая (только корпус) с подсветкой с фиксацией | 10 | ST | 816,92 | 8169,20 | COS | Заказ | 4 недели |  |  | 23.05.2018 |  |  |  | Пуско-регулирующее оборудование | Программное обеспечение для панелей управления | Аппараты управл. и свет. сигнализации | ML | 7320500273821 | 0.014 | KG | 0.036 | CDM
1SFA611103R2108 | COS1SFA611103R2108 | Кнопка MP4-21C прозрачная выступающая (только корпус) с подсветк ой с фиксацией | 10 | ST | 816,92 | 8169,20 | COS | Заказ | 4 недели |  |  | 23.05.2018 |  |  |  | Пуско-регулирующее оборудование | Программное обеспечение для панелей управления | Аппараты управл. и свет. сигнализации | ML | 7320500273838 | 0.014 | KG | 0.036 | CDM
1SFA611124R1001 | COS1SFA611124R1001 | Кнопка MPM1-10R ГРИБОК красная (только корпус) без фиксации 40мм | 1 | ST | 528,04 | 528,04 | COS | B | 3 недели |  |  | 23.05.2018 |  |  |  | Пуско-регулирующее оборудование | Программное обеспечение для панелей управления | Аппараты управл. и свет. сигнализации | ML | 7320500274866 | 0.047 | KG | 0.064 | CDM
1SFA611124R1002 |  | Кнопка MPM1-10R ГРИБОК зеленая (только корпус) без фиксации 40мм | 1 | ST | 495,80 | 495,80 | COS | Заказ | 4 недели |  |  | 02.04.2018 |  |  |  | Пуско-регулирующее оборудование | Программное обеспечение для панелей управления | Аппараты управл. и свет. сигнализации | Аппараты управл. и свет. сигнализации |  | 0.020 | KG | 0.048 | CDM
1SFA611124R1003 |  | Кнопка MPM1-10Y желтая ГРИБОК б/фикс | 1 | ST | 528,04 | 528,04 | COS | C | 4 недели |  |  | 23.05.2018 |  |  |  | Пуско-регулирующее оборудование | Программное обеспечение для панелей управления | Аппараты управл. и свет. сигнализации | ML | 7320500274873 | 0.047 | KG | 0.064 | CDM
1SFA611124R1006 | COS1SFA611124R1006 | Кнопка MPM1-10B ГРИБОК черная (только корпус) без фиксации 40мм | 1 | ST | 528,04 | 528,04 | COS | Заказ | 4 недели |  |  | 23.05.2018 |  |  |  | Пуско-регулирующее оборудование | Программное обеспечение для панелей управления | Аппараты управл. и свет. сигнализации | ML | 7320500274880 | 0.047 | KG | 0.064 | CDM
1SFA611124R1101 |  | Кнопка MPM1-11R ГРИБОК красная (только корпус) без фиксации с подсветкой 40мм | 1 | ST | 602,65 | 602,65 | COS | Заказ | 4 недели |  |  | 23.05.2018 |  |  |  | Пуско-регулирующее оборудование | Программное обеспечение для панелей управления | Аппараты управл. и свет. сигнализации | ML | 7320500274897 | 0.036 | KG | 72.000 | CCM
1SFA611124R1102 |  | Кнопка MPM1-11G ГРИБОК зеленая (только корпус) без фиксации с подсветкой 40мм | 1 | ST | 602,65 | 602,65 | COS | Заказ | 7 недель |  |  | 23.05.2018 |  |  |  | Пуско-регулирующее оборудование | Программное обеспечение для панелей управления | Аппараты управл. и свет. сигнализации | ML |  | 0.030 | KG | 0.070 | CDM
1SFA611124R1103 |  | Кнопка MPM1-11Y ГРИБОК желтая (только корпус) без фиксации с подсветкой 40мм | 1 | ST | 631,35 | 631,35 | COS | Заказ | 4 недели |  |  | 23.05.2018 |  |  |  | Пуско-регулирующее оборудование | Программное обеспечение для панелей управления | Выключатели для поверхностного монтажа |  |  | 0.018 | KG | 0.080 | CDM
1SFA611124R2001 | COS1SFA611124R2001 | Кнопка MPM1-20R ГРИБОК красная (только корпус) без фиксации 40мм | 1 | ST | 654,31 | 654,31 | COS | Заказ | 4 недели |  |  | 23.05.2018 |  |  |  | Пуско-регулирующее оборудование | Программное обеспечение для панелей управления | Аппараты управл. и свет. сигнализации | ML | 7320500274910 | 0.047 | KG | 0.064 | CDM
1SFA611124R2003 | COS1SFA611124R2003 | Кнопка MPM1-20Y ГРИБОК желтая (только корпус) без фиксации 40мм | 1 | ST | 654,31 | 654,31 | COS | Заказ | 4 недели |  |  | 23.05.2018 |  |  |  | Пуско-регулирующее оборудование | Программное обеспечение для панелей управления | Аппараты управл. и свет. сигнализации | ML | 7320500274927 | 0.047 | KG | 0.064 | CDM
1SFA611124R2006 | COS1SFA611124R2006 | Кнопка MPM1-20B ГРИБОК черная (только корпус) без фиксации 40мм | 1 | ST | 654,31 | 654,31 | COS | Заказ | 4 недели |  |  | 23.05.2018 |  |  |  | Пуско-регулирующее оборудование | Программное обеспечение для панелей управления | Аппараты управл. и свет. сигнализации | ML | 7320500274934 | 0.047 | KG | 0.064 | CDM
1SFA611124R2101 | COS1SFA611124R2101 | Кнопка MPM1-21R ГРИБОК красная (только корпус) без фиксации с по дсветкой 40мм | 1 | ST | 732,75 | 732,75 | COS | Заказ | 4 недели |  |  | 23.05.2018 |  |  |  | Пуско-регулирующее оборудование | Программное обеспечение для панелей управления | Аппараты управл. и свет. сигнализации | ML | 7320500274941 | 0.047 | KG | 0.064 | CDM
1SFA611124R2103 | COS1SFA611124R2103 | Кнопка MPM1-21Y ГРИБОК желтая (только корпус) без фиксации с под светкой 40мм | 1 | ST | 732,75 | 732,75 | COS | Заказ | 4 недели |  |  | 23.05.2018 |  |  |  | Пуско-регулирующее оборудование | Программное обеспечение для панелей управления | Аппараты управл. и свет. сигнализации | ML | 7320500274958 | 0.047 | KG | 0.064 | CDM
1SFA611125R1001 | COS1SFA611125R1001 | Кнопка MPM2-10R ГРИБОК красная (только корпус) без фиксации 60мм | 1 | ST | 589,26 | 589,26 | COS | Заказ | 4 недели |  |  | 23.05.2018 |  |  |  | Пуско-регулирующее оборудование | Программное обеспечение для панелей управления | Аппараты управл. и свет. сигнализации | ML | 7320500275764 | 0.034 | KG | 0.144 | CDM
1SFA611125R1003 |  | Кнопка MPM2-10Y ГРИБОК желтая (только корпус) без фиксации 60мм | 1 | ST | 589,26 | 589,26 | COS | Заказ | 5 недель |  |  | 23.05.2018 |  |  |  | Пуско-регулирующее оборудование | Программное обеспечение для панелей управления | Выключатели для поверхностного монтажа |  |  | 0.020 | KG | 0.150 | CDM
1SFA611125R1101 |  | Кнопка MPM2-11R ГРИБОК красная (только корпус) без фиксации с подсветкой 60мм | 1 | ST | 658,14 | 658,14 | COS | Заказ | 4 недели |  |  | 23.05.2018 |  |  |  | Пуско-регулирующее оборудование | Программное обеспечение для панелей управления | Аппараты управл. и свет. сигнализации | ML | 7320500275795 | 0.036 | KG | 72.000 | CCM
1SFA611125R1103 |  | Кнопка MPM2-11Y ГРИБОК желтая (только корпус) без фиксации с подсветкой 60мм | 1 | ST | 688,74 | 688,74 | COS | Заказ | 4 недели |  |  | 23.05.2018 |  |  |  | Пуско-регулирующее оборудование | Программное обеспечение для панелей управления | Выключатели для поверхностного монтажа |  |  | 0.200 | KG | 0.180 | CDM
1SFA611125R2001 | COS1SFA611125R2001 | Кнопка MPM2-20R ГРИБОК красная (только корпус) без фиксации 60мм | 1 | ST | 711,70 | 711,70 | COS | Заказ | 4 недели |  |  | 23.05.2018 |  |  |  | Пуско-регулирующее оборудование | Программное обеспечение для панелей управления | Аппараты управл. и свет. сигнализации | ML | 7320500275818 | 0.034 | KG | 0.144 | CDM
1SFA611125R2006 | COS1SFA611125R2006 | Кнопка MPM2-20B ГРИБОК черная (только корпус) без фиксации 60мм | 1 | ST | 711,70 | 711,70 | COS | Заказ | 4 недели |  |  | 23.05.2018 |  |  |  | Пуско-регулирующее оборудование | Программное обеспечение для панелей управления | Аппараты управл. и свет. сигнализации | ML | 7320500275832 | 0.034 | KG | 0.144 | CDM
1SFA611125R2101 | COS1SFA611125R2101 | Кнопка MPM2-21R ГРИБОК красная (только корпус) без фиксации с по дсветкой 60мм | 1 | ST | 792,05 | 792,05 | COS | Заказ | 4 недели |  |  | 23.05.2018 |  |  |  | Пуско-регулирующее оборудование | Программное обеспечение для панелей управления | Аппараты управл. и свет. сигнализации | ML | 7320500275849 | 0.034 | KG | 0.144 | CDM
1SFA611125R2103 | COS1SFA611125R2103 | Кнопка MPM2-21Y ГРИБОК желтая (только корпус) без фиксации с под светкой 60мм | 1 | ST | 792,05 | 792,05 | COS | Заказ | 4 недели |  |  | 23.05.2018 |  |  |  | Пуско-регулирующее оборудование | Программное обеспечение для панелей управления | Аппараты управл. и свет. сигнализации | ML | 7320500275856 | 0.034 | KG | 0.144 | CDM
1SFA611130R1101 | COS1SFA611130R1101 | Кнопка двойная MPD1-11R (зеленая/красная) красная линза без текс та | 10 | ST | 629,44 | 6294,40 | COS | Заказ | 4 недели |  |  | 23.05.2018 |  |  |  | Пуско-регулирующее оборудование | Программное обеспечение для панелей управления | Аппараты управл. и свет. сигнализации | ML | 7320500276662 | 0.030 | KG | 0.066 | CDM
1SFA611130R1102 | COS1SFA611130R1102 | Кнопка двойная MPD1-11G (зеленая/красная) зеленая линза без текс та | 10 | ST | 629,44 | 6294,40 | COS | C | 4 недели |  |  | 23.05.2018 |  |  |  | Пуско-регулирующее оборудование | Программное обеспечение для панелей управления | Аппараты управл. и свет. сигнализации | ML | 7320500276679 | 0.030 | KG | 0.066 | CDM
1SFA611130R1103 | COS1SFA611130R1103 | Кнопка двойная MPD1-11Y (зеленая/красная) желтая линза без текст а | 10 | ST | 629,44 | 6294,40 | COS | Заказ | 4 недели |  |  | 23.05.2018 |  |  |  | Пуско-регулирующее оборудование | Программное обеспечение для панелей управления | Аппараты управл. и свет. сигнализации | ML | 7320500276686 | 0.030 | KG | 0.066 | CDM
1SFA611130R1106 | COS1SFA611130R1106 | Кнопка двойная MPD1-11B (зеленая/красная) непрозрачная черная линза без текста | 10 | ST | 677,27 | 6772,70 | COS | Заказ | 4 недели |  |  | 23.05.2018 |  |  |  | Пуско-регулирующее оборудование | Программное обеспечение для панелей управления | Аппараты управл. и свет. сигнализации | ML | 7320500276693 | 0.030 | KG | 0.066 | CDM
1SFA611130R1108 | COS1SFA611130R1108 | Кнопка двойная MPD1-11С (зеленая/красная) прозрачная линза без т екста | 10 | ST | 629,44 | 6294,40 | COS | B | 1 неделя |  |  | 23.05.2018 |  |  |  | Пуско-регулирующее оборудование | Программное обеспечение для панелей управления | Аппараты управл. и свет. сигнализации | ML | 7320500276709 | 0.030 | KG | 0.066 | CDM
1SFA611131R1101 | COS1SFA611131R1101 | Кнопка двойная MPD2-11R (зеленая/красная) красная линза с тексто м (I/O) | 10 | ST | 629,44 | 6294,40 | COS | Заказ | 4 недели |  |  | 23.05.2018 |  |  |  | Пуско-регулирующее оборудование | Программное обеспечение для панелей управления | Аппараты управл. и свет. сигнализации | ML | 7320500276969 | 0.030 | KG | 0.066 | CDM
1SFA611131R1102 | COS1SFA611131R1102 | Кнопка двойная MPD2-11G (зеленая/красная) зеленая линза с тексто м (I/O) | 10 | ST | 629,44 | 6294,40 | COS | Заказ | 4 недели |  |  | 23.05.2018 |  |  |  | Пуско-регулирующее оборудование | Программное обеспечение для панелей управления | Аппараты управл. и свет. сигнализации | ML | 7320500307991 | 0.030 | KG | 0.066 | CDM
1SFA611131R1103 | COS1SFA611131R1103 | Кнопка двойная MPD2-11Y (зеленая/красная) желтая линза с текстом (I/O) | 10 | ST | 629,44 | 6294,40 | COS | Заказ | 4 недели |  |  | 23.05.2018 |  |  |  | Пуско-регулирующее оборудование | Программное обеспечение для панелей управления | Аппараты управл. и свет. сигнализации | ML | 7320500276976 | 0.030 | KG | 0.066 | CDM
1SFA611131R1106 | COS1SFA611131R1106 | Кнопка двойная MPD2-11B (зеленая/красная) непрозрачная черная ли нза с текстом (I/O) | 10 | ST | 677,27 | 6772,70 | COS | Заказ | 4 недели |  |  | 23.05.2018 |  |  |  | Пуско-регулирующее оборудование | Программное обеспечение для панелей управления | Аппараты управл. и свет. сигнализации | ML | 7320500308004 | 0.030 | KG | 0.066 | CDM
1SFA611131R1108 | COS1SFA611131R1108 | Кнопка двойная MPD2-11С (зеленая/красная) прозрачная линза с тек стом (I/O) | 10 | ST | 629,44 | 6294,40 | COS | Заказ | 4 недели |  |  | 23.05.2018 |  |  |  | Пуско-регулирующее оборудование | Программное обеспечение для панелей управления | Аппараты управл. и свет. сигнализации | ML | 7320500308011 | 0.030 | KG | 0.066 | CDM
1SFA611132R1101 | COS1SFA611132R1101 | Кнопка двойная MPD3-11R (зеленая/красная) красная линза с тексто м (ON/OFF) | 10 | ST | 629,44 | 6294,40 | COS | Заказ | 4 недели |  |  | 23.05.2018 |  |  |  | Пуско-регулирующее оборудование | Программное обеспечение для панелей управления | Аппараты управл. и свет. сигнализации | ML | 7320500277249 | 0.030 | KG | 0.066 | CDM
1SFA611132R1102 | COS1SFA611132R1102 | Кнопка двойная MPD3-11G (зеленая/красная) зеленая линза с тексто м (ON/OFF) | 10 | ST | 629,44 | 6294,40 | COS | Заказ | 4 недели |  |  | 23.05.2018 |  |  |  | Пуско-регулирующее оборудование | Программное обеспечение для панелей управления | Аппараты управл. и свет. сигнализации | ML | 7320500277256 | 0.030 | KG | 0.066 | CDM
1SFA611132R1103 | COS1SFA611132R1103 | Кнопка двойная MPD3-11Y (зеленая/красная) желтая линза с текстом (ON/OFF) | 10 | ST | 629,44 | 6294,40 | COS | Заказ | 4 недели |  |  | 23.05.2018 |  |  |  | Пуско-регулирующее оборудование | Программное обеспечение для панелей управления | Аппараты управл. и свет. сигнализации | ML | 7320500277263 | 0.030 | KG | 0.066 | CDM
1SFA611132R1106 | COS1SFA611132R1106 | Кнопка двойная MPD3-11B (зеленая/красная) непрозрачная черная ли нза с текстом (ON/OFF) | 10 | ST | 677,27 | 6772,70 | COS | Заказ | 4 недели |  |  | 23.05.2018 |  |  |  | Пуско-регулирующее оборудование | Программное обеспечение для панелей управления | Аппараты управл. и свет. сигнализации | ML | 7320500277270 | 0.030 | KG | 0.066 | CDM
1SFA611132R1108 | COS1SFA611132R1108 | Кнопка двойная MPD3-11С (зеленая/красная) прозрачная линза с тек стом (ON/OFF) | 10 | ST | 629,44 | 6294,40 | COS | Заказ | 4 недели |  |  | 23.05.2018 |  |  |  | Пуско-регулирующее оборудование | Программное обеспечение для панелей управления | Аппараты управл. и свет. сигнализации | ML | 7320500277287 | 0.030 | KG | 0.066 | CDM
1SFA611133R1101 | COS1SFA611133R1101 | Кнопка двойная MPD4-11R (зеленая/красная) красная линза с текстом (START/STOP) | 10 | ST | 629,44 | 6294,40 | COS | Заказ | 4 недели |  |  | 23.05.2018 |  |  |  | Пуско-регулирующее оборудование | Программное обеспечение для панелей управления | Аппараты управл. и свет. сигнализации | ML | 7320500277546 | 0.030 | KG | 0.066 | CDM
1SFA611133R1102 | COS1SFA611133R1102 | Кнопка двойная MPD4-11G (зеленая/красная) зеленая линза с тексто м (START/STOP) | 10 | ST | 629,44 | 6294,40 | COS | C | 5 недель |  |  | 23.05.2018 |  |  |  | Пуско-регулирующее оборудование | Программное обеспечение для панелей управления | Аппараты управл. и свет. сигнализации | ML | 7320500277553 | 0.030 | KG | 0.066 | CDM
1SFA611133R1103 | COS1SFA611133R1103 | Кнопка двойная MPD4-11Y (зеленая/красная) желтая линза с текстом (START/STOP) | 10 | ST | 629,44 | 6294,40 | COS | Заказ | 4 недели |  |  | 23.05.2018 |  |  |  | Пуско-регулирующее оборудование | Программное обеспечение для панелей управления | Аппараты управл. и свет. сигнализации | ML | 7320500277560 | 0.030 | KG | 0.066 | CDM
1SFA611133R1106 | COS1SFA611133R1106 | Кнопка двойная MPD4-11B (зеленая/красная) непрозрачная черная ли нза с текстом (START/STOP) | 10 | ST | 677,27 | 6772,70 | COS | Заказ | 4 недели |  |  | 23.05.2018 |  |  |  | Пуско-регулирующее оборудование | Программное обеспечение для панелей управления | Аппараты управл. и свет. сигнализации | ML | 7320500277577 | 0.030 | KG | 0.066 | CDM
1SFA611133R1108 | COS1SFA611133R1108 | Кнопка двойная MPD4-11С (зеленая/красная) прозрачная линза с тек стом (START/STOP) | 10 | ST | 629,44 | 6294,40 | COS | Заказ | 4 недели |  |  | 23.05.2018 |  |  |  | Пуско-регулирующее оборудование | Программное обеспечение для панелей управления | Аппараты управл. и свет. сигнализации | ML | 7320500277584 | 0.030 | KG | 0.066 | CDM
1SFA611134R1101 | COS1SFA611134R1101 | Кнопка двойная MPD5-11R (белая/черная) красная линза без текста | 10 | ST | 629,44 | 6294,40 | COS | Заказ | 4 недели |  |  | 23.05.2018 |  |  |  | Пуско-регулирующее оборудование | Программное обеспечение для панелей управления | Аппараты управл. и свет. сигнализации | ML | 7320500277850 | 0.030 | KG | 0.066 | CDM
1SFA611134R1102 | COS1SFA611134R1102 | Кнопка двойная MPD5-11G (белая/черная) зеленая линза без текста | 10 | ST | 629,44 | 6294,40 | COS | Заказ | 4 недели |  |  | 23.05.2018 |  |  |  | Пуско-регулирующее оборудование | Программное обеспечение для панелей управления | Аппараты управл. и свет. сигнализации | ML | 7320500277867 | 0.030 | KG | 0.066 | CDM
1SFA611134R1103 | COS1SFA611134R1103 | Кнопка двойная MPD5-11Y (белая/черная) желтая линза без текста | 10 | ST | 629,44 | 6294,40 | COS | Заказ | 4 недели |  |  | 23.05.2018 |  |  |  | Пуско-регулирующее оборудование | Программное обеспечение для панелей управления | Аппараты управл. и свет. сигнализации | ML | 7320500277874 | 0.030 | KG | 0.066 | CDM
1SFA611134R1106 | COS1SFA611134R1106 | Кнопка двойная MPD5-11B (белая/черная) непрозрачная черная линза без текста | 10 | ST | 677,27 | 6772,70 | COS | Заказ | 4 недели |  |  | 23.05.2018 |  |  |  | Пуско-регулирующее оборудование | Программное обеспечение для панелей управления | Аппараты управл. и свет. сигнализации | ML | 7320500277881 | 0.030 | KG | 0.066 | CDM
1SFA611134R1108 | COS1SFA611134R1108 | Кнопка двойная MPD5-11С (белая/черная) прозрачная линза без текс та | 10 | ST | 629,44 | 6294,40 | COS | Заказ | 4 недели |  |  | 23.05.2018 |  |  |  | Пуско-регулирующее оборудование | Программное обеспечение для панелей управления | Аппараты управл. и свет. сигнализации | ML | 7320500277898 | 0.030 | KG | 0.066 | CDM
1SFA611135R1102 | COS1SFA611135R1102 | Кнопка двойная MPD6-11G (белая/черная) зеленая линза с текстом ( I/O) | 10 | ST | 629,44 | 6294,40 | COS | Заказ | 4 недели |  |  | 23.05.2018 |  |  |  | Пуско-регулирующее оборудование | Программное обеспечение для панелей управления | Аппараты управл. и свет. сигнализации | ML | 7320500278161 | 0.030 | KG | 0.066 | CDM
1SFA611135R1106 | COS1SFA611135R1106 | Кнопка двойная MPD6-11B (белая/черная) непрозрачная черная линза с текстом (I/O) | 10 | ST | 677,27 | 6772,70 | COS | Заказ | 4 недели |  |  | 23.05.2018 |  |  |  | Пуско-регулирующее оборудование | Программное обеспечение для панелей управления | Аппараты управл. и свет. сигнализации | ML | 7320500278185 | 0.030 | KG | 0.066 | CDM
1SFA611135R1108 | COS1SFA611135R1108 | Кнопка двойная MPD6-11С (белая/черная) прозрачная линза с тексто м (I/O) | 10 | ST | 629,44 | 6294,40 | COS | Заказ | 4 недели |  |  | 23.05.2018 |  |  |  | Пуско-регулирующее оборудование | Программное обеспечение для панелей управления | Аппараты управл. и свет. сигнализации | ML | 7320500278192 | 0.030 | KG | 0.066 | CDM
1SFA611136R1102 | COS1SFA611136R1102 | Кнопка двойная MPD7-11G (белая/черная) зеленая линза с текстом ( ON/OFF) | 10 | ST | 629,44 | 6294,40 | COS | Заказ | 4 недели |  |  | 23.05.2018 |  |  |  | Пуско-регулирующее оборудование | Программное обеспечение для панелей управления | Аппараты управл. и свет. сигнализации | ML | 7320500278475 | 0.030 | KG | 0.066 | CDM
1SFA611136R1106 | COS1SFA611136R1106 | Кнопка двойная MPD7-11B (белая/черная) непрозрачная черная линза с текстом (ON/OFF) | 10 | ST | 677,27 | 6772,70 | COS | Заказ | 4 недели |  |  | 23.05.2018 |  |  |  | Пуско-регулирующее оборудование | Программное обеспечение для панелей управления | Аппараты управл. и свет. сигнализации | ML | 7320500278499 | 0.030 | KG | 0.066 | CDM
1SFA611137R1102 | COS1SFA611137R1102 | Кнопка двойная MPD8-11G (белая/черная) зеленая линза с текстом ( START/STOP) | 10 | ST | 677,27 | 6772,70 | COS | Заказ | 4 недели |  |  | 23.05.2018 |  |  |  | Пуско-регулирующее оборудование | Программное обеспечение для панелей управления | Аппараты управл. и свет. сигнализации | ML | 7320500278772 | 0.030 | KG | 0.066 | CDM
1SFA611137R1106 | COS1SFA611137R1106 | Кнопка двойная MPD8-11B (белая/черная) непрозрачная черная линза с текстом (START/STOP) | 10 | ST | 677,27 | 6772,70 | COS | Заказ | 4 недели |  |  | 23.05.2018 |  |  |  | Пуско-регулирующее оборудование | Программное обеспечение для панелей управления | Аппараты управл. и свет. сигнализации | ML | 7320500278796 | 0.030 | KG | 0.066 | CDM
1SFA611137R1108 | COS1SFA611137R1108 | Кнопка двойная MPD8-11С (белая/черная) прозрачная линза с тексто м (START/STOP) | 10 | ST | 677,27 | 6772,70 | COS | Заказ | 4 недели |  |  | 23.05.2018 |  |  |  | Пуско-регулирующее оборудование | Программное обеспечение для панелей управления | Аппараты управл. и свет. сигнализации | ML | 7320500278802 | 0.030 | KG | 0.066 | CDM
1SFA611141R1101 | COS1SFA611141R1101 | Кнопка двойная MPD12-11R (зеленая/красная-выступающая) красная-в ыступающая линза без текста | 10 | ST | 635,18 | 6351,80 | COS | Заказ | 4 недели |  |  | 23.05.2018 |  |  |  | Пуско-регулирующее оборудование | Программное обеспечение для панелей управления | Аппараты управл. и свет. сигнализации | ML | 7320500279960 | 0.030 | KG | 0.066 | CDM
1SFA611141R1102 | COS1SFA611141R1102 | Кнопка двойная MPD12-11G (зеленая/красная-выступающая) зеленая л инза без текста | 10 | ST | 635,18 | 6351,80 | COS | Заказ | 4 недели |  |  | 23.05.2018 |  |  |  | Пуско-регулирующее оборудование | Программное обеспечение для панелей управления | Аппараты управл. и свет. сигнализации | ML | 7320500279977 | 0.030 | KG | 0.066 | CDM
1SFA611141R1103 | COS1SFA611141R1103 | Кнопка двойная MPD12-11Y (зеленая/красная-выступающая) желтая ли нза без текста | 10 | ST | 635,18 | 6351,80 | COS | Заказ | 4 недели |  |  | 23.05.2018 |  |  |  | Пуско-регулирующее оборудование | Программное обеспечение для панелей управления | Аппараты управл. и свет. сигнализации | ML | 7320500279984 | 0.030 | KG | 0.066 | CDM
1SFA611141R1106 | COS1SFA611141R1106 | Кнопка двойная MPD12-11B (зеленая/красная-выступающая) непрозрач ная черная линза без текста | 10 | ST | 635,18 | 6351,80 | COS | Заказ | 4 недели |  |  | 23.05.2018 |  |  |  | Пуско-регулирующее оборудование | Программное обеспечение для панелей управления | Аппараты управл. и свет. сигнализации | ML | 7320500279991 | 0.030 | KG | 0.066 | CDM
1SFA611141R1108 | COS1SFA611141R1108 | Кнопка двойная MPD12-11С (зеленая/красная-выступающая) прозрачна я линза без текста | 10 | ST | 635,18 | 6351,80 | COS | Заказ | 4 недели |  |  | 23.05.2018 |  |  |  | Пуско-регулирующее оборудование | Программное обеспечение для панелей управления | Аппараты управл. и свет. сигнализации | ML | 7320500280003 | 0.030 | KG | 0.066 | CDM
1SFA611142R1101 | COS1SFA611142R1101 | Кнопка двойная MPD13-11R (зеленая/красная-выступающая) красная-в ыступающая линза с текстом (I/O) | 10 | ST | 679,18 | 6791,80 | COS | Заказ | 4 недели |  |  | 23.05.2018 |  |  |  | Пуско-регулирующее оборудование | Программное обеспечение для панелей управления | Аппараты управл. и свет. сигнализации | ML | 7320500280263 | 0.030 | KG | 0.066 | CDM
1SFA611142R1102 | COS1SFA611142R1102 | Кнопка двойная MPD13-11G (зеленая/красная-выступающая) зеленая л инза с текстом (I/O) | 10 | ST | 679,18 | 6791,80 | COS | Заказ | 4 недели |  |  | 23.05.2018 |  |  |  | Пуско-регулирующее оборудование | Программное обеспечение для панелей управления | Аппараты управл. и свет. сигнализации | ML | 7320500280270 | 0.030 | KG | 0.066 | CDM
1SFA611142R1103 | COS1SFA611142R1103 | Кнопка двойная MPD13-11Y (зеленая/красная-выступающая) желтая ли нза с текстом (I/O) | 10 | ST | 679,18 | 6791,80 | COS | Заказ | 4 недели |  |  | 23.05.2018 |  |  |  | Пуско-регулирующее оборудование | Программное обеспечение для панелей управления | Аппараты управл. и свет. сигнализации | ML | 7320500280287 | 0.030 | KG | 0.066 | CDM
1SFA611142R1106 | COS1SFA611142R1106 | Кнопка двойная MPD13-11B (зеленая/красная-выступающая) непрозрач ная черная линза с текстом (I/O) | 10 | ST | 679,18 | 6791,80 | COS | Заказ | 4 недели |  |  | 23.05.2018 |  |  |  | Пуско-регулирующее оборудование | Программное обеспечение для панелей управления | Аппараты управл. и свет. сигнализации | ML | 7320500280294 | 0.030 | KG | 0.066 | CDM
1SFA611142R1108 | COS1SFA611142R1108 | Кнопка двойная MPD13-11С (зеленая/красная-выступающая) прозрачна я линза с текстом (I/O) | 10 | ST | 679,18 | 6791,80 | COS | Заказ | 4 недели |  |  | 23.05.2018 |  |  |  | Пуско-регулирующее оборудование | Программное обеспечение для панелей управления | Аппараты управл. и свет. сигнализации | ML | 7320500280300 | 0.030 | KG | 0.066 | CDM
1SFA611143R1101 | COS1SFA611143R1101 | Кнопка двойная MPD14-11R (зеленая/красная-выступающая) красная-в ыступающая линза с текстом (ON/OFF) | 10 | ST | 679,18 | 6791,80 | COS | Заказ | 4 недели |  |  | 23.05.2018 |  |  |  | Пуско-регулирующее оборудование | Программное обеспечение для панелей управления | Аппараты управл. и свет. сигнализации | ML | 7320500280560 | 0.030 | KG | 0.066 | CDM
1SFA611143R1102 | COS1SFA611143R1102 | Кнопка двойная MPD14-11G (зеленая/красная-выступающая) зеленая л инза с текстом (ON/OFF) | 10 | ST | 679,18 | 6791,80 | COS | Заказ | 4 недели |  |  | 23.05.2018 |  |  |  | Пуско-регулирующее оборудование | Программное обеспечение для панелей управления | Аппараты управл. и свет. сигнализации | ML | 7320500280577 | 0.030 | KG | 0.066 | CDM
1SFA611143R1103 | COS1SFA611143R1103 | Кнопка двойная MPD14-11Y (зеленая/красная-выступающая) желтая ли нза с текстом (ON/OFF) | 10 | ST | 679,18 | 6791,80 | COS | Заказ | 4 недели |  |  | 23.05.2018 |  |  |  | Пуско-регулирующее оборудование | Программное обеспечение для панелей управления | Аппараты управл. и свет. сигнализации | ML | 7320500280584 | 0.030 | KG | 0.066 | CDM
1SFA611143R1106 | COS1SFA611143R1106 | Кнопка двойная MPD14-11B (зеленая/красная-выступающая) непрозрач ная черная линза с текстом (ON/OFF) | 10 | ST | 679,18 | 6791,80 | COS | Заказ | 4 недели |  |  | 23.05.2018 |  |  |  | Пуско-регулирующее оборудование | Программное обеспечение для панелей управления | Аппараты управл. и свет. сигнализации | ML | 7320500280591 | 0.030 | KG | 0.066 | CDM
1SFA611143R1108 | COS1SFA611143R1108 | Кнопка двойная MPD14-11С (зеленая/красная-выступающая) прозрачна я линза с текстом (ON/OFF) | 10 | ST | 679,18 | 6791,80 | COS | Заказ | 4 недели |  |  | 23.05.2018 |  |  |  | Пуско-регулирующее оборудование | Программное обеспечение для панелей управления | Аппараты управл. и свет. сигнализации | ML | 7320500280607 | 0.030 | KG | 0.066 | CDM
1SFA611144R1101 | COS1SFA611144R1101 | Кнопка двойная MPD15-11R (зеленая/красная-выступающая) красная-в ыступающая линза с текстом (START/STOP) | 10 | ST | 679,18 | 6791,80 | COS | Заказ | 4 недели |  |  | 23.05.2018 |  |  |  | Пуско-регулирующее оборудование | Программное обеспечение для панелей управления | Аппараты управл. и свет. сигнализации | ML | 7320500280867 | 0.030 | KG | 0.066 | CDM
1SFA611144R1102 | COS1SFA611144R1102 | Кнопка двойная MPD15-11G (зеленая/красная-выступающая) зеленая л инза с текстом (START/STOP) | 10 | ST | 679,18 | 6791,80 | COS | Заказ | 4 недели |  |  | 23.05.2018 |  |  |  | Пуско-регулирующее оборудование | Программное обеспечение для панелей управления | Аппараты управл. и свет. сигнализации | ML | 7320500280874 | 0.030 | KG | 0.066 | CDM
1SFA611144R1103 | COS1SFA611144R1103 | Кнопка двойная MPD15-11Y (зеленая/красная-выступающая) желтая ли нза с текстом (START/STOP) | 10 | ST | 679,18 | 6791,80 | COS | Заказ | 4 недели |  |  | 23.05.2018 |  |  |  | Пуско-регулирующее оборудование | Программное обеспечение для панелей управления | Аппараты управл. и свет. сигнализации | ML | 7320500280881 | 0.030 | KG | 0.066 | CDM
1SFA611144R1106 | COS1SFA611144R1106 | Кнопка двойная MPD15-11B (зеленая/красная-выступающая) непрозрач ная черная линза с текстом (START/STOP) | 10 | ST | 679,18 | 6791,80 | COS | Заказ | 4 недели |  |  | 23.05.2018 |  |  |  | Пуско-регулирующее оборудование | Программное обеспечение для панелей управления | Аппараты управл. и свет. сигнализации | ML | 7320500280898 | 0.030 | KG | 0.066 | CDM
1SFA611144R1108 | COS1SFA611144R1108 | Кнопка двойная MPD15-11С (зеленая/красная-выступающая) прозрачна я линза с текстом (START/STOP) | 10 | ST | 679,18 | 6791,80 | COS | Заказ | 4 недели |  |  | 23.05.2018 |  |  |  | Пуско-регулирующее оборудование | Программное обеспечение для панелей управления | Аппараты управл. и свет. сигнализации | ML | 7320500280904 | 0.030 | KG | 0.066 | CDM
1SFA611145R1101 | COS1SFA611145R1101 | Кнопка двойная MPD16-11R (белая/черная-выступающая) красная линз а без текста | 10 | ST | 635,18 | 6351,80 | COS | Заказ | 4 недели |  |  | 23.05.2018 |  |  |  | Пуско-регулирующее оборудование | Программное обеспечение для панелей управления | Аппараты управл. и свет. сигнализации | ML | 7320500281178 | 0.030 | KG | 0.066 | CDM
1SFA611145R1102 | COS1SFA611145R1102 | Кнопка двойная MPD16-11G (белая/черная-выступающая) зеленая линз а без текста | 10 | ST | 635,18 | 6351,80 | COS | Заказ | 4 недели |  |  | 23.05.2018 |  |  |  | Пуско-регулирующее оборудование | Программное обеспечение для панелей управления | Аппараты управл. и свет. сигнализации | ML | 7320500281185 | 0.030 | KG | 0.066 | CDM
1SFA611145R1103 | COS1SFA611145R1103 | Кнопка двойная MPD16-11Y (белая/черная-выступающая) желтая линза без текста | 10 | ST | 635,18 | 6351,80 | COS | Заказ | 4 недели |  |  | 23.05.2018 |  |  |  | Пуско-регулирующее оборудование | Программное обеспечение для панелей управления | Аппараты управл. и свет. сигнализации | ML | 7320500281192 | 0.030 | KG | 0.066 | CDM
1SFA611145R1106 | COS1SFA611145R1106 | Кнопка двойная MPD16-11B (белая/черная-выступающая) непрозрачная черная-выступающая линза без текста | 10 | ST | 635,18 | 6351,80 | COS | Заказ | 4 недели |  |  | 23.05.2018 |  |  |  | Пуско-регулирующее оборудование | Программное обеспечение для панелей управления | Аппараты управл. и свет. сигнализации | ML | 7320500281208 | 0.030 | KG | 0.066 | CDM
1SFA611145R1108 | COS1SFA611145R1108 | Кнопка двойная MPD16-11С (белая/черная-выступающая) прозрачная л инза без текста | 10 | ST | 635,18 | 6351,80 | COS | Заказ | 4 недели |  |  | 23.05.2018 |  |  |  | Пуско-регулирующее оборудование | Программное обеспечение для панелей управления | Аппараты управл. и свет. сигнализации | ML | 7320500281215 | 0.030 | KG | 0.066 | CDM
1SFA611146R1102 | COS1SFA611146R1102 | Кнопка двойная MPD17-11G (белая/черная-выступающая) зеленая линз а с текстом (I/O) | 10 | ST | 679,18 | 6791,80 | COS | Заказ | 4 недели |  |  | 23.05.2018 |  |  |  | Пуско-регулирующее оборудование | Программное обеспечение для панелей управления | Аппараты управл. и свет. сигнализации | ML | 7320500281482 | 0.030 | KG | 0.066 | CDM
1SFA611146R1103 | COS1SFA611146R1103 | Кнопка двойная MPD17-11Y (белая/черная-выступающая) желтая линза с текстом (I/O) | 10 | ST | 679,18 | 6791,80 | COS | Заказ | 4 недели |  |  | 23.05.2018 |  |  |  | Пуско-регулирующее оборудование | Программное обеспечение для панелей управления | Аппараты управл. и свет. сигнализации | ML | 7320500281499 | 0.030 | KG | 0.066 | CDM
1SFA611146R1106 | COS1SFA611146R1106 | Кнопка двойная MPD17-11B (белая/черная-выступающая) непрозрачная черная-выступающая линза с текстом (I/O) | 10 | ST | 679,18 | 6791,80 | COS | Заказ | 4 недели |  |  | 23.05.2018 |  |  |  | Пуско-регулирующее оборудование | Программное обеспечение для панелей управления | Аппараты управл. и свет. сигнализации | ML | 7320500281505 | 0.030 | KG | 0.066 | CDM
1SFA611146R1108 | COS1SFA611146R1108 | Кнопка двойная MPD17-11С (белая/черная-выступающая) прозрачная л инза с текстом (I/O) | 10 | ST | 679,18 | 6791,80 | COS | Заказ | 4 недели |  |  | 23.05.2018 |  |  |  | Пуско-регулирующее оборудование | Программное обеспечение для панелей управления | Аппараты управл. и свет. сигнализации | ML | 7320500281512 | 0.030 | KG | 0.066 | CDM
1SFA611147R1106 | COS1SFA611147R1106 | Кнопка двойная MPD18-11B (белая/черная-выступающая) непрозрачная черная-выступающая линза с текстом (ON/OFF) | 10 | ST | 679,18 | 6791,80 | COS | Заказ | 4 недели |  |  | 23.05.2018 |  |  |  | Пуско-регулирующее оборудование | Программное обеспечение для панелей управления | Аппараты управл. и свет. сигнализации | ML | 7320500281802 | 0.030 | KG | 0.066 | CDM
1SFA611148R1102 | COS1SFA611148R1102 | Кнопка двойная MPD19-11G (белая/черная-выступающая) зеленая линз а с текстом (START/STOP) | 10 | ST | 679,18 | 6791,80 | COS | Заказ | 4 недели |  |  | 23.05.2018 |  |  |  | Пуско-регулирующее оборудование | Программное обеспечение для панелей управления | Аппараты управл. и свет. сигнализации | ML | 7320500282083 | 0.030 | KG | 0.066 | CDM
1SFA611148R1106 | COS1SFA611148R1106 | Кнопка двойная MPD19-11B (белая/черная-выступающая) непрозрачная черная-выступающая линза с текстом (START/STOP) | 10 | ST | 679,18 | 6791,80 | COS | Заказ | 4 недели |  |  | 23.05.2018 |  |  |  | Пуско-регулирующее оборудование | Программное обеспечение для панелей управления | Аппараты управл. и свет. сигнализации | ML | 7320500282106 | 0.030 | KG | 0.066 | CDM
1SFA611148R1108 | COS1SFA611148R1108 | Кнопка двойная MPD19-11С (белая/черная-выступающая) прозрачная л инза с текстом (START/STOP) | 10 | ST | 679,18 | 6791,80 | COS | Заказ | 4 недели |  |  | 23.05.2018 |  |  |  | Пуско-регулирующее оборудование | Программное обеспечение для панелей управления | Аппараты управл. и свет. сигнализации | ML | 7320500282113 | 0.030 | KG | 0.066 | CDM
1SFA611200R2001 | COS1SFA611200R2001 | Переключатель M2SS1-20R (короткая ручка) красный 2-х позиционный без подсветки (только корпус) 45# с фиксацией | 10 | ST | 551,01 | 5510,10 | COS | Заказ | 4 недели |  |  | 23.05.2018 |  |  |  | Пуско-регулирующее оборудование | Программное обеспечение для панелей управления | Аппараты управл. и свет. сигнализации | M2SS | 7320500283370 | 0.018 | KG | 0.050 | CDM
1SFA611200R2006 | COS1SFA611200R2006 | Переключатель M2SS1-20B (короткая ручка) черный 2-х позиционный без подсветки (только корпус) 45# с фиксацией | 1 | ST | 551,01 | 551,01 | COS | B | 3 недели |  |  | 23.05.2018 |  |  |  | Пуско-регулирующее оборудование | Программное обеспечение для панелей управления | Аппараты управл. и свет. сигнализации | M2SS | 7320500283387 | 0.018 | KG | 0.050 | CDM
1SFA611200R2007 | COS1SFA611200R2007 | Переключатель M2SS1-20U (короткая ручка) серый 2-х позиционный б ез подсветки (только корпус) 45# с фиксацией | 10 | ST | 551,01 | 5510,10 | COS | Заказ | 4 недели |  |  | 23.05.2018 |  |  |  | Пуско-регулирующее оборудование | Программное обеспечение для панелей управления | Аппараты управл. и свет. сигнализации | M2SS | 7320500283394 | 0.018 | KG | 0.050 | CDM
1SFA611200R2101 | COS1SFA611200R2101 | Переключатель M2SS1-21R (короткая ручка) красный 2-х позиционный с подсветкой (только корпус) 45# с фиксацией | 10 | ST | 952,76 | 9527,60 | COS | Заказ | 4 недели |  |  | 23.05.2018 |  |  |  | Пуско-регулирующее оборудование | Программное обеспечение для панелей управления | Аппараты управл. и свет. сигнализации | M2SS | 7320500283400 | 0.023 | KG | 0.050 | CDM
1SFA611200R2102 | COS1SFA611200R2102 | Переключатель M2SS1-21G (короткая ручка) зеленый 2-х позиционный с подсветкой (только корпус) 45# с фиксацией | 1 | ST | 952,76 | 952,76 | COS | B | 4 недели |  |  | 23.05.2018 |  |  |  | Пуско-регулирующее оборудование | Программное обеспечение для панелей управления | Аппараты управл. и свет. сигнализации | M2SS | 7320500283417 | 0.023 | KG | 0.050 | CDM
1SFA611200R2103 | COS1SFA611200R2103 | Переключатель M2SS1-21Y (короткая ручка) желтый 2-х позиционный с подсветкой (только корпус) 45# с фиксацией | 10 | ST | 952,76 | 9527,60 | COS | Заказ | 4 недели |  |  | 23.05.2018 |  |  |  | Пуско-регулирующее оборудование | Программное обеспечение для панелей управления | Аппараты управл. и свет. сигнализации | M2SS | 7320500283424 | 0.023 | KG | 0.050 | CDM
1SFA611200R2104 | COS1SFA611200R2104 | Переключатель M2SS1-21L (короткая ручка) синий 2-х позиционный с подсветкой (только корпус) 45# с фиксацией | 10 | ST | 952,76 | 9527,60 | COS | Заказ | 4 недели |  |  | 23.05.2018 |  |  |  | Пуско-регулирующее оборудование | Программное обеспечение для панелей управления | Аппараты управл. и свет. сигнализации | M2SS | 7320500283431 | 0.023 | KG | 0.050 | CDM
1SFA611200R2108 | COS1SFA611200R2108 | Переключатель M2SS1-21C (короткая ручка) прозрачный 2-х позицион ный с подсветкой (только корпус) 45# с фиксацией | 10 | ST | 952,76 | 9527,60 | COS | Заказ | 4 недели |  |  | 23.05.2018 |  |  |  | Пуско-регулирующее оборудование | Программное обеспечение для панелей управления | Аппараты управл. и свет. сигнализации | M2SS | 7320500283448 | 0.023 | KG | 0.050 | CDM
1SFA611201R1006 | COS1SFA611201R1006 | Переключатель M2SS2-10B (короткая ручка) черный 2-х позиционный без подсветки (только корпус) 90# с фиксацией | 10 | ST | 551,01 | 5510,10 | COS | Заказ | 7 недель |  |  | 23.05.2018 |  |  |  | Пуско-регулирующее оборудование | Программное обеспечение для панелей управления | Выключатели для поверхностного монтажа |  | 7320500284988 | 0.029 | KG | 0.050 | CDM
1SFA611201R2001 | COS1SFA611201R2001 | Переключатель M2SS2-20R (короткая ручка) красный 2-х позиционный без подсветки (только корпус) 90# с фиксацией | 10 | ST | 551,01 | 5510,10 | COS | Заказ | 4 недели |  |  | 23.05.2018 |  |  |  | Пуско-регулирующее оборудование | Программное обеспечение для панелей управления | Аппараты управл. и свет. сигнализации | M2SS | 7320500285053 | 0.018 | KG | 0.050 | CDM
1SFA611201R2006 | COS1SFA611201R2006 | Переключатель M2SS2-20B (короткая ручка) черный 2-х позиционный без подсветки (только корпус) 90# с фиксацией | 1 | ST | 551,01 | 551,01 | COS | B | 3 недели |  |  | 23.05.2018 |  |  |  | Пуско-регулирующее оборудование | Программное обеспечение для панелей управления | Аппараты управл. и свет. сигнализации | M2SS | 7320500285060 | 0.018 | KG | 0.050 | CDM
1SFA611201R2007 | COS1SFA611201R2007 | Переключатель M2SS2-20U (короткая ручка) серый 2-х позиционный б ез подсветки (только корпус) 90# с фиксацией | 10 | ST | 551,01 | 5510,10 | COS | Заказ | 4 недели |  |  | 23.05.2018 |  |  |  | Пуско-регулирующее оборудование | Программное обеспечение для панелей управления | Аппараты управл. и свет. сигнализации | M2SS | 7320500285077 | 0.018 | KG | 0.050 | CDM
1SFA611201R2101 | COS1SFA611201R2101 | Переключатель M2SS2-21R (короткая ручка) красный 2-х позиционный с подсветкой (только корпус) 90# с фиксацией | 10 | ST | 952,76 | 9527,60 | COS | Заказ | 4 недели |  |  | 23.05.2018 |  |  |  | Пуско-регулирующее оборудование | Программное обеспечение для панелей управления | Аппараты управл. и свет. сигнализации | M2SS | 7320500285084 | 0.023 | KG | 0.050 | CDM
1SFA611201R2102 | COS1SFA611201R2102 | Переключатель M2SS2-21G (короткая ручка) зеленый 2-х позиционный с подсветкой (только корпус) 90# с фиксацией | 10 | ST | 952,76 | 9527,60 | COS | C | 5 недель |  |  | 23.05.2018 |  |  |  | Пуско-регулирующее оборудование | Программное обеспечение для панелей управления | Аппараты управл. и свет. сигнализации | M2SS | 7320500285091 | 0.023 | KG | 0.050 | CDM
1SFA611201R2103 | COS1SFA611201R2103 | Переключатель M2SS2-21Y (короткая ручка) желтый 2-х позиционный с подсветкой (только корпус) 90# с фиксацией | 10 | ST | 952,76 | 9527,60 | COS | Заказ | 4 недели |  |  | 23.05.2018 |  |  |  | Пуско-регулирующее оборудование | Программное обеспечение для панелей управления | Аппараты управл. и свет. сигнализации | M2SS | 7320500285107 | 0.023 | KG | 0.050 | CDM
1SFA611201R2104 | COS1SFA611201R2104 | Переключатель M2SS2-21L (короткая ручка) синий 2-х позиционный с подсветкой (только корпус) 90# с фиксацией | 10 | ST | 952,76 | 9527,60 | COS | Заказ | 4 недели |  |  | 23.05.2018 |  |  |  | Пуско-регулирующее оборудование | Программное обеспечение для панелей управления | Аппараты управл. и свет. сигнализации | M2SS | 7320500285114 | 0.023 | KG | 0.050 | CDM
1SFA611201R2108 | COS1SFA611201R2108 | Переключатель M2SS2-21C (короткая ручка) прозрачный 2-х позицион ный с подсветкой (только корпус) 90# с фиксацией | 10 | ST | 952,76 | 9527,60 | COS | Заказ | 4 недели |  |  | 23.05.2018 |  |  |  | Пуско-регулирующее оборудование | Программное обеспечение для панелей управления | Аппараты управл. и свет. сигнализации | M2SS | 7320500285121 | 0.023 | KG | 0.050 | CDM
1SFA611201R3102 |  | Переключатель M2SS2-31G (короткая ручка) зеленый 2-х позиционный с подсветкой (только корпус) 90# с фиксацией | 10 | ST | 1186,15 | 11861,50 | COS | Заказ | 5 недель |  |  | 23.05.2018 |  |  |  | Пуско-регулирующее оборудование | Программное обеспечение для панелей управления | Аппараты управл. и свет. сигнализации | Аппараты управл. и свет. сигнализации |  | 0.020 | KG | 0.045 | CDM
1SFA611202R2001 | COS1SFA611202R2001 | Переключатель M2SS3-20R (короткая ручка) красный 2-х позиционный без подсветки (только корпус) 45# с возвратом | 10 | ST | 551,01 | 5510,10 | COS | Заказ | 4 недели |  |  | 23.05.2018 |  |  |  | Пуско-регулирующее оборудование | Программное обеспечение для панелей управления | Аппараты управл. и свет. сигнализации | M2SS | 7320500286739 | 0.018 | KG | 0.050 | CDM
1SFA611202R2006 | COS1SFA611202R2006 | Переключатель M2SS3-20B (короткая ручка) черный 2-х позиционный без подсветки (только корпус) 45# с возвратом | 10 | ST | 551,01 | 5510,10 | COS | Заказ | 4 недели |  |  | 23.05.2018 |  |  |  | Пуско-регулирующее оборудование | Программное обеспечение для панелей управления | Аппараты управл. и свет. сигнализации | M2SS | 7320500286746 | 0.018 | KG | 0.050 | CDM
1SFA611202R2007 | COS1SFA611202R2007 | Переключатель M2SS3-20U (короткая ручка) серый 2-х позиционный б ез подсветки (только корпус) 45# с возвратом | 10 | ST | 551,01 | 5510,10 | COS | Заказ | 4 недели |  |  | 23.05.2018 |  |  |  | Пуско-регулирующее оборудование | Программное обеспечение для панелей управления | Аппараты управл. и свет. сигнализации | M2SS | 7320500286753 | 0.018 | KG | 0.050 | CDM
1SFA611202R2101 | COS1SFA611202R2101 | Переключатель M2SS3-21R (короткая ручка) красный 2-х позиционный с подсветкой (только корпус) 45# с возвратом | 10 | ST | 952,76 | 9527,60 | COS | Заказ | 4 недели |  |  | 23.05.2018 |  |  |  | Пуско-регулирующее оборудование | Программное обеспечение для панелей управления | Аппараты управл. и свет. сигнализации | M2SS | 7320500286760 | 0.023 | KG | 0.050 | CDM
1SFA611202R2102 | COS1SFA611202R2102 | Переключатель M2SS3-21G (короткая ручка) зеленый 2-х позиционный с подсветкой (только корпус) 45# с возвратом | 10 | ST | 952,76 | 9527,60 | COS | Заказ | 4 недели |  |  | 23.05.2018 |  |  |  | Пуско-регулирующее оборудование | Программное обеспечение для панелей управления | Аппараты управл. и свет. сигнализации | M2SS | 7320500286777 | 0.023 | KG | 0.050 | CDM
1SFA611203R2001 | COS1SFA611203R2001 | Переключатель M2SS4-20R (длинная ручка) красный 2-х позиционный без подсветки (только корпус) 45 град. с фиксацией | 10 | ST | 572,04 | 5720,40 | COS | Заказ | 4 недели |  |  | 23.05.2018 |  |  |  | Пуско-регулирующее оборудование | Программное обеспечение для панелей управления | Аппараты управл. и свет. сигнализации | M2SS | 7320500288412 | 0.018 | KG | 0.066 | CDM
1SFA611203R2006 | COS1SFA611203R2006 | Переключатель M2SS4-20B (длинная ручка) черный 2-х позиционный без подсветки (только корпус) 45 град. с фиксацией | 10 | ST | 572,04 | 5720,40 | COS | B | 3 недели |  |  | 23.05.2018 |  |  |  | Пуско-регулирующее оборудование | Программное обеспечение для панелей управления | Аппараты управл. и свет. сигнализации | M2SS | 7320500288429 | 0.018 | KG | 0.066 | CDM
1SFA611203R2007 | COS1SFA611203R2007 | Переключатель M2SS4-20U (длинная ручка) серый 2-х позиционный без подсветки (только корпус) 45 град. с фиксацией | 10 | ST | 572,04 | 5720,40 | COS | Заказ | 4 недели |  |  | 23.05.2018 |  |  |  | Пуско-регулирующее оборудование | Программное обеспечение для панелей управления | Аппараты управл. и свет. сигнализации | M2SS | 7320500288436 | 0.018 | KG | 0.066 | CDM
1SFA611203R2101 | COS1SFA611203R2101 | Переключатель M2SS4-21R (длинная ручка) красный 2-х позиционный с подсветкой (только корпус) 45 град. с фиксацией | 10 | ST | 971,88 | 9718,80 | COS | Заказ | 4 недели |  |  | 23.05.2018 |  |  |  | Пуско-регулирующее оборудование | Программное обеспечение для панелей управления | Аппараты управл. и свет. сигнализации | M2SS | 7320500288443 | 0.025 | KG | 0.066 | CDM
1SFA611203R2102 | COS1SFA611203R2102 | Переключатель M2SS4-21G (длинная ручка) зеленый 2-х позиционный с подсветкой (только корпус) 45 град. с фиксацией | 10 | ST | 971,88 | 9718,80 | COS | E | 5 недель |  |  | 23.05.2018 |  |  |  | Пуско-регулирующее оборудование | Программное обеспечение для панелей управления | Аппараты управл. и свет. сигнализации | M2SS | 7320500288450 | 0.025 | KG | 0.066 | CDM
1SFA611203R2103 | COS1SFA611203R2103 | Переключатель M2SS4-21Y (длинная ручка) желтый 2-х позиционный с подсветкой (только корпус) 45 град. с фиксацией | 10 | ST | 971,88 | 9718,80 | COS | Заказ | 4 недели |  |  | 23.05.2018 |  |  |  | Пуско-регулирующее оборудование | Программное обеспечение для панелей управления | Аппараты управл. и свет. сигнализации | M2SS | 7320500288467 | 0.025 | KG | 0.066 | CDM
1SFA611203R2104 | COS1SFA611203R2104 | Переключатель M2SS4-21L (длинная ручка) синий 2-х позиционный с подсветкой (только корпус) 45 град. с фиксацией | 10 | ST | 971,88 | 9718,80 | COS | Заказ | 4 недели |  |  | 23.05.2018 |  |  |  | Пуско-регулирующее оборудование | Программное обеспечение для панелей управления | Аппараты управл. и свет. сигнализации | M2SS | 7320500288474 | 0.025 | KG | 0.066 | CDM
1SFA611203R2108 | COS1SFA611203R2108 | Переключатель M2SS4-21C (длинная ручка) прозрачный 2-х позиционный с подсветкой (только корпус) 45 град. с фиксацией | 10 | ST | 971,88 | 9718,80 | COS | Заказ | 4 недели |  |  | 23.05.2018 |  |  |  | Пуско-регулирующее оборудование | Программное обеспечение для панелей управления | Аппараты управл. и свет. сигнализации | M2SS | 7320500288481 | 0.025 | KG | 0.066 | CDM
1SFA611204R2001 | COS1SFA611204R2001 | Переключатель M2SS5-20R (длинная ручка) красный 2-х позиционный без подсветки (только корпус) 90# с фиксацией | 10 | ST | 572,04 | 5720,40 | COS | Заказ | 4 недели |  |  | 23.05.2018 |  |  |  | Пуско-регулирующее оборудование | Программное обеспечение для панелей управления | Аппараты управл. и свет. сигнализации | M2SS | 7320500290095 | 0.018 | KG | 0.066 | CDM
1SFA611204R2006 | COS1SFA611204R2006 | Переключатель M2SS5-20B (длинная ручка) черный 2-х позиционный б ез подсветки (только корпус) 90# с фиксацией | 1 | ST | 572,04 | 572,04 | COS | B | 3 недели |  |  | 23.05.2018 |  |  |  | Пуско-регулирующее оборудование | Программное обеспечение для панелей управления | Аппараты управл. и свет. сигнализации | M2SS | 7320500290101 | 0.018 | KG | 0.066 | CDM
1SFA611204R2007 | COS1SFA611204R2007 | Переключатель M2SS5-20U (длинная ручка) серый 2-х позиционный бе з подсветки (только корпус) 90# с фиксацией | 10 | ST | 572,04 | 5720,40 | COS | Заказ | 4 недели |  |  | 23.05.2018 |  |  |  | Пуско-регулирующее оборудование | Программное обеспечение для панелей управления | Аппараты управл. и свет. сигнализации | M2SS | 7320500290118 | 0.018 | KG | 0.066 | CDM
1SFA611204R2101 | COS1SFA611204R2101 | Переключатель M2SS5-21R (длинная ручка) красный 2-х позиционный с подсветкой (только корпус) 90# с фиксацией | 10 | ST | 971,88 | 9718,80 | COS | Заказ | 4 недели |  |  | 23.05.2018 |  |  |  | Пуско-регулирующее оборудование | Программное обеспечение для панелей управления | Аппараты управл. и свет. сигнализации | M2SS | 7320500290125 | 0.025 | KG | 0.066 | CDM
1SFA611204R2102 | COS1SFA611204R2102 | Переключатель M2SS5-21G (длинная ручка) зеленый 2-х позиционный с подсветкой (только корпус) 90# с фиксацией | 10 | ST | 971,88 | 9718,80 | COS | C | 4 недели |  |  | 23.05.2018 |  |  |  | Пуско-регулирующее оборудование | Программное обеспечение для панелей управления | Аппараты управл. и свет. сигнализации | M2SS | 7320500290132 | 0.025 | KG | 0.066 | CDM
1SFA611204R2103 | COS1SFA611204R2103 | Переключатель M2SS5-21Y (длинная ручка) желтый 2-х позиционный с подсветкой (только корпус) 90# с фиксацией | 10 | ST | 971,88 | 9718,80 | COS | Заказ | 4 недели |  |  | 23.05.2018 |  |  |  | Пуско-регулирующее оборудование | Программное обеспечение для панелей управления | Аппараты управл. и свет. сигнализации | M2SS | 7320500290149 | 0.025 | KG | 0.066 | CDM
1SFA611204R2104 | COS1SFA611204R2104 | Переключатель M2SS5-21L (длинная ручка) синий 2-х позиционный с подсветкой (только корпус) 90# с фиксацией | 10 | ST | 971,88 | 9718,80 | COS | Заказ | 4 недели |  |  | 23.05.2018 |  |  |  | Пуско-регулирующее оборудование | Программное обеспечение для панелей управления | Аппараты управл. и свет. сигнализации | M2SS | 7320500290156 | 0.025 | KG | 0.066 | CDM
1SFA611204R2108 | COS1SFA611204R2108 | Переключатель M2SS5-21C (длинная ручка) прозрачный 2-х позиционн ый с подсветкой (только корпус) 90# с фиксацией | 10 | ST | 971,88 | 9718,80 | COS | Заказ | 4 недели |  |  | 23.05.2018 |  |  |  | Пуско-регулирующее оборудование | Программное обеспечение для панелей управления | Аппараты управл. и свет. сигнализации | M2SS | 7320500290163 | 0.025 | KG | 0.066 | CDM
1SFA611205R2006 | COS1SFA611205R2006 | Переключатель M2SS6-20B (длинная ручка) черный 2-х позиционный б ез подсветки (только корпус) 45# с возвратом | 10 | ST | 572,04 | 5720,40 | COS | Заказ | 4 недели |  |  | 23.05.2018 |  |  |  | Пуско-регулирующее оборудование | Программное обеспечение для панелей управления | Аппараты управл. и свет. сигнализации | M2SS | 7320500291788 | 0.018 | KG | 0.066 | CDM
1SFA611205R2007 | COS1SFA611205R2007 | Переключатель M2SS6-20U (длинная ручка) серый 2-х позиционный бе з подсветки (только корпус) 45# с возвратом | 10 | ST | 572,04 | 5720,40 | COS | Заказ | 4 недели |  |  | 23.05.2018 |  |  |  | Пуско-регулирующее оборудование | Программное обеспечение для панелей управления | Аппараты управл. и свет. сигнализации | M2SS | 7320500291795 | 0.018 | KG | 0.066 | CDM
1SFA611210R1006 |  | Переключатель M3SS1-10B (короткая ручка) черный 3-х позиционный без подсветки (только корпус) с фиксацией | 10 | ST | 602,65 | 6026,50 | COS | C | 7 недель |  |  | 23.05.2018 |  |  |  | Пуско-регулирующее оборудование | Программное обеспечение для панелей управления | Аппараты управл. и свет. сигнализации | M2SS | 7320500293386 | 0.029 | KG | 0.050 | CDM
1SFA611210R1102 |  | Переключатель M3SS1-11G (короткая ручка) зеленый 3-х позиционный с подсветкой только корпус) с фиксацией | 10 | ST | 1006,33 | 10063,30 | COS | Заказ | 7 недель |  |  | 23.05.2018 |  |  |  | Пуско-регулирующее оборудование | Программное обеспечение для панелей управления | Аппараты управл. и свет. сигнализации | M2SS | 7320500293416 | 0.029 | KG | 0.050 | CDM
1SFA611210R2001 | COS1SFA611210R2001 | Переключатель M3SS1-20R (короткая ручка) красный 3-х позиционный без подсветки (только корпус) с фиксацией | 10 | ST | 602,65 | 6026,50 | COS | Заказ | 4 недели |  |  | 23.05.2018 |  |  |  | Пуско-регулирующее оборудование | Программное обеспечение для панелей управления | Аппараты управл. и свет. сигнализации | M2SS | 7320500293454 | 0.018 | KG | 0.050 | CDM
1SFA611210R2006 | COS1SFA611210R2006 | Переключатель M3SS1-20B (короткая ручка) черный 3-х позиционный без подсветки (только корпус) с фиксацией | 10 | ST | 602,65 | 6026,50 | COS | A | 1 неделя |  |  | 23.05.2018 |  |  |  | Пуско-регулирующее оборудование | Программное обеспечение для панелей управления | Аппараты управл. и свет. сигнализации | M2SS | 7320500293461 | 0.018 | KG | 0.050 | CDM
1SFA611210R2007 | COS1SFA611210R2007 | Переключатель M3SS1-20U (короткая ручка) серый 3-х позиционный б ез подсветки (только корпус) с фиксацией | 10 | ST | 602,65 | 6026,50 | COS | Заказ | 4 недели |  |  | 23.05.2018 |  |  |  | Пуско-регулирующее оборудование | Программное обеспечение для панелей управления | Аппараты управл. и свет. сигнализации | M2SS | 7320500293478 | 0.018 | KG | 0.050 | CDM
1SFA611210R2101 | COS1SFA611210R2101 | Переключатель M3SS1-21R (короткая ручка) красный 3-х позиционный с подсветкой (только корпус) с фиксацией | 10 | ST | 1006,33 | 10063,30 | COS | Заказ | 4 недели |  |  | 23.05.2018 |  |  |  | Пуско-регулирующее оборудование | Программное обеспечение для панелей управления | Аппараты управл. и свет. сигнализации | M2SS | 7320500293485 | 0.023 | KG | 0.050 | CDM
1SFA611210R2102 | COS1SFA611210R2102 | Переключатель M3SS1-21G (короткая ручка) зеленый 3-х позиционный с подсветкой (только корпус) с фиксацией | 10 | ST | 1006,33 | 10063,30 | COS | C | 4 недели |  |  | 23.05.2018 |  |  |  | Пуско-регулирующее оборудование | Программное обеспечение для панелей управления | Аппараты управл. и свет. сигнализации | M2SS | 7320500293492 | 0.023 | KG | 0.050 | CDM
1SFA611210R2103 | COS1SFA611210R2103 | Переключатель M3SS1-21Y (короткая ручка) желтый 3-х позиционныйс подсветкой (только корпус) с фиксацией | 10 | ST | 1006,33 | 10063,30 | COS | Заказ | 4 недели |  |  | 23.05.2018 |  |  |  | Пуско-регулирующее оборудование | Программное обеспечение для панелей управления | Аппараты управл. и свет. сигнализации | M2SS | 7320500293508 | 0.023 | KG | 0.050 | CDM
1SFA611210R2104 | COS1SFA611210R2104 | Переключатель M3SS1-21L (короткая ручка) синий 3-х позиционный с подсветкой (только корпус) с фиксацией | 10 | ST | 1006,33 | 10063,30 | COS | Заказ | 4 недели |  |  | 23.05.2018 |  |  |  | Пуско-регулирующее оборудование | Программное обеспечение для панелей управления | Аппараты управл. и свет. сигнализации | M2SS | 7320500293515 | 0.023 | KG | 0.050 | CDM
1SFA611210R2108 | COS1SFA611210R2108 | Переключатель M3SS1-21C (короткая ручка) прозрачный 3-х позицион ный с подсветкой (только корпус) с фиксацией | 10 | ST | 1006,33 | 10063,30 | COS | Заказ | 4 недели |  |  | 23.05.2018 |  |  |  | Пуско-регулирующее оборудование | Программное обеспечение для панелей управления | Аппараты управл. и свет. сигнализации | M2SS | 7320500293522 | 0.023 | KG | 0.050 | CDM
1SFA611211R1006 |  | Переключатель M3SS2-10B (короткая ручка) черный 3-х позиционный без подсветки (только корпус) с возвратом в среднее положение | 10 | ST | 602,65 | 6026,50 | COS | Заказ | 7 недель |  |  | 23.05.2018 |  |  |  | Пуско-регулирующее оборудование | Программное обеспечение для панелей управления | Аппараты управл. и свет. сигнализации | M2SS | 7320500294581 | 0.029 | KG | 0.050 | CDM
1SFA611211R2001 | COS1SFA611211R2001 | Переключатель M3SS2-20R (короткая ручка) красный 3-х позиционный без подсветки (только корпус) с возвратом в среднее положение | 10 | ST | 602,65 | 6026,50 | COS | Заказ | 4 недели |  |  | 23.05.2018 |  |  |  | Пуско-регулирующее оборудование | Программное обеспечение для панелей управления | Аппараты управл. и свет. сигнализации | M2SS | 7320500294659 | 0.018 | KG | 0.050 | CDM
1SFA611211R2006 | COS1SFA611211R2006 | Переключатель M3SS2-20B (короткая ручка) черный 3-х позиционный без подсветки (только корпус) с возвратом в среднее положение | 10 | ST | 602,65 | 6026,50 | COS | E | 4 недели |  |  | 23.05.2018 |  |  |  | Пуско-регулирующее оборудование | Программное обеспечение для панелей управления | Аппараты управл. и свет. сигнализации | M2SS | 7320500294666 | 0.018 | KG | 0.050 | CDM
1SFA611211R2007 | COS1SFA611211R2007 | Переключатель M3SS2-20U (короткая ручка) серый 3-х позиционный б ез подсветки (только корпус) с возвратом в среднее положение | 10 | ST | 602,65 | 6026,50 | COS | Заказ | 4 недели |  |  | 23.05.2018 |  |  |  | Пуско-регулирующее оборудование | Программное обеспечение для панелей управления | Аппараты управл. и свет. сигнализации | M2SS | 7320500294673 | 0.018 | KG | 0.050 | CDM
1SFA611211R2101 | COS1SFA611211R2101 | Переключатель M3SS2-21R (короткая ручка) красный 3-х позиционный с подсветкой (только корпус) с возвратом в среднее положение | 10 | ST | 1006,33 | 10063,30 | COS | Заказ | 4 недели |  |  | 23.05.2018 |  |  |  | Пуско-регулирующее оборудование | Программное обеспечение для панелей управления | Аппараты управл. и свет. сигнализации | M2SS | 7320500294680 | 0.030 | KG | 0.050 | CDM
1SFA611211R2102 | COS1SFA611211R2102 | Переключатель M3SS2-21G (короткая ручка) зеленый 3-х позиционный с подсветкой (только корпус) с возвратом в среднее положение | 10 | ST | 1006,33 | 10063,30 | COS | Заказ | 4 недели |  |  | 23.05.2018 |  |  |  | Пуско-регулирующее оборудование | Программное обеспечение для панелей управления | Аппараты управл. и свет. сигнализации | M2SS | 7320500294697 | 0.030 | KG | 0.050 | CDM
1SFA611211R2103 | COS1SFA611211R2103 | Переключатель M3SS2-21Y (короткая ручка) желтый 3-х позиционныйс подсветкой (только корпус) с возвратом в среднее положение | 10 | ST | 1006,33 | 10063,30 | COS | Заказ | 4 недели |  |  | 23.05.2018 |  |  |  | Пуско-регулирующее оборудование | Программное обеспечение для панелей управления | Аппараты управл. и свет. сигнализации | M2SS | 7320500294703 | 0.030 | KG | 0.050 | CDM
1SFA611211R2104 | COS1SFA611211R2104 | Переключатель M3SS2-21L (короткая ручка) синий 3-х позиционный с подсветкой (только корпус) с возвратом в среднее положение | 10 | ST | 1006,33 | 10063,30 | COS | Заказ | 4 недели |  |  | 23.05.2018 |  |  |  | Пуско-регулирующее оборудование | Программное обеспечение для панелей управления | Аппараты управл. и свет. сигнализации | M2SS | 7320500294710 | 0.030 | KG | 0.050 | CDM
1SFA611211R2108 | COS1SFA611211R2108 | Переключатель M3SS2-21C (короткая ручка) прозрачный 3-х позицион ный с подсветкой (только корпус) с возвратом в среднее положение | 10 | ST | 1006,33 | 10063,30 | COS | Заказ | 4 недели |  |  | 23.05.2018 |  |  |  | Пуско-регулирующее оборудование | Программное обеспечение для панелей управления | Аппараты управл. и свет. сигнализации | M2SS | 7320500294727 | 0.030 | KG | 0.050 | CDM
1SFA611212R2006 | COS1SFA611212R2006 | Переключатель M3SS3-20B (короткая ручка) черный 3-х позиционный без подсветки (только корпус) с возвратом в среднее положение | 10 | ST | 602,65 | 6026,50 | COS | Заказ | 4 недели |  |  | 23.05.2018 |  |  |  | Пуско-регулирующее оборудование | Программное обеспечение для панелей управления | Аппараты управл. и свет. сигнализации | M2SS | 7320500295861 | 0.018 | KG | 0.050 | CDM
1SFA611212R2007 | COS1SFA611212R2007 | Переключатель M3SS3-20U (короткая ручка) серый 3-х позиционный б ез подсветки (только корпус) с возвратом в среднее положение | 10 | ST | 602,65 | 6026,50 | COS | Заказ | 4 недели |  |  | 23.05.2018 |  |  |  | Пуско-регулирующее оборудование | Программное обеспечение для панелей управления | Аппараты управл. и свет. сигнализации | M2SS | 7320500295878 | 0.018 | KG | 0.050 | CDM
1SFA611212R2101 | COS1SFA611212R2101 | Переключатель M3SS3-21R (короткая ручка) красный 3-х позиционный с подсветкой (только корпус) с возвратом в среднее положение | 10 | ST | 1006,33 | 10063,30 | COS | Заказ | 4 недели |  |  | 23.05.2018 |  |  |  | Пуско-регулирующее оборудование | Программное обеспечение для панелей управления | Аппараты управл. и свет. сигнализации | M2SS | 7320500295885 | 0.023 | KG | 0.050 | CDM
1SFA611212R2102 | COS1SFA611212R2102 | Переключатель M3SS3-21G (короткая ручка) зеленый 3-х позиционный с подсветкой (только корпус) с возвратом в среднее положение | 10 | ST | 1006,33 | 10063,30 | COS | Заказ | 4 недели |  |  | 23.05.2018 |  |  |  | Пуско-регулирующее оборудование | Программное обеспечение для панелей управления | Аппараты управл. и свет. сигнализации | M2SS | 7320500295892 | 0.023 | KG | 0.050 | CDM
1SFA611212R2108 | COS1SFA611212R2108 | Переключатель M3SS3-21C (короткая ручка) прозрачный 3-х позицион ный с подсветкой (только корпус) с возвратом в среднее положение | 10 | ST | 1006,33 | 10063,30 | COS | Заказ | 4 недели |  |  | 23.05.2018 |  |  |  | Пуско-регулирующее оборудование | Программное обеспечение для панелей управления | Аппараты управл. и свет. сигнализации | M2SS | 7320500295922 | 0.023 | KG | 0.050 | CDM
1SFA611213R1006 | 1SFA611213R1006 | Переключатель M3SS4-10B (длинная ручка) черный 3-х позиционный б ез подсветки (только корпус) с фиксацией | 10 | ST | 623,71 | 6237,10 | COS | Заказ | 7 недель |  |  | 23.05.2018 |  |  |  | Пуско-регулирующее оборудование | Программное обеспечение для панелей управления | Аппараты управл. и свет. сигнализации | M2SS | 7320500296981 | 0.025 | KG | 31.700 | CCM
1SFA611213R2001 | COS1SFA611213R2001 | Переключатель M3SS4-20R (длинная ручка) красный 3-х позиционный без подсветки (только корпус) с фиксацией | 10 | ST | 623,71 | 6237,10 | COS | Заказ | 4 недели |  |  | 23.05.2018 |  |  |  | Пуско-регулирующее оборудование | Программное обеспечение для панелей управления | Аппараты управл. и свет. сигнализации | M2SS | 7320500297056 | 0.018 | KG | 0.066 | CDM
1SFA611213R2006 | COS1SFA611213R2006 | Переключатель M3SS4-20B (длинная ручка) черный 3-х позиционный б ез подсветки (только корпус) с фиксацией | 10 | ST | 623,71 | 6237,10 | COS | A | 1 неделя |  |  | 23.05.2018 |  |  |  | Пуско-регулирующее оборудование | Программное обеспечение для панелей управления | Аппараты управл. и свет. сигнализации | M2SS | 7320500297063 | 0.018 | KG | 0.066 | CDM
1SFA611213R2007 | COS1SFA611213R2007 | Переключатель M3SS4-20U (длинная ручка) серый 3-х позиционный без подсветки (только корпус) с фиксацией | 10 | ST | 623,71 | 6237,10 | COS | Заказ | 4 недели |  |  | 23.05.2018 |  |  |  | Пуско-регулирующее оборудование | Программное обеспечение для панелей управления | Аппараты управл. и свет. сигнализации | M2SS | 7320500297070 | 0.018 | KG | 0.066 | CDM
1SFA611213R2101 | COS1SFA611213R2101 | Переключатель M3SS4-21R (длинная ручка) красный 3-х позиционный с подсветкой (только корпус) с фиксацией | 10 | ST | 1021,64 | 10216,40 | COS | Заказ | 4 недели |  |  | 23.05.2018 |  |  |  | Пуско-регулирующее оборудование | Программное обеспечение для панелей управления | Аппараты управл. и свет. сигнализации | M2SS | 7320500297087 | 0.025 | KG | 0.066 | CDM
1SFA611213R2102 | COS1SFA611213R2102 | Переключатель M3SS4-21G (длинная ручка) зеленый 3-х позиционный с подсветкой (только корпус) с фиксацией | 10 | ST | 1021,64 | 10216,40 | COS | E | 4 недели |  |  | 23.05.2018 |  |  |  | Пуско-регулирующее оборудование | Программное обеспечение для панелей управления | Аппараты управл. и свет. сигнализации | M2SS | 7320500297094 | 0.025 | KG | 0.066 | CDM
1SFA611213R2103 | COS1SFA611213R2103 | Переключатель M3SS4-21Y (длинная ручка) желтый 3-х позиционный с подсветкой (только корпус) с фиксацией | 10 | ST | 1021,64 | 10216,40 | COS | Заказ | 4 недели |  |  | 23.05.2018 |  |  |  | Пуско-регулирующее оборудование | Программное обеспечение для панелей управления | Аппараты управл. и свет. сигнализации | M2SS | 7320500297100 | 0.025 | KG | 0.066 | CDM
1SFA611213R2104 | COS1SFA611213R2104 | Переключатель M3SS4-21L (длинная ручка) синий 3-хпозиционный с п одсветкой (только корпус) с фиксацией | 10 | ST | 1021,64 | 10216,40 | COS | Заказ | 4 недели |  |  | 23.05.2018 |  |  |  | Пуско-регулирующее оборудование | Программное обеспечение для панелей управления | Аппараты управл. и свет. сигнализации | M2SS | 7320500297117 | 0.025 | KG | 0.066 | CDM
1SFA611213R2108 | COS1SFA611213R2108 | Переключатель M3SS4-21C (длинная ручка) прозрачный 3-х позиционн ый с подсветкой (только корпус) с фиксацией | 10 | ST | 1021,64 | 10216,40 | COS | Заказ | 4 недели |  |  | 23.05.2018 |  |  |  | Пуско-регулирующее оборудование | Программное обеспечение для панелей управления | Аппараты управл. и свет. сигнализации | M2SS | 7320500297124 | 0.025 | KG | 0.066 | CDM
1SFA611214R2006 | COS1SFA611214R2006 | Переключатель M3SS5-20B (длинная ручка) черный 3-х позиционный б ез подсветки (только корпус) с возвратом в среднее положение | 10 | ST | 623,71 | 6237,10 | COS | C | 5 недель |  |  | 23.05.2018 |  |  |  | Пуско-регулирующее оборудование | Программное обеспечение для панелей управления | Аппараты управл. и свет. сигнализации | M2SS | 7320500298268 | 0.018 | KG | 0.066 | CDM
1SFA611214R2007 | COS1SFA611214R2007 | Переключатель M3SS5-20U (длинная ручка) серый 3-х позиционный бе з подсветки (только корпус) с возвратом в среднее положение | 10 | ST | 623,71 | 6237,10 | COS | Заказ | 4 недели |  |  | 23.05.2018 |  |  |  | Пуско-регулирующее оборудование | Программное обеспечение для панелей управления | Аппараты управл. и свет. сигнализации | M2SS | 7320500298275 | 0.018 | KG | 0.066 | CDM
1SFA611214R2101 | COS1SFA611214R2101 | Переключатель M3SS5-21R (длинная ручка) красный 3-х позиционный с подсветкой (только корпус) с возвратом в среднее положение | 10 | ST | 1021,64 | 10216,40 | COS | Заказ | 4 недели |  |  | 23.05.2018 |  |  |  | Пуско-регулирующее оборудование | Программное обеспечение для панелей управления | Аппараты управл. и свет. сигнализации | M2SS | 7320500298282 | 0.025 | KG | 0.066 | CDM
1SFA611214R2102 | COS1SFA611214R2102 | Переключатель M3SS5-21G (длинная ручка) зеленый 3-х позиционный с подсветкой (только корпус) с возвратом в среднее положение | 10 | ST | 1021,64 | 10216,40 | COS | Заказ | 4 недели |  |  | 23.05.2018 |  |  |  | Пуско-регулирующее оборудование | Программное обеспечение для панелей управления | Аппараты управл. и свет. сигнализации | M2SS | 7320500298299 | 0.025 | KG | 0.066 | CDM
1SFA611214R2103 | COS1SFA611214R2103 | Переключатель M3SS5-21Y (длинная ручка) желтый 3-х позиционный с подсветкой (только корпус) с возвратом в среднее положение | 10 | ST | 1021,64 | 10216,40 | COS | Заказ | 4 недели |  |  | 23.05.2018 |  |  |  | Пуско-регулирующее оборудование | Программное обеспечение для панелей управления | Аппараты управл. и свет. сигнализации | M2SS | 7320500298305 | 0.025 | KG | 0.066 | CDM
1SFA611214R2104 | COS1SFA611214R2104 | Переключатель M3SS5-21L (длинная ручка) синий 3-хпозиционный с п одсветкой (только корпус) с возвратом в среднее положение | 10 | ST | 1021,64 | 10216,40 | COS | Заказ | 4 недели |  |  | 23.05.2018 |  |  |  | Пуско-регулирующее оборудование | Программное обеспечение для панелей управления | Аппараты управл. и свет. сигнализации | M2SS | 7320500298312 | 0.025 | KG | 0.066 | CDM
1SFA611214R2108 | COS1SFA611214R2108 | Переключатель M3SS5-21C (длинная ручка) прозрачный 3-х позиционн ый с подсветкой (только корпус) с возвратом в среднее положение | 10 | ST | 1021,64 | 10216,40 | COS | Заказ | 4 недели |  |  | 23.05.2018 |  |  |  | Пуско-регулирующее оборудование | Программное обеспечение для панелей управления | Аппараты управл. и свет. сигнализации | M2SS | 7320500298329 | 0.025 | KG | 0.066 | CDM
1SFA611215R2006 | COS1SFA611215R2006 | Переключатель M3SS6-20B (длинная ручка) чёрный 3-х позиционный бе з подсветки (только корпус) с возвратом в среднее положение | 10 | ST | 623,71 | 6237,10 | COS | Заказ | 4 недели |  |  | 23.05.2018 |  |  |  | Пуско-регулирующее оборудование | Программное обеспечение для панелей управления | Аппараты управл. и свет. сигнализации | M2SS | 7320500299463 | 0.018 | KG | 0.066 | CDM
1SFA611215R2102 | COS1SFA611215R2102 | Переключатель M3SS6-21G (длинная ручка) зеленый 3-х позиционный с подсветкой (только корпус) с возвратом в среднее положение | 10 | ST | 1021,64 | 10216,40 | COS | Заказ | 4 недели |  |  | 23.05.2018 |  |  |  | Пуско-регулирующее оборудование | Программное обеспечение для панелей управления | Аппараты управл. и свет. сигнализации | M2SS | 7320500299494 | 0.025 | KG | 0.066 | CDM
1SFA611215R2103 | COS1SFA611215R2103 | Переключатель M3SS6-21Y (длинная ручка) желтый 3-х позиционный с подсветкой (только корпус) с возвратом в среднее положение | 10 | ST | 1021,64 | 10216,40 | COS | Заказ | 4 недели |  |  | 23.05.2018 |  |  |  | Пуско-регулирующее оборудование | Программное обеспечение для панелей управления | Аппараты управл. и свет. сигнализации | M2SS | 7320500299500 | 0.025 | KG | 0.050 | CDM
1SFA611215R3006 |  | Переключатель M3SS6-30B (длинная ручка) чёрный 3-х позиционный бе з подсветки (только корпус) с возвратом в среднее положение | 10 | ST | 914,50 | 9145,00 | COS | Заказ | 8 недель |  |  | 23.05.2018 |  |  |  | Пуско-регулирующее оборудование | Программное обеспечение для панелей управления | Аппараты управл. и свет. сигнализации | Аппараты управл. и свет. сигнализации | 7320500299548 | 0.026 | KG | 0.060 | CDM
1SFA611216R2001 | COS1SFA611216R2001 | Переключатель M3SS7-20R (короткая ручка) красный 3-х позиционный без подсветки (только корпус) с возвратом в среднее положение | 10 | ST | 602,65 | 6026,50 | COS | Заказ | 4 недели |  |  | 23.05.2018 |  |  |  | Пуско-регулирующее оборудование | Программное обеспечение для панелей управления | Аппараты управл. и свет. сигнализации | M2SS | 7320500300657 | 0.023 | KG | 0.050 | CDM
1SFA611216R2006 | COS1SFA611216R2006 | Переключатель M3SS7-20B (короткая ручка) черный 3-х позиционный б ез подсветки (только корпус) с возвратом в среднее положение | 10 | ST | 602,65 | 6026,50 | COS | Заказ | 4 недели |  |  | 23.05.2018 |  |  |  | Пуско-регулирующее оборудование | Программное обеспечение для панелей управления | Аппараты управл. и свет. сигнализации | M2SS | 7320500300664 | 0.023 | KG | 0.050 | CDM
1SFA611216R2102 | COS1SFA611216R2102 | Переключатель M3SS7-21G (короткая ручка) зеленый 3-х позиционный с подсветкой (только корпус) с возвратом в среднее положение | 10 | ST | 1006,33 | 10063,30 | COS | Заказ | 4 недели |  |  | 23.05.2018 |  |  |  | Пуско-регулирующее оборудование | Программное обеспечение для панелей управления | Аппараты управл. и свет. сигнализации | M2SS | 7320500300695 | 0.023 | KG | 0.050 | CDM
1SFA611216R2104 | COS1SFA611216R2104 | Переключатель M3SS7-21L (короткая ручка) синий 3-хпозиционный с п одсветкой (только корпус) с возвратом в среднее положение | 10 | ST | 1006,33 | 10063,30 | COS | Заказ | 4 недели |  |  | 23.05.2018 |  |  |  | Пуско-регулирующее оборудование | Программное обеспечение для панелей управления | Аппараты управл. и свет. сигнализации | M2SS | 7320500300718 | 0.023 | KG | 0.050 | CDM
1SFA611216R2108 | COS1SFA611216R2108 | Переключатель M3SS7-21C (короткая ручка) прозрачный 3-х позиционн ый с подсветкой (только корпус) с возвратом в среднее положение | 10 | ST | 1006,33 | 10063,30 | COS | Заказ | 4 недели |  |  | 23.05.2018 |  |  |  | Пуско-регулирующее оборудование | Программное обеспечение для панелей управления | Аппараты управл. и свет. сигнализации | M2SS | 7320500300725 | 0.023 | KG | 0.050 | CDM
1SFA611217R2006 | COS1SFA611217R2006 | Переключатель M3SS8-20B (длинная ручка) черный 3-х позиционный б ез подсветки (только корпус) с возвратом в среднее положение | 10 | ST | 623,71 | 6237,10 | COS | Заказ | 4 недели |  |  | 23.05.2018 |  |  |  | Пуско-регулирующее оборудование | Программное обеспечение для панелей управления | Аппараты управл. и свет. сигнализации | M2SS | 7320500301159 | 0.025 | KG | 0.066 | CDM
1SFA611217R2101 | COS1SFA611217R2101 | Переключатель M3SS8-21R (длинная ручка) красный 3-х позиционный с подсветкой (только корпус) с возвратом в среднее положение | 10 | ST | 1021,64 | 10216,40 | COS | Заказ | 4 недели |  |  | 23.05.2018 |  |  |  | Пуско-регулирующее оборудование | Программное обеспечение для панелей управления | Аппараты управл. и свет. сигнализации | M2SS | 7320500301173 | 0.025 | KG | 0.066 | CDM
1SFA611217R2102 | COS1SFA611217R2102 | Переключатель M3SS8-21G (длинная ручка) зеленый 3-х позиционный с подсветкой (только корпус) с возвратом в среднее положение | 10 | ST | 1021,64 | 10216,40 | COS | Заказ | 4 недели |  |  | 23.05.2018 |  |  |  | Пуско-регулирующее оборудование | Программное обеспечение для панелей управления | Аппараты управл. и свет. сигнализации | M2SS | 7320500301180 | 0.025 | KG | 0.066 | CDM
1SFA611220R2006 |  | Переключ.M2SSV1-20B черн. 2-х поз.для установки в вертик.посты | 10 | ST | 551,01 | 5510,10 | COS | Заказ | 9 недель |  |  | 23.05.2018 |  |  |  | Пуско-регулирующее оборудование | Программное обеспечение для панелей управления | Выключатели для поверхностного монтажа |  |  | 0.018 | KG | 0.054 | CDM
1SFA611220R2102 |  | Переключ.M2SSV1-21G зелен. 2-х поз. с подсветкойдля установки в вертик.посты | 10 | ST | 952,76 | 9527,60 | COS | Заказ | 9 недель |  |  | 23.05.2018 |  |  |  | Пуско-регулирующее оборудование | Программное обеспечение для панелей управления | Выключатели для поверхностного монтажа |  |  | 0.018 | KG | 0.054 | CDM
1SFA611221R2001 |  | Переключ.M2SSV2-20R красн. 2-х поз.для установки в вертик.посты | 10 | ST | 551,01 | 5510,10 | COS | Заказ | 9 недель |  |  | 23.05.2018 |  |  |  | Пуско-регулирующее оборудование | Программное обеспечение для панелей управления | Выключатели для поверхностного монтажа |  |  | 0.018 | KG | 0.054 | CDM
1SFA611221R2006 |  | Переключ.M2SSV2-20B черн. 2-х поз.для установки в вертик.посты | 10 | ST | 551,01 | 5510,10 | COS | Заказ | 9 недель |  |  | 23.05.2018 |  |  |  | Пуско-регулирующее оборудование | Программное обеспечение для панелей управления | Выключатели для поверхностного монтажа |  |  | 0.018 | KG | 0.054 | CDM
1SFA611230R2006 |  | Переключ.M3SSV1-20B черн. 3-х поз.для установки в вертик.посты | 10 | ST | 602,65 | 6026,50 | COS | Заказ | 9 недель |  |  | 23.05.2018 |  |  |  | Пуско-регулирующее оборудование | Программное обеспечение для панелей управления | Выключатели для поверхностного монтажа |  |  | 0.018 | KG | 0.054 | CDM
1SFA611230R2102 |  | Переключ.M3SSV1-21G зелен. 3-х поз. с подсветкойдля установки в вертик.посты | 10 | ST | 1006,33 | 10063,30 | COS | Заказ | 9 недель |  |  | 23.05.2018 |  |  |  | Пуско-регулирующее оборудование | Программное обеспечение для панелей управления | Выключатели для поверхностного монтажа |  |  | 0.018 | KG | 0.054 | CDM
1SFA611231R2006 |  | Переключ.M3SSV2-20B черн. 3-х поз.для установки в вертик.посты | 10 | ST | 602,65 | 6026,50 | COS | Заказ | 9 недель |  |  | 23.05.2018 |  |  |  | Пуско-регулирующее оборудование | Программное обеспечение для панелей управления | Аппараты управл. и свет. сигнализации | Аппараты управл. и свет. сигнализации | 7320500303085 | 0.036 | KG | 52.780 | CCM
1SFA611231R2101 |  | Переключ.M3SSV2-21R красн. 3-х поз. с подсветкойдля установки в вертик.посты | 10 | ST | 1006,33 | 10063,30 | COS | Заказ | 9 недель |  |  | 23.05.2018 |  |  |  | Пуско-регулирующее оборудование | Программное обеспечение для панелей управления | Выключатели для поверхностного монтажа |  |  | 0.018 | KG | 0.054 | CDM
1SFA611250R1006 |  | Переключ. M3SSC1-10B черн. 3-х поз. с рабочим центральным положением | 10 | ST | 694,49 | 6944,90 | COS | Заказ | 9 недель |  |  | 23.05.2018 |  |  |  | Пуско-регулирующее оборудование | Программное обеспечение для панелей управления | Аппараты управл. и свет. сигнализации | Аппараты управл. и свет. сигнализации | 7320500374993 | 0.036 | KG | 52.780 | CCM
1SFA611251R1006 |  | Переключ. M3SSC2-10B черн. 3-х поз. с рабочим центральным положением | 10 | ST | 694,49 | 6944,90 | COS | Заказ | 9 недель |  |  | 23.05.2018 |  |  |  | Пуско-регулирующее оборудование | Программное обеспечение для панелей управления | Выключатели для поверхностного монтажа |  |  | 0.018 | KG | 0.054 | CDM
1SFA611252R1006 |  | Переключ. M3SSC3-10B черн. 3-х поз. с рабочим центральным положением | 10 | ST | 694,49 | 6944,90 | COS | Заказ | 9 недель |  |  | 23.05.2018 |  |  |  | Пуско-регулирующее оборудование | Программное обеспечение для панелей управления | Выключатели для поверхностного монтажа |  |  | 0.018 | KG | 0.054 | CDM
1SFA611253R1006 |  | Переключ. M3SSC4-10B черн. 3-х поз. с рабочим центральным положением | 10 | ST | 715,54 | 7155,40 | COS | Заказ | 9 недель |  |  | 23.05.2018 |  |  |  | Пуско-регулирующее оборудование | Программное обеспечение для панелей управления | Аппараты управл. и свет. сигнализации | Аппараты управл. и свет. сигнализации | 7320500375235 | 0.015 | KG | 52.780 | CCM
1SFA611254R1006 |  | Переключ. M3SSC5-10B черн. 3-х поз. с рабочим центральным положением | 10 | ST | 715,54 | 7155,40 | COS | Заказ | 9 недель |  |  | 23.05.2018 |  |  |  | Пуско-регулирующее оборудование | Программное обеспечение для панелей управления | Выключатели для поверхностного монтажа |  |  | 0.021 | KG | 0.072 | CDM
1SFA611255R1006 |  | Переключ. M3SSC6-10B черн. 3-х поз. с рабочим центральным положением | 10 | ST | 715,54 | 7155,40 | COS | Заказ | 9 недель |  |  | 23.05.2018 |  |  |  | Пуско-регулирующее оборудование | Программное обеспечение для панелей управления | Выключатели для поверхностного монтажа |  |  | 0.021 | KG | 0.072 | CDM
1SFA611256R1006 |  | Переключ. M3SSC7-10B черн. 3-х поз. с рабочим центральным положением | 10 | ST | 694,49 | 6944,90 | COS | Заказ | 9 недель |  |  | 23.05.2018 |  |  |  | Пуско-регулирующее оборудование | Программное обеспечение для панелей управления | Выключатели для поверхностного монтажа |  |  | 0.018 | KG | 0.054 | CDM
1SFA611280R1001 | COS1SFA611280R1001 | Переключатель M2SSK1-101 с ключом 2-х позиционный (только корпус ) 45# (ключ Ronis 71 достается в любом положении) | 1 | ST | 1874,89 | 1874,89 | COS | B | 5 недель |  |  | 23.05.2018 |  |  |  | Пуско-регулирующее оборудование | Программное обеспечение для панелей управления | Аппараты управл. и свет. сигнализации | M2SS | 7320500304242 | 0.083 | KG | 0.068 | CDM
1SFA611280R1002 | COS1SFA611280R1002 | Переключатель M2SSK1-102 с ключом 2-х позиционный (только корпус ) 45# (ключ Ronis 72 достается в любом положении) | 1 | ST | 1874,89 | 1874,89 | COS | Заказ | 4 недели |  |  | 23.05.2018 |  |  |  | Пуско-регулирующее оборудование | Программное обеспечение для панелей управления | Аппараты управл. и свет. сигнализации | M2SS | 7320500304259 | 0.083 | KG | 0.068 | CDM
1SFA611280R1003 | COS1SFA611280R1003 | Переключатель M2SSK1-103 с ключом 2-х позиционный (только корпус ) 45# (ключ Ronis 73 достается в любом положении) | 1 | ST | 1874,89 | 1874,89 | COS | Заказ | 4 недели |  |  | 23.05.2018 |  |  |  | Пуско-регулирующее оборудование | Программное обеспечение для панелей управления | Аппараты управл. и свет. сигнализации | M2SS | 7320500304266 | 0.083 | KG | 0.068 | CDM
1SFA611281R1001 | COS1SFA611281R1001 | Переключатель M2SSK2-101 с ключом 2-х позиционный (только корпус ) 45# (ключ Ronis 71 достается в среднем положении) | 1 | ST | 1874,89 | 1874,89 | COS | C | 5 недель |  |  | 23.05.2018 |  |  |  | Пуско-регулирующее оборудование | Программное обеспечение для панелей управления | Аппараты управл. и свет. сигнализации | M2SS | 7320500304501 | 0.083 | KG | 0.068 | CDM
1SFA611281R1002 | COS1SFA611281R1002 | Переключатель M2SSK2-102 с ключом 2-х позиционный (только корпус ) 45# (ключ Ronis 72 достается в среднем положении) | 1 | ST | 1874,89 | 1874,89 | COS | Заказ | 4 недели |  |  | 23.05.2018 |  |  |  | Пуско-регулирующее оборудование | Программное обеспечение для панелей управления | Аппараты управл. и свет. сигнализации | M2SS | 7320500304518 | 0.102 | KG | 0.068 | CDM
1SFA611281R1003 | COS1SFA611281R1003 | Переключатель M2SSK2-103 с ключом 2-х позиционный (только корпус ) 45# (ключ Ronis 73 достается в среднем положении) | 1 | ST | 1874,89 | 1874,89 | COS | Заказ | 4 недели |  |  | 23.05.2018 |  |  |  | Пуско-регулирующее оборудование | Программное обеспечение для панелей управления | Аппараты управл. и свет. сигнализации | M2SS | 7320500304525 | 0.102 | KG | 0.068 | CDM
1SFA611281R1004 |  | Переключатель M2SSK2-104 с ключом 2-х позиционный (только корпус ) 45# (ключ уникальный 25 вариантов - достается в среднем положении | 1 | ST | 1964,81 | 1964,81 | COS | Заказ | 7 недель |  |  | 23.05.2018 |  |  |  | Пуско-регулирующее оборудование | Программное обеспечение для панелей управления | Аппараты управл. и свет. сигнализации | M2SS |  | 0.085 | KG | 0.070 | CDM
1SFA611281R3001 |  | Переключатель M2SSK3-101 с ключом 2-х поз. без возврата в среднее положение (только корпус) 45# (ключ Ronis 71), хром.кольцо | 1 | ST | 2663,10 | 2663,10 | COS | Заказ | 4 недели |  |  | 23.05.2018 |  |  |  | Пуско-регулирующее оборудование | Программное обеспечение для панелей управления | Аппараты управл. и свет. сигнализации | M2SS | 7320500313848 | 0.050 | KG | 0.068 | CDM
1SFA611282R1001 | COS1SFA611282R1001 | Переключатель M2SSK3-101 с ключом 2-х поз. с возвратом в среднее положение (только корпус) 45# (ключ Ronis 71) | 1 | ST | 1848,09 | 1848,09 | COS | Заказ | 4 недели |  |  | 23.05.2018 |  |  |  | Пуско-регулирующее оборудование | Программное обеспечение для панелей управления | Аппараты управл. и свет. сигнализации | M2SS | 7320500304778 | 0.083 | KG | 0.068 | CDM
1SFA611282R1002 | COS1SFA611282R1002 | Переключатель M2SSK3-102 с ключом 2-х позиционный с возвратом в среднее положение (только корпус) 45# (ключ Ronis 72 дост | 1 | ST | 1848,09 | 1848,09 | COS | Заказ | 4 недели |  |  | 23.05.2018 |  |  |  | Пуско-регулирующее оборудование | Программное обеспечение для панелей управления | Аппараты управл. и свет. сигнализации | M2SS | 7320500304785 | 0.083 | KG | 0.068 | CDM
1SFA611282R1003 | COS1SFA611282R1003 | Переключатель M2SSK3-103 с ключом 2-х позиционный с возвратом в среднее положение (только корпус) 45# (ключ Ronis 73 дост | 1 | ST | 1848,09 | 1848,09 | COS | Заказ | 4 недели |  |  | 23.05.2018 |  |  |  | Пуско-регулирующее оборудование | Программное обеспечение для панелей управления | Аппараты управл. и свет. сигнализации | M2SS | 7320500304792 | 0.083 | KG | 0.068 | CDM
1SFA611282R3001 |  | Переключатель M2SSK3-301 с ключом 2-х поз. с возвратом в среднее положение (только корпус) 45# (ключ Ronis 71) с кольцом из хромированного металла | 1 | ST | 2875,55 | 2875,55 | COS | Заказ | 4 недели |  |  | 23.05.2018 |  |  |  | Пуско-регулирующее оборудование | Программное обеспечение для панелей управления | Выключатели для поверхностного монтажа |  |  | 0.050 | KG | 0.045 | CDM
1SFA611283R1001 | COS1SFA611283R1001 | Переключатель M3SSK1-101 с ключом 3-х позиционный с фиксацией (т олько корпус) (ключ Ronis 71 достается в любом положении) | 1 | ST | 1874,89 | 1874,89 | COS | C | 5 недель |  |  | 23.05.2018 |  |  |  | Пуско-регулирующее оборудование | Программное обеспечение для панелей управления | Аппараты управл. и свет. сигнализации | M2SS | 7320500305027 | 0.083 | KG | 0.068 | CDM
1SFA611283R1002 | COS1SFA611283R1002 | Переключатель M3SSK1-102 с ключом 3-х позиционный с фиксацией (т олько корпус) (ключ Ronis 72 достается в любом положении) | 1 | ST | 1874,89 | 1874,89 | COS | Заказ | 4 недели |  |  | 23.05.2018 |  |  |  | Пуско-регулирующее оборудование | Программное обеспечение для панелей управления | Аппараты управл. и свет. сигнализации | M2SS | 7320500305034 | 0.083 | KG | 0.068 | CDM
1SFA611283R1003 | COS1SFA611283R1003 | Переключатель M3SSK1-103 с ключом 3-х позиционный с фиксацией (т олько корпус) (ключ Ronis 73 достается в любом положении) | 1 | ST | 1874,89 | 1874,89 | COS | Заказ | 4 недели |  |  | 23.05.2018 |  |  |  | Пуско-регулирующее оборудование | Программное обеспечение для панелей управления | Аппараты управл. и свет. сигнализации | M2SS | 7320500305041 | 0.083 | KG | 0.068 | CDM
1SFA611284R1001 | COS1SFA611284R1001 | Переключатель M3SSK2-101 с ключом 3-х позиционный с фиксацией (т олько корпус) (ключ Ronis 71 достается в среднем положени | 1 | ST | 1874,89 | 1874,89 | COS | Заказ | 4 недели |  |  | 23.05.2018 |  |  |  | Пуско-регулирующее оборудование | Программное обеспечение для панелей управления | Аппараты управл. и свет. сигнализации | M2SS | 7320500305270 | 0.083 | KG | 0.068 | CDM
1SFA611284R1002 | COS1SFA611284R1002 | Переключатель M3SSK2-102 с ключом 3-х позиционный с фиксацией (т олько корпус) (ключ Ronis 72 достается в среднем положени | 1 | ST | 1874,89 | 1874,89 | COS | Заказ | 4 недели |  |  | 23.05.2018 |  |  |  | Пуско-регулирующее оборудование | Программное обеспечение для панелей управления | Аппараты управл. и свет. сигнализации | M2SS | 7320500305287 | 0.083 | KG | 0.068 | CDM
1SFA611284R1003 | COS1SFA611284R1003 | Переключатель M3SSK2-103 с ключом 3-х позиционный с фиксацией (т олько корпус) (ключ Ronis 73 достается в среднем положени | 1 | ST | 1874,89 | 1874,89 | COS | Заказ | 4 недели |  |  | 23.05.2018 |  |  |  | Пуско-регулирующее оборудование | Программное обеспечение для панелей управления | Аппараты управл. и свет. сигнализации | M2SS | 7320500305294 | 0.083 | KG | 0.068 | CDM
1SFA611285R1001 | COS1SFA611285R1001 | Переключатель M3SSK3-101 с ключом 3-х позиционный с возвратом в среднее положение (только корпус) (ключ Ronis 71 достаетс | 1 | ST | 1874,89 | 1874,89 | COS | Заказ | 4 недели |  |  | 23.05.2018 |  |  |  | Пуско-регулирующее оборудование | Программное обеспечение для панелей управления | Аппараты управл. и свет. сигнализации | M2SS | 7320500305522 | 0.083 | KG | 0.068 | CDM
1SFA611285R1002 | COS1SFA611285R1002 | Переключатель M3SSK3-102 с ключом 3-х позиционный с возвратом в среднее положение (только корпус) (ключ Ronis 72 достаетс | 1 | ST | 1874,89 | 1874,89 | COS | Заказ | 4 недели |  |  | 23.05.2018 |  |  |  | Пуско-регулирующее оборудование | Программное обеспечение для панелей управления | Аппараты управл. и свет. сигнализации | M2SS | 7320500305539 | 0.083 | KG | 0.068 | CDM
1SFA611285R1003 | COS1SFA611285R1003 | Переключатель M3SSK3-103 с ключом 3-х позиционный с возвратом в среднее положение (только корпус) (ключ Ronis 73 достаетс | 1 | ST | 1874,89 | 1874,89 | COS | Заказ | 4 недели |  |  | 23.05.2018 |  |  |  | Пуско-регулирующее оборудование | Программное обеспечение для панелей управления | Аппараты управл. и свет. сигнализации | M2SS | 7320500305546 | 0.083 | KG | 0.068 | CDM
1SFA611286R1001 | COS1SFA611286R1001 | Переключатель M3SSK4-101 с ключом 3-х позиционный с возвратом в среднее положение из правого (только корпус) (ключ Ronis 7 | 1 | ST | 1874,89 | 1874,89 | COS | Заказ | 4 недели |  |  | 23.05.2018 |  |  |  | Пуско-регулирующее оборудование | Программное обеспечение для панелей управления | Аппараты управл. и свет. сигнализации | M2SS | 7320500305775 | 0.083 | KG | 0.068 | CDM
1SFA611286R1002 | COS1SFA611286R1002 | Переключатель M3SSK4-102 с ключом 3-х позиционный с возвратом в среднее положение из правого (только корпус) (ключ Ronis 7 | 1 | ST | 1874,89 | 1874,89 | COS | Заказ | 4 недели |  |  | 23.05.2018 |  |  |  | Пуско-регулирующее оборудование | Программное обеспечение для панелей управления | Аппараты управл. и свет. сигнализации | M2SS | 7320500305782 | 0.083 | KG | 0.068 | CDM
1SFA611287R1001 | COS1SFA611287R1001 | Переключатель M3SSK5-101 с ключом 3-х позиционный с возвратом в среднее положение из правого (только корпус) (ключ Ronis 7 | 1 | ST | 1874,89 | 1874,89 | COS | Заказ | 4 недели |  |  | 23.05.2018 |  |  |  | Пуско-регулирующее оборудование | Программное обеспечение для панелей управления | Аппараты управл. и свет. сигнализации | M2SS | 7320500305898 | 0.083 | KG | 0.068 | CDM
1SFA611287R1003 | COS1SFA611287R1003 | Переключатель M3SSK5-103 с ключом 3-х позиционный с возвратом в среднее положение из правого (только корпус) (ключ Ronis 7 | 1 | ST | 1874,89 | 1874,89 | COS | Заказ | 4 недели |  |  | 23.05.2018 |  |  |  | Пуско-регулирующее оборудование | Программное обеспечение для панелей управления | Аппараты управл. и свет. сигнализации | M2SS | 7320500305911 | 0.083 | KG | 0.068 | CDM
1SFA611300R1006 | COS1SFA611300R1006 | Переключатель-тумблер MTS1-10B черный 2-х позиционный вертикальн ого исполнения с фиксацией | 10 | ST | 749,97 | 7499,70 | COS | C | 6 недель |  |  | 23.05.2018 |  |  |  | Пуско-регулирующее оборудование | Программное обеспечение для панелей управления | Аппараты управл. и свет. сигнализации | MPM | 7320500308028 | 0.025 | KG | 0.050 | CDM
1SFA611300R2006 | COS1SFA611300R2006 | Переключатель-тумблер MTS1-20B черный 2-х позиционный вертикальн ого исполнения с фиксацией | 10 | ST | 872,41 | 8724,10 | COS | Заказ | 4 недели |  |  | 23.05.2018 |  |  |  | Пуско-регулирующее оборудование | Программное обеспечение для панелей управления | Аппараты управл. и свет. сигнализации | MPM | 7320500308035 | 0.025 | KG | 0.050 | CDM
1SFA611300R3006 | COS1SFA611300R3006 | Переключатель-тумблер MTS1-30B черный 2-х позиционный вертикальн ого исполнения с фиксацией | 10 | ST | 998,67 | 9986,70 | COS | Заказ | 4 недели |  |  | 23.05.2018 |  |  |  | Пуско-регулирующее оборудование | Программное обеспечение для панелей управления | Аппараты управл. и свет. сигнализации | MPM | 7320500308042 | 0.025 | KG | 0.050 | CDM
1SFA611301R1006 | COS1SFA611301R1006 | Переключатель-тумблер MTS2-10B черный 3-х позиционный вертикальн ого исполнения с возвратом в среднее положение | 10 | ST | 811,19 | 8111,90 | COS | C | 4 недели |  |  | 23.05.2018 |  |  |  | Пуско-регулирующее оборудование | Программное обеспечение для панелей управления | Аппараты управл. и свет. сигнализации | MPM | 7320500308233 | 0.025 | KG | 0.050 | CDM
1SFA611301R2006 | COS1SFA611301R2006 | Переключатель-тумблер MTS2-20B черный 3-х позиционный вертикальн ого исполнения с возвратом в среднее положение | 10 | ST | 935,55 | 9355,50 | COS | Заказ | 4 недели |  |  | 23.05.2018 |  |  |  | Пуско-регулирующее оборудование | Программное обеспечение для панелей управления | Аппараты управл. и свет. сигнализации | MPM | 7320500308240 | 0.025 | KG | 0.050 | CDM
1SFA611301R3006 | COS1SFA611301R3006 | Переключатель-тумблер MTS2-30B черный 3-х позиционный вертикальн ого исполнения с возвратом в среднее положение | 10 | ST | 1063,71 | 10637,10 | COS | Заказ | 4 недели |  |  | 23.05.2018 |  |  |  | Пуско-регулирующее оборудование | Программное обеспечение для панелей управления | Аппараты управл. и свет. сигнализации | MPM | 7320500308257 | 0.025 | KG | 0.050 | CDM
1SFA611302R1006 | COS1SFA611302R1006 | Переключатель-тумблер MTS3-10B черный 3-х позиционный вертикальн ого исполнения с фиксацией | 10 | ST | 870,48 | 8704,80 | COS | C | 4 недели |  |  | 23.05.2018 |  |  |  | Пуско-регулирующее оборудование | Программное обеспечение для панелей управления | Аппараты управл. и свет. сигнализации | MPM | 7320500308387 | 0.025 | KG | 0.050 | CDM
1SFA611302R2006 | COS1SFA611302R2006 | Переключатель-тумблер MTS3-20B черный 3-х позиционный вертикальн ого исполнения с фиксацией | 10 | ST | 996,76 | 9967,60 | COS | Заказ | 4 недели |  |  | 23.05.2018 |  |  |  | Пуско-регулирующее оборудование | Программное обеспечение для панелей управления | Аппараты управл. и свет. сигнализации | MPM | 7320500308394 | 0.025 | KG | 0.050 | CDM
1SFA611302R3006 | COS1SFA611302R3006 | Переключатель-тумблер MTS3-30B черный 3-х позиционный вертикальн ого исполнения с фиксацией | 10 | ST | 1123,03 | 11230,30 | COS | Заказ | 4 недели |  |  | 23.05.2018 |  |  |  | Пуско-регулирующее оборудование | Программное обеспечение для панелей управления | Аппараты управл. и свет. сигнализации | MPM | 7320500308400 | 0.025 | KG | 0.050 | CDM
1SFA611400R1001 | COS1SFA611400R1001 | Лампа ML1-100R красная сигнальная (только корпус) | 10 | ST | 256,38 | 2563,80 | COS | B | 3 недели |  |  | 23.05.2018 |  |  |  | Пуско-регулирующее оборудование | Программное обеспечение для панелей управления | Аппараты управл. и свет. сигнализации | ML | 7320500306154 | 0.022 | KG | 0.036 | CDM
1SFA611400R1002 | COS1SFA611400R1002 | Лампа ML1-100G зеленая сигнальная (только корпус) | 10 | ST | 256,38 | 2563,80 | COS | B | 3 недели |  |  | 23.05.2018 |  |  |  | Пуско-регулирующее оборудование | Программное обеспечение для панелей управления | Аппараты управл. и свет. сигнализации | ML | 7320500306161 | 0.022 | KG | 0.036 | CDM
1SFA611400R1003 | COS1SFA611400R1003 | Лампа ML1-100Y желтая сигнальная (только корпус) | 10 | ST | 256,38 | 2563,80 | COS | B | 3 недели |  |  | 23.05.2018 |  |  |  | Пуско-регулирующее оборудование | Программное обеспечение для панелей управления | Аппараты управл. и свет. сигнализации | ML | 7320500306178 | 0.022 | KG | 0.036 | CDM
1SFA611400R1004 | COS1SFA611400R1004 | Лампа ML1-100L синяя сигнальная (только корпус) | 10 | ST | 256,38 | 2563,80 | COS | Заказ | 4 недели |  |  | 23.05.2018 |  |  |  | Пуско-регулирующее оборудование | Программное обеспечение для панелей управления | Аппараты управл. и свет. сигнализации | ML | 7320500306185 | 0.022 | KG | 0.036 | CDM
1SFA611400R1005 | COS1SFA611400R1005 | Лампа ML1-100W белая сигнальная (только корпус) | 1 | ST | 256,38 | 256,38 | COS | C | 4 недели |  |  | 23.05.2018 |  |  |  | Пуско-регулирующее оборудование | Программное обеспечение для панелей управления | Аппараты управл. и свет. сигнализации | ML | 7320500306192 | 0.022 | KG | 0.036 | CDM
1SFA611400R1008 | COS1SFA611400R1008 | Лампа ML1-100C прозрачная сигнальная (только корпус) | 10 | ST | 256,38 | 2563,80 | COS | Заказ | 4 недели |  |  | 23.05.2018 |  |  |  | Пуско-регулирующее оборудование | Программное обеспечение для панелей управления | Аппараты управл. и свет. сигнализации | ML | 7320500306208 | 0.022 | KG | 0.036 | CDM
1SFA611410R1006 |  | Ручка потенциометра MT-100B пластик. кольцо | 10 | ST | 987,50 | 9875,00 | COS | Заказ | 4 недели |  |  | 23.05.2018 |  |  |  | Пуско-регулирующее оборудование | Программное обеспечение для панелей управления | Выключатели для поверхностного монтажа |  | 7320500400074 | 0.034 | KG | 0.037 | CDM
1SFA611410R1006 |  | Ручка потенциометра MT-100B пластик. кольцо | 10 | ST | 987,50 | 9875,00 | COS | Заказ | 4 недели |  |  | 23.05.2018 |  |  |  | Пуско-регулирующее оборудование | Программное обеспечение для панелей управления | Выключатели для поверхностного монтажа |  | 7320500400074 | 0.034 | KG | 0.037 | CDM
1SFA611410R1056 |  | Потенциометр MT-105B в сборе 5 кОм кольцо черный пластик | 1 | ST | 2416,29 | 2416,29 | COS | B | 3 недели |  |  | 23.05.2018 |  |  |  | Пуско-регулирующее оборудование | Программное обеспечение для панелей управления | Аппараты управл. и свет. сигнализации | Аппараты управл. и свет. сигнализации | 7320500376102 | 0.043 | KG | 0.052 | CDM
1SFA611410R1106 |  | Потенциометр MT-110B в сборе 10 кОм кольцо черный пластик | 1 | ST | 2636,32 | 2636,32 | COS | B | 3 недели |  |  | 23.05.2018 |  |  |  | Пуско-регулирующее оборудование | Программное обеспечение для панелей управления | Аппараты управл. и свет. сигнализации | Аппараты управл. и свет. сигнализации | 7320500376157 | 0.043 | KG | 0.052 | CDM
1SFA611410R1506 |  | Потенциометр MT-150B в сборе 50 кОм кольцо черный пластик | 1 | ST | 3231,30 | 3231,30 | COS | Заказ | 4 недели |  |  | 23.05.2018 |  |  |  | Пуско-регулирующее оборудование | Программное обеспечение для панелей управления | Аппараты управл. и свет. сигнализации | Аппараты управл. и свет. сигнализации | 7320500376133 | 0.053 | KG | 0.052 | CDM
1SFA611410R2056 |  | Потенциометр MT-205B в сборе 5 кОм кольцо хромированный пластик | 1 | ST | 2510,05 | 2510,05 | COS | Заказ | 4 недели |  |  | 23.05.2018 |  |  |  | Пуско-регулирующее оборудование | Программное обеспечение для панелей управления | Аппараты управл. и свет. сигнализации | Аппараты управл. и свет. сигнализации | 7320500376171 | 0.043 | KG | 0.052 | CDM
1SFA611410R2106 |  | Потенциометр MT-210B в сборе 10 кОм кольцо хромированный пластик | 1 | ST | 3493,40 | 3493,40 | COS | Заказ | 7 недель |  |  | 23.05.2018 |  |  |  | Пуско-регулирующее оборудование | Программное обеспечение для панелей управления | Аппараты управл. и свет. сигнализации | Аппараты управл. и свет. сигнализации | 7320500376188 | 0.043 | KG | 0.052 | CDM
1SFA611410R2506 |  | Потенциометр MT-250B в сборе 50 кОм кольцо хромированный пластик | 1 | ST | 4283,52 | 4283,52 | COS | Заказ | 4 недели |  |  | 23.05.2018 |  |  |  | Пуско-регулирующее оборудование | Программное обеспечение для панелей управления | Аппараты управл. и свет. сигнализации | Аппараты управл. и свет. сигнализации | 7320500376119 | 0.043 | KG | 0.052 | CDM
1SFA611410R3006 |  | Ручка потенциометра MT-300B металл. кольцо | 10 | ST | 1449,58 | 14495,80 | COS | Заказ | 4 недели |  |  | 23.05.2018 |  |  |  | Пуско-регулирующее оборудование | Программное обеспечение для панелей управления | Выключатели для поверхностного монтажа |  |  | 0.042 | KG | 0.037 | CDM
1SFA611410R3056 |  | Потенциометр MT-305B в сборе 5 кОм кольцо хром металл | 1 | ST | 2510,05 | 2510,05 | COS | Заказ | 4 недели |  |  | 23.05.2018 |  |  |  | Пуско-регулирующее оборудование | Программное обеспечение для панелей управления | Аппараты управл. и свет. сигнализации | Аппараты управл. и свет. сигнализации | 7320500376140 | 0.043 | KG | 0.052 | CDM
1SFA611410R3106 |  | Потенциометр MT-310B в сборе 10 кОм кольцо хром металл | 1 | ST | 3573,75 | 3573,75 | COS | Заказ | 4 недели |  |  | 23.05.2018 |  |  |  | Пуско-регулирующее оборудование | Программное обеспечение для панелей управления | Аппараты управл. и свет. сигнализации | Аппараты управл. и свет. сигнализации | 7320500376164 | 0.043 | KG | 0.052 | CDM
1SFA611410R3506 |  | Потенциометр MT-350B в сборе 50 кОм кольцо хром металл | 1 | ST | 4381,09 | 4381,09 | COS | Заказ | 4 недели |  |  | 23.05.2018 |  |  |  | Пуско-регулирующее оборудование | Программное обеспечение для панелей управления | Аппараты управл. и свет. сигнализации | Аппараты управл. и свет. сигнализации | 7320500376126 | 0.048 | KG | 0.052 | CDM
1SFA611510R1001 | COS1SFA611510R1001 | Кнопка MPMT3-10R ГРИБОК красная (только корпус) с усиленной фикс ацией 40мм отпускание поворотом | 1 | ST | 0,00 | 0,00 | COS | A | 1 неделя | Распродажа с заменой | 1SFA611523R1001 | 01.02.2018 | 29.05.2017 |  |  | Пуско-регулирующее оборудование | Программное обеспечение для панелей управления | Аппараты управл. и свет. сигнализации | ML | 7320500307021 | 0.049 | KG | 0.071 | CDM
1SFA611510R1101 | COS1SFA611510R1101 | Кнопка MPMT3-11R ГРИБОК красная (только корпус) с подсветкой с у силенной фиксацией 40мм отпускание поворотом | 1 | ST | 897,27 | 897,27 | COS | B | 3 недели |  |  | 23.05.2018 |  |  |  | Пуско-регулирующее оборудование | Программное обеспечение для панелей управления | Аппараты управл. и свет. сигнализации | ML | 7320500307038 | 0.049 | KG | 0.071 | CDM
1SFA611511R1001 | COS1SFA611511R1001 | Кнопка MPMP3-10R ГРИБОК красная (только корпус) с усиленной фикс ацией 40мм отпускание вытягиванием | 1 | ST | 1050,32 | 1050,32 | COS | C | 5 недель | Распродажа с заменой | 1SFA611524R1001 | 23.05.2018 | 29.05.2017 |  |  | Пуско-регулирующее оборудование | Программное обеспечение для панелей управления | Аппараты управл. и свет. сигнализации | ML | 7320500307151 | 0.049 | KG | 0.071 | CDM
1SFA611511R1101 | COS1SFA611511R1101 | Кнопка MPMP3-11R ГРИБОК красная (только корпус) с подсветкой с у силенной фиксацией 40мм отпускание вытягиванием поворотом | 1 | ST | 1105,82 | 1105,82 | COS | Заказ | 4 недели |  |  | 23.05.2018 |  |  |  | Пуско-регулирующее оборудование | Программное обеспечение для панелей управления | Аппараты управл. и свет. сигнализации | ML | 7320500307168 | 0.049 | KG | 0.071 | CDM
1SFA611513R1001 | COS1SFA611513R1001 | Кнопка MPMT4-10R ГРИБОК красная (только корпус) с усиленной фикс ацией 60мм отпускание поворотом | 1 | ST | 742,31 | 742,31 | COS | C | 6 недель |  |  | 23.05.2018 |  |  |  | Пуско-регулирующее оборудование | Программное обеспечение для панелей управления | Аппараты управл. и свет. сигнализации | ML | 7320500307250 | 0.058 | KG | 0.216 | CDM
1SFA611513R1101 | COS1SFA611513R1101 | Кнопка MPMT4-11R ГРИБОК красная (только корпус) с подсветкой с у силенной фиксацией 60мм отпускание поворотом | 1 | ST | 864,76 | 864,76 | COS | Заказ | 4 недели |  |  | 23.05.2018 |  |  |  | Пуско-регулирующее оборудование | Программное обеспечение для панелей управления | Аппараты управл. и свет. сигнализации | ML | 7320500307267 | 0.058 | KG | 0.216 | CDM
1SFA611514R1001 | COS1SFA611514R1001 | Кнопка MPMP4-10R ГРИБОК красная (только корпус) с усиленной фикс ацией 60мм отпускание вытягиванием | 1 | ST | 1109,64 | 1109,64 | COS | Заказ | 4 недели |  |  | 23.05.2018 |  |  |  | Пуско-регулирующее оборудование | Программное обеспечение для панелей управления | Аппараты управл. и свет. сигнализации | ML | 7320500307359 | 0.058 | KG | 0.216 | CDM
1SFA611514R1101 | COS1SFA611514R1101 | Кнопка MPMP4-11R ГРИБОК красная (только корпус) с подсветкой с у силенной фиксацией 60мм отпускание вытягиванием поворотом | 1 | ST | 1235,90 | 1235,90 | COS | Заказ | 4 недели |  |  | 23.05.2018 |  |  |  | Пуско-регулирующее оборудование | Программное обеспечение для панелей управления | Аппараты управл. и свет. сигнализации | ML | 7320500307366 | 0.058 | KG | 0.216 | CDM
1SFA611520R1001 |  | Кнопка MPET3-10R ГРИБОК красная (только корпус) отп. поворачиванием 30мм | 1 | ST | 774,84 | 774,84 | COS | C | 7 недель |  |  | 23.05.2018 |  |  |  | Пуско-регулирующее оборудование | Программное обеспечение для панелей управления | Аппараты управл. и свет. сигнализации | ML |  | 0.043 | KG | 0.068 | CDM
1SFA611520R1006 |  | Кнопка MPET3-10B ГРИБОК черная (только корпус) с фиксацией 30мм | 1 | ST | 774,84 | 774,84 | COS | Заказ | 5 недель |  |  | 23.05.2018 |  |  |  | Пуско-регулирующее оборудование | Программное обеспечение для панелей управления | Аппараты управл. и свет. сигнализации | ML | 7320500372531 | 0.043 | KG | 0.216 | CDM
1SFA611521R1001 |  | Кнопка MPEP3-10R ГРИБОК красная (только корпус) отп. вытягиванием 30мм | 1 | ST | 774,84 | 774,84 | COS | Заказ | 7 недель |  |  | 23.05.2018 |  |  |  | Пуско-регулирующее оборудование | Программное обеспечение для панелей управления | Аппараты управл. и свет. сигнализации | ML | 7320500372593 | 0.043 | KG | 0.068 | CDM
1SFA611522R1101 |  | Кнопка MPEK3-11R ГРИБОК красная (только корпус) 30мм отп. ключом 71 | 1 | ST | 1557,31 | 1557,31 | COS | Заказ | 8 недель |  |  | 23.05.2018 |  |  |  | Пуско-регулирующее оборудование | Программное обеспечение для панелей управления |  |  |  | 0.070 | KG | 0.090 | CDM
1SFA611523R1001 |  | Кнопка MPET4-10R ГРИБОК красная (только корпус) с усиленной фикс ацией 40мм отпускание поворотом | 1 | ST | 774,84 | 774,84 | COS | A | 9 недель |  |  | 23.05.2018 |  |  |  | Пуско-регулирующее оборудование | Программное обеспечение для панелей управления | Аппараты управл. и свет. сигнализации | ML | 7320500372548 | 0.036 | KG | 46.260 | CCM
1SFA611523R1006 |  | Кнопка MPET4-10B ГРИБОК черная (только корпус) 40мм отпускание поворотом | 1 | ST | 774,84 | 774,84 | COS | Заказ | 9 недель |  |  | 23.05.2018 |  |  |  | Пуско-регулирующее оборудование | Программное обеспечение для панелей управления | Аппараты управл. и свет. сигнализации | ML | 7320500372586 | 0.036 | KG | 46.260 | CCM
1SFA611524R1001 |  | Кнопка MPEP4-10R ГРИБОК красная (только корпус) отп. вытягиванием 40мм | 1 | ST | 774,84 | 774,84 | COS | E | 8 недель |  |  | 23.05.2018 |  |  |  | Пуско-регулирующее оборудование | Программное обеспечение для панелей управления |  |  |  | 0.040 | KG | 6.800 | CDM
1SFA611525R1101 |  | Кнопка MPEK4-11R ГРИБОК с фикс. | 1 | ST | 1557,31 | 1557,31 | COS | E | 7 недель |  |  | 23.05.2018 |  |  |  | Пуско-регулирующее оборудование | Программное обеспечение для панелей управления | Аппараты управл. и свет. сигнализации | ML | 7320500372746 | 0.040 | KG | 117.390 | CCM
1SFA611601R1100 | COS1SFA611601R1100 | Монтажная колодка MCBH5-00 (на 5 элементов) | 1 | ST | 118,63 | 118,63 | COS | B | 3 недели |  |  | 23.05.2018 |  |  |  | Пуско-регулирующее оборудование | Программное обеспечение для панелей управления | Аппараты управл. и свет. сигнализации | MC | 7320500307458 | 0.012 | KG | 0.033 | CDM
1SFA611605R1100 | COS1SFA611605R1100 | Монтажная колодка MCBH-00 (на 3 элемента) | 1 | ST | 74,63 | 74,63 | COS | A | 1 неделя |  |  | 23.05.2018 |  |  |  | Пуско-регулирующее оборудование | Программное обеспечение для панелей управления | Аппараты управл. и свет. сигнализации | MC | 7320500307465 | 0.012 | KG | 0.020 | CDM
1SFA611610R1001 |  | Контактный блок MCB-10 фронтального монтажа 1НО | 100 | ST | 172,20 | 17220,00 | COS | A | 1 неделя |  |  | 23.05.2018 |  |  |  | Пуско-регулирующее оборудование | Программное обеспечение для панелей управления | Аппараты управл. и свет. сигнализации | MC | 7320500307748 | 0.016 | KG | 0.014 | CDM
1SFA611610R1002 | COS1SFA611610R1002 | Контактный блок MCB-20 фронтального монтажа 2НО | 1 | ST | 380,73 | 380,73 | COS | B | 3 недели |  |  | 23.05.2018 |  |  |  | Пуско-регулирующее оборудование | Программное обеспечение для панелей управления | Аппараты управл. и свет. сигнализации | MC | 7320500307755 | 0.048 | KG | 0.027 | CDM
1SFA611610R1010 | COS1SFA611610R1010 | Контактный блок MCB-01 фронтального монтажа 1НЗ | 1 | ST | 172,20 | 172,20 | COS | A | 1 неделя |  |  | 23.05.2018 |  |  |  | Пуско-регулирующее оборудование | Программное обеспечение для панелей управления | Аппараты управл. и свет. сигнализации | MC | 7320500307762 | 0.048 | KG | 0.014 | CDM
1SFA611610R1011 | COS1SFA611610R1011 | Контактный блок MCB-11 фронтального монтажа 1НО1H3 | 1 | ST | 380,73 | 380,73 | COS | B | 3 недели |  |  | 23.05.2018 |  |  |  | Пуско-регулирующее оборудование | Программное обеспечение для панелей управления | Аппараты управл. и свет. сигнализации | MC | 7320500307779 | 0.048 | KG | 0.014 | CDM
1SFA611610R1020 | COS1SFA611610R1020 | Контактный блок MCB-02 фронтального монтажа 2НЗ | 1 | ST | 380,73 | 380,73 | COS | C | 5 недель |  |  | 23.05.2018 |  |  |  | Пуско-регулирующее оборудование | Программное обеспечение для панелей управления | Аппараты управл. и свет. сигнализации | MC | 7320500307786 | 0.048 | KG | 0.027 | CDM
1SFA611610R1101 | COS1SFA611610R1101 | Контактный блок MCB-10G фронтального монтажа 1НО (позолоч) | 10 | ST | 1021,64 | 10216,40 | COS | C | 5 недель |  |  | 23.05.2018 |  |  |  | Пуско-регулирующее оборудование | Программное обеспечение для панелей управления | Аппараты управл. и свет. сигнализации | MC | 7320500307793 | 0.048 | KG | 0.014 | CDM
1SFA611610R1110 | COS1SFA611610R1110 | Контактный блок MCB-01G фронтального монтажа 1НЗ (поолоч) | 10 | ST | 1021,64 | 10216,40 | COS | Заказ | 4 недели |  |  | 23.05.2018 |  |  |  | Пуско-регулирующее оборудование | Программное обеспечение для панелей управления | Аппараты управл. и свет. сигнализации | MC | 7320500307809 | 0.048 | KG | 0.014 | CDM
1SFA611610R2001 | COS1SFA611610R2001 | Контактный блок MCB-10B для монтажа в боксы 1НО | 10 | ST | 172,20 | 1722,00 | COS | B | 1 неделя |  |  | 23.05.2018 |  |  |  | Пуско-регулирующее оборудование | Программное обеспечение для панелей управления | Аппараты управл. и свет. сигнализации | MC | 7320500307816 | 0.048 | KG | 0.014 | CDM
1SFA611610R2002 | COS1SFA611610R2002 | Контактный блок MCB-20B для монтажа в боксы 2НО | 10 | ST | 455,34 | 4553,40 | COS | Заказ | 4 недели |  |  | 23.05.2018 |  |  |  | Пуско-регулирующее оборудование | Программное обеспечение для панелей управления | Аппараты управл. и свет. сигнализации | MC | 7320500307823 | 0.048 | KG | 0.027 | CDM
1SFA611610R2010 | COS1SFA611610R2010 | Контактный блок MCB-01B для монтажа в боксы 1НЗ | 10 | ST | 172,20 | 1722,00 | COS | B | 3 недели |  |  | 23.05.2018 |  |  |  | Пуско-регулирующее оборудование | Программное обеспечение для панелей управления | Аппараты управл. и свет. сигнализации | MC | 7320500307830 | 0.048 | KG | 0.014 | CDM
1SFA611610R2011 | COS1SFA611610R2011 | Контактный блок MCB-11B для монтажа в боксы 1НО1H3 | 10 | ST | 455,34 | 4553,40 | COS | Заказ | 6 недель |  |  | 23.05.2018 |  |  |  | Пуско-регулирующее оборудование | Программное обеспечение для панелей управления | Аппараты управл. и свет. сигнализации | MC | 7320500307847 | 0.048 | KG | 0.027 | CDM
1SFA611610R2020 | COS1SFA611610R2020 | Контактный блок MCB-02B для монтажа в боксы 2НЗ | 10 | ST | 455,34 | 4553,40 | COS | Заказ | 4 недели |  |  | 23.05.2018 |  |  |  | Пуско-регулирующее оборудование | Программное обеспечение для панелей управления | Аппараты управл. и свет. сигнализации | MC | 7320500307854 | 0.048 | KG | 0.027 | CDM
1SFA611610R2101 |  | Контактный блок MCB-10BG для монтажа в боксы 1НО (позолоч) | 1 | ST | 960,41 | 960,41 | COS | Заказ | 5 недель |  |  | 23.05.2018 |  |  |  | Пуско-регулирующее оборудование | Программное обеспечение для панелей управления |  |  |  | 0.010 | KG | 0.010 | CDM
1SFA611610R2110 |  | Контактный блок MCB-01BG для монтажа в боксы 1НЗ (позолоч) | 1 | ST | 960,41 | 960,41 | COS | Заказ | 5 недель |  |  | 23.05.2018 |  |  |  | Пуско-регулирующее оборудование | Программное обеспечение для панелей управления |  |  |  | 0.010 | KG | 0.010 | CDM
1SFA611612R1001 |  | Контактный блок MCBL-01 фронтального монтажа 1НЗ | 10 | ST | 594,99 | 5949,90 | COS | Заказ | 7 недель |  |  | 23.05.2018 |  |  |  | Пуско-регулирующее оборудование | Программное обеспечение для панелей управления | Аппараты управл. и свет. сигнализации | MC | 7320500359938 | 0.010 | KG | 6.600 | CCM
1SFA611612R1010 |  | Контактный блок MCBL-10 фронтального монтажа 1НО | 10 | ST | 594,99 | 5949,90 | COS | C | 7 недель |  |  | 23.05.2018 |  |  |  | Пуско-регулирующее оборудование | Программное обеспечение для панелей управления | Аппараты управл. и свет. сигнализации | MC | 7320500359921 | 0.010 | KG | 6.600 | CCM
1SFA611621R1001 |  | Патрон MLBL-00R со встроенным светодиодом красный 12В DC | 10 | ST | 512,73 | 5127,30 | COS | Заказ | 7 недель |  |  | 23.05.2018 |  |  |  | Пуско-регулирующее оборудование | Программное обеспечение для панелей управления | Аппараты управл. и свет. сигнализации | ML | 7320500372913 | 0.010 | KG | 23.400 | CCM
1SFA611621R1002 |  | Патрон MLBL-00G со встроенным светодиодом зеленый 12В DC | 10 | ST | 512,73 | 5127,30 | COS | Заказ | 7 недель |  |  | 23.05.2018 |  |  |  | Пуско-регулирующее оборудование | Программное обеспечение для панелей управления | Аппараты управл. и свет. сигнализации | ML | 7320500373019 | 0.010 | KG | 23.400 | CCM
1SFA611621R1003 |  | Патрон MLBL-00Y со встроенным светодиодом желтый 12В DC | 10 | ST | 512,73 | 5127,30 | COS | Заказ | 7 недель |  |  | 23.05.2018 |  |  |  | Пуско-регулирующее оборудование | Программное обеспечение для панелей управления | Аппараты управл. и свет. сигнализации | ML | 7320500373118 | 0.010 | KG | 23.400 | CCM
1SFA611621R1004 |  | Патрон MLBL-00L со встроенным светодиодом синий 12В DC | 10 | ST | 512,73 | 5127,30 | COS | Заказ | 7 недель |  |  | 23.05.2018 |  |  |  | Пуско-регулирующее оборудование | Программное обеспечение для панелей управления | Аппараты управл. и свет. сигнализации | ML | 7320500373217 | 0.010 | KG | 23.400 | CCM
1SFA611621R1005 |  | Патрон MLBL-00W со встроенным светодиодом белый 12В DC | 10 | ST | 512,73 | 5127,30 | COS | Заказ | 7 недель |  |  | 23.05.2018 |  |  |  | Пуско-регулирующее оборудование | Программное обеспечение для панелей управления | Аппараты управл. и свет. сигнализации | ML | 7320500373316 | 0.010 | KG | 23.400 | CCM
1SFA611621R1011 |  | Патрон MLBL-01R со встроенным светодиодом красный 24В AC/DC | 10 | ST | 512,73 | 5127,30 | COS | B | 7 недель |  |  | 23.05.2018 |  |  |  | Пуско-регулирующее оборудование | Программное обеспечение для панелей управления | Аппараты управл. и свет. сигнализации | ML | 7320500372906 | 0.010 | KG | 23.400 | CCM
1SFA611621R1012 |  | Патрон MLBL-01G со встроенным светодиодом зеленый 24В AC/DC | 10 | ST | 512,73 | 5127,30 | COS | B | 7 недель |  |  | 23.05.2018 |  |  |  | Пуско-регулирующее оборудование | Программное обеспечение для панелей управления | Аппараты управл. и свет. сигнализации | ML | 7320500373002 | 0.010 | KG | 23.400 | CCM
1SFA611621R1013 |  | Патрон MLBL-01Y со встроенным светодиодом желтый 24В AC/DC | 10 | ST | 512,73 | 5127,30 | COS | B | 7 недель |  |  | 23.05.2018 |  |  |  | Пуско-регулирующее оборудование | Программное обеспечение для панелей управления | Аппараты управл. и свет. сигнализации | ML | 7320500373101 | 0.010 | KG | 23.400 | CCM
1SFA611621R1014 |  | Патрон MLBL-01L со встроенным светодиодом синий 24В AC/DC | 10 | ST | 512,73 | 5127,30 | COS | C | 7 недель |  |  | 23.05.2018 |  |  |  | Пуско-регулирующее оборудование | Программное обеспечение для панелей управления | Аппараты управл. и свет. сигнализации | ML | 7320500373200 | 0.010 | KG | 23.400 | CCM
1SFA611621R1015 |  | Патрон MLBL-01W со встроенным светодиодом белый 24В AC/DC | 10 | ST | 512,73 | 5127,30 | COS | B | 7 недель |  |  | 23.05.2018 |  |  |  | Пуско-регулирующее оборудование | Программное обеспечение для панелей управления | Аппараты управл. и свет. сигнализации | ML | 7320500373309 | 0.010 | KG | 23.400 | CCM
1SFA611621R1021 |  | Патрон MLBL-02R со встроенным светодиодом красный 48В AC/DC | 10 | ST | 512,73 | 5127,30 | COS | Заказ | 7 недель |  |  | 23.05.2018 |  |  |  | Пуско-регулирующее оборудование | Программное обеспечение для панелей управления | Аппараты управл. и свет. сигнализации | ML | 7320500372890 | 0.010 | KG | 23.400 | CCM
1SFA611621R1022 |  | Патрон MLBL-02G со встроенным светодиодом зеленый 48В AC/DC | 10 | ST | 512,73 | 5127,30 | COS | Заказ | 7 недель |  |  | 23.05.2018 |  |  |  | Пуско-регулирующее оборудование | Программное обеспечение для панелей управления | Аппараты управл. и свет. сигнализации | ML | 7320500372999 | 0.010 | KG | 23.400 | CCM
1SFA611621R1023 |  | Патрон MLBL-02Y со встроенным светодиодом желтый 48В AC/DC | 10 | ST | 512,73 | 5127,30 | COS | Заказ | 7 недель |  |  | 23.05.2018 |  |  |  | Пуско-регулирующее оборудование | Программное обеспечение для панелей управления | Аппараты управл. и свет. сигнализации | ML | 7320500373095 | 0.010 | KG | 23.400 | CCM
1SFA611621R1024 |  | Патрон MLBL-02L со встроенным светодиодом синий 48В AC/DC | 10 | ST | 512,73 | 5127,30 | COS | Заказ | 7 недель |  |  | 23.05.2018 |  |  |  | Пуско-регулирующее оборудование | Программное обеспечение для панелей управления | Аппараты управл. и свет. сигнализации | ML | 7320500373194 | 0.010 | KG | 23.400 | CCM
1SFA611621R1025 |  | Патрон MLBL-02W со встроенным светодиодом белый 48В AC/DC | 10 | ST | 512,73 | 5127,30 | COS | Заказ | 7 недель |  |  | 23.05.2018 |  |  |  | Пуско-регулирующее оборудование | Программное обеспечение для панелей управления | Аппараты управл. и свет. сигнализации | ML | 7320500373293 | 0.010 | KG | 23.400 | CCM
1SFA611621R1031 |  | Патрон MLBL-03R со встроенным светодиодом красный 60В AC/DC | 10 | ST | 512,73 | 5127,30 | COS | Заказ | 7 недель |  |  | 23.05.2018 |  |  |  | Пуско-регулирующее оборудование | Программное обеспечение для панелей управления | Аппараты управл. и свет. сигнализации | ML | 7320500372937 | 0.010 | KG | 23.400 | CCM
1SFA611621R1032 |  | Патрон MLBL-03G со встроенным светодиодом зеленый 60В AC/DC | 10 | ST | 512,73 | 5127,30 | COS | Заказ | 7 недель |  |  | 23.05.2018 |  |  |  | Пуско-регулирующее оборудование | Программное обеспечение для панелей управления | Аппараты управл. и свет. сигнализации | ML | 7320500373033 | 0.010 | KG | 23.400 | CCM
1SFA611621R1033 |  | Патрон MLBL-03Y со встроенным светодиодом желтый 60В AC/DC | 10 | ST | 512,73 | 5127,30 | COS | Заказ | 7 недель |  |  | 23.05.2018 |  |  |  | Пуско-регулирующее оборудование | Программное обеспечение для панелей управления | Аппараты управл. и свет. сигнализации | ML | 7320500373132 | 0.010 | KG | 23.400 | CCM
1SFA611621R1034 |  | Патрон MLBL-03L со встроенным светодиодом синий 60В AC/DC | 10 | ST | 512,73 | 5127,30 | COS | Заказ | 7 недель |  |  | 23.05.2018 |  |  |  | Пуско-регулирующее оборудование | Программное обеспечение для панелей управления | Аппараты управл. и свет. сигнализации | ML | 7320500373231 | 0.010 | KG | 23.400 | CCM
1SFA611621R1035 |  | Патрон MLBL-03W со встроенным светодиодом белый 60В AC/DC | 10 | ST | 512,73 | 5127,30 | COS | Заказ | 7 недель |  |  | 23.05.2018 |  |  |  | Пуско-регулирующее оборудование | Программное обеспечение для панелей управления | Аппараты управл. и свет. сигнализации | ML | 7320500373330 | 0.010 | KG | 23.400 | CCM
1SFA611621R1041 |  | Патрон MLBL-04R со встроенным светодиодом красный 110-130В AC | 10 | ST | 512,73 | 5127,30 | COS | Заказ | 7 недель |  |  | 23.05.2018 |  |  |  | Пуско-регулирующее оборудование | Программное обеспечение для панелей управления | Аппараты управл. и свет. сигнализации | ML | 7320500372869 | 0.010 | KG | 23.400 | CCM
1SFA611621R1042 |  | Патрон MLBL-04G со встроенным светодиодом зеленый 110-130В AC | 10 | ST | 512,73 | 5127,30 | COS | Заказ | 7 недель |  |  | 23.05.2018 |  |  |  | Пуско-регулирующее оборудование | Программное обеспечение для панелей управления | Аппараты управл. и свет. сигнализации | ML | 7320500372968 | 0.010 | KG | 23.400 | CCM
1SFA611621R1043 |  | Патрон MLBL-04Y со встроенным светодиодом желтый 110-130В AC | 10 | ST | 512,73 | 5127,30 | COS | Заказ | 7 недель |  |  | 23.05.2018 |  |  |  | Пуско-регулирующее оборудование | Программное обеспечение для панелей управления | Аппараты управл. и свет. сигнализации | ML | 7320500373064 | 0.010 | KG | 23.400 | CCM
1SFA611621R1044 |  | Патрон MLBL-04L со встроенным светодиодом синий 110-130В AC | 10 | ST | 512,73 | 5127,30 | COS | Заказ | 7 недель |  |  | 23.05.2018 |  |  |  | Пуско-регулирующее оборудование | Программное обеспечение для панелей управления | Аппараты управл. и свет. сигнализации | ML | 7320500373163 | 0.010 | KG | 23.400 | CCM
1SFA611621R1045 |  | Патрон MLBL-04W со встроенным светодиодом белый 110-130В AC | 10 | ST | 512,73 | 5127,30 | COS | Заказ | 7 недель |  |  | 23.05.2018 |  |  |  | Пуско-регулирующее оборудование | Программное обеспечение для панелей управления | Аппараты управл. и свет. сигнализации | ML | 7320500373262 | 0.010 | KG | 23.400 | CCM
1SFA611621R1051 |  | Патрон MLBL-05R со встроенным светодиодом красный 110-130В DC | 10 | ST | 512,73 | 5127,30 | COS | Заказ | 7 недель |  |  | 23.05.2018 |  |  |  | Пуско-регулирующее оборудование | Программное обеспечение для панелей управления | Аппараты управл. и свет. сигнализации | ML | 7320500372883 | 0.010 | KG | 23.400 | CCM
1SFA611621R1052 |  | Патрон MLBL-05G со встроенным светодиодом зеленый 110-130В DC | 10 | ST | 512,73 | 5127,30 | COS | Заказ | 7 недель |  |  | 23.05.2018 |  |  |  | Пуско-регулирующее оборудование | Программное обеспечение для панелей управления | Аппараты управл. и свет. сигнализации | ML | 7320500372982 | 0.010 | KG | 23.400 | CCM
1SFA611621R1053 |  | Патрон MLBL-05Y со встроенным светодиодом желтый 110-130В DC | 10 | ST | 512,73 | 5127,30 | COS | Заказ | 7 недель |  |  | 23.05.2018 |  |  |  | Пуско-регулирующее оборудование | Программное обеспечение для панелей управления | Аппараты управл. и свет. сигнализации | ML | 7320500373088 | 0.010 | KG | 23.400 | CCM
1SFA611621R1054 |  | Патрон MLBL-05L со встроенным светодиодом синий 110-130В DC | 10 | ST | 512,73 | 5127,30 | COS | Заказ | 7 недель |  |  | 23.05.2018 |  |  |  | Пуско-регулирующее оборудование | Программное обеспечение для панелей управления | Аппараты управл. и свет. сигнализации | ML | 7320500373187 | 0.010 | KG | 23.400 | CCM
1SFA611621R1055 |  | Патрон MLBL-05W со встроенным светодиодом белый 110-130В DC | 10 | ST | 512,73 | 5127,30 | COS | Заказ | 7 недель |  |  | 23.05.2018 |  |  |  | Пуско-регулирующее оборудование | Программное обеспечение для панелей управления | Аппараты управл. и свет. сигнализации | ML | 7320500373286 | 0.010 | KG | 23.400 | CCM
1SFA611621R1061 |  | Патрон MLBL-06R со встроенным светодиодом красный 220В DC | 10 | ST | 512,73 | 5127,30 | COS | Заказ | 7 недель |  |  | 23.05.2018 |  |  |  | Пуско-регулирующее оборудование | Программное обеспечение для панелей управления | Аппараты управл. и свет. сигнализации | ML | 7320500372876 | 0.010 | KG | 23.400 | CCM
1SFA611621R1062 |  | Патрон MLBL-06G со встроенным светодиодом зеленый 220В DC | 10 | ST | 512,73 | 5127,30 | COS | Заказ | 7 недель |  |  | 23.05.2018 |  |  |  | Пуско-регулирующее оборудование | Программное обеспечение для панелей управления | Аппараты управл. и свет. сигнализации | ML | 7320500372975 | 0.010 | KG | 23.400 | CCM
1SFA611621R1063 |  | Патрон MLBL-06Y со встроенным светодиодом желтый 220В DC | 10 | ST | 512,73 | 5127,30 | COS | Заказ | 7 недель |  |  | 23.05.2018 |  |  |  | Пуско-регулирующее оборудование | Программное обеспечение для панелей управления | Аппараты управл. и свет. сигнализации | ML | 7320500373071 | 0.010 | KG | 23.400 | CCM
1SFA611621R1064 |  | Патрон MLBL-06L со встроенным светодиодом синий 220В DC | 10 | ST | 512,73 | 5127,30 | COS | Заказ | 7 недель |  |  | 23.05.2018 |  |  |  | Пуско-регулирующее оборудование | Программное обеспечение для панелей управления | Аппараты управл. и свет. сигнализации | ML | 7320500373170 | 0.010 | KG | 23.400 | CCM
1SFA611621R1065 |  | Патрон MLBL-06W со встроенным светодиодом белый 220В DC | 10 | ST | 512,73 | 5127,30 | COS | Заказ | 7 недель |  |  | 23.05.2018 |  |  |  | Пуско-регулирующее оборудование | Программное обеспечение для панелей управления | Аппараты управл. и свет. сигнализации | ML | 7320500373279 | 0.010 | KG | 23.400 | CCM
1SFA611621R1071 |  | Патрон MLBL-07R со встроенным светодиодом красный 230В AC | 10 | ST | 512,73 | 5127,30 | COS | B | 7 недель |  |  | 23.05.2018 |  |  |  | Пуско-регулирующее оборудование | Программное обеспечение для панелей управления | Аппараты управл. и свет. сигнализации | ML | 7320500372852 | 0.010 | KG | 23.400 | CCM
1SFA611621R1072 |  | Патрон MLBL-07G со встроенным светодиодом зеленый 230В AC | 10 | ST | 512,73 | 5127,30 | COS | A | 7 недель |  |  | 23.05.2018 |  |  |  | Пуско-регулирующее оборудование | Программное обеспечение для панелей управления | Аппараты управл. и свет. сигнализации | ML | 7320500372951 | 0.010 | KG | 23.400 | CCM
1SFA611621R1073 |  | Патрон MLBL-07Y со встроенным светодиодом желтый 230В AC | 10 | ST | 512,73 | 5127,30 | COS | C | 7 недель |  |  | 23.05.2018 |  |  |  | Пуско-регулирующее оборудование | Программное обеспечение для панелей управления | Аппараты управл. и свет. сигнализации | ML | 7320500373057 | 0.010 | KG | 23.400 | CCM
1SFA611621R1074 |  | Патрон MLBL-07L со встроенным светодиодом синий 230В AC | 10 | ST | 512,73 | 5127,30 | COS | Заказ | 7 недель |  |  | 23.05.2018 |  |  |  | Пуско-регулирующее оборудование | Программное обеспечение для панелей управления | Аппараты управл. и свет. сигнализации | ML | 7320500373156 | 0.010 | KG | 23.400 | CCM
1SFA611621R1075 |  | Патрон MLBL-07W со встроенным светодиодом белый 230В AC | 10 | ST | 512,73 | 5127,30 | COS | B | 7 недель |  |  | 23.05.2018 |  |  |  | Пуско-регулирующее оборудование | Программное обеспечение для панелей управления | Аппараты управл. и свет. сигнализации | ML | 7320500373255 | 0.010 | KG | 23.400 | CCM
1SFA611621R1081 |  | Патрон MLBL-08R со встроенным светодиодом красный 380В AC | 10 | ST | 512,73 | 5127,30 | COS | Заказ | 7 недель |  |  | 23.05.2018 |  |  |  | Пуско-регулирующее оборудование | Программное обеспечение для панелей управления | Аппараты управл. и свет. сигнализации | ML | 7320500372845 | 0.010 | KG | 23.400 | CCM
1SFA611621R1082 |  | Патрон MLBL-08G со встроенным светодиодом зеленый 380В AC | 10 | ST | 512,73 | 5127,30 | COS | Заказ | 7 недель |  |  | 23.05.2018 |  |  |  | Пуско-регулирующее оборудование | Программное обеспечение для панелей управления | Аппараты управл. и свет. сигнализации | ML | 7320500372944 | 0.010 | KG | 23.400 | CCM
1SFA611621R1083 |  | Патрон MLBL-08Y со встроенным светодиодом желтый 380В AC | 10 | ST | 512,73 | 5127,30 | COS | Заказ | 7 недель |  |  | 23.05.2018 |  |  |  | Пуско-регулирующее оборудование | Программное обеспечение для панелей управления | Аппараты управл. и свет. сигнализации | ML | 7320500373040 | 0.010 | KG | 23.400 | CCM
1SFA611621R1084 |  | Патрон MLBL-08L со встроенным светодиодом синий 380В AC | 10 | ST | 512,73 | 5127,30 | COS | Заказ | 7 недель |  |  | 23.05.2018 |  |  |  | Пуско-регулирующее оборудование | Программное обеспечение для панелей управления | Аппараты управл. и свет. сигнализации | ML | 7320500373149 | 0.010 | KG | 23.400 | CCM
1SFA611621R1085 |  | Патрон MLBL-08W со встроенным светодиодом белый 380В AC | 10 | ST | 512,73 | 5127,30 | COS | Заказ | 7 недель |  |  | 23.05.2018 |  |  |  | Пуско-регулирующее оборудование | Программное обеспечение для панелей управления | Аппараты управл. и свет. сигнализации | ML | 7320500373248 | 0.010 | KG | 23.400 | CCM
1SFA611621R1091 |  | Патрон MLBL-09R со встроенным светодиодом красный 415В AC | 10 | ST | 512,73 | 5127,30 | COS | Заказ | 7 недель |  |  | 23.05.2018 |  |  |  | Пуско-регулирующее оборудование | Программное обеспечение для панелей управления | Аппараты управл. и свет. сигнализации | ML | 7320500372920 | 0.010 | KG | 23.400 | CCM
1SFA611621R1092 |  | Патрон MLBL-09G со встроенным светодиодом зеленый 415В AC | 10 | ST | 512,73 | 5127,30 | COS | Заказ | 7 недель |  |  | 23.05.2018 |  |  |  | Пуско-регулирующее оборудование | Программное обеспечение для панелей управления | Аппараты управл. и свет. сигнализации | ML | 7320500373026 | 0.010 | KG | 23.400 | CCM
1SFA611621R1093 |  | Патрон MLBL-09Y со встроенным светодиодом желтый 415В AC | 10 | ST | 512,73 | 5127,30 | COS | Заказ | 7 недель |  |  | 23.05.2018 |  |  |  | Пуско-регулирующее оборудование | Программное обеспечение для панелей управления | Аппараты управл. и свет. сигнализации | ML | 7320500373125 | 0.010 | KG | 23.400 | CCM
1SFA611621R1094 |  | Патрон MLBL-09L со встроенным светодиодом синий 415В AC | 10 | ST | 512,73 | 5127,30 | COS | Заказ | 7 недель |  |  | 23.05.2018 |  |  |  | Пуско-регулирующее оборудование | Программное обеспечение для панелей управления | Аппараты управл. и свет. сигнализации | ML | 7320500373224 | 0.010 | KG | 23.400 | CCM
1SFA611621R1095 |  | Патрон MLBL-09W со встроенным светодиодом белый 415В AC | 10 | ST | 512,73 | 5127,30 | COS | Заказ | 7 недель |  |  | 23.05.2018 |  |  |  | Пуско-регулирующее оборудование | Программное обеспечение для панелей управления | Аппараты управл. и свет. сигнализации | ML | 7320500373323 | 0.010 | KG | 23.400 | CCM
1SFA611621R2001 |  | Патрон MLBL-00BR со встроенным светодиодом красный 12В DC для боксов | 10 | ST | 512,73 | 5127,30 | COS | Заказ | 7 недель |  |  | 23.05.2018 |  |  |  | Пуско-регулирующее оборудование | Программное обеспечение для панелей управления | Аппараты управл. и свет. сигнализации | ML | 7320500373576 | 0.010 | KG | 23.400 | CCM
1SFA611621R2002 |  | Патрон MLBL-00BG со встроенным светодиодом зеленый 12В DC для боксов | 10 | ST | 512,73 | 5127,30 | COS | Заказ | 7 недель |  |  | 23.05.2018 |  |  |  | Пуско-регулирующее оборудование | Программное обеспечение для панелей управления | Аппараты управл. и свет. сигнализации | ML | 7320500373675 | 0.010 | KG | 23.400 | CCM
1SFA611621R2003 |  | Патрон MLBL-00BY со встроенным светодиодом желтый 12В DC для боксов | 10 | ST | 512,73 | 5127,30 | COS | Заказ | 7 недель |  |  | 23.05.2018 |  |  |  | Пуско-регулирующее оборудование | Программное обеспечение для панелей управления | Аппараты управл. и свет. сигнализации | ML | 7320500373774 | 0.010 | KG | 23.400 | CCM
1SFA611621R2004 |  | Патрон MLBL-00BL со встроенным светодиодом синий 12В DC для боксов | 10 | ST | 512,73 | 5127,30 | COS | Заказ | 7 недель |  |  | 23.05.2018 |  |  |  | Пуско-регулирующее оборудование | Программное обеспечение для панелей управления | Аппараты управл. и свет. сигнализации | ML | 7320500373873 | 0.010 | KG | 23.400 | CCM
1SFA611621R2005 |  | Патрон MLBL-00BW со встроенным светодиодом белый 12В DC для боксов | 10 | ST | 512,73 | 5127,30 | COS | Заказ | 7 недель |  |  | 23.05.2018 |  |  |  | Пуско-регулирующее оборудование | Программное обеспечение для панелей управления | Аппараты управл. и свет. сигнализации | ML | 7320500373972 | 0.010 | KG | 23.400 | CCM
1SFA611621R2011 |  | Патрон MLBL-01BR со встроенным светодиодом красный 24В AC/DC для боксов | 10 | ST | 512,73 | 5127,30 | COS | Заказ | 7 недель |  |  | 23.05.2018 |  |  |  | Пуско-регулирующее оборудование | Программное обеспечение для панелей управления | Аппараты управл. и свет. сигнализации | ML | 7320500373569 | 0.010 | KG | 23.400 | CCM
1SFA611621R2012 |  | Патрон MLBL-01BG со встроенным светодиодом зеленый 24В AC/DC для боксов | 10 | ST | 512,73 | 5127,30 | COS | C | 7 недель |  |  | 23.05.2018 |  |  |  | Пуско-регулирующее оборудование | Программное обеспечение для панелей управления | Аппараты управл. и свет. сигнализации | ML | 7320500373668 | 0.010 | KG | 23.400 | CCM
1SFA611621R2013 |  | Патрон MLBL-01BY со встроенным светодиодом желтый 24В AC/DC для боксов | 10 | ST | 512,73 | 5127,30 | COS | Заказ | 7 недель |  |  | 23.05.2018 |  |  |  | Пуско-регулирующее оборудование | Программное обеспечение для панелей управления | Аппараты управл. и свет. сигнализации | ML | 7320500373767 | 0.010 | KG | 23.400 | CCM
1SFA611621R2014 |  | Патрон MLBL-01BL со встроенным светодиодом синий 24В AC/DC для боксов | 10 | ST | 512,73 | 5127,30 | COS | Заказ | 7 недель |  |  | 23.05.2018 |  |  |  | Пуско-регулирующее оборудование | Программное обеспечение для панелей управления | Аппараты управл. и свет. сигнализации | ML | 7320500373866 | 0.010 | KG | 23.400 | CCM
1SFA611621R2015 |  | Патрон MLBL-01BW со встроенным светодиодом белый 24В AC/DC для боксов | 10 | ST | 512,73 | 5127,30 | COS | C | 7 недель |  |  | 23.05.2018 |  |  |  | Пуско-регулирующее оборудование | Программное обеспечение для панелей управления | Аппараты управл. и свет. сигнализации | ML | 7320500373965 | 0.010 | KG | 23.400 | CCM
1SFA611621R2021 |  | Патрон MLBL-02BR со встроенным светодиодом красный 48В AC/DC для боксов | 10 | ST | 512,73 | 5127,30 | COS | Заказ | 7 недель |  |  | 23.05.2018 |  |  |  | Пуско-регулирующее оборудование | Программное обеспечение для панелей управления | Аппараты управл. и свет. сигнализации | ML | 7320500373552 | 0.010 | KG | 23.400 | CCM
1SFA611621R2022 |  | Патрон MLBL-02BG со встроенным светодиодом зеленый 48В AC/DC для боксов | 10 | ST | 512,73 | 5127,30 | COS | Заказ | 7 недель |  |  | 23.05.2018 |  |  |  | Пуско-регулирующее оборудование | Программное обеспечение для панелей управления | Аппараты управл. и свет. сигнализации | ML | 7320500373651 | 0.010 | KG | 23.400 | CCM
1SFA611621R2023 |  | Патрон MLBL-02BY со встроенным светодиодом желтый 48В AC/DC для боксов | 10 | ST | 512,73 | 5127,30 | COS | Заказ | 7 недель |  |  | 23.05.2018 |  |  |  | Пуско-регулирующее оборудование | Программное обеспечение для панелей управления | Аппараты управл. и свет. сигнализации | ML | 7320500373750 | 0.010 | KG | 23.400 | CCM
1SFA611621R2031 |  | Патрон MLBL-03BR со встроенным светодиодом красный 60В AC/DC для боксов | 10 | ST | 512,73 | 5127,30 | COS | Заказ | 7 недель |  |  | 23.05.2018 |  |  |  | Пуско-регулирующее оборудование | Программное обеспечение для панелей управления | Аппараты управл. и свет. сигнализации | ML | 7320500373590 | 0.010 | KG | 23.400 | CCM
1SFA611621R2032 |  | Патрон MLBL-03BG со встроенным светодиодом зеленый 60В AC/DC для боксов | 10 | ST | 512,73 | 5127,30 | COS | Заказ | 7 недель |  |  | 23.05.2018 |  |  |  | Пуско-регулирующее оборудование | Программное обеспечение для панелей управления | Аппараты управл. и свет. сигнализации | ML | 7320500373699 | 0.010 | KG | 23.400 | CCM
1SFA611621R2035 |  | Патрон MLBL-03BW со встроенным светодиодом белый 60В AC/DC для боксов | 10 | ST | 512,73 | 5127,30 | COS | Заказ | 7 недель |  |  | 23.05.2018 |  |  |  | Пуско-регулирующее оборудование | Программное обеспечение для панелей управления | Аппараты управл. и свет. сигнализации | ML | 7320500373996 | 0.010 | KG | 23.400 | CCM
1SFA611621R2041 |  | Патрон MLBL-04BR со встроенным светодиодом красный 110-130В AC для боксов | 10 | ST | 512,73 | 5127,30 | COS | Заказ | 7 недель |  |  | 23.05.2018 |  |  |  | Пуско-регулирующее оборудование | Программное обеспечение для панелей управления | Аппараты управл. и свет. сигнализации | ML | 7320500373521 | 0.010 | KG | 23.400 | CCM
1SFA611621R2042 |  | Патрон MLBL-04BG со встроенным светодиодом зеленый 110-130В AC для боксов | 10 | ST | 512,73 | 5127,30 | COS | Заказ | 7 недель |  |  | 23.05.2018 |  |  |  | Пуско-регулирующее оборудование | Программное обеспечение для панелей управления | Аппараты управл. и свет. сигнализации | ML | 7320500373620 | 0.010 | KG | 23.400 | CCM
1SFA611621R2043 |  | Патрон MLBL-04BY со встроенным светодиодом желтый 110-130В AC для боксов | 10 | ST | 512,73 | 5127,30 | COS | Заказ | 7 недель |  |  | 23.05.2018 |  |  |  | Пуско-регулирующее оборудование | Программное обеспечение для панелей управления | Аппараты управл. и свет. сигнализации | ML | 7320500373729 | 0.010 | KG | 23.400 | CCM
1SFA611621R2044 |  | Патрон MLBL-04BL со встроенным светодиодом синий 110-130В AC для боксов | 10 | ST | 512,73 | 5127,30 | COS | Заказ | 7 недель |  |  | 23.05.2018 |  |  |  | Пуско-регулирующее оборудование | Программное обеспечение для панелей управления | Аппараты управл. и свет. сигнализации | ML | 7320500373828 | 0.010 | KG | 23.400 | CCM
1SFA611621R2045 |  | Патрон MLBL-04BW со встроенным светодиодом белый 110-130В AC для боксов | 10 | ST | 512,73 | 5127,30 | COS | Заказ | 7 недель |  |  | 23.05.2018 |  |  |  | Пуско-регулирующее оборудование | Программное обеспечение для панелей управления | Аппараты управл. и свет. сигнализации | ML | 7320500373927 | 0.010 | KG | 23.400 | CCM
1SFA611621R2051 |  | Патрон MLBL-05BR со встроенным светодиодом красный 110-130В DC для боксов | 10 | ST | 512,73 | 5127,30 | COS | Заказ | 7 недель |  |  | 23.05.2018 |  |  |  | Пуско-регулирующее оборудование | Программное обеспечение для панелей управления | Аппараты управл. и свет. сигнализации | ML | 7320500373545 | 0.010 | KG | 23.400 | CCM
1SFA611621R2052 |  | Патрон MLBL-05BG со встроенным светодиодом зеленый 110-130В DC для боксов | 10 | ST | 512,73 | 5127,30 | COS | Заказ | 7 недель |  |  | 23.05.2018 |  |  |  | Пуско-регулирующее оборудование | Программное обеспечение для панелей управления | Аппараты управл. и свет. сигнализации | ML | 7320500373644 | 0.010 | KG | 23.400 | CCM
1SFA611621R2053 |  | Патрон MLBL-05BY со встроенным светодиодом желтый 110-130В DC для боксов | 10 | ST | 512,73 | 5127,30 | COS | Заказ | 7 недель |  |  | 23.05.2018 |  |  |  | Пуско-регулирующее оборудование | Программное обеспечение для панелей управления | Аппараты управл. и свет. сигнализации | ML | 7320500373743 | 0.010 | KG | 23.400 | CCM
1SFA611621R2055 |  | Патрон MLBL-05BW со встроенным светодиодом белый 110-130В DC для боксов | 10 | ST | 512,73 | 5127,30 | COS | Заказ | 7 недель |  |  | 23.05.2018 |  |  |  | Пуско-регулирующее оборудование | Программное обеспечение для панелей управления | Аппараты управл. и свет. сигнализации | ML | 7320500373941 | 0.010 | KG | 23.400 | CCM
1SFA611621R2061 |  | Патрон MLBL-06BR со встроенным светодиодом красный 220В DC для боксов | 10 | ST | 512,73 | 5127,30 | COS | Заказ | 7 недель |  |  | 23.05.2018 |  |  |  | Пуско-регулирующее оборудование | Программное обеспечение для панелей управления | Аппараты управл. и свет. сигнализации | ML | 7320500373538 | 0.010 | KG | 23.400 | CCM
1SFA611621R2062 |  | Патрон MLBL-06BG со встроенным светодиодом зеленый 220В DC для боксов | 10 | ST | 512,73 | 5127,30 | COS | Заказ | 7 недель |  |  | 23.05.2018 |  |  |  | Пуско-регулирующее оборудование | Программное обеспечение для панелей управления | Аппараты управл. и свет. сигнализации | ML | 7320500373637 | 0.010 | KG | 23.400 | CCM
1SFA611621R2063 |  | Патрон MLBL-06BY со встроенным светодиодом желтый 220В DC для боксов | 10 | ST | 512,73 | 5127,30 | COS | Заказ | 7 недель |  |  | 23.05.2018 |  |  |  | Пуско-регулирующее оборудование | Программное обеспечение для панелей управления | Аппараты управл. и свет. сигнализации | ML | 7320500373736 | 0.010 | KG | 23.400 | CCM
1SFA611621R2064 |  | Патрон MLBL-06BL со встроенным светодиодом синий 220В DC для боксов | 10 | ST | 512,73 | 5127,30 | COS | Заказ | 7 недель |  |  | 23.05.2018 |  |  |  | Пуско-регулирующее оборудование | Программное обеспечение для панелей управления | Аппараты управл. и свет. сигнализации | ML | 7320500373835 | 0.010 | KG | 23.400 | CCM
1SFA611621R2065 |  | Патрон MLBL-06BW со встроенным светодиодом белый 220В DC для боксов | 10 | ST | 512,73 | 5127,30 | COS | Заказ | 7 недель |  |  | 23.05.2018 |  |  |  | Пуско-регулирующее оборудование | Программное обеспечение для панелей управления | Аппараты управл. и свет. сигнализации | ML | 7320500373934 | 0.010 | KG | 23.400 | CCM
1SFA611621R2071 |  | Патрон MLBL-07BR со встроенным светодиодом красный 230В AC для боксов | 10 | ST | 512,73 | 5127,30 | COS | Заказ | 7 недель |  |  | 23.05.2018 |  |  |  | Пуско-регулирующее оборудование | Программное обеспечение для панелей управления | Аппараты управл. и свет. сигнализации | ML | 7320500373514 | 0.010 | KG | 23.400 | CCM
1SFA611621R2072 |  | Патрон MLBL-07BG со встроенным светодиодом зеленый 230В AC для боксов | 10 | ST | 512,73 | 5127,30 | COS | E | 7 недель |  |  | 23.05.2018 |  |  |  | Пуско-регулирующее оборудование | Программное обеспечение для панелей управления | Аппараты управл. и свет. сигнализации | ML | 7320500373613 | 0.010 | KG | 23.400 | CCM
1SFA611621R2073 |  | Патрон MLBL-07BY со встроенным светодиодом желтый 230В AC для боксов | 10 | ST | 512,73 | 5127,30 | COS | Заказ | 7 недель |  |  | 23.05.2018 |  |  |  | Пуско-регулирующее оборудование | Программное обеспечение для панелей управления | Аппараты управл. и свет. сигнализации | ML | 7320500373712 | 0.010 | KG | 23.400 | CCM
1SFA611621R2074 |  | Патрон MLBL-07BL со встроенным светодиодом синий 230В AC для боксов | 10 | ST | 512,73 | 5127,30 | COS | Заказ | 7 недель |  |  | 23.05.2018 |  |  |  | Пуско-регулирующее оборудование | Программное обеспечение для панелей управления | Аппараты управл. и свет. сигнализации | ML | 7320500373811 | 0.010 | KG | 23.400 | CCM
1SFA611621R2075 |  | Патрон MLBL-07BW со встроенным светодиодом белый 230В AC для боксов | 10 | ST | 512,73 | 5127,30 | COS | Заказ | 7 недель |  |  | 23.05.2018 |  |  |  | Пуско-регулирующее оборудование | Программное обеспечение для панелей управления | Аппараты управл. и свет. сигнализации | ML | 7320500373910 | 0.010 | KG | 23.400 | CCM
1SFA611621R2081 |  | Патрон MLBL-08BR со встроенным светодиодом красный 380В AC для боксов | 10 | ST | 512,73 | 5127,30 | COS | Заказ | 7 недель |  |  | 23.05.2018 |  |  |  | Пуско-регулирующее оборудование | Программное обеспечение для панелей управления | Аппараты управл. и свет. сигнализации | ML | 7320500373507 | 0.010 | KG | 23.400 | CCM
1SFA611621R2082 |  | Патрон MLBL-08BG со встроенным светодиодом зеленый 380В AC для боксов | 10 | ST | 512,73 | 5127,30 | COS | Заказ | 7 недель |  |  | 23.05.2018 |  |  |  | Пуско-регулирующее оборудование | Программное обеспечение для панелей управления | Аппараты управл. и свет. сигнализации | ML | 7320500373606 | 0.010 | KG | 23.400 | CCM
1SFA611621R2091 |  | Патрон MLBL-09BR со встроенным светодиодом красный 415В AC для боксов | 10 | ST | 512,73 | 5127,30 | COS | Заказ | 7 недель |  |  | 23.05.2018 |  |  |  | Пуско-регулирующее оборудование | Программное обеспечение для панелей управления | Аппараты управл. и свет. сигнализации | ML | 7320500373583 | 0.010 | KG | 23.400 | CCM
1SFA611621R2092 |  | Патрон MLBL-09BG со встроенным светодиодом зеленый 415В AC для боксов | 10 | ST | 512,73 | 5127,30 | COS | Заказ | 7 недель |  |  | 23.05.2018 |  |  |  | Пуско-регулирующее оборудование | Программное обеспечение для панелей управления | Аппараты управл. и свет. сигнализации | ML | 7320500373682 | 0.010 | KG | 23.400 | CCM
1SFA611630R1001 | COS1SFA611630R1001 | Диодный блок MDB-1001 для проверки работы ламп | 10 | ST | 195,14 | 1951,40 | COS | B | 5 недель |  |  | 23.05.2018 |  |  |  | Пуско-регулирующее оборудование | Программное обеспечение для панелей управления | Аппараты управл. и свет. сигнализации | MD | 7320500307984 | 0.024 | KG | 0.017 | CDM
1SFA611701R6006 |  | Джойстик MJS1-60B 2-х позиционный с фиксацией | 1 | ST | 2454,57 | 2454,57 | COS | Заказ | 7 недель |  |  | 23.05.2018 |  |  |  | Пуско-регулирующее оборудование | Программное обеспечение для панелей управления | Аппараты управл. и свет. сигнализации | M2SS | 7320500375693 | 0.062 | KG | 108.000 | CCM
1SFA611702R6006 |  | Джойстик MJS2-60B 2-х позиционный без фиксации | 1 | ST | 2454,57 | 2454,57 | COS | Заказ | 7 недель |  |  | 23.05.2018 |  |  |  | Пуско-регулирующее оборудование | Программное обеспечение для панелей управления | Аппараты управл. и свет. сигнализации | Аппараты управл. и свет. сигнализации | 7320500375709 | 0.060 | KG | 0.120 | CDM
1SFA611705R6006 |  | Джойстик MJS5-60B 4-х позиционный с фиксацией | 1 | ST | 2856,32 | 2856,32 | COS | Заказ | 7 недель |  |  | 23.05.2018 |  |  |  | Пуско-регулирующее оборудование | Программное обеспечение для панелей управления | Аппараты управл. и свет. сигнализации | M2SS | 7320500375730 | 0.088 | KG | 108.000 | CCM
1SFA611706R6006 |  | Джойстик MJS6-60B 4-х позиционный без фиксации | 1 | ST | 2728,15 | 2728,15 | COS | E | 7 недель |  |  | 23.05.2018 |  |  |  | Пуско-регулирующее оборудование | Программное обеспечение для панелей управления | Аппараты управл. и свет. сигнализации | Аппараты управл. и свет. сигнализации | 7320500375747 | 0.090 | KG | 0.120 | CDM
1SFA611707R6006 |  | Джойстик MJS7-60B с блокировкой от случайного переключения 2-х позиционный с фиксацией | 1 | ST | 2856,32 | 2856,32 | COS | Заказ | 7 недель |  |  | 23.05.2018 |  |  |  | Пуско-регулирующее оборудование | Программное обеспечение для панелей управления | Аппараты управл. и свет. сигнализации | M2SS | 7320500375754 | 0.062 | KG | 108.000 | CCM
1SFA611711R6006 |  | Джойстик MJS11-60B с блокировкой от случайного переключения 4-х позиционный с фиксацией | 1 | ST | 3286,78 | 3286,78 | COS | Заказ | 7 недель |  |  | 23.05.2018 |  |  |  | Пуско-регулирующее оборудование | Программное обеспечение для панелей управления | Аппараты управл. и свет. сигнализации | M2SS | 7320500375792 | 0.088 | KG | 108.000 | CCM
1SFA611712R6006 |  | Джойстик MJS12-60B с блокировкой от случайного переключения 4-х позиционный без фиксации | 1 | ST | 3137,56 | 3137,56 | COS | Заказ | 7 недель |  |  | 23.05.2018 |  |  |  | Пуско-регулирующее оборудование | Программное обеспечение для панелей управления | Аппараты управл. и свет. сигнализации | M2SS | 7320500375808 | 0.088 | KG | 108.000 | CCM
1SFA611811R1000 | COS1SFA611811R1000 | Корпус кнопочного поста MEP1-0 на 1 элемент пластиковый | 1 | ST | 612,22 | 612,22 | COS | A | 1 неделя |  |  | 23.05.2018 |  |  |  | Пуско-регулирующее оборудование | Программное обеспечение для панелей управления | Аппараты управл. и свет. сигнализации | ME | 7320500312506 | 0.054 | KG | 0.420 | CDM
1SFA611812R1000 | COS1SFA611812R1000 | Корпус кнопочного поста MEP2-0 на 2 элемента пластиковый | 1 | ST | 690,66 | 690,66 | COS | A | 1 неделя |  |  | 23.05.2018 |  |  |  | Пуско-регулирующее оборудование | Программное обеспечение для панелей управления | Аппараты управл. и свет. сигнализации | ME | 7320500312636 | 0.095 | KG | 0.588 | CDM
1SFA611812R1001 |  | Пост кнопочный MEP2-1001 | 1 | ST | 2219,25 | 2219,25 | COS | C | 7 недель |  |  | 23.05.2018 |  |  |  | Пуско-регулирующее оборудование | Программное обеспечение для панелей управления | Выключатели для поверхностного монтажа |  | 7320500312643 | 0.220 | KG | 630.000 | CCM
1SFA611813R1000 | COS1SFA611813R1000 | Корпус кнопочного поста MEP3-0 на 3 элемента пластиковый | 1 | ST | 751,89 | 751,89 | COS | A | 3 недели |  |  | 23.05.2018 |  |  |  | Пуско-регулирующее оборудование | Программное обеспечение для панелей управления | Аппараты управл. и свет. сигнализации | ME | 7320500312674 | 0.139 | KG | 0.829 | CDM
1SFA611814R1000 | COS1SFA611814R1000 | Корпус кнопочного поста MEP4-0 на 4 элемента пластиковый | 1 | ST | 868,57 | 868,57 | COS | B | 3 недели |  |  | 23.05.2018 |  |  |  | Пуско-регулирующее оборудование | Программное обеспечение для панелей управления | Аппараты управл. и свет. сигнализации | ME | 7320500312766 | 0.509 | KG | 0.924 | CDM
1SFA611816R1000 | COS1SFA611816R1000 | Корпус кнопочного поста MEP6-0 на 6 элементов пластиковый | 1 | ST | 1057,99 | 1057,99 | COS | B | 3 недели |  |  | 23.05.2018 |  |  |  | Пуско-регулирующее оборудование | Программное обеспечение для панелей управления | Аппараты управл. и свет. сигнализации | ME | 7320500312773 | 0.509 | KG | 1.260 | CDM
1SFA611821R1000 | COS1SFA611821R1000 | Корпус кнопочного поста MEPY1-0 на 1 элемент желтый пластик | 1 | ST | 669,61 | 669,61 | COS | B | 3 недели |  |  | 23.05.2018 |  |  |  | Пуско-регулирующее оборудование | Программное обеспечение для панелей управления | Аппараты управл. и свет. сигнализации | ME | 7320500312797 | 0.083 | KG | 0.441 | CDM
1SFA611821R1005 |  | Пост кнопочный MEPY1-1005 | 1 | ST | 2703,27 | 2703,27 | COS | C | 7 недель |  |  | 23.05.2018 |  |  |  | Пуско-регулирующее оборудование | Программное обеспечение для панелей управления | Выключатели для поверхностного монтажа |  | 7320500312834 | 0.230 | KG | 450.000 | CCM
1SFA611821R1024 |  | Пост кнопочный MEPY1-1024 | 1 | ST | 2485,18 | 2485,18 | COS | C | 7 недель |  |  | 23.05.2018 |  |  |  | Пуско-регулирующее оборудование | Программное обеспечение для панелей управления | Выключатели для поверхностного монтажа |  | 7320500312902 | 0.250 | KG | 450.000 | CCM
1SFA611920R8001 | COS1SFA611920R8001 | Адаптер для монтажа на ДИН-рейку MA1-8001 с одним блоком-муляжом | 10 | ST | 642,83 | 6428,30 | COS | Заказ | 4 недели |  |  | 23.05.2018 |  |  |  | Пуско-регулирующее оборудование | Программное обеспечение для панелей управления | Аппараты управл. и свет. сигнализации | K5SSV | 7320500358283 | 0.024 | KG | 0.070 | CDM
1SFA611920R8002 |  | Защитный силиконовый колпачок MA1-8002 для выступающих кнопок степень защиты IP67 | 1 | ST | 143,51 | 143,51 | COS | C | 7 недель |  |  | 23.05.2018 |  |  |  | Пуско-регулирующее оборудование | Программное обеспечение для панелей управления | Аппараты управл. и свет. сигнализации | K5SSV |  | 0.002 | KG | 0.070 | CDM
1SFA611920R8015 | COS1SFA611920R8015 | Ключ МA1-8015 для фиксации кнопок/ламп/переключателей | 1 | ST | 208,54 | 208,54 | COS | C | 6 недель |  |  | 23.05.2018 |  |  |  | Пуско-регулирующее оборудование | Программное обеспечение для панелей управления | Аппараты управл. и свет. сигнализации | M2SS | 7320500317181 | 0.021 | KG | 0.090 | CDM
1SFA611920R8019 |  | Стопорная гайка MA1-8019 | 10 | ST | 130,11 | 1301,10 | COS | Заказ | 5 недель |  |  | 23.05.2018 |  |  |  | Пуско-регулирующее оборудование | Программное обеспечение для панелей управления | Выключатели для поверхностного монтажа |  |  | 0.002 | KG | 0.008 | CDM
1SFA611920R8052 |  | Мембрана защитная силиконовая KA1-8052 для плоских кнопок степень защиты IP67 | 10 | ST | 229,58 | 2295,80 | COS | B | 7 недель |  |  | 23.05.2018 |  |  |  | Пуско-регулирующее оборудование | Программное обеспечение для панелей управления | Аппараты управл. и свет. сигнализации | K5SSV | 7320500408377 | 0.010 | KG | 0.100 | CDM
1SFA611920R8053 | COS1SFA611920R8053 | Защитный кожух MA1-8053 желтый, для кнопок авварийной остановки модульной серии | 10 | ST | 510,82 | 5108,20 | COS | B | 5 недель |  |  | 23.05.2018 |  |  |  | Пуско-регулирующее оборудование | Программное обеспечение для панелей управления | Выключатели для поверхностного монтажа |  | 7320500358580 | 0.024 | KG | 0.050 | CDM
1SFA611920R8124 |  | Декоративное кольцо MA1-8124 квадратный профиль серый пластик | 10 | ST | 130,11 | 1301,10 | COS | Заказ | 7 недель |  |  | 23.05.2018 |  |  |  | Пуско-регулирующее оборудование | Программное обеспечение для панелей управления | Аппараты управл. и свет. сигнализации | Аппараты управл. и свет. сигнализации |  | 0.002 | KG | 27.000 | CCM
1SFA611920R8126 |  | Защитный силиконовый колпачок KA1-8126 для двойных кнопок степень защиты IP67 | 10 | ST | 256,38 | 2563,80 | COS | Заказ | 7 недель |  |  | 23.05.2018 |  |  |  | Пуско-регулирующее оборудование | Программное обеспечение для панелей управления | Аппараты управл. и свет. сигнализации | K5SSV |  | 0.028 | KG | 6.000 | CDM
1SFA611920R8128 | COS1SFA611920R8128 | Защитный кожух MA1-8128 серый, для кнопок авварийной остановки модульной серии | 10 | ST | 256,38 | 2563,80 | COS | Заказ | 4 недели |  |  | 23.05.2018 |  |  |  | Пуско-регулирующее оборудование | Программное обеспечение для панелей управления | Выключатели для поверхностного монтажа |  | 7320500358696 | 0.024 | KG | 0.125 | CDM
1SFA611920R8129 |  | Заглушка пластик.MA1-8129 для постов MEP | 10 | ST | 130,11 | 1301,10 | COS | C | 5 недель |  |  | 23.05.2018 |  |  |  | Пуско-регулирующее оборудование | Программное обеспечение для панелей управления | Выключатели для поверхностного монтажа |  |  | 0.005 | KG | 0.013 | CDM
1SFA611920R8130 | COS1SFA611920R8130 | Заглушка пластик. для постов MEP | 10 | ST | 130,11 | 1301,10 | COS | C | 5 недель |  |  | 23.05.2018 |  |  |  | Пуско-регулирующее оборудование | Программное обеспечение для панелей управления | Аппараты управл. и свет. сигнализации | Аппараты управл. и свет. сигнализации | 7320500358313 | 0.012 | KG | 0.002 | CDM
1SFA611920R8131 | COS1SFA611920R8131 | Адаптер для крепления на DIN-рейку MA1-8131 | 10 | ST | 510,82 | 5108,20 | COS | Заказ | 4 недели |  |  | 23.05.2018 |  |  |  | Пуско-регулирующее оборудование | Программное обеспечение для панелей управления | Выключатели для поверхностного монтажа |  | 7320500358702 | 0.024 | KG | 0.125 | CDM
1SFA611920R8137 |  | Держатель MA1-8137 шильдика для джойстика 4-х позиционного | 10 | ST | 160,72 | 1607,20 | COS | Заказ | 7 недель |  |  | 23.05.2018 |  |  |  | Пуско-регулирующее оборудование | Программное обеспечение для панелей управления | Аппараты управл. и свет. сигнализации | M2SS | 7320500382233 | 4.000 | KG | 8.000 | CCM
1SFA611920R8138 |  | Держатель MA1-8138 шильдика для джойстика 2-х позиционного | 10 | ST | 143,51 | 1435,10 | COS | Заказ | 7 недель |  |  | 23.05.2018 |  |  |  | Пуско-регулирующее оборудование | Программное обеспечение для панелей управления | Аппараты управл. и свет. сигнализации | M2SS | 7320500382240 | 0.003 | KG | 8.000 | CCM
1SFA611920R8139 |  | Держатель шильдика для двойных кнопок МА1-8139 | 1 | ST | 160,72 | 160,72 | COS | C | 7 недель |  |  | 23.05.2018 |  |  |  | Пуско-регулирующее оборудование | Программное обеспечение для панелей управления | Аппараты управл. и свет. сигнализации | K5SSV |  | 0.028 | KG | 6.000 | CDM
1SFA611920R8153 |  | Крышка для опломбировки кнопок диам. до 30 мм (MA1-8153) | 1 | ST | 405,59 | 405,59 | COS | C | 5 недель |  |  | 23.05.2018 |  |  |  | Пуско-регулирующее оборудование | Программное обеспечение для панелей управления | Выключатели для поверхностного монтажа |  |  | 23.000 | KG | 0.120 | CDM
1SFA611925R3002 |  | Кабельный сальник М20 | 10 | ST | 510,82 | 5108,20 | COS | Заказ | 4 недели |  |  | 23.05.2018 |  |  |  | Пуско-регулирующее оборудование | Программное обеспечение для панелей управления | Аппараты управл. и свет. сигнализации | Аппараты управл. и свет. сигнализации | 7320500317259 | 0.017 | KG | 0.040 | CDM
1SFA611925R3004 |  | Гайка М20 | 10 | ST | 231,50 | 2315,00 | COS | Заказ | 4 недели |  |  | 23.05.2018 |  |  |  | Пуско-регулирующее оборудование | Программное обеспечение для панелей управления | Аппараты управл. и свет. сигнализации | Аппараты управл. и свет. сигнализации | 7320500317266 | 0.017 | KG | 0.010 | CDM
1SFA611925R3006 |  | Сальник MA5-3006 PG13,5 | 10 | ST | 334,81 | 3348,10 | COS | Заказ | 7 недель |  |  | 23.05.2018 |  |  |  | Пуско-регулирующее оборудование | Программное обеспечение для панелей управления | Выключатели для поверхностного монтажа |  |  | 0.015 | KG | 0.030 | CDM
1SFA611925R3007 |  | Сальник MA5-3007 PG16 | 10 | ST | 334,81 | 3348,10 | COS | Заказ | 7 недель |  |  | 23.05.2018 |  |  |  | Пуско-регулирующее оборудование | Программное обеспечение для панелей управления | Выключатели для поверхностного монтажа |  |  | 0.020 | KG | 0.030 | CDM
1SFA611925R3008 |  | Гайка для сальника MA5-3008 PG13,5 | 10 | ST | 231,50 | 2315,00 | COS | Заказ | 7 недель |  |  | 23.05.2018 |  |  |  | Пуско-регулирующее оборудование | Программное обеспечение для панелей управления | Выключатели для поверхностного монтажа |  |  | 0.005 | KG | 0.030 | CDM
1SFA611925R3009 |  | Гайка для сальника MA5-3009 PG16 | 10 | ST | 231,50 | 2315,00 | COS | Заказ | 7 недель |  |  | 23.05.2018 |  |  |  | Пуско-регулирующее оборудование | Программное обеспечение для панелей управления | Выключатели для поверхностного монтажа |  |  | 0.005 | KG | 0.030 | CDM
1SFA611925R3010 |  | Адаптер MA5-3010 (PG16/M20) | 1 | ST | 589,26 | 589,26 | COS | Заказ | 5 недель |  |  | 23.05.2018 |  |  |  | Пуско-регулирующее оборудование | Программное обеспечение для панелей управления | Выключатели для поверхностного монтажа |  |  | 0.010 | KG | 0.023 | CDM
1SFA611930R1000 | COS1SFA611930R1000 | Шильдик MA6-1000 (1 место) для пластикового кнопочного поста | 1 | ST | 206,63 | 206,63 | COS | Заказ | 4 недели |  |  | 23.05.2018 |  |  |  | Пуско-регулирующее оборудование | Программное обеспечение для панелей управления | Аппараты управл. и свет. сигнализации | M2SS | 7320500310298 | 0.017 | KG | 0.005 | CDM
1SFA611930R1002 | COS1SFA611930R1002 | Шильдик MA6-1002 (2 места) для пластикового кнопочного поста | 1 | ST | 279,34 | 279,34 | COS | Заказ | 4 недели |  |  | 23.05.2018 |  |  |  | Пуско-регулирующее оборудование | Программное обеспечение для панелей управления | Аппараты управл. и свет. сигнализации | M2SS | 7320500310311 | 0.017 | KG | 0.006 | CDM
1SFA611930R1003 | COS1SFA611930R1003 | Шильдик MA6-1003 (3 места) для пластикового кнопочного поста | 1 | ST | 386,47 | 386,47 | COS | Заказ | 4 недели |  |  | 23.05.2018 |  |  |  | Пуско-регулирующее оборудование | Программное обеспечение для панелей управления | Аппараты управл. и свет. сигнализации | M2SS | 7320500310885 | 0.017 | KG | 0.009 | CDM
1SFA611930R1004 | COS1SFA611930R1004 | Шильдик MA6-1004 (4 места) для пластикового кнопочного поста | 1 | ST | 487,87 | 487,87 | COS | Заказ | 4 недели |  |  | 23.05.2018 |  |  |  | Пуско-регулирующее оборудование | Программное обеспечение для панелей управления | Аппараты управл. и свет. сигнализации | M2SS | 7320500310892 | 0.017 | KG | 0.009 | CDM
1SFA611930R1005 | COS1SFA611930R1005 | Шильдик MA6-1005 (6 мест) для пластикового кнопочного поста | 1 | ST | 593,09 | 593,09 | COS | Заказ | 4 недели |  |  | 23.05.2018 |  |  |  | Пуско-регулирующее оборудование | Программное обеспечение для панелей управления | Аппараты управл. и свет. сигнализации | M2SS | 7320500310908 | 0.017 | KG | 0.016 | CDM
1SFA611930R1006 | COS1SFA611930R1006 | Шильдик MA6-1006 (2 места (1 желт)) для пластикового кнопочногопоста | 1 | ST | 355,87 | 355,87 | COS | Заказ | 4 недели |  |  | 23.05.2018 |  |  |  | Пуско-регулирующее оборудование | Программное обеспечение для панелей управления | Аппараты управл. и свет. сигнализации | M2SS | 7320500310915 | 0.017 | KG | 0.006 | CDM
1SFA611930R1007 | COS1SFA611930R1007 | Шильдик MA6-1007 (3 места (1 желт)) для пластикового кнопочногопоста | 1 | ST | 464,91 | 464,91 | COS | Заказ | 4 недели |  |  | 23.05.2018 |  |  |  | Пуско-регулирующее оборудование | Программное обеспечение для панелей управления | Аппараты управл. и свет. сигнализации | M2SS | 7320500310922 | 0.017 | KG | 0.009 | CDM
1SFA611930R1008 | COS1SFA611930R1008 | Шильдик MA6-1008 (4 места (1 желт)) для пластикового кнопочногопоста | 1 | ST | 593,09 | 593,09 | COS | Заказ | 4 недели |  |  | 23.05.2018 |  |  |  | Пуско-регулирующее оборудование | Программное обеспечение для панелей управления | Аппараты управл. и свет. сигнализации | M2SS | 7320500310939 | 0.017 | KG | 0.011 | CDM
1SFA611930R1009 | COS1SFA611930R1009 | Шильдик MA6-1009 (6 мест (1 желт)) для пластикового кнопочного п оста | 1 | ST | 719,35 | 719,35 | COS | Заказ | 4 недели |  |  | 23.05.2018 |  |  |  | Пуско-регулирующее оборудование | Программное обеспечение для панелей управления | Аппараты управл. и свет. сигнализации | M2SS | 7320500310946 | 0.017 | KG | 0.011 | CDM
1SFA611930R1010 | COS1SFA611930R1010 | Шильдик MA6-1010 (желт.алюм. б/текста 1 место) для пластиковогокнопочного поста | 1 | ST | 154,98 | 154,98 | COS | Заказ | 4 недели |  |  | 23.05.2018 |  |  |  | Пуско-регулирующее оборудование | Программное обеспечение для панелей управления | Аппараты управл. и свет. сигнализации | M2SS | 7320500310953 | 0.017 | KG | 0.011 | CDM
1SFA611930R1012 | COS1SFA611930R1012 | Шильдик MA6-1012 для пластикового кнопочного поста | 1 | ST | 386,47 | 386,47 | COS | Заказ | 4 недели |  |  | 23.05.2018 |  |  |  | Пуско-регулирующее оборудование | Программное обеспечение для панелей управления | Аппараты управл. и свет. сигнализации | M2SS | 7320500310977 | 0.017 | KG | 0.005 | CDM
1SFA611930R1013 | COS1SFA611930R1013 | Шильдик MA6-1013 для пластикового кнопочного поста | 1 | ST | 386,47 | 386,47 | COS | Заказ | 4 недели |  |  | 23.05.2018 |  |  |  | Пуско-регулирующее оборудование | Программное обеспечение для панелей управления | Аппараты управл. и свет. сигнализации | M2SS | 7320500310984 | 0.017 | KG | 0.005 | CDM
1SFA611930R1014 | COS1SFA611930R1014 | Шильдик MA6-1014 для пластикового кнопочного поста | 1 | ST | 510,82 | 510,82 | COS | Заказ | 4 недели |  |  | 23.05.2018 |  |  |  | Пуско-регулирующее оборудование | Программное обеспечение для панелей управления | Аппараты управл. и свет. сигнализации | M2SS | 7320500310991 | 0.017 | KG | 0.005 | CDM
1SFA611930R1015 | COS1SFA611930R1015 | Шильдик MA6-1015 для пластикового кнопочного поста | 1 | ST | 642,83 | 642,83 | COS | Заказ | 4 недели |  |  | 23.05.2018 |  |  |  | Пуско-регулирующее оборудование | Программное обеспечение для панелей управления | Аппараты управл. и свет. сигнализации | M2SS | 7320500311004 | 0.017 | KG | 0.009 | CDM
1SFA611930R1016 | COS1SFA611930R1016 | Шильдик MA6-1016 для пластикового кнопочного поста | 1 | ST | 642,83 | 642,83 | COS | Заказ | 4 недели |  |  | 23.05.2018 |  |  |  | Пуско-регулирующее оборудование | Программное обеспечение для панелей управления | Аппараты управл. и свет. сигнализации | M2SS | 7320500311011 | 0.017 | KG | 0.009 | CDM
1SFA611930R1019 | COS1SFA611930R1019 | Шильдик MA6-1019 (Emergency Stop) для пластиковых кнопочных постов | 1 | ST | 434,30 | 434,30 | COS | Заказ | 4 недели |  |  | 23.05.2018 |  |  |  | Пуско-регулирующее оборудование | Программное обеспечение для панелей управления | Аппараты управл. и свет. сигнализации | M2SS | 7320500311042 | 0.017 | KG | 0.007 | CDM
1SFA611930R1023 | COS1SFA611930R1023 | Шильдик MA6-1023 (желт.пласт. 1 место) с надписью Emergency Stop | 1 | ST | 313,77 | 313,77 | COS | Заказ | 5 недель |  |  | 23.05.2018 |  |  |  | Пуско-регулирующее оборудование | Программное обеспечение для панелей управления | Аппараты управл. и свет. сигнализации | M2SS | 7320500311080 | 0.017 | KG | 0.007 | CDM
1SFA611930R1024 |  | Шильдик MA6-1024 (желт.пласт. 1 место) с без текста | 1 | ST | 1080,93 | 1080,93 | COS | Заказ | 4 недели |  |  | 23.05.2018 |  |  |  | Пуско-регулирующее оборудование | Программное обеспечение для панелей управления | Аппараты управл. и свет. сигнализации | M2SS | 7320500311097 | 0.014 | KG | 0.010 | CDM
1SFA611930R1026 | COS1SFA611930R1026 | Шильдик круглый Emergency stop MA6-1026 | 1 | ST | 1080,93 | 1080,93 | COS | Заказ | 4 недели |  |  | 23.05.2018 |  |  |  | Пуско-регулирующее оборудование | Программное обеспечение для панелей управления | Выключатели для поверхностного монтажа |  | 7320500317280 | 0.017 | KG | 0.007 | CDM
1SFA611930R1036 |  | Шильдик MA6-1036 с текстом Close | 10 | ST | 294,64 | 2946,40 | COS | Заказ | 4 недели |  |  | 23.05.2018 |  |  |  | Пуско-регулирующее оборудование | Программное обеспечение для панелей управления | Аппараты управл. и свет. сигнализации | M2SS | 7320500311196 | 1.100 | G | 1.220 | CCM
1SFA611930R1037 |  | Шильдик MA6-1037 с текстом Open | 10 | ST | 294,64 | 2946,40 | COS | Заказ | 4 недели |  |  | 23.05.2018 |  |  |  | Пуско-регулирующее оборудование | Программное обеспечение для панелей управления | Аппараты управл. и свет. сигнализации | M2SS | 7320500311202 | 1.100 | G | 1.220 | CCM
1SFA611930R1044 |  | Шильдик MA6-1044 с текстом Start | 10 | ST | 294,64 | 2946,40 | COS | Заказ | 8 недель |  |  | 23.05.2018 |  |  |  | Пуско-регулирующее оборудование | Программное обеспечение для панелей управления | Аппараты управл. и свет. сигнализации | M2SS | 7320500311271 | 1.100 | G | 1.220 | CCM
1SFA611930R1045 |  | Шильдик MA6-1045 с текстом Stop | 10 | ST | 294,64 | 2946,40 | COS | Заказ | 4 недели |  |  | 23.05.2018 |  |  |  | Пуско-регулирующее оборудование | Программное обеспечение для панелей управления | Аппараты управл. и свет. сигнализации | M2SS | 7320500311288 | 1.100 | G | 1.220 | CCM
1SFA611930R1060 | COS1SFA611930R1060 | Держатель шильдика MA6-1060 (кнопочные посты) | 10 | ST | 29,26 | 292,60 | COS | B | 3 недели |  |  | 23.05.2018 |  |  |  | Пуско-регулирующее оборудование | Программное обеспечение для панелей управления | Аппараты управл. и свет. сигнализации | M2SS | 7320500311295 | 0.002 | KG | 0.005 | CDM
1SFA611930R1061 | COS1SFA611930R1061 | Шильдик MA6-1061 для держателя (кнопочные посты) | 10 | ST | 55,51 | 555,10 | COS | B | 3 недели |  |  | 23.05.2018 |  |  |  | Пуско-регулирующее оборудование | Программное обеспечение для панелей управления | Аппараты управл. и свет. сигнализации | M2SS | 7320500311301 | 0.001 | KG | 0.001 | CDM
1SFA611930R1062 |  | Шильдик MA6-1062 | 10 | ST | 330,16 | 3301,60 | COS | Заказ | 5 недель |  |  | 23.05.2018 |  |  |  | Пуско-регулирующее оборудование | Программное обеспечение для панелей управления | Выключатели для поверхностного монтажа |  |  | 0.001 | KG | 0.001 | CDM
1SFA611930R1063 |  | Шильдик MA6-1063 | 10 | ST | 330,16 | 3301,60 | COS | Заказ | 5 недель |  |  | 23.05.2018 |  |  |  | Пуско-регулирующее оборудование | Программное обеспечение для панелей управления | Выключатели для поверхностного монтажа |  |  | 0.001 | KG | 0.001 | CDM
1SFA611930R1064 |  | Шильдик MA6-1064 | 10 | ST | 330,16 | 3301,60 | COS | Заказ | 5 недель |  |  | 23.05.2018 |  |  |  | Пуско-регулирующее оборудование | Программное обеспечение для панелей управления | Выключатели для поверхностного монтажа |  |  | 0.001 | KG | 0.001 | CDM
1SFA611930R1070 |  | Шильдик MA6-1070 с текстом для двухпозиционных переключателей | 10 | ST | 294,64 | 2946,40 | COS | Заказ | 8 недель |  |  | 23.05.2018 |  |  |  | Пуско-регулирующее оборудование | Программное обеспечение для панелей управления | Аппараты управл. и свет. сигнализации | M2SS |  | 0.001 | KG | 1.220 | CCM
1SFA611930R1073 |  | Шильдик MA6-1073 с текстом Off/On | 10 | ST | 294,64 | 2946,40 | COS | Заказ | 4 недели |  |  | 23.05.2018 |  |  |  | Пуско-регулирующее оборудование | Программное обеспечение для панелей управления | Аппараты управл. и свет. сигнализации | M2SS | 7320500311370 | 1.100 | G | 1.220 | CCM
1SFA611930R1083 | COS1SFA611930R1083 | Шильдик MA6-1083 | 10 | ST | 294,64 | 2946,40 | COS | Заказ | 4 недели |  |  | 23.05.2018 |  |  |  | Пуско-регулирующее оборудование | Программное обеспечение для панелей управления | Аппараты управл. и свет. сигнализации | M2SS | 7320500311479 | 0.001 | KG | 0.001 | CDM
1SFA611930R1140 |  | Шильдик MA6-1140 с текстом Start | 10 | ST | 292,88 | 2928,80 | COS | Заказ | 4 недели |  |  | 23.05.2018 |  |  |  | Пуско-регулирующее оборудование | Программное обеспечение для панелей управления | Аппараты управл. и свет. сигнализации | Аппараты управл. и свет. сигнализации |  | 0.001 | KG | 0.648 | CCM
1SFA611930R1141 |  | Шильдик MA6-1141 с текстом Stop | 1 | ST | 292,88 | 292,88 | COS | Заказ | 4 недели |  |  | 23.05.2018 |  |  |  | Пуско-регулирующее оборудование | Программное обеспечение для панелей управления | Аппараты управл. и свет. сигнализации | Аппараты управл. и свет. сигнализации |  | 0.001 | KG | 0.648 | CCM
1SFA611930R1240 |  | Шильдик MA6-1240 с маркировкой для джойстика 2-х позиционного | 1 | ST | 1297,12 | 1297,12 | COS | Заказ | 4 недели |  |  | 23.05.2018 |  |  |  | Пуско-регулирующее оборудование | Программное обеспечение для панелей управления | Аппараты управл. и свет. сигнализации | M2SS | 7320500383377 | 0.004 | KG | 8.000 | CCM
1SFA611930R1241 |  | Шильдик MA6-1241 с маркировкой для джойстика 2-х позиционного | 1 | ST | 1297,12 | 1297,12 | COS | Заказ | 4 недели |  |  | 23.05.2018 |  |  |  | Пуско-регулирующее оборудование | Программное обеспечение для панелей управления | Аппараты управл. и свет. сигнализации | M2SS | 7320500383384 | 0.004 | KG | 8.000 | CCM
1SFA611930R1242 |  | Шильдик MA6-1242 с маркировкой для джойстика 4-х позиционного | 1 | ST | 1297,12 | 1297,12 | COS | Заказ | 4 недели |  |  | 23.05.2018 |  |  |  | Пуско-регулирующее оборудование | Программное обеспечение для панелей управления | Аппараты управл. и свет. сигнализации | M2SS | 7320500383391 | 0.004 | KG | 8.000 | CCM
1SFA616070R1131 | COS1SFA616070R1131 | Сигнальная лампа KL70-113R красная проблесковая 115В AC (ксеноно вая) | 1 | ST | 9454,99 | 9454,99 | COS | Заказ | 7 недель |  |  | 23.05.2018 |  |  |  | Пуско-регулирующее оборудование | Программное обеспечение для панелей управления | Аппараты управл. и свет. сигнализации | KEPY | 7320500202098 | 0.132 | KG | 0.294 | CDM
1SFA616070R1132 | COS1SFA616070R1132 | Сигнальная лампа KL70-113G зеленая проблесковая 115В AC (ксеноно вая) | 1 | ST | 9454,99 | 9454,99 | COS | Заказ | 7 недель |  |  | 23.05.2018 |  |  |  | Пуско-регулирующее оборудование | Программное обеспечение для панелей управления | Аппараты управл. и свет. сигнализации | KEPY | 7320500202104 | 0.132 | KG | 0.294 | CDM
1SFA616070R1133 | COS1SFA616070R1133 | Сигнальная лампа KL70-113Y желтая проблесковая 115В AC (ксенонов ая) | 1 | ST | 9454,99 | 9454,99 | COS | Заказ | 7 недель |  |  | 23.05.2018 |  |  |  | Пуско-регулирующее оборудование | Программное обеспечение для панелей управления | Аппараты управл. и свет. сигнализации | KEPY | 7320500202111 | 0.132 | KG | 0.294 | CDM
1SFA616070R1134 | COS1SFA616070R1134 | Сигнальная лампа KL70-113L синяя проблесковая 115В AC (ксенонова я) | 1 | ST | 9454,99 | 9454,99 | COS | Заказ | 7 недель |  |  | 23.05.2018 |  |  |  | Пуско-регулирующее оборудование | Программное обеспечение для панелей управления | Аппараты управл. и свет. сигнализации | KEPY | 7320500202128 | 0.132 | KG | 0.294 | CDM
1SFA616070R1231 | COS1SFA616070R1231 | Сигнальная лампа KL70-123R красная проблесковая 230В AC (ксеноно вая) | 1 | ST | 8786,04 | 8786,04 | COS | Заказ | 7 недель |  |  | 23.05.2018 |  |  |  | Пуско-регулирующее оборудование | Программное обеспечение для панелей управления | Аппараты управл. и свет. сигнализации | KEPY | 7320500202197 | 0.132 | KG | 0.294 | CDM
1SFA616070R1233 | COS1SFA616070R1233 | Сигнальная лампа KL70-123Y желтая проблесковая 230В AC (ксенонов ая) | 1 | ST | 8786,04 | 8786,04 | COS | Заказ | 7 недель |  |  | 23.05.2018 |  |  |  | Пуско-регулирующее оборудование | Программное обеспечение для панелей управления | Аппараты управл. и свет. сигнализации | KEPY | 7320500202210 | 0.132 | KG | 0.294 | CDM
1SFA616070R2031 | COS1SFA616070R2031 | Сигнальная лампа KL70-203R красная проблесковая 24В DC (ксенонов ая) | 1 | ST | 11471,58 | 11471,58 | COS | Заказ | 7 недель |  |  | 23.05.2018 |  |  |  | Пуско-регулирующее оборудование | Программное обеспечение для панелей управления | Аппараты управл. и свет. сигнализации | KEPY | 7320500202296 | 0.144 | KG | 0.294 | CDM
1SFA616070R2032 | COS1SFA616070R2032 | Сигнальная лампа KL70-203G зеленая проблесковая 24В DC (ксенонов ая) | 1 | ST | 12011,81 | 12011,81 | COS | Заказ | 7 недель |  |  | 23.05.2018 |  |  |  | Пуско-регулирующее оборудование | Программное обеспечение для панелей управления | Аппараты управл. и свет. сигнализации | KEPY | 7320500202302 | 0.144 | KG | 0.294 | CDM
1SFA616070R2033 | COS1SFA616070R2033 | Сигнальная лампа KL70-203Y желтая проблесковая 24В DC (ксенонова я) | 1 | ST | 12011,81 | 12011,81 | COS | Заказ | 7 недель |  |  | 23.05.2018 |  |  |  | Пуско-регулирующее оборудование | Программное обеспечение для панелей управления | Аппараты управл. и свет. сигнализации | KEPY | 7320500202319 | 0.144 | KG | 0.294 | CDM
1SFA616070R2034 | COS1SFA616070R2034 | Сигнальная лампа KL70-203L синяя проблесковая 24В DC (ксеноновая ) | 1 | ST | 12011,81 | 12011,81 | COS | Заказ | 7 недель |  |  | 23.05.2018 |  |  |  | Пуско-регулирующее оборудование | Программное обеспечение для панелей управления | Аппараты управл. и свет. сигнализации | KEPY | 7320500202326 | 0.144 | KG | 0.294 | CDM
1SFA616070R3051 | COS1SFA616070R3051 | Сигнальная лампа KL70-305R красная постоянного свечения со светодиодами 24В AC/DC | 1 | ST | 12206,84 | 12206,84 | COS | Заказ | 7 недель |  |  | 23.05.2018 |  |  |  | Пуско-регулирующее оборудование | Программное обеспечение для панелей управления | Аппараты управл. и свет. сигнализации | KEPY | 7320500202340 | 0.120 | KG | 0.294 | CDM
1SFA616070R3052 | COS1SFA616070R3052 | Сигнальная лампа KL70-305G зеленая постоянного свечения со свето диодами 24В AC/DC | 1 | ST | 12206,84 | 12206,84 | COS | Заказ | 7 недель |  |  | 23.05.2018 |  |  |  | Пуско-регулирующее оборудование | Программное обеспечение для панелей управления | Аппараты управл. и свет. сигнализации | KEPY | 7320500202357 | 0.120 | KG | 0.294 | CDM
1SFA616070R3053 | COS1SFA616070R3053 | Сигнальная лампа KL70-305Y желтая постоянного свечения со светод иодами 24 AC/DC | 1 | ST | 12206,84 | 12206,84 | COS | Заказ | 7 недель |  |  | 23.05.2018 |  |  |  | Пуско-регулирующее оборудование | Программное обеспечение для панелей управления | Аппараты управл. и свет. сигнализации | KEPY | 7320500202364 | 0.120 | KG | 0.294 | CDM
1SFA616070R3054 | COS1SFA616070R3054 | Сигнальная лампа KL70-305L сведиод синий постоянное свечение 24 AC/DC | 1 | ST | 12206,84 | 12206,84 | COS | Заказ | 7 недель |  |  | 23.05.2018 |  |  |  | Пуско-регулирующее оборудование | Программное обеспечение для панелей управления | Сигнальные стойки и маяки | KB70 | 7320500239353 | 0.120 | KG | 0.294 | CDM
1SFA616070R3058 |  | Сигнальная лампа KL70-305С сведиод белый постоянное свечение 24 AC/DC 24В AC/DC | 1 | ST | 12206,84 | 12206,84 | COS | Заказ | 7 недель |  |  | 23.05.2018 |  |  |  | Пуско-регулирующее оборудование | Программное обеспечение для панелей управления | Аппараты управл. и свет. сигнализации | KEPY | 7320500239360 | 0.120 | KG | 0.294 | CDM
1SFA616070R3061 | COS1SFA616070R3061 | Сигнальная лампа KL70-306R красная мигающая со светодиодами 24В AC/DC | 1 | ST | 7972,77 | 7972,77 | COS | Заказ | 7 недель |  |  | 23.05.2018 |  |  |  | Пуско-регулирующее оборудование | Программное обеспечение для панелей управления | Аппараты управл. и свет. сигнализации | KEPY | 7320500202371 | 0.120 | KG | 0.294 | CDM
1SFA616070R3062 | COS1SFA616070R3062 | Сигнальная лампа KL70-306G зеленая мигающая со светодиодами 24В AC/DC | 1 | ST | 7972,77 | 7972,77 | COS | Заказ | 7 недель |  |  | 23.05.2018 |  |  |  | Пуско-регулирующее оборудование | Программное обеспечение для панелей управления | Аппараты управл. и свет. сигнализации | KEPY | 7320500202388 | 0.120 | KG | 0.294 | CDM
1SFA616070R3063 | COS1SFA616070R3063 | Сигнальная лампа KL70-306Y желтая мигающая со светодиодами 24В A C/DC | 1 | ST | 7972,77 | 7972,77 | COS | Заказ | 7 недель |  |  | 23.05.2018 |  |  |  | Пуско-регулирующее оборудование | Программное обеспечение для панелей управления | Аппараты управл. и свет. сигнализации | KEPY | 7320500202395 | 0.120 | KG | 0.294 | CDM
1SFA616070R3071 | COS1SFA616070R3071 | Сигнальная лампа KL70-307R красная (вращающийся свет) со светоди одами 24В AC/DC | 1 | ST | 12206,84 | 12206,84 | COS | C | 7 недель |  |  | 23.05.2018 |  |  |  | Пуско-регулирующее оборудование | Программное обеспечение для панелей управления | Аппараты управл. и свет. сигнализации | KEPY | 7320500202401 | 0.120 | KG | 0.294 | CDM
1SFA616070R3073 | COS1SFA616070R3073 | Сигнальная лампа KL70-307Y желтая (вращающийся свет) со светодио дами 24В AC/DC | 1 | ST | 12206,84 | 12206,84 | COS | Заказ | 7 недель |  |  | 23.05.2018 |  |  |  | Пуско-регулирующее оборудование | Программное обеспечение для панелей управления | Аппараты управл. и свет. сигнализации | KEPY | 7320500202425 | 0.120 | KG | 0.294 | CDM
1SFA616070R3421 |  | Сигн. лампа KL70-342R 115В AC/DC красная мигающее свечение | 1 | ST | 8349,18 | 8349,18 | COS | Заказ | 7 недель |  |  | 23.05.2018 |  |  |  | Пуско-регулирующее оборудование | Программное обеспечение для панелей управления | Сигнальные стойки и маяки | KB70 | 7320500374887 | 0.120 | KG | 0.294 | CDM
1SFA616070R3422 |  | Сигн.лампа KL70-342G 115В AC/DC зеленая мигающее свечение | 1 | ST | 7972,77 | 7972,77 | COS | Заказ | 7 недель |  |  | 23.05.2018 |  |  |  | Пуско-регулирующее оборудование | Программное обеспечение для панелей управления | Сигнальные стойки и маяки | KB70 | 7320500374894 | 0.120 | KG | 0.294 | CDM
1SFA616070R3423 |  | Сигн.лампа KL70-342Y 115В AC/DC желтая мигающее свечение | 1 | ST | 8349,18 | 8349,18 | COS | Заказ | 7 недель |  |  | 23.05.2018 |  |  |  | Пуско-регулирующее оборудование | Программное обеспечение для панелей управления | Сигнальные стойки и маяки | KB70 | 7320500374900 | 0.120 | KG | 0.294 | CDM
1SFA616070R3424 |  | Сигн.лампа KL70-342L 2115В AC/DC синяя мигающее свечение | 1 | ST | 8349,18 | 8349,18 | COS | Заказ | 7 недель |  |  | 23.05.2018 |  |  |  | Пуско-регулирующее оборудование | Программное обеспечение для панелей управления | Сигнальные стойки и маяки | KB70 | 7320500374917 | 0.120 | KG | 0.294 | CDM
1SFA616070R3521 |  | Сигн. лампа KL70-352R 230В AC/DC красная мигающее свечение | 1 | ST | 7972,77 | 7972,77 | COS | Заказ | 7 недель |  |  | 23.05.2018 |  |  |  | Пуско-регулирующее оборудование | Программное обеспечение для панелей управления | Сигнальные стойки и маяки | KB70 | 7320500374931 | 0.120 | KG | 0.294 | CDM
1SFA616070R3522 |  | Сигн.лампа KL70-352G 230В AC/DC зеленая мигающее свечение | 1 | ST | 7972,77 | 7972,77 | COS | Заказ | 7 недель |  |  | 23.05.2018 |  |  |  | Пуско-регулирующее оборудование | Программное обеспечение для панелей управления | Сигнальные стойки и маяки | KB70 | 7320500374948 | 0.120 | KG | 0.294 | CDM
1SFA616070R3523 |  | Сигн.лампа KL70-352Y 230В AC/DC желтая мигающее свечение | 1 | ST | 7972,77 | 7972,77 | COS | Заказ | 7 недель |  |  | 23.05.2018 |  |  |  | Пуско-регулирующее оборудование | Программное обеспечение для панелей управления | Сигнальные стойки и маяки | KB70 | 7320500374955 | 0.120 | KG | 0.294 | CDM
1SFA616070R3524 |  | Сигн.лампа KL70-352L 230В AC/DC синяя мигающее свечение | 1 | ST | 8349,18 | 8349,18 | COS | Заказ | 7 недель |  |  | 23.05.2018 |  |  |  | Пуско-регулирующее оборудование | Программное обеспечение для панелей управления | Сигнальные стойки и маяки | KB70 | 7320500374962 | 0.120 | KG | 0.294 | CDM
1SFA616070R4011 | COS1SFA616070R4011 | Сигнальная лампа KL70-401R красная постоянного свечения 12-240В AC/DC (лампочка отдельно) | 1 | ST | 2687,51 | 2687,51 | COS | C | 7 недель |  |  | 23.05.2018 |  |  |  | Пуско-регулирующее оборудование | Программное обеспечение для панелей управления | Аппараты управл. и свет. сигнализации | KEPY | 7320500202432 | 0.108 | KG | 0.294 | CDM
1SFA616070R4012 | COS1SFA616070R4012 | Сигнальная лампа KL70-401G зеленая постоянного свечения 12-240В AC/DC (лампочка отдельно) | 1 | ST | 2687,51 | 2687,51 | COS | C | 7 недель |  |  | 23.05.2018 |  |  |  | Пуско-регулирующее оборудование | Программное обеспечение для панелей управления | Аппараты управл. и свет. сигнализации | KEPY | 7320500202449 | 0.108 | KG | 0.294 | CDM
1SFA616070R4013 | COS1SFA616070R4013 | Сигнальная лампа KL70-401Y желтая постоянного свечения 12-240В A C/DC (лампочка отдельно) | 1 | ST | 2687,51 | 2687,51 | COS | Заказ | 7 недель |  |  | 23.05.2018 |  |  |  | Пуско-регулирующее оборудование | Программное обеспечение для панелей управления | Аппараты управл. и свет. сигнализации | KEPY | 7320500202456 | 0.108 | KG | 0.294 | CDM
1SFA616070R4014 | COS1SFA616070R4014 | Сигнальная лампа KL70-401L синяя постоянного свечения 12-240В AC /DC (лампочка отдельно) | 1 | ST | 2687,51 | 2687,51 | COS | Заказ | 7 недель |  |  | 23.05.2018 |  |  |  | Пуско-регулирующее оборудование | Программное обеспечение для панелей управления | Аппараты управл. и свет. сигнализации | KEPY | 7320500202463 | 0.108 | KG | 0.294 | CDM
1SFA616070R4018 | COS1SFA616070R4018 | Сигнальная лампа KL70-401С прозрачная постяонного свечения 12-24 0В AC/DC (лампочка отдельно) | 1 | ST | 2687,51 | 2687,51 | COS | Заказ | 7 недель |  |  | 23.05.2018 |  |  |  | Пуско-регулирующее оборудование | Программное обеспечение для панелей управления | Аппараты управл. и свет. сигнализации | KEPY | 7320500202470 | 0.108 | KG | 0.294 | CDM
1SFA616071R1201 | COS1SFA616071R1201 | Звонок КВ70-1201 230В АС 85дБ | 1 | ST | 5371,09 | 5371,09 | COS | Заказ | 7 недель |  |  | 23.05.2018 |  |  |  | Пуско-регулирующее оборудование | Программное обеспечение для панелей управления | Сигнальные стойки и маяки | KB70 | 7320500202487 | 0.144 | KG | 0.343 | CDM
1SFA616071R3001 | COS1SFA616071R3001 | Звонок КВ70-3001 24В АС/DC 85дБ | 1 | ST | 5127,31 | 5127,31 | COS | Заказ | 7 недель |  |  | 23.05.2018 |  |  |  | Пуско-регулирующее оборудование | Программное обеспечение для панелей управления | Сигнальные стойки и маяки | KB70 | 7320500202494 | 0.132 | KG | 0.343 | CDM
1SFA616071R3101 | COS1SFA616071R3101 | Звонок КВ70-3101 115В АС/DC 85дБ | 1 | ST | 5733,85 | 5733,85 | COS | Заказ | 7 недель |  |  | 23.05.2018 |  |  |  | Пуско-регулирующее оборудование | Программное обеспечение для панелей управления | Аппараты управл. и свет. сигнализации | KB | 7320500202500 | 0.132 | KG | 0.343 | CDM
1SFA616073R1104 | COS1SFA616073R1104 | Сирена KS70-1104 мультифункциональная (8 тонов) 100дБ 115В АС | 1 | ST | 8947,91 | 8947,91 | COS | Заказ | 7 недель |  |  | 23.05.2018 |  |  |  | Пуско-регулирующее оборудование | Программное обеспечение для панелей управления | Сигнальные стойки и маяки | KS70 | 7320500202517 | 0.156 | KG | 0.343 | CDM
1SFA616073R1204 | COS1SFA616073R1204 | Сирена KS70-1204 мультифункциональная (8 тонов) 100дБ 230В АС | 1 | ST | 8546,16 | 8546,16 | COS | C | 7 недель |  |  | 23.05.2018 |  |  |  | Пуско-регулирующее оборудование | Программное обеспечение для панелей управления | Сигнальные стойки и маяки | KS70 | 7320500202524 | 0.144 | KG | 0.343 | CDM
1SFA616073R2002 | COS1SFA616073R2002 | Сирена KS70-2002 продолжительного звучания 24В DC 108дБ | 1 | ST | 5371,09 | 5371,09 | COS | Заказ | 7 недель |  |  | 23.05.2018 |  |  |  | Пуско-регулирующее оборудование | Программное обеспечение для панелей управления | Сигнальные стойки и маяки | KS70 | 7320500202531 | 0.180 | KG | 0.343 | CDM
1SFA616073R2004 | COS1SFA616073R2004 | Сирена KS70-2004 мультифункциональная (7 тонов) 24В DC 100дБ | 1 | ST | 9154,64 | 9154,64 | COS | Заказ | 7 недель |  |  | 23.05.2018 |  |  |  | Пуско-регулирующее оборудование | Программное обеспечение для панелей управления | Сигнальные стойки и маяки | KS70 | 7320500202555 | 0.144 | KG | 0.343 | CDM
1SFA616073R3004 | COS1SFA616073R3004 | Сирена KS70-3004 мультифункциональная (8 тонов) 24В AC/DC 100дБ | 1 | ST | 8058,58 | 8058,58 | COS | Заказ | 7 недель |  |  | 23.05.2018 |  |  |  | Пуско-регулирующее оборудование | Программное обеспечение для панелей управления | Сигнальные стойки и маяки | KS70 | 7320500202548 | 0.144 | KG | 0.343 | CDM
1SFA616075R1001 | COS1SFA616075R1001 | Основание KT70-1001 с клеммной колодкой для крепления на трубке (крышка включена) | 1 | ST | 3857,68 | 3857,68 | COS | Заказ | 4 недели |  |  | 23.05.2018 |  |  |  | Пуско-регулирующее оборудование | Программное обеспечение для панелей управления | Аппараты управл. и свет. сигнализации | KSS | 7320500202562 | 0.180 | KG | 0.196 | CDM
1SFA616075R1002 | COS1SFA616075R1002 | Основание KT70-1002 с клеммной колодкой для крепления на цоколе или поверхности (крышка включена) | 1 | ST | 3857,68 | 3857,68 | COS | B | 5 недель |  |  | 23.05.2018 |  |  |  | Пуско-регулирующее оборудование | Программное обеспечение для панелей управления | Аппараты управл. и свет. сигнализации | KSS | 7320500202579 | 0.180 | KG | 0.196 | CDM
1SFA616077R1001 | COS1SFA616077R1001 | Монтажная колодка КA70-1001 для бокового вывода кабеля для стоек К70 | 1 | ST | 1597,29 | 1597,29 | COS | Заказ | 5 недель |  |  | 23.05.2018 |  |  |  | Пуско-регулирующее оборудование | Программное обеспечение для панелей управления | Аппараты управл. и свет. сигнализации | K5SSV | 7320500202586 | 0.084 | KG | 0.144 | CDM
1SFA616077R1002 | COS1SFA616077R1002 | Монтажная колодка КA70-1002 для бокового вывода кабеля с магнитн ым цоколем для стоек К70 | 1 | ST | 4423,26 | 4423,26 | COS | Заказ | 7 недель |  |  | 23.05.2018 |  |  |  | Пуско-регулирующее оборудование | Программное обеспечение для панелей управления | Аппараты управл. и свет. сигнализации | K5SSV | 7320500202593 | 0.372 | KG | 0.144 | CDM
1SFA616077R1011 | COS1SFA616077R1011 | Цоколь пластиковый КА70-1011 с трубкой 110 мм для стоек К70 | 1 | ST | 2262,34 | 2262,34 | COS | Заказ | 4 недели |  |  | 23.05.2018 |  |  |  | Пуско-регулирующее оборудование | Программное обеспечение для панелей управления | Аппараты управл. и свет. сигнализации | K5SSV | 7320500202609 | 0.072 | KG | 0.462 | CDM
1SFA616077R1012 | COS1SFA616077R1012 | Цоколь пластиковый КА70-1012 для стоек К70 | 1 | ST | 1332,06 | 1332,06 | COS | Заказ | 6 недель |  |  | 23.05.2018 |  |  |  | Пуско-регулирующее оборудование | Программное обеспечение для панелей управления | Аппараты управл. и свет. сигнализации | K5SSV | 7320500202616 | 0.036 | KG | 0.196 | CDM
1SFA616077R1013 | COS1SFA616077R1013 | Цоколь металлический КА70-1013 для стоек К70 | 1 | ST | 2525,89 | 2525,89 | COS | Заказ | 6 недель |  |  | 23.05.2018 |  |  |  | Пуско-регулирующее оборудование | Программное обеспечение для панелей управления | Аппараты управл. и свет. сигнализации | K5SSV | 7320500202623 | 0.384 | KG | 0.196 | CDM
1SFA616077R1021 | COS1SFA616077R1021 | Трубка алюминиевая КА70-1021 250 мм | 1 | ST | 1562,19 | 1562,19 | COS | Заказ | 6 недель |  |  | 23.05.2018 |  |  |  | Пуско-регулирующее оборудование | Программное обеспечение для панелей управления | Аппараты управл. и свет. сигнализации | K5SSV | 7320500202630 | 0.096 | KG | 0.157 | CDM
1SFA616077R1022 | COS1SFA616077R1022 | Трубка алюминиевая КА70-1022 400 мм | 1 | ST | 2024,41 | 2024,41 | COS | Заказ | 6 недель |  |  | 23.05.2018 |  |  |  | Пуско-регулирующее оборудование | Программное обеспечение для панелей управления | Аппараты управл. и свет. сигнализации | K5SSV | 7320500202647 | 0.144 | KG | 0.250 | CDM
1SFA616077R1023 |  | Трубка алюминиевая KA70-1023 800 мм | 1 | ST | 3110,72 | 3110,72 | COS | Заказ | 5 недель |  |  | 23.05.2018 |  |  |  | Пуско-регулирующее оборудование | Программное обеспечение для панелей управления | Аппараты управл. и свет. сигнализации | Аппараты управл. и свет. сигнализации |  | 0.240 | KG | 0.500 | CDM
1SFA616077R1031 | COS1SFA616077R1031 | Цоколь КА70-1031 для одностороннего монтажа сигнальных элементов | 1 | ST | 1332,06 | 1332,06 | COS | Заказ | 6 недель |  |  | 23.05.2018 |  |  |  | Пуско-регулирующее оборудование | Программное обеспечение для панелей управления | Аппараты управл. и свет. сигнализации | K5SSV | 7320500202654 | 0.096 | KG | 0.504 | CDM
1SFA616077R1032 | COS1SFA616077R1032 | Цоколь КА70-1032 для двустороннего монтажа сигнальных элементов | 1 | ST | 1332,06 | 1332,06 | COS | Заказ | 6 недель |  |  | 23.05.2018 |  |  |  | Пуско-регулирующее оборудование | Программное обеспечение для панелей управления | Аппараты управл. и свет. сигнализации | K5SSV | 7320500202661 | 0.084 | KG | 0.630 | CDM
1SFA616077R1033 | COS1SFA616077R1033 | Цоколь КА70-1033 для монтажа на трубке | 1 | ST | 1090,23 | 1090,23 | COS | Заказ | 6 недель |  |  | 23.05.2018 |  |  |  | Пуско-регулирующее оборудование | Программное обеспечение для панелей управления | Сигнальные стойки и маяки | KA70 | 7320500249543 | 0.084 | KG | 0.462 | CDM
1SFA616077R1034 | COS1SFA616077R1034 | Кронштейн для монтажа на поверхности KA70-1034 | 1 | ST | 1398,37 | 1398,37 | COS | C | 6 недель |  |  | 23.05.2018 |  |  |  | Пуско-регулирующее оборудование | Программное обеспечение для панелей управления | Сигнальные стойки и маяки | Сигнальные стойки и маяки | 7320500249550 | 0.084 | KG | 0.352 | CDM
1SFA616080R1131 | COS1SFA616080R1131 | Сигнальная лампа-маячок KSB-113R красная проблесковая 115В АC (к сеноновая) | 1 | ST | 11372,12 | 11372,12 | COS | Заказ | 6 недель |  |  | 23.05.2018 |  |  |  | Пуско-регулирующее оборудование | Программное обеспечение для панелей управления | Сигнальные стойки и маяки | KSB | 7320500202678 | 0.168 | KG | 0.301 | CDM
1SFA616080R1132 | COS1SFA616080R1132 | Сигнальная лампа-маячок KSB-113G зеленая проблесковая 115В АC(кс еноновая) | 1 | ST | 11372,12 | 11372,12 | COS | Заказ | 6 недель |  |  | 23.05.2018 |  |  |  | Пуско-регулирующее оборудование | Программное обеспечение для панелей управления | Сигнальные стойки и маяки | KSB | 7320500202685 | 0.168 | KG | 0.301 | CDM
1SFA616080R1133 | COS1SFA616080R1133 | Сигнальная лампа-маячок KSB-113Y желтая проблесковая 115В АC (кс еноновая) | 1 | ST | 11372,12 | 11372,12 | COS | Заказ | 6 недель |  |  | 23.05.2018 |  |  |  | Пуско-регулирующее оборудование | Программное обеспечение для панелей управления | Сигнальные стойки и маяки | KSB | 7320500202692 | 0.168 | KG | 0.301 | CDM
1SFA616080R1134 | COS1SFA616080R1134 | Сигнальная лампа-маячок KSB-113L синяя проблесковая 115В АC (ксе ноновая) | 1 | ST | 11372,12 | 11372,12 | COS | Заказ | 6 недель |  |  | 23.05.2018 |  |  |  | Пуско-регулирующее оборудование | Программное обеспечение для панелей управления | Сигнальные стойки и маяки | KSB | 7320500202708 | 0.168 | KG | 0.301 | CDM
1SFA616080R1138 | COS1SFA616080R1138 | Сигнальная лампа-маячок KSB-113C прозрачная проблесковая 115В АC (ксеноновая) | 1 | ST | 11372,12 | 11372,12 | COS | Заказ | 6 недель |  |  | 23.05.2018 |  |  |  | Пуско-регулирующее оборудование | Программное обеспечение для панелей управления | Сигнальные стойки и маяки | KSB | 7320500202715 | 0.168 | KG | 0.301 | CDM
1SFA616080R1231 | COS1SFA616080R1231 | Сигнальная лампа-маячок KSB-123R красная проблесковая 230В АC(кс еноновая) | 1 | ST | 10859,18 | 10859,18 | COS | Заказ | 6 недель |  |  | 23.05.2018 |  |  |  | Пуско-регулирующее оборудование | Программное обеспечение для панелей управления | Сигнальные стойки и маяки | KSB | 7320500202722 | 0.168 | KG | 0.301 | CDM
1SFA616080R1232 | COS1SFA616080R1232 | Сигнальная лампа-маячок KSB-123G зеленая проблесковая 230В АC(ксеноновая) | 1 | ST | 10859,18 | 10859,18 | COS | Заказ | 6 недель |  |  | 23.05.2018 |  |  |  | Пуско-регулирующее оборудование | Программное обеспечение для панелей управления | Сигнальные стойки и маяки | KSB | 7320500202739 | 0.168 | KG | 0.301 | CDM
1SFA616080R1233 | COS1SFA616080R1233 | Сигнальная лампа-маячок KSB-123Y желтая проблесковая 230В АC(ксе ноновая) | 1 | ST | 10859,18 | 10859,18 | COS | Заказ | 6 недель |  |  | 23.05.2018 |  |  |  | Пуско-регулирующее оборудование | Программное обеспечение для панелей управления | Сигнальные стойки и маяки | KSB | 7320500202746 | 0.168 | KG | 0.301 | CDM
1SFA616080R2031 | COS1SFA616080R2031 | Сигнальная лампа-маячок KSB-203R красная проблесковая 24В DC (кс еноновая) | 1 | ST | 12450,62 | 12450,62 | COS | Заказ | 6 недель |  |  | 23.05.2018 |  |  |  | Пуско-регулирующее оборудование | Программное обеспечение для панелей управления | Сигнальные стойки и маяки | KSB | 7320500202777 | 0.180 | KG | 0.301 | CDM
1SFA616080R2032 | COS1SFA616080R2032 | Сигнальная лампа-маячок KSB-203G зеленая проблесковая 24В DC (кс еноновая) | 1 | ST | 13037,64 | 13037,64 | COS | Заказ | 6 недель |  |  | 23.05.2018 |  |  |  | Пуско-регулирующее оборудование | Программное обеспечение для панелей управления | Сигнальные стойки и маяки | KSB | 7320500202784 | 0.180 | KG | 0.301 | CDM
1SFA616080R2033 | COS1SFA616080R2033 | Сигнальная лампа-маячок KSB-203Y желтая проблесковая 24В DC (ксеноновая) | 1 | ST | 12450,62 | 12450,62 | COS | Заказ | 6 недель |  |  | 23.05.2018 |  |  |  | Пуско-регулирующее оборудование | Программное обеспечение для панелей управления | Сигнальные стойки и маяки | KSB | 7320500202791 | 0.180 | KG | 0.301 | CDM
1SFA616080R2034 | COS1SFA616080R2034 | Сигнальная лампа-маячок KSB-203L синяя проблесковая 24 ВDC (ксен оновая) | 1 | ST | 13037,64 | 13037,64 | COS | Заказ | 6 недель |  |  | 23.05.2018 |  |  |  | Пуско-регулирующее оборудование | Программное обеспечение для панелей управления | Сигнальные стойки и маяки | KSB | 7320500202807 | 0.180 | KG | 0.301 | CDM
1SFA616080R3051 | COS1SFA616080R3051 | Сигнальная лампа-маячок KSB-305R красная постоянного свечения со светодиодами 24В AC/DC | 1 | ST | 13302,88 | 13302,88 | COS | Заказ | 6 недель |  |  | 23.05.2018 |  |  |  | Пуско-регулирующее оборудование | Программное обеспечение для панелей управления | Сигнальные стойки и маяки | KSB | 7320500202821 | 0.168 | KG | 0.301 | CDM
1SFA616080R3052 | COS1SFA616080R3052 | Сигнальная лампа-маячок KSB-305G зеленая постоянного чвечения со светодиодами 24В AC/DC | 1 | ST | 13930,90 | 13930,90 | COS | Заказ | 6 недель |  |  | 23.05.2018 |  |  |  | Пуско-регулирующее оборудование | Программное обеспечение для панелей управления | Сигнальные стойки и маяки | KSB | 7320500202838 | 0.168 | KG | 0.301 | CDM
1SFA616080R3053 | COS1SFA616080R3053 | Сигнальная лампа-маячок KSB-305Y желтая постоянного свечения со светодиодами 24В AC/DC | 1 | ST | 13302,88 | 13302,88 | COS | Заказ | 6 недель |  |  | 23.05.2018 |  |  |  | Пуско-регулирующее оборудование | Программное обеспечение для панелей управления | Сигнальные стойки и маяки | KSB | 7320500202845 | 0.168 | KG | 0.301 | CDM
1SFA616080R3061 | COS1SFA616080R3061 | Сигнальная лампа-маячок KSB-306R красная мигающая со светодиодам и 24В AC/DC | 1 | ST | 13302,88 | 13302,88 | COS | Заказ | 6 недель |  |  | 23.05.2018 |  |  |  | Пуско-регулирующее оборудование | Программное обеспечение для панелей управления | Сигнальные стойки и маяки | KSB | 7320500202852 | 0.168 | KG | 0.301 | CDM
1SFA616080R3063 | COS1SFA616080R3063 | Сигнальная лампа-маячок KSB-306Y желтая мигающая со светодиодами 24В AC/DC | 1 | ST | 13302,88 | 13302,88 | COS | Заказ | 6 недель |  |  | 23.05.2018 |  |  |  | Пуско-регулирующее оборудование | Программное обеспечение для панелей управления | Сигнальные стойки и маяки | KSB | 7320500202876 | 0.168 | KG | 0.301 | CDM
1SFA616080R3071 | COS1SFA616080R3071 | Сигнальная лампа-маячок KSB-307R красная (вращающийся свет) со с ветодиодами 24В AC/DC | 1 | ST | 13302,88 | 13302,88 | COS | Заказ | 6 недель |  |  | 23.05.2018 |  |  |  | Пуско-регулирующее оборудование | Программное обеспечение для панелей управления | Сигнальные стойки и маяки | KSB | 7320500202883 | 0.168 | KG | 0.301 | CDM
1SFA616080R3073 | COS1SFA616080R3073 | Сигнальная лампа-маячок KSB-307Y желтая (вращающийся свет) со св етодиодами 24В AC/DC | 1 | ST | 13930,90 | 13930,90 | COS | Заказ | 6 недель |  |  | 23.05.2018 |  |  |  | Пуско-регулирующее оборудование | Программное обеспечение для панелей управления | Сигнальные стойки и маяки | KSB | 7320500202906 | 0.168 | KG | 0.301 | CDM
1SFA616080R4011 | COS1SFA616080R4011 | Сигнальная лампа-маячок KSB-401R красная постоянного свечения 12 -230В АС/DC | 1 | ST | 3902,54 | 3902,54 | COS | C | 6 недель |  |  | 23.05.2018 |  |  |  | Пуско-регулирующее оборудование | Программное обеспечение для панелей управления | Сигнальные стойки и маяки | KSB | 7320500202913 | 0.156 | KG | 0.301 | CDM
1SFA616080R4012 | COS1SFA616080R4012 | Сигнальная лампа-маячок KSB-401G зеленая постоянного свечения 12 -230В АС/DC | 1 | ST | 3902,54 | 3902,54 | COS | Заказ | 6 недель |  |  | 23.05.2018 |  |  |  | Пуско-регулирующее оборудование | Программное обеспечение для панелей управления | Сигнальные стойки и маяки | KSB | 7320500202920 | 0.156 | KG | 0.301 | CDM
1SFA616080R4013 | COS1SFA616080R4013 | Сигнальная лампа-маячок KSB-401Y желтая постоянного свечения жел тая 12-230В АС/DC | 1 | ST | 3902,54 | 3902,54 | COS | Заказ | 6 недель |  |  | 23.05.2018 |  |  |  | Пуско-регулирующее оборудование | Программное обеспечение для панелей управления | Сигнальные стойки и маяки | KSB | 7320500202937 | 0.156 | KG | 0.301 | CDM
1SFA616080R4014 | COS1SFA616080R4014 | Сигнальная лампа-маячок KSB-401L синяя постоянного свечения 12-2 30В АС/DC | 1 | ST | 4085,87 | 4085,87 | COS | Заказ | 6 недель |  |  | 23.05.2018 |  |  |  | Пуско-регулирующее оборудование | Программное обеспечение для панелей управления | Сигнальные стойки и маяки | KSB | 7320500202944 | 0.156 | KG | 0.301 | CDM
1SFA616080R4018 | COS1SFA616080R4018 | Сигнальная лампа-маячок KSB-401C прозрачная постоянного свечения 12-230В АС/DC | 1 | ST | 4085,87 | 4085,87 | COS | Заказ | 6 недель |  |  | 23.05.2018 |  |  |  | Пуско-регулирующее оборудование | Программное обеспечение для панелей управления | Сигнальные стойки и маяки | KSB | 7320500202951 | 0.156 | KG | 0.301 | CDM
1SFA616087R1000 | COS1SFA616087R1000 | Защита выкручивания KASB-1000 | 1 | ST | 534,41 | 534,41 | COS | Заказ | 6 недель |  |  | 23.05.2018 |  |  |  | Пуско-регулирующее оборудование | Программное обеспечение для панелей управления | Сигнальные стойки и маяки | KASB | 7320500204191 | 0.008 | KG | 0.014 | CDM
1SFA616105R4001 | COS1SFA616105R4001 | Кнопка KP6-40R красная с резиновым колпачком IP66 с монтажной ко лодкой | 1 | ST | 619,87 | 619,87 | COS | E | 5 недель |  |  | 23.05.2018 |  |  |  | Пуско-регулирующее оборудование | Программное обеспечение для панелей управления | Аппараты управл. и свет. сигнализации | KM | 7320500200469 | 0.025 | KG | 0.037 | CDM
1SFA616105R4002 | COS1SFA616105R4002 | Кнопка KP6-40G зеленая с резиновым колпачком IP66 с монтажной ко лодкой | 1 | ST | 619,87 | 619,87 | COS | E | 4 недели |  |  | 23.05.2018 |  |  |  | Пуско-регулирующее оборудование | Программное обеспечение для панелей управления | Аппараты управл. и свет. сигнализации | KM | 7320500200476 | 0.025 | KG | 0.037 | CDM
1SFA616105R4006 | COS1SFA616105R4006 | Кнопка KP6-40B черная с резиновым колпачком IP66 с монтажной кол одкой | 1 | ST | 619,87 | 619,87 | COS | C | 5 недель |  |  | 23.05.2018 |  |  |  | Пуско-регулирующее оборудование | Программное обеспечение для панелей управления | Аппараты управл. и свет. сигнализации | KM | 7320500193945 | 0.025 | KG | 0.037 | CDM
1SFA616160R1001 |  | Кнопка сброса без штока KPR1-100R | 10 | ST | 468,73 | 4687,30 | COS | Заказ | 4 недели |  |  | 23.05.2018 |  |  |  | Пуско-регулирующее оборудование | Программное обеспечение для панелей управления | Аппараты управл. и свет. сигнализации | KM | 7320500248607 | 0.023 | KG | 0.034 | CDM
1SFA616160R1002 |  | Кнопка сброса без штока KPR1-100G | 10 | ST | 476,39 | 4763,90 | COS | Заказ | 4 недели |  |  | 23.05.2018 |  |  |  | Пуско-регулирующее оборудование | Программное обеспечение для панелей управления | Аппараты управл. и свет. сигнализации | KM | 7320500248614 | 0.023 | KG | 0.034 | CDM
1SFA616160R1014 |  | Кнопка сброса без штока KPR1-101L синяя, с текстом R | 1 | ST | 468,73 | 468,73 | COS | Заказ | 5 недель |  |  | 23.05.2018 |  |  |  | Пуско-регулирующее оборудование | Программное обеспечение для панелей управления |  |  |  | 0.020 | KG | 0.050 | CDM
1SFA616160R1046 |  | Кнопка сброса без штока KPR1-104B чёрная, с текстом R | 1 | ST | 468,73 | 468,73 | COS | Заказ | 4 недели |  |  | 23.05.2018 |  |  |  | Пуско-регулирующее оборудование | Программное обеспечение для панелей управления | Выключатели для поверхностного монтажа |  |  | 0.020 | KG | 0.050 | CDM
1SFA616162R1001 |  | Кнопка сброса со штоком KPR3-100R | 1 | ST | 584,70 | 584,70 | COS | Заказ | 5 недель |  |  | 23.05.2018 |  |  |  | Пуско-регулирующее оборудование | Программное обеспечение для панелей управления | Аппараты управл. и свет. сигнализации | KPR |  | 0.030 | KG | 0.200 | CDM
1SFA616162R1002 |  | Кнопка сброса со штоком KPR3-100G | 1 | ST | 584,70 | 584,70 | COS | Заказ | 5 недель |  |  | 23.05.2018 |  |  |  | Пуско-регулирующее оборудование | Программное обеспечение для панелей управления | Аппараты управл. и свет. сигнализации | KPR |  | 0.030 | KG | 0.200 | CDM
1SFA616162R1003 |  | Кнопка сброса со штоком KPR3-100Y | 1 | ST | 584,70 | 584,70 | COS | Заказ | 5 недель |  |  | 23.05.2018 |  |  |  | Пуско-регулирующее оборудование | Программное обеспечение для панелей управления | Аппараты управл. и свет. сигнализации | KPR |  | 0.030 | KG | 0.200 | CDM
1SFA616162R1004 |  | Кнопка сброса со штоком KPR3-100L | 1 | ST | 584,70 | 584,70 | COS | Заказ | 5 недель |  |  | 23.05.2018 |  |  |  | Пуско-регулирующее оборудование | Программное обеспечение для панелей управления | Аппараты управл. и свет. сигнализации | KPR |  | 0.030 | KG | 0.200 | CDM
1SFA616162R1005 |  | Кнопка сброса со штоком KPR3-100W | 1 | ST | 584,70 | 584,70 | COS | Заказ | 5 недель |  |  | 23.05.2018 |  |  |  | Пуско-регулирующее оборудование | Программное обеспечение для панелей управления | Аппараты управл. и свет. сигнализации | KPR |  | 0.030 | KG | 0.200 | CDM
1SFA616162R1006 |  | Кнопка сброса со штоком KPR3-100B | 1 | ST | 584,70 | 584,70 | COS | Заказ | 5 недель |  |  | 23.05.2018 |  |  |  | Пуско-регулирующее оборудование | Программное обеспечение для панелей управления | Аппараты управл. и свет. сигнализации | KPR | 7320500248966 | 0.030 | KG | 0.200 | CDM
1SFA616162R1014 |  | Кнопка сброса со штоком KPR3-101L | 1 | ST | 584,70 | 584,70 | COS | Заказ | 5 недель |  |  | 23.05.2018 |  |  |  | Пуско-регулирующее оборудование | Программное обеспечение для панелей управления | Аппараты управл. и свет. сигнализации | Аппараты управл. и свет. сигнализации |  | 0.030 | KG | 0.200 | CDM
1SFA616162R1015 |  | Кнопка сброса со штоком KPR3-101W | 1 | ST | 584,70 | 584,70 | COS | Заказ | 5 недель |  |  | 23.05.2018 |  |  |  | Пуско-регулирующее оборудование | Программное обеспечение для панелей управления | Аппараты управл. и свет. сигнализации | KPR |  | 0.030 | KG | 0.200 | CDM
1SFA616162R1025 |  | Кнопка сброса со штоком KPR3-102W | 1 | ST | 584,70 | 584,70 | COS | Заказ | 5 недель |  |  | 23.05.2018 |  |  |  | Пуско-регулирующее оборудование | Программное обеспечение для панелей управления | Аппараты управл. и свет. сигнализации | KPR |  | 0.030 | KG | 0.200 | CDM
1SFA616162R1032 |  | Кнопка сброса со штоком KPR3-103G | 1 | ST | 584,70 | 584,70 | COS | Заказ | 5 недель |  |  | 23.05.2018 |  |  |  | Пуско-регулирующее оборудование | Программное обеспечение для панелей управления | Аппараты управл. и свет. сигнализации | KPR |  | 0.030 | KG | 0.200 | CDM
1SFA616162R1046 |  | Кнопка сброса со штоком KPR3-104B | 1 | ST | 584,70 | 584,70 | COS | Заказ | 5 недель |  |  | 23.05.2018 |  |  |  | Пуско-регулирующее оборудование | Программное обеспечение для панелей управления | Аппараты управл. и свет. сигнализации | KPR |  | 0.030 | KG | 0.200 | CDM
1SFA616163R1001 |  | Кнопка сброса со штоком KPR4-100R | 1 | ST | 584,70 | 584,70 | COS | Заказ | 5 недель |  |  | 23.05.2018 |  |  |  | Пуско-регулирующее оборудование | Программное обеспечение для панелей управления | Аппараты управл. и свет. сигнализации | KPR |  | 0.030 | KG | 0.200 | CDM
1SFA616163R1005 |  | Кнопка сброса со штоком KPR4-100W | 1 | ST | 584,70 | 584,70 | COS | Заказ | 5 недель |  |  | 23.05.2018 |  |  |  | Пуско-регулирующее оборудование | Программное обеспечение для панелей управления | Аппараты управл. и свет. сигнализации | KPR |  | 0.030 | KG | 0.200 | CDM
1SFA616163R1006 |  | Кнопка сброса со штоком KPR4-100B | 1 | ST | 584,70 | 584,70 | COS | Заказ | 5 недель |  |  | 23.05.2018 |  |  |  | Пуско-регулирующее оборудование | Программное обеспечение для панелей управления | Аппараты управл. и свет. сигнализации | KPR |  | 0.030 | KG | 0.200 | CDM
1SFA616163R1051 |  | Кнопка сброса со штоком KPR4-105R | 1 | ST | 584,70 | 584,70 | COS | Заказ | 5 недель |  |  | 23.05.2018 |  |  |  | Пуско-регулирующее оборудование | Программное обеспечение для панелей управления | Аппараты управл. и свет. сигнализации | KPR |  | 0.030 | KG | 0.200 | CDM
1SFA616163R1056 |  | Кнопка сброса со штоком KPR4-105B | 1 | ST | 584,70 | 584,70 | COS | Заказ | 5 недель |  |  | 23.05.2018 |  |  |  | Пуско-регулирующее оборудование | Программное обеспечение для панелей управления | Аппараты управл. и свет. сигнализации | KPR |  | 0.030 | KG | 0.200 | CDM
1SFA616901R9004 | COS1SFA616901R9004 | Колпачок с текстом для кнопок с подсветкой и ламп KTC1-9004 | 10 | ST | 93,76 | 937,60 | COS | Заказ | 4 недели |  |  | 23.05.2018 |  |  |  | Пуско-регулирующее оборудование | Программное обеспечение для панелей управления | Аппараты управл. и свет. сигнализации | KSS | 7320500176825 | 0.001 | KG | 0.003 | CDM
1SFA616901R9005 |  | Колпачок с текстом для кнопок с подсветкой и ламп KTC1-9005 | 1 | ST | 93,76 | 93,76 | COS | Заказ | 4 недели |  |  | 23.05.2018 |  |  |  | Пуско-регулирующее оборудование | Программное обеспечение для панелей управления | Выключатели для поверхностного монтажа |  |  | 0.001 | KG | 0.009 | CDM
1SFA616901R9006 | COS1SFA616901R9006 | Колпачок с текстом для кнопок с подсветкой и ламп KTC1-9006 | 10 | ST | 93,76 | 937,60 | COS | Заказ | 4 недели |  |  | 23.05.2018 |  |  |  | Пуско-регулирующее оборудование | Программное обеспечение для панелей управления | Аппараты управл. и свет. сигнализации | KSS | 7320500175767 | 0.001 | KG | 0.003 | CDM
1SFA616901R9009 | COS1SFA616901R9009 | Колпачок с текстом для кнопок с подсветкой и ламп KTC1-9009 | 10 | ST | 93,76 | 937,60 | COS | Заказ | 4 недели |  |  | 23.05.2018 |  |  |  | Пуско-регулирующее оборудование | Программное обеспечение для панелей управления | Аппараты управл. и свет. сигнализации | KSS | 7320500176597 | 0.001 | KG | 0.003 | CDM
1SFA616901R9016 |  | Колпачок с текстом для кнопок с подсветкой и ламп KTC1-9016 | 10 | ST | 93,76 | 937,60 | COS | Заказ | 4 недели |  |  | 23.05.2018 |  |  |  | Пуско-регулирующее оборудование | Программное обеспечение для панелей управления | Аппараты управл. и свет. сигнализации | Аппараты управл. и свет. сигнализации | 7320500177006 | 0.010 | KG | 3.000 | CCM
1SFA616902R9006 | TEXTCAP KTC2-9006 | Колпачок с текстом для кнопок с подсветкой и ламп KTC2-9006 | 10 | ST | 93,76 | 937,60 | COS | Заказ | 5 недель |  |  | 23.05.2018 |  |  |  | Пуско-регулирующее оборудование | Программное обеспечение для панелей управления | Выключатели для поверхностного монтажа |  |  | 0.001 | KG | 0.008 | CDM
1SFA616902R9015 | TEXTCAP KTC2-9015 | Колпачок с текстом для кнопок с подсветкой и ламп KTC2-9015 | 10 | ST | 93,76 | 937,60 | COS | Заказ | 5 недель |  |  | 23.05.2018 |  |  |  | Пуско-регулирующее оборудование | Программное обеспечение для панелей управления | Выключатели для поверхностного монтажа |  |  | 0.001 | KG | 0.008 | CDM
1SFA616902R9016 | TEXTCAP KTC2-9016 | Колпачок с текстом для кнопок с подсветкой и ламп KTC2-9016 | 10 | ST | 93,76 | 937,60 | COS | Заказ | 5 недель |  |  | 23.05.2018 |  |  |  | Пуско-регулирующее оборудование | Программное обеспечение для панелей управления | Выключатели для поверхностного монтажа |  |  | 0.001 | KG | 0.008 | CDM
1SFA616902R9023 | TEXTCAP KTC2-9023 | Колпачок с текстом для кнопок с подсветкой и ламп KTC2-9023 | 10 | ST | 93,76 | 937,60 | COS | Заказ | 5 недель |  |  | 23.05.2018 |  |  |  | Пуско-регулирующее оборудование | Программное обеспечение для панелей управления | Выключатели для поверхностного монтажа |  |  | 0.001 | KG | 0.008 | CDM
1SFA616902R9027 |  | Колпачок с текстом для кнопок с подсветкой и ламп KTC2-9027 | 10 | ST | 93,76 | 937,60 | COS | Заказ | 5 недель |  |  | 23.05.2018 |  |  |  | Пуско-регулирующее оборудование | Программное обеспечение для панелей управления | Выключатели для поверхностного монтажа |  |  | 0.001 | KG | 0.008 | CDM
1SFA616904R1047 |  | Колпачок с текстом для кнопок с подсветкой и ламп KTC4-1047 | 10 | ST | 97,98 | 979,80 | COS | Заказ | 5 недель |  |  | 23.05.2018 |  |  |  | Пуско-регулирующее оборудование | Программное обеспечение для панелей управления | Выключатели для поверхностного монтажа |  |  | 0.420 | KG | 0.005 | CDM
1SFA616905R9004 | COS1SFA616905R9004 | Колпачок с текстом для кнопок с подсветкой и ламп KTC5-9004 | 10 | ST | 93,76 | 937,60 | COS | Заказ | 4 недели |  |  | 23.05.2018 |  |  |  | Пуско-регулирующее оборудование | Программное обеспечение для панелей управления | Аппараты управл. и свет. сигнализации | KSS | 7320500181218 | 0.001 | KG | 0.003 | CDM
1SFA616906R9002 | COS1SFA616906R9002 | Колпачок с текстом для кнопок с подсветкой и ламп KTC6-9002 | 10 | ST | 93,76 | 937,60 | COS | Заказ | 4 недели |  |  | 23.05.2018 |  |  |  | Пуско-регулирующее оборудование | Программное обеспечение для панелей управления | Аппараты управл. и свет. сигнализации | KSS | 7320500175323 | 0.001 | KG | 0.003 | CDM
1SFA616908R9015 |  | Колпачок с текстом для кнопок с подсветкой и ламп KTC8-9015 | 10 | ST | 93,76 | 937,60 | COS | Заказ | 4 недели |  |  | 23.05.2018 |  |  |  | Пуско-регулирующее оборудование | Программное обеспечение для панелей управления | Аппараты управл. и свет. сигнализации | Аппараты управл. и свет. сигнализации |  | 0.002 | KG | 0.025 | CDM
1SFA616908R9016 |  | Колпачок с текстом для кнопок с подсветкой и ламп KTC8-9016 | 10 | ST | 93,76 | 937,60 | COS | Заказ | 4 недели |  |  | 23.05.2018 |  |  |  | Пуско-регулирующее оборудование | Программное обеспечение для панелей управления | Аппараты управл. и свет. сигнализации | Аппараты управл. и свет. сигнализации |  | 0.002 | KG | 0.025 | CDM
1SFA616915L1038 |  | Шильдик круглый пластиковый желтый с текстом по запросу клиента для кнопок ГРИБОК | 10 | ST | 367,43 | 3674,30 | COS | Заказ | 6 недель |  |  | 23.05.2018 |  |  |  | Пуско-регулирующее оборудование | Программное обеспечение для панелей управления | Выключатели для поверхностного монтажа |  |  | 0.010 | KG | 0.010 | CDM
1SFA616915R1005 | COS1SFA616915R1005 | Шильдик круглый пластиковый желтый EMERGENCY STOP для кнопок ГРИБОК | 1 | ST | 122,45 | 122,45 | COS | B | 5 недель |  |  | 23.05.2018 |  |  |  | Пуско-регулирующее оборудование | Программное обеспечение для панелей управления | Аппараты управл. и свет. сигнализации | Аппараты управл. и свет. сигнализации | 7320500201909 | 0.004 | KG | 0.010 | CDM
1SFA616920R8002 | COS1SFA616920R8002 | Защитный силиконовый колпачок KA1-8002 для выступающих кнопок ст епень защиты IP67 | 10 | ST | 0,00 | 0,00 | COS | Заказ | 4 недели | Снятие с заменой | 1SFA611920R8002 | 12.05.2015 | 18.03.2014 |  |  | Пуско-регулирующее оборудование | Программное обеспечение для панелей управления | Аппараты управл. и свет. сигнализации | K5SSV | 7320500191835 | 0.028 | KG | 0.010 | CDM
1SFA616920R8005 | COS1SFA616920R8005 | Усиливающая свечение линза KA1-8005 (устанавливается внутрь корпуса лампы) | 10 | ST | 137,75 | 1377,50 | COS | Заказ | 4 недели |  |  | 23.05.2018 |  |  |  | Пуско-регулирующее оборудование | Программное обеспечение для панелей управления | Аппараты управл. и свет. сигнализации | K5SSV | 7320500197356 | 0.013 | KG | 0.003 | CDM
1SFA616920R8010 | COS1SFA616920R8010 | Защита от случайного нажатия KA1-8010 для плоских кнопок | 1 | ST | 880,05 | 880,05 | COS | B | 3 недели |  |  | 23.05.2018 |  |  |  | Пуско-регулирующее оборудование | Программное обеспечение для панелей управления | Аппараты управл. и свет. сигнализации | K5SSV | 7320500192511 | 0.010 | KG | 0.200 | CDM
1SFA616920R8021 |  | Кольцо декоративное KA1-8021 хромированный металл для кнопок | 10 | ST | 396,60 | 3966,00 | COS | Заказ | 7 недель |  |  | 23.05.2018 |  |  |  | Пуско-регулирующее оборудование | Программное обеспечение для панелей управления | Аппараты управл. и свет. сигнализации | K5SSV |  | 0.028 | KG | 6.000 | CDM
1SFA616920R8022 | COS1SFA616920R8022 | Кольцо черное пластиковое KA1-8022 (элемент корпуса модульных кнопок) | 10 | ST | 36,36 | 363,60 | COS | Заказ | 4 недели |  |  | 23.05.2018 |  |  |  | Пуско-регулирующее оборудование | Программное обеспечение для панелей управления | Аппараты управл. и свет. сигнализации | K5SSV | 7320500192627 | 0.024 | KG | 0.008 | CDM
1SFA616920R8024 |  | Кольцо декоративное KA1-8024 хромированный металл для переключателей | 10 | ST | 392,21 | 3922,10 | COS | Заказ | 7 недель |  |  | 23.05.2018 |  |  |  | Пуско-регулирующее оборудование | Программное обеспечение для панелей управления | Аппараты управл. и свет. сигнализации | K5SSV |  | 0.028 | KG | 6.000 | CDM
1SFA616920R8027 | COS1SFA616920R8027 | Адаптер KA1-8027 пластик | 1 | ST | 323,34 | 323,34 | COS | Заказ | 4 недели |  |  | 23.05.2018 |  |  |  | Пуско-регулирующее оборудование | Программное обеспечение для панелей управления | Аппараты управл. и свет. сигнализации | K5SSV | 7320500225615 | 0.032 | KG | 0.009 | CDM
1SFA616920R8028 | COS1SFA616920R8028 | Адаптер KA1-8028 металл | 1 | ST | 305,95 | 305,95 | COS | Заказ | 4 недели |  |  | 23.05.2018 |  |  |  | Пуско-регулирующее оборудование | Программное обеспечение для панелей управления | Аппараты управл. и свет. сигнализации | K5SSV | 7320500225622 | 0.032 | KG | 0.009 | CDM
1SFA616920R8029 | COS1SFA616920R8029 | Адаптер KA1-8029 пластик | 1 | ST | 323,34 | 323,34 | COS | Заказ | 4 недели |  |  | 23.05.2018 |  |  |  | Пуско-регулирующее оборудование | Программное обеспечение для панелей управления | Аппараты управл. и свет. сигнализации | K5SSV | 7320500225639 | 0.032 | KG | 0.009 | CDM
1SFA616920R8030 | COS1SFA616920R8030 | Адаптер KA1-8030 металл | 1 | ST | 451,37 | 451,37 | COS | Заказ | 4 недели |  |  | 23.05.2018 |  |  |  | Пуско-регулирующее оборудование | Программное обеспечение для панелей управления | Аппараты управл. и свет. сигнализации | K5SSV | 7320500225646 | 0.032 | KG | 0.009 | CDM
1SFA616920R8031 |  | Линза KA1-8031 для сигнальных ламп | 10 | ST | 153,07 | 1530,70 | COS | Заказ | 4 недели |  |  | 23.05.2018 |  |  |  | Пуско-регулирующее оборудование | Программное обеспечение для панелей управления | Аппараты управл. и свет. сигнализации | Аппараты управл. и свет. сигнализации | 7320500199954 | 0.028 | KG | 0.005 | CDM
1SFA616920R8032 |  | Линза KA1-8032 для сигнальных ламп | 10 | ST | 153,07 | 1530,70 | COS | Заказ | 4 недели |  |  | 23.05.2018 |  |  |  | Пуско-регулирующее оборудование | Программное обеспечение для панелей управления | Аппараты управл. и свет. сигнализации | Аппараты управл. и свет. сигнализации | 7320500199961 | 0.020 | KG | 3.000 | CCM
1SFA616920R8033 |  | Линза KA1-8033 для сигнальных ламп | 10 | ST | 153,07 | 1530,70 | COS | Заказ | 4 недели |  |  | 23.05.2018 |  |  |  | Пуско-регулирующее оборудование | Программное обеспечение для панелей управления | Аппараты управл. и свет. сигнализации | Аппараты управл. и свет. сигнализации | 7320500199978 | 0.020 | KG | 3.000 | CCM
1SFA616920R8034 |  | Линза KA1-8034 для сигнальных ламп | 10 | ST | 153,07 | 1530,70 | COS | Заказ | 4 недели |  |  | 23.05.2018 |  |  |  | Пуско-регулирующее оборудование | Программное обеспечение для панелей управления | Выключатели для поверхностного монтажа |  |  | 0.020 | KG | 0.003 | CDM
1SFA616920R8035 |  | Линза KA1-8035 для сигнальных ламп | 10 | ST | 153,07 | 1530,70 | COS | Заказ | 4 недели |  |  | 23.05.2018 |  |  |  | Пуско-регулирующее оборудование | Программное обеспечение для панелей управления | Аппараты управл. и свет. сигнализации | K5SSV | 7320500199992 | 0.028 | KG | 31.700 | CCM
1SFA616920R8045 |  | Прокладка KA1-8045 | 10 | ST | 231,50 | 2315,00 | COS | Заказ | 7 недель |  |  | 23.05.2018 |  |  |  | Пуско-регулирующее оборудование | Программное обеспечение для панелей управления | Выключатели для поверхностного монтажа |  |  | 0.010 | KG | 0.030 | CDM
1SFA616920R8046 | COS1SFA616920R8046 | Шток пластиковый KA-8046 включая крепежную гайку | 10 | ST | 145,43 | 1454,30 | COS | Заказ | 4 недели |  |  | 23.05.2018 |  |  |  | Пуско-регулирующее оборудование | Программное обеспечение для панелей управления | Аппараты управл. и свет. сигнализации | Аппараты управл. и свет. сигнализации | 7320500249246 | 7.000 | KG | 0.014 | CDM
1SFA616920R8052 | COS1SFA616920R8052 | Защитный силиконовый колпачок KA1-8052 для плоских кнопок степен ь защиты IP67 | 1 | ST | 0,00 | 0,00 | COS | Заказ | 3 недели | Снятие с заменой | 1SFA611920R8052 | 12.05.2015 | 18.04.2013 |  |  | Пуско-регулирующее оборудование | Программное обеспечение для панелей управления | Аппараты управл. и свет. сигнализации | K5SSV | 7320500021231 | 0.028 | KG | 0.013 | CDM
1SFA616920R8053 | COS1SFA616920R8053 | Защита от нажатия кнопок 40мм | 1 | ST | 252,56 | 252,56 | COS | C | 5 недель | Распродажа с заменой | 1SFA611920R8053 | 23.05.2018 | 19.05.2017 |  |  | Пуско-регулирующее оборудование | Программное обеспечение для панелей управления | Аппараты управл. и свет. сигнализации | Аппараты управл. и свет. сигнализации | 7320500249840 | 0.010 | KG | 0.025 | CDM
1SFA616920R8073 | COS1SFA616920R8073 | Адаптер KA1-8073 метал. для монтажа заподлицо | 1 | ST | 366,38 | 366,38 | COS | Заказ | 4 недели |  |  | 23.05.2018 |  |  |  | Пуско-регулирующее оборудование | Программное обеспечение для панелей управления | Аппараты управл. и свет. сигнализации | K5SSV | 7320500259702 | 0.060 | KG | 0.025 | CDM
1SFA616920R8080 | COS1SFA616920R8080 | Кольцо KA1-8080 черное пластиковое (элемент корпуса модульныхпе реключателей) | 1 | ST | 36,36 | 36,36 | COS | Заказ | 4 недели |  |  | 23.05.2018 |  |  |  | Пуско-регулирующее оборудование | Программное обеспечение для панелей управления | Аппараты управл. и свет. сигнализации | K5SSV | 7320500317907 | 0.002 | KG | 0.010 | CDM
1SFA616920R8081 |  | Крышка KA1-8081 для кнопок | 10 | ST | 55,51 | 555,10 | COS | Заказ | 4 недели |  |  | 23.05.2018 |  |  |  | Пуско-регулирующее оборудование | Программное обеспечение для панелей управления | Аппараты управл. и свет. сигнализации | Аппараты управл. и свет. сигнализации | 7320500247938 | 0.020 | KG | 3.000 | CCM
1SFA616920R8082 | COS1SFA616920R8082 | Крышка KA1-8082 для кнопок | 10 | ST | 36,36 | 363,60 | COS | Заказ | 4 недели |  |  | 23.05.2018 |  |  |  | Пуско-регулирующее оборудование | Программное обеспечение для панелей управления | Аппараты управл. и свет. сигнализации | K5SSV | 7320500247945 | 0.034 | KG | 0.005 | CDM
1SFA616920R8083 |  | Крышка KA1-8083 для кнопок желтая | 1 | ST | 55,51 | 55,51 | COS | Заказ | 5 недель |  |  | 23.05.2018 |  |  |  | Пуско-регулирующее оборудование | Программное обеспечение для панелей управления | Выключатели для поверхностного монтажа |  |  | 0.015 | KG | 0.009 | CDM
1SFA616920R8084 |  | Крышка KA1-8084 для кнопок синяя | 1 | ST | 55,51 | 55,51 | COS | Заказ | 5 недель |  |  | 23.05.2018 |  |  |  | Пуско-регулирующее оборудование | Программное обеспечение для панелей управления | Выключатели для поверхностного монтажа |  |  | 0.015 | KG | 0.009 | CDM
1SFA616920R8101 |  | Линза KA1-8101 красная для кнопок с подсветкой | 10 | ST | 103,32 | 1033,20 | COS | Заказ | 5 недель |  |  | 23.05.2018 |  |  |  | Пуско-регулирующее оборудование | Программное обеспечение для панелей управления | Выключатели для поверхностного монтажа |  |  | 0.015 | KG | 0.003 | CDM
1SFA616920R8102 | COS1SFA616920R8102 | Линза KA1-8102 зеленая для кнопок с подсветкой | 10 | ST | 103,32 | 1033,20 | COS | Заказ | 5 недель |  |  | 23.05.2018 |  |  |  | Пуско-регулирующее оборудование | Программное обеспечение для панелей управления | Выключатели для поверхностного монтажа |  | 7320500248089 | 0.015 | KG | 0.003 | CDM
1SFA616920R8103 |  | Линза KA1-8103 желтая для кнопок с подсветкой | 10 | ST | 103,32 | 1033,20 | COS | Заказ | 5 недель |  |  | 23.05.2018 |  |  |  | Пуско-регулирующее оборудование | Программное обеспечение для панелей управления | Выключатели для поверхностного монтажа |  |  | 0.015 | KG | 0.003 | CDM
1SFA616920R8104 |  | Линза KA1-8104 синяя для кнопок с подсветкой | 10 | ST | 103,32 | 1033,20 | COS | Заказ | 5 недель |  |  | 23.05.2018 |  |  |  | Пуско-регулирующее оборудование | Программное обеспечение для панелей управления | Выключатели для поверхностного монтажа |  |  | 0.015 | KG | 0.003 | CDM
1SFA616920R8105 |  | Линза KA1-8105 белая для кнопок с подсветкой | 10 | ST | 103,32 | 1033,20 | COS | Заказ | 5 недель |  |  | 23.05.2018 |  |  |  | Пуско-регулирующее оборудование | Программное обеспечение для панелей управления | Выключатели для поверхностного монтажа |  |  | 0.015 | KG | 0.003 | CDM
1SFA616920R8108 |  | Линза KA1-8108 прозрачная для кнопок с подсветкой | 10 | ST | 103,32 | 1033,20 | COS | Заказ | 5 недель |  |  | 23.05.2018 |  |  |  | Пуско-регулирующее оборудование | Программное обеспечение для панелей управления | Выключатели для поверхностного монтажа |  | 7320500248126 | 0.015 | KG | 0.003 | CDM
1SFA616920R8120 | COS1SFA616920R8120 | Держатель KA1-8120 широкого шильдика | 100 | ST | 57,42 | 5742,00 | COS | A | 1 неделя |  |  | 23.05.2018 |  |  |  | Пуско-регулирующее оборудование | Программное обеспечение для панелей управления | Аппараты управл. и свет. сигнализации | K5SSV | 7320500259474 | 0.001 | KG | 0.050 | CDM
1SFA616920R8121 | COS1SFA616920R8121 | Шильдик KA1-8121 широкий | 100 | ST | 29,26 | 2926,00 | COS | A | 1 неделя |  |  | 23.05.2018 |  |  |  | Пуско-регулирующее оборудование | Программное обеспечение для панелей управления | Аппараты управл. и свет. сигнализации | K5SSV | 7320500259559 | 0.001 | KG | 0.002 | CDM
1SFA616921R2023 | COS1SFA616921R2023 | Светодиод KA2-2023 желтый 24В AC/DC | 1 | ST | 388,37 | 388,37 | COS | E | 5 недель | Продажа остатков |  | 23.05.2018 | 31.10.2016 |  |  | Пуско-регулирующее оборудование | Программное обеспечение для панелей управления | Аппараты управл. и свет. сигнализации | K5SSV | 7320500201114 | 0.005 | KG | 0.001 | CDM
1SFA616922R1018 | COS1SFA616922R1018 | Лампочка KA3-1018 12 В AC/DC 7Вт для KSB | 10 | ST | 258,29 | 2582,90 | COS | Заказ | 7 недель |  |  | 23.05.2018 |  |  |  | Пуско-регулирующее оборудование | Программное обеспечение для панелей управления | Аппараты управл. и свет. сигнализации | K5SSV | 7320500206195 | 0.013 | KG | 0.016 | CDM
1SFA616922R1028 | COS1SFA616922R1028 | Лампочка KA3-1028 24 В AC/DC 7Вт для KSB | 10 | ST | 258,29 | 2582,90 | COS | Заказ | 4 недели |  |  | 23.05.2018 |  |  |  | Пуско-регулирующее оборудование | Программное обеспечение для панелей управления | Аппараты управл. и свет. сигнализации | K5SSV | 7320500206201 | 0.013 | KG | 0.016 | CDM
1SFA616922R1118 | COS1SFA616922R1118 | Лампочка KA3-1118 115 В AC/DC 7Вт для KSB | 10 | ST | 269,78 | 2697,80 | COS | Заказ | 7 недель |  |  | 23.05.2018 |  |  |  | Пуско-регулирующее оборудование | Программное обеспечение для панелей управления | Аппараты управл. и свет. сигнализации | K5SSV | 7320500206218 | 0.013 | KG | 0.016 | CDM
1SFA616922R1148 | COS1SFA616922R1148 | Лампочка KA3-1148 220-260 В AC/DC 7-10Вт для KSB | 10 | ST | 269,78 | 2697,80 | COS | Заказ | 4 недели |  |  | 23.05.2018 |  |  |  | Пуско-регулирующее оборудование | Программное обеспечение для панелей управления | Аппараты управл. и свет. сигнализации | K5SSV | 7320500206225 | 0.013 | KG | 0.016 | CDM
1SFA616923R1028 | COS1SFA616923R1028 | Лампочка KA4-1028 24 В AC/DC 5Вт для стоек K70 | 10 | ST | 258,29 | 2582,90 | COS | E | 4 недели |  |  | 23.05.2018 |  |  |  | Пуско-регулирующее оборудование | Программное обеспечение для панелей управления | Аппараты управл. и свет. сигнализации | K5SSV | 7320500206232 | 0.011 | KG | 0.016 | CDM
1SFA616923R1118 | COS1SFA616923R1118 | Лампочка KA4-1118 115 В AC/DC 5Вт для стоек K70 | 10 | ST | 269,78 | 2697,80 | COS | Заказ | 7 недель |  |  | 23.05.2018 |  |  |  | Пуско-регулирующее оборудование | Программное обеспечение для панелей управления | Аппараты управл. и свет. сигнализации | K5SSV | 7320500206249 | 0.011 | KG | 0.016 | CDM
1SFA616923R1148 | COS1SFA616923R1148 | Лампочка KA4-1148 230 В AC/DC 5Вт для стоек K70 | 10 | ST | 269,78 | 2697,80 | COS | Заказ | 7 недель |  |  | 23.05.2018 |  |  |  | Пуско-регулирующее оборудование | Программное обеспечение для панелей управления | Аппараты управл. и свет. сигнализации | K5SSV | 7320500206256 | 0.011 | KG | 0.016 | CDM
1SFA616924R1021 | COS1SFA616924R1021 | Светодиод для сигнальных стоек KA4-1021 красный 24 В AC/DC | 1 | ST | 4235,69 | 4235,69 | COS | Заказ | 6 недель |  |  | 23.05.2018 |  |  |  | Пуско-регулирующее оборудование | Программное обеспечение для панелей управления | Аппараты управл. и свет. сигнализации | Аппараты управл. и свет. сигнализации | 7320500252550 | 0.011 | KG | 0.036 | CDM
1SFA616924R1022 | COS1SFA616924R1022 | Светодиод для сигнальных стоек KA4-1022 зеленый 24 В AC/DC | 1 | ST | 4235,69 | 4235,69 | COS | Заказ | 6 недель |  |  | 23.05.2018 |  |  |  | Пуско-регулирующее оборудование | Программное обеспечение для панелей управления | Аппараты управл. и свет. сигнализации | Аппараты управл. и свет. сигнализации | 7320500252567 | 0.011 | KG | 0.036 | CDM
1SFA616924R1023 | COS1SFA616924R1023 | Светодиод для сигнальных стоек KA4-1023 желтый 24 В AC/DC | 1 | ST | 4235,69 | 4235,69 | COS | Заказ | 6 недель |  |  | 23.05.2018 |  |  |  | Пуско-регулирующее оборудование | Программное обеспечение для панелей управления | Аппараты управл. и свет. сигнализации | Аппараты управл. и свет. сигнализации | 7320500252574 | 0.011 | KG | 0.036 | CDM
1SFA616924R1024 | COS1SFA616924R1024 | Светодиод для сигнальных стоек KA4-1024 синий 24 В AC/DC | 1 | ST | 7032,70 | 7032,70 | COS | Заказ | 6 недель |  |  | 23.05.2018 |  |  |  | Пуско-регулирующее оборудование | Программное обеспечение для панелей управления | Аппараты управл. и свет. сигнализации | Аппараты управл. и свет. сигнализации | 7320500252581 | 0.011 | KG | 0.036 | CDM
1SFA616924R1025 | COS1SFA616924R1025 | Светодиод для сигнальных стоек KA4-1025 24В AC/DC | 1 | ST | 7032,70 | 7032,70 | COS | Заказ | 6 недель |  |  | 23.05.2018 |  |  |  | Пуско-регулирующее оборудование | Программное обеспечение для панелей управления | Аппараты управл. и свет. сигнализации | Аппараты управл. и свет. сигнализации | 7320500252598 | 0.011 | KG | 0.036 | CDM
1SFA616950R1002 | COS1SFA616950R1002 | Трансформатор KTR1-1002 напряжение 220/6В AC с патроном | 1 | ST | 0,00 | 0,00 | COS | Заказ | 7 недель | Продажи прекращены |  | 01.02.2018 | 13.03.2018 |  |  | Пуско-регулирующее оборудование | Программное обеспечение для панелей управления | Аппараты управл. и свет. сигнализации | KSS | 7320500204238 | 0.115 | KG | 0.051 | CDM
1SFA616950R1003 | COS1SFA616950R1003 | Трансформатор KTR1-1003 напряжение 380/6В AC с патроном | 1 | ST | 0,00 | 0,00 | COS | Заказ | 7 недель | Продажи прекращены |  | 01.02.2018 | 13.03.2018 |  |  | Пуско-регулирующее оборудование | Программное обеспечение для панелей управления | Аппараты управл. и свет. сигнализации | KSS | 7320500204245 | 0.115 | KG | 0.051 | CDM
1SFA616950R1011 | COS1SFA616950R1011 | Трансформатор KTR1-1011 напряжение 110..127/24В AC с патроном | 1 | ST | 0,00 | 0,00 | COS | Заказ | 7 недель | Продажи прекращены |  | 01.02.2018 | 13.03.2018 |  |  | Пуско-регулирующее оборудование | Программное обеспечение для панелей управления | Аппараты управл. и свет. сигнализации | KSS | 7320500204276 | 0.115 | KG | 0.051 | CDM
1SFA616950R1012 | COS1SFA616950R1012 | Трансформатор KTR1-1012 напряжение 220..250/24В AC с патроном | 1 | ST | 0,00 | 0,00 | COS | Заказ | 7 недель | Продажи прекращены |  | 01.02.2018 | 13.03.2018 |  |  | Пуско-регулирующее оборудование | Программное обеспечение для панелей управления | Аппараты управл. и свет. сигнализации | KSS | 7320500204283 | 0.115 | KG | 0.051 | CDM
1SFA616950R1013 | COS1SFA616950R1013 | Трансформатор KTR1-1013 напряжение 380..420/24В AC с патроном | 1 | ST | 0,00 | 0,00 | COS | Заказ | 7 недель | Продажи прекращены |  | 01.02.2018 | 04.05.2018 |  |  | Пуско-регулирующее оборудование | Программное обеспечение для панелей управления | Аппараты управл. и свет. сигнализации | KSS | 7320500204290 | 0.115 | KG | 0.051 | CDM
1SFA616950R1014 |  | Трансформатор KTR1-1014 напряжение 440..480/24В AC с патроном | 1 | ST | 0,00 | 0,00 | COS | Заказ | 10 недель | Продажи прекращены |  | 01.02.2018 | 13.03.2018 |  |  | Пуско-регулирующее оборудование | Программное обеспечение для панелей управления | Выключатели для поверхностного монтажа |  |  | 0.095 | KG | 0.050 | CDM
1SFA616950R2011 | COS1SFA616950R2011 | Трансформатор KTR1-2011 напряжение 110..127/24В AC | 1 | ST | 0,00 | 0,00 | COS | Заказ | 7 недель | Продажи прекращены |  | 01.02.2018 | 13.03.2018 |  |  | Пуско-регулирующее оборудование | Программное обеспечение для панелей управления | Аппараты управл. и свет. сигнализации | KSS | 7320500204368 | 0.116 | KG | 0.051 | CDM
1SFA616950R2013 |  | Трансформатор KTR1-2013 напряжение 380-415B/24В | 1 | ST | 0,00 | 0,00 | COS | Заказ | 8 недель | Продажи прекращены |  | 01.02.2018 | 13.03.2018 |  |  | Пуско-регулирующее оборудование | Программное обеспечение для панелей управления | Выключатели для поверхностного монтажа |  |  | 0.100 | KG | 0.050 | CDM
1SFA619100R1012 | 1SFA619100R1012 | Кнопка CP1-10G-10 зеленая без фиксации 1HO | 10 | ST | 364,36 | 3643,60 | COS | Заказ | 7 недель |  |  | 23.05.2018 |  |  |  | Пуско-регулирующее оборудование | Программное обеспечение для панелей управления | Выключатели для поверхностного монтажа |  |  | 0.025 | KG | 0.050 | CDM
1SFA619100R1071 | 1SFA619100R1071 | Кнопка CP1-10R-11 красная без фиксации 1НО+1HЗ (черное декоративное кольцо) | 10 | ST | 544,32 | 5443,20 | COS | Заказ | 7 недель |  |  | 23.05.2018 |  |  |  | Пуско-регулирующее оборудование | Программное обеспечение для панелей управления | Выключатели для поверхностного монтажа |  |  | 0.022 | KG | 0.065 | CDM
1SFA619100R1073 |  | Кнопка CP1-10Y-11 желтая без фиксации 1НО+1HЗ (черное декоративное кольцо) | 10 | ST | 544,32 | 5443,20 | COS | Заказ | 7 недель |  |  | 23.05.2018 |  |  |  | Пуско-регулирующее оборудование | Программное обеспечение для панелей управления | Выключатели для поверхностного монтажа |  |  | 0.022 | KG | 0.065 | CDM
1SFA619100R1111 |  | Кнопка с подсветкой CP1-11R-10 красная 24В AC/DC с плоской клавишей без фиксации 1НО | 10 | ST | 480,79 | 4807,90 | COS | C | 7 недель |  |  | 23.05.2018 |  |  |  | Пуско-регулирующее оборудование | Программное обеспечение для панелей управления | Аппараты управл. и свет. сигнализации | CL | 7320500400562 | 0.018 | KG | 46.260 | CCM
1SFA619100R1112 |  | Кнопка с подсветкой CP1-11G-10 зеленая 24В AC/DC с плоской клавишей без фиксации 1НО | 10 | ST | 480,79 | 4807,90 | COS | C | 7 недель |  |  | 23.05.2018 |  |  |  | Пуско-регулирующее оборудование | Программное обеспечение для панелей управления | Аппараты управл. и свет. сигнализации | CL | 7320500400579 | 0.018 | KG | 46.260 | CCM
1SFA619100R1113 |  | Кнопка с подсветкой CP1-11Y-10 желтая 24В AC/DC с плоской клавишей без фиксации 1НО | 10 | ST | 480,79 | 4807,90 | COS | Заказ | 7 недель |  |  | 23.05.2018 |  |  |  | Пуско-регулирующее оборудование | Программное обеспечение для панелей управления | Аппараты управл. и свет. сигнализации | CL | 7320500400586 | 0.018 | KG | 46.260 | CCM
1SFA619100R1114 |  | Кнопка с подсветкой CP1-11L-10 синяя 24В AC/DC с плоской клавишей без фиксации 1НО | 10 | ST | 500,56 | 5005,60 | COS | Заказ | 7 недель |  |  | 23.05.2018 |  |  |  | Пуско-регулирующее оборудование | Программное обеспечение для панелей управления | Аппараты управл. и свет. сигнализации | Аппараты управл. и свет. сигнализации |  | 0.025 | KG | 0.045 | CDM
1SFA619100R1141 |  | Кнопка с подсветкой CP1-11R-01 красная 24В AC/DC с плоской клавишей без фиксации 1НЗ | 10 | ST | 480,79 | 4807,90 | COS | C | 7 недель |  |  | 23.05.2018 |  |  |  | Пуско-регулирующее оборудование | Программное обеспечение для панелей управления | Аппараты управл. и свет. сигнализации | CL | 7320500402108 | 0.018 | KG | 46.260 | CCM
1SFA619100R1211 |  | Кнопка с подсветкой CP1-12R-10 красная 110-130В AC/DC с плоской клавишей без фиксации 1НО | 10 | ST | 480,79 | 4807,90 | COS | Заказ | 7 недель |  |  | 23.05.2018 |  |  |  | Пуско-регулирующее оборудование | Программное обеспечение для панелей управления | Аппараты управл. и свет. сигнализации | CL | 7320500402115 | 0.018 | KG | 46.260 | CCM
1SFA619100R1212 |  | Кнопка с подсветкой CP1-12G-10 зеленая 110-130В AC/DC с плоской клавишей без фиксации 1НО | 10 | ST | 480,79 | 4807,90 | COS | Заказ | 7 недель |  |  | 23.05.2018 |  |  |  | Пуско-регулирующее оборудование | Программное обеспечение для панелей управления | Аппараты управл. и свет. сигнализации | CL | 7320500402122 | 0.018 | KG | 46.260 | CCM
1SFA619100R1213 |  | Кнопка с подсветкой CP1-12Y-10 желтая 110-130В AC/DC с плоской клавишей без фиксации 1НО | 10 | ST | 480,79 | 4807,90 | COS | Заказ | 7 недель |  |  | 23.05.2018 |  |  |  | Пуско-регулирующее оборудование | Программное обеспечение для панелей управления | Аппараты управл. и свет. сигнализации | CL | 7320500402139 | 0.018 | KG | 46.260 | CCM
1SFA619100R1241 |  | Кнопка с подсветкой CP1-12R-01 красная 110-130В AC/DC с плоской клавишей без фиксации 1НЗ | 10 | ST | 480,79 | 4807,90 | COS | Заказ | 7 недель |  |  | 23.05.2018 |  |  |  | Пуско-регулирующее оборудование | Программное обеспечение для панелей управления | Аппараты управл. и свет. сигнализации | CL | 7320500402146 | 0.018 | KG | 46.260 | CCM
1SFA619100R1311 |  | Кнопка с подсветкой CP1-13R-10 красная 220В AC/DC с плоской клавишей без фиксации 1НО | 10 | ST | 480,79 | 4807,90 | COS | Заказ | 7 недель |  |  | 23.05.2018 |  |  |  | Пуско-регулирующее оборудование | Программное обеспечение для панелей управления | Аппараты управл. и свет. сигнализации | CL | 7320500402153 | 0.018 | KG | 46.260 | CCM
1SFA619100R1312 |  | Кнопка с подсветкой CP1-13G-10 зеленая 220В AC/DC с плоской клавишей без фиксации 1НО | 10 | ST | 480,79 | 4807,90 | COS | C | 7 недель |  |  | 23.05.2018 |  |  |  | Пуско-регулирующее оборудование | Программное обеспечение для панелей управления | Аппараты управл. и свет. сигнализации | CL | 7320500402160 | 0.018 | KG | 46.260 | CCM
1SFA619100R1313 |  | Кнопка с подсветкой CP1-13Y-10 желтая 220В AC/DC с плоской клавишей без фиксации 1НО | 10 | ST | 480,79 | 4807,90 | COS | Заказ | 7 недель |  |  | 23.05.2018 |  |  |  | Пуско-регулирующее оборудование | Программное обеспечение для панелей управления | Аппараты управл. и свет. сигнализации | CL | 7320500402177 | 0.018 | KG | 46.260 | CCM
1SFA619100R1341 |  | Кнопка с подсветкой CP1-13R-01 красная 220В AC/DC с плоской клавишей без фиксации 1НЗ | 10 | ST | 480,79 | 4807,90 | COS | Заказ | 7 недель |  |  | 23.05.2018 |  |  |  | Пуско-регулирующее оборудование | Программное обеспечение для панелей управления | Аппараты управл. и свет. сигнализации | CL | 7320500402191 | 0.018 | KG | 46.260 | CCM
1SFA619100R3011 | COS1SFA619100R3011 | Кнопка CP1-30R-10 красная без фиксации 1HO | 10 | ST | 386,89 | 3868,90 | COS | B | 3 недели |  |  | 23.05.2018 |  |  |  | Пуско-регулирующее оборудование | Программное обеспечение для панелей управления | Аппараты управл. и свет. сигнализации | CL | 7320500241417 | 0.038 | KG | 0.047 | CDM
1SFA619100R3012 | COS1SFA619100R3012 | Кнопка CP1-30G-10 зеленая без фиксации 1HO | 10 | ST | 386,89 | 3868,90 | COS | A | 1 неделя |  |  | 23.05.2018 |  |  |  | Пуско-регулирующее оборудование | Программное обеспечение для панелей управления | Аппараты управл. и свет. сигнализации | CL | 7320500241424 | 0.038 | KG | 0.047 | CDM
1SFA619100R3013 | COS1SFA619100R3013 | Кнопка CP1-30Y-10 желтая без фиксации 1HO | 10 | ST | 386,89 | 3868,90 | COS | C | 6 недель |  |  | 23.05.2018 |  |  |  | Пуско-регулирующее оборудование | Программное обеспечение для панелей управления | Аппараты управл. и свет. сигнализации | CL | 7320500241431 | 0.038 | KG | 0.047 | CDM
1SFA619100R3014 | COS1SFA619100R3014 | Кнопка CP1-30L-10 синяя без фиксации 1HO | 10 | ST | 386,89 | 3868,90 | COS | C | 7 недель |  |  | 23.05.2018 |  |  |  | Пуско-регулирующее оборудование | Программное обеспечение для панелей управления | Аппараты управл. и свет. сигнализации | CL | 7320500241448 | 0.038 | KG | 0.047 | CDM
1SFA619100R3015 | COS1SFA619100R3015 | Кнопка CP1-30W-10 белая без фиксации 1HO | 10 | ST | 386,89 | 3868,90 | COS | Заказ | 4 недели |  |  | 23.05.2018 |  |  |  | Пуско-регулирующее оборудование | Программное обеспечение для панелей управления | Аппараты управл. и свет. сигнализации | CL | 7320500241455 | 0.038 | KG | 0.047 | CDM
1SFA619100R3016 | COS1SFA619100R3016 | Кнопка CP1-30B-10 черная без фиксации 1HO | 10 | ST | 386,89 | 3868,90 | COS | A | 1 неделя |  |  | 23.05.2018 |  |  |  | Пуско-регулирующее оборудование | Программное обеспечение для панелей управления | Аппараты управл. и свет. сигнализации | CL | 7320500241462 | 0.038 | KG | 0.047 | CDM
1SFA619100R3021 | COS1SFA619100R3021 | Кнопка CP1-30R-20 красная без фиксации 2HO | 10 | ST | 518,36 | 5183,60 | COS | B | 3 недели |  |  | 23.05.2018 |  |  |  | Пуско-регулирующее оборудование | Программное обеспечение для панелей управления | Аппараты управл. и свет. сигнализации | CL | 7320500241486 | 0.043 | KG | 0.047 | CDM
1SFA619100R3022 | COS1SFA619100R3022 | Кнопка CP1-30G-20 зеленая без фиксации 2HO | 10 | ST | 518,36 | 5183,60 | COS | C | 7 недель |  |  | 23.05.2018 |  |  |  | Пуско-регулирующее оборудование | Программное обеспечение для панелей управления | Аппараты управл. и свет. сигнализации | CL | 7320500241493 | 0.043 | KG | 0.047 | CDM
1SFA619100R3023 | COS1SFA619100R3023 | Кнопка CP1-30Y-20 желтая без фиксации 2HO | 10 | ST | 518,36 | 5183,60 | COS | Заказ | 4 недели |  |  | 23.05.2018 |  |  |  | Пуско-регулирующее оборудование | Программное обеспечение для панелей управления | Аппараты управл. и свет. сигнализации | CL | 7320500241509 | 0.043 | KG | 0.047 | CDM
1SFA619100R3024 | COS1SFA619100R3024 | Кнопка CP1-30L-20 синяя без фиксации 2HO | 10 | ST | 518,36 | 5183,60 | COS | Заказ | 4 недели |  |  | 23.05.2018 |  |  |  | Пуско-регулирующее оборудование | Программное обеспечение для панелей управления | Аппараты управл. и свет. сигнализации | CL | 7320500241516 | 0.043 | KG | 0.047 | CDM
1SFA619100R3025 | COS1SFA619100R3025 | Кнопка CP1-30W-20 белая без фиксации 2HO | 10 | ST | 518,36 | 5183,60 | COS | Заказ | 7 недель |  |  | 23.05.2018 |  |  |  | Пуско-регулирующее оборудование | Программное обеспечение для панелей управления | Аппараты управл. и свет. сигнализации | CL | 7320500241523 | 0.043 | KG | 0.047 | CDM
1SFA619100R3026 | COS1SFA619100R3026 | Кнопка CP1-30B-20 черная без фиксации 2HO | 10 | ST | 518,36 | 5183,60 | COS | C | 5 недель |  |  | 23.05.2018 |  |  |  | Пуско-регулирующее оборудование | Программное обеспечение для панелей управления | Аппараты управл. и свет. сигнализации | CL | 7320500241530 | 0.043 | KG | 0.047 | CDM
1SFA619100R3041 | COS1SFA619100R3041 | Кнопка CP1-30R-01 красная без фиксации 1HЗ | 10 | ST | 386,89 | 3868,90 | COS | A | 1 неделя |  |  | 23.05.2018 |  |  |  | Пуско-регулирующее оборудование | Программное обеспечение для панелей управления | Аппараты управл. и свет. сигнализации | CL | 7320500241554 | 0.038 | KG | 0.047 | CDM
1SFA619100R3042 | COS1SFA619100R3042 | Кнопка CP1-30G-01 зеленая без фиксации 1HЗ | 10 | ST | 386,89 | 3868,90 | COS | Заказ | 7 недель |  |  | 23.05.2018 |  |  |  | Пуско-регулирующее оборудование | Программное обеспечение для панелей управления | Аппараты управл. и свет. сигнализации | CL | 7320500241561 | 0.038 | KG | 0.047 | CDM
1SFA619100R3043 | COS1SFA619100R3043 | Кнопка CP1-30Y-01 желтая без фиксации 1HЗ | 10 | ST | 386,89 | 3868,90 | COS | Заказ | 4 недели |  |  | 23.05.2018 |  |  |  | Пуско-регулирующее оборудование | Программное обеспечение для панелей управления | Аппараты управл. и свет. сигнализации | CL | 7320500241578 | 0.038 | KG | 0.047 | CDM
1SFA619100R3044 | COS1SFA619100R3044 | Кнопка CP1-30L-01 синяя без фиксации 1HЗ | 10 | ST | 386,89 | 3868,90 | COS | Заказ | 4 недели |  |  | 23.05.2018 |  |  |  | Пуско-регулирующее оборудование | Программное обеспечение для панелей управления | Аппараты управл. и свет. сигнализации | CL | 7320500241585 | 0.038 | KG | 0.047 | CDM
1SFA619100R3045 | COS1SFA619100R3045 | Кнопка CP1-30W-01 белая без фиксации 1HЗ | 10 | ST | 386,89 | 3868,90 | COS | Заказ | 4 недели |  |  | 23.05.2018 |  |  |  | Пуско-регулирующее оборудование | Программное обеспечение для панелей управления | Аппараты управл. и свет. сигнализации | CL | 7320500241592 | 0.038 | KG | 0.047 | CDM
1SFA619100R3046 | COS1SFA619100R3046 | Кнопка CP1-30B-01 черная без фиксации 1HЗ | 10 | ST | 386,89 | 3868,90 | COS | Заказ | 5 недель |  |  | 23.05.2018 |  |  |  | Пуско-регулирующее оборудование | Программное обеспечение для панелей управления | Аппараты управл. и свет. сигнализации | CL | 7320500241608 | 0.038 | KG | 0.047 | CDM
1SFA619100R3051 | COS1SFA619100R3051 | Кнопка CP1-30R-02 красная без фиксации 2HЗ | 10 | ST | 518,36 | 5183,60 | COS | C | 7 недель |  |  | 23.05.2018 |  |  |  | Пуско-регулирующее оборудование | Программное обеспечение для панелей управления | Аппараты управл. и свет. сигнализации | CL | 7320500241622 | 0.043 | KG | 0.047 | CDM
1SFA619100R3052 | COS1SFA619100R3052 | Кнопка CP1-30G-02 зеленая без фиксации 2HЗ | 10 | ST | 518,36 | 5183,60 | COS | Заказ | 4 недели |  |  | 23.05.2018 |  |  |  | Пуско-регулирующее оборудование | Программное обеспечение для панелей управления | Аппараты управл. и свет. сигнализации | CL | 7320500241639 | 0.043 | KG | 0.047 | CDM
1SFA619100R3053 | COS1SFA619100R3053 | Кнопка CP1-30Y-02 желтая без фиксации 2HЗ | 10 | ST | 518,36 | 5183,60 | COS | Заказ | 4 недели |  |  | 23.05.2018 |  |  |  | Пуско-регулирующее оборудование | Программное обеспечение для панелей управления | Аппараты управл. и свет. сигнализации | CL | 7320500241646 | 0.043 | KG | 0.047 | CDM
1SFA619100R3056 | COS1SFA619100R3056 | Кнопка CP1-30B-02 черная без фиксации 2HЗ | 10 | ST | 518,36 | 5183,60 | COS | Заказ | 4 недели |  |  | 23.05.2018 |  |  |  | Пуско-регулирующее оборудование | Программное обеспечение для панелей управления | Аппараты управл. и свет. сигнализации | CL | 7320500241677 | 0.043 | KG | 0.047 | CDM
1SFA619100R3071 | COS1SFA619100R3071 | Кнопка CP1-30R-11 красная без фиксации 1НО+1HЗ | 10 | ST | 518,36 | 5183,60 | COS | A | 1 неделя |  |  | 23.05.2018 |  |  |  | Пуско-регулирующее оборудование | Программное обеспечение для панелей управления | Аппараты управл. и свет. сигнализации | CL | 7320500241691 | 0.043 | KG | 0.047 | CDM
1SFA619100R3072 | COS1SFA619100R3072 | Кнопка CP1-30G-11 зеленая без фиксации 1НО+1HЗ | 10 | ST | 518,36 | 5183,60 | COS | B | 3 недели |  |  | 23.05.2018 |  |  |  | Пуско-регулирующее оборудование | Программное обеспечение для панелей управления | Аппараты управл. и свет. сигнализации | CL | 7320500241707 | 0.043 | KG | 0.047 | CDM
1SFA619100R3073 | COS1SFA619100R3073 | Кнопка CP1-30Y-11 желтая без фиксации 1НО+1HЗ | 10 | ST | 518,36 | 5183,60 | COS | C | 7 недель |  |  | 23.05.2018 |  |  |  | Пуско-регулирующее оборудование | Программное обеспечение для панелей управления | Аппараты управл. и свет. сигнализации | CL | 7320500241714 | 0.043 | KG | 0.047 | CDM
1SFA619100R3074 | COS1SFA619100R3074 | Кнопка CP1-30L-11 синяя без фиксации 1НО+1HЗ | 10 | ST | 518,36 | 5183,60 | COS | Заказ | 7 недель |  |  | 23.05.2018 |  |  |  | Пуско-регулирующее оборудование | Программное обеспечение для панелей управления | Аппараты управл. и свет. сигнализации | CL | 7320500241721 | 0.043 | KG | 0.047 | CDM
1SFA619100R3075 | COS1SFA619100R3075 | Кнопка CP1-30W-11 белая без фиксации 1НО+1HЗ | 10 | ST | 518,36 | 5183,60 | COS | Заказ | 7 недель |  |  | 23.05.2018 |  |  |  | Пуско-регулирующее оборудование | Программное обеспечение для панелей управления | Аппараты управл. и свет. сигнализации | CL | 7320500241738 | 0.043 | KG | 0.047 | CDM
1SFA619100R3076 | COS1SFA619100R3076 | Кнопка CP1-30B-11 черная без фиксации 1НО+1HЗ | 10 | ST | 518,36 | 5183,60 | COS | B | 3 недели |  |  | 23.05.2018 |  |  |  | Пуско-регулирующее оборудование | Программное обеспечение для панелей управления | Аппараты управл. и свет. сигнализации | CL | 7320500241745 | 0.043 | KG | 0.047 | CDM
1SFA619100R3111 |  | Кнопка с подсветкой CP1-31R-10 красная 24В AC/DC с плоской клавишей без фиксации 1НО, металл.кольцо | 10 | ST | 547,42 | 5474,20 | COS | Заказ | 6 недель |  |  | 23.05.2018 |  |  |  | Пуско-регулирующее оборудование | Программное обеспечение для панелей управления | Выключатели для поверхностного монтажа |  |  | 0.025 | KG | 0.050 | CDM
1SFA619100R3112 |  | Кнопка с подсветкой CP1-31G-10 зеленая 24В AC/DC с плоской клавишей без фиксации 1НО, металл.кольцо | 1 | ST | 547,42 | 547,42 | COS | Заказ | 6 недель |  |  | 23.05.2018 |  |  |  | Пуско-регулирующее оборудование | Программное обеспечение для панелей управления | Выключатели для поверхностного монтажа |  |  | 0.025 | KG | 0.050 | CDM
1SFA619100R3113 |  | Кнопка с подсветкой CP1-31Y-10 желтая 24В AC/DC с плоской клавишей без фиксации 1НО, металл.кольцо | 1 | ST | 547,42 | 547,42 | COS | Заказ | 6 недель |  |  | 23.05.2018 |  |  |  | Пуско-регулирующее оборудование | Программное обеспечение для панелей управления | Выключатели для поверхностного монтажа |  |  | 0.025 | KG | 0.050 | CDM
1SFA619100R3114 |  | Кнопка с подсветкой CP1-31L-10 синяя 24В AC/DC с плоской клавишей без фиксации 1НО | 10 | ST | 553,00 | 5530,00 | COS | Заказ | 7 недель |  |  | 07.05.2018 |  |  |  | Пуско-регулирующее оборудование | Программное обеспечение для панелей управления | Аппараты управл. и свет. сигнализации | Аппараты управл. и свет. сигнализации |  | 0.035 | KG | 0.054 | CDM
1SFA619101R1111 |  | Кнопка с подсветкой CP2-11R-10 красная 24В AC/DC с плоской клавишей с фиксацией 1НО | 10 | ST | 480,79 | 4807,90 | COS | Заказ | 7 недель |  |  | 23.05.2018 |  |  |  | Пуско-регулирующее оборудование | Программное обеспечение для панелей управления | Аппараты управл. и свет. сигнализации | CL | 7320500400449 | 0.018 | KG | 46.260 | CCM
1SFA619101R1112 |  | Кнопка с подсветкой CP2-11G-10 зеленая 24В AC/DC с плоской клавишей с фиксацией 1НО | 10 | ST | 480,79 | 4807,90 | COS | Заказ | 7 недель |  |  | 23.05.2018 |  |  |  | Пуско-регулирующее оборудование | Программное обеспечение для панелей управления | Аппараты управл. и свет. сигнализации | CL | 7320500400456 | 0.018 | KG | 46.260 | CCM
1SFA619101R1113 |  | Кнопка с подсветкой CP2-11Y-10 желтая 24В AC/DC с плоской клавишей с фиксацией 1НО | 10 | ST | 480,79 | 4807,90 | COS | Заказ | 7 недель |  |  | 23.05.2018 |  |  |  | Пуско-регулирующее оборудование | Программное обеспечение для панелей управления | Аппараты управл. и свет. сигнализации | CL | 7320500400463 | 0.018 | KG | 46.260 | CCM
1SFA619101R1141 |  | Кнопка с подсветкой CP2-11R-01 красная 24В AC/DC с плоской клавишей с фиксацией 1НЗ | 10 | ST | 473,27 | 4732,70 | COS | Заказ | 7 недель |  |  | 23.05.2018 |  |  |  | Пуско-регулирующее оборудование | Программное обеспечение для панелей управления | Аппараты управл. и свет. сигнализации | CL | 7320500400470 | 0.018 | KG | 46.260 | CCM
1SFA619101R1211 |  | Кнопка с подсветкой CP2-12R-10 красная 110-130В AC/DC с плоской клавишей с фиксацией 1НО | 10 | ST | 480,79 | 4807,90 | COS | Заказ | 7 недель |  |  | 23.05.2018 |  |  |  | Пуско-регулирующее оборудование | Программное обеспечение для панелей управления | Аппараты управл. и свет. сигнализации | CL | 7320500400487 | 0.018 | KG | 46.260 | CCM
1SFA619101R1212 |  | Кнопка с подсветкой CP2-12G-10 зеленая 110-130В AC/DC с плоской клавишей с фиксацией 1НО | 10 | ST | 480,79 | 4807,90 | COS | Заказ | 7 недель |  |  | 23.05.2018 |  |  |  | Пуско-регулирующее оборудование | Программное обеспечение для панелей управления | Аппараты управл. и свет. сигнализации | CL | 7320500400494 | 0.018 | KG | 46.260 | CCM
1SFA619101R1213 |  | Кнопка с подсветкой CP2-12Y-10 желтая 110-130В AC/DC с плоской клавишей с фиксацией 1НО | 10 | ST | 480,79 | 4807,90 | COS | Заказ | 7 недель |  |  | 23.05.2018 |  |  |  | Пуско-регулирующее оборудование | Программное обеспечение для панелей управления | Аппараты управл. и свет. сигнализации | CL | 7320500400500 | 0.018 | KG | 46.260 | CCM
1SFA619101R1241 |  | Кнопка с подсветкой CP2-12R-01 красная 110-130В AC/DC с плоской клавишей с фиксацией 1НЗ | 10 | ST | 480,79 | 4807,90 | COS | Заказ | 7 недель |  |  | 23.05.2018 |  |  |  | Пуско-регулирующее оборудование | Программное обеспечение для панелей управления | Аппараты управл. и свет. сигнализации | CL | 7320500400517 | 0.018 | KG | 46.260 | CCM
1SFA619101R1311 |  | Кнопка с подсветкой CP2-13R-10 красная 220В AC/DC с плоской клавишей с фиксацией 1НО | 10 | ST | 480,79 | 4807,90 | COS | Заказ | 7 недель |  |  | 23.05.2018 |  |  |  | Пуско-регулирующее оборудование | Программное обеспечение для панелей управления | Аппараты управл. и свет. сигнализации | CL | 7320500400524 | 0.018 | KG | 46.260 | CCM
1SFA619101R1312 |  | Кнопка с подсветкой CP2-13G-10 зеленая 220В AC/DC с плоской клавишей с фиксацией 1НО | 10 | ST | 480,79 | 4807,90 | COS | C | 7 недель |  |  | 23.05.2018 |  |  |  | Пуско-регулирующее оборудование | Программное обеспечение для панелей управления | Аппараты управл. и свет. сигнализации | CL | 7320500400531 | 0.018 | KG | 46.260 | CCM
1SFA619101R1313 |  | Кнопка с подсветкой CP2-13Y-10 желтая 220В AC/DC с плоской клавишей с фиксацией 1НО | 10 | ST | 480,79 | 4807,90 | COS | Заказ | 7 недель |  |  | 23.05.2018 |  |  |  | Пуско-регулирующее оборудование | Программное обеспечение для панелей управления | Аппараты управл. и свет. сигнализации | CL | 7320500400548 | 0.018 | KG | 46.260 | CCM
1SFA619101R1341 |  | Кнопка с подсветкой CP2-13R-01 красная 220В AC/DC с плоской клавишей с фиксацией 1НЗ | 10 | ST | 480,79 | 4807,90 | COS | Заказ | 7 недель |  |  | 23.05.2018 |  |  |  | Пуско-регулирующее оборудование | Программное обеспечение для панелей управления | Аппараты управл. и свет. сигнализации | CL | 7320500400555 | 0.018 | KG | 46.260 | CCM
1SFA619101R3011 | COS1SFA619101R3011 | Кнопка CP2-30R-10 красная с фиксацией 1HO | 10 | ST | 386,89 | 3868,90 | COS | Заказ | 7 недель |  |  | 23.05.2018 |  |  |  | Пуско-регулирующее оборудование | Программное обеспечение для панелей управления | Аппараты управл. и свет. сигнализации | CL | 7320500242469 | 0.038 | KG | 0.047 | CDM
1SFA619101R3012 | COS1SFA619101R3012 | Кнопка CP2-30G-10 зеленая с фиксацией 1HO | 10 | ST | 386,89 | 3868,90 | COS | C | 7 недель |  |  | 23.05.2018 |  |  |  | Пуско-регулирующее оборудование | Программное обеспечение для панелей управления | Аппараты управл. и свет. сигнализации | CL | 7320500242476 | 0.038 | KG | 0.047 | CDM
1SFA619101R3014 | COS1SFA619101R3014 | Кнопка CP2-30L-10 синяя с фиксацией 1HO | 10 | ST | 386,89 | 3868,90 | COS | Заказ | 4 недели |  |  | 23.05.2018 |  |  |  | Пуско-регулирующее оборудование | Программное обеспечение для панелей управления | Аппараты управл. и свет. сигнализации | CL | 7320500242490 | 0.038 | KG | 0.047 | CDM
1SFA619101R3015 | COS1SFA619101R3015 | Кнопка CP2-30W-10 белая с фиксацией 1HO | 10 | ST | 386,89 | 3868,90 | COS | Заказ | 7 недель |  |  | 23.05.2018 |  |  |  | Пуско-регулирующее оборудование | Программное обеспечение для панелей управления | Аппараты управл. и свет. сигнализации | CL | 7320500242506 | 0.038 | KG | 0.047 | CDM
1SFA619101R3016 | COS1SFA619101R3016 | Кнопка CP2-30B-10 черная с фиксацией 1HO | 10 | ST | 386,89 | 3868,90 | COS | Заказ | 6 недель |  |  | 23.05.2018 |  |  |  | Пуско-регулирующее оборудование | Программное обеспечение для панелей управления | Аппараты управл. и свет. сигнализации | CL | 7320500242513 | 0.038 | KG | 0.047 | CDM
1SFA619101R3021 | COS1SFA619101R3021 | Кнопка CP2-30R-20 красная с фиксацией 2HO | 10 | ST | 518,36 | 5183,60 | COS | Заказ | 4 недели |  |  | 23.05.2018 |  |  |  | Пуско-регулирующее оборудование | Программное обеспечение для панелей управления | Аппараты управл. и свет. сигнализации | CL | 7320500242537 | 0.043 | KG | 0.047 | CDM
1SFA619101R3022 | COS1SFA619101R3022 | Кнопка CP2-30G-20 зеленая с фиксацией 2HO | 10 | ST | 518,36 | 5183,60 | COS | Заказ | 7 недель |  |  | 23.05.2018 |  |  |  | Пуско-регулирующее оборудование | Программное обеспечение для панелей управления | Аппараты управл. и свет. сигнализации | CL | 7320500242544 | 0.043 | KG | 0.047 | CDM
1SFA619101R3023 | COS1SFA619101R3023 | Кнопка CP2-30Y-20 желтая с фиксацией 2HO | 10 | ST | 518,36 | 5183,60 | COS | Заказ | 4 недели |  |  | 23.05.2018 |  |  |  | Пуско-регулирующее оборудование | Программное обеспечение для панелей управления | Аппараты управл. и свет. сигнализации | CL | 7320500242551 | 0.043 | KG | 0.047 | CDM
1SFA619101R3024 | COS1SFA619101R3024 | Кнопка CP2-30L-20 синяя с фиксацией 2HO | 10 | ST | 518,36 | 5183,60 | COS | Заказ | 6 недель |  |  | 23.05.2018 |  |  |  | Пуско-регулирующее оборудование | Программное обеспечение для панелей управления | Аппараты управл. и свет. сигнализации | CL | 7320500242568 | 0.043 | KG | 0.047 | CDM
1SFA619101R3025 | COS1SFA619101R3025 | Кнопка CP2-30W-20 белая с фиксацией 2HO | 10 | ST | 518,36 | 5183,60 | COS | Заказ | 4 недели |  |  | 23.05.2018 |  |  |  | Пуско-регулирующее оборудование | Программное обеспечение для панелей управления | Аппараты управл. и свет. сигнализации | CL | 7320500242575 | 0.043 | KG | 0.047 | CDM
1SFA619101R3026 | COS1SFA619101R3026 | Кнопка CP2-30B-20 черная с фиксацией 2HO | 10 | ST | 518,36 | 5183,60 | COS | Заказ | 7 недель |  |  | 23.05.2018 |  |  |  | Пуско-регулирующее оборудование | Программное обеспечение для панелей управления | Аппараты управл. и свет. сигнализации | CL | 7320500242582 | 0.043 | KG | 0.047 | CDM
1SFA619101R3041 | COS1SFA619101R3041 | Кнопка CP2-30R-01 красная с фиксацией 1HЗ | 10 | ST | 518,36 | 5183,60 | COS | Заказ | 7 недель |  |  | 23.05.2018 |  |  |  | Пуско-регулирующее оборудование | Программное обеспечение для панелей управления | Аппараты управл. и свет. сигнализации | CL | 7320500242605 | 0.038 | KG | 0.047 | CDM
1SFA619101R3042 | COS1SFA619101R3042 | Кнопка CP2-30G-01 зеленая с фиксацией 1HЗ | 10 | ST | 386,89 | 3868,90 | COS | Заказ | 4 недели |  |  | 23.05.2018 |  |  |  | Пуско-регулирующее оборудование | Программное обеспечение для панелей управления | Аппараты управл. и свет. сигнализации | CL | 7320500242612 | 0.038 | KG | 0.047 | CDM
1SFA619101R3043 | COS1SFA619101R3043 | Кнопка CP2-30Y-01 желтая с фиксацией 1HЗ | 10 | ST | 386,89 | 3868,90 | COS | Заказ | 4 недели |  |  | 23.05.2018 |  |  |  | Пуско-регулирующее оборудование | Программное обеспечение для панелей управления | Аппараты управл. и свет. сигнализации | CL | 7320500242629 | 0.038 | KG | 0.047 | CDM
1SFA619101R3046 | COS1SFA619101R3046 | Кнопка CP2-30B-01 черная с фиксацией 1HЗ | 10 | ST | 386,89 | 3868,90 | COS | Заказ | 4 недели |  |  | 23.05.2018 |  |  |  | Пуско-регулирующее оборудование | Программное обеспечение для панелей управления | Аппараты управл. и свет. сигнализации | CL | 7320500242650 | 0.038 | KG | 0.047 | CDM
1SFA619101R3051 | COS1SFA619101R3051 | Кнопка CP2-30R-02 красная с фиксацией 2HЗ | 10 | ST | 518,36 | 5183,60 | COS | Заказ | 4 недели |  |  | 23.05.2018 |  |  |  | Пуско-регулирующее оборудование | Программное обеспечение для панелей управления | Аппараты управл. и свет. сигнализации | CL | 7320500242674 | 0.043 | KG | 0.047 | CDM
1SFA619101R3071 | COS1SFA619101R3071 | Кнопка CP2-30R-11 красная с фиксацией 1НО+1HЗ | 10 | ST | 518,36 | 5183,60 | COS | B | 5 недель |  |  | 23.05.2018 |  |  |  | Пуско-регулирующее оборудование | Программное обеспечение для панелей управления | Аппараты управл. и свет. сигнализации | CL | 7320500242742 | 0.043 | KG | 0.047 | CDM
1SFA619101R3072 | COS1SFA619101R3072 | Кнопка CP2-30G-11 зеленая с фиксацией 1НО+1HЗ | 10 | ST | 518,36 | 5183,60 | COS | E | 7 недель |  |  | 23.05.2018 |  |  |  | Пуско-регулирующее оборудование | Программное обеспечение для панелей управления | Аппараты управл. и свет. сигнализации | CL | 7320500242759 | 0.043 | KG | 0.047 | CDM
1SFA619101R3073 | COS1SFA619101R3073 | Кнопка CP2-30Y-11 желтая с фиксацией 1НО+1HЗ | 10 | ST | 518,36 | 5183,60 | COS | Заказ | 4 недели |  |  | 23.05.2018 |  |  |  | Пуско-регулирующее оборудование | Программное обеспечение для панелей управления | Аппараты управл. и свет. сигнализации | CL | 7320500242766 | 0.043 | KG | 0.047 | CDM
1SFA619101R3076 | COS1SFA619101R3076 | Кнопка CP2-30B-11 черная с фиксацией 1НО+1HЗ | 10 | ST | 518,36 | 5183,60 | COS | C | 7 недель |  |  | 23.05.2018 |  |  |  | Пуско-регулирующее оборудование | Программное обеспечение для панелей управления | Аппараты управл. и свет. сигнализации | CL | 7320500242797 | 0.043 | KG | 0.047 | CDM
1SFA619102R1111 |  | Кнопка с подсветкой CP3-11R-10 красная 24В AC/DC с выступающей клавишей без фиксации 1НО | 10 | ST | 480,79 | 4807,90 | COS | Заказ | 7 недель |  |  | 23.05.2018 |  |  |  | Пуско-регулирующее оборудование | Программное обеспечение для панелей управления | Аппараты управл. и свет. сигнализации | CL | 7320500402207 | 0.018 | KG | 46.260 | CCM
1SFA619102R1112 |  | Кнопка с подсветкой CP3-11G-10 зеленая 24В AC/DC с выступающей клавишей без фиксации 1НО | 10 | ST | 480,79 | 4807,90 | COS | Заказ | 7 недель |  |  | 23.05.2018 |  |  |  | Пуско-регулирующее оборудование | Программное обеспечение для панелей управления | Аппараты управл. и свет. сигнализации | CL | 7320500402214 | 0.018 | KG | 46.260 | CCM
1SFA619102R1113 |  | Кнопка с подсветкой CP3-11Y-10 желтая 24В AC/DC с выступающей клавишей без фиксации 1НО | 10 | ST | 473,27 | 4732,70 | COS | Заказ | 7 недель |  |  | 23.05.2018 |  |  |  | Пуско-регулирующее оборудование | Программное обеспечение для панелей управления | Аппараты управл. и свет. сигнализации | CL | 7320500402221 | 0.018 | KG | 46.260 | CCM
1SFA619102R1141 |  | Кнопка с подсветкой CP3-11R-01 красная 24В AC/DC с выступающей клавишей без фиксации 1НЗ | 10 | ST | 480,79 | 4807,90 | COS | Заказ | 7 недель |  |  | 23.05.2018 |  |  |  | Пуско-регулирующее оборудование | Программное обеспечение для панелей управления | Аппараты управл. и свет. сигнализации | CL | 7320500402238 | 0.018 | KG | 46.260 | CCM
1SFA619102R1211 |  | Кнопка с подсветкой CP3-12R-10 красная 110-130В AC/DC с выступающей клавишей без фиксации 1НО | 10 | ST | 480,79 | 4807,90 | COS | Заказ | 7 недель |  |  | 23.05.2018 |  |  |  | Пуско-регулирующее оборудование | Программное обеспечение для панелей управления | Аппараты управл. и свет. сигнализации | CL | 7320500402245 | 0.018 | KG | 46.260 | CCM
1SFA619102R1212 |  | Кнопка с подсветкой CP3-12G-10 зеленая 110-130В AC/DC с выступающей клавишей без фиксации 1НО | 10 | ST | 480,79 | 4807,90 | COS | Заказ | 7 недель |  |  | 23.05.2018 |  |  |  | Пуско-регулирующее оборудование | Программное обеспечение для панелей управления | Аппараты управл. и свет. сигнализации | CL | 7320500402252 | 0.018 | KG | 46.260 | CCM
1SFA619102R1213 |  | Кнопка с подсветкой CP3-12Y-10 желтая 110-130В AC/DC с выступающей клавишей без фиксации 1НО | 10 | ST | 480,79 | 4807,90 | COS | Заказ | 7 недель |  |  | 23.05.2018 |  |  |  | Пуско-регулирующее оборудование | Программное обеспечение для панелей управления | Аппараты управл. и свет. сигнализации | CL | 7320500402269 | 0.018 | KG | 46.260 | CCM
1SFA619102R1241 |  | Кнопка с подсветкой CP3-12R-01 красная 110-130В AC/DC с выступающей клавишей без фиксации 1НЗ | 10 | ST | 480,79 | 4807,90 | COS | Заказ | 7 недель |  |  | 23.05.2018 |  |  |  | Пуско-регулирующее оборудование | Программное обеспечение для панелей управления | Аппараты управл. и свет. сигнализации | CL | 7320500402276 | 0.018 | KG | 46.260 | CCM
1SFA619102R1311 |  | Кнопка с подсветкой CP3-13R-10 красная 220В AC/DC с выступающей клавишей без фиксации 1НО | 10 | ST | 480,79 | 4807,90 | COS | Заказ | 7 недель |  |  | 23.05.2018 |  |  |  | Пуско-регулирующее оборудование | Программное обеспечение для панелей управления | Аппараты управл. и свет. сигнализации | CL | 7320500402283 | 0.018 | KG | 46.260 | CCM
1SFA619102R1312 |  | Кнопка с подсветкой CP3-13G-10 зеленая 220В AC/DC с выступающей клавишей без фиксации 1НО | 10 | ST | 480,79 | 4807,90 | COS | Заказ | 7 недель |  |  | 23.05.2018 |  |  |  | Пуско-регулирующее оборудование | Программное обеспечение для панелей управления | Аппараты управл. и свет. сигнализации | CL | 7320500402290 | 0.018 | KG | 46.260 | CCM
1SFA619102R1313 |  | Кнопка с подсветкой CP3-13Y-10 желтая 220В AC/DC с выступающей клавишей без фиксации 1НО | 10 | ST | 473,27 | 4732,70 | COS | Заказ | 7 недель |  |  | 23.05.2018 |  |  |  | Пуско-регулирующее оборудование | Программное обеспечение для панелей управления | Аппараты управл. и свет. сигнализации | CL | 7320500402306 | 0.018 | KG | 46.260 | CCM
1SFA619102R1341 |  | Кнопка с подсветкой CP3-13R-01 красная 220В AC/DC с выступающей клавишей без фиксации 1НЗ | 10 | ST | 480,79 | 4807,90 | COS | Заказ | 7 недель |  |  | 23.05.2018 |  |  |  | Пуско-регулирующее оборудование | Программное обеспечение для панелей управления | Аппараты управл. и свет. сигнализации | CL | 7320500402313 | 0.018 | KG | 46.260 | CCM
1SFA619102R3016 |  | Кнопка CP3-30B-10 черная с выступающей клавишей без фиксации 1НО | 10 | ST | 386,89 | 3868,90 | COS | Заказ | 7 недель |  |  | 23.05.2018 |  |  |  | Пуско-регулирующее оборудование | Программное обеспечение для панелей управления | Аппараты управл. и свет. сигнализации |  | 7320500243565 | 0.040 | KG | 46.260 | CCM
1SFA619102R3041 |  | Кнопка CP3-30R-01 красная с выступающей клавишей без фиксации 1НЗ | 10 | ST | 518,36 | 5183,60 | COS | Заказ | 7 недель |  |  | 23.05.2018 |  |  |  | Пуско-регулирующее оборудование | Программное обеспечение для панелей управления | Аппараты управл. и свет. сигнализации |  | 7320500243657 | 0.040 | KG | 46.260 | CCM
1SFA619102R3046 | COS1SFA619102R3046 | Кнопка CP3-30B-01 черная без фикс 1HЗ | 10 | ST | 386,89 | 3868,90 | COS | Заказ | 4 недели |  |  | 23.05.2018 |  |  |  | Пуско-регулирующее оборудование | Программное обеспечение для панелей управления | Аппараты управл. и свет. сигнализации | CL | 7320500243701 | 0.040 | KG | 0.047 | CDM
1SFA619102R3076 |  | Кнопка CP3-30B-11 черная без фикс 1HЗ1НО | 10 | ST | 518,36 | 5183,60 | COS | Заказ | 7 недель |  |  | 23.05.2018 |  |  |  | Пуско-регулирующее оборудование | Программное обеспечение для панелей управления | Аппараты управл. и свет. сигнализации | CL | 7320500243848 | 0.043 | KG | 0.047 | CDM
1SFA619103R1111 |  | Кнопка с подсветкой CP4-11R-10 красная 24В AC/DC с выступающей клавишей с фиксацией 1НО | 10 | ST | 480,79 | 4807,90 | COS | Заказ | 7 недель |  |  | 23.05.2018 |  |  |  | Пуско-регулирующее оборудование | Программное обеспечение для панелей управления | Аппараты управл. и свет. сигнализации | CL | 7320500402320 | 0.018 | KG | 46.260 | CCM
1SFA619103R1112 |  | Кнопка с подсветкой CP4-11G-10 зеленая 24В AC/DC с выступающей клавишей с фиксацией 1НО | 10 | ST | 480,79 | 4807,90 | COS | Заказ | 7 недель |  |  | 23.05.2018 |  |  |  | Пуско-регулирующее оборудование | Программное обеспечение для панелей управления | Аппараты управл. и свет. сигнализации | CL | 7320500402337 | 0.018 | KG | 46.260 | CCM
1SFA619103R1113 |  | Кнопка с подсветкой CP4-11Y-10 желтая 24В AC/DC с выступающей клавишей с фиксацией 1НО | 10 | ST | 473,27 | 4732,70 | COS | Заказ | 7 недель |  |  | 23.05.2018 |  |  |  | Пуско-регулирующее оборудование | Программное обеспечение для панелей управления | Аппараты управл. и свет. сигнализации | CL | 7320500402344 | 0.018 | KG | 46.260 | CCM
1SFA619103R1141 |  | Кнопка с подсветкой CP4-11R-01 красная 24В AC/DC с выступающей клавишей с фиксацией 1НЗ | 10 | ST | 480,79 | 4807,90 | COS | Заказ | 7 недель |  |  | 23.05.2018 |  |  |  | Пуско-регулирующее оборудование | Программное обеспечение для панелей управления | Аппараты управл. и свет. сигнализации | CL | 7320500402351 | 0.018 | KG | 46.260 | CCM
1SFA619103R1211 |  | Кнопка с подсветкой CP4-12R-10 красная 110-130В AC/DC с выступающей клавишей с фиксацией 1НО | 10 | ST | 480,79 | 4807,90 | COS | Заказ | 7 недель |  |  | 23.05.2018 |  |  |  | Пуско-регулирующее оборудование | Программное обеспечение для панелей управления | Аппараты управл. и свет. сигнализации | CL | 7320500402368 | 0.018 | KG | 46.260 | CCM
1SFA619103R1212 |  | Кнопка с подсветкой CP4-12G-10 зеленая 110-130В AC/DC с выступающей клавишей с фиксацией 1НО | 10 | ST | 480,79 | 4807,90 | COS | Заказ | 7 недель |  |  | 23.05.2018 |  |  |  | Пуско-регулирующее оборудование | Программное обеспечение для панелей управления | Аппараты управл. и свет. сигнализации | CL | 7320500402375 | 0.018 | KG | 46.260 | CCM
1SFA619103R1213 |  | Кнопка с подсветкой CP4-12Y-10 желтая 110-130В AC/DC с выступающей клавишей с фиксацией 1НО | 10 | ST | 480,79 | 4807,90 | COS | Заказ | 7 недель |  |  | 23.05.2018 |  |  |  | Пуско-регулирующее оборудование | Программное обеспечение для панелей управления | Аппараты управл. и свет. сигнализации | CL | 7320500402382 | 0.018 | KG | 46.260 | CCM
1SFA619103R1241 |  | Кнопка с подсветкой CP4-12R-01 красная 110-130В AC/DC с выступающей клавишей с фиксацией 1НЗ | 10 | ST | 480,79 | 4807,90 | COS | Заказ | 7 недель |  |  | 23.05.2018 |  |  |  | Пуско-регулирующее оборудование | Программное обеспечение для панелей управления | Аппараты управл. и свет. сигнализации | CL | 7320500402399 | 0.018 | KG | 46.260 | CCM
1SFA619103R1311 |  | Кнопка с подсветкой CP4-13R-10 красная 220В AC/DC с выступающей клавишей с фиксацией 1НО | 10 | ST | 480,79 | 4807,90 | COS | Заказ | 7 недель |  |  | 23.05.2018 |  |  |  | Пуско-регулирующее оборудование | Программное обеспечение для панелей управления | Аппараты управл. и свет. сигнализации | CL | 7320500402405 | 0.018 | KG | 46.260 | CCM
1SFA619103R1312 |  | Кнопка с подсветкой CP4-13G-10 зеленая 220В AC/DC с выступающей клавишей с фиксацией 1НО | 10 | ST | 480,79 | 4807,90 | COS | Заказ | 7 недель |  |  | 23.05.2018 |  |  |  | Пуско-регулирующее оборудование | Программное обеспечение для панелей управления | Аппараты управл. и свет. сигнализации | CL | 7320500402412 | 0.018 | KG | 46.260 | CCM
1SFA619103R1313 |  | Кнопка с подсветкой CP4-13Y-10 желтая 220В AC/DC с выступающей клавишей с фиксацией 1НО | 10 | ST | 480,79 | 4807,90 | COS | Заказ | 7 недель |  |  | 23.05.2018 |  |  |  | Пуско-регулирующее оборудование | Программное обеспечение для панелей управления | Аппараты управл. и свет. сигнализации | CL | 7320500402429 | 0.018 | KG | 46.260 | CCM
1SFA619103R1341 |  | Кнопка с подсветкой CP4-13R-01 красная 220В AC/DC с выступающей клавишей с фиксацией 1НЗ | 10 | ST | 480,79 | 4807,90 | COS | Заказ | 7 недель |  |  | 23.05.2018 |  |  |  | Пуско-регулирующее оборудование | Программное обеспечение для панелей управления | Аппараты управл. и свет. сигнализации | CL | 7320500402436 | 0.018 | KG | 46.260 | CCM
1SFA619103R3071 |  | Кнопка CP4-30R-11 красная c фикс. и выступающий клавишей 1HЗ1НО | 10 | ST | 518,36 | 5183,60 | COS | Заказ | 4 недели |  |  | 23.05.2018 |  |  |  | Пуско-регулирующее оборудование | Программное обеспечение для панелей управления | Аппараты управл. и свет. сигнализации | CL | 7320500244845 | 0.040 | KG | 53.550 | CCM
1SFA619105R1021 |  | Кнопка специального назначения CP6-10R-20 красная 2НО | 10 | ST | 846,69 | 8466,90 | COS | Заказ | 8 недель |  |  | 23.05.2018 |  |  |  | Пуско-регулирующее оборудование | Программное обеспечение для панелей управления | Аппараты управл. и свет. сигнализации | Аппараты управл. и свет. сигнализации |  | 0.031 | KG | 0.083 | CDM
1SFA619105R1022 |  | Кнопка специального назначения CP6-10G-20 зеленая 2НО | 10 | ST | 846,69 | 8466,90 | COS | Заказ | 8 недель |  |  | 23.05.2018 |  |  |  | Пуско-регулирующее оборудование | Программное обеспечение для панелей управления | Аппараты управл. и свет. сигнализации | Аппараты управл. и свет. сигнализации |  | 0.031 | KG | 0.083 | CDM
1SFA619105R1026 |  | Кнопка специального назначения CP6-10B-20 черная 2НО | 10 | ST | 846,69 | 8466,90 | COS | Заказ | 8 недель |  |  | 23.05.2018 |  |  |  | Пуско-регулирующее оборудование | Программное обеспечение для панелей управления | Аппараты управл. и свет. сигнализации | Аппараты управл. и свет. сигнализации |  | 0.031 | KG | 0.083 | CDM
1SFA619105R1051 |  | Кнопка специального назначения CP6-10R-02 красная 2НЗ | 10 | ST | 846,69 | 8466,90 | COS | Заказ | 8 недель |  |  | 23.05.2018 |  |  |  | Пуско-регулирующее оборудование | Программное обеспечение для панелей управления | Аппараты управл. и свет. сигнализации | Аппараты управл. и свет. сигнализации |  | 0.031 | KG | 0.083 | CDM
1SFA619105R1052 |  | Кнопка специального назначения CP6-10G-02 зеленая 2НЗ | 10 | ST | 846,69 | 8466,90 | COS | Заказ | 8 недель |  |  | 23.05.2018 |  |  |  | Пуско-регулирующее оборудование | Программное обеспечение для панелей управления | Аппараты управл. и свет. сигнализации | Аппараты управл. и свет. сигнализации |  | 0.031 | KG | 0.083 | CDM
1SFA619105R1056 |  | Кнопка специального назначения CP6-10B-02 черная 2НЗ | 10 | ST | 846,69 | 8466,90 | COS | Заказ | 8 недель |  |  | 23.05.2018 |  |  |  | Пуско-регулирующее оборудование | Программное обеспечение для панелей управления | Аппараты управл. и свет. сигнализации | Аппараты управл. и свет. сигнализации |  | 0.031 | KG | 0.083 | CDM
1SFA619105R1071 |  | Кнопка специального назначения CP6-10R-11 красная 1НО+1НЗ | 10 | ST | 846,69 | 8466,90 | COS | Заказ | 8 недель |  |  | 23.05.2018 |  |  |  | Пуско-регулирующее оборудование | Программное обеспечение для панелей управления | Аппараты управл. и свет. сигнализации | Аппараты управл. и свет. сигнализации |  | 0.031 | KG | 0.083 | CDM
1SFA619105R1072 |  | Кнопка специального назначения CP6-10G-11 зеленая 1НО+1НЗ | 10 | ST | 846,69 | 8466,90 | COS | Заказ | 8 недель |  |  | 23.05.2018 |  |  |  | Пуско-регулирующее оборудование | Программное обеспечение для панелей управления | Аппараты управл. и свет. сигнализации | Аппараты управл. и свет. сигнализации |  | 0.031 | KG | 0.083 | CDM
1SFA619105R1076 |  | Кнопка специального назначения CP6-10B-11 черная 1НО+1НЗ | 10 | ST | 846,69 | 8466,90 | COS | Заказ | 8 недель |  |  | 23.05.2018 |  |  |  | Пуско-регулирующее оборудование | Программное обеспечение для панелей управления | Аппараты управл. и свет. сигнализации | KM |  | 0.031 | KG | 0.083 | CDM
1SFA619105R1076 |  | Кнопка специального назначения CP6-10B-11 черная 1НО+1НЗ | 10 | ST | 846,69 | 8466,90 | COS | Заказ | 8 недель |  |  | 23.05.2018 |  |  |  | Пуско-регулирующее оборудование | Программное обеспечение для панелей управления | Аппараты управл. и свет. сигнализации | KM |  | 0.031 | KG | 0.083 | CDM
1SFA619126R1071 |  | Кнопка CPM3-10R-11 грибовидная красная | 1 | ST | 533,38 | 533,38 | COS | C | 7 недель |  |  | 23.05.2018 |  |  |  | Пуско-регулирующее оборудование | Программное обеспечение для панелей управления | Аппараты управл. и свет. сигнализации | CL | 7320500375891 | 0.038 | KG | 72.000 | CCM
1SFA619126R1072 |  | Кнопка CPM3-10G-11 грибовидная зеленая | 1 | ST | 533,38 | 533,38 | COS | Заказ | 7 недель |  |  | 23.05.2018 |  |  |  | Пуско-регулирующее оборудование | Программное обеспечение для панелей управления | Аппараты управл. и свет. сигнализации | CL | 7320500376409 | 0.036 | KG | 72.000 | CCM
1SFA619126R1073 |  | Кнопка CPM3-10Y-11 грибовидная желтая | 1 | ST | 533,38 | 533,38 | COS | Заказ | 7 недель |  |  | 23.05.2018 |  |  |  | Пуско-регулирующее оборудование | Программное обеспечение для панелей управления | Аппараты управл. и свет. сигнализации | CL | 7320500376416 | 0.036 | KG | 72.000 | CCM
1SFA619126R1076 |  | Кнопка CPM3-10B-11 грибовидная черная | 1 | ST | 533,38 | 533,38 | COS | Заказ | 7 недель |  |  | 23.05.2018 |  |  |  | Пуско-регулирующее оборудование | Программное обеспечение для панелей управления | Аппараты управл. и свет. сигнализации | CL | 7320500376423 | 0.036 | KG | 72.000 | CCM
1SFA619200R1026 |  | Переключатель C2SS1-10B-20 2-х позиционный черный 2НО (45 градус ов) с фиксацией (черное декор. кольцо) | 10 | ST | 533,38 | 5333,80 | COS | Заказ | 7 недель |  |  | 23.05.2018 |  |  |  | Пуско-регулирующее оборудование | Программное обеспечение для панелей управления | Аппараты управл. и свет. сигнализации | Аппараты управл. и свет. сигнализации | 7320500245408 | 0.026 | KG | 0.060 | CDM
1SFA619200R1076 |  | Переключатель C2SS1-10B-11 2-х позиционный черный 1НО1НЗ (45 гра дусов) с фиксацией (черное декор. кольцо) | 10 | ST | 533,38 | 5333,80 | COS | Заказ | 7 недель |  |  | 23.05.2018 |  |  |  | Пуско-регулирующее оборудование | Программное обеспечение для панелей управления | Аппараты управл. и свет. сигнализации | Аппараты управл. и свет. сигнализации | 7320500245491 | 0.026 | KG | 0.060 | CDM
1SFA619200R3011 | COS1SFA619200R3011 | Переключатель C2SS1-30R-10 2-х позиционный красный 1НО (45 граду сов) с фиксацией | 10 | ST | 512,71 | 5127,10 | COS | Заказ | 7 недель |  |  | 23.05.2018 |  |  |  | Пуско-регулирующее оборудование | Программное обеспечение для панелей управления | Аппараты управл. и свет. сигнализации | Аппараты управл. и свет. сигнализации | 7320500245668 | 0.034 | KG | 0.061 | CDM
1SFA619200R3016 | COS1SFA619200R3016 | Переключатель C2SS1-30B-10 2-х позиционный черный 1НО (45 градус ов) с фиксацией | 10 | ST | 512,71 | 5127,10 | COS | B | 3 недели |  |  | 23.05.2018 |  |  |  | Пуско-регулирующее оборудование | Программное обеспечение для панелей управления | Аппараты управл. и свет. сигнализации | Аппараты управл. и свет. сигнализации | 7320500245675 | 0.034 | KG | 0.061 | CDM
1SFA619200R3021 | COS1SFA619200R3021 | Переключатель C2SS1-30R-20 2-х позиционный красный 2НО (45 граду сов) с фиксацией | 10 | ST | 555,91 | 5559,10 | COS | Заказ | 4 недели |  |  | 23.05.2018 |  |  |  | Пуско-регулирующее оборудование | Программное обеспечение для панелей управления | Аппараты управл. и свет. сигнализации | Аппараты управл. и свет. сигнализации | 7320500245699 | 0.038 | KG | 0.061 | CDM
1SFA619200R3026 | COS1SFA619200R3026 | Переключатель C2SS1-30B-20 2-х позиционный черный 2НО (45 градус ов) с фиксацией | 10 | ST | 555,91 | 5559,10 | COS | B | 3 недели |  |  | 23.05.2018 |  |  |  | Пуско-регулирующее оборудование | Программное обеспечение для панелей управления | Аппараты управл. и свет. сигнализации | Аппараты управл. и свет. сигнализации | 7320500245705 | 0.038 | KG | 0.061 | CDM
1SFA619200R3041 | COS1SFA619200R3041 | Переключатель C2SS1-30R-01 2-х позиционный красный 1НЗ (45 градусов) с фиксацией | 10 | ST | 512,71 | 5127,10 | COS | Заказ | 4 недели |  |  | 23.05.2018 |  |  |  | Пуско-регулирующее оборудование | Программное обеспечение для панелей управления | Аппараты управл. и свет. сигнализации | Аппараты управл. и свет. сигнализации | 7320500245729 | 0.034 | KG | 0.061 | CDM
1SFA619200R3046 | COS1SFA619200R3046 | Переключатель C2SS1-30B-01 2-х позиционный черный 1НЗ (45 градусов) с фиксацией | 10 | ST | 512,71 | 5127,10 | COS | Заказ | 4 недели |  |  | 23.05.2018 |  |  |  | Пуско-регулирующее оборудование | Программное обеспечение для панелей управления | Аппараты управл. и свет. сигнализации | Аппараты управл. и свет. сигнализации | 7320500245736 | 0.034 | KG | 0.061 | CDM
1SFA619200R3056 | COS1SFA619200R3056 | Переключатель C2SS1-30B-02 2-х позиционный черный 2НЗ (45 градус ов) с фиксацией | 10 | ST | 555,91 | 5559,10 | COS | Заказ | 4 недели |  |  | 23.05.2018 |  |  |  | Пуско-регулирующее оборудование | Программное обеспечение для панелей управления | Аппараты управл. и свет. сигнализации | Аппараты управл. и свет. сигнализации | 7320500245767 | 0.038 | KG | 0.061 | CDM
1SFA619200R3071 | COS1SFA619200R3071 | Переключатель C2SS1-30R-11 2-х позиционный красный 1НО1НЗ (45гра дусов) с фиксацией | 10 | ST | 555,91 | 5559,10 | COS | Заказ | 4 недели |  |  | 23.05.2018 |  |  |  | Пуско-регулирующее оборудование | Программное обеспечение для панелей управления | Аппараты управл. и свет. сигнализации | Аппараты управл. и свет. сигнализации | 7320500245781 | 0.038 | KG | 0.061 | CDM
1SFA619200R3076 | COS1SFA619200R3076 | Переключатель C2SS1-30B-11 2-х позиционный черный 1НО1НЗ (45 гра дусов) с фиксацией | 10 | ST | 555,91 | 5559,10 | COS | B | 3 недели |  |  | 23.05.2018 |  |  |  | Пуско-регулирующее оборудование | Программное обеспечение для панелей управления | Аппараты управл. и свет. сигнализации | Аппараты управл. и свет. сигнализации | 7320500245798 | 0.038 | KG | 0.061 | CDM
1SFA619201R1011 |  | Переключатель C2SS2-10R-10 2-х позиционный красный 1НО (90 градусов) с фиксацией (черное декоративное кольцо) | 10 | ST | 538,35 | 5383,50 | COS | Заказ | 8 недель |  |  | 23.05.2018 |  |  |  | Пуско-регулирующее оборудование | Программное обеспечение для панелей управления | Выключатели для поверхностного монтажа |  |  | 0.020 | KG | 0.065 | CDM
1SFA619201R1016 | 1SFA619201R1016 | Переключатель C2SS2-10B-10 2-х позиционный черный 1НО (90 градусов) с фиксацией (черное декоративное кольцо) | 10 | ST | 538,35 | 5383,50 | COS | Заказ | 7 недель |  |  | 23.05.2018 |  |  |  | Пуско-регулирующее оборудование | Программное обеспечение для панелей управления | Выключатели для поверхностного монтажа |  |  | 0.020 | KG | 0.065 | CDM
1SFA619201R1017 |  | Переключатель C2SS2-10U-10 2-х позиционный серый 1НО (90 градусов) с фиксацией (черное декоративное кольцо) | 10 | ST | 538,35 | 5383,50 | COS | Заказ | 7 недель |  |  | 23.05.2018 |  |  |  | Пуско-регулирующее оборудование | Программное обеспечение для панелей управления | Выключатели для поверхностного монтажа |  |  | 0.020 | KG | 0.065 | CDM
1SFA619201R1026 |  | Переключатель C2SS2-10B-20 2-х позиционный черный 2НО (90 градус ов) с фиксацией (черное декор. кольцо) | 10 | ST | 533,38 | 5333,80 | COS | Заказ | 7 недель |  |  | 23.05.2018 |  |  |  | Пуско-регулирующее оборудование | Программное обеспечение для панелей управления | Аппараты управл. и свет. сигнализации | Аппараты управл. и свет. сигнализации | 7320500245859 | 0.026 | KG | 0.060 | CDM
1SFA619201R3011 | COS1SFA619201R3011 | Переключатель C2SS2-30R-10 2-х позиционный красный 1НО (90 граду сов) с фиксацией | 10 | ST | 512,71 | 5127,10 | COS | Заказ | 4 недели |  |  | 23.05.2018 |  |  |  | Пуско-регулирующее оборудование | Программное обеспечение для панелей управления | Аппараты управл. и свет. сигнализации | Аппараты управл. и свет. сигнализации | 7320500246115 | 0.034 | KG | 0.061 | CDM
1SFA619201R3016 | COS1SFA619201R3016 | Переключатель C2SS2-30B-10 2-х позиционный черный 1НО (90 градус ов) с фиксацией | 10 | ST | 512,71 | 5127,10 | COS | B | 3 недели |  |  | 23.05.2018 |  |  |  | Пуско-регулирующее оборудование | Программное обеспечение для панелей управления | Аппараты управл. и свет. сигнализации | Аппараты управл. и свет. сигнализации | 7320500246122 | 0.034 | KG | 0.061 | CDM
1SFA619201R3021 | COS1SFA619201R3021 | Переключатель C2SS2-30R-20 2-х позиционный красный 2НО (90 граду сов) с фиксацией | 10 | ST | 555,91 | 5559,10 | COS | Заказ | 7 недель |  |  | 23.05.2018 |  |  |  | Пуско-регулирующее оборудование | Программное обеспечение для панелей управления | Аппараты управл. и свет. сигнализации | Аппараты управл. и свет. сигнализации | 7320500246146 | 0.038 | KG | 0.061 | CDM
1SFA619201R3026 | COS1SFA619201R3026 | Переключатель C2SS2-30B-20 2-х позиционный черный 2НО (90 градус ов) с фиксацией | 10 | ST | 555,91 | 5559,10 | COS | B | 3 недели |  |  | 23.05.2018 |  |  |  | Пуско-регулирующее оборудование | Программное обеспечение для панелей управления | Аппараты управл. и свет. сигнализации | Аппараты управл. и свет. сигнализации | 7320500246153 | 0.038 | KG | 0.061 | CDM
1SFA619201R3041 | COS1SFA619201R3041 | Переключатель C2SS2-30R-01 2-х позиционный красный 1НЗ (90 граду сов) с фиксацией | 10 | ST | 512,71 | 5127,10 | COS | Заказ | 4 недели |  |  | 23.05.2018 |  |  |  | Пуско-регулирующее оборудование | Программное обеспечение для панелей управления | Аппараты управл. и свет. сигнализации | Аппараты управл. и свет. сигнализации | 7320500246177 | 0.034 | KG | 0.061 | CDM
1SFA619201R3046 | COS1SFA619201R3046 | Переключатель C2SS2-30B-01 2-х позиционный черный 1НЗ (90 градусов) с фиксацией | 10 | ST | 512,71 | 5127,10 | COS | Заказ | 4 недели |  |  | 23.05.2018 |  |  |  | Пуско-регулирующее оборудование | Программное обеспечение для панелей управления | Аппараты управл. и свет. сигнализации | Аппараты управл. и свет. сигнализации | 7320500246184 | 0.034 | KG | 0.061 | CDM
1SFA619201R3056 | COS1SFA619201R3056 | Переключатель C2SS2-30B-02 2-х позиционный черный 2НЗ (90 градус ов) с фиксацией | 10 | ST | 555,91 | 5559,10 | COS | Заказ | 4 недели |  |  | 23.05.2018 |  |  |  | Пуско-регулирующее оборудование | Программное обеспечение для панелей управления | Аппараты управл. и свет. сигнализации | Аппараты управл. и свет. сигнализации | 7320500246214 | 0.038 | KG | 0.061 | CDM
1SFA619201R3071 | COS1SFA619201R3071 | Переключатель C2SS2-30R-11 2-х позиционный красный 1НО1НЗ (90гра дусов) с фиксацией | 10 | ST | 555,91 | 5559,10 | COS | Заказ | 4 недели |  |  | 23.05.2018 |  |  |  | Пуско-регулирующее оборудование | Программное обеспечение для панелей управления | Аппараты управл. и свет. сигнализации | Аппараты управл. и свет. сигнализации | 7320500246238 | 0.038 | KG | 0.061 | CDM
1SFA619201R3076 | COS1SFA619201R3076 | Переключатель C2SS2-30B-11 2-х позиционный черный 1НО1НЗ (90 гра дусов) с фиксацией | 10 | ST | 555,91 | 5559,10 | COS | B | 3 недели |  |  | 23.05.2018 |  |  |  | Пуско-регулирующее оборудование | Программное обеспечение для панелей управления | Аппараты управл. и свет. сигнализации | Аппараты управл. и свет. сигнализации | 7320500246245 | 0.038 | KG | 0.061 | CDM
1SFA619202R3016 |  | Переключатель C2SS3-30B-10 2-х позиционный черный 1НО (45 градусов) без фиксации | 10 | ST | 519,75 | 5197,50 | COS | Заказ | 7 недель |  |  | 23.05.2018 |  |  |  | Пуско-регулирующее оборудование | Программное обеспечение для панелей управления |  |  |  | 0.020 | KG | 0.060 | CDM
1SFA619202R3026 |  | Переключатель C2SS3-30B-20 2-х позиционный черный 2НО (45 градусов) без фиксации | 10 | ST | 529,63 | 5296,30 | COS | Заказ | 5 недель |  |  | 23.05.2018 |  |  |  | Пуско-регулирующее оборудование | Программное обеспечение для панелей управления |  |  |  | 0.020 | KG | 0.060 | CDM
1SFA619202R3046 |  | Переключатель C2SS3-30B-01 2-х позиционный черный 1НЗ (45 градусов) без фиксации | 10 | ST | 0,00 | 0,00 | COS | Заказ | 5 недель | Продажи прекращены |  | 17.10.2016 | 10.11.2017 |  |  | Пуско-регулирующее оборудование | Программное обеспечение для панелей управления |  |  |  | 0.020 | KG | 0.060 | CDM
1SFA619202R3056 |  | Переключатель C2SS3-30B-02 2-х позиционный черный 2НЗ (45 градусов) без фиксации | 10 | ST | 529,63 | 5296,30 | COS | Заказ | 5 недель |  |  | 23.05.2018 |  |  |  | Пуско-регулирующее оборудование | Программное обеспечение для панелей управления |  |  |  | 0.020 | KG | 0.060 | CDM
1SFA619202R3076 |  | Переключатель C2SS3-30B-11 2-х позиционный черный 1НО+1НЗ (45 градусов) без фиксации | 10 | ST | 529,63 | 5296,30 | COS | Заказ | 5 недель |  |  | 23.05.2018 |  |  |  | Пуско-регулирующее оборудование | Программное обеспечение для панелей управления |  |  |  | 0.020 | KG | 0.060 | CDM
1SFA619210R1026 | 1SFA619210R1026 | Переключатель C3SS1-10B-20 3-х позиционный черный 2НО с фиксацией | 10 | ST | 533,38 | 5333,80 | COS | C | 7 недель |  |  | 23.05.2018 |  |  |  | Пуско-регулирующее оборудование | Программное обеспечение для панелей управления | Выключатели для поверхностного монтажа |  |  | 0.025 | KG | 0.065 | CDM
1SFA619210R1076 | COS1SFA619210R1076 | Переключатель C3SS1-10B-11 3-х позиционный черный 1НО1НЗ с фиксацией | 10 | ST | 533,38 | 5333,80 | COS | Заказ | 7 недель |  |  | 23.05.2018 |  |  |  | Пуско-регулирующее оборудование | Программное обеспечение для панелей управления | Аппараты управл. и свет. сигнализации | Аппараты управл. и свет. сигнализации | 7320500246788 | 0.029 | KG | 0.061 | CDM
1SFA619210R3021 | COS1SFA619210R3021 | Переключатель C3SS1-30R-20 3-х позиционный красный 2НО с фиксаци ей | 10 | ST | 555,91 | 5559,10 | COS | Заказ | 7 недель |  |  | 23.05.2018 |  |  |  | Пуско-регулирующее оборудование | Программное обеспечение для панелей управления | Аппараты управл. и свет. сигнализации | Аппараты управл. и свет. сигнализации | 7320500246894 | 0.038 | KG | 0.061 | CDM
1SFA619210R3026 | COS1SFA619210R3026 | Переключатель C3SS1-30B-20 3-х позиционный черный 2НО с фиксацие й | 10 | ST | 555,91 | 5559,10 | COS | A | 1 неделя |  |  | 23.05.2018 |  |  |  | Пуско-регулирующее оборудование | Программное обеспечение для панелей управления | Аппараты управл. и свет. сигнализации | Аппараты управл. и свет. сигнализации | 7320500246900 | 0.038 | KG | 0.061 | CDM
1SFA619210R3056 | COS1SFA619210R3056 | Переключатель C3SS1-30B-02 3-х позиционный черный 2НЗ с фиксацие й | 10 | ST | 555,91 | 5559,10 | COS | Заказ | 7 недель |  |  | 23.05.2018 |  |  |  | Пуско-регулирующее оборудование | Программное обеспечение для панелей управления | Аппараты управл. и свет. сигнализации | Аппараты управл. и свет. сигнализации | 7320500246931 | 0.038 | KG | 0.061 | CDM
1SFA619210R3071 | COS1SFA619210R3071 | Переключатель C3SS1-30R-11 3-х позиционный красный 1НО1НЗ с фиксацией | 10 | ST | 555,91 | 5559,10 | COS | Заказ | 4 недели |  |  | 23.05.2018 |  |  |  | Пуско-регулирующее оборудование | Программное обеспечение для панелей управления | Аппараты управл. и свет. сигнализации | Аппараты управл. и свет. сигнализации | 7320500246955 | 0.038 | KG | 0.061 | CDM
1SFA619210R3076 | COS1SFA619210R3076 | Переключатель C3SS1-30B-11 3-х позиционный черный 1НО1НЗ с фикса цией | 10 | ST | 555,91 | 5559,10 | COS | C | 7 недель |  |  | 23.05.2018 |  |  |  | Пуско-регулирующее оборудование | Программное обеспечение для панелей управления | Аппараты управл. и свет. сигнализации | Аппараты управл. и свет. сигнализации | 7320500246962 | 0.038 | KG | 0.061 | CDM
1SFA619211R1026 |  | Переключатель C3SS2-10B-20 3-х позиционный черный 2НО без фиксации (черное декор. кольцо) | 10 | ST | 533,38 | 5333,80 | COS | Заказ | 7 недель |  |  | 23.05.2018 |  |  |  | Пуско-регулирующее оборудование | Программное обеспечение для панелей управления | Аппараты управл. и свет. сигнализации | Аппараты управл. и свет. сигнализации | 7320500246993 | 0.026 | KG | 0.060 | CDM
1SFA619211R3021 |  | Переключатель C3SS2-30R-20 3-х позиционный красный 2НО без фиксации | 10 | ST | 555,91 | 5559,10 | COS | Заказ | 7 недель |  |  | 23.05.2018 |  |  |  | Пуско-регулирующее оборудование | Программное обеспечение для панелей управления | Аппараты управл. и свет. сигнализации | Аппараты управл. и свет. сигнализации |  | 0.020 | KG | 64.800 | CCM
1SFA619211R3026 | COS1SFA619211R3026 | Переключатель C3SS2-30B-20 3-х позиционный черный 2НО без фиксации | 10 | ST | 555,91 | 5559,10 | COS | C | 7 недель |  |  | 23.05.2018 |  |  |  | Пуско-регулирующее оборудование | Программное обеспечение для панелей управления | Аппараты управл. и свет. сигнализации | Аппараты управл. и свет. сигнализации | 7320500247112 | 0.038 | KG | 0.061 | CDM
1SFA619211R3076 | COS1SFA619211R3076 | Переключатель C3SS2-30B-11 3-х позиционный черный 1НО 1НЗ без фиксации | 10 | ST | 555,91 | 5559,10 | COS | Заказ | 7 недель |  |  | 23.05.2018 |  |  |  | Пуско-регулирующее оборудование | Программное обеспечение для панелей управления | Аппараты управл. и свет. сигнализации | Аппараты управл. и свет. сигнализации | 7320500254523 | 0.038 | KG | 0.061 | CDM
1SFA619212R3021 |  | Переключатель C3SS3-30R-20 (короткая ручка) красный 3-х позиционный без подсветки 2НО | 10 | ST | 775,64 | 7756,40 | COS | Заказ | 7 недель |  |  | 23.05.2018 |  |  |  | Пуско-регулирующее оборудование | Программное обеспечение для панелей управления | Выключатели для поверхностного монтажа |  |  | 0.020 | KG | 0.070 | CDM
1SFA619212R3026 |  | Переключатель C3SS3-30B-20 (короткая ручка) чёрный 3-х позиционный без подсветки 2НО | 10 | ST | 775,64 | 7756,40 | COS | Заказ | 7 недель |  |  | 23.05.2018 |  |  |  | Пуско-регулирующее оборудование | Программное обеспечение для панелей управления | Аппараты управл. и свет. сигнализации | Аппараты управл. и свет. сигнализации | 7320500247297 | 0.038 | KG | 0.061 | CDM
1SFA619216R3021 |  | Переключатель C3SS7-30R-20 3-х позиционный красный 2НО с фиксацией в правом положении | 10 | ST | 555,91 | 5559,10 | COS | Заказ | 7 недель |  |  | 23.05.2018 |  |  |  | Пуско-регулирующее оборудование | Программное обеспечение для панелей управления |  |  |  | 0.024 | KG | 0.065 | CDM
1SFA619216R3026 |  | Переключатель C3SS7-30B-20 3-х позиционный черный 2НО с фиксацией в правом положении | 10 | ST | 555,91 | 5559,10 | COS | Заказ | 4 недели |  |  | 23.05.2018 |  |  |  | Пуско-регулирующее оборудование | Программное обеспечение для панелей управления |  |  |  | 0.024 | KG | 0.065 | CDM
1SFA619216R3027 |  | Переключатель C3SS7-30U-20 3-х позиционный серый 2НО с фиксацией в правом положении | 10 | ST | 0,00 | 0,00 | COS | Заказ | 4 недели | Продажи прекращены |  | 17.10.2016 | 10.11.2017 |  |  | Пуско-регулирующее оборудование | Программное обеспечение для панелей управления |  |  |  | 0.024 | KG | 0.065 | CDM
1SFA619216R3051 |  | Переключатель C3SS7-30R-02 3-х позиционный красный 2НЗ с фиксацией в правом положении | 10 | ST | 0,00 | 0,00 | COS | Заказ | 4 недели | Продажи прекращены |  | 17.10.2016 | 10.11.2017 |  |  | Пуско-регулирующее оборудование | Программное обеспечение для панелей управления |  |  |  | 0.024 | KG | 0.065 | CDM
1SFA619216R3056 |  | Переключатель C3SS7-30B-02 3-х позиционный черный 2НЗ с фиксацией в правом положении | 10 | ST | 0,00 | 0,00 | COS | Заказ | 4 недели | Продажи прекращены |  | 17.10.2016 | 10.11.2017 |  |  | Пуско-регулирующее оборудование | Программное обеспечение для панелей управления |  |  |  | 0.024 | KG | 0.065 | CDM
1SFA619216R3057 |  | Переключатель C3SS7-30U-02 3-х позиционный серый 2НЗ с фиксацией в правом положении | 10 | ST | 0,00 | 0,00 | COS | Заказ | 4 недели | Продажи прекращены |  | 17.10.2016 | 10.11.2017 |  |  | Пуско-регулирующее оборудование | Программное обеспечение для панелей управления |  |  |  | 0.024 | KG | 0.065 | CDM
1SFA619216R3071 |  | Переключатель C3SS7-30R-11 3-х позиционный красный 1НО+1НЗ с фиксацией в правом положении | 10 | ST | 0,00 | 0,00 | COS | Заказ | 4 недели | Продажи прекращены |  | 17.10.2016 | 10.11.2017 |  |  | Пуско-регулирующее оборудование | Программное обеспечение для панелей управления |  |  |  | 0.024 | KG | 0.065 | CDM
1SFA619216R3076 |  | Переключатель C3SS7-30B-11 3-х позиционный черный 1НО+1НЗ с фиксацией в правом положении | 10 | ST | 0,00 | 0,00 | COS | Заказ | 4 недели | Продажи прекращены |  | 17.10.2016 | 10.11.2017 |  |  | Пуско-регулирующее оборудование | Программное обеспечение для панелей управления |  |  |  | 0.024 | KG | 0.065 | CDM
1SFA619216R3077 |  | Переключатель C3SS7-30U-11 3-х позиционный серый 1НО+1НЗ с фиксацией в правом положении | 10 | ST | 0,00 | 0,00 | COS | Заказ | 4 недели | Продажи прекращены |  | 17.10.2016 | 10.11.2017 |  |  | Пуско-регулирующее оборудование | Программное обеспечение для панелей управления |  |  |  | 0.024 | KG | 0.065 | CDM
1SFA619402R1003 | COS1SFA619402R1003 | Лампа СL-100Y желтая (лампочка отдельно) только для дверного мон тажа | 10 | ST | 452,62 | 4526,20 | COS | C | 5 недель | Продажа остатков |  | 23.05.2018 | 31.10.2016 |  |  | Пуско-регулирующее оборудование | Программное обеспечение для панелей управления | Аппараты управл. и свет. сигнализации | CL | 7320500204139 | 0.022 | KG | 0.047 | CDM
1SFA619402R5011 | COS1SFA619402R5011 | Лампа CL-501R красная со встроенным светодиодом 12В DC | 10 | ST | 0,00 | 0,00 | COS | Заказ | 7 недель | Снятие с заменой | 1SFA619403R5011 | 12.05.2015 | 22.10.2015 |  |  | Пуско-регулирующее оборудование | Программное обеспечение для панелей управления | Аппараты управл. и свет. сигнализации | Аппараты управл. и свет. сигнализации | 7320500250235 | 0.026 | KG | 0.047 | CDM
1SFA619402R5012 | COS1SFA619402R5012 | Лампа CL-501G зеленый со встроенным светодиодом 12В DC | 10 | ST | 0,00 | 0,00 | COS | Заказ | 7 недель | Снятие с заменой | 1SFA619403R5012 | 12.05.2015 | 22.10.2015 |  |  | Пуско-регулирующее оборудование | Программное обеспечение для панелей управления | Аппараты управл. и свет. сигнализации | Аппараты управл. и свет. сигнализации | 7320500250242 | 0.026 | KG | 0.047 | CDM
1SFA619402R5013 | COS1SFA619402R5013 | Лампа CL-501Y желтая со встроенным светодиодом 12В DC | 10 | ST | 0,00 | 0,00 | COS | Заказ | 7 недель | Снятие с заменой | 1SFA619403R5013 | 12.05.2015 | 22.10.2015 |  |  | Пуско-регулирующее оборудование | Программное обеспечение для панелей управления | Аппараты управл. и свет. сигнализации | Аппараты управл. и свет. сигнализации | 7320500250259 | 0.026 | KG | 0.047 | CDM
1SFA619402R5014 | COS1SFA619402R5014 | Лампа CL-501L синяя со встроенным светодиодом 12В DC | 1 | ST | 0,00 | 0,00 | COS | Заказ | 7 недель | Снятие с заменой | 1SFA619403R5014 | 02.03.2016 | 02.06.2016 |  |  | Пуско-регулирующее оборудование | Программное обеспечение для панелей управления | Аппараты управл. и свет. сигнализации | Аппараты управл. и свет. сигнализации | 7320500250266 | 0.026 | KG | 0.047 | CDM
1SFA619402R5015 |  | Лампа CL-501W белая со встроенным светодиодом 12В DC | 10 | ST | 0,00 | 0,00 | COS | Заказ | 7 недель | Снятие с заменой | 1SFA619403R5018 | 12.05.2015 | 08.12.2015 |  |  | Пуско-регулирующее оборудование | Программное обеспечение для панелей управления | Выключатели для поверхностного монтажа |  |  | 0.025 | KG | 0.050 | CDM
1SFA619402R5021 | COS1SFA619402R5021 | Лампа CL-502R красная со встроенным светодиодом 24В AC/DC | 100 | ST | 0,00 | 0,00 | COS | Заказ | 3 недели | Снятие с заменой | 1SFA619403R5021 | 12.05.2015 | 21.10.2015 |  |  | Пуско-регулирующее оборудование | Программное обеспечение для панелей управления | Аппараты управл. и свет. сигнализации | Аппараты управл. и свет. сигнализации | 7320500250280 | 0.026 | KG | 0.047 | CDM
1SFA619402R5022 | COS1SFA619402R5022 | Лампа CL-502G зеленый со встроенным светодиодом 24В AC/DC | 100 | ST | 0,00 | 0,00 | COS | Заказ | 3 недели | Снятие с заменой | 1SFA619403R5022 | 02.03.2016 | 11.01.2016 |  |  | Пуско-регулирующее оборудование | Программное обеспечение для панелей управления | Аппараты управл. и свет. сигнализации | Аппараты управл. и свет. сигнализации | 7320500250297 | 0.026 | KG | 0.047 | CDM
1SFA619402R5023 | COS1SFA619402R5023 | Лампа CL-502Y желтая со встроенным светодиодом 24В AC/DC | 1 | ST | 0,00 | 0,00 | COS | Заказ | 3 недели | Снятие с заменой | 1SFA619403R5023 | 12.05.2015 | 01.03.2017 |  |  | Пуско-регулирующее оборудование | Программное обеспечение для панелей управления | Аппараты управл. и свет. сигнализации | Аппараты управл. и свет. сигнализации | 7320500250303 | 0.026 | KG | 0.047 | CDM
1SFA619402R5024 | COS1SFA619402R5024 | Лампа CL-502L синяя со встроенным светодиодом 24ВAC/DC | 10 | ST | 0,00 | 0,00 | COS | Заказ | 5 недель | Снятие с заменой | 1SFA619403R5024 | 12.05.2015 | 22.10.2015 |  |  | Пуско-регулирующее оборудование | Программное обеспечение для панелей управления | Аппараты управл. и свет. сигнализации | Аппараты управл. и свет. сигнализации | 7320500250310 | 0.026 | KG | 0.047 | CDM
1SFA619402R5025 | COS1SFA619402R5025 | Лампа CL-502W белая со встроенным светодиодом 24В AC/DC | 1 | ST | 0,00 | 0,00 | COS | Заказ | 3 недели | Снятие с заменой | 1SFA619403R5028 | 12.05.2015 | 21.10.2015 |  |  | Пуско-регулирующее оборудование | Программное обеспечение для панелей управления | Аппараты управл. и свет. сигнализации | Аппараты управл. и свет. сигнализации | 7320500250327 | 0.026 | KG | 0.047 | CDM
1SFA619402R5041 | COS1SFA619402R5041 | Лампа CL-504R красная со встроенным светодиодом 48В AC/DC | 10 | ST | 0,00 | 0,00 | COS | Заказ | 7 недель | Снятие с заменой | 1SFA619403R5071 | 12.05.2015 | 22.10.2015 |  |  | Пуско-регулирующее оборудование | Программное обеспечение для панелей управления | Аппараты управл. и свет. сигнализации | Аппараты управл. и свет. сигнализации | 7320500250334 | 0.026 | KG | 0.047 | CDM
1SFA619402R5042 | COS1SFA619402R5042 | Лампа CL-504G зеленый со встроенным светодиодом 48В AC/DC | 10 | ST | 0,00 | 0,00 | COS | Заказ | 7 недель | Снятие с заменой | 1SFA619403R5072 | 12.05.2015 | 22.10.2015 |  |  | Пуско-регулирующее оборудование | Программное обеспечение для панелей управления | Аппараты управл. и свет. сигнализации | Аппараты управл. и свет. сигнализации | 7320500250341 | 0.026 | KG | 0.047 | CDM
1SFA619402R5043 | COS1SFA619402R5043 | Лампа CL-504Y желтая со встроенным светодиодом 48В AC/DC | 10 | ST | 0,00 | 0,00 | COS | Заказ | 7 недель | Снятие с заменой | 1SFA619403R5073 | 12.05.2015 | 22.10.2015 |  |  | Пуско-регулирующее оборудование | Программное обеспечение для панелей управления | Аппараты управл. и свет. сигнализации | Аппараты управл. и свет. сигнализации | 7320500250358 | 0.026 | KG | 0.047 | CDM
1SFA619402R5044 | COS1SFA619402R5044 | Лампа CL-504L синяя со встроенным светодиодом 48ВAC/DC | 10 | ST | 0,00 | 0,00 | COS | Заказ | 7 недель | Снятие с заменой | 1SFA619403R5074 | 12.05.2015 | 22.10.2015 |  |  | Пуско-регулирующее оборудование | Программное обеспечение для панелей управления | Аппараты управл. и свет. сигнализации | Аппараты управл. и свет. сигнализации | 7320500250365 | 0.026 | KG | 0.047 | CDM
1SFA619402R5045 | COS1SFA619402R5045 | Лампа CL-504W белая со встроенным светодиодом 48В AC/DC | 10 | ST | 0,00 | 0,00 | COS | Заказ | 7 недель | Снятие с заменой | 1SFA619403R5078 | 12.05.2015 | 22.10.2015 |  |  | Пуско-регулирующее оборудование | Программное обеспечение для панелей управления | Аппараты управл. и свет. сигнализации | Аппараты управл. и свет. сигнализации | 7320500250372 | 0.026 | KG | 0.047 | CDM
1SFA619402R5051 | COS1SFA619402R5051 | Лампа CL-505R красная со встроенным светодиодом 60В AC/DC | 10 | ST | 0,00 | 0,00 | COS | Заказ | 7 недель | Снятие с заменой | 1SFA619403R5071 | 12.05.2015 | 22.10.2015 |  |  | Пуско-регулирующее оборудование | Программное обеспечение для панелей управления | Аппараты управл. и свет. сигнализации | CL | 7320500259429 | 0.026 | KG | 0.047 | CDM
1SFA619402R5052 | COS1SFA619402R5052 | Лампа CL-505G зеленый со встроенным светодиодом 60В AC/DC | 10 | ST | 0,00 | 0,00 | COS | Заказ | 7 недель | Снятие с заменой | 1SFA619403R5072 | 12.05.2015 | 22.10.2015 |  |  | Пуско-регулирующее оборудование | Программное обеспечение для панелей управления | Аппараты управл. и свет. сигнализации | CL | 7320500259436 | 0.026 | KG | 0.047 | CDM
1SFA619402R5053 | COS1SFA619402R5053 | Лампа CL-505Y желтая со встроенным светодиодом 60В AC/DC | 10 | ST | 0,00 | 0,00 | COS | Заказ | 7 недель | Снятие с заменой | 1SFA619403R5073 | 12.05.2015 | 22.10.2015 |  |  | Пуско-регулирующее оборудование | Программное обеспечение для панелей управления | Аппараты управл. и свет. сигнализации | CL | 7320500259443 | 0.026 | KG | 0.047 | CDM
1SFA619402R5055 | COS1SFA619402R5055 | Лампа CL-505W белая со встроенным светодиодом 60В AC/DC | 10 | ST | 0,00 | 0,00 | COS | Заказ | 7 недель | Снятие с заменой | 1SFA619403R5078 | 12.05.2015 | 22.10.2015 |  |  | Пуско-регулирующее оборудование | Программное обеспечение для панелей управления | Аппараты управл. и свет. сигнализации | CL | 7320500259467 | 0.026 | KG | 0.047 | CDM
1SFA619402R5131 | COS1SFA619402R5131 | Лампа CL-513R красная со встроенным светодиодом 110В AC | 10 | ST | 0,00 | 0,00 | COS | Заказ | 7 недель | Снятие с заменой | 1SFA619403R5131 | 12.05.2015 | 22.10.2015 |  |  | Пуско-регулирующее оборудование | Программное обеспечение для панелей управления | Аппараты управл. и свет. сигнализации | CL | 7320500259320 | 0.026 | KG | 0.047 | CDM
1SFA619402R5132 | COS1SFA619402R5132 | Лампа CL-513G зеленый со встроенным светодиодом 110В AC | 10 | ST | 0,00 | 0,00 | COS | Заказ | 7 недель | Снятие с заменой | 1SFA619403R5132 | 12.05.2015 | 22.10.2015 |  |  | Пуско-регулирующее оборудование | Программное обеспечение для панелей управления | Аппараты управл. и свет. сигнализации | CL | 7320500257319 | 0.026 | KG | 0.047 | CDM
1SFA619402R5133 | COS1SFA619402R5133 | Лампа CL-513Y желтая со встроенным светодиодом 110В AC | 10 | ST | 0,00 | 0,00 | COS | Заказ | 7 недель | Снятие с заменой | 1SFA619403R5133 | 12.05.2015 | 22.10.2015 |  |  | Пуско-регулирующее оборудование | Программное обеспечение для панелей управления | Аппараты управл. и свет. сигнализации | CL | 7320500259344 | 0.026 | KG | 0.047 | CDM
1SFA619402R5134 | COS1SFA619402R5134 | Лампа CL-513L синяя со встроенным светодиодом 110В AC | 10 | ST | 0,00 | 0,00 | COS | Заказ | 7 недель | Снятие с заменой | 1SFA619403R5134 | 12.05.2015 | 22.10.2015 |  |  | Пуско-регулирующее оборудование | Программное обеспечение для панелей управления | Аппараты управл. и свет. сигнализации | CL | 7320500259351 | 0.026 | KG | 0.047 | CDM
1SFA619402R5135 | COS1SFA619402R5135 | Лампа CL-513W белая со встроенным светодиодом 110ВAC | 10 | ST | 0,00 | 0,00 | COS | Заказ | 7 недель | Снятие с заменой | 1SFA619403R5138 | 12.05.2015 | 22.10.2015 |  |  | Пуско-регулирующее оборудование | Программное обеспечение для панелей управления | Аппараты управл. и свет. сигнализации | CL | 7320500259368 | 0.026 | KG | 0.047 | CDM
1SFA619402R5151 | COS1SFA619402R5151 | Лампа CL-515R красная со встроенным светодиодом 110В DC | 10 | ST | 0,00 | 0,00 | COS | Заказ | 7 недель | Снятие с заменой | 1SFA619403R5151 | 12.05.2015 | 22.10.2015 |  |  | Пуско-регулирующее оборудование | Программное обеспечение для панелей управления | Аппараты управл. и свет. сигнализации | CL | 7320500259375 | 0.026 | KG | 0.047 | CDM
1SFA619402R5152 | COS1SFA619402R5152 | Лампа CL-515G зеленый со встроенным светодиодом 110В DC | 10 | ST | 0,00 | 0,00 | COS | Заказ | 7 недель | Снятие с заменой | 1SFA619403R5152 | 12.05.2015 | 22.10.2015 |  |  | Пуско-регулирующее оборудование | Программное обеспечение для панелей управления | Аппараты управл. и свет. сигнализации | CL | 7320500259382 | 0.026 | KG | 0.047 | CDM
1SFA619402R5153 | COS1SFA619402R5153 | Лампа CL-515Y желтая со встроенным светодиодом 110В DC | 10 | ST | 0,00 | 0,00 | COS | Заказ | 7 недель | Снятие с заменой | 1SFA619403R5153 | 12.05.2015 | 22.10.2015 |  |  | Пуско-регулирующее оборудование | Программное обеспечение для панелей управления | Аппараты управл. и свет. сигнализации | CL | 7320500259399 | 0.026 | KG | 0.047 | CDM
1SFA619402R5154 |  | Лампа CL-515L синяя со встроенным светодиодом 110В DC | 10 | ST | 0,00 | 0,00 | COS | Заказ | 5 недель | Снятие с заменой | 1SFA619403R5154 | 12.05.2015 | 22.10.2015 |  |  | Пуско-регулирующее оборудование | Программное обеспечение для панелей управления | Аппараты управл. и свет. сигнализации | CL |  | 0.020 | KG | 46.260 | CCM
1SFA619402R5155 | COS1SFA619402R5155 | Лампа CL-515W белая со встроенным светодиодом 110В DC | 10 | ST | 0,00 | 0,00 | COS | Заказ | 7 недель | Снятие с заменой | 1SFA619403R5158 | 12.05.2015 | 22.10.2015 |  |  | Пуско-регулирующее оборудование | Программное обеспечение для панелей управления | Аппараты управл. и свет. сигнализации | CL | 7320500259412 | 0.026 | KG | 0.047 | CDM
1SFA619402R5201 | COS1SFA619402R5201 | Лампа CL-520R красная со встроенным светодиодом 220В DC | 1 | ST | 0,00 | 0,00 | COS | Заказ | 3 недели | Снятие с заменой | 1SFA619403R5201 | 02.03.2016 | 11.01.2016 |  |  | Пуско-регулирующее оборудование | Программное обеспечение для панелей управления | Аппараты управл. и свет. сигнализации | CL | 7320500260012 | 0.026 | KG | 0.047 | CDM
1SFA619402R5202 | COS1SFA619402R5202 | Лампа CL-520G зеленый со встроенным светодиодом 220В DC | 10 | ST | 0,00 | 0,00 | COS | Заказ | 3 недели | Снятие с заменой | 1SFA619403R5202 | 02.03.2016 | 11.01.2016 |  |  | Пуско-регулирующее оборудование | Программное обеспечение для панелей управления | Аппараты управл. и свет. сигнализации | CL | 7320500260029 | 0.026 | KG | 0.047 | CDM
1SFA619402R5203 | COS1SFA619402R5203 | Лампа CL-520Y желтая со встроенным светодиодом 220В DC | 1 | ST | 0,00 | 0,00 | COS | Заказ | 3 недели | Снятие с заменой | 1SFA619403R5203 | 02.03.2016 | 11.01.2016 |  |  | Пуско-регулирующее оборудование | Программное обеспечение для панелей управления | Аппараты управл. и свет. сигнализации | CL | 7320500260036 | 0.026 | KG | 0.047 | CDM
1SFA619402R5204 | COS1SFA619402R5204 | Лампа CL-520L синяя со встроенным светодиодом 220В DC | 10 | ST | 0,00 | 0,00 | COS | Заказ | 7 недель | Снятие с заменой | 1SFA619403R5204 | 12.05.2015 | 22.10.2015 |  |  | Пуско-регулирующее оборудование | Программное обеспечение для панелей управления | Аппараты управл. и свет. сигнализации | CL | 7320500260043 | 0.026 | KG | 0.047 | CDM
1SFA619402R5205 | COS1SFA619402R5205 | Лампа CL-520W белая со встроенным светодиодом 220В DC | 1 | ST | 0,00 | 0,00 | COS | Заказ | 4 недели | Снятие с заменой | 1SFA619403R5208 | 02.03.2016 | 11.01.2016 |  |  | Пуско-регулирующее оборудование | Программное обеспечение для панелей управления | Аппараты управл. и свет. сигнализации | CL | 7320500260050 | 0.026 | KG | 0.047 | CDM
1SFA619402R5231 | COS1SFA619402R5231 | Лампа CL-523R красная со встроенным светодиодом 230В AC | 1 | ST | 0,00 | 0,00 | COS | Заказ | 1 неделя | Снятие с заменой | 1SFA619403R5231 | 02.03.2016 | 08.02.2016 |  |  | Пуско-регулирующее оборудование | Программное обеспечение для панелей управления | Аппараты управл. и свет. сигнализации | Аппараты управл. и свет. сигнализации | 7320500250488 | 0.026 | KG | 0.047 | CDM
1SFA619402R5232 | COS1SFA619402R5232 | Лампа CL-523G зеленый со встроенным светодиодом 230В AC | 1 | ST | 0,00 | 0,00 | COS | Заказ | 1 неделя | Снятие с заменой | 1SFA619403R5232 | 02.03.2016 | 11.01.2016 |  |  | Пуско-регулирующее оборудование | Программное обеспечение для панелей управления | Аппараты управл. и свет. сигнализации | Аппараты управл. и свет. сигнализации | 7320500250495 | 0.026 | KG | 0.047 | CDM
1SFA619402R5233 | COS1SFA619402R5233 | Лампа CL-523Y желтая со встроенным светодиодом 230В AC | 1 | ST | 0,00 | 0,00 | COS | Заказ | 3 недели | Снятие с заменой | 1SFA619403R5233 | 02.03.2016 | 02.06.2016 |  |  | Пуско-регулирующее оборудование | Программное обеспечение для панелей управления | Аппараты управл. и свет. сигнализации | Аппараты управл. и свет. сигнализации | 7320500250501 | 0.026 | KG | 0.047 | CDM
1SFA619402R5234 | COS1SFA619402R5234 | Лампа CL-523L синяя со встроенным светодиодом 230В AC | 1 | ST | 0,00 | 0,00 | COS | Заказ | 3 недели | Снятие с заменой | 1SFA619403R5234 | 02.03.2016 | 02.06.2016 |  |  | Пуско-регулирующее оборудование | Программное обеспечение для панелей управления | Аппараты управл. и свет. сигнализации | Аппараты управл. и свет. сигнализации | 7320500253861 | 0.026 | KG | 0.047 | CDM
1SFA619402R5235 | COS1SFA619402R5235 | Лампа CL-523W белая со встроенным светодиодом 230В AC | 1 | ST | 0,00 | 0,00 | COS | Заказ | 3 недели | Снятие с заменой | 1SFA619403R5238 | 02.03.2016 | 02.06.2016 |  |  | Пуско-регулирующее оборудование | Программное обеспечение для панелей управления | Аппараты управл. и свет. сигнализации | Аппараты управл. и свет. сигнализации | 7320500250525 | 0.026 | KG | 0.047 | CDM
1SFA619402R5301 | COS1SFA619402R5301 | Лампа CL-530R красная со встроенным светодиодом 380В AC | 10 | ST | 0,00 | 0,00 | COS | Заказ | 6 недель | Снятие с заменой | 1SFA619403R5421 | 12.05.2015 | 22.10.2015 |  |  | Пуско-регулирующее оборудование | Программное обеспечение для панелей управления | Аппараты управл. и свет. сигнализации | CL | 7320500257203 | 0.028 | KG | 0.047 | CDM
1SFA619402R5302 | COS1SFA619402R5302 | Лампа CL-530G зеленая со встроенным светодиодом 380В AC | 1 | ST | 0,00 | 0,00 | COS | Заказ | 6 недель | Снятие с заменой | 1SFA619403R5422 | 02.03.2016 | 11.01.2016 |  |  | Пуско-регулирующее оборудование | Программное обеспечение для панелей управления | Аппараты управл. и свет. сигнализации | CL | 7320500257210 | 0.028 | KG | 0.047 | CDM
1SFA619402R5303 |  | Лампа CL-530Y желтая со встроенным светодиодом 380В AC | 10 | ST | 0,00 | 0,00 | COS | Заказ | 7 недель | Снятие с заменой | 1SFA619403R5423 | 12.05.2015 | 01.03.2017 |  |  | Пуско-регулирующее оборудование | Программное обеспечение для панелей управления | Аппараты управл. и свет. сигнализации | CL | 7320500257227 | 0.030 | KG | 46.260 | CCM
1SFA619402R5304 |  | Лампа CL-530L синяя со встроенным светодиодом 380В AC | 10 | ST | 0,00 | 0,00 | COS | Заказ | 7 недель | Снятие с заменой | 1SFA619403R5424 | 12.05.2015 | 22.10.2015 |  |  | Пуско-регулирующее оборудование | Программное обеспечение для панелей управления | Аппараты управл. и свет. сигнализации | Аппараты управл. и свет. сигнализации | 7320500257234 | 0.028 | KG | 0.047 | CDM
1SFA619402R5305 |  | Лампа CL-530W белая со встроенным светодиодом 380В AC | 10 | ST | 0,00 | 0,00 | COS | Заказ | 7 недель | Снятие с заменой | 1SFA619403R5428 | 12.05.2015 | 22.10.2015 |  |  | Пуско-регулирующее оборудование | Программное обеспечение для панелей управления | Аппараты управл. и свет. сигнализации | Аппараты управл. и свет. сигнализации | 7320500257241 | 0.023 | KG | 0.045 | CDM
1SFA619402R5411 |  | Лампа CL-541G красная со встроенным светодиодом 415В AC | 10 | ST | 0,00 | 0,00 | COS | Заказ | 9 недель | Снятие с заменой | 1SFA619403R5421 | 12.05.2015 | 22.10.2015 |  |  | Пуско-регулирующее оборудование | Программное обеспечение для панелей управления | Выключатели для поверхностного монтажа |  |  | 0.020 | KG | 0.050 | CDM
1SFA619402R5412 |  | Лампа CL-541G зеленая со встроенным светодиодом 415В AC | 10 | ST | 0,00 | 0,00 | COS | Заказ | 9 недель | Снятие с заменой | 1SFA619403R5422 | 12.05.2015 | 22.10.2015 |  |  | Пуско-регулирующее оборудование | Программное обеспечение для панелей управления | Выключатели для поверхностного монтажа |  |  | 0.020 | KG | 0.050 | CDM
1SFA619402R5414 |  | Лампа CL-541L синяя со встроенным светодиодом 415В AC | 10 | ST | 0,00 | 0,00 | COS | Заказ | 7 недель | Снятие с заменой | 1SFA619403R5424 | 12.05.2015 | 22.10.2015 |  |  | Пуско-регулирующее оборудование | Программное обеспечение для панелей управления | Аппараты управл. и свет. сигнализации | CL | 7320500259894 | 0.028 | KG | 0.047 | CDM
1SFA619402R5415 | COS1SFA619402R5415 | Лампа CL-541W белая со встроенным светодиодом 415В AC | 10 | ST | 0,00 | 0,00 | COS | Заказ | 7 недель | Снятие с заменой | 1SFA619403R5428 | 12.05.2015 | 22.10.2015 |  |  | Пуско-регулирующее оборудование | Программное обеспечение для панелей управления | Аппараты управл. и свет. сигнализации | CL | 7320500259900 | 0.028 | KG | 0.047 | CDM
1SFA619403R5011 |  | Лампа CL2-501R красная со встроенным светодиодом 12В DC | 10 | ST | 304,25 | 3042,50 | COS | C | 7 недель |  |  | 23.05.2018 |  |  |  | Пуско-регулирующее оборудование | Программное обеспечение для панелей управления | Выключатели для поверхностного монтажа |  |  | 0.019 | KG | 0.050 | CDM
1SFA619403R5012 |  | Лампа CL2-501G зелёная со встроенным светодиодом 12В DC | 10 | ST | 304,25 | 3042,50 | COS | C | 7 недель |  |  | 23.05.2018 |  |  |  | Пуско-регулирующее оборудование | Программное обеспечение для панелей управления | Выключатели для поверхностного монтажа |  |  | 0.019 | KG | 0.050 | CDM
1SFA619403R5013 |  | Лампа CL2-501Y желтая со встроенным светодиодом 12В DC | 10 | ST | 304,25 | 3042,50 | COS | Заказ | 7 недель |  |  | 23.05.2018 |  |  |  | Пуско-регулирующее оборудование | Программное обеспечение для панелей управления | Выключатели для поверхностного монтажа |  |  | 0.019 | KG | 0.050 | CDM
1SFA619403R5014 |  | Лампа CL2-501L синяя со встроенным светодиодом 12В DC | 10 | ST | 304,25 | 3042,50 | COS | Заказ | 7 недель |  |  | 23.05.2018 |  |  |  | Пуско-регулирующее оборудование | Программное обеспечение для панелей управления | Выключатели для поверхностного монтажа |  |  | 0.019 | KG | 0.050 | CDM
1SFA619403R5018 |  | Лампа CL2-501C белая со встроенным светодиодом 12В DC | 10 | ST | 304,25 | 3042,50 | COS | Заказ | 7 недель |  |  | 23.05.2018 |  |  |  | Пуско-регулирующее оборудование | Программное обеспечение для панелей управления | Выключатели для поверхностного монтажа |  |  | 0.019 | KG | 0.050 | CDM
1SFA619403R5021 |  | Лампа CL2-502R красная со встроенным светодиодом 24В AC/DC | 10 | ST | 304,25 | 3042,50 | COS | A | 3 недели |  |  | 23.05.2018 |  |  |  | Пуско-регулирующее оборудование | Программное обеспечение для панелей управления | Выключатели для поверхностного монтажа |  |  | 0.019 | KG | 0.050 | CDM
1SFA619403R5022 |  | Лампа CL2-502G зелёная со встроенным светодиодом 24В AC/DC | 10 | ST | 304,25 | 3042,50 | COS | A | 3 недели |  |  | 23.05.2018 |  |  |  | Пуско-регулирующее оборудование | Программное обеспечение для панелей управления | Выключатели для поверхностного монтажа |  |  | 0.019 | KG | 0.050 | CDM
1SFA619403R5023 |  | Лампа CL2-502Y желтая со встроенным светодиодом 24В AC/DC | 10 | ST | 304,25 | 3042,50 | COS | B | 3 недели |  |  | 23.05.2018 |  |  |  | Пуско-регулирующее оборудование | Программное обеспечение для панелей управления | Выключатели для поверхностного монтажа |  |  | 0.019 | KG | 0.050 | CDM
1SFA619403R5024 |  | Лампа CL2-502L синяя со встроенным светодиодом 24ВAC/DC | 10 | ST | 304,25 | 3042,50 | COS | C | 5 недель |  |  | 23.05.2018 |  |  |  | Пуско-регулирующее оборудование | Программное обеспечение для панелей управления | Выключатели для поверхностного монтажа |  |  | 0.019 | KG | 0.050 | CDM
1SFA619403R5028 |  | Лампа CL2-502C белая со встроенным светодиодом 24В AC/DC | 10 | ST | 304,25 | 3042,50 | COS | B | 3 недели |  |  | 23.05.2018 |  |  |  | Пуско-регулирующее оборудование | Программное обеспечение для панелей управления | Выключатели для поверхностного монтажа |  |  | 0.019 | KG | 0.050 | CDM
1SFA619403R5061 |  | Лампа CL2-506R красная со встроенным светодиодом 6,3В DC | 10 | ST | 304,25 | 3042,50 | COS | Заказ | 7 недель |  |  | 23.05.2018 |  |  |  | Пуско-регулирующее оборудование | Программное обеспечение для панелей управления | Выключатели для поверхностного монтажа |  |  | 0.019 | KG | 0.050 | CDM
1SFA619403R5062 |  | Лампа CL2-506G зелёная со встроенным светодиодом 6,3В DC | 10 | ST | 304,25 | 3042,50 | COS | Заказ | 7 недель |  |  | 23.05.2018 |  |  |  | Пуско-регулирующее оборудование | Программное обеспечение для панелей управления | Выключатели для поверхностного монтажа |  |  | 0.019 | KG | 0.050 | CDM
1SFA619403R5063 |  | Лампа CL2-506Y желтая со встроенным светодиодом 6,3В DC | 10 | ST | 304,25 | 3042,50 | COS | Заказ | 7 недель |  |  | 23.05.2018 |  |  |  | Пуско-регулирующее оборудование | Программное обеспечение для панелей управления | Выключатели для поверхностного монтажа |  |  | 0.019 | KG | 0.050 | CDM
1SFA619403R5064 |  | Лампа CL2-506L синяя со встроенным светодиодом 6,3В DC | 10 | ST | 304,25 | 3042,50 | COS | Заказ | 7 недель |  |  | 23.05.2018 |  |  |  | Пуско-регулирующее оборудование | Программное обеспечение для панелей управления | Выключатели для поверхностного монтажа |  |  | 0.019 | KG | 0.050 | CDM
1SFA619403R5068 |  | Лампа CL2-506C белая со встроенным светодиодом 6,3В DC | 10 | ST | 304,25 | 3042,50 | COS | Заказ | 7 недель |  |  | 23.05.2018 |  |  |  | Пуско-регулирующее оборудование | Программное обеспечение для панелей управления | Выключатели для поверхностного монтажа |  |  | 0.019 | KG | 0.050 | CDM
1SFA619403R5071 |  | Лампа CL2-507R красная со встроенным светодиодом 48-60В AC/DC | 10 | ST | 304,25 | 3042,50 | COS | Заказ | 7 недель |  |  | 23.05.2018 |  |  |  | Пуско-регулирующее оборудование | Программное обеспечение для панелей управления | Выключатели для поверхностного монтажа |  |  | 0.019 | KG | 0.050 | CDM
1SFA619403R5072 |  | Лампа CL2-507G зелёная со встроенным светодиодом 48-60В AC/DC | 10 | ST | 304,25 | 3042,50 | COS | Заказ | 7 недель |  |  | 23.05.2018 |  |  |  | Пуско-регулирующее оборудование | Программное обеспечение для панелей управления | Выключатели для поверхностного монтажа |  |  | 0.019 | KG | 0.050 | CDM
1SFA619403R5073 |  | Лампа CL2-507Y желтая со встроенным светодиодом 48-60В AC/DC | 10 | ST | 304,25 | 3042,50 | COS | Заказ | 7 недель |  |  | 23.05.2018 |  |  |  | Пуско-регулирующее оборудование | Программное обеспечение для панелей управления | Выключатели для поверхностного монтажа |  |  | 0.019 | KG | 0.050 | CDM
1SFA619403R5074 |  | Лампа CL2-507L синяя со встроенным светодиодом 48-60ВAC/DC | 10 | ST | 304,25 | 3042,50 | COS | Заказ | 7 недель |  |  | 23.05.2018 |  |  |  | Пуско-регулирующее оборудование | Программное обеспечение для панелей управления | Выключатели для поверхностного монтажа |  |  | 0.019 | KG | 0.050 | CDM
1SFA619403R5078 |  | Лампа CL2-507C белая со встроенным светодиодом 48-60В AC/DC | 10 | ST | 304,25 | 3042,50 | COS | Заказ | 7 недель |  |  | 23.05.2018 |  |  |  | Пуско-регулирующее оборудование | Программное обеспечение для панелей управления | Выключатели для поверхностного монтажа |  |  | 0.019 | KG | 0.050 | CDM
1SFA619403R5131 |  | Лампа CL2-513R красная со встроенным светодиодом 110-130В AC | 10 | ST | 304,25 | 3042,50 | COS | Заказ | 7 недель |  |  | 23.05.2018 |  |  |  | Пуско-регулирующее оборудование | Программное обеспечение для панелей управления | Выключатели для поверхностного монтажа |  |  | 0.019 | KG | 0.050 | CDM
1SFA619403R5132 |  | Лампа CL2-513G зелёная со встроенным светодиодом 110-130В AC | 10 | ST | 304,25 | 3042,50 | COS | Заказ | 7 недель |  |  | 23.05.2018 |  |  |  | Пуско-регулирующее оборудование | Программное обеспечение для панелей управления | Выключатели для поверхностного монтажа |  |  | 0.019 | KG | 0.050 | CDM
1SFA619403R5133 |  | Лампа CL2-513Y желтая со встроенным светодиодом 110-130В AC | 10 | ST | 304,25 | 3042,50 | COS | Заказ | 7 недель |  |  | 23.05.2018 |  |  |  | Пуско-регулирующее оборудование | Программное обеспечение для панелей управления | Выключатели для поверхностного монтажа |  |  | 0.019 | KG | 0.050 | CDM
1SFA619403R5134 |  | Лампа CL2-513L синяя со встроенным светодиодом 110-130В AC | 10 | ST | 304,25 | 3042,50 | COS | Заказ | 7 недель |  |  | 23.05.2018 |  |  |  | Пуско-регулирующее оборудование | Программное обеспечение для панелей управления | Выключатели для поверхностного монтажа |  |  | 0.019 | KG | 0.050 | CDM
1SFA619403R5138 |  | Лампа CL2-513C белая со встроенным светодиодом 110-130ВAC | 10 | ST | 304,25 | 3042,50 | COS | Заказ | 7 недель |  |  | 23.05.2018 |  |  |  | Пуско-регулирующее оборудование | Программное обеспечение для панелей управления | Выключатели для поверхностного монтажа |  |  | 0.019 | KG | 0.050 | CDM
1SFA619403R5151 |  | Лампа CL2-515R красная со встроенным светодиодом 110-130В DC | 10 | ST | 304,25 | 3042,50 | COS | Заказ | 7 недель |  |  | 23.05.2018 |  |  |  | Пуско-регулирующее оборудование | Программное обеспечение для панелей управления | Выключатели для поверхностного монтажа |  |  | 0.019 | KG | 0.050 | CDM
1SFA619403R5152 |  | Лампа CL2-515G зелёная со встроенным светодиодом 110-130В DC | 10 | ST | 304,25 | 3042,50 | COS | Заказ | 7 недель |  |  | 23.05.2018 |  |  |  | Пуско-регулирующее оборудование | Программное обеспечение для панелей управления | Выключатели для поверхностного монтажа |  |  | 0.019 | KG | 0.050 | CDM
1SFA619403R5153 |  | Лампа CL2-515Y желтая со встроенным светодиодом 110-130В DC | 10 | ST | 304,25 | 3042,50 | COS | Заказ | 7 недель |  |  | 23.05.2018 |  |  |  | Пуско-регулирующее оборудование | Программное обеспечение для панелей управления | Выключатели для поверхностного монтажа |  |  | 0.019 | KG | 0.050 | CDM
1SFA619403R5154 |  | Лампа CL2-515L синяя со встроенным светодиодом 110-130В DC | 10 | ST | 304,25 | 3042,50 | COS | Заказ | 7 недель |  |  | 23.05.2018 |  |  |  | Пуско-регулирующее оборудование | Программное обеспечение для панелей управления | Выключатели для поверхностного монтажа |  |  | 0.019 | KG | 0.050 | CDM
1SFA619403R5158 |  | Лампа CL2-515C белая со встроенным светодиодом 110-130В DC | 10 | ST | 304,25 | 3042,50 | COS | Заказ | 7 недель |  |  | 23.05.2018 |  |  |  | Пуско-регулирующее оборудование | Программное обеспечение для панелей управления | Выключатели для поверхностного монтажа |  |  | 0.019 | KG | 0.050 | CDM
1SFA619403R5201 |  | Лампа CL2-520R красная со встроенным светодиодом 220В DC | 10 | ST | 383,14 | 3831,40 | COS | B | 3 недели |  |  | 23.05.2018 |  |  |  | Пуско-регулирующее оборудование | Программное обеспечение для панелей управления | Выключатели для поверхностного монтажа |  |  | 0.019 | KG | 0.050 | CDM
1SFA619403R5202 |  | Лампа CL2-520G зелёная со встроенным светодиодом 220В DC | 10 | ST | 383,14 | 3831,40 | COS | B | 3 недели |  |  | 23.05.2018 |  |  |  | Пуско-регулирующее оборудование | Программное обеспечение для панелей управления | Выключатели для поверхностного монтажа |  |  | 0.019 | KG | 0.050 | CDM
1SFA619403R5203 |  | Лампа CL2-520Y желтая со встроенным светодиодом 220В DC | 10 | ST | 383,14 | 3831,40 | COS | B | 3 недели |  |  | 23.05.2018 |  |  |  | Пуско-регулирующее оборудование | Программное обеспечение для панелей управления | Выключатели для поверхностного монтажа |  |  | 0.019 | KG | 0.050 | CDM
1SFA619403R5204 |  | Лампа CL2-520L синяя со встроенным светодиодом 220В DC | 10 | ST | 383,14 | 3831,40 | COS | Заказ | 7 недель |  |  | 23.05.2018 |  |  |  | Пуско-регулирующее оборудование | Программное обеспечение для панелей управления | Выключатели для поверхностного монтажа |  |  | 0.019 | KG | 0.050 | CDM
1SFA619403R5208 |  | Лампа CL2-520C белая со встроенным светодиодом 220В DC | 10 | ST | 383,14 | 3831,40 | COS | C | 4 недели |  |  | 23.05.2018 |  |  |  | Пуско-регулирующее оборудование | Программное обеспечение для панелей управления | Выключатели для поверхностного монтажа |  |  | 0.019 | KG | 0.050 | CDM
1SFA619403R5231 |  | Лампа CL2-523R красная со встроенным светодиодом 230В AC | 100 | ST | 309,89 | 30989,00 | COS | A | 1 неделя |  |  | 23.05.2018 |  |  |  | Пуско-регулирующее оборудование | Программное обеспечение для панелей управления | Выключатели для поверхностного монтажа |  |  | 0.019 | KG | 0.050 | CDM
1SFA619403R5232 |  | Лампа CL2-523G зелёная со встроенным светодиодом 230В AC | 100 | ST | 309,89 | 30989,00 | COS | A | 1 неделя |  |  | 23.05.2018 |  |  |  | Пуско-регулирующее оборудование | Программное обеспечение для панелей управления | Выключатели для поверхностного монтажа |  |  | 0.019 | KG | 0.050 | CDM
1SFA619403R5233 |  | Лампа CL2-523Y желтая со встроенным светодиодом 230В AC | 100 | ST | 309,89 | 30989,00 | COS | B | 3 недели |  |  | 23.05.2018 |  |  |  | Пуско-регулирующее оборудование | Программное обеспечение для панелей управления | Выключатели для поверхностного монтажа |  |  | 0.019 | KG | 0.050 | CDM
1SFA619403R5234 |  | Лампа CL2-523L синяя со встроенным светодиодом 230В AC | 10 | ST | 309,89 | 3098,90 | COS | B | 3 недели |  |  | 23.05.2018 |  |  |  | Пуско-регулирующее оборудование | Программное обеспечение для панелей управления | Выключатели для поверхностного монтажа |  |  | 0.019 | KG | 0.050 | CDM
1SFA619403R5238 |  | Лампа CL2-523C белая со встроенным светодиодом 230В AC | 10 | ST | 309,89 | 3098,90 | COS | A | 3 недели |  |  | 23.05.2018 |  |  |  | Пуско-регулирующее оборудование | Программное обеспечение для панелей управления | Выключатели для поверхностного монтажа |  |  | 0.019 | KG | 0.050 | CDM
1SFA619403R5421 |  | Лампа CL2-542R красная со встроенным светодиодом 380-415В AC | 10 | ST | 343,71 | 3437,10 | COS | C | 7 недель |  |  | 23.05.2018 |  |  |  | Пуско-регулирующее оборудование | Программное обеспечение для панелей управления | Выключатели для поверхностного монтажа |  |  | 0.019 | KG | 0.050 | CDM
1SFA619403R5422 |  | Лампа CL2-542G зеленая со встроенным светодиодом 380-415В AC | 10 | ST | 343,71 | 3437,10 | COS | B | 7 недель |  |  | 23.05.2018 |  |  |  | Пуско-регулирующее оборудование | Программное обеспечение для панелей управления | Выключатели для поверхностного монтажа |  |  | 0.019 | KG | 0.050 | CDM
1SFA619403R5423 |  | Лампа CL2-542Y желтая со встроенным светодиодом 380-415В AC | 10 | ST | 343,71 | 3437,10 | COS | Заказ | 7 недель |  |  | 23.05.2018 |  |  |  | Пуско-регулирующее оборудование | Программное обеспечение для панелей управления | Выключатели для поверхностного монтажа |  |  | 0.019 | KG | 0.050 | CDM
1SFA619403R5424 |  | Лампа CL2-542L синяя со встроенным светодиодом 380-415В AC | 10 | ST | 343,71 | 3437,10 | COS | C | 7 недель |  |  | 23.05.2018 |  |  |  | Пуско-регулирующее оборудование | Программное обеспечение для панелей управления | Выключатели для поверхностного монтажа |  |  | 0.019 | KG | 0.050 | CDM
1SFA619403R5428 |  | Лампа CL2-542C белая со встроенным светодиодом 380-415В AC | 10 | ST | 343,71 | 3437,10 | COS | C | 7 недель |  |  | 23.05.2018 |  |  |  | Пуско-регулирующее оборудование | Программное обеспечение для панелей управления | Выключатели для поверхностного монтажа |  |  | 0.019 | KG | 0.050 | CDM
1SFA619403R6231 |  | Лампа CL2-623R красная со встроенным светодиодом 230В AC с защитой от наводок с напряжением до 60В | 10 | ST | 411,40 | 4114,00 | COS | Заказ | 7 недель |  |  | 23.05.2018 |  |  |  | Пуско-регулирующее оборудование | Программное обеспечение для панелей управления |  |  |  | 0.019 | KG | 0.050 | CDM
1SFA619403R6232 |  | Лампа CL2-623G зеленый со встроенным светодиодом 230В AC с защитой от наводок с напряжением до 60В | 10 | ST | 411,40 | 4114,00 | COS | C | 7 недель |  |  | 23.05.2018 |  |  |  | Пуско-регулирующее оборудование | Программное обеспечение для панелей управления |  |  |  | 0.019 | KG | 0.050 | CDM
1SFA619403R6233 |  | Лампа CL2-623Y желтая со встроенным светодиодом 230В AC с защитой от наводок с напряжением до 60В | 10 | ST | 411,40 | 4114,00 | COS | Заказ | 7 недель |  |  | 23.05.2018 |  |  |  | Пуско-регулирующее оборудование | Программное обеспечение для панелей управления |  |  |  | 0.019 | KG | 0.050 | CDM
1SFA619403R6234 |  | Лампа CL2-623L синяя со встроенным светодиодом 230В AC с защитой от наводок с напряжением до 60В | 10 | ST | 411,40 | 4114,00 | COS | Заказ | 7 недель |  |  | 23.05.2018 |  |  |  | Пуско-регулирующее оборудование | Программное обеспечение для панелей управления |  |  |  | 0.019 | KG | 0.050 | CDM
1SFA619403R6238 |  | Лампа CL2-623C белая со встроенным светодиодом 230В AC с защитой от наводок с напряжением до 60В | 10 | ST | 411,40 | 4114,00 | COS | Заказ | 7 недель |  |  | 23.05.2018 |  |  |  | Пуско-регулирующее оборудование | Программное обеспечение для панелей управления |  |  |  | 0.019 | KG | 0.050 | CDM
1SFA619500R1021 | COS1SFA619500R1021 | Кнопка CE3T-10R-20 аварийного останова с фиксацией 2НО отпускани евытягиванием 30мм | 1 | ST | 597,22 | 597,22 | COS | C | 7 недель |  |  | 23.05.2018 |  |  |  | Пуско-регулирующее оборудование | Программное обеспечение для панелей управления | Аппараты управл. и свет. сигнализации | Аппараты управл. и свет. сигнализации | 7320500260630 | 0.038 | KG | 0.066 | CDM
1SFA619500R1051 | COS1SFA619500R1051 | Кнопка CE3T-10R-02 аварийного останова с фиксацией 2НЗ отпускани е поворотом 30мм | 1 | ST | 597,22 | 597,22 | COS | C | 6 недель |  |  | 23.05.2018 |  |  |  | Пуско-регулирующее оборудование | Программное обеспечение для панелей управления | Аппараты управл. и свет. сигнализации | Аппараты управл. и свет. сигнализации | 7320500260753 | 0.038 | KG | 0.066 | CDM
1SFA619500R1071 | COS1SFA619500R1071 | Кнопка CE3T-10R-11 аварийного останова с фиксацией 1НО1НЗ отпуск ание поворотом 30мм | 1 | ST | 597,22 | 597,22 | COS | B | 6 недель |  |  | 23.05.2018 |  |  |  | Пуско-регулирующее оборудование | Программное обеспечение для панелей управления | Аппараты управл. и свет. сигнализации | Аппараты управл. и свет. сигнализации | 7320500260814 | 0.038 | KG | 0.066 | CDM
1SFA619500R1076 |  | Кнопка аварийной остановки CE3T-10B-11 черная диам. 30 мм отп. поворачиванием | 1 | ST | 597,22 | 597,22 | COS | Заказ | 7 недель |  |  | 23.05.2018 |  |  |  | Пуско-регулирующее оборудование | Программное обеспечение для панелей управления | Аппараты управл. и свет. сигнализации | Аппараты управл. и свет. сигнализации |  | 0.032 | KG | 0.070 | CDM
1SFA619501R1051 | COS1SFA619501R1051 | Кнопка CE3P-10R-02 аварийного останова с фиксацией 2НЗ отпускани е вытягиванием 30мм | 1 | ST | 600,98 | 600,98 | COS | Заказ | 7 недель |  |  | 23.05.2018 |  |  |  | Пуско-регулирующее оборудование | Программное обеспечение для панелей управления | Аппараты управл. и свет. сигнализации | Аппараты управл. и свет. сигнализации | 7320500260791 | 0.038 | KG | 0.066 | CDM
1SFA619501R1071 | COS1SFA619501R1071 | Кнопка CE3P-10R-11 аварийного останова с фиксацией 1НО1НЗ отпуск ание вытягиванием 30мм | 1 | ST | 600,98 | 600,98 | COS | Заказ | 7 недель |  |  | 23.05.2018 |  |  |  | Пуско-регулирующее оборудование | Программное обеспечение для панелей управления | Аппараты управл. и свет. сигнализации | Аппараты управл. и свет. сигнализации | 7320500260852 | 0.038 | KG | 0.066 | CDM
1SFA619501R1076 |  | Кнопка аварийной остановки CE3P-10B-11 черная диам. 30 мм отп. вытягиванием | 1 | ST | 600,98 | 600,98 | COS | Заказ | 7 недель |  |  | 23.05.2018 |  |  |  | Пуско-регулирующее оборудование | Программное обеспечение для панелей управления | Аппараты управл. и свет. сигнализации | Аппараты управл. и свет. сигнализации |  | 0.032 | KG | 0.070 | CDM
1SFA619502R1071 | COS1SFA619502R1071 | Кнопка CE3K1-10R-11 аварийного останова с фиксацией 1НО1НЗ отпускание ключом 30мм | 1 | ST | 848,90 | 848,90 | COS | Заказ | 7 недель |  |  | 23.05.2018 |  |  |  | Пуско-регулирующее оборудование | Программное обеспечение для панелей управления | Аппараты управл. и свет. сигнализации | Аппараты управл. и свет. сигнализации | 7320500308783 | 0.072 | KG | 0.077 | CDM
1SFA619502R1076 |  | Кнопка CE3K1-10B-11 аварийного останова с фиксацией 1НО1НЗ отпускание ключом 30мм чёрная | 1 | ST | 848,90 | 848,90 | COS | Заказ | 7 недель |  |  | 23.05.2018 |  |  |  | Пуско-регулирующее оборудование | Программное обеспечение для панелей управления | Аппараты управл. и свет. сигнализации | Аппараты управл. и свет. сигнализации |  | 0.060 | KG | 0.100 | CDM
1SFA619550R1021 |  | Кнопка CE4T-10R-20 аварийного останова с фиксацией 2НО отпускание поворотом 40мм | 1 | ST | 597,22 | 597,22 | COS | Заказ | 7 недель |  |  | 23.05.2018 |  |  |  | Пуско-регулирующее оборудование | Программное обеспечение для панелей управления | Аппараты управл. и свет. сигнализации | Аппараты управл. и свет. сигнализации | 7320500260654 | 0.043 | KG | 0.116 | CDM
1SFA619550R1051 | COS1SFA619550R1051 | Кнопка CE4T-10R-02 аварийного останова с фиксацией 2НЗ отпускание поворотом 40мм | 1 | ST | 597,22 | 597,22 | COS | A | 3 недели |  |  | 23.05.2018 |  |  |  | Пуско-регулирующее оборудование | Программное обеспечение для панелей управления | Аппараты управл. и свет. сигнализации | Аппараты управл. и свет. сигнализации | 7320500260777 | 0.043 | KG | 0.116 | CDM
1SFA619550R1071 | COS1SFA619550R1071 | Кнопка CE4T-10R-11 аварийного останова с фиксацией 1НО1НЗ отпуск ание поворотом 40мм | 1 | ST | 597,22 | 597,22 | COS | A | 1 неделя |  |  | 23.05.2018 |  |  |  | Пуско-регулирующее оборудование | Программное обеспечение для панелей управления | Аппараты управл. и свет. сигнализации | Аппараты управл. и свет. сигнализации | 7320500260838 | 0.043 | KG | 0.116 | CDM
1SFA619550R1076 |  | Кнопка аварийной остановки CE4T-10B-11 черная диам. 40 мм отп. поворачиванием | 1 | ST | 597,22 | 597,22 | COS | Заказ | 7 недель |  |  | 23.05.2018 |  |  |  | Пуско-регулирующее оборудование | Программное обеспечение для панелей управления | Аппараты управл. и свет. сигнализации | Аппараты управл. и свет. сигнализации |  | 0.032 | KG | 0.120 | CDM
1SFA619551R1051 | COS1SFA619551R1051 | Кнопка CE4P-10R-02 аварийного останова с фиксацией 2НЗ отпускани е вытягиванием 40мм | 1 | ST | 600,98 | 600,98 | COS | Заказ | 6 недель |  |  | 23.05.2018 |  |  |  | Пуско-регулирующее оборудование | Программное обеспечение для панелей управления | Аппараты управл. и свет. сигнализации | Аппараты управл. и свет. сигнализации | 7320500260807 | 0.043 | KG | 0.116 | CDM
1SFA619551R1071 | COS1SFA619551R1071 | Кнопка CE4P-10R-11 аварийного останова с фиксацией 1НО1НЗ отпуск ание вытягиванием 40мм | 1 | ST | 600,98 | 600,98 | COS | B | 6 недель |  |  | 23.05.2018 |  |  |  | Пуско-регулирующее оборудование | Программное обеспечение для панелей управления | Аппараты управл. и свет. сигнализации | Аппараты управл. и свет. сигнализации | 7320500260869 | 0.043 | KG | 0.116 | CDM
1SFA619551R1076 |  | Кнопка аварийной остановки CE4P-10B-11 черная диам. 40 мм отп. вытягиванием | 1 | ST | 600,98 | 600,98 | COS | Заказ | 7 недель |  |  | 23.05.2018 |  |  |  | Пуско-регулирующее оборудование | Программное обеспечение для панелей управления | Аппараты управл. и свет. сигнализации | Аппараты управл. и свет. сигнализации |  | 0.032 | KG | 0.120 | CDM
1SFA619552R1051 | COS1SFA619552R1051 | Кнопка CE4K1-10R-02 аварийного останова с фиксацией 2НЗ отпускан ие ключом 40мм | 1 | ST | 848,90 | 848,90 | COS | Заказ | 7 недель |  |  | 23.05.2018 |  |  |  | Пуско-регулирующее оборудование | Программное обеспечение для панелей управления | Аппараты управл. и свет. сигнализации | Аппараты управл. и свет. сигнализации | 7320500308820 | 0.077 | KG | 0.136 | CDM
1SFA619552R1071 | COS1SFA619552R1071 | Кнопка CE4K1-10R-11 аварийного останова с фиксацией 1НО1НЗ отпус кание ключом 40мм | 1 | ST | 848,90 | 848,90 | COS | Заказ | 5 недель |  |  | 23.05.2018 |  |  |  | Пуско-регулирующее оборудование | Программное обеспечение для панелей управления | Аппараты управл. и свет. сигнализации | Аппараты управл. и свет. сигнализации | 7320500308837 | 0.077 | KG | 0.136 | CDM
1SFA619552R1076 |  | Кнопка аварийной остановки CE4K1-10B-11 черная диам. 40 мм отп. ключом | 1 | ST | 848,90 | 848,90 | COS | Заказ | 7 недель |  |  | 23.05.2018 |  |  |  | Пуско-регулирующее оборудование | Программное обеспечение для панелей управления | Аппараты управл. и свет. сигнализации | Аппараты управл. и свет. сигнализации |  | 0.064 | KG | 0.170 | CDM
1SFA619600R6002 |  | Зуммер CB1-600G с непрерывным сигналом, с подсветкой, зеленый, 24 В AC/DC | 1 | ST | 2178,52 | 2178,52 | COS | Заказ | 7 недель |  |  | 23.05.2018 |  |  |  | Пуско-регулирующее оборудование | Программное обеспечение для панелей управления | Выключатели для поверхностного монтажа |  |  | 0.025 | KG | 0.050 | CDM
1SFA619600R6012 |  | Зуммер CB1-601G с непрерывным сигналом, с подсветкой, зеленый, 110-130 В AC | 1 | ST | 2178,52 | 2178,52 | COS | Заказ | 7 недель |  |  | 23.05.2018 |  |  |  | Пуско-регулирующее оборудование | Программное обеспечение для панелей управления | Выключатели для поверхностного монтажа |  |  | 0.025 | KG | 0.050 | CDM
1SFA619600R6022 |  | Зуммер CB1-602G с непрерывным сигналом, с подсветкой, зеленый, 110-130 В DC | 1 | ST | 2178,52 | 2178,52 | COS | Заказ | 7 недель |  |  | 23.05.2018 |  |  |  | Пуско-регулирующее оборудование | Программное обеспечение для панелей управления | Выключатели для поверхностного монтажа |  |  | 0.025 | KG | 0.050 | CDM
1SFA619600R6032 |  | Зуммер CB1-603G с непрерывным сигналом, с подсветкой, зеленый, 230 В AC | 1 | ST | 2178,52 | 2178,52 | COS | Заказ | 7 недель |  |  | 23.05.2018 |  |  |  | Пуско-регулирующее оборудование | Программное обеспечение для панелей управления | Выключатели для поверхностного монтажа |  |  | 0.025 | KG | 0.050 | CDM
1SFA619600R6101 |  | Зуммер CB1-610R с пульсирующим сигналом, с подсветкой, красный, 24 В AC/DC | 1 | ST | 2178,52 | 2178,52 | COS | C | 7 недель |  |  | 23.05.2018 |  |  |  | Пуско-регулирующее оборудование | Программное обеспечение для панелей управления | Выключатели для поверхностного монтажа |  |  | 0.025 | KG | 0.050 | CDM
1SFA619600R6103 |  | Зуммер CB1-610Y с пульсирующим сигналом, с подсветкой, жёлтый, 24 В AC/DC | 1 | ST | 2178,52 | 2178,52 | COS | Заказ | 7 недель |  |  | 23.05.2018 |  |  |  | Пуско-регулирующее оборудование | Программное обеспечение для панелей управления | Выключатели для поверхностного монтажа |  |  | 0.025 | KG | 0.050 | CDM
1SFA619600R6111 |  | Зуммер CB1-611R с пульсирующим сигналом, с подсветкой, красный, 110-130 В AC | 1 | ST | 2178,52 | 2178,52 | COS | Заказ | 7 недель |  |  | 23.05.2018 |  |  |  | Пуско-регулирующее оборудование | Программное обеспечение для панелей управления | Выключатели для поверхностного монтажа |  |  | 0.025 | KG | 0.050 | CDM
1SFA619600R6113 |  | Зуммер CB1-611Y с пульсирующим сигналом, с подсветкой, жёлтый, 110-130 В AC | 1 | ST | 2178,52 | 2178,52 | COS | Заказ | 7 недель |  |  | 23.05.2018 |  |  |  | Пуско-регулирующее оборудование | Программное обеспечение для панелей управления | Выключатели для поверхностного монтажа |  |  | 0.025 | KG | 0.050 | CDM
1SFA619600R6121 |  | Зуммер CB1-612R с пульсирующим сигналом, с подсветкой, красный, 110-130 В DC | 1 | ST | 2178,52 | 2178,52 | COS | Заказ | 7 недель |  |  | 23.05.2018 |  |  |  | Пуско-регулирующее оборудование | Программное обеспечение для панелей управления | Выключатели для поверхностного монтажа |  |  | 0.025 | KG | 0.050 | CDM
1SFA619600R6123 |  | Зуммер CB1-612Y с пульсирующим сигналом, с подсветкой, жёлтый, 110-130 В DC | 1 | ST | 2178,52 | 2178,52 | COS | Заказ | 7 недель |  |  | 23.05.2018 |  |  |  | Пуско-регулирующее оборудование | Программное обеспечение для панелей управления | Выключатели для поверхностного монтажа |  |  | 0.025 | KG | 0.050 | CDM
1SFA619600R6131 |  | Зуммер CB1-613R с пульсирующим сигналом, с подсветкой, красный, 230 В AC | 1 | ST | 2178,52 | 2178,52 | COS | C | 7 недель |  |  | 23.05.2018 |  |  |  | Пуско-регулирующее оборудование | Программное обеспечение для панелей управления | Выключатели для поверхностного монтажа |  | 7320500401217 | 0.025 | KG | 0.050 | CDM
1SFA619600R6133 |  | Зуммер CB1-613Y с пульсирующим сигналом, с подсветкой, жёлтый, 230 В AC | 1 | ST | 2178,52 | 2178,52 | COS | Заказ | 7 недель |  |  | 23.05.2018 |  |  |  | Пуско-регулирующее оборудование | Программное обеспечение для панелей управления | Выключатели для поверхностного монтажа |  |  | 0.025 | KG | 0.050 | CDM
1SFA619600R6206 |  | Зуммер CB1-620B с непрерывным сигналом, без подсветки, чёрный, 24 В AC/DC | 1 | ST | 2056,47 | 2056,47 | COS | B | 7 недель |  |  | 23.05.2018 |  |  |  | Пуско-регулирующее оборудование | Программное обеспечение для панелей управления | Выключатели для поверхностного монтажа |  | 7320500401743 | 0.025 | KG | 0.050 | CDM
1SFA619600R6216 |  | Зуммер CB1-621B с непрерывным сигналом, без подсветки, чёрный, 110-130 В AC | 1 | ST | 2056,47 | 2056,47 | COS | Заказ | 7 недель |  |  | 23.05.2018 |  |  |  | Пуско-регулирующее оборудование | Программное обеспечение для панелей управления | Выключатели для поверхностного монтажа |  |  | 0.025 | KG | 0.050 | CDM
1SFA619600R6226 |  | Зуммер CB1-622B с непрерывным сигналом, без подсветки, чёрный, 110-130 В DC | 1 | ST | 2056,47 | 2056,47 | COS | Заказ | 7 недель |  |  | 23.05.2018 |  |  |  | Пуско-регулирующее оборудование | Программное обеспечение для панелей управления | Выключатели для поверхностного монтажа |  |  | 0.025 | KG | 0.050 | CDM
1SFA619600R6236 |  | Зуммер CB1-623B с непрерывным сигналом, без подсветки, чёрный, 230 В AC | 1 | ST | 2056,47 | 2056,47 | COS | B | 7 недель |  |  | 23.05.2018 |  |  |  | Пуско-регулирующее оборудование | Программное обеспечение для панелей управления | Выключатели для поверхностного монтажа |  | 7320500401774 | 0.025 | KG | 0.050 | CDM
1SFA619600R6306 |  | Зуммер CB1-630B с пульсирующим сигналом, без подсветки, чёрный, 24 В AC/DC | 1 | ST | 2056,47 | 2056,47 | COS | B | 7 недель |  |  | 23.05.2018 |  |  |  | Пуско-регулирующее оборудование | Программное обеспечение для панелей управления | Выключатели для поверхностного монтажа |  | 7320500402061 | 0.025 | KG | 0.050 | CDM
1SFA619600R6316 |  | Зуммер CB1-631B с пульсирующим сигналом, без подсветки, чёрный, 110-130 В AC | 1 | ST | 2056,47 | 2056,47 | COS | Заказ | 7 недель |  |  | 23.05.2018 |  |  |  | Пуско-регулирующее оборудование | Программное обеспечение для панелей управления | Выключатели для поверхностного монтажа |  |  | 0.025 | KG | 0.050 | CDM
1SFA619600R6326 |  | Зуммер CB1-632B с пульсирующим сигналом, без подсветки, чёрный, 110-130 В DC | 1 | ST | 2056,47 | 2056,47 | COS | Заказ | 7 недель |  |  | 23.05.2018 |  |  |  | Пуско-регулирующее оборудование | Программное обеспечение для панелей управления | Выключатели для поверхностного монтажа |  |  | 0.025 | KG | 0.050 | CDM
1SFA619600R6336 |  | Зуммер CB1-633B с пульсирующим сигналом, без подсветки, чёрный, 230 В AC | 1 | ST | 2056,47 | 2056,47 | COS | B | 7 недель |  |  | 23.05.2018 |  |  |  | Пуско-регулирующее оборудование | Программное обеспечение для панелей управления | Выключатели для поверхностного монтажа |  | 7320500402092 | 0.025 | KG | 0.050 | CDM
1SFA619811R1000 |  | Корпус кнопочного поста CEP1-0 на 1 элемент пластиковый для компактной серии | 1 | ST | 585,43 | 585,43 | COS | C | 9 недель |  |  | 23.05.2018 |  |  |  | Пуско-регулирующее оборудование | Программное обеспечение для панелей управления | Аппараты управл. и свет. сигнализации | Аппараты управл. и свет. сигнализации | 7320500318041 | 0.072 | KG | 201.110 | CCM
1SFA619821R1000 |  | Корпус кнопочного поста CEPY1-0 на 1 элемент пластиковый | 1 | ST | 610,29 | 610,29 | COS | Заказ | 7 недель |  |  | 23.05.2018 |  |  |  | Пуско-регулирующее оборудование | Программное обеспечение для панелей управления | Выключатели для поверхностного монтажа |  |  | 0.072 | KG | 0.210 | CDM
1SFA619821R1001 |  | Пост кнопочный CEPY1-1001 с кнопкой ГРИБОК 2 НЗ отп.поворачиванием | 1 | ST | 2029,85 | 2029,85 | COS | Заказ | 8 недель |  |  | 23.05.2018 |  |  |  | Пуско-регулирующее оборудование | Программное обеспечение для панелей управления | Выключатели для поверхностного монтажа |  | 7320500358108 | 0.110 | KG | 0.760 | CDM
1SFA619821R1002 |  | Пост кнопочный CEPY1-1002 с кнопкой ГРИБОК 2 НЗ отп.вытягиванием | 1 | ST | 1938,01 | 1938,01 | COS | Заказ | 7 недель |  |  | 23.05.2018 |  |  |  | Пуско-регулирующее оборудование | Программное обеспечение для панелей управления |  |  |  | 0.110 | KG | 0.350 | CDM
1SFA619821R2001 |  | Пост кнопочный CEPY1-2001 с защитным кожухом с кнопкой ГРИБОК 2 НЗ отп.вытягиванием | 1 | ST | 2341,69 | 2341,69 | COS | Заказ | 7 недель |  |  | 23.05.2018 |  |  |  | Пуско-регулирующее оборудование | Программное обеспечение для панелей управления |  |  |  | 0.120 | KG | 0.350 | CDM
1SFA619821R2002 |  | Пост кнопочный CEPY1-2002 с защитным кожухом с кнопкой ГРИБОК 2 НЗ отп.поворачиванием | 1 | ST | 2341,69 | 2341,69 | COS | Заказ | 7 недель |  |  | 23.05.2018 |  |  |  | Пуско-регулирующее оборудование | Программное обеспечение для панелей управления |  |  |  | 0.120 | KG | 0.350 | CDM
1SFA619920R8053 |  | Кожух защитный желтый CA1-8053 , для кнопок аварийной остановки компактной серии | 1 | ST | 384,56 | 384,56 | COS | C | 7 недель |  |  | 23.05.2018 |  |  |  | Пуско-регулирующее оборудование | Программное обеспечение для панелей управления | Выключатели для поверхностного монтажа |  | 7320500345542 | 0.020 | KG | 92.160 | CCM
1SFA619920R8054 |  | Кожух защитный серый CA1-8054, для кнопок аварийной остановки компактной серии | 1 | ST | 384,56 | 384,56 | COS | Заказ | 7 недель |  |  | 23.05.2018 |  |  |  | Пуско-регулирующее оборудование | Программное обеспечение для панелей управления | Выключатели для поверхностного монтажа |  | 7320500358047 | 0.020 | KG | 92.160 | CCM
1SFA619920R8075 |  | Адаптер СA1-8075 метал. для монтажа переключателей заподлицо | 1 | ST | 304,07 | 304,07 | COS | Заказ | 4 недели |  |  | 23.05.2018 |  |  |  | Пуско-регулирующее оборудование | Программное обеспечение для панелей управления | Выключатели для поверхностного монтажа |  |  | 0.046 | KG | 0.016 | CDM
1SFA619920R8080 |  | Адаптер для крепления на DIN-рейку CA1-8080 | 10 | ST | 493,60 | 4936,00 | COS | Заказ | 7 недель |  |  | 23.05.2018 |  |  |  | Пуско-регулирующее оборудование | Программное обеспечение для панелей управления | Выключатели для поверхностного монтажа |  |  | 0.028 | KG | 33.000 | CDM
1SFA663002-A |  | Модуль контроля тока CSU | 1 | ST | 133766,97 | 133766,97 | COS | Заказ | 8 недель |  |  | 23.05.2018 |  |  |  | Пуско-регулирующее оборудование | Системы контроля дуги | Системы контроля дуги |  | 7320500093061 | 1.820 | KG | 2500.000 | CCM
1SFA663005R1001 |  | Шильдик информационный 10 шт. для TVOC-2 | 1 | ST | 1185,69 | 1185,69 | COS | Заказ | 5 недель |  |  | 23.05.2018 |  |  |  | Пуско-регулирующее оборудование | Системы контроля дуги | Системы контроля дуги |  | 7320500252642 | 0.016 | KG | 400.000 | CCM
1SFA663006R1001 |  | Комплект монтажный 600 мм для TVOC-2 | 1 | ST | 3312,63 | 3312,63 | COS | Заказ | 7 недель |  |  | 23.05.2018 |  |  |  | Пуско-регулирующее оборудование | Системы контроля дуги | Системы контроля дуги |  | 7320500192436 | 0.320 | KG | 400.000 | CCM
1SFA663006R1002 |  | Комплект монтажный 800/1000 мм для TVOC-2 | 1 | ST | 3312,63 | 3312,63 | COS | Заказ | 7 недель |  |  | 23.05.2018 |  |  |  | Пуско-регулирующее оборудование | Системы контроля дуги | Системы контроля дуги |  | 7320500192443 | 0.320 | KG | 400.000 | CCM
1SFA663006R1010 |  | Комплект для установки датчика, 5 пластин и 10 фиксаторов кабеля для TVOC-2 | 1 | ST | 1871,70 | 1871,70 | COS | Заказ | 7 недель |  |  | 23.05.2018 |  |  |  | Пуско-регулирующее оборудование | Системы контроля дуги | Системы контроля дуги |  | 7320500192450 | 0.320 | KG | 400.000 | CCM
1SFA664001R1001 |  | Модуль контроля дуги TVOC-2-240 напряжение питания 100-250В AC/DC | 1 | ST | 205001,78 | 205001,78 | COS | Заказ | 8 недель |  |  | 23.05.2018 |  |  |  | Пуско-регулирующее оборудование | Системы контроля дуги | Системы контроля дуги |  | 7320500382172 | 0.115 | KG | 3510.000 | CCM
1SFA664001R1002 |  | Модуль контроля дуги TVOC-2-48 напряжение питания 24-48В DC | 1 | ST | 205001,06 | 205001,06 | COS | Заказ | 8 недель |  |  | 23.05.2018 |  |  |  | Пуско-регулирующее оборудование | Системы контроля дуги | Системы контроля дуги |  |  | 0.950 | KG | 3.500 | CDM
1SFA664001R1004 |  | Модуль контроля дуги TVOC-2-48-C напряжение питания 24-48В DC с интерфейсом Modbus RTU | 1 | ST | 201877,23 | 201877,23 | COS | Заказ | 12 недель |  |  | 23.05.2018 |  |  |  | Пуско-регулирующее оборудование | Системы контроля дуги | Системы контроля дуги |  |  | 0.950 | KG | 3.500 | CDM
1SFA664002R1001 |  | Модуль расширениея входов TVOC-2-E1 для подключения дополнительных 10-и датчиков | 1 | ST | 61498,67 | 61498,67 | COS | Заказ | 8 недель |  |  | 23.05.2018 |  |  |  | Пуско-регулирующее оборудование | Системы контроля дуги | Системы контроля дуги |  | 7320500382196 | 0.115 | KG | 3510.000 | CCM
1SFA664002R1005 |  | Дополнительный дисплей TVOC-2-H1 для модуля контроля дуги | 1 | ST | 24325,82 | 24325,82 | COS | Заказ | 8 недель |  |  | 23.05.2018 |  |  |  | Пуско-регулирующее оборудование | Системы контроля дуги | Системы контроля дуги |  | 7320500382189 | 0.130 | KG | 350.000 | CCM
1SFA664002R3001 |  | Модуль расширениея входов TVOC-2-E3 для подключения дополнительных 10-и датчиков с кабелем 60м | 1 | ST | 61498,67 | 61498,67 | COS | Заказ | 8 недель |  |  | 23.05.2018 |  |  |  | Пуско-регулирующее оборудование | Системы контроля дуги | Системы контроля дуги |  | 7320500382592 | 0.115 | KG | 3510.000 | CCM
1SFA664002R4001 |  | Дополнительный дисплей TVOC-2-COM с интерфейсом Modbus RTU для модуля контроля дуги | 1 | ST | 25222,58 | 25222,58 | COS | Заказ | 8 недель |  |  | 23.05.2018 |  |  |  | Пуско-регулирующее оборудование | Системы контроля дуги | Системы контроля дуги |  |  | 0.150 | KG | 0.350 | CDM
1SFA664003R1010 |  | Датчик с оптическим кабелем TVOC-2-DP1 1м | 1 | ST | 11869,04 | 11869,04 | COS | Заказ | 3 недели |  |  | 23.05.2018 |  |  |  | Пуско-регулирующее оборудование | Системы контроля дуги | Системы контроля дуги |  | 7320500382264 | 0.010 | KG | 400.000 | CCM
1SFA664003R1020 |  | Датчик с оптическим кабелем TVOC-2-DP2 2м | 1 | ST | 12849,94 | 12849,94 | COS | Заказ | 3 недели |  |  | 23.05.2018 |  |  |  | Пуско-регулирующее оборудование | Системы контроля дуги | Системы контроля дуги |  | 7320500382271 | 0.020 | KG | 400.000 | CCM
1SFA664003R1040 |  | Датчик с оптическим кабелем TVOC-2-DP4 4м | 1 | ST | 13578,96 | 13578,96 | COS | Заказ | 3 недели |  |  | 23.05.2018 |  |  |  | Пуско-регулирующее оборудование | Системы контроля дуги | Системы контроля дуги |  | 7320500382288 | 0.040 | KG | 400.000 | CCM
1SFA664003R1060 |  | Датчик с оптическим кабелем TVOC-2-DP6 6м | 1 | ST | 14926,40 | 14926,40 | COS | Заказ | 3 недели |  |  | 23.05.2018 |  |  |  | Пуско-регулирующее оборудование | Системы контроля дуги | Системы контроля дуги |  | 7320500382295 | 0.060 | KG | 400.000 | CCM
1SFA664003R1080 |  | Датчик с оптическим кабелем TVOC-2-DP8 8м | 1 | ST | 17129,84 | 17129,84 | COS | Заказ | 3 недели |  |  | 23.05.2018 |  |  |  | Пуско-регулирующее оборудование | Системы контроля дуги | Системы контроля дуги |  | 7320500382301 | 0.080 | KG | 400.000 | CCM
1SFA664003R1100 |  | Датчик с оптическим кабелем TVOC-2-DP10 10м | 1 | ST | 18354,42 | 18354,42 | COS | Заказ | 3 недели |  |  | 23.05.2018 |  |  |  | Пуско-регулирующее оборудование | Системы контроля дуги | Системы контроля дуги |  | 7320500382318 | 0.100 | KG | 400.000 | CCM
1SFA664003R1150 |  | Датчик с оптическим кабелем TVOC-2-DP15 15м | 1 | ST | 22019,97 | 22019,97 | COS | Заказ | 3 недели |  |  | 23.05.2018 |  |  |  | Пуско-регулирующее оборудование | Системы контроля дуги | Системы контроля дуги |  | 7320500382325 | 0.150 | KG | 400.000 | CCM
1SFA664003R1200 |  | Датчик с оптическим кабелем TVOC-2-DP20 20м | 1 | ST | 25689,63 | 25689,63 | COS | Заказ | 3 недели |  |  | 23.05.2018 |  |  |  | Пуско-регулирующее оборудование | Системы контроля дуги | Системы контроля дуги |  | 7320500382332 | 0.200 | KG | 400.000 | CCM
1SFA664003R1250 |  | Датчик с оптическим кабелем TVOC-2-DP25 25м | 1 | ST | 29365,41 | 29365,41 | COS | Заказ | 3 недели |  |  | 23.05.2018 |  |  |  | Пуско-регулирующее оборудование | Системы контроля дуги | Системы контроля дуги |  | 7320500382349 | 0.250 | KG | 400.000 | CCM
1SFA664003R1300 |  | Датчик с оптическим кабелем TVOC-2-DP30 30м | 1 | ST | 34259,65 | 34259,65 | COS | Заказ | 3 недели |  |  | 23.05.2018 |  |  |  | Пуско-регулирующее оборудование | Системы контроля дуги | Системы контроля дуги |  | 7320500382356 | 0.300 | KG | 400.000 | CCM
1SFA664003R3600 |  | Датчик с оптическим кабелем TVOC-2-DP60 60м | 1 | ST | 36442,60 | 36442,60 | COS | Заказ | 3 недели |  |  | 23.05.2018 |  |  |  | Пуско-регулирующее оборудование | Системы контроля дуги | Системы контроля дуги |  | 7320500382608 | 1.600 | KG | 400.000 | CCM
1SFA664004R1005 |  | Оптический кабель TVOC-2-OP05 0,5м для подключения двух модулей TVOC-2 | 1 | ST | 7800,07 | 7800,07 | COS | Заказ | 3 недели |  |  | 23.05.2018 |  |  |  | Пуско-регулирующее оборудование | Системы контроля дуги | Системы контроля дуги |  | 7320500382615 | 0.010 | KG | 400.000 | CCM
1SFA664004R1010 |  | Оптический кабель TVOC-2-OP1 1м для подключения двух модулей TVOC-2 | 1 | ST | 9178,24 | 9178,24 | COS | Заказ | 3 недели |  |  | 23.05.2018 |  |  |  | Пуско-регулирующее оборудование | Системы контроля дуги | Системы контроля дуги |  | 7320500382622 | 0.010 | KG | 400.000 | CCM
1SFA664004R1020 |  | Оптический кабель TVOC-2-OP2 2м для подключения двух модулей TVOC-2 | 1 | ST | 9976,89 | 9976,89 | COS | Заказ | 3 недели |  |  | 23.05.2018 |  |  |  | Пуско-регулирующее оборудование | Системы контроля дуги | Системы контроля дуги |  | 7320500382639 | 0.020 | KG | 400.000 | CCM
1SFA664004R1040 |  | Оптический кабель TVOC-2-OP4 4м для подключения двух модулей TVOC-2 | 1 | ST | 11619,21 | 11619,21 | COS | Заказ | 3 недели |  |  | 23.05.2018 |  |  |  | Пуско-регулирующее оборудование | Системы контроля дуги | Системы контроля дуги |  | 7320500382646 | 0.040 | KG | 400.000 | CCM
1SFA664004R1060 |  | Оптический кабель TVOC-2-OP6 6м для подключения двух модулей TVOC-2 | 1 | ST | 12849,94 | 12849,94 | COS | Заказ | 3 недели |  |  | 23.05.2018 |  |  |  | Пуско-регулирующее оборудование | Системы контроля дуги | Системы контроля дуги |  | 7320500382653 | 0.060 | KG | 400.000 | CCM
1SFA664004R1080 |  | Оптический кабель TVOC-2-OP8 8м для подключения двух модулей TVOC-2 | 1 | ST | 14682,72 | 14682,72 | COS | Заказ | 3 недели |  |  | 23.05.2018 |  |  |  | Пуско-регулирующее оборудование | Системы контроля дуги | Системы контроля дуги |  | 7320500382660 | 0.080 | KG | 400.000 | CCM
1SFA664004R1100 |  | Оптический кабель TVOC-2-OP10 10м для подключения двух модулей TVOC-2 | 1 | ST | 16517,54 | 16517,54 | COS | Заказ | 3 недели |  |  | 23.05.2018 |  |  |  | Пуско-регулирующее оборудование | Системы контроля дуги | Системы контроля дуги |  | 7320500382677 | 0.100 | KG | 400.000 | CCM
1SFA664004R1150 |  | Оптический кабель TVOC-2-OP15 15м для подключения двух модулей TVOC-2 | 1 | ST | 20801,53 | 20801,53 | COS | Заказ | 3 недели |  |  | 23.05.2018 |  |  |  | Пуско-регулирующее оборудование | Системы контроля дуги | Системы контроля дуги |  | 7320500382684 | 0.150 | KG | 400.000 | CCM
1SFA664004R1200 |  | Оптический кабель TVOC-2-OP20 20м для подключения двух модулей TVOC-2 | 1 | ST | 23248,65 | 23248,65 | COS | Заказ | 3 недели |  |  | 23.05.2018 |  |  |  | Пуско-регулирующее оборудование | Системы контроля дуги | Системы контроля дуги |  | 7320500382691 | 0.200 | KG | 400.000 | CCM
1SFA664004R1250 |  | Оптический кабель TVOC-2-OP25 25м для подключения двух модулей TVOC-2 | 1 | ST | 26920,35 | 26920,35 | COS | Заказ | 3 недели |  |  | 23.05.2018 |  |  |  | Пуско-регулирующее оборудование | Системы контроля дуги | Системы контроля дуги |  | 7320500382707 | 0.250 | KG | 400.000 | CCM
1SFA664004R1300 |  | Оптический кабель TVOC-2-OP30 30м для подключения двух модулей TVOC-2 | 1 | ST | 31810,50 | 31810,50 | COS | Заказ | 3 недели |  |  | 23.05.2018 |  |  |  | Пуско-регулирующее оборудование | Системы контроля дуги | Системы контроля дуги |  | 7320500382714 | 0.300 | KG | 400.000 | CCM
1SFA664004R2005 |  | Оптический кабель TVOC-1TO2-OP05 0,5м для подключения TVOC-2 и CSU | 1 | ST | 7099,74 | 7099,74 | COS | Заказ | 3 недели |  |  | 23.05.2018 |  |  |  | Пуско-регулирующее оборудование | Системы контроля дуги | Системы контроля дуги |  | 7320500382721 | 0.010 | KG | 400.000 | CCM
1SFA664004R2010 |  | Оптический кабель TVOC-1TO2-OP1 1м для подключения TVOC-2 и CSU | 1 | ST | 8385,73 | 8385,73 | COS | Заказ | 3 недели |  |  | 23.05.2018 |  |  |  | Пуско-регулирующее оборудование | Системы контроля дуги | Системы контроля дуги |  | 7320500382738 | 0.010 | KG | 400.000 | CCM
1SFA664004R2020 |  | Оптический кабель TVOC-1TO2-OP2 2м для подключения TVOC-2 и CSU | 1 | ST | 9548,90 | 9548,90 | COS | Заказ | 3 недели |  |  | 23.05.2018 |  |  |  | Пуско-регулирующее оборудование | Системы контроля дуги | Системы контроля дуги |  | 7320500382745 | 0.020 | KG | 400.000 | CCM
1SFA664004R2040 |  | Оптический кабель TVOC-1TO2-OP4 4м для подключения TVOC-2 и CSU | 1 | ST | 10621,94 | 10621,94 | COS | Заказ | 3 недели |  |  | 23.05.2018 |  |  |  | Пуско-регулирующее оборудование | Системы контроля дуги | Системы контроля дуги |  | 7320500382752 | 0.040 | KG | 400.000 | CCM
1SFA664004R2060 |  | Оптический кабель TVOC-1TO2-OP6 6м для подключения TVOC-2 и CSU | 1 | ST | 11742,08 | 11742,08 | COS | Заказ | 3 недели |  |  | 23.05.2018 |  |  |  | Пуско-регулирующее оборудование | Системы контроля дуги | Системы контроля дуги |  | 7320500382769 | 0.060 | KG | 400.000 | CCM
1SFA664004R2080 |  | Оптический кабель TVOC-1TO2-OP8 8м для подключения TVOC-2 и CSU | 1 | ST | 13419,23 | 13419,23 | COS | Заказ | 3 недели |  |  | 23.05.2018 |  |  |  | Пуско-регулирующее оборудование | Системы контроля дуги | Системы контроля дуги |  | 7320500382776 | 0.080 | KG | 400.000 | CCM
1SFA664004R2100 |  | Оптический кабель TVOC-1TO2-OP10 10м для подключения TVOC-2 и CSU | 1 | ST | 15094,32 | 15094,32 | COS | Заказ | 3 недели |  |  | 23.05.2018 |  |  |  | Пуско-регулирующее оборудование | Системы контроля дуги | Системы контроля дуги |  | 7320500382783 | 0.100 | KG | 400.000 | CCM
1SFA664004R2150 |  | Оптический кабель TVOC-1TO2-OP15 15м для подключения TVOC-2 и CSU | 1 | ST | 19007,65 | 19007,65 | COS | Заказ | 3 недели |  |  | 23.05.2018 |  |  |  | Пуско-регулирующее оборудование | Системы контроля дуги | Системы контроля дуги |  | 7320500383070 | 0.150 | KG | 400.000 | CCM
1SFA664004R2200 |  | Оптический кабель TVOC-1TO2-OP20 20м для подключения TVOC-2 и CSU | 1 | ST | 21249,99 | 21249,99 | COS | Заказ | 3 недели |  |  | 23.05.2018 |  |  |  | Пуско-регулирующее оборудование | Системы контроля дуги | Системы контроля дуги |  | 7320500383087 | 0.200 | KG | 400.000 | CCM
1SFA664004R2250 |  | Оптический кабель TVOC-1TO2-OP25 25м для подключения TVOC-2 и CSU | 1 | ST | 24600,20 | 24600,20 | COS | Заказ | 3 недели |  |  | 23.05.2018 |  |  |  | Пуско-регулирующее оборудование | Системы контроля дуги | Системы контроля дуги |  | 7320500383094 | 0.250 | KG | 400.000 | CCM
1SFA664004R2300 |  | Оптический кабель TVOC-1TO2-OP30 30м для подключения TVOC-2 и CSU | 1 | ST | 29072,58 | 29072,58 | COS | Заказ | 3 недели |  |  | 23.05.2018 |  |  |  | Пуско-регулирующее оборудование | Системы контроля дуги | Системы контроля дуги |  | 7320500383100 | 0.300 | KG | 400.000 | CCM
1SFA664006R1001 |  | Фиксатор кабеля TVOC-2-MK1 (стяжки 50 шт.) для TVOC-2 | 1 | ST | 5001,18 | 5001,18 | COS | Заказ | 4 недели |  |  | 23.05.2018 |  |  |  | Пуско-регулирующее оборудование | Системы контроля дуги | Системы контроля дуги |  | 7320500383261 | 0.020 | KG | 400.000 | CCM
1SFA739001R1001 |  | Электронное реле перегрузки ЕF1250DU-1250 диапазон уставки 375-1250А для контакторов AF1350, AF1650 класс перегрузки 10E, 20E, 30E | 1 | ST | 87480,00 | 87480,00 | COS | Заказ | 8 недель |  |  | 29.03.2018 |  |  |  | Пуско-регулирующее оборудование | Контакторы | Электронные реле перегрузки | Электронные реле перегрузки |  | 13.000 | KG | 15.000 | CDM
1SFL427001R1100 |  | Контактор AF116-30-00-11 116А AC3, катушка 24-60В AC/DC | 1 | ST | 21203,86 | 21203,86 | COS | Заказ | 7 недель |  |  | 23.05.2018 |  |  |  | Пуско-регулирующее оборудование | Контакторы | NORR800 | NORR800 |  | 1.750 | KG | 1.620 | CDM
1SFL427001R1111 |  | Контактор AF116-30-11-11 116А AC3, катушка 24-60В AC/DC | 1 | ST | 22203,04 | 22203,04 | COS | Заказ | 7 недель |  |  | 23.05.2018 |  |  |  | Пуско-регулирующее оборудование | Контакторы | NORR800 | NORR800 |  | 1.750 | KG | 1.620 | CDM
1SFL427001R1200 |  | Контактор AF116-30-00-12 116А AC3, катушка 48-130В AC/DC | 1 | ST | 21203,86 | 21203,86 | COS | Заказ | 7 недель |  |  | 23.05.2018 |  |  |  | Пуско-регулирующее оборудование | Контакторы | NORR800 | NORR800 |  | 1.750 | KG | 1.620 | CDM
1SFL427001R1211 |  | Контактор AF116-30-11-12 116А AC3, катушка 48-130В AC/DC | 1 | ST | 22203,04 | 22203,04 | COS | Заказ | 7 недель |  |  | 23.05.2018 |  |  |  | Пуско-регулирующее оборудование | Контакторы | NORR800 | NORR800 |  | 1.750 | KG | 1.620 | CDM
1SFL427001R1300 |  | Контактор AF116-30-00-13 116А AC3, катушка 100-250В AC/DC | 1 | ST | 19983,38 | 19983,38 | COS | B | 5 недель |  |  | 23.05.2018 |  |  |  | Пуско-регулирующее оборудование | Контакторы | NORR800 | NORR800 | 7320500476406 | 1.750 | KG | 1.620 | CDM
1SFL427001R1311 |  | Контактор AF116-30-11-13 116А AC3, катушка 100-250В AC/DC | 1 | ST | 20982,56 | 20982,56 | COS | B | 5 недель |  |  | 23.05.2018 |  |  |  | Пуско-регулирующее оборудование | Контакторы | NORR800 | NORR800 | 7320500476376 | 1.750 | KG | 1.620 | CDM
1SFL427001R1400 |  | Контактор AF116-30-00-14 116А AC3, катушка 250-500В AC/DC | 1 | ST | 21203,86 | 21203,86 | COS | Заказ | 7 недель |  |  | 23.05.2018 |  |  |  | Пуско-регулирующее оборудование | Контакторы | NORR800 | NORR800 | 7320500476413 | 1.750 | KG | 1.620 | CDM
1SFL427001R1411 |  | Контактор AF116-30-11-14 116А AC3, катушка 250-500В AC/DC | 1 | ST | 22203,04 | 22203,04 | COS | Заказ | 7 недель |  |  | 23.05.2018 |  |  |  | Пуско-регулирующее оборудование | Контакторы | NORR800 | NORR800 |  | 1.750 | KG | 1.620 | CDM
1SFL427001R3311 |  | Контактор AF116-30-11-33, катушка 100-250В AC/DC с интерфейсом для подключения к ПЛК | 1 | ST | 21602,52 | 21602,52 | COS | Заказ | 5 недель |  |  | 23.05.2018 |  |  |  | Пуско-регулирующее оборудование | Контакторы | NORR800 | NORR800 |  | 1.800 | KG | 17.000 | CDM
1SFL427001R3411 |  | Контактор AF116-30-11-34, катушка 250-500В AC/DC с интерфейсом для подключения к ПЛК | 1 | ST | 23176,16 | 23176,16 | COS | Заказ | 5 недель |  |  | 23.05.2018 |  |  |  | Пуско-регулирующее оборудование | Контакторы | NORR800 | NORR800 |  | 1.800 | KG | 17.000 | CDM
1SFL427062R1122 |  | Контактор AF116B-30-22RT-11 с катушкой управления 24-60BAC/20-60BDC | 1 | ST | 41310,01 | 41310,01 | COS | Заказ | 8 недель |  |  | 23.05.2018 |  |  |  | Пуско-регулирующее оборудование | Контакторы | NORR800 | NORR800 |  | 1.500 | KG | 1.700 | CDM
1SFL427062R1222 |  | Контактор AF116B-30-22RT-12 с катушкой управления 48-130BAC/DC | 1 | ST | 41310,01 | 41310,01 | COS | Заказ | 8 недель |  |  | 23.05.2018 |  |  |  | Пуско-регулирующее оборудование | Контакторы | NORR800 | NORR800 |  | 1.500 | KG | 1.700 | CDM
1SFL427062R1322 |  | Контактор AF116B-30-22RT-13 с катушкой управления 100-250BAC/DC | 1 | ST | 41310,01 | 41310,01 | COS | Заказ | 8 недель |  |  | 23.05.2018 |  |  |  | Пуско-регулирующее оборудование | Контакторы | NORR800 | NORR800 |  | 1.500 | KG | 1.700 | CDM
1SFL427062R1422 |  | Контактор AF116B-30-22RT-14 с катушкой управления 250-500BAC/DC | 1 | ST | 41310,01 | 41310,01 | COS | Заказ | 8 недель |  |  | 23.05.2018 |  |  |  | Пуско-регулирующее оборудование | Контакторы | NORR800 | NORR800 |  | 1.500 | KG | 1.700 | CDM
1SFL427101R1100 |  | Контактор AF116-40-00-11, катушка 24-60В AC/DC | 1 | ST | 28451,22 | 28451,22 | COS | Заказ | 5 недель |  |  | 23.05.2018 |  |  |  | Пуско-регулирующее оборудование | Контакторы | NORR800 |  |  | 2.300 | KG | 2.270 | CDM
1SFL427101R1111 |  | Контактор AF116-40-11-11, катушка 24-60В AC/DC | 1 | ST | 28451,22 | 28451,22 | COS | Заказ | 5 недель |  |  | 23.05.2018 |  |  |  | Пуско-регулирующее оборудование | Контакторы | NORR800 |  |  | 2.300 | KG | 2.270 | CDM
1SFL427101R1122 |  | Контактор AF116-40-22-11, катушка 24-60В AC/DC | 1 | ST | 28451,22 | 28451,22 | COS | Заказ | 5 недель |  |  | 23.05.2018 |  |  |  | Пуско-регулирующее оборудование | Контакторы | NORR800 |  |  | 2.300 | KG | 2.270 | CDM
1SFL427101R1200 |  | Контактор AF116-40-00-12, катушка 48-130В AC/DC | 1 | ST | 28451,22 | 28451,22 | COS | Заказ | 5 недель |  |  | 23.05.2018 |  |  |  | Пуско-регулирующее оборудование | Контакторы | NORR800 |  |  | 2.300 | KG | 2.270 | CDM
1SFL427101R1211 |  | Контактор AF116-40-11-12, катушка 48-130В AC/DC | 1 | ST | 28451,22 | 28451,22 | COS | Заказ | 5 недель |  |  | 23.05.2018 |  |  |  | Пуско-регулирующее оборудование | Контакторы | NORR800 |  |  | 2.300 | KG | 2.270 | CDM
1SFL427101R1222 |  | Контактор AF116-40-22-12, катушка 48-130В AC/DC | 1 | ST | 28451,22 | 28451,22 | COS | Заказ | 5 недель |  |  | 23.05.2018 |  |  |  | Пуско-регулирующее оборудование | Контакторы | NORR800 |  |  | 2.300 | KG | 2.270 | CDM
1SFL427101R1300 |  | Контактор AF116-40-00-13, катушка 100-250В AC/DC | 1 | ST | 28451,22 | 28451,22 | COS | Заказ | 5 недель |  |  | 23.05.2018 |  |  |  | Пуско-регулирующее оборудование | Контакторы | NORR800 |  |  | 2.300 | KG | 2.270 | CDM
1SFL427101R1311 |  | Контактор AF116-40-11-13, катушка 100-250В AC/DC | 1 | ST | 24724,82 | 24724,82 | COS | Заказ | 5 недель |  |  | 23.05.2018 |  |  |  | Пуско-регулирующее оборудование | Контакторы | NORR800 |  |  | 2.300 | KG | 2.270 | CDM
1SFL427101R1322 |  | Контактор AF116-40-22-13, катушка 100-250В AC/DC | 1 | ST | 28451,22 | 28451,22 | COS | Заказ | 5 недель |  |  | 23.05.2018 |  |  |  | Пуско-регулирующее оборудование | Контакторы | NORR800 |  |  | 2.300 | KG | 2.270 | CDM
1SFL427101R1400 |  | Контактор AF116-40-00-14, катушка 250-500В AC/DC | 1 | ST | 28451,22 | 28451,22 | COS | Заказ | 5 недель |  |  | 23.05.2018 |  |  |  | Пуско-регулирующее оборудование | Контакторы | NORR800 |  |  | 2.300 | KG | 2.270 | CDM
1SFL427101R1411 |  | Контактор AF116-40-11-14, катушка 250-500В AC/DC | 1 | ST | 28451,22 | 28451,22 | COS | Заказ | 5 недель |  |  | 23.05.2018 |  |  |  | Пуско-регулирующее оборудование | Контакторы | NORR800 |  |  | 2.300 | KG | 2.270 | CDM
1SFL427101R1422 |  | Контактор AF116-40-22-14, катушка 250-500В AC/DC | 1 | ST | 28451,22 | 28451,22 | COS | Заказ | 5 недель |  |  | 23.05.2018 |  |  |  | Пуско-регулирующее оборудование | Контакторы | NORR800 |  |  | 2.300 | KG | 2.270 | CDM
1SFL427262R1122 |  | Контактор AF116B-40-22RT-11 с катушкой управления 24-60BAC/20-60BDC | 1 | ST | 30697,32 | 30697,32 | COS | Заказ | 8 недель |  |  | 23.05.2018 |  |  |  | Пуско-регулирующее оборудование | Контакторы | NORR800 | NORR800 |  | 2.190 | KG | 2.300 | CDM
1SFL427262R1222 |  | Контактор AF116B-40-22RT-12 с катушкой управления 48-130BAC/DC | 1 | ST | 30697,32 | 30697,32 | COS | Заказ | 8 недель |  |  | 23.05.2018 |  |  |  | Пуско-регулирующее оборудование | Контакторы | NORR800 | NORR800 |  | 2.190 | KG | 2.300 | CDM
1SFL427262R1322 |  | Контактор AF116B-40-22RT-13 с катушкой управления 100-250BAC/DC | 1 | ST | 30697,32 | 30697,32 | COS | Заказ | 8 недель |  |  | 23.05.2018 |  |  |  | Пуско-регулирующее оборудование | Контакторы | NORR800 | NORR800 |  | 2.190 | KG | 2.300 | CDM
1SFL427262R1422 |  | Контактор AF116B-40-22RT-14 с катушкой управления 250-500BAC/DC | 1 | ST | 30697,32 | 30697,32 | COS | Заказ | 8 недель |  |  | 23.05.2018 |  |  |  | Пуско-регулирующее оборудование | Контакторы | NORR800 | NORR800 |  | 2.190 | KG | 2.300 | CDM
1SFL431022R8000 | COS1SFL431022R8000 | Контактор UA95-30-00 (для коммутации конденсаторов мощностью до 60кВар) катушка управления 220-230В AC | 1 | ST | 25132,84 | 25132,84 | COS | Заказ | 4 недели |  |  | 23.05.2018 |  |  |  | Пуско-регулирующее оборудование | Контакторы | NORR800 | UA95 | 7320500144572 | 2.400 | KG | 1.652 | CDM
1SFL431022R8100 | COS1SFL431022R8100 | Контактор UA95-30-00 (для коммутации конденсаторов мощностью до 60кВар) катушка управления 24В AC | 1 | ST | 25291,91 | 25291,91 | COS | Заказ | 4 недели |  |  | 23.05.2018 |  |  |  | Пуско-регулирующее оборудование | Контакторы | NORR800 | UA95 | 7320500144589 | 2.400 | KG | 1.652 | CDM
1SFL431022R8400 | COS1SFL431022R8400 | Контактор UA95-30-00 (для коммутации конденсаторов мощностью до 60кВар) катушка управления 100В AC | 1 | ST | 25291,91 | 25291,91 | COS | Заказ | 4 недели |  |  | 23.05.2018 |  |  |  | Пуско-регулирующее оборудование | Контакторы | NORR800 | UA95 | 7320500144619 | 2.400 | KG | 1.652 | CDM
1SFL431022R8500 | COS1SFL431022R8500 | Контактор UA95-30-00 (для коммутации конденсаторов мощностью до 60кВар) катушка управления 380-400В AC | 1 | ST | 25291,91 | 25291,91 | COS | Заказ | 4 недели |  |  | 23.05.2018 |  |  |  | Пуско-регулирующее оборудование | Контакторы | NORR800 | UA95 | 7320500144626 | 2.400 | KG | 1.652 | CDM
1SFL431024R8000 | COS1SFL431024R8000 | Контактор UA95-30-00RA (для коммутации конденсаторов мощностьюдо 60кВар) катушка управления 220-230В AC | 1 | ST | 33304,17 | 33304,17 | COS | Заказ | 5 недель |  |  | 23.05.2018 |  |  |  | Пуско-регулирующее оборудование | Контакторы | NORR800 | UA95 | 7320500260425 | 2.400 | KG | 1.652 | CDM
1SFL447001R1100 |  | Контактор AF140-30-00-11 140А AC3, катушка 24-60В AC/DC | 1 | ST | 26080,18 | 26080,18 | COS | Заказ | 7 недель |  |  | 23.05.2018 |  |  |  | Пуско-регулирующее оборудование | Контакторы | NORR800 | NORR800 |  | 1.750 | KG | 1.620 | CDM
1SFL447001R1111 |  | Контактор AF140-30-11-11 140А AC3, катушка 24-60В AC/DC | 1 | ST | 26414,92 | 26414,92 | COS | Заказ | 7 недель |  |  | 23.05.2018 |  |  |  | Пуско-регулирующее оборудование | Контакторы | NORR800 | NORR800 |  | 1.750 | KG | 1.620 | CDM
1SFL447001R1200 |  | Контактор AF140-30-00-12 140А AC3, катушка 48-130В AC/DC | 1 | ST | 26080,18 | 26080,18 | COS | Заказ | 7 недель |  |  | 23.05.2018 |  |  |  | Пуско-регулирующее оборудование | Контакторы | NORR800 | NORR800 |  | 1.750 | KG | 1.620 | CDM
1SFL447001R1211 |  | Контактор AF140-30-11-12 140А AC3, катушка 48-130В AC/DC | 1 | ST | 26414,92 | 26414,92 | COS | Заказ | 7 недель |  |  | 23.05.2018 |  |  |  | Пуско-регулирующее оборудование | Контакторы | NORR800 | NORR800 |  | 1.750 | KG | 1.620 | CDM
1SFL447001R1300 |  | Контактор AF140-30-00-13 140А AC3, катушка 100-250В AC/DC | 1 | ST | 19165,31 | 19165,31 | COS | Заказ | 7 недель |  |  | 23.05.2018 |  |  |  | Пуско-регулирующее оборудование | Контакторы | NORR800 | NORR800 |  | 1.750 | KG | 1.620 | CDM
1SFL447001R1311 |  | Контактор AF140-30-11-13 140А AC3, катушка 100-250В AC/DC | 1 | ST | 19208,80 | 19208,80 | COS | B | 5 недель |  |  | 23.05.2018 |  |  |  | Пуско-регулирующее оборудование | Контакторы | NORR800 | NORR800 |  | 1.750 | KG | 1.620 | CDM
1SFL447001R1400 |  | Контактор AF140-30-00-14 140А AC3, катушка 250-500В AC/DC | 1 | ST | 24041,82 | 24041,82 | COS | Заказ | 7 недель |  |  | 23.05.2018 |  |  |  | Пуско-регулирующее оборудование | Контакторы | NORR800 | NORR800 |  | 1.750 | KG | 1.620 | CDM
1SFL447001R1411 |  | Контактор AF140-30-11-14 140А AC3, катушка 250-500В AC/DC | 1 | ST | 24380,53 | 24380,53 | COS | Заказ | 7 недель |  |  | 23.05.2018 |  |  |  | Пуско-регулирующее оборудование | Контакторы | NORR800 | NORR800 |  | 1.750 | KG | 1.620 | CDM
1SFL447001R3311 |  | Контактор AF140-30-11-33, катушка 100-250В AC/DC с интерфейсом для подключения к ПЛК | 1 | ST | 21146,70 | 21146,70 | COS | Заказ | 5 недель |  |  | 23.05.2018 |  |  |  | Пуско-регулирующее оборудование | Контакторы | NORR800 | NORR800 |  | 1.800 | KG | 17.000 | CDM
1SFL447001R3411 |  | Контактор AF140-30-11-34, катушка 250-500В AC/DC с интерфейсом для подключения к ПЛК | 1 | ST | 26286,98 | 26286,98 | COS | Заказ | 5 недель |  |  | 23.05.2018 |  |  |  | Пуско-регулирующее оборудование | Контакторы | NORR800 | NORR800 |  | 1.800 | KG | 17.000 | CDM
1SFL447062R1122 |  | Контактор AF140B-30-22RT-11 с катушкой управления 24-60BAC/20-60BDC | 1 | ST | 51937,83 | 51937,83 | COS | Заказ | 8 недель |  |  | 23.05.2018 |  |  |  | Пуско-регулирующее оборудование | Контакторы | NORR800 | NORR800 |  | 1.500 | KG | 1.700 | CDM
1SFL447062R1222 |  | Контактор AF140B-30-22RT-12 с катушкой управления 48-130BAC/DC | 1 | ST | 51937,83 | 51937,83 | COS | Заказ | 8 недель |  |  | 23.05.2018 |  |  |  | Пуско-регулирующее оборудование | Контакторы | NORR800 | NORR800 |  | 1.500 | KG | 1.700 | CDM
1SFL447062R1322 |  | Контактор AF140B-30-22RT-13 с катушкой управления 100-250BAC/DC | 1 | ST | 51937,83 | 51937,83 | COS | Заказ | 8 недель |  |  | 23.05.2018 |  |  |  | Пуско-регулирующее оборудование | Контакторы | NORR800 | NORR800 |  | 1.500 | KG | 1.700 | CDM
1SFL447062R1422 |  | Контактор AF140B-30-22RT-14 с катушкой управления 250-500BAC/DC | 1 | ST | 51937,83 | 51937,83 | COS | Заказ | 8 недель |  |  | 23.05.2018 |  |  |  | Пуско-регулирующее оборудование | Контакторы | NORR800 | NORR800 |  | 1.500 | KG | 1.700 | CDM
1SFL447101R1100 |  | Контактор AF140-40-00-11, катушка 24-60В AC/DC | 1 | ST | 30233,28 | 30233,28 | COS | Заказ | 5 недель |  |  | 23.05.2018 |  |  |  | Пуско-регулирующее оборудование | Контакторы | NORR800 |  |  | 2.300 | KG | 2.270 | CDM
1SFL447101R1111 |  | Контактор AF140-40-11-11, катушка 24-60В AC/DC | 1 | ST | 30564,25 | 30564,25 | COS | Заказ | 5 недель |  |  | 23.05.2018 |  |  |  | Пуско-регулирующее оборудование | Контакторы | NORR800 |  |  | 2.300 | KG | 2.270 | CDM
1SFL447101R1122 |  | Контактор AF140-40-22-11, катушка 24-60В AC/DC | 1 | ST | 30893,31 | 30893,31 | COS | Заказ | 5 недель |  |  | 23.05.2018 |  |  |  | Пуско-регулирующее оборудование | Контакторы | NORR800 |  |  | 2.300 | KG | 2.270 | CDM
1SFL447101R1200 |  | Контактор AF140-40-00-12, катушка 48-130В AC/DC | 1 | ST | 30233,28 | 30233,28 | COS | Заказ | 5 недель |  |  | 23.05.2018 |  |  |  | Пуско-регулирующее оборудование | Контакторы | NORR800 |  |  | 2.300 | KG | 2.270 | CDM
1SFL447101R1211 |  | Контактор AF140-40-11-12, катушка 48-130В AC/DC | 1 | ST | 30564,25 | 30564,25 | COS | Заказ | 5 недель |  |  | 23.05.2018 |  |  |  | Пуско-регулирующее оборудование | Контакторы | NORR800 |  |  | 2.300 | KG | 2.270 | CDM
1SFL447101R1222 |  | Контактор AF140-40-22-12, катушка 48-130В AC/DC | 1 | ST | 30893,31 | 30893,31 | COS | Заказ | 5 недель |  |  | 23.05.2018 |  |  |  | Пуско-регулирующее оборудование | Контакторы | NORR800 |  |  | 2.300 | KG | 2.270 | CDM
1SFL447101R1300 |  | Контактор AF140-40-00-13, катушка 100-250В AC/DC | 1 | ST | 30233,28 | 30233,28 | COS | Заказ | 5 недель |  |  | 23.05.2018 |  |  |  | Пуско-регулирующее оборудование | Контакторы | NORR800 |  |  | 2.300 | KG | 2.270 | CDM
1SFL447101R1311 |  | Контактор AF140-40-11-13, катушка 100-250В AC/DC | 1 | ST | 30175,77 | 30175,77 | COS | Заказ | 5 недель |  |  | 23.05.2018 |  |  |  | Пуско-регулирующее оборудование | Контакторы | NORR800 |  |  | 2.300 | KG | 2.270 | CDM
1SFL447101R1322 |  | Контактор AF140-40-22-13, катушка 100-250В AC/DC | 1 | ST | 30893,31 | 30893,31 | COS | Заказ | 5 недель |  |  | 23.05.2018 |  |  |  | Пуско-регулирующее оборудование | Контакторы | NORR800 |  |  | 2.300 | KG | 2.270 | CDM
1SFL447101R1400 |  | Контактор AF140-40-00-14, катушка 250-500В AC/DC | 1 | ST | 30233,28 | 30233,28 | COS | Заказ | 5 недель |  |  | 23.05.2018 |  |  |  | Пуско-регулирующее оборудование | Контакторы | NORR800 |  |  | 2.300 | KG | 2.270 | CDM
1SFL447101R1411 |  | Контактор AF140-40-11-14, катушка 250-500В AC/DC | 1 | ST | 30564,25 | 30564,25 | COS | Заказ | 5 недель |  |  | 23.05.2018 |  |  |  | Пуско-регулирующее оборудование | Контакторы | NORR800 |  |  | 2.300 | KG | 2.270 | CDM
1SFL447101R1422 |  | Контактор AF140-40-22-14, катушка 250-500В AC/DC | 1 | ST | 30893,31 | 30893,31 | COS | Заказ | 5 недель |  |  | 23.05.2018 |  |  |  | Пуско-регулирующее оборудование | Контакторы | NORR800 |  |  | 2.300 | KG | 2.270 | CDM
1SFL447262R1122 |  | Контактор AF140B-40-22RT-11 с катушкой управления 24-60BAC/20-60BDC | 1 | ST | 38369,07 | 38369,07 | COS | Заказ | 8 недель |  |  | 23.05.2018 |  |  |  | Пуско-регулирующее оборудование | Контакторы | NORR800 | NORR800 |  | 2.190 | KG | 2.300 | CDM
1SFL447262R1222 |  | Контактор AF140B-40-22RT-12 с катушкой управления 48-130BAC/DC | 1 | ST | 38369,07 | 38369,07 | COS | Заказ | 8 недель |  |  | 23.05.2018 |  |  |  | Пуско-регулирующее оборудование | Контакторы | NORR800 | NORR800 |  | 2.190 | KG | 2.300 | CDM
1SFL447262R1322 |  | Контактор AF140B-40-22RT-13 с катушкой управления 100-250BAC/DC | 1 | ST | 38369,07 | 38369,07 | COS | Заказ | 8 недель |  |  | 23.05.2018 |  |  |  | Пуско-регулирующее оборудование | Контакторы | NORR800 | NORR800 |  | 2.190 | KG | 2.300 | CDM
1SFL447262R1422 |  | Контактор AF140B-40-22RT-14 с катушкой управления 250-500BAC/DC | 1 | ST | 38369,07 | 38369,07 | COS | Заказ | 8 недель |  |  | 23.05.2018 |  |  |  | Пуско-регулирующее оборудование | Контакторы | NORR800 | NORR800 |  | 2.190 | KG | 2.300 | CDM
1SFL451022R8000 | COS1SFL451022R8000 | Контактор UA110-30-00 (для коммутации конденсаторов мощностью до 74кВар) катушка управления 220-230В AC | 1 | ST | 30111,23 | 30111,23 | COS | Заказ | 4 недели |  |  | 23.05.2018 |  |  |  | Пуско-регулирующее оборудование | Контакторы | NORR800 | UA110 | 7320500188552 | 2.400 | KG | 1.652 | CDM
1SFL451022R8100 | COS1SFL451022R8100 | Контактор UA110-30-00 (для коммутации конденсаторов мощностью до 74кВар) катушка управления 24В AC | 1 | ST | 30111,23 | 30111,23 | COS | Заказ | 4 недели |  |  | 23.05.2018 |  |  |  | Пуско-регулирующее оборудование | Контакторы | NORR800 | UA110 | 7320500188569 | 2.400 | KG | 1.652 | CDM
1SFL451022R8400 | COS1SFL451022R8400 | Контактор UA110-30-00 (для коммутации конденсаторов мощностью до 74кВар) катушка управления 110В AC | 1 | ST | 30111,23 | 30111,23 | COS | Заказ | 4 недели |  |  | 23.05.2018 |  |  |  | Пуско-регулирующее оборудование | Контакторы | NORR800 | UA110 | 7320500188590 | 2.400 | KG | 1.652 | CDM
1SFL451022R8500 | COS1SFL451022R8500 | Контактор UA110-30-00 (для коммутации конденсаторов мощностью до 74кВар) катушка управления 380-400В AC | 1 | ST | 30735,14 | 30735,14 | COS | Заказ | 4 недели |  |  | 23.05.2018 |  |  |  | Пуско-регулирующее оборудование | Контакторы | NORR800 | UA110 | 7320500188606 | 2.400 | KG | 1.652 | CDM
1SFL451024R8000 | COS1SFL451024R8000 | Контактор UA110-30-00RA (для коммутации конденсаторов мощностью до 74кВар) катушка управления 220-230В AC | 1 | ST | 38583,50 | 38583,50 | COS | Заказ | 5 недель |  |  | 23.05.2018 |  |  |  | Пуско-регулирующее оборудование | Контакторы | NORR800 | UA110 | 7320500260524 | 2.400 | KG | 1.652 | CDM
1SFL467001R1100 |  | Контактор AF146-30-00-11 146А AC3, катушка 24-60В AC/DC | 1 | ST | 28719,88 | 28719,88 | COS | Заказ | 7 недель |  |  | 23.05.2018 |  |  |  | Пуско-регулирующее оборудование | Контакторы | NORR800 | NORR800 |  | 1.750 | KG | 1.620 | CDM
1SFL467001R1111 |  | Контактор AF146-30-11-11 146А AC3, катушка 24-60В AC/DC | 1 | ST | 29056,60 | 29056,60 | COS | Заказ | 7 недель |  |  | 23.05.2018 |  |  |  | Пуско-регулирующее оборудование | Контакторы | NORR800 | NORR800 |  | 1.750 | KG | 1.620 | CDM
1SFL467001R1200 |  | Контактор AF146-30-00-12 146А AC3, катушка 48-130В AC/DC | 1 | ST | 28719,88 | 28719,88 | COS | Заказ | 7 недель |  |  | 23.05.2018 |  |  |  | Пуско-регулирующее оборудование | Контакторы | NORR800 | NORR800 |  | 1.750 | KG | 1.620 | CDM
1SFL467001R1211 |  | Контактор AF146-30-11-12 146А AC3, катушка 48-130В AC/DC | 1 | ST | 29056,60 | 29056,60 | COS | Заказ | 7 недель |  |  | 23.05.2018 |  |  |  | Пуско-регулирующее оборудование | Контакторы | NORR800 | NORR800 |  | 1.750 | KG | 1.620 | CDM
1SFL467001R1222 |  | Контактор AF146-30-22-12 146А AC3, катушка 48-130В AC/DC | 1 | ST | 31537,24 | 31537,24 | COS | Заказ | 7 недель |  |  | 23.05.2018 |  |  |  | Пуско-регулирующее оборудование | Контакторы | NORR800 | NORR800 |  | 1.800 | KG | 0.005 | CDM
1SFL467001R1300 |  | Контактор AF146-30-00-13 146А AC3, катушка 100-250В AC/DC | 1 | ST | 23040,68 | 23040,68 | COS | Заказ | 7 недель |  |  | 23.05.2018 |  |  |  | Пуско-регулирующее оборудование | Контакторы | NORR800 | NORR800 |  | 1.750 | KG | 1.620 | CDM
1SFL467001R1311 |  | Контактор AF146-30-11-13 146А AC3, катушка 100-250В AC/DC | 1 | ST | 23040,68 | 23040,68 | COS | A | 5 недель |  |  | 23.05.2018 |  |  |  | Пуско-регулирующее оборудование | Контакторы | NORR800 | NORR800 | 7320500476994 | 1.750 | KG | 1.620 | CDM
1SFL467001R1400 |  | Контактор AF146-30-00-14 146А AC3, катушка 250-500В AC/DC | 1 | ST | 26481,06 | 26481,06 | COS | Заказ | 7 недель |  |  | 23.05.2018 |  |  |  | Пуско-регулирующее оборудование | Контакторы | NORR800 | NORR800 |  | 1.750 | KG | 1.620 | CDM
1SFL467001R1411 |  | Контактор AF146-30-11-14 146А AC3, катушка 250-500В AC/DC | 1 | ST | 26817,78 | 26817,78 | COS | Заказ | 7 недель |  |  | 23.05.2018 |  |  |  | Пуско-регулирующее оборудование | Контакторы | NORR800 | NORR800 |  | 1.750 | KG | 1.620 | CDM
1SFL467001R3311 |  | Контактор AF146-30-11-33, катушка 100-250В AC/DC с интерфейсом для подключения к ПЛК | 1 | ST | 24043,72 | 24043,72 | COS | Заказ | 5 недель |  |  | 23.05.2018 |  |  |  | Пуско-регулирующее оборудование | Контакторы | NORR800 | NORR800 |  | 1.800 | KG | 17.000 | CDM
1SFL467001R3411 |  | Контактор AF146-30-11-34, катушка 250-500В AC/DC с интерфейсом для подключения к ПЛК | 1 | ST | 28824,59 | 28824,59 | COS | Заказ | 5 недель |  |  | 23.05.2018 |  |  |  | Пуско-регулирующее оборудование | Контакторы | NORR800 | NORR800 |  | 1.800 | KG | 17.000 | CDM
1SFL467062R1122 |  | Контактор AF146B-30-22RT-11 с катушкой управления 24-60BAC/20-60BDC | 1 | ST | 52741,51 | 52741,51 | COS | Заказ | 8 недель |  |  | 23.05.2018 |  |  |  | Пуско-регулирующее оборудование | Контакторы | NORR800 | NORR800 |  | 1.500 | KG | 1.700 | CDM
1SFL467062R1222 |  | Контактор AF146B-30-22RT-12 с катушкой управления 48-130BAC/DC | 1 | ST | 52741,51 | 52741,51 | COS | Заказ | 8 недель |  |  | 23.05.2018 |  |  |  | Пуско-регулирующее оборудование | Контакторы | NORR800 | NORR800 |  | 1.500 | KG | 1.700 | CDM
1SFL467062R1322 |  | Контактор AF146B-30-22RT-13 с катушкой управления 100-250BAC/DC | 1 | ST | 51937,83 | 51937,83 | COS | Заказ | 8 недель |  |  | 23.05.2018 |  |  |  | Пуско-регулирующее оборудование | Контакторы | NORR800 | NORR800 |  | 1.500 | KG | 1.700 | CDM
1SFL467062R1422 |  | Контактор AF146B-30-22RT-14 с катушкой управления 250-500BAC/DC | 1 | ST | 51937,83 | 51937,83 | COS | Заказ | 8 недель |  |  | 23.05.2018 |  |  |  | Пуско-регулирующее оборудование | Контакторы | NORR800 | NORR800 |  | 1.500 | KG | 1.700 | CDM
1SFL487002R1100 |  | Контактор AF190-30-00-11 190А AC3, катушка 24-60В AC/DC | 1 | ST | 29153,09 | 29153,09 | COS | Заказ | 7 недель |  |  | 23.05.2018 |  |  |  | Пуско-регулирующее оборудование | Контакторы | NORR800 | NORR800 |  | 3.000 | KG | 3.120 | CDM
1SFL487002R1111 |  | Контактор AF190-30-11-11 190А AC3, катушка 24-60В AC/DC | 1 | ST | 29153,09 | 29153,09 | COS | Заказ | 7 недель |  |  | 23.05.2018 |  |  |  | Пуско-регулирующее оборудование | Контакторы | NORR800 | NORR800 |  | 3.000 | KG | 3.120 | CDM
1SFL487002R1200 |  | Контактор AF190-30-00-12 190А AC3, катушка 48-130В AC/DC | 1 | ST | 29153,09 | 29153,09 | COS | Заказ | 7 недель |  |  | 23.05.2018 |  |  |  | Пуско-регулирующее оборудование | Контакторы | NORR800 | NORR800 |  | 3.000 | KG | 3.120 | CDM
1SFL487002R1211 |  | Контактор AF190-30-11-12 190А AC3, катушка 48-130В AC/DC | 1 | ST | 29153,09 | 29153,09 | COS | Заказ | 7 недель |  |  | 23.05.2018 |  |  |  | Пуско-регулирующее оборудование | Контакторы | NORR800 | NORR800 |  | 3.000 | KG | 3.120 | CDM
1SFL487002R1300 |  | Контактор AF190-30-00-13 190А AC3, катушка 100-250В AC/DC | 1 | ST | 29153,09 | 29153,09 | COS | Заказ | 7 недель |  |  | 23.05.2018 |  |  |  | Пуско-регулирующее оборудование | Контакторы | NORR800 | NORR800 |  | 3.000 | KG | 3.120 | CDM
1SFL487002R1311 |  | Контактор AF190-30-11-13 190А AC3, катушка 100-250В AC/DC | 1 | ST | 29153,09 | 29153,09 | COS | B | 5 недель |  |  | 23.05.2018 |  |  |  | Пуско-регулирующее оборудование | Контакторы | NORR800 | NORR800 | 7320500480434 | 3.000 | KG | 3.120 | CDM
1SFL487002R1400 |  | Контактор AF190-30-00-14 190А AC3, катушка 250-500В AC/DC | 1 | ST | 30864,52 | 30864,52 | COS | Заказ | 7 недель |  |  | 23.05.2018 |  |  |  | Пуско-регулирующее оборудование | Контакторы | NORR800 | NORR800 |  | 3.000 | KG | 3.120 | CDM
1SFL487002R1411 |  | Контактор AF190-30-11-14 190А AC3, катушка 250-500В AC/DC | 1 | ST | 31201,22 | 31201,22 | COS | Заказ | 7 недель |  |  | 23.05.2018 |  |  |  | Пуско-регулирующее оборудование | Контакторы | NORR800 | NORR800 |  | 3.000 | KG | 3.120 | CDM
1SFL487002R3311 |  | Контактор AF190-30-11-33, катушка 100-250В AC/DC с интерфейсом для подключения к ПЛК | 1 | ST | 29779,74 | 29779,74 | COS | Заказ | 5 недель |  |  | 23.05.2018 |  |  |  | Пуско-регулирующее оборудование | Контакторы | NORR800 | NORR800 |  | 3.050 | KG | 31.500 | CDM
1SFL487002R3411 |  | Контактор AF190-30-11-34, катушка 250-500В AC/DC с интерфейсом для подключения к ПЛК | 1 | ST | 32127,10 | 32127,10 | COS | Заказ | 5 недель |  |  | 23.05.2018 |  |  |  | Пуско-регулирующее оборудование | Контакторы | NORR800 | NORR800 |  | 3.050 | KG | 31.500 | CDM
1SFL487062R1122 |  | Контактор AF190B-30-22RT-11 с катушкой управления 24-60BAC/20-60BDC | 1 | ST | 55281,51 | 55281,51 | COS | Заказ | 8 недель |  |  | 23.05.2018 |  |  |  | Пуско-регулирующее оборудование | Контакторы | NORR800 | NORR800 |  | 3.000 | KG | 3.130 | CDM
1SFL487062R1222 |  | Контактор AF190B-30-22RT-12 с катушкой управления 48-130BAC/DC | 1 | ST | 55281,51 | 55281,51 | COS | Заказ | 8 недель |  |  | 23.05.2018 |  |  |  | Пуско-регулирующее оборудование | Контакторы | NORR800 | NORR800 |  | 3.000 | KG | 3.130 | CDM
1SFL487062R1322 |  | Контактор AF190B-30-22RT-13 с катушкой управления 100-250BAC/DC | 1 | ST | 55281,51 | 55281,51 | COS | Заказ | 8 недель |  |  | 23.05.2018 |  |  |  | Пуско-регулирующее оборудование | Контакторы | NORR800 | NORR800 |  | 3.000 | KG | 3.130 | CDM
1SFL487062R1422 |  | Контактор AF190B-30-22RT-14 с катушкой управления 250-500BAC/DC | 1 | ST | 55281,51 | 55281,51 | COS | Заказ | 8 недель |  |  | 23.05.2018 |  |  |  | Пуско-регулирующее оборудование | Контакторы | NORR800 | NORR800 |  | 3.000 | KG | 3.130 | CDM
1SFL487102R1100 |  | Контактор AF190-40-00-11, катушка 24-60В AC/DC | 1 | ST | 39076,41 | 39076,41 | COS | Заказ | 5 недель |  |  | 23.05.2018 |  |  |  | Пуско-регулирующее оборудование | Контакторы | NORR800 |  |  | 4.000 | KG | 4.180 | CDM
1SFL487102R1111 |  | Контактор AF190-40-11-11, катушка 24-60В AC/DC | 1 | ST | 39375,38 | 39375,38 | COS | Заказ | 5 недель |  |  | 23.05.2018 |  |  |  | Пуско-регулирующее оборудование | Контакторы | NORR800 |  |  | 4.000 | KG | 4.180 | CDM
1SFL487102R1122 |  | Контактор AF190-40-22-11, катушка 24-60В AC/DC | 1 | ST | 39669,12 | 39669,12 | COS | Заказ | 5 недель |  |  | 23.05.2018 |  |  |  | Пуско-регулирующее оборудование | Контакторы | NORR800 |  |  | 4.000 | KG | 4.180 | CDM
1SFL487102R1200 |  | Контактор AF190-40-00-12, катушка 48-130В AC/DC | 1 | ST | 39076,41 | 39076,41 | COS | Заказ | 5 недель |  |  | 23.05.2018 |  |  |  | Пуско-регулирующее оборудование | Контакторы | NORR800 |  |  | 4.000 | KG | 4.180 | CDM
1SFL487102R1211 |  | Контактор AF190-40-11-12, катушка 48-130В AC/DC | 1 | ST | 39375,38 | 39375,38 | COS | Заказ | 5 недель |  |  | 23.05.2018 |  |  |  | Пуско-регулирующее оборудование | Контакторы | NORR800 |  |  | 4.000 | KG | 4.180 | CDM
1SFL487102R1222 |  | Контактор AF190-40-22-12, катушка 48-130В AC/DC | 1 | ST | 39669,12 | 39669,12 | COS | Заказ | 5 недель |  |  | 23.05.2018 |  |  |  | Пуско-регулирующее оборудование | Контакторы | NORR800 |  |  | 4.000 | KG | 4.180 | CDM
1SFL487102R1300 |  | Контактор AF190-40-00-13, катушка 100-250В AC/DC | 1 | ST | 39076,41 | 39076,41 | COS | Заказ | 5 недель |  |  | 23.05.2018 |  |  |  | Пуско-регулирующее оборудование | Контакторы | NORR800 |  |  | 4.000 | KG | 4.180 | CDM
1SFL487102R1311 |  | Контактор AF190-40-11-13, катушка 100-250В AC/DC | 1 | ST | 39375,38 | 39375,38 | COS | Заказ | 5 недель |  |  | 23.05.2018 |  |  |  | Пуско-регулирующее оборудование | Контакторы | NORR800 |  |  | 4.000 | KG | 4.180 | CDM
1SFL487102R1322 |  | Контактор AF190-40-22-13, катушка 100-250В AC/DC | 1 | ST | 39669,12 | 39669,12 | COS | Заказ | 5 недель |  |  | 23.05.2018 |  |  |  | Пуско-регулирующее оборудование | Контакторы | NORR800 |  |  | 4.000 | KG | 4.180 | CDM
1SFL487102R1400 |  | Контактор AF190-40-00-14, катушка 250-500В AC/DC | 1 | ST | 39076,41 | 39076,41 | COS | Заказ | 5 недель |  |  | 23.05.2018 |  |  |  | Пуско-регулирующее оборудование | Контакторы | NORR800 |  |  | 4.000 | KG | 4.180 | CDM
1SFL487102R1411 |  | Контактор AF190-40-11-14, катушка 250-500В AC/DC | 1 | ST | 39375,38 | 39375,38 | COS | Заказ | 5 недель |  |  | 23.05.2018 |  |  |  | Пуско-регулирующее оборудование | Контакторы | NORR800 |  |  | 4.000 | KG | 4.180 | CDM
1SFL487102R1422 |  | Контактор AF190-40-22-14, катушка 250-500В AC/DC | 1 | ST | 39669,12 | 39669,12 | COS | Заказ | 5 недель |  |  | 23.05.2018 |  |  |  | Пуско-регулирующее оборудование | Контакторы | NORR800 |  |  | 4.000 | KG | 4.180 | CDM
1SFL487262R1122 |  | Контактор AF190B-40-22RT-11 с катушкой управления 24-60BAC/20-60BDC | 1 | ST | 55020,45 | 55020,45 | COS | Заказ | 8 недель |  |  | 23.05.2018 |  |  |  | Пуско-регулирующее оборудование | Контакторы | NORR800 | NORR800 |  | 3.940 | KG | 4.170 | CDM
1SFL487262R1222 |  | Контактор AF190B-40-22RT-12 с катушкой управления 48-130BAC/DC | 1 | ST | 55020,45 | 55020,45 | COS | Заказ | 8 недель |  |  | 23.05.2018 |  |  |  | Пуско-регулирующее оборудование | Контакторы | NORR800 | NORR800 |  | 3.940 | KG | 4.170 | CDM
1SFL487262R1322 |  | Контактор AF190B-40-22RT-13 с катушкой управления 100-250BAC/DC | 1 | ST | 55020,45 | 55020,45 | COS | Заказ | 8 недель |  |  | 23.05.2018 |  |  |  | Пуско-регулирующее оборудование | Контакторы | NORR800 | NORR800 |  | 3.940 | KG | 4.170 | CDM
1SFL487262R1422 |  | Контактор AF190B-40-22RT-14 с катушкой управления 250-500BAC/DC | 1 | ST | 55020,45 | 55020,45 | COS | Заказ | 8 недель |  |  | 23.05.2018 |  |  |  | Пуско-регулирующее оборудование | Контакторы | NORR800 | NORR800 |  | 3.940 | KG | 4.170 | CDM
1SFL527002R1100 |  | Контактор AF205-30-00-11 205А AC3, катушка 24-60В AC/DC | 1 | ST | 37921,54 | 37921,54 | COS | Заказ | 7 недель |  |  | 23.05.2018 |  |  |  | Пуско-регулирующее оборудование | Контакторы | NORR800 | NORR800 |  | 3.000 | KG | 3.120 | CDM
1SFL527002R1111 |  | Контактор AF205-30-11-11 205А AC3, катушка 24-60В AC/DC | 1 | ST | 37921,54 | 37921,54 | COS | Заказ | 7 недель |  |  | 23.05.2018 |  |  |  | Пуско-регулирующее оборудование | Контакторы | NORR800 | NORR800 |  | 3.000 | KG | 3.120 | CDM
1SFL527002R1200 |  | Контактор AF205-30-00-12 205А AC3, катушка 48-130В AC/DC | 1 | ST | 37921,54 | 37921,54 | COS | Заказ | 7 недель |  |  | 23.05.2018 |  |  |  | Пуско-регулирующее оборудование | Контакторы | NORR800 | NORR800 |  | 3.000 | KG | 3.120 | CDM
1SFL527002R1211 |  | Контактор AF205-30-11-12 205А AC3, катушка 48-130В AC/DC | 1 | ST | 37921,54 | 37921,54 | COS | Заказ | 7 недель |  |  | 23.05.2018 |  |  |  | Пуско-регулирующее оборудование | Контакторы | NORR800 | NORR800 |  | 3.000 | KG | 3.120 | CDM
1SFL527002R1300 |  | Контактор AF205-30-00-13 205А AC3, катушка 100-250В AC/DC | 1 | ST | 37921,54 | 37921,54 | COS | Заказ | 7 недель |  |  | 23.05.2018 |  |  |  | Пуско-регулирующее оборудование | Контакторы | NORR800 | NORR800 |  | 3.000 | KG | 3.120 | CDM
1SFL527002R1311 |  | Контактор AF205-30-11-13 205А AC3, катушка 100-250В AC/DC | 1 | ST | 37921,54 | 37921,54 | COS | B | 5 недель |  |  | 23.05.2018 |  |  |  | Пуско-регулирующее оборудование | Контакторы | NORR800 | NORR800 | 7320500480564 | 3.000 | KG | 3.120 | CDM
1SFL527002R1322 |  | Контактор AF205-30-22-13 205А AC3, катушка 100-250В AC/DC | 1 | ST | 38234,22 | 38234,22 | SST | Заказ | 5 недель |  |  | 23.05.2018 |  |  |  | Пуско-регулирующее оборудование | Контакторы | Контакторы |  |  | 3.000 | KG | 3.200 | CDM
1SFL527002R1400 |  | Контактор AF205-30-00-14 205А AC3, катушка 250-500В AC/DC | 1 | ST | 40484,56 | 40484,56 | COS | Заказ | 7 недель |  |  | 23.05.2018 |  |  |  | Пуско-регулирующее оборудование | Контакторы | NORR800 | NORR800 |  | 3.000 | KG | 3.120 | CDM
1SFL527002R1411 |  | Контактор AF205-30-11-14 205А AC3, катушка 250-500В AC/DC | 1 | ST | 45610,57 | 45610,57 | COS | Заказ | 7 недель |  |  | 23.05.2018 |  |  |  | Пуско-регулирующее оборудование | Контакторы | NORR800 | NORR800 |  | 3.000 | KG | 3.120 | CDM
1SFL527002R3311 |  | Контактор AF205-30-11-33, катушка 100-250В AC/DC с интерфейсом для подключения к ПЛК | 1 | ST | 38567,22 | 38567,22 | COS | Заказ | 5 недель |  |  | 23.05.2018 |  |  |  | Пуско-регулирующее оборудование | Контакторы | NORR800 | NORR800 |  | 3.050 | KG | 31.500 | CDM
1SFL527002R3411 |  | Контактор AF205-30-11-34, катушка 250-500В AC/DC с интерфейсом для подключения к ПЛК | 1 | ST | 46256,24 | 46256,24 | COS | Заказ | 5 недель |  |  | 23.05.2018 |  |  |  | Пуско-регулирующее оборудование | Контакторы | NORR800 | NORR800 |  | 3.050 | KG | 31.500 | CDM
1SFL527062R1122 |  | Контактор AF205B-30-22RT-11 с катушкой управления 24-60BAC/20-60BDC | 1 | ST | 66818,96 | 66818,96 | COS | Заказ | 8 недель |  |  | 23.05.2018 |  |  |  | Пуско-регулирующее оборудование | Контакторы | NORR800 | NORR800 |  | 3.000 | KG | 3.130 | CDM
1SFL527062R1222 |  | Контактор AF205B-30-22RT-12 с катушкой управления 48-130BAC/DC | 1 | ST | 66818,96 | 66818,96 | COS | Заказ | 8 недель |  |  | 23.05.2018 |  |  |  | Пуско-регулирующее оборудование | Контакторы | NORR800 | NORR800 |  | 3.000 | KG | 3.130 | CDM
1SFL527062R1322 |  | Контактор AF205B-30-22RT-13 с катушкой управления 100-250BAC/DC | 1 | ST | 66818,96 | 66818,96 | COS | Заказ | 8 недель |  |  | 23.05.2018 |  |  |  | Пуско-регулирующее оборудование | Контакторы | NORR800 | NORR800 |  | 3.000 | KG | 3.130 | CDM
1SFL527062R1422 |  | Контактор AF205B-30-22RT-14 с катушкой управления 250-500BAC/DC | 1 | ST | 66818,96 | 66818,96 | COS | Заказ | 8 недель |  |  | 23.05.2018 |  |  |  | Пуско-регулирующее оборудование | Контакторы | NORR800 | NORR800 |  | 3.000 | KG | 3.130 | CDM
1SFL527102R1100 |  | Контактор AF205-40-00-11, катушка 24-60В AC/DC | 1 | ST | 52731,67 | 52731,67 | COS | Заказ | 5 недель |  |  | 23.05.2018 |  |  |  | Пуско-регулирующее оборудование | Контакторы | NORR800 |  |  | 4.000 | KG | 4.180 | CDM
1SFL527102R1111 |  | Контактор AF205-40-11-11, катушка 24-60В AC/DC | 1 | ST | 53028,90 | 53028,90 | COS | Заказ | 5 недель |  |  | 23.05.2018 |  |  |  | Пуско-регулирующее оборудование | Контакторы | NORR800 |  |  | 4.000 | KG | 4.180 | CDM
1SFL527102R1122 |  | Контактор AF205-40-22-11, катушка 24-60В AC/DC | 1 | ST | 53324,39 | 53324,39 | COS | Заказ | 5 недель |  |  | 23.05.2018 |  |  |  | Пуско-регулирующее оборудование | Контакторы | NORR800 |  |  | 4.000 | KG | 4.180 | CDM
1SFL527102R1200 |  | Контактор AF205-40-00-12, катушка 48-130В AC/DC | 1 | ST | 52731,67 | 52731,67 | COS | Заказ | 5 недель |  |  | 23.05.2018 |  |  |  | Пуско-регулирующее оборудование | Контакторы | NORR800 |  |  | 4.000 | KG | 4.180 | CDM
1SFL527102R1211 |  | Контактор AF205-40-11-12, катушка 48-130В AC/DC | 1 | ST | 53028,90 | 53028,90 | COS | Заказ | 5 недель |  |  | 23.05.2018 |  |  |  | Пуско-регулирующее оборудование | Контакторы | NORR800 |  |  | 4.000 | KG | 4.180 | CDM
1SFL527102R1222 |  | Контактор AF205-40-22-12, катушка 48-130В AC/DC | 1 | ST | 53324,39 | 53324,39 | COS | Заказ | 5 недель |  |  | 23.05.2018 |  |  |  | Пуско-регулирующее оборудование | Контакторы | NORR800 |  |  | 4.000 | KG | 4.180 | CDM
1SFL527102R1300 |  | Контактор AF205-40-00-13, катушка 100-250В AC/DC | 1 | ST | 52731,67 | 52731,67 | COS | Заказ | 5 недель |  |  | 23.05.2018 |  |  |  | Пуско-регулирующее оборудование | Контакторы | NORR800 |  |  | 4.000 | KG | 4.180 | CDM
1SFL527102R1311 |  | Контактор AF205-40-11-13, катушка 100-250В AC/DC | 1 | ST | 53028,90 | 53028,90 | COS | Заказ | 5 недель |  |  | 23.05.2018 |  |  |  | Пуско-регулирующее оборудование | Контакторы | NORR800 |  |  | 4.000 | KG | 4.180 | CDM
1SFL527102R1322 |  | Контактор AF205-40-22-13, катушка 100-250В AC/DC | 1 | ST | 53324,39 | 53324,39 | COS | Заказ | 5 недель |  |  | 23.05.2018 |  |  |  | Пуско-регулирующее оборудование | Контакторы | NORR800 |  |  | 4.000 | KG | 4.180 | CDM
1SFL527102R1400 |  | Контактор AF205-40-00-14, катушка 250-500В AC/DC | 1 | ST | 52731,67 | 52731,67 | COS | Заказ | 5 недель |  |  | 23.05.2018 |  |  |  | Пуско-регулирующее оборудование | Контакторы | NORR800 |  |  | 4.000 | KG | 4.180 | CDM
1SFL527102R1411 |  | Контактор AF205-40-11-14, катушка 250-500В AC/DC | 1 | ST | 53028,90 | 53028,90 | COS | Заказ | 5 недель |  |  | 23.05.2018 |  |  |  | Пуско-регулирующее оборудование | Контакторы | NORR800 |  |  | 4.000 | KG | 4.180 | CDM
1SFL527102R1422 |  | Контактор AF205-40-22-14, катушка 250-500В AC/DC | 1 | ST | 53324,39 | 53324,39 | COS | Заказ | 5 недель |  |  | 23.05.2018 |  |  |  | Пуско-регулирующее оборудование | Контакторы | NORR800 |  |  | 4.000 | KG | 4.180 | CDM
1SFL527262R1122 |  | Контактор AF205B-40-22RT-11 с катушкой управления 24-60BAC/20-60BDC | 1 | ST | 73959,11 | 73959,11 | COS | Заказ | 8 недель |  |  | 23.05.2018 |  |  |  | Пуско-регулирующее оборудование | Контакторы | NORR800 | NORR800 |  | 3.940 | KG | 4.170 | CDM
1SFL527262R1222 |  | Контактор AF205B-40-22RT-12 с катушкой управления 48-130BAC/DC | 1 | ST | 73959,11 | 73959,11 | COS | Заказ | 8 недель |  |  | 23.05.2018 |  |  |  | Пуско-регулирующее оборудование | Контакторы | NORR800 | NORR800 |  | 3.940 | KG | 4.170 | CDM
1SFL527262R1322 |  | Контактор AF205B-40-22RT-13 с катушкой управления 100-250BAC/DC | 1 | ST | 73959,11 | 73959,11 | COS | Заказ | 8 недель |  |  | 23.05.2018 |  |  |  | Пуско-регулирующее оборудование | Контакторы | NORR800 | NORR800 |  | 3.940 | KG | 4.170 | CDM
1SFL527262R1422 |  | Контактор AF205B-40-22RT-14 с катушкой управления 250-500BAC/DC | 1 | ST | 73959,11 | 73959,11 | COS | Заказ | 8 недель |  |  | 23.05.2018 |  |  |  | Пуско-регулирующее оборудование | Контакторы | NORR800 | NORR800 |  | 3.940 | KG | 4.170 | CDM
1SFL547002R1100 |  | Контактор AF265-30-00-11 265А AC3, катушка 24-60В AC/DC | 1 | ST | 42101,87 | 42101,87 | COS | Заказ | 7 недель |  |  | 23.05.2018 |  |  |  | Пуско-регулирующее оборудование | Контакторы | NORR800 | NORR800 |  | 4.640 | KG | 5.670 | CDM
1SFL547002R1111 |  | Контактор AF265-30-11-11 265А AC3, катушка 24-60В AC/DC | 1 | ST | 42101,87 | 42101,87 | COS | Заказ | 7 недель |  |  | 23.05.2018 |  |  |  | Пуско-регулирующее оборудование | Контакторы | NORR800 | NORR800 |  | 4.640 | KG | 5.670 | CDM
1SFL547002R1200 |  | Контактор AF265-30-00-12 265А AC3, катушка 48-130В AC/DC | 1 | ST | 42101,87 | 42101,87 | COS | Заказ | 7 недель |  |  | 23.05.2018 |  |  |  | Пуско-регулирующее оборудование | Контакторы | NORR800 | NORR800 |  | 4.640 | KG | 5.670 | CDM
1SFL547002R1211 |  | Контактор AF265-30-11-12 265А AC3, катушка 48-130В AC/DC | 1 | ST | 42101,87 | 42101,87 | COS | Заказ | 7 недель |  |  | 23.05.2018 |  |  |  | Пуско-регулирующее оборудование | Контакторы | NORR800 | NORR800 |  | 4.640 | KG | 5.670 | CDM
1SFL547002R1300 |  | Контактор AF265-30-00-13 265А AC3, катушка 100-250В AC/DC | 1 | ST | 42101,87 | 42101,87 | COS | C | 5 недель |  |  | 23.05.2018 |  |  |  | Пуско-регулирующее оборудование | Контакторы | NORR800 | NORR800 | 7320500481172 | 4.640 | KG | 5.670 | CDM
1SFL547002R1311 |  | Контактор AF265-30-11-13 265А AC3, катушка 100-250В AC/DC | 1 | ST | 42101,87 | 42101,87 | COS | B | 5 недель |  |  | 23.05.2018 |  |  |  | Пуско-регулирующее оборудование | Контакторы | NORR800 | NORR800 | 7320500481189 | 4.640 | KG | 5.670 | CDM
1SFL547002R1400 |  | Контактор AF265-30-00-14 265А AC3, катушка 250-500В AC/DC | 1 | ST | 44720,34 | 44720,34 | COS | Заказ | 7 недель |  |  | 23.05.2018 |  |  |  | Пуско-регулирующее оборудование | Контакторы | NORR800 | NORR800 |  | 4.640 | KG | 5.670 | CDM
1SFL547002R1411 |  | Контактор AF265-30-11-14 265А AC3, катушка 250-500В AC/DC | 1 | ST | 44370,49 | 44370,49 | COS | Заказ | 7 недель |  |  | 23.05.2018 |  |  |  | Пуско-регулирующее оборудование | Контакторы | NORR800 | NORR800 |  | 4.640 | KG | 5.670 | CDM
1SFL547002R3311 |  | Контактор AF265-30-11-33, катушка 100-250В AC/DC с интерфейсом для подключения к ПЛК | 1 | ST | 42106,61 | 42106,61 | COS | Заказ | 5 недель |  |  | 23.05.2018 |  |  |  | Пуско-регулирующее оборудование | Контакторы | NORR800 | NORR800 |  | 4.650 | KG | 56.700 | CDM
1SFL547002R3411 |  | Контактор AF265-30-11-34, катушка 250-500В AC/DC с интерфейсом для подключения к ПЛК | 1 | ST | 45670,66 | 45670,66 | COS | Заказ | 5 недель |  |  | 23.05.2018 |  |  |  | Пуско-регулирующее оборудование | Контакторы | NORR800 | NORR800 |  | 4.650 | KG | 56.700 | CDM
1SFL547062R1122 |  | Контактор AF265B-30-22RT-11 с катушкой управления 24-60BAC/20-60BDC | 1 | ST | 78547,25 | 78547,25 | COS | Заказ | 8 недель |  |  | 23.05.2018 |  |  |  | Пуско-регулирующее оборудование | Контакторы | NORR800 | NORR800 |  | 4.675 | KG | 5.670 | CDM
1SFL547062R1222 |  | Контактор AF265B-30-22RT-12 с катушкой управления 48-130BAC/DC | 1 | ST | 78547,25 | 78547,25 | COS | Заказ | 8 недель |  |  | 23.05.2018 |  |  |  | Пуско-регулирующее оборудование | Контакторы | NORR800 | NORR800 |  | 4.675 | KG | 5.670 | CDM
1SFL547062R1322 |  | Контактор AF265B-30-22RT-13 с катушкой управления 100-250BAC/DC | 1 | ST | 82810,60 | 82810,60 | COS | Заказ | 8 недель |  |  | 23.05.2018 |  |  |  | Пуско-регулирующее оборудование | Контакторы | NORR800 | NORR800 |  | 4.675 | KG | 5.670 | CDM
1SFL547062R1422 |  | Контактор AF265B-30-22RT-14 с катушкой управления 250-500BAC/DC | 1 | ST | 82810,60 | 82810,60 | COS | Заказ | 8 недель |  |  | 23.05.2018 |  |  |  | Пуско-регулирующее оборудование | Контакторы | NORR800 | NORR800 |  | 4.675 | KG | 5.670 | CDM
1SFL547102R1100 |  | Контактор AF265-40-00-11, катушка 24-60В AC/DC | 1 | ST | 61302,73 | 61302,73 | COS | Заказ | 5 недель |  |  | 23.05.2018 |  |  |  | Пуско-регулирующее оборудование | Контакторы | NORR800 |  |  | 6.100 | KG | 5.830 | CDM
1SFL547102R1111 |  | Контактор AF265-40-11-11, катушка 24-60В AC/DC | 1 | ST | 61598,21 | 61598,21 | COS | Заказ | 5 недель |  |  | 23.05.2018 |  |  |  | Пуско-регулирующее оборудование | Контакторы | NORR800 |  |  | 6.100 | KG | 5.830 | CDM
1SFL547102R1122 |  | Контактор AF265-40-22-11, катушка 24-60В AC/DC | 1 | ST | 61897,18 | 61897,18 | COS | Заказ | 5 недель |  |  | 23.05.2018 |  |  |  | Пуско-регулирующее оборудование | Контакторы | NORR800 |  |  | 6.100 | KG | 5.830 | CDM
1SFL547102R1200 |  | Контактор AF265-40-00-12, катушка 48-130В AC/DC | 1 | ST | 61302,73 | 61302,73 | COS | Заказ | 5 недель |  |  | 23.05.2018 |  |  |  | Пуско-регулирующее оборудование | Контакторы | NORR800 |  |  | 6.100 | KG | 5.830 | CDM
1SFL547102R1211 |  | Контактор AF265-40-11-12, катушка 48-130В AC/DC | 1 | ST | 61598,21 | 61598,21 | COS | Заказ | 5 недель |  |  | 23.05.2018 |  |  |  | Пуско-регулирующее оборудование | Контакторы | NORR800 |  |  | 6.100 | KG | 5.830 | CDM
1SFL547102R1222 |  | Контактор AF265-40-22-12, катушка 48-130В AC/DC | 1 | ST | 61897,18 | 61897,18 | COS | Заказ | 5 недель |  |  | 23.05.2018 |  |  |  | Пуско-регулирующее оборудование | Контакторы | NORR800 |  |  | 6.100 | KG | 5.830 | CDM
1SFL547102R1300 |  | Контактор AF265-40-00-13, катушка 100-250В AC/DC | 1 | ST | 61302,73 | 61302,73 | COS | Заказ | 5 недель |  |  | 23.05.2018 |  |  |  | Пуско-регулирующее оборудование | Контакторы | NORR800 |  |  | 6.100 | KG | 5.830 | CDM
1SFL547102R1311 |  | Контактор AF265-40-11-13, катушка 100-250В AC/DC | 1 | ST | 61598,21 | 61598,21 | COS | Заказ | 5 недель |  |  | 23.05.2018 |  |  |  | Пуско-регулирующее оборудование | Контакторы | NORR800 |  |  | 6.100 | KG | 5.830 | CDM
1SFL547102R1322 |  | Контактор AF265-40-22-13, катушка 100-250В AC/DC | 1 | ST | 61897,18 | 61897,18 | COS | Заказ | 5 недель |  |  | 23.05.2018 |  |  |  | Пуско-регулирующее оборудование | Контакторы | NORR800 |  |  | 6.100 | KG | 5.830 | CDM
1SFL547102R1400 |  | Контактор AF265-40-00-14, катушка 250-500В AC/DC | 1 | ST | 61302,73 | 61302,73 | COS | Заказ | 5 недель |  |  | 23.05.2018 |  |  |  | Пуско-регулирующее оборудование | Контакторы | NORR800 |  |  | 6.100 | KG | 5.830 | CDM
1SFL547102R1411 |  | Контактор AF265-40-11-14, катушка 250-500В AC/DC | 1 | ST | 61598,21 | 61598,21 | COS | Заказ | 5 недель |  |  | 23.05.2018 |  |  |  | Пуско-регулирующее оборудование | Контакторы | NORR800 |  |  | 6.100 | KG | 5.830 | CDM
1SFL547102R1422 |  | Контактор AF265-40-22-14, катушка 250-500В AC/DC | 1 | ST | 61897,18 | 61897,18 | COS | Заказ | 5 недель |  |  | 23.05.2018 |  |  |  | Пуско-регулирующее оборудование | Контакторы | NORR800 |  |  | 6.100 | KG | 5.830 | CDM
1SFL547262R1122 |  | Контактор AF265B-40-22RT-11 с катушкой управления 24-60BAC/20-60BDC | 1 | ST | 85847,94 | 85847,94 | COS | Заказ | 8 недель |  |  | 23.05.2018 |  |  |  | Пуско-регулирующее оборудование | Контакторы | NORR800 | NORR800 |  | 6.400 | KG | 7.450 | CDM
1SFL547262R1222 |  | Контактор AF265B-40-22RT-12 с катушкой управления 48-130BAC/DC | 1 | ST | 85847,94 | 85847,94 | COS | Заказ | 8 недель |  |  | 23.05.2018 |  |  |  | Пуско-регулирующее оборудование | Контакторы | NORR800 | NORR800 |  | 6.400 | KG | 7.450 | CDM
1SFL547262R1322 |  | Контактор AF265B-40-22RT-13 с катушкой управления 100-250BAC/DC | 1 | ST | 85847,94 | 85847,94 | COS | Заказ | 8 недель |  |  | 23.05.2018 |  |  |  | Пуско-регулирующее оборудование | Контакторы | NORR800 | NORR800 |  | 6.400 | KG | 7.450 | CDM
1SFL547262R1422 |  | Контактор AF265B-40-22RT-14 с катушкой управления 250-500BAC/DC | 1 | ST | 85847,94 | 85847,94 | COS | Заказ | 8 недель |  |  | 23.05.2018 |  |  |  | Пуско-регулирующее оборудование | Контакторы | NORR800 | NORR800 |  | 6.400 | KG | 7.450 | CDM
1SFL577001R6811 | COS1SFL577001R6811 | Контактор AF400-30-11 (400А AC3) катушка управления 24-60В DC | 1 | ST | 78709,56 | 78709,56 | COS | Заказ | 4 недели |  |  | 23.05.2018 |  |  |  | Пуско-регулирующее оборудование | Контакторы | NORR800 | AF300 | 7320500217825 | 14.400 | KG | 10.768 | CDM
1SFL577001R6911 | COS1SFL577001R6911 | Контактор AF400-30-11 (400А AC3) катушка управления 48-130В AC/D C | 1 | ST | 75937,08 | 75937,08 | COS | Заказ | 4 недели |  |  | 23.05.2018 |  |  |  | Пуско-регулирующее оборудование | Контакторы | NORR800 | AF300 | 7320500217832 | 14.400 | KG | 10.768 | CDM
1SFL577001R7011 | COS1SFL577001R7011 | Контактор AF400-30-11 (400А AC3) катушка управления 100-250ВAC/D C | 1 | ST | 85715,17 | 85715,17 | COS | B | 5 недель |  |  | 23.05.2018 |  |  |  | Пуско-регулирующее оборудование | Контакторы | NORR800 | AF300 | 7320500217665 | 14.400 | KG | 10.768 | CDM
1SFL577001R7111 | COS1SFL577001R7111 | Контактор AF400-30-11 (400А AC3) катушка управления 250-500ВAC/D C | 1 | ST | 92036,25 | 92036,25 | COS | Заказ | 4 недели |  |  | 23.05.2018 |  |  |  | Пуско-регулирующее оборудование | Контакторы | NORR800 | AF300 | 7320500250006 | 14.400 | KG | 10.768 | CDM
1SFL587002R1100 |  | Контактор AF305-30-00-11 305А AC3, катушка 24-60В AC/DC | 1 | ST | 52135,58 | 52135,58 | COS | Заказ | 7 недель |  |  | 23.05.2018 |  |  |  | Пуско-регулирующее оборудование | Контакторы | NORR800 | NORR800 |  | 4.640 | KG | 5.670 | CDM
1SFL587002R1111 |  | Контактор AF305-30-11-11 305А AC3, катушка 24-60В AC/DC | 1 | ST | 52135,58 | 52135,58 | COS | Заказ | 7 недель |  |  | 23.05.2018 |  |  |  | Пуско-регулирующее оборудование | Контакторы | NORR800 | NORR800 |  | 4.640 | KG | 5.670 | CDM
1SFL587002R1200 |  | Контактор AF305-30-00-12 305А AC3, катушка 48-130В AC/DC | 1 | ST | 52135,58 | 52135,58 | COS | Заказ | 7 недель |  |  | 23.05.2018 |  |  |  | Пуско-регулирующее оборудование | Контакторы | NORR800 | NORR800 |  | 4.640 | KG | 5.670 | CDM
1SFL587002R1211 |  | Контактор AF305-30-11-12 305А AC3, катушка 48-130В AC/DC | 1 | ST | 52135,58 | 52135,58 | COS | Заказ | 7 недель |  |  | 23.05.2018 |  |  |  | Пуско-регулирующее оборудование | Контакторы | NORR800 | NORR800 |  | 4.640 | KG | 5.670 | CDM
1SFL587002R1300 |  | Контактор AF305-30-00-13 305А AC3, катушка 100-250В AC/DC | 1 | ST | 52135,58 | 52135,58 | COS | Заказ | 7 недель |  |  | 23.05.2018 |  |  |  | Пуско-регулирующее оборудование | Контакторы | NORR800 | NORR800 |  | 4.640 | KG | 5.670 | CDM
1SFL587002R1311 |  | Контактор AF305-30-11-13 305А AC3, катушка 100-250В AC/DC | 1 | ST | 52135,58 | 52135,58 | COS | B | 5 недель |  |  | 23.05.2018 |  |  |  | Пуско-регулирующее оборудование | Контакторы | NORR800 | NORR800 | 7320500481776 | 4.640 | KG | 5.670 | CDM
1SFL587002R1322 |  | Контактор AF305-30-22-13 305А AC3, катушка 100-250В AC/DC | 1 | ST | 52135,58 | 52135,58 | COS | Заказ | 5 недель |  |  | 23.05.2018 |  |  |  | Пуско-регулирующее оборудование | Контакторы | NORR800 | NORR800 |  | 4.675 | KG | 5.670 | CDM
1SFL587002R1400 |  | Контактор AF305-30-00-14 305А AC3, катушка 250-500В AC/DC | 1 | ST | 56597,92 | 56597,92 | COS | Заказ | 7 недель |  |  | 23.05.2018 |  |  |  | Пуско-регулирующее оборудование | Контакторы | NORR800 | NORR800 |  | 4.640 | KG | 5.670 | CDM
1SFL587002R1411 |  | Контактор AF305-30-11-14 305А AC3, катушка 250-500В AC/DC | 1 | ST | 56067,08 | 56067,08 | COS | Заказ | 7 недель |  |  | 23.05.2018 |  |  |  | Пуско-регулирующее оборудование | Контакторы | NORR800 | NORR800 |  | 4.640 | KG | 5.670 | CDM
1SFL587002R3311 |  | Контактор AF305-30-11-33, катушка 100-250В AC/DC с интерфейсом для подключения к ПЛК | 1 | ST | 52785,81 | 52785,81 | COS | Заказ | 5 недель |  |  | 23.05.2018 |  |  |  | Пуско-регулирующее оборудование | Контакторы | NORR800 | NORR800 |  | 4.650 | KG | 56.700 | CDM
1SFL587002R3411 |  | Контактор AF305-30-11-34, катушка 250-500В AC/DC с интерфейсом для подключения к ПЛК | 1 | ST | 57568,60 | 57568,60 | COS | Заказ | 5 недель |  |  | 23.05.2018 |  |  |  | Пуско-регулирующее оборудование | Контакторы | NORR800 | NORR800 |  | 4.650 | KG | 56.700 | CDM
1SFL587062R1122 |  | Контактор AF305B-30-22RT-11 с катушкой управления 24-60BAC/20-60BDC | 1 | ST | 83963,75 | 83963,75 | COS | Заказ | 8 недель |  |  | 23.05.2018 |  |  |  | Пуско-регулирующее оборудование | Контакторы | NORR800 | NORR800 |  | 4.675 | KG | 5.670 | CDM
1SFL587062R1222 |  | Контактор AF305B-30-22RT-12 с катушкой управления 48-130BAC/DC | 1 | ST | 83963,75 | 83963,75 | COS | Заказ | 8 недель |  |  | 23.05.2018 |  |  |  | Пуско-регулирующее оборудование | Контакторы | NORR800 | NORR800 |  | 4.675 | KG | 5.670 | CDM
1SFL587062R1322 |  | Контактор AF305B-30-22RT-13 с катушкой управления 100-250BAC/DC | 1 | ST | 83963,75 | 83963,75 | COS | Заказ | 8 недель |  |  | 23.05.2018 |  |  |  | Пуско-регулирующее оборудование | Контакторы | NORR800 | NORR800 |  | 4.675 | KG | 5.670 | CDM
1SFL587062R1422 |  | Контактор AF305B-30-22RT-14 с катушкой управления 250-500BAC/DC | 1 | ST | 83963,75 | 83963,75 | COS | Заказ | 8 недель |  |  | 23.05.2018 |  |  |  | Пуско-регулирующее оборудование | Контакторы | NORR800 | NORR800 |  | 4.675 | KG | 5.670 | CDM
1SFL587102R1100 |  | Контактор AF305-40-00-11, катушка 24-60В AC/DC | 1 | ST | 76779,62 | 76779,62 | COS | Заказ | 5 недель |  |  | 23.05.2018 |  |  |  | Пуско-регулирующее оборудование | Контакторы | NORR800 |  |  | 6.100 | KG | 5.830 | CDM
1SFL587102R1111 |  | Контактор AF305-40-11-11, катушка 24-60В AC/DC | 1 | ST | 77073,38 | 77073,38 | COS | Заказ | 5 недель |  |  | 23.05.2018 |  |  |  | Пуско-регулирующее оборудование | Контакторы | NORR800 |  |  | 6.100 | KG | 5.830 | CDM
1SFL587102R1122 |  | Контактор AF305-40-22-11, катушка 24-60В AC/DC | 1 | ST | 77368,86 | 77368,86 | COS | Заказ | 5 недель |  |  | 23.05.2018 |  |  |  | Пуско-регулирующее оборудование | Контакторы | NORR800 |  |  | 6.100 | KG | 5.830 | CDM
1SFL587102R1200 |  | Контактор AF305-40-00-12, катушка 48-130В AC/DC | 1 | ST | 76779,62 | 76779,62 | COS | Заказ | 5 недель |  |  | 23.05.2018 |  |  |  | Пуско-регулирующее оборудование | Контакторы | NORR800 |  |  | 6.100 | KG | 5.830 | CDM
1SFL587102R1211 |  | Контактор AF305-40-11-12, катушка 48-130В AC/DC | 1 | ST | 77073,38 | 77073,38 | COS | Заказ | 5 недель |  |  | 23.05.2018 |  |  |  | Пуско-регулирующее оборудование | Контакторы | NORR800 |  |  | 6.100 | KG | 5.830 | CDM
1SFL587102R1222 |  | Контактор AF305-40-22-12, катушка 48-130В AC/DC | 1 | ST | 77368,86 | 77368,86 | COS | Заказ | 5 недель |  |  | 23.05.2018 |  |  |  | Пуско-регулирующее оборудование | Контакторы | NORR800 |  |  | 6.100 | KG | 5.830 | CDM
1SFL587102R1300 |  | Контактор AF305-40-00-13, катушка 100-250В AC/DC | 1 | ST | 76779,62 | 76779,62 | COS | Заказ | 5 недель |  |  | 23.05.2018 |  |  |  | Пуско-регулирующее оборудование | Контакторы | NORR800 |  |  | 6.100 | KG | 5.830 | CDM
1SFL587102R1311 |  | Контактор AF305-40-11-13, катушка 100-250В AC/DC | 1 | ST | 77073,38 | 77073,38 | COS | Заказ | 5 недель |  |  | 23.05.2018 |  |  |  | Пуско-регулирующее оборудование | Контакторы | NORR800 |  |  | 6.100 | KG | 5.830 | CDM
1SFL587102R1322 |  | Контактор AF305-40-22-13, катушка 100-250В AC/DC | 1 | ST | 77368,86 | 77368,86 | COS | Заказ | 5 недель |  |  | 23.05.2018 |  |  |  | Пуско-регулирующее оборудование | Контакторы | NORR800 |  |  | 6.100 | KG | 5.830 | CDM
1SFL587102R1400 |  | Контактор AF305-40-00-14, катушка 250-500В AC/DC | 1 | ST | 76779,62 | 76779,62 | COS | Заказ | 5 недель |  |  | 23.05.2018 |  |  |  | Пуско-регулирующее оборудование | Контакторы | NORR800 |  |  | 6.100 | KG | 5.830 | CDM
1SFL587102R1411 |  | Контактор AF305-40-11-14, катушка 250-500В AC/DC | 1 | ST | 77073,38 | 77073,38 | COS | Заказ | 5 недель |  |  | 23.05.2018 |  |  |  | Пуско-регулирующее оборудование | Контакторы | NORR800 |  |  | 6.100 | KG | 5.830 | CDM
1SFL587102R1422 |  | Контактор AF305-40-22-14, катушка 250-500В AC/DC | 1 | ST | 77368,86 | 77368,86 | COS | Заказ | 5 недель |  |  | 23.05.2018 |  |  |  | Пуско-регулирующее оборудование | Контакторы | NORR800 |  |  | 6.100 | KG | 5.830 | CDM
1SFL587262R1122 |  | Контактор AF305B-40-22RT-11 с катушкой управления 24-60BAC/20-60BDC | 1 | ST | 107309,39 | 107309,39 | COS | Заказ | 8 недель |  |  | 23.05.2018 |  |  |  | Пуско-регулирующее оборудование | Контакторы | NORR800 | NORR800 |  | 6.400 | KG | 7.450 | CDM
1SFL587262R1222 |  | Контактор AF305B-40-22RT-12 с катушкой управления 48-130BAC/DC | 1 | ST | 107309,39 | 107309,39 | COS | Заказ | 8 недель |  |  | 23.05.2018 |  |  |  | Пуско-регулирующее оборудование | Контакторы | NORR800 | NORR800 |  | 6.400 | KG | 7.450 | CDM
1SFL587262R1322 |  | Контактор AF305B-40-22RT-13 с катушкой управления 100-250BAC/DC | 1 | ST | 107309,39 | 107309,39 | COS | Заказ | 8 недель |  |  | 23.05.2018 |  |  |  | Пуско-регулирующее оборудование | Контакторы | NORR800 | NORR800 |  | 6.400 | KG | 7.450 | CDM
1SFL587262R1422 |  | Контактор AF305B-40-22RT-14 с катушкой управления 250-500BAC/DC | 1 | ST | 107309,39 | 107309,39 | COS | Заказ | 8 недель |  |  | 23.05.2018 |  |  |  | Пуско-регулирующее оборудование | Контакторы | NORR800 | NORR800 |  | 6.400 | KG | 7.450 | CDM
1SFL597001R6811 | COS1SFL597001R6811 | Контактор AF460-30-11 (460А AC3) катушка управления 24-60В DC | 1 | ST | 81589,97 | 81589,97 | COS | Заказ | 4 недели |  |  | 23.05.2018 |  |  |  | Пуско-регулирующее оборудование | Контакторы | NORR800 | AF45 | 7320500217887 | 14.400 | KG | 10.768 | CDM
1SFL597001R6911 | COS1SFL597001R6911 | Контактор AF460-30-11 (460А AC3) катушка управления 48-130В AC/D C | 1 | ST | 84378,71 | 84378,71 | COS | Заказ | 4 недели |  |  | 23.05.2018 |  |  |  | Пуско-регулирующее оборудование | Контакторы | NORR800 | AF45 | 7320500217894 | 14.400 | KG | 10.768 | CDM
1SFL597001R7011 | COS1SFL597001R7011 | Контактор AF460-30-11 (460А AC3) катушка управления 100-250ВAC/D C | 1 | ST | 84378,71 | 84378,71 | COS | C | 5 недель |  |  | 23.05.2018 |  |  |  | Пуско-регулирующее оборудование | Контакторы | NORR800 | AF45 | 7320500217658 | 14.400 | KG | 10.768 | CDM
1SFL597001R7111 | COS1SFL597001R7111 | Контактор AF460-30-11 (460А AC3) катушка управления 250-500ВAC/D C | 1 | ST | 120885,87 | 120885,87 | COS | Заказ | 4 недели |  |  | 23.05.2018 |  |  |  | Пуско-регулирующее оборудование | Контакторы | NORR800 | AF45 | 7320500249994 | 14.400 | KG | 10.768 | CDM
1SFL607002R1100 |  | Контактор AF370-30-00-11 370А AC3, катушка 24-60В AC/DC | 1 | ST | 71126,79 | 71126,79 | COS | Заказ | 7 недель |  |  | 23.05.2018 |  |  |  | Пуско-регулирующее оборудование | Контакторы | NORR800 | NORR800 |  | 4.640 | KG | 5.670 | CDM
1SFL607002R1111 |  | Контактор AF370-30-11-11 370А AC3, катушка 24-60В AC/DC | 1 | ST | 71126,79 | 71126,79 | COS | Заказ | 7 недель |  |  | 23.05.2018 |  |  |  | Пуско-регулирующее оборудование | Контакторы | NORR800 | NORR800 |  | 4.640 | KG | 5.670 | CDM
1SFL607002R1200 |  | Контактор AF370-30-00-12 370А AC3, катушка 48-130В AC/DC | 1 | ST | 71126,79 | 71126,79 | COS | Заказ | 7 недель |  |  | 23.05.2018 |  |  |  | Пуско-регулирующее оборудование | Контакторы | NORR800 | NORR800 |  | 4.640 | KG | 5.670 | CDM
1SFL607002R1211 |  | Контактор AF370-30-11-12 370А AC3, катушка 48-130В AC/DC | 1 | ST | 71126,79 | 71126,79 | COS | Заказ | 7 недель |  |  | 23.05.2018 |  |  |  | Пуско-регулирующее оборудование | Контакторы | NORR800 | NORR800 |  | 4.640 | KG | 5.670 | CDM
1SFL607002R1300 |  | Контактор AF370-30-00-13 370А AC3, катушка 100-250В AC/DC | 1 | ST | 71126,79 | 71126,79 | COS | Заказ | 7 недель |  |  | 23.05.2018 |  |  |  | Пуско-регулирующее оборудование | Контакторы | NORR800 | NORR800 |  | 4.640 | KG | 5.670 | CDM
1SFL607002R1311 |  | Контактор AF370-30-11-13 370А AC3, катушка 100-250В AC/DC | 1 | ST | 71126,79 | 71126,79 | COS | C | 5 недель |  |  | 23.05.2018 |  |  |  | Пуско-регулирующее оборудование | Контакторы | NORR800 | NORR800 |  | 4.640 | KG | 5.670 | CDM
1SFL607002R1400 |  | Контактор AF370-30-00-14 370А AC3, катушка 250-500В AC/DC | 1 | ST | 75783,26 | 75783,26 | COS | Заказ | 7 недель |  |  | 23.05.2018 |  |  |  | Пуско-регулирующее оборудование | Контакторы | NORR800 | NORR800 |  | 4.640 | KG | 5.670 | CDM
1SFL607002R1411 |  | Контактор AF370-30-11-14 370А AC3, катушка 250-500В AC/DC | 1 | ST | 76119,99 | 76119,99 | COS | Заказ | 7 недель |  |  | 23.05.2018 |  |  |  | Пуско-регулирующее оборудование | Контакторы | NORR800 | NORR800 |  | 4.640 | KG | 5.670 | CDM
1SFL607002R3311 |  | Контактор AF370-30-11-33, катушка 100-250В AC/DC с интерфейсом для подключения к ПЛК | 1 | ST | 71764,29 | 71764,29 | COS | Заказ | 5 недель |  |  | 23.05.2018 |  |  |  | Пуско-регулирующее оборудование | Контакторы | NORR800 | NORR800 |  | 4.650 | KG | 56.700 | CDM
1SFL607002R3411 |  | Контактор AF370-30-11-34, катушка 250-500В AC/DC с интерфейсом для подключения к ПЛК | 1 | ST | 76716,80 | 76716,80 | COS | Заказ | 5 недель |  |  | 23.05.2018 |  |  |  | Пуско-регулирующее оборудование | Контакторы | NORR800 | NORR800 |  | 4.650 | KG | 56.700 | CDM
1SFL607062R1122 |  | Контактор AF370B-30-22RT-11 с катушкой управления 24-60BAC/20-60BDC | 1 | ST | 70932,08 | 70932,08 | COS | Заказ | 8 недель |  |  | 23.05.2018 |  |  |  | Пуско-регулирующее оборудование | Контакторы | NORR800 | NORR800 |  | 4.675 | KG | 5.670 | CDM
1SFL607062R1222 |  | Контактор AF370B-30-22RT-12 с катушкой управления 48-130BAC/DC | 1 | ST | 70932,08 | 70932,08 | COS | Заказ | 8 недель |  |  | 23.05.2018 |  |  |  | Пуско-регулирующее оборудование | Контакторы | NORR800 | NORR800 |  | 4.675 | KG | 5.670 | CDM
1SFL607062R1322 |  | Контактор AF370B-30-22RT-13 с катушкой управления 100-250BAC/DC | 1 | ST | 70932,08 | 70932,08 | COS | Заказ | 8 недель |  |  | 23.05.2018 |  |  |  | Пуско-регулирующее оборудование | Контакторы | NORR800 | NORR800 |  | 4.675 | KG | 5.670 | CDM
1SFL607062R1422 |  | Контактор AF370B-30-22RT-14 с катушкой управления 250-500BAC/DC | 1 | ST | 88667,65 | 88667,65 | COS | Заказ | 8 недель |  |  | 23.05.2018 |  |  |  | Пуско-регулирующее оборудование | Контакторы | NORR800 | NORR800 |  | 4.675 | KG | 5.670 | CDM
1SFL607102R1100 |  | Контактор AF370-40-00-11, катушка 24-60В AC/DC | 1 | ST | 80850,47 | 80850,47 | COS | Заказ | 5 недель |  |  | 23.05.2018 |  |  |  | Пуско-регулирующее оборудование | Контакторы | NORR800 |  |  | 6.100 | KG | 5.830 | CDM
1SFL607102R1111 |  | Контактор AF370-40-11-11, катушка 24-60В AC/DC | 1 | ST | 81145,96 | 81145,96 | COS | Заказ | 5 недель |  |  | 23.05.2018 |  |  |  | Пуско-регулирующее оборудование | Контакторы | NORR800 |  |  | 6.100 | KG | 5.830 | CDM
1SFL607102R1122 |  | Контактор AF370-40-22-11, катушка 24-60В AC/DC | 1 | ST | 81441,46 | 81441,46 | COS | Заказ | 5 недель |  |  | 23.05.2018 |  |  |  | Пуско-регулирующее оборудование | Контакторы | NORR800 |  |  | 6.100 | KG | 5.830 | CDM
1SFL607102R1200 |  | Контактор AF370-40-00-12, катушка 48-130В AC/DC | 1 | ST | 80850,47 | 80850,47 | COS | Заказ | 5 недель |  |  | 23.05.2018 |  |  |  | Пуско-регулирующее оборудование | Контакторы | NORR800 |  |  | 6.100 | KG | 5.830 | CDM
1SFL607102R1211 |  | Контактор AF370-40-11-12, катушка 48-130В AC/DC | 1 | ST | 81145,96 | 81145,96 | COS | Заказ | 5 недель |  |  | 23.05.2018 |  |  |  | Пуско-регулирующее оборудование | Контакторы | NORR800 |  |  | 6.100 | KG | 5.830 | CDM
1SFL607102R1222 |  | Контактор AF370-40-22-12, катушка 48-130В AC/DC | 1 | ST | 81441,46 | 81441,46 | COS | Заказ | 5 недель |  |  | 23.05.2018 |  |  |  | Пуско-регулирующее оборудование | Контакторы | NORR800 |  |  | 6.100 | KG | 5.830 | CDM
1SFL607102R1300 |  | Контактор AF370-40-00-13, катушка 100-250В AC/DC | 1 | ST | 80850,47 | 80850,47 | COS | Заказ | 5 недель |  |  | 23.05.2018 |  |  |  | Пуско-регулирующее оборудование | Контакторы | NORR800 |  |  | 6.100 | KG | 5.830 | CDM
1SFL607102R1311 |  | Контактор AF370-40-11-13, катушка 100-250В AC/DC | 1 | ST | 81145,96 | 81145,96 | COS | Заказ | 5 недель |  |  | 23.05.2018 |  |  |  | Пуско-регулирующее оборудование | Контакторы | NORR800 |  |  | 6.100 | KG | 5.830 | CDM
1SFL607102R1322 |  | Контактор AF370-40-22-13, катушка 100-250В AC/DC | 1 | ST | 81441,46 | 81441,46 | COS | Заказ | 5 недель |  |  | 23.05.2018 |  |  |  | Пуско-регулирующее оборудование | Контакторы | NORR800 |  |  | 6.100 | KG | 5.830 | CDM
1SFL607102R1400 |  | Контактор AF370-40-00-14, катушка 250-500В AC/DC | 1 | ST | 80850,47 | 80850,47 | COS | Заказ | 5 недель |  |  | 23.05.2018 |  |  |  | Пуско-регулирующее оборудование | Контакторы | NORR800 |  |  | 6.100 | KG | 5.830 | CDM
1SFL607102R1411 |  | Контактор AF370-40-11-14, катушка 250-500В AC/DC | 1 | ST | 81145,96 | 81145,96 | COS | Заказ | 5 недель |  |  | 23.05.2018 |  |  |  | Пуско-регулирующее оборудование | Контакторы | NORR800 |  |  | 6.100 | KG | 5.830 | CDM
1SFL607102R1422 |  | Контактор AF370-40-22-14, катушка 250-500В AC/DC | 1 | ST | 81441,46 | 81441,46 | COS | Заказ | 5 недель |  |  | 23.05.2018 |  |  |  | Пуско-регулирующее оборудование | Контакторы | NORR800 |  |  | 6.100 | KG | 5.830 | CDM
1SFL607262R1122 |  | Контактор AF370B-40-22RT-11 с катушкой управления 24-60BAC/20-60BDC | 1 | ST | 112956,27 | 112956,27 | COS | Заказ | 8 недель |  |  | 23.05.2018 |  |  |  | Пуско-регулирующее оборудование | Контакторы | NORR800 | NORR800 |  | 6.400 | KG | 7.450 | CDM
1SFL607262R1222 |  | Контактор AF370B-40-22RT-12 с катушкой управления 48-130BAC/DC | 1 | ST | 112956,27 | 112956,27 | COS | Заказ | 8 недель |  |  | 23.05.2018 |  |  |  | Пуско-регулирующее оборудование | Контакторы | NORR800 | NORR800 |  | 6.400 | KG | 7.450 | CDM
1SFL607262R1322 |  | Контактор AF370B-40-22RT-13 с катушкой управления 100-250BAC/DC | 1 | ST | 112956,27 | 112956,27 | COS | Заказ | 8 недель |  |  | 23.05.2018 |  |  |  | Пуско-регулирующее оборудование | Контакторы | NORR800 | NORR800 |  | 6.400 | KG | 7.450 | CDM
1SFL607262R1422 |  | Контактор AF370B-40-22RT-14 с катушкой управления 250-500BAC/DC | 1 | ST | 112956,27 | 112956,27 | COS | Заказ | 8 недель |  |  | 23.05.2018 |  |  |  | Пуско-регулирующее оборудование | Контакторы | NORR800 | NORR800 |  | 6.400 | KG | 7.450 | CDM
1SFL617001R6811 | COS1SFL617001R6811 | Контактор AF580-30-11 (580А AC3) катушка управления 24-60В DC | 1 | ST | 112216,25 | 112216,25 | COS | Заказ | 4 недели |  |  | 23.05.2018 |  |  |  | Пуско-регулирующее оборудование | Контакторы | NORR800 | AF580 | 7320500220368 | 18.000 | KG | 13.874 | CDM
1SFL617001R6911 | COS1SFL617001R6911 | Контактор AF580-30-11 (580А AC3) катушка управления 48-130В AC/D C | 1 | ST | 112216,25 | 112216,25 | COS | Заказ | 4 недели |  |  | 23.05.2018 |  |  |  | Пуско-регулирующее оборудование | Контакторы | NORR800 | AF580 | 7320500220375 | 18.000 | KG | 13.874 | CDM
1SFL617001R7011 | COS1SFL617001R7011 | Контактор AF580-30-11 (580А AC3) катушка управления 100-250ВAC/D C | 1 | ST | 112216,25 | 112216,25 | COS | C | 5 недель |  |  | 23.05.2018 |  |  |  | Пуско-регулирующее оборудование | Контакторы | NORR800 | AF580 | 7320500217696 | 18.000 | KG | 13.874 | CDM
1SFL617001R7111 | COS1SFL617001R7111 | Контактор AF580-30-11 (580А AC3) катушка управления 250-500ВAC/D C | 1 | ST | 156032,10 | 156032,10 | COS | Заказ | 4 недели |  |  | 23.05.2018 |  |  |  | Пуско-регулирующее оборудование | Контакторы | NORR800 | AF580 | 7320500250228 | 18.000 | KG | 13.874 | CDM
1SFL637001R6811 | COS1SFL637001R6811 | Контактор AF750-30-11 (750А AC3) катушка управления 24-60В DC | 1 | ST | 135276,14 | 135276,14 | COS | Заказ | 4 недели |  |  | 23.05.2018 |  |  |  | Пуско-регулирующее оборудование | Контакторы | NORR800 | AF75 | 7320500220399 | 18.000 | KG | 13.874 | CDM
1SFL637001R6911 | COS1SFL637001R6911 | Контактор AF750-30-11 (750А AC3) катушка управления 48-130В AC/D C | 1 | ST | 135276,14 | 135276,14 | COS | Заказ | 4 недели |  |  | 23.05.2018 |  |  |  | Пуско-регулирующее оборудование | Контакторы | NORR800 | AF75 | 7320500220405 | 18.000 | KG | 13.874 | CDM
1SFL637001R7011 | COS1SFL637001R7011 | Контактор AF750-30-11 (750А AC3) катушка управления 100-250ВAC/D C | 1 | ST | 135276,14 | 135276,14 | COS | C | 5 недель |  |  | 23.05.2018 |  |  |  | Пуско-регулирующее оборудование | Контакторы | NORR800 | AF75 | 7320500217702 | 18.000 | KG | 13.874 | CDM
1SFL637001R7111 | COS1SFL637001R7111 | Контактор AF750-30-11 (750А AC3) катушка управления 250-500ВAC/D C | 1 | ST | 135276,14 | 135276,14 | COS | Заказ | 4 недели |  |  | 23.05.2018 |  |  |  | Пуско-регулирующее оборудование | Контакторы | NORR800 | AF75 | 7320500254851 | 18.000 | KG | 13.874 | CDM
1SFL647001R7022 |  | Контактор AF1250-30-22 (только для AC-1) катушка управления 100-250В AC /DC | 1 | ST | 203806,91 | 203806,91 | COS | Заказ | 6 недель |  |  | 23.05.2018 |  |  |  | Пуско-регулирующее оборудование | Контакторы | NORR800 | NORR800 |  | 16.000 | KG | 17.500 | CDM
1SFL647001R7122 |  | Контактор AF1250-30-22 (только для AC-1) катушка управления 250-500В AC /DC | 1 | ST | 203806,75 | 203806,75 | COS | Заказ | 6 недель |  |  | 23.05.2018 |  |  |  | Пуско-регулирующее оборудование | Контакторы | NORR800 |  |  | 16.000 | KG | 17.500 | CDM
1SFL657001R7011 | COS1SFL657001R7011 | Контактор AF1350-30-11 (860А AC3) катушка управления 100-250В AC /DC | 1 | ST | 236795,79 | 236795,79 | COS | Заказ | 4 недели |  |  | 23.05.2018 |  |  |  | Пуско-регулирующее оборудование | Контакторы | NORR800 | AF1250 | 7320500250143 | 36.000 | KG | 41.894 | CDM
1SFL667001R7022 |  | Контактор AF2650-30-22 (2650А AC3) катушка управления 100-250ВAC/D C | 1 | ST | 831035,11 | 831035,11 | COS | Заказ | 4 недели |  |  | 23.05.2018 |  |  |  | Пуско-регулирующее оборудование | Контакторы | NORR800 | NORR800 |  | 45.000 | KG | 46.000 | CDM
1SFL677001R7011 | COS1SFL677001R7011 | Контактор AF1650-30-11 (1050А AC3) катушка управления 100-250В A C/DC | 1 | ST | 309791,95 | 309791,95 | COS | Заказ | 4 недели |  |  | 23.05.2018 |  |  |  | Пуско-регулирующее оборудование | Контакторы | NORR800 | AF1650 | 7320500249703 | 36.000 | KG | 41.894 | CDM
1SFL707001R7011 |  | Контактор AF2050-30-11 (2050А AC1) катушка управления 100-250В AC/DC | 1 | ST | 385261,84 | 385261,84 | COS | Заказ | 4 недели |  |  | 23.05.2018 |  |  |  | Пуско-регулирующее оборудование | Контакторы | NORR800 | NORR800 | 7320500359099 | 35.000 | KG | 0.420 | M3
1SFN010716R1001 | COS1SFN010716R1001 | Контактный блок CEL18-01 боковой 1НЗ для контакторов АF400-AF2650 (коммутация слаботочных цепей) | 1 | ST | 1444,61 | 1444,61 | COS | Заказ | 4 недели |  |  | 23.05.2018 |  |  |  | Пуско-регулирующее оборудование | Контакторы | Контакторы |  | 7320500258606 | 0.046 | KG | 0.063 | CDM
1SFN010716R1010 | COS1SFN010716R1010 | Контактный блок CEL18-10 боковой 1НО для контакторов АF400-AF2650 (коммутация слаботочных цепей) | 1 | ST | 1336,74 | 1336,74 | COS | Заказ | 4 недели |  |  | 23.05.2018 |  |  |  | Пуско-регулирующее оборудование | Контакторы | Контакторы |  | 7320500258590 | 0.046 | KG | 0.063 | CDM
1SFN010720R1011 | COS1SFN010720R1011 | Блок контактный дополнительный CAL18-11 боковой 1HO1НЗ для контакторов АF400-АF1650 | 2 | ST | 841,08 | 1682,16 | COS | B | 1 неделя |  |  | 23.05.2018 |  |  |  | Пуско-регулирующее оборудование | Контакторы | Контакторы |  | 7320500256305 | 0.046 | KG | 0.063 | CDM
1SFN010720R3311 | COS1SFN010720R3311 | Блок контактный дополнительный CAL18-11B боковой 1HO1НЗ для контакторов АF400-АF1650 | 2 | ST | 841,08 | 1682,16 | COS | C | 3 недели |  |  | 23.05.2018 |  |  |  | Пуско-регулирующее оборудование | Контакторы | Контакторы |  | 7320500256312 | 0.046 | KG | 0.063 | CDM
1SFN010729R1011 | COS1SFN010729R1011 | Блок контактный дополнительный CAL18-11RT боковой 1HO1НЗ для контакторов АF400-АF1650 (соединение под кольц. наконечник) | 1 | ST | 854,09 | 854,09 | COS | Заказ | 4 недели |  |  | 23.05.2018 |  |  |  | Пуско-регулирующее оборудование | Контакторы | Контакторы |  | 7320500259917 | 0.046 | KG | 0.063 | CDM
1SFN010820R1011 |  | Контактный блок CAL19-11 боковой 1HO1НЗ для контакторов АF116 - АF370 | 1 | ST | 777,12 | 777,12 | COS | A | 1 неделя |  |  | 23.05.2018 |  |  |  | Пуско-регулирующее оборудование | Контакторы | NORR800 | NORR800 | 7320500476659 | 0.040 | KG | 1.000 | CDM
1SFN010820R3311 |  | Контакт CAL19-11B 1НО, 1НЗ дополнительный боковой для контакторов AF116-AF370 | 1 | ST | 800,10 | 800,10 | COS | B | 3 недели |  |  | 23.05.2018 |  |  |  | Пуско-регулирующее оборудование | Контакторы | NORR800 | NORR800 | 7320500476666 | 0.040 | KG | 0.210 | CDM
1SFN010829R1011 |  | Контактный блок CAL19-11-RT боковой 1HO+1НЗ для контакторов АF116RT - АF370RT | 1 | ST | 811,41 | 811,41 | COS | Заказ | 8 недель |  |  | 23.05.2018 |  |  |  | Пуско-регулирующее оборудование | Контакторы | NORR800 | NORR800 |  | 0.040 | KG | 0.030 | CDM
1SFN010829R3311 |  | Контактный блок CAL19-11B-RT боковой 1HO+1НЗ для контакторов АF116RT - АF370RT | 1 | ST | 811,41 | 811,41 | COS | Заказ | 8 недель |  |  | 23.05.2018 |  |  |  | Пуско-регулирующее оборудование | Контакторы | NORR800 | NORR800 |  | 0.040 | KG | 0.030 | CDM
1SFN030300R1000 |  | Блокировка механическая реверсивная VM19 для контакторов AF116-370 | 1 | ST | 2205,11 | 2205,11 | COS | A | 1 неделя |  |  | 23.05.2018 |  |  |  | Пуско-регулирующее оборудование | Контакторы | NORR800 | NORR800 | 7320500492574 | 0.054 | KG | 0.125 | CDM
1SFN034403R1000 |  | Блокировка механическая реверсивная VM140/190 для контакторов AF116…AF146 и AF190…AF205 | 1 | ST | 2205,11 | 2205,11 | COS | C | 4 недели |  |  | 23.05.2018 |  |  |  | Пуско-регулирующее оборудование | Контакторы | Контакторы |  |  | 0.090 | KG | 0.140 | CDM
1SFN034700R1000 | COS1SFN034700R1000 | Реверсивная сблокировка VM300H (горизонтальная) для контакторов А(F)95-А(F)185 и А(F)210-А(F)300 | 1 | ST | 2205,11 | 2205,11 | COS | Заказ | 7 недель |  |  | 23.05.2018 |  |  |  | Пуско-регулирующее оборудование | Контакторы | NORR800 | NORR800 | 7320500203897 | 0.180 | KG | 0.192 | CDM
1SFN034701R1000 | COS1SFN034701R1000 | Реверсивная вертикальная сблокировка VM300V для контакторов А(F) 95-А(F)300 и А(F)210-А(F)300 | 1 | ST | 5627,76 | 5627,76 | COS | Заказ | 4 недели |  |  | 23.05.2018 |  |  |  | Пуско-регулирующее оборудование | Контакторы | NORR800 | NORR800 | 7320500203880 | 0.480 | KG | 0.192 | CDM
1SFN035100R1000 | COS1SFN035100R1000 | Реверсивная горизонтальная сблокировка VM300/460H для контакторо в A(F)210-A(F)460 | 1 | ST | 3198,31 | 3198,31 | COS | Заказ | 4 недели |  |  | 23.05.2018 |  |  |  | Пуско-регулирующее оборудование | Контакторы | NORR800 | NORR800 | 7320500222096 | 0.180 | KG | 0.192 | CDM
1SFN035203R1000 |  | Блокировка механическая реверсивная VM205/265 для контакторов AF190…AF205 и AF265…AF370 | 1 | ST | 2239,23 | 2239,23 | COS | Заказ | 4 недели |  |  | 23.05.2018 |  |  |  | Пуско-регулирующее оборудование | Контакторы | Контакторы |  |  | 0.090 | KG | 0.140 | CDM
1SFN035700R1000 | COS1SFN035700R1000 | Реверсивная горизонтальная сблокировка VM750H для контакторов АF400- AF750 | 1 | ST | 2781,62 | 2781,62 | COS | C | 3 недели |  |  | 23.05.2018 |  |  |  | Пуско-регулирующее оборудование | Контакторы | NORR800 | NORR800 | 7320500222102 | 0.240 | KG | 0.192 | CDM
1SFN036503R1000 | COS1SFN036503R1000 | Реверсивная горизонтальная сблокировка VM1650 для контакторов АF1350- AF2650 | 1 | ST | 0,00 | 0,00 | COS | Заказ | 4 недели | Снятие с заменой | 1SFN036503R1001 | 02.03.2016 | 15.08.2017 |  |  | Пуско-регулирующее оборудование | Контакторы | Контакторы |  | 7320500310335 | 7.200 | KG | 0.192 | CDM
1SFN036503R1001 |  | Реверсивная горизонтальная сблокировка VM1650H для контакторов АF1350 - AF2650 | 1 | ST | 16945,52 | 16945,52 | COS | Заказ | 5 недель |  |  | 23.05.2018 |  |  |  | Пуско-регулирующее оборудование | Контакторы | NORR800 | NORR800 |  | 6.000 | KG | 2.800 | CDM
1SFN074203R1000 |  | Шина соединительная LY140 для контакторов AF116-AF146 | 1 | ST | 4004,83 | 4004,83 | COS | Заказ | 7 недель |  |  | 23.05.2018 |  |  |  | Пуско-регулирующее оборудование | Контакторы | NORR800 | NORR800 |  | 0.055 | KG | 5.625 | CDM
1SFN074207R1000 |  | Блок расширения выводов LW140 для контакторов AF116-AF146 | 1 | ST | 650,00 | 650,00 | COS | Заказ | 7 недель |  |  | 23.05.2018 |  |  |  | Пуско-регулирующее оборудование | Контакторы | NORR800 | NORR800 |  | 0.115 | KG | 0.188 | CDM
1SFN074210R1000 |  | Блок удлинения выводов LX140 для контакторов AF116-AF146 | 1 | ST | 3475,72 | 3475,72 | COS | Заказ | 7 недель |  |  | 23.05.2018 |  |  |  | Пуско-регулирующее оборудование | Контакторы | NORR800 | NORR800 |  | 0.072 | KG | 0.188 | CDM
1SFN074303R1000 | COS1SFN074303R1000 | Шинный мост LY110 (для контакторов A(F)95, A(F)110) | 1 | ST | 4216,85 | 4216,85 | COS | Заказ | 4 недели |  |  | 23.05.2018 |  |  |  | Пуско-регулирующее оборудование | Контакторы | NORR800 | NORR800 | 7320500191804 | 0.079 | KG | 0.081 | CDM
1SFN074307R1000 | COS1SFN074307R1000 | Блок расширения шинных выводов LW110 (для контакторов A(F)95, A( F)110) | 1 | ST | 683,67 | 683,67 | COS | Заказ | 4 недели |  |  | 23.05.2018 |  |  |  | Пуско-регулирующее оборудование | Контакторы | NORR800 |  | 7320500175088 | 0.078 | KG | 0.250 | CDM
1SFN074308R1000 | COS1SFN074308R1000 | Дополнительный вывод LD110 (для контакторов A(F)95, A(F)110) | 1 | ST | 1525,84 | 1525,84 | COS | Заказ | 4 недели |  |  | 23.05.2018 |  |  |  | Пуско-регулирующее оборудование | Контакторы | NORR800 | NORR800 | 7320500192092 | 0.192 | KG | 0.118 | CDM
1SFN074352R1000 | COS1SFN074352R1000 | Дополнительный вывод LK110 (для контакторов A(F)95, A(F)110) | 1 | ST | 921,46 | 921,46 | COS | Заказ | 4 недели |  |  | 23.05.2018 |  |  |  | Пуско-регулирующее оборудование | Контакторы | NORR800 | NORR800 | 7320500175439 | 0.031 | KG | 0.098 | CDM
1SFN074703R1000 | COS1SFN074703R1000 | Шина соединительная LY185 для контакторов AF190-AF205 | 1 | ST | 1395,06 | 1395,06 | COS | Заказ | 7 недель |  |  | 23.05.2018 |  |  |  | Пуско-регулирующее оборудование | Контакторы | NORR800 | NORR800 | 7320500204061 | 0.200 | KG | 5.625 | CDM
1SFN074707R1000 | COS1SFN074707R1000 | Блок расширения шинных выводов LW185 (для контакторов A(F)145,A( F)185) | 1 | ST | 4571,55 | 4571,55 | COS | Заказ | 4 недели |  |  | 23.05.2018 |  |  |  | Пуско-регулирующее оборудование | Аппараты управления электродвигателями |  |  | 7320500203958 | 0.300 | KG | 0.200 | CDM
1SFN074709R1000 | COS1SFN074709R1000 | Кабельные зажимы LZ185-2C/120 (комплект 3шт.) для подключения 2- х кабелей Cu (2 х (50-120) мм2) к контакторам А(F)145-1 | 1 | ST | 4928,24 | 4928,24 | COS | Заказ | 4 недели |  |  | 23.05.2018 |  |  |  | Пуско-регулирующее оборудование | Аппараты управления электродвигателями |  |  | 7320500204474 | 0.360 | KG | 0.027 | CDM
1SFN074710R1000 | COS1SFN074710R1000 | Блок надставки шинных выводов LX185 (для контакторов A(F)145, A( F)185) | 1 | ST | 4571,55 | 4571,55 | COS | Заказ | 4 недели |  |  | 23.05.2018 |  |  |  | Пуско-регулирующее оборудование | Контакторы | NORR800 | NORR800 | 7320500203965 | 0.300 | KG | 0.027 | CDM
1SFN074712R1000 | COS1SFN074712R1000 | Шинный мост LP185 (для контакторов A(F)145, A(F)185) | 1 | ST | 2108,43 | 2108,43 | COS | Заказ | 4 недели |  |  | 23.05.2018 |  |  |  | Пуско-регулирующее оборудование | Контакторы | NORR800 | NORR800 | 7320500204085 | 0.360 | KG | 0.128 | CDM
1SFN074807R1000 |  | Блок расширения выводов LW205 для контакторов AF190-AF205 | 1 | ST | 4343,67 | 4343,67 | COS | Заказ | 7 недель |  |  | 23.05.2018 |  |  |  | Пуско-регулирующее оборудование | Контакторы | NORR800 |  |  | 0.260 | KG | 0.188 | CDM
1SFN074807R2000 |  | Расширители выводов LW205-40 для четырёхполюсных контакторов AF190 … AF205 | 1 | ST | 6161,14 | 6161,14 | COS | Заказ | 5 недель |  |  | 23.05.2018 |  |  |  | Пуско-регулирующее оборудование | Контакторы | NORR800 | NORR800 |  | 0.306 | KG | 0.750 | CDM
1SFN074810R1000 |  | Блок удлинения выводов LX205 для контакторов AF190-AF205 | 1 | ST | 4501,88 | 4501,88 | COS | Заказ | 7 недель |  |  | 23.05.2018 |  |  |  | Пуско-регулирующее оборудование | Контакторы | NORR800 |  |  | 0.180 | KG | 0.188 | CDM
1SFN075103R1000 | COS1SFN075103R1000 | Шина соединительная LY300 для контакторов AF265-AF370 | 1 | ST | 2108,43 | 2108,43 | COS | Заказ | 7 недель |  |  | 23.05.2018 |  |  |  | Пуско-регулирующее оборудование | Контакторы | NORR800 | NORR800 | 7320500204078 | 0.300 | KG | 3.750 | CDM
1SFN075107R1000 | COS1SFN075107R1000 | Блок расширения шинных выводов LW300 (для контакторов A(F)210,A( F)260, A(F)300) | 1 | ST | 7038,64 | 7038,64 | COS | Заказ | 4 недели |  |  | 23.05.2018 |  |  |  | Пуско-регулирующее оборудование | Аппараты управления электродвигателями |  |  | 7320500203941 | 0.480 | KG | 0.350 | CDM
1SFN075110R1000 | COS1SFN075110R1000 | Блок надставки шинных выводов LX300 (для контакторов A(F)210, A( F)260, A(F)300) | 1 | ST | 7038,64 | 7038,64 | COS | Заказ | 4 недели |  |  | 23.05.2018 |  |  |  | Пуско-регулирующее оборудование | Контакторы | NORR800 | NORR800 | 7320500203972 | 0.420 | KG | 0.350 | CDM
1SFN075112R1000 | COS1SFN075112R1000 | Шинный мост LP300 (для контакторов A(F)210, A(F)260, A(F)300) | 1 | ST | 2108,43 | 2108,43 | COS | Заказ | 4 недели |  |  | 23.05.2018 |  |  |  | Пуско-регулирующее оборудование | Контакторы | NORR800 | NORR800 | 7320500204405 | 0.480 | KG | 0.350 | CDM
1SFN075407R1000 |  | Блок расширения выводов LW370 для контакторов AF265-AF370 | 1 | ST | 6685,92 | 6685,92 | COS | Заказ | 7 недель |  |  | 23.05.2018 |  |  |  | Пуско-регулирующее оборудование | Контакторы | NORR800 |  |  | 0.340 | KG | 0.188 | CDM
1SFN075407R2000 |  | Расширители выводов LW370-40 для четырёхполюсных контакторов AF265 … AF370 | 1 | ST | 9484,00 | 9484,00 | COS | Заказ | 5 недель |  |  | 23.05.2018 |  |  |  | Пуско-регулирующее оборудование | Контакторы | NORR800 | NORR800 |  | 0.540 | KG | 0.750 | CDM
1SFN075410R1000 |  | Блок удлинения выводов LX370 для контакторов AF265-AF370 | 1 | ST | 6685,92 | 6685,92 | COS | Заказ | 7 недель |  |  | 23.05.2018 |  |  |  | Пуско-регулирующее оборудование | Контакторы | NORR800 |  |  | 0.234 | KG | 0.188 | CDM
1SFN075703R1000 | COS1SFN075703R1000 | Перемычка LY460 для AF400/460 | 1 | ST | 7052,52 | 7052,52 | COS | Заказ | 4 недели |  |  | 23.05.2018 |  |  |  | Пуско-регулирующее оборудование | Контакторы | NORR800 | NORR800 | 7320500222324 | 0.360 | KG | 0.465 | CDM
1SFN075707R1000 | COS1SFN075707R1000 | Блок расширения шинных выводов LW460 (для контакторов AF400, AF4 60) | 1 | ST | 8065,11 | 8065,11 | COS | Заказ | 4 недели |  |  | 23.05.2018 |  |  |  | Пуско-регулирующее оборудование | Программное обеспечение для панелей управления | Аппараты управл. и свет. сигнализации |  | 7320500227213 | 0.660 | KG | 0.744 | CDM
1SFN075710R1000 | COS1SFN075710R1000 | Блок надставки шинных выводов LX460 (для контакторов AF400, AF46 0) | 1 | ST | 10046,68 | 10046,68 | COS | Заказ | 4 недели |  |  | 23.05.2018 |  |  |  | Пуско-регулирующее оборудование | Контакторы | NORR800 |  | 7320500222348 | 0.600 | KG | 0.744 | CDM
1SFN075716R1000 |  | Зажим контактный винтовой LE460 | 1 | ST | 1670,51 | 1670,51 | COS | Заказ | 4 недели |  |  | 23.05.2018 |  |  |  | Пуско-регулирующее оборудование | Контакторы | NORR800 | NORR800 | 7320500250181 | 0.660 | KG | 0.180 | CCM
1SFN076107R1000 | COS1SFN076107R1000 | Блок расширения шинных выводов LW750 (для контакторов AF580, AF7 50) | 1 | ST | 7797,58 | 7797,58 | COS | Заказ | 4 недели |  |  | 23.05.2018 |  |  |  | Пуско-регулирующее оборудование | Контакторы | NORR800 |  | 7320500227220 | 1.080 | KG | 1.470 | CDM
1SFN076110R1000 | COS1SFN076110R1000 | Блок надставки шинных выводов LX750 | 1 | ST | 6543,24 | 6543,24 | COS | Заказ | 4 недели |  |  | 23.05.2018 |  |  |  | Пуско-регулирующее оборудование | Контакторы | NORR800 | NORR800 | 7320500222355 | 1.020 | KG | 1.470 | CDM
1SFN076112R1000 |  | Шинный мост LP750 (для контакторов AF580, AF750) | 1 | ST | 6638,35 | 6638,35 | COS | Заказ | 4 недели |  |  | 23.05.2018 |  |  |  | Пуско-регулирующее оборудование | Контакторы | NORR800 | NORR800 | 7320500222317 | 0.720 | KG | 1.120 | CDM
1SFN076116R1000 |  | Зажим контактный винтовой LE750 | 1 | ST | 1900,37 | 1900,37 | COS | Заказ | 4 недели |  |  | 23.05.2018 |  |  |  | Пуско-регулирующее оборудование | Контакторы | NORR800 | NORR800 | 7320500250174 | 0.830 | KG | 0.180 | CCM
1SFN084206R1000 |  | Шины соединительные BEA140/XT2 для контакторов AF116-AF146 и XT2 | 1 | ST | 3017,99 | 3017,99 | COS | Заказ | 7 недель |  |  | 23.05.2018 |  |  |  | Пуско-регулирующее оборудование | Контакторы | NORR800 | NORR800 |  | 0.058 | KG | 1.250 | CDM
1SFN084206R1001 |  | Шины соединительные BEA140/XT4 для контакторов AF116-AF146 и XT4 | 1 | ST | 3017,99 | 3017,99 | COS | Заказ | 7 недель |  |  | 23.05.2018 |  |  |  | Пуско-регулирующее оборудование | Контакторы | NORR800 | NORR800 |  | 0.058 | KG | 1.250 | CDM
1SFN084211R1000 |  | Комплект соединительный BER140-4 для реверсивных контакторов AF116-AF146 | 1 | ST | 5516,78 | 5516,78 | COS | Заказ | 7 недель |  |  | 23.05.2018 |  |  |  | Пуско-регулирующее оборудование | Контакторы | NORR800 | NORR800 |  | 0.615 | KG | 2.100 | CDM
1SFN084214R1000 |  | Комплект соединительный BEP140-30 для контакторов AF116-AF146 | 1 | ST | 3190,38 | 3190,38 | COS | Заказ | 7 недель |  |  | 23.05.2018 |  |  |  | Пуско-регулирующее оборудование | Контакторы | NORR800 | NORR800 | 7320500480335 | 0.320 | KG | 3.750 | CDM
1SFN084413R1000 |  | Комплект соединительный BEY140-4 для схемы звезда-треугольник AF116-AF146 | 1 | ST | 8796,30 | 8796,30 | COS | Заказ | 7 недель |  |  | 23.05.2018 |  |  |  | Пуско-регулирующее оборудование | Контакторы | NORR800 | NORR800 |  | 1.040 | KG | 1.250 | CDM
1SFN084806R1000 |  | Комлект BEA205/XT4 для вертикального соединения контакторов AF190,AF250 и автоматических выключателей XT4 | 1 | ST | 3017,99 | 3017,99 | COS | Заказ | 9 недель |  |  | 23.05.2018 |  |  |  | Пуско-регулирующее оборудование | Контакторы | NORR800 | NORR800 |  | 0.410 | KG | 0.140 | CDM
1SFN084806R1001 |  | Шины соединительные BEA205/T4 для контакторов AF190-AF205 и T4 | 1 | ST | 3017,99 | 3017,99 | COS | Заказ | 7 недель |  |  | 23.05.2018 |  |  |  | Пуско-регулирующее оборудование | Контакторы | NORR800 | NORR800 |  | 0.200 | KG | 1.250 | CDM
1SFN084811R1000 |  | Комплект соединительный BER205-4 для реверсивных контакторов AF190-AF205 | 1 | ST | 10042,74 | 10042,74 | COS | Заказ | 7 недель |  |  | 23.05.2018 |  |  |  | Пуско-регулирующее оборудование | Контакторы | NORR800 | NORR800 |  | 1.235 | KG | 2.100 | CDM
1SFN084813R1000 |  | Комплект соединительный BEY190-4 для схемы звезда-треугольник | 1 | ST | 12759,50 | 12759,50 | COS | Заказ | 7 недель |  |  | 23.05.2018 |  |  |  | Пуско-регулирующее оборудование | Контакторы | NORR800 | NORR800 |  | 1.154 | KG | 1.250 | CDM
1SFN084814R1000 |  | Комплект соединительный BEP205-30 для контакторов AF190-AF205 | 1 | ST | 10042,74 | 10042,74 | COS | Заказ | 7 недель |  |  | 23.05.2018 |  |  |  | Пуско-регулирующее оборудование | Контакторы | NORR800 | NORR800 |  | 0.534 | KG | 3.750 | CDM
1SFN085213R1000 |  | Комплект соединительный BEY205-4 для схемы звезда-треугольник AF190-AF205 | 1 | ST | 12759,50 | 12759,50 | COS | Заказ | 7 недель |  |  | 23.05.2018 |  |  |  | Пуско-регулирующее оборудование | Контакторы | NORR800 | NORR800 |  | 1.205 | KG | 1.250 | CDM
1SFN085406R1000 |  | Шины соединительные BEA370/T5 для контакторов AF265...AF370 и T5 | 1 | ST | 3531,22 | 3531,22 | COS | Заказ | 7 недель |  |  | 23.05.2018 |  |  |  | Пуско-регулирующее оборудование | Контакторы | NORR800 | NORR800 |  | 0.350 | KG | 1.250 | CDM
1SFN085411R1000 |  | Комплект соединительный BER370-4 для реверсивных контакторов AF265-AF370 | 1 | ST | 18414,97 | 18414,97 | COS | Заказ | 7 недель |  |  | 23.05.2018 |  |  |  | Пуско-регулирующее оборудование | Контакторы | NORR800 | NORR800 |  | 2.140 | KG | 2.100 | CDM
1SFN085413R1000 |  | Комплект соединительный BEY265-4 для схемы звезда-треугольник | 1 | ST | 15058,14 | 15058,14 | COS | Заказ | 7 недель |  |  | 23.05.2018 |  |  |  | Пуско-регулирующее оборудование | Контакторы | NORR800 | NORR800 |  | 2.020 | KG | 1.250 | CDM
1SFN085414R1000 |  | Комплект соединительный BEP370-30 для контакторов AF265-AF370 | 1 | ST | 12777,34 | 12777,34 | COS | Заказ | 7 недель |  |  | 23.05.2018 |  |  |  | Пуско-регулирующее оборудование | Контакторы | NORR800 | NORR800 |  | 0.926 | KG | 1.250 | CDM
1SFN085503R1000 | COS1SFN085503R1000 | Соединительный комплект BED400 для контакторов AF400/AF460-A(F)2 60/A(F)300 | 1 | ST | 31101,12 | 31101,12 | COS | Заказ | 4 недели |  |  | 23.05.2018 |  |  |  | Пуско-регулирующее оборудование | Контакторы | NORR800 | NORR800 | 7320500222263 | 4.866 | KG | 1.280 | CDM
1SFN085701R1000 | COS1SFN085701R1000 | Шинные разводки BEM460-30 для соединения реверсивных контакторов АF400-460 (комплект-2 шт.) | 1 | ST | 34895,85 | 34895,85 | COS | Заказ | 4 недели |  |  | 23.05.2018 |  |  |  | Пуско-регулирующее оборудование | Контакторы | NORR800 | NORR800 | 7320500222225 | 5.820 | KG | 1.280 | CDM
1SFN085703R1000 | COS1SFN085703R1000 | Соединительный комплект BED460 для контакторов AF460-AF400 | 1 | ST | 41197,33 | 41197,33 | COS | Заказ | 4 недели |  |  | 23.05.2018 |  |  |  | Пуско-регулирующее оборудование | Контакторы | NORR800 | NORR800 | 7320500222270 | 6.342 | KG | 1.280 | CDM
1SFN085704R1000 | COS1SFN085704R1000 | Шинные разводки BES460 для соединения контакторов АF400-460 | 1 | ST | 18989,63 | 18989,63 | COS | Заказ | 4 недели |  |  | 23.05.2018 |  |  |  | Пуско-регулирующее оборудование | Контакторы | NORR800 | NORR800 | 7320500222249 | 2.640 | KG | 1.280 | CDM
1SFN085709R1000 | COS1SFN085709R1000 | Шинная разводка BEF460H/OESA400 | 1 | ST | 16153,97 | 16153,97 | COS | Заказ | 4 недели |  |  | 23.05.2018 |  |  |  | Пуско-регулирующее оборудование | Программное обеспечение для панелей управления | Аппараты управл. и свет. сигнализации | Аппараты управл. и свет. сигнализации | 7320500222201 | 2.040 | KG | 0.744 | CDM
1SFN085813R1000 |  | Комплект соединительный BEY370-4 для схемы звезда-треугольник AF265-AF370 | 1 | ST | 18414,97 | 18414,97 | COS | Заказ | 7 недель |  |  | 23.05.2018 |  |  |  | Пуско-регулирующее оборудование | Контакторы | NORR800 | NORR800 |  | 2.110 | KG | 1.250 | CDM
1SFN085903R1000 | COS1SFN085903R1000 | Соединительный комплект BED580 для контакторов AF580-AF460/AF400 | 1 | ST | 48257,74 | 48257,74 | COS | Заказ | 4 недели |  |  | 23.05.2018 |  |  |  | Пуско-регулирующее оборудование | Контакторы | NORR800 | NORR800 | 7320500222287 | 8.436 | KG | 1.440 | CDM
1SFN086101R1000 | COS1SFN086101R1000 | Шинные разводки BEM750-30 для соединения реверсивных контакторов АF580-750 (комплект-2 шт.) | 1 | ST | 48277,57 | 48277,57 | COS | Заказ | 4 недели |  |  | 23.05.2018 |  |  |  | Пуско-регулирующее оборудование | Контакторы | NORR800 | NORR800 | 7320500222232 | 9.702 | KG | 2.100 | CDM
1SFN086103R1000 | COS1SFN086103R1000 | Соединительный комплект BED750 для контакторов AF750-A580 | 1 | ST | 57751,55 | 57751,55 | COS | Заказ | 4 недели |  |  | 23.05.2018 |  |  |  | Пуско-регулирующее оборудование | Контакторы | NORR800 | NORR800 | 7320500222294 | 10.602 | KG | 2.100 | CDM
1SFN086104R1000 | COS1SFN086104R1000 | Шинные разводки BES750-30 для соединения контакторов АF580-750 | 1 | ST | 24730,30 | 24730,30 | COS | Заказ | 4 недели |  |  | 23.05.2018 |  |  |  | Пуско-регулирующее оборудование | Контакторы | NORR800 | NORR800 | 7320500222256 | 5.088 | KG | 2.100 | CDM
1SFN086106R1001 | COS1SFN086106R1001 | Шинная разводка BEA750/T5 | 1 | PAK | 4543,81 | 4543,81 | COS | Заказ | 4 недели |  |  | 23.05.2018 |  |  |  | Пуско-регулирующее оборудование | Контакторы | Контакторы |  | 7320500338780 | 0.012 | KG | 1.050 | CDM
1SFN086108R1000 |  | Вертикальная сборка BEF750/OESA800 | 1 | ST | 29652,57 | 29652,57 | COS | Заказ | 4 недели |  |  | 23.05.2018 |  |  |  | Пуско-регулирующее оборудование | Программное обеспечение для панелей управления | Аппараты управл. и свет. сигнализации | Аппараты управл. и свет. сигнализации | 7320500226971 | 0.800 | KG | 1050.000 | CCM
1SFN124203R1000 |  | Кожух защитный LT140-30L удлиненный, для контакторов AF116-AF146, кабель с плоским наконечником | 1 | ST | 1453,82 | 1453,82 | COS | Заказ | 7 недель |  |  | 23.05.2018 |  |  |  | Пуско-регулирующее оборудование | Контакторы | NORR800 | NORR800 |  | 0.070 | KG | 3.488 | CDM
1SFN124203R2000 |  | Защитные крышки LT140-40L удлиненные для четырёхполюсных контакторов AF116 … AF140 | 1 | ST | 1991,59 | 1991,59 | COS | Заказ | 5 недель |  |  | 23.05.2018 |  |  |  | Пуско-регулирующее оборудование | Контакторы | NORR800 | NORR800 |  | 0.090 | KG | 0.750 | CDM
1SFN124701R1000 | COS1SFN124701R1000 | Защитные крышки плоские LT185-AC для контакторов А(F)145-185 (ко мплект-2шт.) | 1 | ST | 0,00 | 0,00 | COS | Заказ | 4 недели | Продажи прекращены |  | 12.05.2015 | 28.09.2016 |  |  | Пуско-регулирующее оборудование | Аппараты управления электродвигателями |  |  | 7320500203903 | 0.120 | KG | 0.330 | CDM
1SFN124703R1000 | COS1SFN124703R1000 | Защитные крышки высокие LT185-AL для контакторов А(F)145-185 (ко мплект-2шт.) | 1 | ST | 1914,35 | 1914,35 | COS | Заказ | 5 недель |  |  | 23.05.2018 |  |  |  | Пуско-регулирующее оборудование | Аппараты управления электродвигателями |  |  | 7320500203910 | 0.120 | KG | 1.087 | CDM
1SFN124704R1000 | COS1SFN124704R1000 | Защитные крышки LT185-AY для контакторов А(F)145-185 под шинный мост LY185 (комплект-2шт.) | 1 | ST | 1914,35 | 1914,35 | COS | Заказ | 4 недели |  |  | 23.05.2018 |  |  |  | Пуско-регулирующее оборудование | Контакторы | NORR800 |  | 7320500217245 | 0.120 | KG | 0.672 | CDM
1SFN124801R1000 |  | Кожух защитный LT205-30C стандартный, для контакторов AF190-AF205 | 1 | ST | 1820,68 | 1820,68 | COS | Заказ | 7 недель |  |  | 23.05.2018 |  |  |  | Пуско-регулирующее оборудование | Контакторы | NORR800 |  |  | 0.050 | KG | 3.488 | CDM
1SFN124801R2000 |  | Защитные крышки LT205-40C стандартные для четырёхполюсных контакторов AF190 … AF205 | 1 | ST | 2364,34 | 2364,34 | COS | Заказ | 4 недели |  |  | 23.05.2018 |  |  |  | Пуско-регулирующее оборудование | Контакторы | NORR800 | NORR800 |  | 0.060 | KG | 0.750 | CDM
1SFN124803R1000 |  | Кожух защитный LT205-30L удлиненный, для контакторов AF190-AF205, кабель с плоским наконечником | 1 | ST | 1820,68 | 1820,68 | COS | Заказ | 7 недель |  |  | 23.05.2018 |  |  |  | Пуско-регулирующее оборудование | Контакторы | NORR800 |  |  | 0.220 | KG | 3.488 | CDM
1SFN124803R2000 |  | Защитные крышки LT205-40L удлиненные для четырёхполюсных контакторов AF190 … AF205 | 1 | ST | 2364,34 | 2364,34 | COS | Заказ | 4 недели |  |  | 23.05.2018 |  |  |  | Пуско-регулирующее оборудование | Контакторы | NORR800 | NORR800 |  | 0.290 | KG | 0.750 | CDM
1SFN124804R1000 |  | Кожух защитный LT205-30Y для контакторов AF190-AF205 при подключении к реле перегрузки | 1 | ST | 1820,68 | 1820,68 | COS | Заказ | 7 недель |  |  | 23.05.2018 |  |  |  | Пуско-регулирующее оборудование | Контакторы | NORR800 | NORR800 |  | 0.050 | KG | 3.488 | CDM
1SFN125103R1000 | COS1SFN125103R1000 | Защитные крышки высокие LT300-AL для контакторов А(F)210-300 (ко мплект-2шт.) | 1 | ST | 1914,35 | 1914,35 | COS | Заказ | 5 недель |  |  | 23.05.2018 |  |  |  | Пуско-регулирующее оборудование | Аппараты управления электродвигателями |  |  | 7320500203934 | 0.120 | KG | 0.980 | CDM
1SFN125401R1000 |  | Кожух защитный LT370-30C стандартный, для контакторов AF265-AF370 | 1 | ST | 1820,68 | 1820,68 | COS | Заказ | 7 недель |  |  | 23.05.2018 |  |  |  | Пуско-регулирующее оборудование | Контакторы | NORR800 |  |  | 0.035 | KG | 3.488 | CDM
1SFN125401R2000 |  | Защитные крышки LT370-40C стандартные для четырёхполюсных контакторов AF265 … AF370 | 1 | ST | 2364,34 | 2364,34 | COS | Заказ | 4 недели |  |  | 23.05.2018 |  |  |  | Пуско-регулирующее оборудование | Контакторы | NORR800 | NORR800 |  | 0.040 | KG | 1.120 | CDM
1SFN125403R1000 |  | Кожух защитный LT370-30L удлиненный, для контакторов AF265-AF370, кабель с плоским наконечником | 1 | ST | 1820,68 | 1820,68 | COS | Заказ | 7 недель |  |  | 23.05.2018 |  |  |  | Пуско-регулирующее оборудование | Контакторы | NORR800 |  |  | 0.280 | KG | 3.488 | CDM
1SFN125403R2000 |  | Защитные крышки LT370-40L удлиненные для четырёхполюсных контакторов AF265 … AF370 | 1 | ST | 2364,34 | 2364,34 | COS | Заказ | 4 недели |  |  | 23.05.2018 |  |  |  | Пуско-регулирующее оборудование | Контакторы | NORR800 | NORR800 |  | 0.370 | KG | 1.120 | CDM
1SFN125404R1000 |  | Кожух защитный LT370-30Y для контакторов AF265...AF370 при подключении к реле перегрузки | 1 | ST | 1820,68 | 1820,68 | COS | Заказ | 7 недель |  |  | 23.05.2018 |  |  |  | Пуско-регулирующее оборудование | Контакторы | NORR800 | NORR800 |  | 0.075 | KG | 3.488 | CDM
1SFN125406R1000 |  | Кожух защитный LT370-30D для контакторов AF265-AF370 при использования с ATK300/2 и OZXB4 | 1 | ST | 2181,67 | 2181,67 | COS | Заказ | 7 недель |  |  | 23.05.2018 |  |  |  | Пуско-регулирующее оборудование | Контакторы | NORR800 |  |  | 0.150 | KG | 3.488 | CDM
1SFN125701R1000 | COS1SFN125701R1000 | Защитные крышки плоские LT460-AC для контакторов АF400-460 (комп лект-2шт.) | 1 | PAK | 2002,16 | 2002,16 | COS | Заказ | 4 недели |  |  | 23.05.2018 |  |  |  | Пуско-регулирующее оборудование | Контакторы | NORR800 |  | 7320500218037 | 0.153 | KG | 0.992 | CDM
1SFN125703R1000 | COS1SFN125703R1000 | Защитные крышки высокие LT460-AL для контакторов АF400-460 (комп лект-2шт.) | 1 | ST | 4332,12 | 4332,12 | COS | Заказ | 5 недель |  |  | 23.05.2018 |  |  |  | Пуско-регулирующее оборудование | Контакторы | NORR800 |  | 7320500222133 | 0.960 | KG | 1.302 | CDM
1SFN126101R1000 | COS1SFN126101R1000 | Защитные крышки плоские LT750-AC для контакторов АF580-750 (комп лект-2шт.) | 1 | PAK | 2224,60 | 2224,60 | COS | Заказ | 4 недели |  |  | 23.05.2018 |  |  |  | Пуско-регулирующее оборудование | Контакторы | NORR800 |  | 7320500218020 | 0.180 | KG | 1.890 | CDM
1SFN126103R1000 | COS1SFN126103R1000 | Защитные крышки высокие LT750-AL для контакторов АF400-460 (комп лект-2шт.) | 1 | ST | 6574,27 | 6574,27 | COS | Заказ | 4 недели |  |  | 23.05.2018 |  |  |  | Пуско-регулирующее оборудование | Контакторы | NORR800 |  | 7320500222140 | 1.020 | KG | 1.890 | CDM
1SL0201A00 | LUC 1SL0201A00 | GEMINI корпус шкафа IP66 глухая дверь 400х335х210мм ВхШхГ(Размер1) | 1 | ST | 9302,54 | 9302,54 | LUC | Заказ | 4 недели |  |  | 23.05.2018 |  |  |  | Шкафная продукция | Шкафы - универсальное применение | GPGEM | GPGEM | 8000126219784 | 4760.000 | G | 39000.000 | CCM
1SL0202A00 | LUC 1SL0202A00 | GEMINI корпус шкафа IP66 глухая дверь 550х460х260мм ВхШхГ(Размер2) | 1 | ST | 10699,92 | 10699,92 | LUC | Заказ | 4 недели |  |  | 23.05.2018 |  |  |  | Шкафная продукция | Шкафы - универсальное применение | GPGEM | GPGEM | 8000126219814 | 7940.000 | G | 84000.000 | CCM
1SL0203A00 | LUC 1SL0203A00 | GEMINI корпус шкафа IP66 глухая дверь 700х460х260мм ВхШхГ(Размер3) | 1 | ST | 13277,88 | 13277,88 | LUC | Заказ | 4 недели |  |  | 23.05.2018 |  |  |  | Шкафная продукция | Шкафы - универсальное применение | GPGEM | GPGEM | 8000126219845 | 10650.000 | G | 107000.000 | CCM
1SL0204A00 | LUC 1SL0204A00 | GEMINI корпус шкафа IP66 глухая дверь 700х590х260мм ВхШхГ(Размер4) | 1 | ST | 18178,55 | 18178,55 | LUC | Заказ | 4 недели |  |  | 23.05.2018 |  |  |  | Шкафная продукция | Шкафы - универсальное применение | GPGEM | GPGEM | 8000126219876 | 12780.000 | G | 136000.000 | CCM
1SL0205A00 | LUC 1SL0205A00 | GEMINI корпус шкафа IP66 глухая дверь 855х590х360мм ВхШхГ(Размер5) | 1 | ST | 23770,30 | 23770,30 | LUC | Заказ | 4 недели |  |  | 23.05.2018 |  |  |  | Шкафная продукция | Шкафы - универсальное применение | GPGEM | GPGEM | 8000126219906 | 17970.000 | G | 217000.000 | CCM
1SL0206A00 | LUC 1SL0206A00 | GEMINI корпус шкафа IP66 глухая дверь 1005х840х360мм ВхШхГ(Размер6) | 1 | ST | 38700,87 | 38700,87 | LUC | Заказ | 4 недели |  |  | 23.05.2018 |  |  |  | Шкафная продукция | Шкафы - универсальное применение | GPGEM | GPGEM | 8000126219937 | 25550.000 | G | 371000.000 | CCM
1SL0211A00 | LUC 1SL0211A00 | GEMINI корпус шкафа IP66 прозр.дверь 400х335х210мм ВхШхГ(Размер1) | 1 | ST | 15920,42 | 15920,42 | LUC | Заказ | 4 недели |  |  | 23.05.2018 |  |  |  | Шкафная продукция | Шкафы - универсальное применение | GPGEM | GPGEM | 8000126219968 | 4760.000 | G | 39000.000 | CCM
1SL0212A00 | LUC 1SL0212A00 | GEMINI корпус шкафа IP66 прозр.дверь 550х460х260мм ВхШхГ(Размер2) | 1 | ST | 20380,40 | 20380,40 | LUC | Заказ | 4 недели |  |  | 23.05.2018 |  |  |  | Шкафная продукция | Шкафы - универсальное применение | GPGEM | GPGEM | 8000126219999 | 7940.000 | G | 84000.000 | CCM
1SL0213A00 | LUC 1SL0213A00 | GEMINI корпус шкафа IP66 прозр.дверь 700х460х260мм ВхШхГ(Размер3) | 1 | ST | 23208,37 | 23208,37 | LUC | Заказ | 4 недели |  |  | 23.05.2018 |  |  |  | Шкафная продукция | Шкафы - универсальное применение | GPGEM | GPGEM | 8000126220025 | 10650.000 | G | 107000.000 | CCM
1SL0214A00 | LUC 1SL0214A00 | GEMINI корпус шкафа IP66 прозр.дверь 700х590х260мм ВхШхГ(Размер4) | 1 | ST | 32650,22 | 32650,22 | LUC | Заказ | 4 недели |  |  | 23.05.2018 |  |  |  | Шкафная продукция | Шкафы - универсальное применение | GPGEM | GPGEM | 8000126220056 | 12780.000 | G | 136000.000 | CCM
1SL0215A00 | LUC 1SL0215A00 | GEMINI корпус шкафа IP66 прозр.дверь 855х590х360мм ВхШхГ(Размер5) | 1 | ST | 39301,24 | 39301,24 | LUC | Заказ | 4 недели |  |  | 23.05.2018 |  |  |  | Шкафная продукция | Шкафы - универсальное применение | GPGEM | GPGEM | 8000126220087 | 17970.000 | G | 217000.000 | CCM
1SL0216A00 | LUC 1SL0216A00 | GEMINI корпус шкафа IP66 прозр.дверь 1005х840х360мм ВхШхГ(Размер6) | 1 | ST | 58885,61 | 58885,61 | LUC | Заказ | 4 недели |  |  | 23.05.2018 |  |  |  | Шкафная продукция | Шкафы - универсальное применение | GPGEM | GPGEM | 8000126220117 | 25550.000 | G | 371000.000 | CCM
1SL0221A00 | LUC 1SL0221A00 | GEMINI корпус шкафа без двери 400х335х210мм ВхШхГ(Размер1) | 1 | ST | 5732,87 | 5732,87 | LUC | D | 4 недели |  |  | 23.05.2018 |  |  |  | Шкафная продукция | Шкафы - универсальное применение | GPGEM | GPGEM | 8000126220148 | 3640.000 | G | 32000.000 | CCM
1SL0222A00 | LUC 1SL0222A00 | GEMINI Корпус шкафа без двери 550х460х260мм ВхШхГ(Размер2) | 1 | ST | 5874,12 | 5874,12 | LUC | C | 4 недели |  |  | 23.05.2018 |  |  |  | Шкафная продукция | Шкафы - универсальное применение | GPGEM | GPGEM | 8000126220179 | 6080.000 | G | 71000.000 | CCM
1SL0223A00 | LUC 1SL0223A00 | GEMINI Корпус шкафа без двери 700х460х260мм ВхШхГ(Размер3) | 1 | ST | 7321,04 | 7321,04 | LUC | D | 4 недели |  |  | 23.05.2018 |  |  |  | Шкафная продукция | Шкафы - универсальное применение | GPGEM | GPGEM | 8000126220209 | 8200.000 | G | 90000.000 | CCM
1SL0224A00 | LUC 1SL0224A00 | GEMINI Корпус шкафа без двери 700х590х260мм ВхШхГ(Размер4) | 1 | ST | 9770,27 | 9770,27 | LUC | D | 4 недели |  |  | 23.05.2018 |  |  |  | Шкафная продукция | Шкафы - универсальное применение | GPGEM | GPGEM | 8000126220230 | 9480.000 | G | 115000.000 | CCM
1SL0225A00 | LUC 1SL0225A00 | GEMINI Корпус шкафа без двери 855х590х360мм ВхШхГ(Размер5) | 1 | ST | 13656,28 | 13656,28 | LUC | D | 4 недели |  |  | 23.05.2018 |  |  |  | Шкафная продукция | Шкафы - универсальное применение | GPGEM | GPGEM | 8000126220261 | 14000.000 | G | 195000.000 | CCM
1SL0226A00 | LUC 1SL0226A00 | GEMINI Корпус шкафа без двери 1005х840х360мм ВхШхГ(Размер6) | 1 | ST | 19591,50 | 19591,50 | LUC | D | 4 недели |  |  | 23.05.2018 |  |  |  | Шкафная продукция | Шкафы - универсальное применение | GPGEM | GPGEM | 8000126220292 | 19560.000 | G | 328000.000 | CCM
1SL0231A00 | LUC 1SL0231A00 | Дверь глухая для шкафа GEMINI (Размер1) | 1 | ST | 3560,99 | 3560,99 | LUC | D | 4 недели |  |  | 23.05.2018 |  |  |  | Шкафная продукция | Шкафы - универсальное применение | GPGEM | GPGEM | 8000126220322 | 1120.000 | G | 5000.000 | CCM
1SL0232A00 | LUC 1SL0232A00 | Дверь глухая для шкафа GEMINI (Размер2) | 1 | ST | 4810,08 | 4810,08 | LUC | D | 4 недели |  |  | 23.05.2018 |  |  |  | Шкафная продукция | Шкафы - универсальное применение | GPGEM | GPGEM | 8000126220353 | 1860.000 | G | 10000.000 | CCM
1SL0233A00 | LUC 1SL0233A00 | Дверь глухая для шкафа GEMINI (Размер3) | 1 | ST | 5930,10 | 5930,10 | LUC | D | 4 недели |  |  | 23.05.2018 |  |  |  | Шкафная продукция | Шкафы - универсальное применение | GPGEM | GPGEM | 8000126220384 | 2450.000 | G | 13000.000 | CCM
1SL0234A00 | LUC 1SL0234A00 | Дверь глухая для шкафа GEMINI (Размер4) | 1 | ST | 8374,45 | 8374,45 | LUC | D | 4 недели |  |  | 23.05.2018 |  |  |  | Шкафная продукция | Шкафы - универсальное применение | GPGEM | GPGEM | 8000126220414 | 3300.000 | G | 16000.000 | CCM
1SL0235A00 | LUC 1SL0235A00 | Дверь глухая для шкафа GEMINI (Размер5) | 1 | ST | 10107,35 | 10107,35 | LUC | D | 4 недели |  |  | 23.05.2018 |  |  |  | Шкафная продукция | Шкафы - универсальное применение | GPGEM | GPGEM | 8000126220445 | 3970.000 | G | 20000.000 | CCM
1SL0236A00 | LUC 1SL0236A00 | Дверь глухая для шкафа GEMINI (Размер6) | 1 | ST | 19058,20 | 19058,20 | LUC | D | 4 недели |  |  | 23.05.2018 |  |  |  | Шкафная продукция | Шкафы - универсальное применение | GPGEM | GPGEM | 8000126220476 | 5990.000 | G | 34000.000 | CCM
1SL0241A00 | LUC 1SL0241A00 | Дверь прозрачная для шкафа GEMINI (Размер1) | 1 | ST | 10178,91 | 10178,91 | LUC | E | 4 недели |  |  | 23.05.2018 |  |  |  | Шкафная продукция | Шкафы - универсальное применение | GPGEM | GPGEM | 8000126220506 | 1120.000 | G | 5000.000 | CCM
1SL0242A00 | LUC 1SL0242A00 | Дверь прозрачная для шкафа GEMINI (Размер2) | 1 | ST | 14492,38 | 14492,38 | LUC | D | 4 недели |  |  | 23.05.2018 |  |  |  | Шкафная продукция | Шкафы - универсальное применение | GPGEM | GPGEM | 8000126220537 | 1860.000 | G | 10000.000 | CCM
1SL0243A00 | LUC 1SL0243A00 | Дверь прозрачная для шкафа GEMINI (Размер3) | 1 | ST | 15868,23 | 15868,23 | LUC | E | 4 недели |  |  | 23.05.2018 |  |  |  | Шкафная продукция | Шкафы - универсальное применение | GPGEM | GPGEM | 8000126220568 | 2450.000 | G | 13000.000 | CCM
1SL0244A00 | LUC 1SL0244A00 | Дверь прозрачная для шкафа GEMINI (Размер4) | 1 | ST | 22849,95 | 22849,95 | LUC | E | 4 недели |  |  | 23.05.2018 |  |  |  | Шкафная продукция | Шкафы - универсальное применение | GPGEM | GPGEM | 8000126220599 | 3300.000 | G | 16000.000 | CCM
1SL0245A00 | LUC 1SL0245A00 | Дверь прозрачная для шкафа GEMINI (Размер5) | 1 | ST | 25632,55 | 25632,55 | LUC | D | 4 недели |  |  | 23.05.2018 |  |  |  | Шкафная продукция | Шкафы - универсальное применение | GPGEM | GPGEM | 8000126220629 | 3970.000 | G | 20000.000 | CCM
1SL0246A00 | LUC 1SL0246A00 | Дверь прозрачная для шкафа GEMINI (Размер6) | 1 | ST | 39244,89 | 39244,89 | LUC | E | 4 недели |  |  | 23.05.2018 |  |  |  | Шкафная продукция | Шкафы - универсальное применение | GPGEM | GPGEM | 8000126220650 | 5990.000 | G | 34000.000 | CCM
1SL0251A00 |  | Дверь внутренняя для шкафа GEMINI (Размер1) | 1 | ST | 2701,24 | 2701,24 | LUC | E | 4 недели |  |  | 23.05.2018 |  |  |  | Шкафная продукция | Шкафы - универсальное применение | GPGEM | GPGEM | 8000126237405 | 550.000 | G | 3200.000 | CCM
1SL0252A00 | LUC 1SL0252A00 | Дверь внутренняя для шкафа GEMINI (Размер2) | 1 | ST | 3494,79 | 3494,79 | LUC | E | 4 недели |  |  | 23.05.2018 |  |  |  | Шкафная продукция | Шкафы - универсальное применение | GPGEM | GPGEM | 8000126217414 | 725.000 | G | 8500.000 | CCM
1SL0253A00 |  | Дверь внутренняя. Размер 3 | 1 | ST | 4131,98 | 4131,98 | LUC | Заказ | 6 недель |  |  | 23.05.2018 |  |  |  | Шкафная продукция | Шкафы - универсальное применение | GPGEM | GPGEM |  | 1000.000 | G | 9.120 | CDM
1SL0254A00 | LUC 1SL0254A00 | Дверь внутренняя для шкафа GEMINI (Размер4) | 1 | ST | 5084,67 | 5084,67 | LUC | E | 4 недели |  |  | 23.05.2018 |  |  |  | Шкафная продукция | Шкафы - универсальное применение | GPGEM | GPGEM | 8000126218671 | 1350.000 | G | 17500.000 | CCM
1SL0255A00 | LUC 1SL0255A00 | Дверь внутренняя для шкафа GEMINI (Размер5) | 1 | ST | 6768,71 | 6768,71 | LUC | E | 4 недели |  |  | 23.05.2018 |  |  |  | Шкафная продукция | Шкафы - универсальное применение | GPGEM | GPGEM | 8000126218701 | 1600.000 | G | 21500.000 | CCM
1SL0256A00 | LUC 1SL0256A00 | Дверь внутренняя для шкафа GEMINI (Размер6) | 1 | ST | 15062,26 | 15062,26 | LUC | E | 4 недели |  |  | 23.05.2018 |  |  |  | Шкафная продукция | Шкафы - универсальное применение | GPGEM | GPGEM | 8000126218732 | 3100.000 | G | 40000.000 | CCM
1SL0259A00 | LUC 1SL0259A00 | Плата монтажная стальная для шкафа GEMINI (Размер1) | 1 | ST | 1140,48 | 1140,48 | LUC | D | 4 недели |  |  | 23.05.2018 |  |  |  | Шкафная продукция | Шкафы - универсальное применение | GPGEM | GPGEM | 8000126218763 | 1130.000 | G | 1166.667 | CCM
1SL0260A00 | LUC 1SL0260A00 | Плата монтажная стальная для шкафа GEMINI (Размер2) | 1 | ST | 1782,08 | 1782,08 | LUC | D | 4 недели |  |  | 23.05.2018 |  |  |  | Шкафная продукция | Шкафы - универсальное применение | GPGEM | GPGEM | 8000126218794 | 2750.000 | G | 2833.333 | CCM
1SL0261A00 | LUC 1SL0261A00 | Плата монтажная стальная для шкафа GEMINI (Размер3) | 1 | ST | 2423,64 | 2423,64 | LUC | D | 4 недели |  |  | 23.05.2018 |  |  |  | Шкафная продукция | Шкафы - универсальное применение | GPGEM | GPGEM | 8000126218824 | 3650.000 | G | 4000.000 | CCM
1SL0262A00 | LUC 1SL0262A00 | Плата монтажная стальная для шкафа GEMINI (Размер4) | 1 | ST | 3171,11 | 3171,11 | LUC | D | 4 недели |  |  | 23.05.2018 |  |  |  | Шкафная продукция | Шкафы - универсальное применение | GPGEM | GPGEM | 8000126218855 | 4875.000 | G | 5500.000 | CCM
1SL0263A00 | LUC 1SL0263A00 | Плата монтажная стальная для шкафа GEMINI (Размер5) | 1 | ST | 4716,94 | 4716,94 | LUC | D | 4 недели |  |  | 23.05.2018 |  |  |  | Шкафная продукция | Шкафы - универсальное применение | GPGEM | GPGEM | 8000126218886 | 5975.000 | G | 6750.000 | CCM
1SL0264A00 | LUC 1SL0264A00 | Плата монтажная стальная для шкафа GEMINI (Размер6) | 1 | ST | 9087,62 | 9087,62 | LUC | D | 4 недели |  |  | 23.05.2018 |  |  |  | Шкафная продукция | Шкафы - универсальное применение | GPGEM | GPGEM | 8000126218916 | 10750.000 | G | 15500.000 | CCM
1SL0267A00 | LUC 1SL0267A00 | Плата монтажная изолирующая для шкафа GEMINI (Размер1) | 1 | ST | 1461,12 | 1461,12 | LUC | Заказ | 4 недели |  |  | 23.05.2018 |  |  |  | Шкафная продукция | Шкафы - универсальное применение | GPGEM | GPGEM | 8000126218947 | 575.000 | G | 1333.333 | CCM
1SL0268A00 | LUC 1SL0268A00 | Плата монтажная изолирующая для шкафа GEMINI (Размер2) | 1 | ST | 2228,71 | 2228,71 | LUC | Заказ | 4 недели |  |  | 23.05.2018 |  |  |  | Шкафная продукция | Шкафы - универсальное применение | GPGEM | GPGEM | 8000126218978 | 1350.000 | G | 3000.000 | CCM
1SL0269A00 | LUC 1SL0269A00 | Плата монтажная изолирующая для шкафа GEMINI (Размер3) | 1 | ST | 2813,08 | 2813,08 | LUC | Заказ | 4 недели |  |  | 23.05.2018 |  |  |  | Шкафная продукция | Шкафы - универсальное применение | GPGEM | GPGEM | 8000126219005 | 1700.000 | G | 4250.000 | CCM
1SL0270A00 | LUC 1SL0270A00 | Плата монтажная изолирующая для шкафа GEMINI (Размер4) | 1 | ST | 4365,55 | 4365,55 | LUC | Заказ | 4 недели |  |  | 23.05.2018 |  |  |  | Шкафная продукция | Шкафы - универсальное применение | GPGEM | GPGEM | 8000126219036 | 2362.000 | G | 5750.000 | CCM
1SL0271A00 | LUC 1SL0271A00 | Плата монтажная изолирующая для шкафа GEMINI (Размер5) | 1 | ST | 6013,67 | 6013,67 | LUC | Заказ | 4 недели |  |  | 23.05.2018 |  |  |  | Шкафная продукция | Шкафы - универсальное применение | GPGEM | GPGEM | 8000126219067 | 2900.000 | G | 6750.000 | CCM
1SL0272A00 | LUC 1SL0272A00 | Плата монтажная изолирующая для шкафа GEMINI (Размер6) | 1 | ST | 11172,87 | 11172,87 | LUC | Заказ | 4 недели |  |  | 23.05.2018 |  |  |  | Шкафная продукция | Шкафы - универсальное применение | GPGEM | GPGEM | 8000126219098 | 5350.000 | G | 15500.000 | CCM
1SL0275A00 | LUC 1SL0275A00 | Плата монтажная с перфорацией для шкафа GEMINI (Размер1) | 1 | ST | 1996,51 | 1996,51 | LUC | Заказ | 4 недели |  |  | 23.05.2018 |  |  |  | Шкафная продукция | Шкафы - универсальное применение | GPGEM | GPGEM | 8000126219128 | 608.000 | G | 1333.333 | CCM
1SL0276A00 | LUC 1SL0276A00 | Плата монтажная с перфорацией для шкафа GEMINI (Размер2) | 1 | ST | 4786,94 | 4786,94 | LUC | Заказ | 4 недели |  |  | 23.05.2018 |  |  |  | Шкафная продукция | Шкафы - универсальное применение | GPGEM | GPGEM | 8000126219159 | 1458.000 | G | 3000.000 | CCM
1SL0277A00 | LUC 1SL0277A00 | Плата монтажная с перфорацией для шкафа GEMINI (Размер3) | 1 | ST | 6156,51 | 6156,51 | LUC | Заказ | 4 недели |  |  | 23.05.2018 |  |  |  | Шкафная продукция | Шкафы - универсальное применение | GPGEM | GPGEM | 8000126219180 | 620.000 | G | 4250.000 | CCM
1SL0278A00 | LUC 1SL0278A00 | Плата монтажная с перфорацией для шкафа GEMINI (Размер4) | 1 | ST | 8055,67 | 8055,67 | LUC | Заказ | 4 недели |  |  | 23.05.2018 |  |  |  | Шкафная продукция | Шкафы - универсальное применение | GPGEM | GPGEM | 8000126219210 | 2550.000 | G | 5750.000 | CCM
1SL0279A00 | LUC 1SL0279A00 | Плата монтажная с перфорацией для шкафа GEMINI (Размер5) | 1 | ST | 10543,48 | 10543,48 | LUC | Заказ | 4 недели |  |  | 23.05.2018 |  |  |  | Шкафная продукция | Шкафы - универсальное применение | GPGEM | GPGEM | 8000126219241 | 3100.000 | G | 6750.000 | CCM
1SL0280A00 | LUC 1SL0280A00 | Плата монтажная с перфорацией для шкафа GEMINI (Размер6) | 1 | ST | 17337,14 | 17337,14 | LUC | Заказ | 4 недели |  |  | 23.05.2018 |  |  |  | Шкафная продукция | Шкафы - универсальное применение | GPGEM | GPGEM | 8000126219272 | 5000.000 | G | 13500.000 | CCM
1SL0283A00 | LUC 1SL0283A00 | Пара вертикальных направляющих для шкафа GEMINI (Размер1) | 1 | ST | 1439,93 | 1439,93 | LUC | Заказ | 4 недели |  |  | 23.05.2018 |  |  |  | Шкафная продукция | Шкафы - универсальное применение | GPGEM | GPGEM | 8000126219395 | 340.000 | G | 2000.000 | CCM
1SL0284A00 | LUC 1SL0284A00 | Пара вертикальных направляющих для шкафа GEMINI (Размер2) | 1 | ST | 1535,65 | 1535,65 | LUC | E | 4 недели |  |  | 23.05.2018 |  |  |  | Шкафная продукция | Шкафы - универсальное применение | GPGEM | GPGEM | 8000126219425 | 745.000 | G | 5000.000 | CCM
1SL0285A00 | LUC 1SL0285A00 | Пара вертикальных направляющих для шкафа GEMINI (Размер3-4) | 1 | ST | 1940,94 | 1940,94 | LUC | Заказ | 4 недели |  |  | 23.05.2018 |  |  |  | Шкафная продукция | Шкафы - универсальное применение | GPGEM | GPGEM | 8000126219456 | 1092.000 | G | 6000.000 | CCM
1SL0286A00 | LUC 1SL0286A00 | Пара вертикальных направляющих для шкафа GEMINI (Размер5) | 1 | ST | 2242,29 | 2242,29 | LUC | Заказ | 4 недели |  |  | 23.05.2018 |  |  |  | Шкафная продукция | Шкафы - универсальное применение | GPGEM | GPGEM | 8000126219487 | 1430.000 | G | 7500.000 | CCM
1SL0287A00 | LUC 1SL0287A00 | Пара вертикальных направляющих для шкафа GEMINI (Размер6) | 1 | ST | 4075,39 | 4075,39 | LUC | Заказ | 4 недели |  |  | 23.05.2018 |  |  |  | Шкафная продукция | Шкафы - универсальное применение | GPGEM | GPGEM | 8000126219517 | 2660.000 | G | 14000.000 | CCM
1SL0290A00 | LUC 1SL0290A00 | DIN-рейка для шкафа GEMINI (Размер1) | 1 | ST | 641,88 | 641,88 | LUC | Заказ | 4 недели |  |  | 23.05.2018 |  |  |  | Шкафная продукция | Шкафы - универсальное применение | GPGEM | GPGEM | 8000126219548 | 180.000 | G | 2500.000 | CCM
1SL0291A00 | LUC 1SL0291A00 | DIN-рейка для шкафа GEMINI (Размер2-3) | 1 | ST | 709,45 | 709,45 | LUC | Заказ | 4 недели |  |  | 23.05.2018 |  |  |  | Шкафная продукция | Шкафы - универсальное применение | GPGEM | GPGEM | 8000126219579 | 230.000 | G | 2500.000 | CCM
1SL0292A00 | LUC 1SL0292A00 | DIN-рейка для шкафа GEMINI (Размер4-5) | 1 | ST | 843,89 | 843,89 | LUC | Заказ | 4 недели |  |  | 23.05.2018 |  |  |  | Шкафная продукция | Шкафы - универсальное применение | GPGEM | GPGEM | 8000126219609 | 300.000 | G | 2500.000 | CCM
1SL0293A00 | LUC 1SL0293A00 | DIN-рейка для шкафа GEMINI (Размер6) | 1 | ST | 1226,18 | 1226,18 | LUC | Заказ | 4 недели |  |  | 23.05.2018 |  |  |  | Шкафная продукция | Шкафы - универсальное применение | GPGEM | GPGEM | 8000126219630 | 450.000 | G | 2700.000 | CCM
1SL0296A00 | LUC 1SL0296A00 | Плата модульная H=150мм для шкафа GEMINI (Размер1) | 1 | ST | 888,00 | 888,00 | LUC | Заказ | 4 недели |  |  | 23.05.2018 |  |  |  | Шкафная продукция | Шкафы - универсальное применение | GPGEM | GPGEM | 8000126219661 | 483.000 | G | 1833.333 | CCM
1SL0297A00 | LUC 1SL0297A00 | Плата модульная H=150мм для шкафа GEMINI (Размер2-3) | 1 | ST | 1156,83 | 1156,83 | LUC | Заказ | 4 недели |  |  | 23.05.2018 |  |  |  | Шкафная продукция | Шкафы - универсальное применение | GPGEM | GPGEM | 8000126219692 | 700.000 | G | 2250.000 | CCM
1SL0298A00 | LUC 1SL0298A00 | Плата модульная H=150мм для шкафа GEMINI (Размер4-5) | 1 | ST | 1441,97 | 1441,97 | LUC | Заказ | 4 недели |  |  | 23.05.2018 |  |  |  | Шкафная продукция | Шкафы - универсальное применение | GPGEM | GPGEM | 8000126219722 | 975.000 | G | 2500.000 | CCM
1SL0299A00 | LUC 1SL0299A00 | Плата модульная H=150мм для шкафа GEMINI (Размер6) | 1 | ST | 2843,20 | 2843,20 | LUC | Заказ | 4 недели |  |  | 23.05.2018 |  |  |  | Шкафная продукция | Шкафы - универсальное применение | GPGEM | GPGEM | 8000126219753 | 1500.000 | G | 6500.000 | CCM
1SL0302A00 | LUC 1SL0302A00 | Плата модульная H=300мм для шкафа GEMINI (Размер2-3) | 1 | ST | 2364,57 | 2364,57 | LUC | Заказ | 4 недели |  |  | 23.05.2018 |  |  |  | Шкафная продукция | Шкафы - универсальное применение | GPGEM | GPGEM | 8000126219302 | 1500.000 | G | 4500.000 | CCM
1SL0303A00 | LUC 1SL0303A00 | Плата модульная H=300мм для шкафа GEMINI (Размер4-5) | 1 | ST | 2617,13 | 2617,13 | LUC | Заказ | 4 недели |  |  | 23.05.2018 |  |  |  | Шкафная продукция | Шкафы - универсальное применение | GPGEM | GPGEM | 8000126219333 | 2050.000 | G | 4250.000 | CCM
1SL0304A00 | LUC 1SL0304A00 | Плата модульная H=300мм для шкафа GEMINI (Размер6) | 1 | ST | 5063,63 | 5063,63 | LUC | Заказ | 4 недели |  |  | 23.05.2018 |  |  |  | Шкафная продукция | Шкафы - универсальное применение | GPGEM | GPGEM | 8000126219364 | 3100.000 | G | 13500.000 | CCM
1SL0307A00 | LUC 1SL0307A00 | DIN-рейка+пластрон H=150мм для шкафа GEMINI (Размер1) | 1 | ST | 1637,04 | 1637,04 | LUC | Заказ | 4 недели |  |  | 23.05.2018 |  |  |  | Шкафная продукция | Шкафы - универсальное применение | GPGEM | GPGEM | 8000126217445 | 345.000 | G | 2500.000 | CCM
1SL0308A00 | LUC 1SL0308A00 | DIN-рейка+пластрон H=150мм для шкафа GEMINI (Размер2-3) | 1 | ST | 1861,13 | 1861,13 | LUC | Заказ | 4 недели |  |  | 23.05.2018 |  |  |  | Шкафная продукция | Шкафы - универсальное применение | GPGEM | GPGEM | 8000126217476 | 482.000 | G | 3625.000 | CCM
1SL0309A00 | LUC 1SL0309A00 | DIN-рейка+пластрон H=150мм для шкафа GEMINI (Размер4-5) | 1 | ST | 2063,00 | 2063,00 | LUC | Заказ | 4 недели |  |  | 23.05.2018 |  |  |  | Шкафная продукция | Шкафы - универсальное применение | GPGEM | GPGEM | 8000126217506 | 560.000 | G | 5000.000 | CCM
1SL0310A00 | LUC 1SL0310A00 | DIN-рейка+пластрон H=150мм для шкафа GEMINI (Размер6) | 1 | ST | 3022,52 | 3022,52 | LUC | Заказ | 4 недели |  |  | 23.05.2018 |  |  |  | Шкафная продукция | Шкафы - универсальное применение | GPGEM | GPGEM | 8000126217537 | 950.000 | G | 8500.000 | CCM
1SL0313A00 | LUC 1SL0313A00 | DIN-рейка+пластрон H=225мм для шкафа GEMINI (Размер2-3) | 1 | ST | 2557,24 | 2557,24 | LUC | Заказ | 4 недели |  |  | 23.05.2018 |  |  |  | Шкафная продукция | Шкафы - универсальное применение | GPGEM | GPGEM | 8000126217568 | 600.000 | G | 5500.000 | CCM
1SL0314A00 | LUC 1SL0314A00 | DIN-рейка+пластрон H=225мм для шкафа GEMINI (Размер4-5) | 1 | ST | 2801,13 | 2801,13 | LUC | Заказ | 4 недели |  |  | 23.05.2018 |  |  |  | Шкафная продукция | Шкафы - универсальное применение | GPGEM | GPGEM | 8000126217599 | 812.000 | G | 8000.000 | CCM
1SL0315A00 | LUC 1SL0315A00 | DIN-рейка+пластрон H=225мм для шкафа GEMINI (Размер6) | 1 | ST | 4103,15 | 4103,15 | LUC | Заказ | 4 недели |  |  | 23.05.2018 |  |  |  | Шкафная продукция | Шкафы - универсальное применение | GPGEM | GPGEM | 8000126217629 | 1150.000 | G | 12000.000 | CCM
1SL0318A00 | LUC 1SL0318A00 | Панель глухая H=75мм для шкафа GEMINI (Размер1) | 1 | ST | 612,65 | 612,65 | LUC | Заказ | 4 недели |  |  | 23.05.2018 |  |  |  | Шкафная продукция | Шкафы - универсальное применение | GPGEM | GPGEM | 8000126217650 | 98.000 | G | 600.000 | CCM
1SL0319A00 | LUC 1SL0319A00 | Панель глухая H=75мм для шкафа GEMINI (Размер2-3) | 1 | ST | 700,76 | 700,76 | LUC | Заказ | 4 недели |  |  | 23.05.2018 |  |  |  | Шкафная продукция | Шкафы - универсальное применение | GPGEM | GPGEM | 8000126217681 | 140.000 | G | 900.000 | CCM
1SL0320A00 | LUC 1SL0320A00 | Панель глухая H=75мм для шкафа GEMINI (Размер4-5) | 1 | ST | 794,21 | 794,21 | LUC | Заказ | 4 недели |  |  | 23.05.2018 |  |  |  | Шкафная продукция | Шкафы - универсальное применение | GPGEM | GPGEM | 8000126217711 | 183.000 | G | 1500.000 | CCM
1SL0321A00 | LUC 1SL0321A00 | Панель глухая H=75мм для шкафа GEMINI (Размер6) | 1 | ST | 1047,64 | 1047,64 | LUC | Заказ | 4 недели |  |  | 23.05.2018 |  |  |  | Шкафная продукция | Шкафы - универсальное применение | GPGEM | GPGEM | 8000126217742 | 269.000 | G | 1750.000 | CCM
1SL0324A00 | LUC 1SL0324A00 | Панель глухая H=150мм для шкафа GEMINI (Размер1) | 1 | ST | 1139,60 | 1139,60 | LUC | Заказ | 4 недели |  |  | 23.05.2018 |  |  |  | Шкафная продукция | Шкафы - универсальное применение | GPGEM | GPGEM | 8000126217773 | 175.000 | G | 1000.000 | CCM
1SL0325A00 | LUC 1SL0325A00 | Панель глухая H=150мм для шкафа GEMINI (Размер2-3) | 1 | ST | 1358,46 | 1358,46 | LUC | Заказ | 4 недели |  |  | 23.05.2018 |  |  |  | Шкафная продукция | Шкафы - универсальное применение | GPGEM | GPGEM | 8000126217803 | 256.000 | G | 1375.000 | CCM
1SL0326A00 | LUC 1SL0326A00 | Панель глухая H=150мм для шкафа GEMINI (Размер4-5) | 1 | ST | 1467,87 | 1467,87 | LUC | Заказ | 4 недели |  |  | 23.05.2018 |  |  |  | Шкафная продукция | Шкафы - универсальное применение | GPGEM | GPGEM | 8000126217834 | 140.000 | G | 2250.000 | CCM
1SL0327A00 | LUC 1SL0327A00 | Панель глухая H=150мм для шкафа GEMINI (Размер6) | 1 | ST | 1941,53 | 1941,53 | LUC | Заказ | 4 недели |  |  | 23.05.2018 |  |  |  | Шкафная продукция | Шкафы - универсальное применение | GPGEM | GPGEM | 8000126217865 | 450.000 | G | 3250.000 | CCM
1SL0330A00 | LUC 1SL0330A00 | Панель глухая H=300мм для шкафа GEMINI (Размер1) | 1 | ST | 2111,78 | 2111,78 | LUC | Заказ | 4 недели |  |  | 23.05.2018 |  |  |  | Шкафная продукция | Шкафы - универсальное применение | GPGEM | GPGEM | 8000126217896 | 316.000 | G | 2000.000 | CCM
1SL0331A00 | LUC 1SL0331A00 | Панель глухая H=300мм для шкафа GEMINI (Размер2-3) | 1 | ST | 2387,94 | 2387,94 | LUC | Заказ | 4 недели |  |  | 23.05.2018 |  |  |  | Шкафная продукция | Шкафы - универсальное применение | GPGEM | GPGEM | 8000126217926 | 408.000 | G | 3000.000 | CCM
1SL0332A00 | LUC 1SL0332A00 | Панель глухая H=300мм для шкафа GEMINI (Размер4-5) | 1 | ST | 2721,80 | 2721,80 | LUC | Заказ | 4 недели |  |  | 23.05.2018 |  |  |  | Шкафная продукция | Шкафы - универсальное применение | GPGEM | GPGEM | 8000126217957 | 612.000 | G | 4250.000 | CCM
1SL0333A00 | LUC 1SL0333A00 | Панель глухая H=300мм для шкафа GEMINI (Размер6) | 1 | ST | 3590,87 | 3590,87 | LUC | Заказ | 4 недели |  |  | 23.05.2018 |  |  |  | Шкафная продукция | Шкафы - универсальное применение | GPGEM | GPGEM | 8000126217988 | 837.000 | G | 6750.000 | CCM
1SL0336A00 | LUC 1SL0336A00 | Набор для монтажа Tmax H=150мм для шкафа GEMINI (Размер2-3) | 1 | ST | 1356,28 | 1356,28 | LUC | Заказ | 4 недели | Продажа остатков |  | 17.10.2016 | 04.11.2017 |  |  | Шкафная продукция | Шкафы - универсальное применение | GPGEM | GPGEM | 8000126218015 | 965.000 | G | 3000.000 | CCM
1SL0337A00 | LUC 1SL0337A00 | Набор для монтажа Tmax H=150мм для шкафа GEMINI (Размер4-5) | 1 | ST | 1502,60 | 1502,60 | LUC | Заказ | 4 недели | Продажа остатков |  | 17.10.2016 | 04.11.2017 |  |  | Шкафная продукция | Шкафы - универсальное применение | GPGEM | GPGEM | 8000126218046 | 1250.000 | G | 5500.000 | CCM
1SL0338A00 | LUC 1SL0338A00 | Набор для монтажа Tmax H=150мм для шкафа GEMINI (Размер6) | 1 | ST | 2042,87 | 2042,87 | LUC | Заказ | 4 недели | Продажа остатков |  | 17.10.2016 | 04.11.2017 |  |  | Шкафная продукция | Шкафы - универсальное применение | GPGEM | GPGEM | 8000126218077 | 1900.000 | G | 8500.000 | CCM
1SL0339A00 | LUC 1SL0339A00 | Замок квадратный для шкафа GEMINI | 1 | ST | 89,62 | 89,62 | LUC | Заказ | 4 недели |  |  | 23.05.2018 |  |  |  | Шкафная продукция | Шкафы - универсальное применение | GPGEM | GPGEM | 8000126221855 | 10.000 | G | 80.000 | CCM
1SL0340A00 | LUC 1SL0340A00 | Замок с ручкой для шкафа GEMINI | 1 | ST | 1425,68 | 1425,68 | LUC | Заказ | 4 недели |  |  | 23.05.2018 |  |  |  | Шкафная продукция | Шкафы - универсальное применение | GPGEM | GPGEM | 8000126218107 | 44.000 | G | 200.000 | CCM
1SL0341A00 | LUC 1SL0341A00 | Замок треугольный для шкафа GEMINI | 1 | ST | 83,50 | 83,50 | LUC | Заказ | 4 недели |  |  | 23.05.2018 |  |  |  | Шкафная продукция | Шкафы - универсальное применение | GPGEM | GPGEM | 8000126218138 | 12.000 | G | 80.000 | CCM
1SL0342A00 | LUC 1SL0342A00 | Набор для настенного монтажа для шкафа GEMINI | 1 | ST | 798,38 | 798,38 | LUC | C | 4 недели |  |  | 23.05.2018 |  |  |  | Шкафная продукция | Шкафы - универсальное применение | GPGEM | GPGEM | 8000126218169 | 19.500 | G | 500.000 | CCM
1SL0343A00 | LUC 1SL0343A00 | Набор для монтажа на столб для шкафа GEMINI (Размер1) | 1 | ST | 2512,04 | 2512,04 | LUC | Заказ | 4 недели |  |  | 23.05.2018 |  |  |  | Шкафная продукция | Шкафы - универсальное применение | GPGEM | GPGEM | 8000126218190 | 625.000 | G | 1750.000 | CCM
1SL0344A00 | LUC 1SL0344A00 | Набор для монтажа на столб для шкафа GEMINI (Размер2-3) | 1 | ST | 2736,72 | 2736,72 | LUC | E | 4 недели |  |  | 23.05.2018 |  |  |  | Шкафная продукция | Шкафы - универсальное применение | GPGEM | GPGEM | 8000126218220 | 832.500 | G | 2500.000 | CCM
1SL0345A00 | LUC 1SL0345A00 | Набор для монтажа на столб для шкафа GEMINI (Размер4-5) | 1 | ST | 3436,34 | 3436,34 | LUC | E | 4 недели |  |  | 23.05.2018 |  |  |  | Шкафная продукция | Шкафы - универсальное применение | GPGEM | GPGEM | 8000126218251 | 1750.000 | G | 4000.000 | CCM
1SL0346A00 | LUC 1SL0346A00 | Набор для монтажа на столб для шкафа GEMINI (Размер6) | 1 | ST | 4289,46 | 4289,46 | LUC | Заказ | 4 недели |  |  | 23.05.2018 |  |  |  | Шкафная продукция | Шкафы - универсальное применение | GPGEM | GPGEM | 8000126218282 | 2275.000 | G | 3000.000 | CCM
1SL0350A00 | LUC 1SL0350A00 | Набор вентиляционный с фильтром IP42 для шкафа GEMINI | 1 | ST | 0,00 | 0,00 | LUC | Заказ | 6 недель | Продажи прекращены |  |  | 08.06.2016 |  |  | Шкафная продукция | Шкафы - универсальное применение | GPGEM | GPGEM | 8000126218312 | 150.000 | G | 24000.000 | CCM
1SL0351A00 | LUC 1SL0351A00 | Набор антиконденсатный GORE для шкафа GEMINI | 1 | ST | 1902,24 | 1902,24 | LUC | E | 4 недели |  |  | 23.05.2018 |  |  |  | Шкафная продукция | Шкафы - универсальное применение | GPGEM | GPGEM | 8000126218343 | 33.000 | G | 402.778 | CCM
1SL0352A00 | LUC 1SL0352A00 | Пьедестал для шкафов GEMINI (Размер1-2-3-4) | 1 | ST | 22765,66 | 22765,66 | LUC | Заказ | 4 недели |  |  | 23.05.2018 |  |  |  | Шкафная продукция | Шкафы - универсальное применение | GPGEM | GPGEM | 8000126218374 | 4250.000 | G | 55000.000 | CCM
1SL0353A00 | LUC 1SL0353A00 | Кабель-канал перфорир. 25x60мм ШхВ для шкафов GEMINI (Размер1) | 1 | ST | 627,29 | 627,29 | LUC | Заказ | 3 недели |  |  | 23.05.2018 |  |  |  | Шкафная продукция | Шкафы - универсальное применение | GPGEM | GPGEM | 8000126218404 | 190.000 | G | 1500.000 | CCM
1SL0354A00 | LUC 1SL0354A00 | Кабель-канал перфорир. 25x60мм ШхВ для шкафов GEMINI (Размер2-3) | 1 | ST | 674,14 | 674,14 | LUC | Заказ | 3 недели |  |  | 23.05.2018 |  |  |  | Шкафная продукция | Шкафы - универсальное применение | GPGEM | GPGEM | 8000126218435 | 200.000 | G | 2000.000 | CCM
1SL0355A00 | LUC 1SL0355A00 | Кабель-канал перфорир. 25x60мм ШхВ для шкафов GEMINI (Размер4-5) | 1 | ST | 741,35 | 741,35 | LUC | Заказ | 3 недели |  |  | 23.05.2018 |  |  |  | Шкафная продукция | Шкафы - универсальное применение | GPGEM | GPGEM | 8000126218466 | 250.000 | G | 2000.000 | CCM
1SL0356A00 | LUC 1SL0356A00 | Кабель-канал перфорир. 25x60мм ШхВ для шкафов GEMINI (Размер6) | 1 | ST | 828,92 | 828,92 | LUC | Заказ | 3 недели |  |  | 23.05.2018 |  |  |  | Шкафная продукция | Шкафы - универсальное применение | GPGEM | GPGEM | 8000126218497 | 337.000 | G | 4250.000 | CCM
1SL0360A00 | LUC 1SL0360A00 | Кабель-канал перфорир. 40x60мм ШхВ для шкафов GEMINI (Размер1) | 1 | ST | 627,29 | 627,29 | LUC | Заказ | 3 недели |  |  | 23.05.2018 |  |  |  | Шкафная продукция | Шкафы - универсальное применение | GPGEM | GPGEM | 8000126218527 | 150.000 | G | 1250.000 | CCM
1SL0362A00 | LUC 1SL0362A00 | Кабель-канал перфорир. 40x60мм ШхВ для шкафов GEMINI (Размер4-5) | 1 | ST | 699,71 | 699,71 | LUC | Заказ | 3 недели | Временно недоступно |  | 17.10.2016 | 27.07.2015 |  |  | Шкафная продукция | Шкафы - универсальное применение | GPGEM | GPGEM | 8000126218589 | 230.000 | G | 1500.000 | CCM
1SL0363A00 | LUC 1SL0363A00 | Кабель-канал перфорир. 40x60мм ШхВ для шкафов GEMINI (Размер6) | 1 | ST | 801,02 | 801,02 | LUC | Заказ | 3 недели | Временно недоступно |  | 17.10.2016 | 27.07.2015 |  |  | Шкафная продукция | Шкафы - универсальное применение | GPGEM | GPGEM | 8000126218619 | 375.000 | G | 4250.000 | CCM
1SL0370A00 | LUC 1SL0370A00 | Набор для монтажа Tmax H=300мм для шкафа GEMINI (Размер2-3) | 1 | ST | 2046,61 | 2046,61 | LUC | Заказ | 4 недели | Продажа остатков |  | 17.10.2016 | 04.11.2017 |  |  | Шкафная продукция | Шкафы - универсальное применение | GPGEM | GPGEM | 8000126224016 | 1875.000 | G | 7750.000 | CCM
1SL0371A00 | LUC 1SL0371A00 | Набор для монтажа Tmax H=300мм для шкафа GEMINI (Размер4-5) | 1 | ST | 2395,53 | 2395,53 | LUC | Заказ | 4 недели | Продажа остатков |  | 17.10.2016 | 04.11.2017 |  |  | Шкафная продукция | Шкафы - универсальное применение | GPGEM | GPGEM | 8000126224047 | 2700.000 | G | 10500.000 | CCM
1SL0372A00 | LUC 1SL0372A00 | Набор для монтажа Tmax H=300мм для шкафа GEMINI (Размер6) | 1 | ST | 2995,82 | 2995,82 | LUC | Заказ | 4 недели | Продажа остатков |  | 17.10.2016 | 04.11.2017 |  |  | Шкафная продукция | Шкафы - универсальное применение | GPGEM | GPGEM | 8000126224078 | 3850.000 | G | 13500.000 | CCM
1SL0380A00 |  | Комплект для монтажных панелей Gemini | 1 | ST | 224,99 | 224,99 | LUC | Заказ | 6 недель |  |  | 25.06.2015 |  |  |  | Шкафная продукция | Шкафы - универсальное применение | GPGEM |  | 8000126231694 | 0.048 | KG | 0.100 | CDM
1SL0381A00 |  | Комплект фиксаторов DIN-рейки Gemini | 1 | ST | 242,37 | 242,37 | LUC | Заказ | 6 недель |  |  | 23.05.2018 |  |  |  | Шкафная продукция | Шкафы - универсальное применение | GPGEM |  | 8000126232103 | 0.100 | KG | 0.100 | CDM
1SL0382A00 |  | Комплект опор модульных панелей Gemini | 1 | ST | 154,10 | 154,10 | LUC | Заказ | 6 недель |  |  | 25.06.2015 |  |  |  | Шкафная продукция | Шкафы - универсальное применение | GPGEM |  | 8000126235258 | 0.026 | KG | 0.100 | CDM
1SL0383A00 |  | Комплект для крепления монтажной платы | 1 | ST | 824,86 | 824,86 | LUC | E | 4 недели |  |  | 23.05.2018 |  |  |  | Шкафная продукция | Шкафы - универсальное применение | GPGEM | GPGEM | 8000126237283 | 100.000 | G | 1000.000 | CCM
1SL0385A00 |  | Крышка задняя Gemini размер 1 | 1 | ST | 3313,66 | 3313,66 | LUC | Заказ | 5 недель |  |  | 23.05.2018 |  |  |  | Шкафная продукция | Шкафы - универсальное применение | GPGEM | GPGEM | 8000126249484 | 0.390 | KG | 4.690 | CDM
1SL0386A00 |  | Крышка задняя Gemini размер 2 | 1 | ST | 5089,64 | 5089,64 | LUC | Заказ | 5 недель |  |  | 23.05.2018 |  |  |  | Шкафная продукция | Шкафы - универсальное применение | GPGEM | GPGEM | 8000126249514 | 0.585 | KG | 8.860 | CDM
1SL0387A00 |  | Крышка задняя Gemini размер 3 | 1 | ST | 6778,03 | 6778,03 | LUC | Заказ | 5 недель |  |  | 23.05.2018 |  |  |  | Шкафная продукция | Шкафы - универсальное применение | GPGEM | GPGEM | 8000126249545 | 0.780 | KG | 11.270 | CDM
1SL0388A00 |  | Крышка задняя Gemini размер 4 | 1 | ST | 6815,88 | 6815,88 | LUC | Заказ | 5 недель |  |  | 23.05.2018 |  |  |  | Шкафная продукция | Шкафы - универсальное применение | GPGEM | GPGEM | 8000126249576 | 0.975 | KG | 14.210 | CDM
1SL0389A00 |  | Крышка задняя Gemini размер 5 | 1 | ST | 8763,52 | 8763,52 | LUC | Заказ | 5 недель |  |  | 23.05.2018 |  |  |  | Шкафная продукция | Шкафы - универсальное применение | GPGEM | GPGEM | 8000126274103 | 1.105 | KG | 17.510 | CDM
1SL0390A00 |  | Крышка задняя Gemini размер 6 | 1 | ST | 17070,86 | 17070,86 | LUC | Заказ | 5 недель |  |  | 23.05.2018 |  |  |  | Шкафная продукция | Шкафы - универсальное применение | GPGEM | GPGEM | 8000126260434 | 1.248 | KG | 29.550 | CDM
1SL0397A00 |  | Комплект с винтами и вставками Gemini | 1 | ST | 290,76 | 290,76 | LUC | Заказ | 6 недель |  |  | 17.10.2016 |  |  |  | Шкафная продукция | Шкафы - универсальное применение | GPGEM |  | 8000126254716 | 0.034 | KG | 0.010 | CDM
1SL0400A00 |  | Комплект для крепления внутренних дверей винтами | 1 | ST | 0,00 | 0,00 | LUC | Заказ | 4 недели | Продажи прекращены |  |  | 25.06.2014 |  |  | Шкафная продукция | Шкафы - универсальное применение | GPGEM | GPGEM | 8000126260373 | 50.000 | G | 1000.000 | CCM
1SL0413A00 |  | Комплект для соединения по верт шкафов GEMINI (Размер2-3) | 1 | ST | 4576,44 | 4576,44 | LUC | Заказ | 4 недели |  |  | 23.05.2018 |  |  |  | Шкафная продукция | Шкафы - универсальное применение | GPGEM | GPGEM | 8000126266603 | 825.000 | G | 6000.000 | CCM
1SL0414A00 |  | Комплект для соединения по верт шкафов GEMINI (Размер4) | 1 | ST | 5441,79 | 5441,79 | LUC | Заказ | 4 недели |  |  | 23.05.2018 |  |  |  | Шкафная продукция | Шкафы - универсальное применение | GPGEM | GPGEM | 8000126266634 | 875.000 | G | 6000.000 | CCM
1SL0415A00 |  | Комплект для соединения по верт шкафов GEMINI (Размер5) | 1 | ST | 6526,83 | 6526,83 | LUC | Заказ | 4 недели |  |  | 23.05.2018 |  |  |  | Шкафная продукция | Шкафы - универсальное применение | GPGEM | GPGEM | 8000126266665 | 1240.000 | G | 7000.000 | CCM
1SL0416A00 |  | Комплект для соединения по верт шкафов GEMINI (Размер6) | 1 | ST | 7404,19 | 7404,19 | LUC | Заказ | 4 недели |  |  | 23.05.2018 |  |  |  | Шкафная продукция | Шкафы - универсальное применение | GPGEM | GPGEM | 8000126266696 | 1850.000 | G | 10000.000 | CCM
1SL0423A00 |  | Цоколь для шкафа GEMINI (Размер2-3) | 1 | ST | 4576,44 | 4576,44 | LUC | Заказ | 4 недели |  |  | 23.05.2018 |  |  |  | Шкафная продукция | Шкафы - универсальное применение | GPGEM | GPGEM | 8000126266726 | 800.000 | G | 6000.000 | CCM
1SL0424A00 |  | Цоколь для шкафа GEMINI (Размер4) | 1 | ST | 5441,79 | 5441,79 | LUC | Заказ | 4 недели |  |  | 23.05.2018 |  |  |  | Шкафная продукция | Шкафы - универсальное применение | GPGEM | GPGEM | 8000126266757 | 825.000 | G | 6000.000 | CCM
1SL0425A00 |  | Цоколь для шкафа GEMINI (Размер5) | 1 | ST | 6526,83 | 6526,83 | LUC | Заказ | 4 недели |  |  | 23.05.2018 |  |  |  | Шкафная продукция | Шкафы - универсальное применение | GPGEM | GPGEM | 8000126266788 | 1150.000 | G | 7000.000 | CCM
1SL0426A00 |  | Цоколь для шкафа GEMINI (Размер6) | 1 | ST | 7404,19 | 7404,19 | LUC | Заказ | 4 недели |  |  | 23.05.2018 |  |  |  | Шкафная продукция | Шкафы - универсальное применение | GPGEM | GPGEM | 8000126266818 | 1830.000 | G | 10000.000 | CCM
1SL0433A00 |  | Рама фиксирующая в для шкафа GEMINI (Размер2-3) | 1 | ST | 4706,15 | 4706,15 | LUC | Заказ | 4 недели |  |  | 23.05.2018 |  |  |  | Шкафная продукция | Шкафы - универсальное применение | GPGEM | GPGEM | 8000126266849 | 2265.000 | G | 6000.000 | CCM
1SL0434A00 |  | Рама фиксирующая в для шкафа GEMINI (Размер4) | 1 | ST | 4802,73 | 4802,73 | LUC | Заказ | 4 недели |  |  | 23.05.2018 |  |  |  | Шкафная продукция | Шкафы - универсальное применение | GPGEM | GPGEM | 8000126266870 | 2775.000 | G | 6000.000 | CCM
1SL0435A00 |  | Рама фиксирующая в для шкафа GEMINI (Размер5) | 1 | ST | 5438,64 | 5438,64 | LUC | Заказ | 4 недели |  |  | 23.05.2018 |  |  |  | Шкафная продукция | Шкафы - универсальное применение | GPGEM | GPGEM | 8000126266900 | 3290.000 | G | 7000.000 | CCM
1SL0436A00 |  | Рама фиксирующая в для шкафа GEMINI (Размер6) | 1 | ST | 7135,44 | 7135,44 | LUC | Заказ | 4 недели |  |  | 23.05.2018 |  |  |  | Шкафная продукция | Шкафы - универсальное применение | GPGEM | GPGEM | 8000126266931 | 4580.000 | G | 10000.000 | CCM
1SL0451A00 |  | Крыша для шкафов Gemini (размер1) | 1 | ST | 5869,69 | 5869,69 | LUC | Заказ | 6 недель |  |  | 23.05.2018 |  |  |  | Шкафная продукция | Шкафы - универсальное применение | GPGEM |  | 8000126277449 | 0.250 | KG | 0.240 | CDM
1SL0452A00 |  | Крыша для шкафов Gemini (размер2-3) | 1 | ST | 7427,74 | 7427,74 | LUC | Заказ | 6 недель |  |  | 23.05.2018 |  |  |  | Шкафная продукция | Шкафы - универсальное применение | GPGEM |  | 8000126277470 | 0.400 | KG | 0.350 | CDM
1SL0454A00 |  | Крыша для шкафов Gemini (размер4) | 1 | ST | 8199,64 | 8199,64 | LUC | Заказ | 6 недель |  |  | 23.05.2018 |  |  |  | Шкафная продукция | Шкафы - универсальное применение | GPGEM |  | 8000126277500 | 0.500 | KG | 0.450 | CDM
1SL0455A00 |  | Крыша для шкафов Gemini (размер5) | 1 | ST | 9723,07 | 9723,07 | LUC | Заказ | 6 недель |  |  | 23.05.2018 |  |  |  | Шкафная продукция | Шкафы - универсальное применение | GPGEM |  | 8000126270877 | 0.550 | KG | 0.630 | CDM
1SL0456A00 |  | Крыша для шкафов Gemini (размер6) | 1 | ST | 11260,76 | 11260,76 | LUC | Заказ | 6 недель |  |  | 23.05.2018 |  |  |  | Шкафная продукция | Шкафы - универсальное применение | GPGEM |  | 8000126270907 | 0.600 | KG | 0.900 | CDM
1SL0457A00 |  | Запасной универсальный ключ Gemini | 1 | ST | 109,98 | 109,98 | LUC | Заказ | 6 недель |  |  | 23.05.2018 |  |  |  | Шкафная продукция | Шкафы - универсальное применение | GPGEM |  | 8000126274073 | 0.005 | KG | 0.010 | CDM
1SL0458A00 |  | Комплект для защиты от умышленной порчи | 1 | ST | 1922,14 | 1922,14 | LUC | Заказ | 6 недель |  |  | 23.05.2018 |  |  |  | Шкафная продукция | Шкафы - универсальное применение | GPGEM |  | 8000126277357 | 0.100 | KG | 0.100 | CDM
1SL0459A00 |  | Стандартный замок Gemini | 1 | ST | 106,93 | 106,93 | LUC | Заказ | 6 недель |  |  | 17.10.2016 |  |  |  | Шкафная продукция | Шкафы - универсальное применение | GPGEM |  | 8000126017892 | 0.010 | KG | 0.010 | CDM
1SL0464A00 |  | Пьедестал Gemini (размер 4) | 1 | ST | 45884,67 | 45884,67 | LUC | Заказ | 6 недель |  |  | 17.10.2016 |  |  |  | Шкафная продукция | Шкафы - универсальное применение | GPGEM |  | 8000126020229 | 11.800 | KG | 6.550 | CDM
1SL0465A00 |  | Пьедестал Gemini (размер 5) | 1 | ST | 47276,59 | 47276,59 | LUC | Заказ | 6 недель |  |  | 17.10.2016 |  |  |  | Шкафная продукция | Шкафы - универсальное применение | GPGEM |  | 8000126020199 | 13.600 | KG | 6.550 | CDM
1SL0466A00 |  | Пьедестал Gemini (размер 6) | 1 | ST | 54718,31 | 54718,31 | LUC | Заказ | 6 недель |  |  | 17.10.2016 |  |  |  | Шкафная продукция | Шкафы - универсальное применение | GPGEM |  | 8000126020106 | 16.200 | KG | 6.550 | CDM
1SL0470A00 |  | Комплект для горизонтальной установки Gemini (размер 2) | 1 | ST | 14453,86 | 14453,86 | LUC | Заказ | 6 недель |  |  | 17.10.2016 |  |  |  | Шкафная продукция | Шкафы - универсальное применение | GPGEM |  | 8000126046229 | 1.350 | KG | 0.310 | CDM
1SL0471A00 |  | Комплект для горизонтальной установки Gemini (размер 3-4) | 1 | ST | 19175,51 | 19175,51 | LUC | Заказ | 6 недель |  |  | 17.10.2016 |  |  |  | Шкафная продукция | Шкафы - универсальное применение | GPGEM |  | 8000126046137 | 2.000 | KG | 0.310 | CDM
1SL0472A00 |  | Комплект для горизонтальной установки Gemini (размер 5) | 1 | ST | 23034,25 | 23034,25 | LUC | Заказ | 6 недель |  |  | 17.10.2016 |  |  |  | Шкафная продукция | Шкафы - универсальное применение | GPGEM |  | 8000126047035 | 3.050 | KG | 0.430 | CDM
1SL0473A00 |  | Комплект для горизонтальной установки Gemini (размер 6) | 1 | ST | 28266,16 | 28266,16 | LUC | Заказ | 6 недель |  |  | 17.10.2016 |  |  |  | Шкафная продукция | Шкафы - универсальное применение | GPGEM |  | 8000126046168 | 3.350 | KG | 0.430 | CDM
1SL0500A00 | LUC 1SL0500A00 | UNIBOX бокс в нишу 8М непрозр.дверь белый (без клемм) | 1 | ST | 1214,31 | 1214,31 | LUC | Заказ | 4 недели | Продажа остатков |  | 12.05.2015 | 21.05.2015 |  |  | Шкафная продукция | Шкафы - сектор гражданского строительства | Шкафы пустые - сектор гражданского строительства | GCETC | 8000126222036 | 900.000 | G | 9333.333 | CCM
1SL0500A06 | LUC 1SL0500A06 | UNIBOX бокс в нишу 8М непрозр.дверь белый (с клемм) | 1 | ST | 1527,14 | 1527,14 | LUC | Заказ | 3 недели | Продажа остатков |  | 12.05.2015 | 21.05.2015 |  |  | Шкафная продукция | Шкафы - сектор гражданского строительства | Шкафы укомплектованные - сектор гражданского строительства | Шкафы укомплектованные - сектор гражданского строительства | 8000126222760 | 961.000 | G | 9333.000 | CCM
1SL0501A00 | LUC 1SL0501A00 | UNIBOX бокс в нишу 12М непрозр.дверь белый (без клемм) | 1 | ST | 1423,89 | 1423,89 | LUC | Заказ | 4 недели | Продажа остатков |  | 12.05.2015 | 21.05.2015 |  |  | Шкафная продукция | Шкафы - сектор гражданского строительства | Шкафы пустые - сектор гражданского строительства | GCETC | 8000126222067 | 1150.000 | G | 12000.000 | CCM
1SL0501A06 | LUC 1SL0501A06 | UNIBOX бокс в нишу 12М непрозр.дверь белый (с клемм) | 1 | ST | 1833,80 | 1833,80 | LUC | Заказ | 3 недели | Продажи прекращены |  | 12.05.2015 | 08.06.2016 |  |  | Шкафная продукция | Шкафы - сектор гражданского строительства | Шкафы укомплектованные - сектор гражданского строительства | Шкафы укомплектованные - сектор гражданского строительства | 8000126222791 | 1300.000 | G | 12000.000 | CCM
1SL0502A00 | LUC 1SL0502A00 | UNIBOX бокс в нишу 24М непрозр.дверь белый (без клемм) | 1 | ST | 2032,59 | 2032,59 | LUC | Заказ | 4 недели | Продажа остатков |  | 12.05.2015 | 21.05.2015 |  |  | Шкафная продукция | Шкафы - сектор гражданского строительства | Шкафы пустые - сектор гражданского строительства | GCETC | 8000126222098 | 2200.000 | G | 18400.000 | CCM
1SL0502A06 | LUC 1SL0502A06 | UNIBOX бокс в нишу 24М непрозр.дверь белый (с клемм) | 1 | ST | 2491,81 | 2491,81 | LUC | Заказ | 1 неделя | Продажа остатков |  | 12.05.2015 | 21.05.2015 |  |  | Шкафная продукция | Шкафы - сектор гражданского строительства | Шкафы укомплектованные - сектор гражданского строительства | Шкафы укомплектованные - сектор гражданского строительства | 8000126222821 | 2200.000 | G | 18400.000 | CCM
1SL0503A00 | LUC 1SL0503A00 | UNIBOX бокс в нишу 36М непрозр.дверь белый (без клемм) | 1 | ST | 3125,16 | 3125,16 | LUC | Заказ | 4 недели | Продажа остатков |  | 12.05.2015 | 21.05.2015 |  |  | Шкафная продукция | Шкафы - сектор гражданского строительства | Шкафы пустые - сектор гражданского строительства | GCETC | 8000126222128 | 2860.000 | G | 28000.000 | CCM
1SL0503A06 | LUC 1SL0503A06 | UNIBOX бокс в нишу 36М непрозр.дверь белый (с клемм) | 1 | ST | 3590,55 | 3590,55 | LUC | Заказ | 1 неделя | Продажа остатков |  | 12.05.2015 | 21.05.2015 |  |  | Шкафная продукция | Шкафы - сектор гражданского строительства | Шкафы укомплектованные - сектор гражданского строительства | Шкафы укомплектованные - сектор гражданского строительства | 8000126222852 | 2900.000 | G | 28000.000 | CCM
1SL0504A00 | LUC 1SL0504A00 | UNIBOX бокс в нишу 54М непрозр.дверь белый (без клемм) | 1 | ST | 4351,80 | 4351,80 | LUC | Заказ | 4 недели | Продажа остатков |  | 12.05.2015 | 21.05.2015 |  |  | Шкафная продукция | Шкафы - сектор гражданского строительства | Шкафы пустые - сектор гражданского строительства | GCETC | 8000126222159 | 3500.000 | G | 32000.000 | CCM
1SL0504A06 | LUC 1SL0504A06 | UNIBOX бокс в нишу 54М непрозр.дверь белый (с клемм) | 1 | ST | 5162,37 | 5162,37 | LUC | Заказ | 1 неделя | Продажи прекращены |  | 12.05.2015 | 08.06.2016 |  |  | Шкафная продукция | Шкафы - сектор гражданского строительства | Шкафы укомплектованные - сектор гражданского строительства | Шкафы укомплектованные - сектор гражданского строительства | 8000126222883 | 3850.000 | G | 32000.000 | CCM
1SL0510A00 | LUC 1SL0510A00 | UNIBOX бокс в нишу 8М прозр.дверь белый (без клемм) | 1 | ST | 1214,31 | 1214,31 | LUC | Заказ | 4 недели | Продажа остатков |  | 12.05.2015 | 21.05.2015 |  |  | Шкафная продукция | Шкафы - сектор гражданского строительства | Шкафы пустые - сектор гражданского строительства | GCETC | 8000126221886 | 900.000 | G | 9333.333 | CCM
1SL0510A06 | LUC 1SL0510A06 | UNIBOX бокс в нишу 8М прозр.дверь белый (с клемм) | 1 | ST | 1527,14 | 1527,14 | LUC | Заказ | 3 недели | Продажа остатков |  | 12.05.2015 | 21.05.2015 |  |  | Шкафная продукция | Шкафы - сектор гражданского строительства | Шкафы укомплектованные - сектор гражданского строительства | Шкафы укомплектованные - сектор гражданского строительства | 8000126222913 | 1100.000 | G | 9333.000 | CCM
1SL0511A00 | LUC 1SL0511A00 | UNIBOX бокс в нишу 12М прозр.дверь белый (без клемм) | 1 | ST | 1423,89 | 1423,89 | LUC | Заказ | 4 недели | Продажа остатков |  | 12.05.2015 | 21.05.2015 |  |  | Шкафная продукция | Шкафы - сектор гражданского строительства | Шкафы пустые - сектор гражданского строительства | GCETC | 8000126221916 | 1200.000 | G | 12000.000 | CCM
1SL0511A06 | LUC 1SL0511A06 | UNIBOX бокс в нишу 12М прозр.дверь белый (с клемм) | 1 | ST | 1804,52 | 1804,52 | LUC | Заказ | 1 неделя | Продажа остатков |  | 12.05.2015 | 21.05.2015 |  |  | Шкафная продукция | Шкафы - сектор гражданского строительства | Шкафы укомплектованные - сектор гражданского строительства | Шкафы укомплектованные - сектор гражданского строительства | 8000126222944 | 1500.000 | G | 12000.000 | CCM
1SL0512A00 | LUC 1SL0512A00 | UNIBOX бокс в нишу 24М прозр.дверь белый (без клемм) | 1 | ST | 2026,42 | 2026,42 | LUC | Заказ | 4 недели | Продажа остатков |  | 12.05.2015 | 21.05.2015 |  |  | Шкафная продукция | Шкафы - сектор гражданского строительства | Шкафы пустые - сектор гражданского строительства | GCETC | 8000126221947 | 2100.000 | G | 16800.000 | CCM
1SL0512A06 | LUC 1SL0512A06 | UNIBOX бокс в нишу 24М прозр.дверь белый (с клемм) | 1 | ST | 2485,64 | 2485,64 | LUC | Заказ | 1 неделя | Продажа остатков |  | 12.05.2015 | 21.05.2015 |  |  | Шкафная продукция | Шкафы - сектор гражданского строительства | Шкафы укомплектованные - сектор гражданского строительства | Шкафы укомплектованные - сектор гражданского строительства | 8000126222975 | 2200.000 | G | 16800.000 | CCM
1SL0513A00 | LUC 1SL0513A00 | UNIBOX бокс в нишу 36М прозр.дверь белый (без клемм) | 1 | ST | 3125,16 | 3125,16 | LUC | Заказ | 4 недели | Продажа остатков |  | 12.05.2015 | 21.05.2015 |  |  | Шкафная продукция | Шкафы - сектор гражданского строительства | Шкафы пустые - сектор гражданского строительства | GCETC | 8000126221978 | 2860.000 | G | 28000.000 | CCM
1SL0513A06 | LUC 1SL0513A06 | UNIBOX бокс в нишу 36М прозр.дверь белый (с клемм) | 1 | ST | 0,00 | 0,00 | LUC | Заказ | 1 неделя | Продажи прекращены |  | 12.05.2015 | 22.01.2016 |  |  | Шкафная продукция | Шкафы - сектор гражданского строительства | Шкафы укомплектованные - сектор гражданского строительства | Шкафы укомплектованные - сектор гражданского строительства | 8000126223941 | 2900.000 | G | 28000.000 | CCM
1SL0514A00 | LUC 1SL0514A00 | UNIBOX бокс в нишу 54М прозр.дверь белый (без клемм) | 1 | ST | 4351,80 | 4351,80 | LUC | Заказ | 4 недели | Продажа остатков |  | 12.05.2015 | 21.05.2015 |  |  | Шкафная продукция | Шкафы - сектор гражданского строительства | Шкафы пустые - сектор гражданского строительства | GCETC | 8000126222005 | 3500.000 | G | 32000.000 | CCM
1SL0514A06 | LUC 1SL0514A06 | UNIBOX бокс в нишу 54М прозр.дверь белый (с клемм) | 1 | ST | 5080,70 | 5080,70 | LUC | Заказ | 1 неделя | Продажи прекращены |  | 12.05.2015 | 08.06.2016 |  |  | Шкафная продукция | Шкафы - сектор гражданского строительства | Шкафы укомплектованные - сектор гражданского строительства | Шкафы укомплектованные - сектор гражданского строительства | 8000126223972 | 3850.000 | G | 32000.000 | CCM
1SL0527A00 |  | Основание шкафа на 8 мод- GWT 850 °C | 1 | ST | 967,75 | 967,75 | LUC | Заказ | 6 недель | Продажа остатков |  | 12.05.2015 | 21.05.2015 |  |  | Шкафная продукция | Шкафы - сектор гражданского строительства | Шкафы укомплектованные - сектор гражданского строительства | Шкафы укомплектованные - сектор гражданского строительства |  | 350.000 | G | 2.983 | CDM
1SL0528A00 |  | Основание шкафа на 12 мод - GWT 850 °C | 1 | ST | 1094,11 | 1094,11 | LUC | Заказ | 6 недель | Продажа остатков |  | 12.05.2015 | 21.05.2015 |  |  | Шкафная продукция | Шкафы - сектор гражданского строительства | Шкафы укомплектованные - сектор гражданского строительства | Шкафы укомплектованные - сектор гражданского строительства |  | 478.000 | G | 3.940 | CDM
1SL0529A00 |  | Основание шкафа на 24 мод - GWT 850 °C | 1 | ST | 1542,55 | 1542,55 | LUC | Заказ | 6 недель | Продажа остатков |  | 12.05.2015 | 21.05.2015 |  |  | Шкафная продукция | Шкафы - сектор гражданского строительства | Шкафы укомплектованные - сектор гражданского строительства | Шкафы укомплектованные - сектор гражданского строительства |  | 620.000 | G | 9.044 | CDM
1SL0551A00 |  | Фланец для шкафа 12 мод. | 1 | ST | 305,51 | 305,51 | LUC | Заказ | 4 недели |  |  | 23.05.2018 |  |  |  | Шкафная продукция | Корпуса монтажные | Коробки соединительные | GIA | 8000126222449 | 25.000 | G | 0.100 | CCM
1SL0560A00 |  | Комплект для установки UNIBOX в полые стены | 1 | ST | 0,00 | 0,00 | LUC | Заказ | 6 недель | Продажи прекращены |  |  | 25.03.2016 |  |  | Шкафная продукция | Аксессуары для шкафов | Аксессуары для шкафов |  | 8000126028089 | 100.000 | G | 1000.000 | CCM
1SL0816A00 | LUC 1SL0816A00 | Коробка расп.гермет.с вводами пласт.винт IP55 100х100х50мм ШхВхГ | 1 | ST | 399,19 | 399,19 | LUC | C | 4 недели |  |  | 23.05.2018 |  |  |  | Шкафная продукция | Корпуса монтажные | Коробки соединительные | GIA | 8000126233155 | 215.750 | G | 500.000 | CCM
1SL0820A00 | LUC 1SL0820A00 | Коробка расп.гермет.с вводами пласт.винт IP55 105х70х50мм ШхВхГ | 1 | ST | 352,34 | 352,34 | LUC | Заказ | 4 недели |  |  | 23.05.2018 |  |  |  | Шкафная продукция | Корпуса монтажные | Коробки соединительные | GIA | 8000126233308 | 175.000 | G | 367.500 | CCM
1SL0821A00 | LUC 1SL0821A00 | Коробка расп.гермет.с вводами пласт.винт IP55 100х100х80мм ШхВхГ | 1 | ST | 464,36 | 464,36 | LUC | Заказ | 4 недели |  |  | 23.05.2018 |  |  |  | Шкафная продукция | Корпуса монтажные | Коробки соединительные | GIA | 8000126233339 | 287.500 | G | 800.000 | CCM
1SL0822A00 | LUC 1SL0822A00 | Коробка расп.гермет.с вводами пласт.винт IP55 153х110х66мм ШхВхГ | 1 | ST | 633,41 | 633,41 | LUC | C | 4 недели |  |  | 23.05.2018 |  |  |  | Шкафная продукция | Корпуса монтажные | Коробки соединительные | GIA | 8000126233452 | 367.190 | G | 1110.780 | CCM
1SL0824A00 | LUC 1SL0824A00 | Коробка расп.гермет.с вводами пласт.винт IP55 160х135х77мм ШхВхГ | 1 | ST | 816,71 | 816,71 | LUC | Заказ | 4 недели |  |  | 23.05.2018 |  |  |  | Шкафная продукция | Корпуса монтажные | Коробки соединительные | GIA | 8000126233544 | 469.440 | G | 1663.200 | CCM
1SL0826A00 | LUC 1SL0826A00 | Коробка расп.гермет.с вводами пласт.винт IP55 220х170х80мм ШхВхГ | 1 | ST | 1219,96 | 1219,96 | LUC | C | 3 недели |  |  | 23.05.2018 |  |  |  | Шкафная продукция | Корпуса монтажные | Коробки соединительные | GIA | 8000126233575 | 904.170 | G | 2992.000 | CCM
1SL0828A00 | LUC 1SL0828A00 | Коробка расп.гермет.с вводами пласт.винт IP55 310х240х110мм ШхВхГ | 1 | ST | 1928,72 | 1928,72 | LUC | C | 4 недели |  |  | 23.05.2018 |  |  |  | Шкафная продукция | Корпуса монтажные | Коробки соединительные | GIA | 8000126233605 | 1650.000 | G | 8184.000 | CCM
1SL0830A00 | LUC 1SL0830A00 | Коробка расп.гермет.с вводами пласт.винт IP55 160х135х150мм ШхВхГ | 1 | ST | 936,87 | 936,87 | LUC | C | 4 недели |  |  | 23.05.2018 |  |  |  | Шкафная продукция | Корпуса монтажные | Коробки соединительные | GIA | 8000126233728 | 656.250 | G | 3240.000 | CCM
1SL0832A00 | LUC 1SL0832A00 | Коробка расп.гермет.с вводами пласт.винт IP55 220х170х150мм ШхВхГ | 1 | ST | 1482,69 | 1482,69 | LUC | Заказ | 4 недели |  |  | 23.05.2018 |  |  |  | Шкафная продукция | Корпуса монтажные | Коробки соединительные | GIA | 8000126233759 | 1143.750 | G | 5610.000 | CCM
1SL0834A00 | LUC 1SL0834A00 | Коробка расп.гермет.с вводами пласт.винт IP55 310х240х160мм ШхВхГ | 1 | ST | 2199,60 | 2199,60 | LUC | Заказ | 4 недели |  |  | 23.05.2018 |  |  |  | Шкафная продукция | Корпуса монтажные | Коробки соединительные | GIA | 8000126233780 | 1900.000 | G | 11904.000 | CCM
1SL0846A00 | LUC 1SL0846A00 | Коробка расп.гермет.пласт.винт IP55 100х100х50мм ШхВхГ | 1 | ST | 380,87 | 380,87 | LUC | Заказ | 4 недели |  |  | 23.05.2018 |  |  |  | Шкафная продукция | Корпуса монтажные | Коробки соединительные | GIA | 8000126233360 | 182.500 | G | 500.000 | CCM
1SL0850A00 | LUC 1SL0850A00 | Коробка расп.гермет.пласт.винт IP55 105х70х50мм ШхВхГ | 1 | ST | 321,79 | 321,79 | LUC | Заказ | 4 недели |  |  | 23.05.2018 |  |  |  | Шкафная продукция | Корпуса монтажные | Коробки соединительные | GIA | 8000126233391 | 141.000 | G | 367.500 | CCM
1SL0851A00 | LUC 1SL0851A00 | Коробка расп.гермет.пласт.винт IP55 100х100х80мм ШхВхГ | 1 | ST | 403,26 | 403,26 | LUC | Заказ | 4 недели |  |  | 23.05.2018 |  |  |  | Шкафная продукция | Корпуса монтажные | Коробки соединительные | GIA | 8000126233421 | 255.000 | G | 800.000 | CCM
1SL0852A00 | LUC 1SL0852A00 | Коробка расп.гермет.пласт.винт IP55 153х110х66мм ШхВхГ | 1 | ST | 515,29 | 515,29 | LUC | Заказ | 4 недели |  |  | 23.05.2018 |  |  |  | Шкафная продукция | Корпуса монтажные | Коробки соединительные | GIA | 8000126233483 | 322.060 | G | 1110.780 | CCM
1SL0854A00 | LUC 1SL0854A00 | Коробка расп.гермет.пласт.винт IP55 160х135х77мм ШхВхГ | 1 | ST | 643,58 | 643,58 | LUC | B | 4 недели |  |  | 23.05.2018 |  |  |  | Шкафная продукция | Корпуса монтажные | Коробки соединительные | GIA | 8000126233636 | 412.500 | G | 1724.800 | CCM
1SL0856A00 | LUC 1SL0856A00 | Коробка расп.гермет.пласт.винт IP55 220х170х80мм ШхВхГ | 1 | ST | 987,79 | 987,79 | LUC | B | 3 недели |  |  | 23.05.2018 |  |  |  | Шкафная продукция | Корпуса монтажные | Коробки соединительные | GIA | 8000126233667 | 800.000 | G | 2992.000 | CCM
1SL0858A00 | LUC 1SL0858A00 | Коробка расп.гермет.пласт.винт IP55 310х240х110мм ШхВхГ | 1 | ST | 1718,94 | 1718,94 | LUC | C | 3 недели |  |  | 23.05.2018 |  |  |  | Шкафная продукция | Корпуса монтажные | Коробки соединительные | GIA | 8000126233698 | 1566.670 | G | 8184.000 | CCM
1SL0860A00 | LUC 1SL0860A00 | Коробка расп.гермет.пласт.винт IP65 160х135х150мм ШхВхГ | 1 | ST | 765,79 | 765,79 | LUC | E | 4 недели |  |  | 23.05.2018 |  |  |  | Шкафная продукция | Корпуса монтажные | Коробки соединительные | GIA | 8000126233810 | 618.750 | G | 3240.000 | CCM
1SL0862A00 | LUC 1SL0862A00 | Коробка расп.гермет.пласт.винт IP65 220х170х150мм ШхВхГ | 1 | ST | 1283,10 | 1283,10 | LUC | Заказ | 4 недели |  |  | 23.05.2018 |  |  |  | Шкафная продукция | Корпуса монтажные | Коробки соединительные | GIA | 8000126233841 | 1031.250 | G | 5610.000 | CCM
1SL0864A00 | LUC 1SL0864A00 | Коробка расп.гермет.пласт.винт IP65 310х240х160мм ШхВхГ | 1 | ST | 2120,18 | 2120,18 | LUC | Заказ | 4 недели |  |  | 23.05.2018 |  |  |  | Шкафная продукция | Корпуса монтажные | Коробки соединительные | GIA | 8000126233872 | 1825.000 | G | 11904.000 | CCM
1SL0872A00 | LUC 1SL0872A00 | Коробка расп.гермет.пласт.винт IP55 153х110х66мм ШхВхГ прозр | 1 | ST | 674,14 | 674,14 | LUC | Заказ | 6 недель |  |  | 23.05.2018 |  |  |  | Шкафная продукция | Корпуса монтажные | Коробки соединительные | GIA | 8000126233513 | 301.480 | G | 1110.780 | CCM
1SL0874A00 | LUC 1SL0874A00 | Коробка расп.гермет.пласт.винт IP55 160х135х77мм ШхВхГ прозр | 1 | ST | 824,86 | 824,86 | LUC | Заказ | 4 недели |  |  | 23.05.2018 |  |  |  | Шкафная продукция | Корпуса монтажные | Коробки соединительные | GIA | 8000126233902 | 395.830 | G | 1663.200 | CCM
1SL0876A00 | LUC 1SL0876A00 | Коробка расп.гермет.пласт.винт IP55 220х170х80мм ШхВхГ прозр | 1 | ST | 1395,12 | 1395,12 | LUC | Заказ | 4 недели |  |  | 23.05.2018 |  |  |  | Шкафная продукция | Корпуса монтажные | Коробки соединительные | GIA | 8000126233933 | 733.330 | G | 2992.000 | CCM
1SL0878A00 | LUC 1SL0878A00 | Коробка расп.гермет.пласт.винт IP55 310х240х110мм ШхВхГ прозр | 1 | ST | 2452,16 | 2452,16 | LUC | Заказ | 4 недели |  |  | 23.05.2018 |  |  |  | Шкафная продукция | Корпуса монтажные | Коробки соединительные | GIA | 8000126233964 | 1441.670 | G | 8184.000 | CCM
1SL0880A00 | LUC 1SL0880A00 | Коробка расп.гермет.пласт.винт IP65 160х135х150мм ШхВхГ прозр | 1 | ST | 1128,31 | 1128,31 | LUC | Заказ | 4 недели |  |  | 23.05.2018 |  |  |  | Шкафная продукция | Корпуса монтажные | Коробки соединительные | GIA | 8000126233995 | 553.130 | G | 3240.000 | CCM
1SL0882A00 | LUC 1SL0882A00 | Коробка расп.гермет.пласт.винт IP65 220х170х150мм ШхВхГ прозр | 1 | ST | 1833,00 | 1833,00 | LUC | Заказ | 4 недели |  |  | 23.05.2018 |  |  |  | Шкафная продукция | Корпуса монтажные | Коробки соединительные | GIA | 8000126234022 | 943.750 | G | 5610.000 | CCM
1SL0884A00 | LUC 1SL0884A00 | Коробка расп.гермет.пласт.винт IP65 310х240х160мм ШхВхГ прозр | 1 | ST | 2871,70 | 2871,70 | LUC | Заказ | 4 недели |  |  | 23.05.2018 |  |  |  | Шкафная продукция | Корпуса монтажные | Коробки соединительные | GIA | 8000126234053 | 1687.500 | G | 11904.000 | CCM
1SL0900A00 |  | Коробка распаячная IP44 60х35мм | 1 | ST | 313,65 | 313,65 | LUC | Заказ | 4 недели |  |  | 23.05.2018 |  |  |  | Шкафная продукция | Корпуса монтажные | Коробки соединительные | GIA | 8000126034714 | 49.200 | G | 126.000 | CCM
1SL0903A00 |  | Коробка распаячная IP44 80х80x40мм 960°C | 1 | ST | 460,28 | 460,28 | LUC | Заказ | 4 недели |  |  | 23.05.2018 |  |  |  | Шкафная продукция | Корпуса монтажные | Коробки соединительные | GIA | 8000126034929 | 90.500 | G | 256.000 | CCM
1SL0916A00 |  | Коробка распаячная герметичная с вводами IP55 100х100х50мм ШхВхГ | 1 | ST | 875,77 | 875,77 | LUC | Заказ | 5 недель |  |  | 23.05.2018 |  |  |  | Шкафная продукция | Корпуса монтажные | Коробки соединительные | GIA | 8000126040142 | 167.000 | G | 0.500 | CDM
1SL0920A00 |  | Коробка распаячная герметичная с вводами IP55 105х70х50мм ШхВхГ | 1 | ST | 984,85 | 984,85 | LUC | Заказ | 5 недель |  |  | 17.10.2016 |  |  |  | Шкафная продукция | Корпуса монтажные | Коробки соединительные | GIA | 8000126039368 | 141.000 | G | 0.368 | CDM
1SL0921A00 |  | Коробка распаячная герметичная с вводами IP55 100х100х80мм ШхВхГ | 1 | ST | 1576,39 | 1576,39 | LUC | Заказ | 5 недель |  |  | 23.05.2018 |  |  |  | Шкафная продукция | Корпуса монтажные | Коробки соединительные | GIA | 8000126039276 | 224.000 | G | 0.800 | CDM
1SL0922A00 |  | Коробка распаячная герметичная с вводами IP55 153х110х66мм ШхВхГ | 1 | ST | 1568,24 | 1568,24 | LUC | Заказ | 5 недель |  |  | 23.05.2018 |  |  |  | Шкафная продукция | Корпуса монтажные | Коробки соединительные | GIA | 8000126039429 | 291.000 | G | 1.111 | CDM
1SL0924A00 |  | Коробка распаячная герметичная с вводами IP55 160х135х77мм ШхВхГ | 1 | ST | 2945,03 | 2945,03 | LUC | Заказ | 5 недель |  |  | 23.05.2018 |  |  |  | Шкафная продукция | Корпуса монтажные | Коробки соединительные | GIA | 8000126039399 | 360.000 | G | 1.663 | CDM
1SL0926A00 |  | Коробка распаячная герметичная с вводами IP55 220х170х80мм ШхВхГ | 1 | ST | 4641,58 | 4641,58 | LUC | Заказ | 5 недель |  |  | 23.05.2018 |  |  |  | Шкафная продукция | Корпуса монтажные | Коробки соединительные | GIA | 8000126039450 | 709.000 | G | 2.992 | CDM
1SL0928A00 |  | Коробка распаячная герметичная с вводами IP55 310х240х110мм ШхВхГ | 1 | ST | 8886,00 | 8886,00 | LUC | Заказ | 5 недель |  |  | 23.05.2018 |  |  |  | Шкафная продукция | Корпуса монтажные | Коробки соединительные | GIA | 8000126039306 | 1195.000 | G | 8.184 | CDM
1SL0995A00 |  | Комплект винтов для 00856 | 1 | PAK | 67,53 | 67,53 | LUC | Заказ | 5 недель |  |  | 17.10.2016 |  |  |  | Шкафная продукция | Шкафы - универсальное применение | Аксессуары для шкафов универсального применения | Аксессуары для шкафов универсального применения |  | 30.000 | G | 2.250 | CCM
1SL1100A00 | 65P04X11 | Mistral65 бокс настенный 4М непрозрачная дверь (без клемм) | 1 | ST | 1116,17 | 1116,17 | LUC | C | 4 недели |  |  | 23.05.2018 |  |  |  | Шкафная продукция | Боксы - универсальное применение |  |  | 8000126098112 | 0.500 | KG | 3.530 | CDM
1SL1101A00 | 65P08X11 | Mistral65 бокс настенный 8М непрозрачная дверь (без клемм) | 1 | ST | 1594,71 | 1594,71 | LUC | C | 4 недели |  |  | 23.05.2018 |  |  |  | Шкафная продукция | Боксы - универсальное применение |  |  | 8000126098952 | 1.165 | KG | 8.930 | CDM
1SL1102A00 | 65P12X11 | Mistral65 бокс настенный 12М непрозрачная дверь (без клемм) | 1 | ST | 2032,60 | 2032,60 | LUC | B | 4 недели |  |  | 23.05.2018 |  |  |  | Шкафная продукция | Боксы - универсальное применение |  |  | 8000126098891 | 1.514 | KG | 12.400 | CDM
1SL1103A00 | 65P18X11 | Mistral65 бокс настенный 18М непрозрачная дверь (без клемм) | 1 | ST | 2323,84 | 2323,84 | LUC | C | 4 недели |  |  | 23.05.2018 |  |  |  | Шкафная продукция | Боксы - универсальное применение |  |  | 8000126098938 | 1.905 | KG | 16.660 | CDM
1SL1104A00 | 65P12X21 | Mistral65 бокс настенный 24М непрозрачная дверь (без клемм) | 1 | ST | 3490,86 | 3490,86 | LUC | B | 4 недели |  |  | 23.05.2018 |  |  |  | Шкафная продукция | Боксы - универсальное применение |  |  | 8000126097801 | 2.655 | KG | 21.580 | CDM
1SL1105A00 | 65P18X21 | Mistral65 бокс настенный 36М непрозрачная дверь 2 ряда (без клемм) | 1 | ST | 5183,33 | 5183,33 | LUC | E | 4 недели |  |  | 23.05.2018 |  |  |  | Шкафная продукция | Боксы - универсальное применение |  |  | 8000126097825 | 2.300 | KG | 28.990 | CDM
1SL1106A00 | 65P12X31 | Mistral65 бокс настенный 36М непрозрачная дверь 3 ряда (без клемм) | 1 | ST | 5183,33 | 5183,33 | LUC | C | 4 недели |  |  | 23.05.2018 |  |  |  | Шкафная продукция | Боксы - универсальное применение |  |  | 8000126098730 | 2.500 | KG | 29.760 | CDM
1SL1107A00 | 65P12X41 | Mistral65 бокс настенный 48М непрозрачная дверь (без клемм) | 1 | ST | 5645,65 | 5645,65 | LUC | C | 4 недели |  |  | 23.05.2018 |  |  |  | Шкафная продукция | Боксы - универсальное применение |  |  | 8000126098914 | 4.920 | KG | 36.460 | CDM
1SL1108A00 | 65P18X31 | Mistral65 бокс настенный 54М непрозрачная дверь (без клемм) | 1 | ST | 5981,70 | 5981,70 | LUC | C | 4 недели |  |  | 23.05.2018 |  |  |  | Шкафная продукция | Боксы - универсальное применение |  |  | 8000126097887 | 5.150 | KG | 39.990 | CDM
1SL1109A00 | 65P18X41 | Mistral65 бокс настенный 72М непрозрачная дверь (без клемм) | 1 | ST | 8725,11 | 8725,11 | LUC | Заказ | 4 недели |  |  | 23.05.2018 |  |  |  | Шкафная продукция | Боксы - универсальное применение |  |  | 8000126097849 | 5.200 | KG | 48.990 | CDM
1SL1200A00 | 65P04X12 | Mistral65 бокс настенный 4М прозрачная дверь (без клемм) | 1 | ST | 1138,49 | 1138,49 | LUC | B | 3 недели |  |  | 23.05.2018 |  |  |  | Шкафная продукция | Боксы - универсальное применение |  |  | 8000126097900 | 0.500 | KG | 3.530 | CDM
1SL1201A00 | 65P08X12 | Mistral65 бокс настенный 8М прозрачная дверь (без клемм) | 1 | ST | 1594,71 | 1594,71 | LUC | B | 3 недели |  |  | 23.05.2018 |  |  |  | Шкафная продукция | Боксы - универсальное применение |  |  | 8000126097924 | 1.165 | KG | 8.930 | CDM
1SL1202A00 | 65P12X12 | Mistral65 бокс настенный 12М прозрачная дверь (без клемм) | 1 | ST | 2032,60 | 2032,60 | LUC | B | 3 недели |  |  | 23.05.2018 |  |  |  | Шкафная продукция | Боксы - универсальное применение |  |  | 8000126098310 | 1.514 | KG | 12.400 | CDM
1SL1203A00 | 65P18X12 | Mistral65 бокс настенный 18М прозрачная дверь (без клемм) | 1 | ST | 2323,84 | 2323,84 | LUC | B | 4 недели |  |  | 23.05.2018 |  |  |  | Шкафная продукция | Боксы - универсальное применение |  |  | 8000126098402 | 1.905 | KG | 16.660 | CDM
1SL1204A00 | 65P12X22 | Mistral65 бокс настенный 24М прозрачная дверь (без клемм) | 1 | ST | 3490,86 | 3490,86 | LUC | B | 3 недели |  |  | 23.05.2018 |  |  |  | Шкафная продукция | Боксы - универсальное применение |  |  | 8000126098976 | 2.655 | KG | 21.580 | CDM
1SL1205A00 | 65P18X22 | Mistral65 бокс настенный 36М прозрачная дверь 2 ряда (без клемм) | 1 | ST | 5183,33 | 5183,33 | LUC | C | 4 недели |  |  | 23.05.2018 |  |  |  | Шкафная продукция | Боксы - универсальное применение |  |  | 8000126099195 | 2.300 | KG | 28.990 | CDM
1SL1206A00 | 65P12X32 | Mistral65 бокс настенный 36М прозрачная дверь 3 ряда (без клемм) | 1 | ST | 5183,33 | 5183,33 | LUC | B | 4 недели |  |  | 23.05.2018 |  |  |  | Шкафная продукция | Боксы - универсальное применение |  |  | 8000126099331 | 2.500 | KG | 29.760 | CDM
1SL1207A00 | 65P12X42 | Mistral65 бокс настенный 48М прозрачная дверь (без клемм) | 1 | ST | 5645,65 | 5645,65 | LUC | C | 4 недели |  |  | 23.05.2018 |  |  |  | Шкафная продукция | Боксы - универсальное применение |  |  | 8000126098136 | 4.980 | KG | 36.460 | CDM
1SL1208A00 | 65P18X32 | Mistral65 бокс настенный 54М прозрачная дверь (без клемм) | 1 | ST | 5981,70 | 5981,70 | LUC | C | 4 недели |  |  | 23.05.2018 |  |  |  | Шкафная продукция | Боксы - универсальное применение |  |  | 8000126098150 | 5.150 | KG | 39.990 | CDM
1SL1209A00 | 65P18X42 | Mistral65 бокс настенный 72М прозрачная дверь (без клемм) | 1 | ST | 8725,11 | 8725,11 | LUC | C | 4 недели |  |  | 23.05.2018 |  |  |  | Шкафная продукция | Боксы - универсальное применение |  |  | 8000126097948 | 5.200 | KG | 48.990 | CDM
1SL1210A00 | 65P04X120750 | Mistral65 бокс настенный 4М прозрачная дверь GWT 750° (без клемм) | 1 | ST | 1262,74 | 1262,74 | LUC | E | 4 недели |  |  | 23.05.2018 |  |  |  | Шкафная продукция | Боксы - универсальное применение |  |  | 8000126098570 | 0.500 | KG | 3.530 | CDM
1SL1211A00 | 65P08X120750 | Mistral65 бокс настенный 8М прозрачная дверь GWT 750° (без клемм) | 1 | ST | 1749,51 | 1749,51 | LUC | Заказ | 4 недели |  |  | 23.05.2018 |  |  |  | Шкафная продукция | Боксы - универсальное применение |  |  | 8000126098198 | 1.165 | KG | 8.930 | CDM
1SL1212A00 | 65P12X120750 | Mistral65 бокс настенный 12М прозрачная дверь GWT 750° (без клемм) | 1 | ST | 2226,07 | 2226,07 | LUC | C | 4 недели |  |  | 23.05.2018 |  |  |  | Шкафная продукция | Боксы - универсальное применение |  |  | 8000126098778 | 1.514 | KG | 12.400 | CDM
1SL1213A00 | 65P18X120750 | Mistral65 бокс настенный 18М прозрачная дверь GWT 750° (без клемм) | 1 | ST | 2549,90 | 2549,90 | LUC | Заказ | 4 недели |  |  | 23.05.2018 |  |  |  | Шкафная продукция | Боксы - универсальное применение |  |  | 8000126098693 | 1.905 | KG | 16.660 | CDM
1SL1214A00 | 65P12X220750 | Mistral65 бокс настенный 24М прозрачная дверь GWT 750° (без клемм) | 1 | ST | 3824,87 | 3824,87 | LUC | Заказ | 4 недели |  |  | 23.05.2018 |  |  |  | Шкафная продукция | Боксы - универсальное применение |  |  | 8000126097863 | 2.655 | KG | 21.580 | CDM
1SL1215A00 | 65P18X220750 | Mistral65 бокс настенный 36М прозрачная дверь GWT 750° 2 ряда (без клемм) | 1 | ST | 5680,28 | 5680,28 | LUC | Заказ | 4 недели |  |  | 23.05.2018 |  |  |  | Шкафная продукция | Боксы - универсальное применение |  |  | 8000126098853 | 2.300 | KG | 28.990 | CDM
1SL1216A00 | 65P12X320750 | Mistral65 бокс настенный 36М прозрачная дверь GWT 750° 3 ряда (без клемм) | 1 | ST | 5680,28 | 5680,28 | LUC | Заказ | 4 недели |  |  | 23.05.2018 |  |  |  | Шкафная продукция | Боксы - универсальное применение |  |  | 8000126098501 | 2.500 | KG | 29.760 | CDM
1SL1217A00 | 65P12X420750 | Mistral65 бокс настенный 48М прозрачная дверь GWT 750° (без клемм) | 1 | ST | 6081,50 | 6081,50 | LUC | Заказ | 4 недели |  |  | 23.05.2018 |  |  |  | Шкафная продукция | Боксы - универсальное применение |  |  | 8000126098679 | 5.000 | KG | 36.460 | CDM
1SL1218A00 | 65P18X320750 | Mistral65 бокс настенный 54М прозрачная дверь GWT 750° (без клемм) | 1 | ST | 6554,02 | 6554,02 | LUC | Заказ | 4 недели |  |  | 23.05.2018 |  |  |  | Шкафная продукция | Боксы - универсальное применение |  |  | 8000126098525 | 5.150 | KG | 39.990 | CDM
1SL1219A00 | 65P18X420750 | Mistral65 бокс настенный 72М прозрачная дверь GWT 750° (без клемм) | 1 | ST | 9564,21 | 9564,21 | LUC | Заказ | 4 недели |  |  | 23.05.2018 |  |  |  | Шкафная продукция | Боксы - универсальное применение |  |  | 8000126098716 | 5.200 | KG | 48.990 | CDM
1SL1900A00 |  | Mistral65 дверь непрозрачная 4м | 1 | ST | 464,36 | 464,36 | LUC | Заказ | 4 недели |  |  | 23.05.2018 |  |  |  | Шкафная продукция | Шкафы - универсальное применение | Аксессуары для шкафов универсального применения | Аксессуары для шкафов универсального применения | 8000126093421 | 0.090 | KG | 0.010 | CDM
1SL1901A00 |  | Mistral65 дверь прозрачная 4м | 1 | ST | 464,36 | 464,36 | LUC | Заказ | 4 недели |  |  | 23.05.2018 |  |  |  | Шкафная продукция | Шкафы - универсальное применение | Аксессуары для шкафов универсального применения | Аксессуары для шкафов универсального применения | 8000126102833 | 0.100 | KG | 0.010 | CDM
1SL1902A00 |  | Mistral65 дверь непрозрачная 8м | 1 | ST | 623,23 | 623,23 | LUC | Заказ | 4 недели |  |  | 23.05.2018 |  |  |  | Шкафная продукция | Шкафы - универсальное применение | Аксессуары для шкафов универсального применения | Аксессуары для шкафов универсального применения | 8000126100365 | 0.130 | KG | 0.010 | CDM
1SL1903A00 |  | Mistral65 дверь прозрачная 8м | 1 | ST | 623,23 | 623,23 | LUC | Заказ | 4 недели |  |  | 23.05.2018 |  |  |  | Шкафная продукция | Шкафы - универсальное применение | Аксессуары для шкафов универсального применения | Аксессуары для шкафов универсального применения | 8000126102864 | 0.150 | KG | 0.010 | CDM
1SL1904A00 |  | Mistral65 дверь непрозрачная 12м | 1 | ST | 716,91 | 716,91 | LUC | Заказ | 4 недели |  |  | 23.05.2018 |  |  |  | Шкафная продукция | Шкафы - универсальное применение | Аксессуары для шкафов универсального применения | Аксессуары для шкафов универсального применения | 8000126100600 | 0.160 | KG | 0.010 | CDM
1SL1905A00 |  | Mistral65 дверь прозрачная 12м | 1 | ST | 716,91 | 716,91 | LUC | Заказ | 4 недели |  |  | 23.05.2018 |  |  |  | Шкафная продукция | Шкафы - универсальное применение | Аксессуары для шкафов универсального применения | Аксессуары для шкафов универсального применения | 8000126103083 | 0.200 | KG | 0.010 | CDM
1SL1906A00 |  | Mistral65 дверь непрозрачная 18м | 1 | ST | 892,07 | 892,07 | LUC | Заказ | 4 недели |  |  | 23.05.2018 |  |  |  | Шкафная продукция | Шкафы - универсальное применение | Аксессуары для шкафов универсального применения | Аксессуары для шкафов универсального применения | 8000126102895 | 0.200 | KG | 0.010 | CDM
1SL1907A00 |  | Mistral65 дверь прозрачная 18м | 1 | ST | 892,07 | 892,07 | LUC | Заказ | 4 недели |  |  | 23.05.2018 |  |  |  | Шкафная продукция | Шкафы - универсальное применение | Аксессуары для шкафов универсального применения | Аксессуары для шкафов универсального применения | 8000126102178 | 0.230 | KG | 0.010 | CDM
1SL1908A00 |  | Mistral65 дверь непрозрачная 24м/48м | 1 | ST | 940,95 | 940,95 | LUC | Заказ | 4 недели |  |  | 23.05.2018 |  |  |  | Шкафная продукция | Шкафы - универсальное применение | Аксессуары для шкафов универсального применения | Аксессуары для шкафов универсального применения | 8000126102116 | 0.220 | KG | 0.010 | CDM
1SL1909A00 |  | Mistral65 дверь прозрачная 24м/48м | 1 | ST | 940,95 | 940,95 | LUC | Заказ | 4 недели |  |  | 23.05.2018 |  |  |  | Шкафная продукция | Шкафы - универсальное применение | Аксессуары для шкафов универсального применения | Аксессуары для шкафов универсального применения | 8000126102925 | 0.250 | KG | 0.010 | CDM
1SL1910A00 |  | Mistral65 дверь непрозрачная 36м | 1 | ST | 1608,98 | 1608,98 | LUC | Заказ | 4 недели |  |  | 23.05.2018 |  |  |  | Шкафная продукция | Шкафы - универсальное применение | Аксессуары для шкафов универсального применения | Аксессуары для шкафов универсального применения | 8000126102802 | 0.240 | KG | 0.010 | CDM
1SL1911A00 |  | Mistral65 дверь прозрачная 36м | 1 | ST | 1608,98 | 1608,98 | LUC | Заказ | 4 недели |  |  | 23.05.2018 |  |  |  | Шкафная продукция | Шкафы - универсальное применение | Аксессуары для шкафов универсального применения | Аксессуары для шкафов универсального применения | 8000126102383 | 0.250 | KG | 0.010 | CDM
1SL1912A00 |  | Mistral65 дверь непрозрачная 36м/72м | 1 | ST | 1608,98 | 1608,98 | LUC | Заказ | 4 недели |  |  | 23.05.2018 |  |  |  | Шкафная продукция | Шкафы - универсальное применение | Аксессуары для шкафов универсального применения | Аксессуары для шкафов универсального применения | 8000126103052 | 0.230 | KG | 0.010 | CDM
1SL1913A00 |  | Mistral65 дверь прозрачная 36м/72м | 1 | ST | 1608,98 | 1608,98 | LUC | Заказ | 4 недели |  |  | 23.05.2018 |  |  |  | Шкафная продукция | Шкафы - универсальное применение | Аксессуары для шкафов универсального применения | Аксессуары для шкафов универсального применения | 8000126100143 | 0.240 | KG | 0.010 | CDM
1SL1914A00 |  | Mistral65 дверь непрозрачная 54м | 1 | ST | 2022,42 | 2022,42 | LUC | Заказ | 4 недели |  |  | 23.05.2018 |  |  |  | Шкафная продукция | Шкафы - универсальное применение | Аксессуары для шкафов универсального применения | Аксессуары для шкафов универсального применения | 8000126103335 | 0.310 | KG | 0.010 | CDM
1SL1915A00 |  | Mistral65 дверь прозрачная 54м | 1 | ST | 2022,42 | 2022,42 | LUC | Заказ | 4 недели |  |  | 23.05.2018 |  |  |  | Шкафная продукция | Шкафы - универсальное применение | Аксессуары для шкафов универсального применения | Аксессуары для шкафов универсального применения | 8000126103021 | 0.400 | KG | 0.010 | CDM
1SL1920A00 |  | Mistral65 монтажная плата металлическая 12м | 1 | ST | 572,30 | 572,30 | LUC | Заказ | 4 недели |  |  | 23.05.2018 |  |  |  | Шкафная продукция | Шкафы - универсальное применение | Аксессуары для шкафов универсального применения | Аксессуары для шкафов универсального применения | 8000126100204 | 0.500 | KG | 0.010 | CDM
1SL1921A00 |  | Mistral65 монтажная плата металлическая 2х12м | 1 | ST | 833,00 | 833,00 | LUC | Заказ | 4 недели |  |  | 23.05.2018 |  |  |  | Шкафная продукция | Шкафы - универсальное применение | Аксессуары для шкафов универсального применения | Аксессуары для шкафов универсального применения | 8000126100303 | 1.000 | KG | 0.010 | CDM
1SL1922A00 |  | Mistral65 монтажная плата металлическая 18м | 1 | ST | 692,48 | 692,48 | LUC | Заказ | 4 недели |  |  | 23.05.2018 |  |  |  | Шкафная продукция | Шкафы - универсальное применение | Аксессуары для шкафов универсального применения | Аксессуары для шкафов универсального применения | 8000126095579 | 1.200 | KG | 0.010 | CDM
1SL1923A00 |  | Mistral65 монтажная плата металлическая 2x18м | 1 | ST | 1417,52 | 1417,52 | LUC | Заказ | 4 недели |  |  | 23.05.2018 |  |  |  | Шкафная продукция | Шкафы - универсальное применение | Аксессуары для шкафов универсального применения | Аксессуары для шкафов универсального применения | 8000126102147 | 2.100 | KG | 0.010 | CDM
1SL1927A00 |  | Mistral65 комплект крепления к стене (4 шт) | 1 | ST | 287,18 | 287,18 | LUC | B | 4 недели |  |  | 23.05.2018 |  |  |  | Шкафная продукция | Шкафы - универсальное применение | Аксессуары для шкафов универсального применения | Аксессуары для шкафов универсального применения | 8000126100549 | 0.300 | KG | 0.010 | CDM
1SL1929A00 |  | Mistral65 заглушка на 12 модулей | 1 | ST | 204,47 | 204,47 | LUC | B | 4 недели |  |  | 17.10.2016 |  |  |  | Шкафная продукция | Шкафы - универсальное применение | Аксессуары для шкафов универсального применения | Аксессуары для шкафов универсального применения | 8000126103274 | 0.100 | KG | 0.010 | CDM
1SL1931A00 |  | Mistral65 замок с 2 ключами | 1 | ST | 574,34 | 574,34 | LUC | B | 4 недели |  |  | 23.05.2018 |  |  |  | Шкафная продукция | Шкафы - универсальное применение | Аксессуары для шкафов универсального применения | Аксессуары для шкафов универсального применения | 8000126102956 | 0.230 | KG | 0.010 | CDM
1SL1935A00 |  | Mistral65 кабельный сальник Ø 16 (10 шт) | 10 | ST | 38,69 | 386,90 | LUC | C | 4 недели |  |  | 23.05.2018 |  |  |  | Шкафная продукция | Шкафы - универсальное применение | Аксессуары для шкафов универсального применения | Аксессуары для шкафов универсального применения | 8000126102741 | 0.400 | KG | 0.010 | CDM
1SL1936A00 |  | Mistral65 кабельный сальник Ø 20 (10 шт) | 10 | ST | 44,80 | 448,00 | LUC | E | 4 недели |  |  | 23.05.2018 |  |  |  | Шкафная продукция | Шкафы - универсальное применение | Аксессуары для шкафов универсального применения | Аксессуары для шкафов универсального применения | 8000126102987 | 0.500 | KG | 0.010 | CDM
1SL1937A00 |  | Mistral65 кабельный сальник Ø 25 (10 шт) | 10 | ST | 61,09 | 610,90 | LUC | Заказ | 4 недели |  |  | 23.05.2018 |  |  |  | Шкафная продукция | Шкафы - универсальное применение | Аксессуары для шкафов универсального применения | Аксессуары для шкафов универсального применения | 8000126103304 | 0.700 | KG | 0.010 | CDM
1SL1938A00 |  | Mistral65 кабельный сальник Ø 32 (5 шт) | 5 | ST | 89,62 | 448,10 | LUC | Заказ | 4 недели |  |  | 23.05.2018 |  |  |  | Шкафная продукция | Шкафы - универсальное применение | Аксессуары для шкафов универсального применения | Аксессуары для шкафов универсального применения | 8000126100570 | 0.600 | KG | 0.010 | CDM
1SL1942A00 |  | Mistral65 адаптер для кабель-каналов | 1 | ST | 1167,02 | 1167,02 | LUC | C | 4 недели |  |  | 23.05.2018 |  |  |  | Шкафная продукция | Шкафы - универсальное применение | Аксессуары для шкафов универсального применения | Аксессуары для шкафов универсального применения | 8000126102772 | 2.000 | KG | 0.040 | CDM
1SL1945A00 |  | Mistral65 пластрон 12мод центральный | 1 | ST | 468,44 | 468,44 | LUC | Заказ | 4 недели |  |  | 23.05.2018 |  |  |  | Шкафная продукция | Шкафы - универсальное применение | Аксессуары для шкафов универсального применения | Аксессуары для шкафов универсального применения | 8000126100488 | 0.300 | KG | 0.010 | CDM
1SL1946A00 |  | Mistral65 пластрон 12мод | 1 | ST | 468,44 | 468,44 | LUC | E | 4 недели |  |  | 23.05.2018 |  |  |  | Шкафная продукция | Шкафы - универсальное применение | Аксессуары для шкафов универсального применения | Аксессуары для шкафов универсального применения | 8000126100518 | 0.320 | KG | 0.010 | CDM
1SL1947A00 |  | Mistral65 пластрон 18мод центральный | 1 | ST | 527,50 | 527,50 | LUC | Заказ | 4 недели |  |  | 23.05.2018 |  |  |  | Шкафная продукция | Шкафы - универсальное применение | Аксессуары для шкафов универсального применения | Аксессуары для шкафов универсального применения | 8000126102413 | 0.600 | KG | 0.010 | CDM
1SL1948A00 |  | Mistral65 пластрон 18мод | 1 | ST | 527,50 | 527,50 | LUC | C | 4 недели |  |  | 23.05.2018 |  |  |  | Шкафная продукция | Шкафы - универсальное применение | Аксессуары для шкафов универсального применения | Аксессуары для шкафов универсального применения | 8000126103366 | 0.500 | KG | 0.010 | CDM
1SL1949A00 |  | Mistral65 соединительный элемент Ø 32 | 1 | ST | 374,76 | 374,76 | LUC | E | 4 недели |  |  | 23.05.2018 |  |  |  | Шкафная продукция | Шкафы - универсальное применение | Аксессуары для шкафов универсального применения | Аксессуары для шкафов универсального применения | 8000126104097 | 0.300 | KG | 0.010 | CDM
1SL1950A00 |  | Mistral65 набор для опломбирования | 1 | ST | 403,26 | 403,26 | LUC | C | 4 недели |  |  | 23.05.2018 |  |  |  | Шкафная продукция | Шкафы - универсальное применение | Аксессуары для шкафов универсального применения | Аксессуары для шкафов универсального применения | 8000126104165 | 0.100 | KG | 0.010 | CDM
1SL2004A00 | LUC 1SL2004A00 | ESTETICA бокс в нишу 4М без двери белый | 1 | ST | 0,00 | 0,00 | LUC | Заказ | 5 недель | Продажи прекращены |  |  | 25.03.2016 |  |  | Шкафная продукция | Шкафы - сектор гражданского строительства | Шкафы пустые - сектор гражданского строительства | GCEPC | 8000126210019 | 337.500 | G | 3500.000 | CCM
1SL2008A00 | LUC 1SL2008A00 | ESTETICA бокс в нишу 8М без двери белый | 1 | ST | 0,00 | 0,00 | LUC | Заказ | 5 недель | Продажи прекращены |  |  | 25.03.2016 |  |  | Шкафная продукция | Шкафы - сектор гражданского строительства | Шкафы пустые - сектор гражданского строительства | GCEPC | 8000126210101 | 564.290 | G | 6000.000 | CCM
1SL2012A00 | LUC 1SL2012A00 | ESTETICA бокс в нишу 12М без двери белый | 1 | ST | 0,00 | 0,00 | LUC | Заказ | 6 недель | Продажи прекращены |  |  | 25.03.2016 |  |  | Шкафная продукция | Шкафы - сектор гражданского строительства | Шкафы пустые - сектор гражданского строительства | GCEPC | 8000126210132 | 750.000 | G | 8400.000 | CCM
1SL2013A00 | LUC 1SL2013A00 | ESTETICA бокс в нишу 18М без двери белый | 1 | ST | 0,00 | 0,00 | LUC | Заказ | 6 недель | Продажи прекращены |  |  | 25.03.2016 |  |  | Шкафная продукция | Шкафы - сектор гражданского строительства | Шкафы пустые - сектор гражданского строительства | GCEPC | 8000126210163 | 1075.000 | G | 14000.000 | CCM
1SL2014A00 | LUC 1SL2014A00 | ESTETICA бокс в нишу 24М без двери белый | 1 | ST | 0,00 | 0,00 | LUC | Заказ | 6 недель | Продажи прекращены |  |  | 25.03.2016 |  |  | Шкафная продукция | Шкафы - сектор гражданского строительства | Шкафы пустые - сектор гражданского строительства | GCEPC | 8000126210194 | 1570.000 | G | 16800.000 | CCM
1SL2016A00 | LUC 1SL2016A00 | ESTETICA бокс в нишу 36М без двери белый | 1 | ST | 0,00 | 0,00 | LUC | Заказ | 6 недель | Продажи прекращены |  |  | 25.03.2016 |  |  | Шкафная продукция | Шкафы - сектор гражданского строительства | Шкафы пустые - сектор гражданского строительства | GCEPC | 8000126210224 | 2250.000 | G | 28000.000 | CCM
1SL2024A00 | LUC 1SL2024A00 | ESTETICA бокс в нишу 4М прозр.дверь белый | 1 | ST | 0,00 | 0,00 | LUC | Заказ | 3 недели | Снятие с заменой | 1SLM004100A1200 | 12.05.2015 | 16.03.2017 |  |  | Шкафная продукция | Шкафы - сектор гражданского строительства | Шкафы пустые - сектор гражданского строительства | GCEPC | 8000126210255 | 387.500 | G | 3500.000 | CCM
1SL2028A00 | LUC 1SL2028A00 | ESTETICA бокс в нишу 8М прозр.дверь белый | 1 | ST | 0,00 | 0,00 | LUC | Заказ | 3 недели | Снятие с заменой | 1SLM004100A1202 | 12.05.2015 | 16.03.2017 |  |  | Шкафная продукция | Шкафы - сектор гражданского строительства | Шкафы пустые - сектор гражданского строительства | GCEPC | 8000126210286 | 580.000 | G | 5928.571 | CCM
1SL2032A00 | LUC 1SL2032A00 | ESTETICA бокс в нишу 12М прозр.дверь белый | 1 | ST | 0,00 | 0,00 | LUC | Заказ | 3 недели | Снятие с заменой | 1SLM004100A1203 | 12.05.2015 | 16.03.2017 |  |  | Шкафная продукция | Шкафы - сектор гражданского строительства | Шкафы пустые - сектор гражданского строительства | GCEPC | 8000126210316 | 710.000 | G | 8300.000 | CCM
1SL2033A00 | LUC 1SL2033A00 | ESTETICA бокс в нишу 18М прозр.дверь белый | 1 | ST | 0,00 | 0,00 | LUC | E | 1 неделя | Снятие с заменой | 1SLM004101A2204 | 12.05.2015 | 14.11.2016 |  |  | Шкафная продукция | Шкафы - сектор гражданского строительства | Шкафы пустые - сектор гражданского строительства | GCEPC | 8000126210347 | 900.000 | G | 13833.333 | CCM
1SL2034A00 | LUC 1SL2034A00 | ESTETICA бокс в нишу 24М прозр.дверь белый | 1 | ST | 0,00 | 0,00 | LUC | Заказ | 3 недели | Снятие с заменой | 1SLM004100A1205 | 12.05.2015 | 16.03.2017 |  |  | Шкафная продукция | Шкафы - сектор гражданского строительства | Шкафы пустые - сектор гражданского строительства | GCEPC | 8000126210378 | 1500.000 | G | 16600.000 | CCM
1SL2036A00 | LUC 1SL2036A00 | ESTETICA бокс в нишу 36М прозр.дверь белый | 1 | ST | 0,00 | 0,00 | LUC | Заказ | 4 недели | Снятие с заменой | 1SLM004100A1207 | 12.05.2015 | 16.03.2017 |  |  | Шкафная продукция | Шкафы - сектор гражданского строительства | Шкафы пустые - сектор гражданского строительства | GCEPC | 8000126210408 | 2180.000 | G | 27666.667 | CCM
1SL2040A00 | LUC 1SL2040A00 | EUROPA бокс в нишу 8М непрозр.дверь белый | 1 | ST | 985,39 | 985,39 | LUC | E | 3 недели |  |  | 23.05.2018 |  |  |  | Шкафная продукция | Шкафы - сектор гражданского строительства | Шкафы пустые - сектор гражданского строительства | GCETC | 8000126210439 | 685.710 | G | 6000.000 | CCM
1SL2041A00 | LUC 1SL2041A00 | EUROPA бокс в нишу 12М непрозр.дверь белый | 1 | ST | 1268,42 | 1268,42 | LUC | B | 3 недели |  |  | 23.05.2018 |  |  |  | Шкафная продукция | Шкафы - сектор гражданского строительства | Шкафы пустые - сектор гражданского строительства | GCETC | 8000126210460 | 870.000 | G | 8400.000 | CCM
1SL2045A00 | LUC 1SL2045A00 | EUROPA бокс в нишу 24М непрозр.дверь белый | 1 | ST | 2335,58 | 2335,58 | LUC | A | 1 неделя |  |  | 23.05.2018 |  |  |  | Шкафная продукция | Шкафы - сектор гражданского строительства | Шкафы пустые - сектор гражданского строительства | GCETC | 8000126210491 | 1800.000 | G | 16800.000 | CCM
1SL2047A00 | LUC 1SL2047A00 | Дверь для бокса Estetica 4M белая | 1 | ST | 208,04 | 208,04 | LUC | Заказ | 4 недели | Продажа остатков |  | 12.05.2015 | 03.04.2015 |  |  | Шкафная продукция | Аксессуары для шкафов | Аксессуары для шкафов |  | 8000126220681 | 86.000 | G | 500.000 | CCM
1SL2048A00 | LUC 1SL2048A00 | EUROPA бокс в нишу 36М непрозр.дверь белый | 1 | ST | 3383,88 | 3383,88 | LUC | B | 3 недели |  |  | 23.05.2018 |  |  |  | Шкафная продукция | Шкафы - сектор гражданского строительства | Шкафы пустые - сектор гражданского строительства | GCETC | 8000126210521 | 2733.330 | G | 28000.000 | CCM
1SL2049A00 | LUC 1SL2049A00 | Дверь для бокса Estetica 8M белая | 1 | ST | 302,04 | 302,04 | LUC | Заказ | 4 недели | Продажа остатков |  | 12.05.2015 | 03.04.2015 |  |  | Шкафная продукция | Аксессуары для шкафов | Аксессуары для шкафов |  | 8000126213584 | 83.000 | G | 500.000 | CCM
1SL2050A00 | LUC 1SL2050A00 | Дверь для бокса Estetica 12M/24M/36M белая | 1 | ST | 383,71 | 383,71 | LUC | Заказ | 4 недели | Продажа остатков |  | 12.05.2015 | 03.04.2015 |  |  | Шкафная продукция | Аксессуары для шкафов | Аксессуары для шкафов |  | 8000126213614 | 110.000 | G | 500.000 | CCM
1SL2052A00 | LUC 1SL2052A00 | EUROPA бокс в нишу 54М непрозр.дверь белый | 1 | ST | 6648,23 | 6648,23 | LUC | C | 3 недели |  |  | 23.05.2018 |  |  |  | Шкафная продукция | Шкафы - сектор гражданского строительства | Шкафы пустые - сектор гражданского строительства | GCETC | 8000126210552 | 3600.000 | G | 30000.000 | CCM
1SL2056A00 | LUC 1SL2056A00 | Дверь для бокса Estetica 18M белая | 1 | ST | 698,08 | 698,08 | LUC | Заказ | 4 недели | Продажа остатков |  | 12.05.2015 | 03.04.2015 |  |  | Шкафная продукция | Аксессуары для шкафов | Аксессуары для шкафов |  | 8000126213645 | 132.000 | G | 580.000 | CCM
1SL2057A00 | LUC 1SL2057A00 | EUROPA бокс в нишу 8М прозр.дверь белый | 1 | ST | 985,39 | 985,39 | LUC | C | 3 недели |  |  | 23.05.2018 |  |  |  | Шкафная продукция | Шкафы - сектор гражданского строительства | Шкафы пустые - сектор гражданского строительства | GCETC | 8000126210583 | 696.430 | G | 6000.000 | CCM
1SL2061A00 | LUC 1SL2061A00 | EUROPA бокс в нишу 12М прозр.дверь белый | 1 | ST | 1301,98 | 1301,98 | LUC | B | 3 недели |  |  | 23.05.2018 |  |  |  | Шкафная продукция | Шкафы - сектор гражданского строительства | Шкафы пустые - сектор гражданского строительства | GCETC | 8000126210613 | 910.000 | G | 8400.000 | CCM
1SL2063A00 | LUC 1SL2063A00 | EUROPA бокс в нишу 24М прозр.дверь белый | 1 | ST | 1687,73 | 1687,73 | LUC | B | 3 недели |  |  | 23.05.2018 |  |  |  | Шкафная продукция | Шкафы - сектор гражданского строительства | Шкафы пустые - сектор гражданского строительства | GCETC | 8000126210644 | 1870.000 | G | 16800.000 | CCM
1SL2065A00 | LUC 1SL2065A00 | EUROPA бокс в нишу 36М прозр.дверь белый | 1 | ST | 2434,12 | 2434,12 | LUC | B | 3 недели |  |  | 23.05.2018 |  |  |  | Шкафная продукция | Шкафы - сектор гражданского строительства | Шкафы пустые - сектор гражданского строительства | GCETC | 8000126210675 | 2866.670 | G | 28000.000 | CCM
1SL2067A00 | LUC 1SL2067A00 | EUROPA бокс в нишу 54М прозр.дверь белый | 1 | ST | 4075,74 | 4075,74 | LUC | B | 3 недели |  |  | 23.05.2018 |  |  |  | Шкафная продукция | Шкафы - сектор гражданского строительства | Шкафы пустые - сектор гражданского строительства | GCETC | 8000126210705 | 3600.000 | G | 30000.000 | CCM
1SL2078A00 | LUC 1SL2078A00 | Дверь для бокса EUROPA 8M белая | 1 | ST | 973,60 | 973,60 | LUC | Заказ | 4 недели | Продажа остатков |  | 17.10.2016 | 03.04.2015 |  |  | Шкафная продукция | Аксессуары для шкафов | Аксессуары для шкафов |  | 8000126213676 | 85.000 | G | 500.000 | CCM
1SL2079A00 | LUC 1SL2079A00 | Дверь для бокса EUROPA 12M белая | 1 | ST | 525,25 | 525,25 | LUC | Заказ | 4 недели | Продажа остатков |  | 17.10.2016 | 03.04.2015 |  |  | Шкафная продукция | Аксессуары для шкафов | Аксессуары для шкафов |  | 8000126213706 | 110.000 | G | 500.000 | CCM
1SL2080A00 | LUC 1SL2080A00 | Дверь для бокса EUROPA 24M белая | 1 | ST | 739,10 | 739,10 | LUC | Заказ | 4 недели | Продажа остатков |  | 17.10.2016 | 03.04.2015 |  |  | Шкафная продукция | Аксессуары для шкафов | Аксессуары для шкафов |  | 8000126213737 | 286.000 | G | 1000.000 | CCM
1SL2081A00 | LUC 1SL2081A00 | Дверь для бокса EUROPA 36M белая | 1 | ST | 1301,88 | 1301,88 | LUC | Заказ | 4 недели | Продажа остатков |  | 17.10.2016 | 03.04.2015 |  |  | Шкафная продукция | Аксессуары для шкафов | Аксессуары для шкафов |  | 8000126213768 | 1040.000 | G | 2900.000 | CCM
1SL2088A00 | LUC 1SL2088A00 | Дверь для бокса EUROPA 54M белая | 1 | ST | 1997,84 | 1997,84 | LUC | Заказ | 4 недели | Продажа остатков |  | 17.10.2016 | 03.04.2015 |  |  | Шкафная продукция | Аксессуары для шкафов | Аксессуары для шкафов |  | 8000126213799 | 630.000 | G | 2800.000 | CCM
1SL2095A00 | LUC 1SL2095A00 | Дверь для бокса EUROPA 54M белая | 1 | ST | 1635,01 | 1635,01 | LUC | Заказ | 4 недели | Продажа остатков |  | 12.05.2015 | 03.04.2015 |  |  | Шкафная продукция | Аксессуары для шкафов | Аксессуары для шкафов |  | 8000126213829 | 600.000 | G | 2800.000 | CCM
1SL2402A00 | LUC 1SL2402A00 | Бокс настенный 2М без двери белый | 1 | ST | 342,16 | 342,16 | LUC | C | 3 недели |  |  | 23.05.2018 |  |  |  | Шкафная продукция | Шкафы - сектор гражданского строительства | Шкафы пустые - сектор гражданского строительства | Шкафы пустые - сектор гражданского строительства | 8000126210071 | 93.750 | G | 555.556 | CCM
1SL2404A00 | LUC 1SL2404A00 | Бокс настенный 4М без двери белый | 1 | ST | 558,05 | 558,05 | LUC | Заказ | 5 недель |  |  | 23.05.2018 |  |  |  | Шкафная продукция | Шкафы - сектор гражданского строительства | Шкафы пустые - сектор гражданского строительства | Шкафы пустые - сектор гражданского строительства | 8000126211368 | 177.500 | G | 1450.000 | CCM
1SL2406A00 | LUC 1SL2406A00 | Бокс настенный 6М без двери белый | 1 | ST | 737,28 | 737,28 | LUC | Заказ | 4 недели |  |  | 23.05.2018 |  |  |  | Шкафная продукция | Шкафы - сектор гражданского строительства | Шкафы пустые - сектор гражданского строительства | Шкафы пустые - сектор гражданского строительства | 8000126211399 | 241.670 | G | 2416.667 | CCM
1SL2408A00 | LUC 1SL2408A00 | EUROPA бокс настенный 8М без двери белый | 1 | ST | 0,00 | 0,00 | LUC | E | 4 недели | Снятие с заменой | 1SPE007717F0300 | 12.05.2015 | 10.10.2017 |  |  | Шкафная продукция | Шкафы - сектор гражданского строительства | Шкафы пустые - сектор гражданского строительства | GCETC | 8000126210040 | 791.670 | G | 7000.000 | CCM
1SL2412A00 | LUC 1SL2412A00 | EUROPA бокс настенный 12М без двери белый | 1 | ST | 0,00 | 0,00 | LUC | Заказ | 4 недели | Снятие с заменой | 1SPE007717F0400 | 12.05.2015 | 10.10.2017 |  |  | Шкафная продукция | Шкафы - сектор гражданского строительства | Шкафы пустые - сектор гражданского строительства | GCETC | 8000126211511 | 980.000 | G | 8400.000 | CCM
1SL2414A00 | LUC 1SL2414A00 | EUROPA бокс настенный 24М без двери белый | 1 | ST | 0,00 | 0,00 | LUC | Заказ | 4 недели | Снятие с заменой | 1SPE007717F0500 | 12.05.2015 | 10.10.2017 |  |  | Шкафная продукция | Шкафы - сектор гражданского строительства | Шкафы пустые - сектор гражданского строительства | GCETC | 8000126211542 | 1583.330 | G | 14000.000 | CCM
1SL2416A00 | LUC 1SL2416A00 | EUROPA бокс настенный 36М без двери белый | 1 | ST | 0,00 | 0,00 | LUC | Заказ | 4 недели | Снятие с заменой | 1SPE007717F0600 | 12.05.2015 | 10.10.2017 |  |  | Шкафная продукция | Шкафы - сектор гражданского строительства | Шкафы пустые - сектор гражданского строительства | GCETC | 8000126211573 | 2516.670 | G | 28000.000 | CCM
1SL2417A00 | LUC 1SL2417A00 | EUROPA бокс настенный 54М без двери белый | 1 | ST | 0,00 | 0,00 | LUC | Заказ | 4 недели | Снятие с заменой | 1SPE007717F1000 | 12.05.2015 | 10.10.2017 |  |  | Шкафная продукция | Шкафы - сектор гражданского строительства | Шкафы пустые - сектор гражданского строительства | GCETC | 8000126211603 | 3300.000 | G | 31500.000 | CCM
1SL2438A00 | LUC 1SL2438A00 | EUROPA бокс настенный 8М непрозр.дверь белый | 1 | ST | 1012,44 | 1012,44 | LUC | C | 3 недели | Распродажа с заменой | 1SPE007717F0310 | 12.05.2015 | 31.07.2017 |  |  | Шкафная продукция | Шкафы - сектор гражданского строительства | Шкафы пустые - сектор гражданского строительства | GCETC | 8000126211634 | 866.670 | G | 7000.000 | CCM
1SL2442A00 | LUC 1SL2442A00 | EUROPA бокс настенный 12М непрозр.дверь белый | 1 | ST | 1309,86 | 1309,86 | LUC | C | 3 недели | Распродажа с заменой | 1SPE007717F0410 | 12.05.2015 | 31.07.2017 |  |  | Шкафная продукция | Шкафы - сектор гражданского строительства | Шкафы пустые - сектор гражданского строительства | GCETC | 8000126211665 | 1015.000 | G | 8400.000 | CCM
1SL2444A00 | LUC 1SL2444A00 | EUROPA бокс настенный 24М непрозр.дверь белый | 1 | ST | 1745,96 | 1745,96 | LUC | B | 3 недели | Распродажа с заменой | 1SPE007717F0510 | 12.05.2015 | 31.07.2017 |  |  | Шкафная продукция | Шкафы - сектор гражданского строительства | Шкафы пустые - сектор гражданского строительства | GCETC | 8000126211696 | 1816.670 | G | 14000.000 | CCM
1SL2446A00 | LUC 1SL2446A00 | EUROPA бокс настенный 36М непрозр.дверь белый | 1 | ST | 2764,57 | 2764,57 | LUC | B | 3 недели | Распродажа с заменой | 1SPE007717F0610 | 12.05.2015 | 31.07.2017 |  |  | Шкафная продукция | Шкафы - сектор гражданского строительства | Шкафы пустые - сектор гражданского строительства | GCETC | 8000126211726 | 2900.000 | G | 28000.000 | CCM
1SL2447A00 | LUC 1SL2447A00 | EUROPA бокс настенный 54М непрозр.дверь белый | 1 | ST | 4112,95 | 4112,95 | LUC | C | 3 недели | Распродажа с заменой | 1SPE007717F1010 | 12.05.2015 | 31.07.2017 |  |  | Шкафная продукция | Шкафы - сектор гражданского строительства | Шкафы пустые - сектор гражданского строительства | GCETC | 8000126211757 | 2150.000 | G | 18500.000 | CCM
1SL2458A00 | LUC 1SL2458A00 | EUROPA бокс настенный 8М прозр.дверь белый | 1 | ST | 969,29 | 969,29 | LUC | B | 3 недели | Распродажа с заменой | 1SPE007717F0320 | 12.05.2015 | 31.07.2017 |  |  | Шкафная продукция | Шкафы - сектор гражданского строительства | Шкафы пустые - сектор гражданского строительства | GCETC | 8000126211788 | 866.670 | G | 7000.000 | CCM
1SL2462A00 | LUC 1SL2462A00 | EUROPA бокс настенный 12М прозр.дверь белый | 1 | ST | 987,79 | 987,79 | LUC | A | 1 неделя | Распродажа с заменой | 1SPE007717F0420 | 12.05.2015 | 31.07.2017 |  |  | Шкафная продукция | Шкафы - сектор гражданского строительства | Шкафы пустые - сектор гражданского строительства | GCETC | 8000126211818 | 1080.000 | G | 8400.000 | CCM
1SL2464A00 | LUC 1SL2464A00 | EUROPA бокс настенный 24М прозр.дверь белый | 1 | ST | 1305,23 | 1305,23 | LUC | B | 3 недели | Распродажа с заменой | 1SPE007717F0520 | 12.05.2015 | 31.07.2017 |  |  | Шкафная продукция | Шкафы - сектор гражданского строительства | Шкафы пустые - сектор гражданского строительства | GCETC | 8000126211849 | 1833.330 | G | 14000.000 | CCM
1SL2466A00 | LUC 1SL2466A00 | EUROPA бокс настенный 36М прозр.дверь белый | 1 | ST | 2091,15 | 2091,15 | LUC | A | 3 недели | Распродажа с заменой | 1SPE007717F0620 | 12.05.2015 | 31.07.2017 |  |  | Шкафная продукция | Шкафы - сектор гражданского строительства | Шкафы пустые - сектор гражданского строительства | GCETC | 8000126211870 | 2933.330 | G | 28000.000 | CCM
1SL2467A00 | LUC 1SL2467A00 | EUROPA бокс настенный 54М прозр.дверь белый | 1 | ST | 2961,81 | 2961,81 | LUC | B | 3 недели | Распродажа с заменой | 1SPE007717F1020 | 12.05.2015 | 31.07.2017 |  |  | Шкафная продукция | Шкафы - сектор гражданского строительства | Шкафы пустые - сектор гражданского строительства | GCETC | 8000126211900 | 4300.000 | G | 18500.000 | CCM
1SL2857A00 | LUC 1SL2857A00 | Заглушка белая RAL9016 на 1 модуль | 1 | ST | 18,76 | 18,76 | LUC | Заказ | 4 недели | Продажа остатков |  | 17.10.2016 | 03.04.2015 |  |  | Шкафная продукция | Аксессуары для шкафов | Аксессуары для шкафов |  | 8000126213850 | 3.070 | G | 16.667 | CCM
1SL2859A00 | LUC 1SL2859A00 | Заглушка белая RAL9016 на 4 модуля | 1 | ST | 46,85 | 46,85 | LUC | B | 3 недели |  |  | 23.05.2018 |  |  |  | Шкафная продукция | Аксессуары для шкафов | Аксессуары для шкафов |  | 8000126213881 | 11.330 | G | 83.333 | CCM
1SL2868A00 | LUC 1SL2868A00 | Планка декоративная для боксов ESTETICA белая | 1 | ST | 63,72 | 63,72 | LUC | Заказ | 4 недели | Продажа остатков |  | 12.05.2015 | 07.10.2015 |  |  | Шкафная продукция | Аксессуары для шкафов | Аксессуары для шкафов |  | 8000126213911 | 26.670 | G | 208.333 | CCM
1SL9019A00 | 1SL9019A00 | Кабель-канал перф 15х17 8/12 без галоген | 46 | M | 237,91 | 10943,86 | TMD | Заказ | 4 недели |  |  | 06.04.2018 |  |  |  | Cable Distribution Cabinets | Cable Distribution Cabinets Accessories | Cable Distribution Cabinets Accessories |  | 8000126208696 | 0.080 | KG | 0.004 | M3
1SL9033A00 | 1SL9033A00 | Кабель-канал перф 25х30 8/12 без галоген | 58 | M | 419,42 | 24326,36 | TMD | Заказ | 4 недели |  |  | 06.04.2018 |  |  |  | Cable Distribution Cabinets | Cable Distribution Cabinets Accessories | Cable Distribution Cabinets Accessories |  | 8000126208726 | 0.238 | KG | 0.014 | M3
1SL9035A00 | 1SL9035A00 | Кабель-канал перф 40х30 8/12 без галоген | 38 | M | 629,13 | 23906,94 | TMD | Заказ | 7 недель |  |  | 06.04.2018 |  |  |  | Cable Distribution Cabinets | Cable Distribution Cabinets Accessories | Cable Distribution Cabinets Accessories |  | 8000126208757 | 0.287 | KG | 0.010 | M3
1SL9037A00 | 1SL9037A00 | Кабель-канал перф 60х30 8/12 без галоген | 52 | M | 773,64 | 40229,28 | TMD | Заказ | 4 недели |  |  | 06.04.2018 |  |  |  | Cable Distribution Cabinets | Cable Distribution Cabinets Accessories | Cable Distribution Cabinets Accessories |  | 8000126208788 | 0.372 | KG | 0.018 | M3
1SL9043A00 | 1SL9043A00 | Кабель-канал перф 25х40 8/12 без галоген | 48 | M | 468,77 | 22500,96 | TMD | Заказ | 4 недели |  |  | 06.04.2018 |  |  |  | Cable Distribution Cabinets | Cable Distribution Cabinets Accessories | Cable Distribution Cabinets Accessories |  | 8000126208818 | 0.250 | KG | 0.010 | M3
1SL9045A00 | 1SL9045A00 | Кабель-канал перф 40х40 8/12 без галоген | 30 | M | 757,78 | 22733,40 | TMD | Заказ | 4 недели |  |  | 06.04.2018 |  |  |  | Cable Distribution Cabinets | Cable Distribution Cabinets Accessories | Cable Distribution Cabinets Accessories |  | 8000126208849 | 0.333 | KG | 0.010 | M3
1SL9047A00 | 1SL9047A00 | Кабель-канал перф 60х40 8/12 без галоген | 40 | M | 796,55 | 31862,00 | TMD | Заказ | 4 недели |  |  | 06.04.2018 |  |  |  | Cable Distribution Cabinets | Cable Distribution Cabinets Accessories | Cable Distribution Cabinets Accessories |  | 8000126208870 | 0.430 | KG | 0.104 | M3
1SL9049A00 | 1SL9049A00 | Кабель-канал перф 80х40 8/12 без галоген | 32 | M | 978,07 | 31298,24 | TMD | Заказ | 4 недели |  |  | 06.04.2018 |  |  |  | Cable Distribution Cabinets | Cable Distribution Cabinets Accessories | Cable Distribution Cabinets Accessories |  | 8000126208900 | 0.491 | KG | 0.018 | M3
1SL9051A00 | 1SL9051A00 | Кабель-канал перф 100х40 8/12 без галог | 24 | M | 1117,29 | 26814,96 | TMD | Заказ | 4 недели |  |  | 06.04.2018 |  |  |  | Cable Distribution Cabinets | Cable Distribution Cabinets Accessories | Cable Distribution Cabinets Accessories |  | 8000126208931 | 0.630 | KG | 0.018 | M3
1SL9053A00 | 1SL9053A00 | Кабель-канал перф 120х40 8/12 без галог | 20 | M | 1540,23 | 30804,60 | TMD | Заказ | 7 недель |  |  | 06.04.2018 |  |  |  | Cable Distribution Cabinets | Cable Distribution Cabinets Accessories | Cable Distribution Cabinets Accessories |  | 8000126208962 | 0.740 | KG | 0.025 | M3
1SL9063A00 | 1SL9063A00 | Кабель-канал перф 25х60 8/12 без галоген | 34 | M | 641,47 | 21809,98 | TMD | Заказ | 4 недели |  |  | 06.04.2018 |  |  |  | Cable Distribution Cabinets | Cable Distribution Cabinets Accessories | Cable Distribution Cabinets Accessories |  | 8000126208993 | 0.328 | KG | 0.014 | M3
1SL9065A00 | 1SL9065A00 | Кабель-канал перф 40х60 8/12 без галоген | 22 | M | 875,85 | 19268,70 | TMD | Заказ | 4 недели |  |  | 06.04.2018 |  |  |  | Cable Distribution Cabinets | Cable Distribution Cabinets Accessories | Cable Distribution Cabinets Accessories |  | 8000126209020 | 0.386 | KG | 0.010 | M3
1SL9067A00 | 1SL9067A00 | Кабель-канал перф 60х60 8/12 без галоген | 32 | M | 1103,19 | 35302,08 | TMD | Заказ | 4 недели |  |  | 06.04.2018 |  |  |  | Cable Distribution Cabinets | Cable Distribution Cabinets Accessories | Cable Distribution Cabinets Accessories |  | 8000126209051 | 0.544 | KG | 0.023 | M3
1SL9069A00 | 1SL9069A00 | Кабель-канал перф 80х60 8/12 без галоген | 24 | M | 1187,78 | 28506,72 | TMD | Заказ | 4 недели |  |  | 06.04.2018 |  |  |  | Cable Distribution Cabinets | Cable Distribution Cabinets Accessories | Cable Distribution Cabinets Accessories |  | 8000126209082 | 0.675 | KG | 0.018 | M3
1SL9071A00 | 1SL9071A00 | Кабель-канал перф 100х60 8/12 без галоге | 20 | M | 1630,11 | 32602,20 | TMD | Заказ | 4 недели |  |  | 06.04.2018 |  |  |  | Cable Distribution Cabinets | Cable Distribution Cabinets Accessories | Cable Distribution Cabinets Accessories |  | 8000126209112 | 0.750 | KG | 0.018 | M3
1SL9073A00 | 1SL9073A00 | Кабель-канал перф 120х60 8/12 без галоге | 14 | M | 2551,78 | 35724,92 | TMD | Заказ | 4 недели |  |  | 06.04.2018 |  |  |  | Cable Distribution Cabinets | Cable Distribution Cabinets Accessories | Cable Distribution Cabinets Accessories |  | 8000126209143 | 0.944 | KG | 0.018 | M3
1SL9083A00 | 1SL9083A00 | Кабель-канал перф 25х80 8/12 без галоген | 28 | M | 898,76 | 25165,28 | TMD | Заказ | 4 недели |  |  | 06.04.2018 |  |  |  | Cable Distribution Cabinets | Cable Distribution Cabinets Accessories | Cable Distribution Cabinets Accessories |  | 8000126209174 | 0.408 | KG | 0.010 | M3
1SL9085A00 | 1SL9085A00 | Кабель-канал перф 40х80 8/12 без галоген | 36 | M | 1198,35 | 43140,60 | TMD | Заказ | 7 недель |  |  | 06.04.2018 |  |  |  | Cable Distribution Cabinets | Cable Distribution Cabinets Accessories | Cable Distribution Cabinets Accessories |  | 8000126209204 | 0.439 | KG | 0.018 | M3
1SL9087A00 | 1SL9087A00 | Кабель-канал перф 60х80 8/12 без галоген | 24 | M | 1749,95 | 41998,80 | TMD | Заказ | 4 недели |  |  | 06.04.2018 |  |  |  | Cable Distribution Cabinets | Cable Distribution Cabinets Accessories | Cable Distribution Cabinets Accessories |  | 8000126209235 | 0.583 | KG | 0.018 | M3
1SL9089A00 | 1SL9089A00 | Кабель-канал перф 80х80 8/12 без галоген | 16 | M | 1954,37 | 31269,92 | TMD | Заказ | 4 недели |  |  | 06.04.2018 |  |  |  | Cable Distribution Cabinets | Cable Distribution Cabinets Accessories | Cable Distribution Cabinets Accessories |  | 8000126209266 | 0.710 | KG | 0.018 | M3
1SL9091A00 | 1SL9091A00 | Кабель-канал перф 100х80 8/12 без галог | 16 | M | 2144,70 | 34315,20 | TMD | Заказ | 4 недели |  |  | 06.04.2018 |  |  |  | Cable Distribution Cabinets | Cable Distribution Cabinets Accessories | Cable Distribution Cabinets Accessories |  | 8000126209297 | 0.831 | KG | 0.104 | M3
1SL9093A00 | 1SL9093A00 | Кабель-канал перф 120х80 8/12 без галог | 12 | M | 2782,64 | 33391,68 | TMD | Заказ | 4 недели |  |  | 06.04.2018 |  |  |  | Cable Distribution Cabinets | Cable Distribution Cabinets Accessories | Cable Distribution Cabinets Accessories |  | 8000126209327 | 1.081 | KG | 0.104 | M3
1SL9119A00 | 1SL9119A00 | Кабель-канал перф 15х17 4/6 без галоген | 46 | M | 237,91 | 10943,86 | TMD | Заказ | 4 недели |  |  | 06.04.2018 |  |  |  | Cable Distribution Cabinets | Cable Distribution Cabinets Accessories | Cable Distribution Cabinets Accessories |  | 8000126209358 | 0.084 | KG | 0.018 | M3
1SL9133A00 | 1SL9133A00 | Кабель-канал перф 25х30 4/6 без галоген | 58 | M | 419,42 | 24326,36 | TMD | Заказ | 4 недели |  |  | 06.04.2018 |  |  |  | Cable Distribution Cabinets | Cable Distribution Cabinets Accessories | Cable Distribution Cabinets Accessories |  | 8000126209389 | 0.239 | KG | 0.058 | M3
1SL9135A00 | 1SL9135A00 | Кабель-канал перф 40х30 4/6 без галоген | 38 | M | 629,13 | 23906,94 | TMD | Заказ | 4 недели |  |  | 06.04.2018 |  |  |  | Cable Distribution Cabinets | Cable Distribution Cabinets Accessories | Cable Distribution Cabinets Accessories |  | 8000126209419 | 0.267 | KG | 0.058 | M3
1SL9137A00 | 1SL9137A00 | Кабель-канал перф 60х30 4/6 без галоген | 52 | M | 773,64 | 40229,28 | TMD | Заказ | 4 недели |  |  | 06.04.2018 |  |  |  | Cable Distribution Cabinets | Cable Distribution Cabinets Accessories | Cable Distribution Cabinets Accessories |  | 8000126209440 | 0.358 | KG | 0.018 | M3
1SL9143A00 | 1SL9143A00 | Кабель-канал перф 25х40 4/6 без галоген | 48 | M | 468,77 | 22500,96 | TMD | Заказ | 4 недели |  |  | 06.04.2018 |  |  |  | Cable Distribution Cabinets | Cable Distribution Cabinets Accessories | Cable Distribution Cabinets Accessories |  | 8000126209471 | 0.268 | KG | 0.058 | M3
1SL9145A00 | 1SL9145A00 | Кабель-канал перф 40х40 4/6 без галоген | 30 | M | 757,78 | 22733,40 | TMD | Заказ | 4 недели |  |  | 06.04.2018 |  |  |  | Cable Distribution Cabinets | Cable Distribution Cabinets Accessories | Cable Distribution Cabinets Accessories |  | 8000126209501 | 0.303 | KG | 0.058 | M3
1SL9147A00 | 1SL9147A00 | Кабель-канал перф 60х40 4/6 без галоген | 40 | M | 796,55 | 31862,00 | TMD | Заказ | 4 недели |  |  | 06.04.2018 |  |  |  | Cable Distribution Cabinets | Cable Distribution Cabinets Accessories | Cable Distribution Cabinets Accessories |  | 8000126209532 | 0.387 | KG | 0.104 | M3
1SL9149A00 | 1SL9149A00 | Кабель-канал перф 80х40 4/6 без галоген | 32 | M | 978,07 | 31298,24 | TMD | Заказ | 4 недели |  |  | 06.04.2018 |  |  |  | Cable Distribution Cabinets | Cable Distribution Cabinets Accessories | Cable Distribution Cabinets Accessories |  | 8000126209563 | 0.507 | KG | 0.104 | M3
1SL9151A00 | 1SL9151A00 | Кабель-канал перф 100х40 4/6 без галоген | 24 | M | 1117,29 | 26814,96 | TMD | Заказ | 4 недели |  |  | 06.04.2018 |  |  |  | Cable Distribution Cabinets | Cable Distribution Cabinets Accessories | Cable Distribution Cabinets Accessories |  | 8000126209594 | 0.650 | KG | 0.104 | M3
1SL9153A00 | 1SL9153A00 | Кабель-канал перф 120х40 4/6 без галоген | 20 | M | 1540,23 | 30804,60 | TMD | Заказ | 4 недели |  |  | 06.04.2018 |  |  |  | Cable Distribution Cabinets | Cable Distribution Cabinets Accessories | Cable Distribution Cabinets Accessories |  | 8000126209624 | 0.750 | KG | 0.104 | M3
1SL9163A00 | 1SL9163A00 | Кабель-канал перф 25х60 4/6 без галоген | 34 | M | 641,47 | 21809,98 | TMD | Заказ | 7 недель |  |  | 06.04.2018 |  |  |  | Cable Distribution Cabinets | Cable Distribution Cabinets Accessories | Cable Distribution Cabinets Accessories |  | 8000126209655 | 0.338 | KG | 0.010 | M3
1SL9165A00 | 1SL9165A00 | Кабель-канал перф 40х60 4/6 без галоген | 22 | M | 875,85 | 19268,70 | TMD | Заказ | 4 недели |  |  | 06.04.2018 |  |  |  | Cable Distribution Cabinets | Cable Distribution Cabinets Accessories | Cable Distribution Cabinets Accessories |  | 8000126209686 | 0.409 | KG | 0.058 | M3
1SL9167A00 | 1SL9167A00 | Кабель-канал перф 60х60 4/6 без галоген | 32 | M | 1103,19 | 35302,08 | TMD | Заказ | 7 недель |  |  | 06.04.2018 |  |  |  | Cable Distribution Cabinets | Cable Distribution Cabinets Accessories | Cable Distribution Cabinets Accessories |  | 8000126209716 | 0.534 | KG | 0.020 | M3
1SL9169A00 | 1SL9169A00 | Кабель-канал перф 80х60 4/6 без галоген | 24 | M | 1187,78 | 28506,72 | TMD | Заказ | 4 недели |  |  | 06.04.2018 |  |  |  | Cable Distribution Cabinets | Cable Distribution Cabinets Accessories | Cable Distribution Cabinets Accessories |  | 8000126209747 | 0.610 | KG | 0.104 | M3
1SL9171A00 | 1SL9171A00 | Кабель-канал перф 100х60 4/6 без галоген | 20 | M | 1630,11 | 32602,20 | TMD | Заказ | 4 недели |  |  | 06.04.2018 |  |  |  | Cable Distribution Cabinets | Cable Distribution Cabinets Accessories | Cable Distribution Cabinets Accessories |  | 8000126209778 | 0.757 | KG | 0.104 | M3
1SL9173A00 | 1SL9173A00 | Кабель-канал перф 120х60 4/6 без галоген | 14 | M | 2551,78 | 35724,92 | TMD | Заказ | 4 недели |  |  | 06.04.2018 |  |  |  | Cable Distribution Cabinets | Cable Distribution Cabinets Accessories | Cable Distribution Cabinets Accessories |  | 8000126209808 | 0.962 | KG | 0.104 | M3
1SL9183A00 | 1SL9183A00 | Кабель-канал перф 25х80 4/6 без галоген | 28 | M | 898,76 | 25165,28 | TMD | Заказ | 7 недель |  |  | 06.04.2018 |  |  |  | Cable Distribution Cabinets | Cable Distribution Cabinets Accessories | Cable Distribution Cabinets Accessories |  | 8000126209839 | 0.396 | KG | 0.010 | M3
1SL9185A00 | 1SL9185A00 | Кабель-канал перф 40х80 4/6 без галоген | 36 | M | 1198,35 | 43140,60 | TMD | Заказ | 4 недели |  |  | 06.04.2018 |  |  |  | Cable Distribution Cabinets | Cable Distribution Cabinets Accessories | Cable Distribution Cabinets Accessories |  | 8000126209860 | 0.466 | KG | 0.104 | M3
1SL9187A00 | 1SL9187A00 | Кабель-канал перф 60х80 4/6 без галоген | 24 | M | 1749,95 | 41998,80 | TMD | Заказ | 4 недели |  |  | 06.04.2018 |  |  |  | Cable Distribution Cabinets | Cable Distribution Cabinets Accessories | Cable Distribution Cabinets Accessories |  | 8000126209891 | 0.622 | KG | 0.104 | M3
1SL9189A00 | 1SL9189A00 | Кабель-канал перф 80х80 4/6 без галоген | 16 | M | 1954,37 | 31269,92 | TMD | Заказ | 4 недели |  |  | 06.04.2018 |  |  |  | Cable Distribution Cabinets | Cable Distribution Cabinets Accessories | Cable Distribution Cabinets Accessories |  | 8000126209921 | 0.706 | KG | 0.104 | M3
1SL9191A00 | 1SL9191A00 | Кабель-канал перф 100х80 4/6 без галоген | 16 | M | 2144,70 | 34315,20 | TMD | Заказ | 7 недель |  |  | 06.04.2018 |  |  |  | Cable Distribution Cabinets | Cable Distribution Cabinets Accessories | Cable Distribution Cabinets Accessories |  | 8000126209952 | 0.833 | KG | 0.104 | M3
1SL9193A00 | 1SL9193A00 | Кабель-канал перф 120х80 4/6 без галоген | 12 | M | 2782,64 | 33391,68 | TMD | Заказ | 4 недели |  |  | 06.04.2018 |  |  |  | Cable Distribution Cabinets | Cable Distribution Cabinets Accessories | Cable Distribution Cabinets Accessories |  | 8000126209983 | 1.101 | KG | 0.104 | M3
1SLM004100A1100 | 41A04X11 | Бокс в нишу Mistral41 4М непрозрачная дверь (без клемм) | 1 | ST | 1016,30 | 1016,30 | LUC | Заказ | 4 недели |  |  | 23.05.2018 |  |  |  | Шкафная продукция | Боксы - универсальное применение |  |  | 8000126119558 | 600.000 | G | 3.224 | CDM
1SLM004100A1101 | 41A06X11 | Бокс в нишу Mistral41 6М непрозрачная дверь (без клемм) | 1 | ST | 993,89 | 993,89 | LUC | Заказ | 4 недели |  |  | 23.05.2018 |  |  |  | Шкафная продукция | Боксы - универсальное применение |  |  | 8000126118995 | 700.000 | G | 4.070 | CDM
1SLM004100A1102 | 41A08X11 | Бокс в нишу Mistral41 8М непрозрачная дверь (без клемм) | 1 | ST | 1116,10 | 1116,10 | LUC | Заказ | 4 недели |  |  | 23.05.2018 |  |  |  | Шкафная продукция | Боксы - универсальное применение |  |  | 8000126119091 | 800.000 | G | 6.260 | CDM
1SLM004100A1103 | 41A12X11 | Бокс в нишу Mistral41 12М непрозрачная дверь (без клемм) | 1 | ST | 1466,40 | 1466,40 | LUC | B | 4 недели |  |  | 23.05.2018 |  |  |  | Шкафная продукция | Боксы - универсальное применение |  |  | 8000126118643 | 1020.000 | G | 8.640 | CDM
1SLM004100A1104 | 41A18X11 | Бокс в нишу Mistral41 18М непрозрачная дверь (без клемм) | 1 | ST | 1837,08 | 1837,08 | LUC | C | 4 недели |  |  | 23.05.2018 |  |  |  | Шкафная продукция | Боксы - универсальное применение |  |  | 8000126119572 | 1200.000 | G | 11.610 | CDM
1SLM004100A1105 | 41A12X21 | Бокс в нишу Mistral41 24М непрозрачная дверь (без клемм) | 1 | ST | 2356,43 | 2356,43 | LUC | B | 4 недели |  |  | 23.05.2018 |  |  |  | Шкафная продукция | Боксы - универсальное применение |  |  | 8000126119640 | 2060.000 | G | 15.030 | CDM
1SLM004100A1106 | 41A18X21 | Бокс в нишу Mistral41 36М непрозрачная дверь 2 ряда (без клемм) | 1 | ST | 3417,53 | 3417,53 | LUC | C | 4 недели |  |  | 23.05.2018 |  |  |  | Шкафная продукция | Боксы - универсальное применение |  |  | 8000126118629 | 2550.000 | G | 20.200 | CDM
1SLM004100A1107 | 41A12X31 | Бокс в нишу Mistral41 36М непрозрачная дверь 3 ряда (без клемм) | 1 | ST | 3417,53 | 3417,53 | LUC | C | 4 недели |  |  | 23.05.2018 |  |  |  | Шкафная продукция | Боксы - универсальное применение |  |  | 8000126119626 | 2400.000 | G | 20.740 | CDM
1SLM004100A1108 | 41A12X41 | Бокс в нишу Mistral41 48М непрозрачная дверь (без клемм) | 1 | ST | 5804,52 | 5804,52 | LUC | C | 4 недели |  |  | 23.05.2018 |  |  |  | Шкафная продукция | Боксы - универсальное применение |  |  | 8000126119664 | 3600.000 | G | 25.400 | CDM
1SLM004100A1109 | 41A18X31 | Бокс в нишу Mistral41 54М непрозрачная дверь (без клемм) | 1 | ST | 7148,72 | 7148,72 | LUC | C | 4 недели |  |  | 23.05.2018 |  |  |  | Шкафная продукция | Боксы - универсальное применение |  |  | 8000126119015 | 3700.000 | G | 27.860 | CDM
1SLM004100A1110 | 41A18X41 | Бокс в нишу Mistral41 72М непрозрачная дверь (без клемм) | 1 | ST | 9462,38 | 9462,38 | LUC | C | 4 недели |  |  | 23.05.2018 |  |  |  | Шкафная продукция | Боксы - универсальное применение |  |  | 8000126119114 | 4650.000 | G | 34.130 | CDM
1SLM004100A1200 | 41A04X12 | Бокс в нишу Mistral41 4М зеленая дверь (без клемм) | 1 | ST | 1016,30 | 1016,30 | LUC | Заказ | 4 недели |  |  | 23.05.2018 |  |  |  | Шкафная продукция | Боксы - универсальное применение |  |  | 8000126119688 | 600.000 | G | 3.224 | CDM
1SLM004100A1201 | 41A06X12 | Бокс в нишу Mistral41 6М зеленая дверь (без клемм) | 1 | ST | 993,89 | 993,89 | LUC | E | 4 недели |  |  | 23.05.2018 |  |  |  | Шкафная продукция | Боксы - универсальное применение |  |  | 8000126114096 | 700.000 | G | 4.070 | CDM
1SLM004100A1202 | 41A08X12 | Бокс в нишу Mistral41 8М зеленая дверь (без клемм) | 1 | ST | 1116,10 | 1116,10 | LUC | E | 4 недели |  |  | 23.05.2018 |  |  |  | Шкафная продукция | Боксы - универсальное применение |  |  | 8000126112399 | 800.000 | G | 6.260 | CDM
1SLM004100A1203 | 41A12X12 | Бокс в нишу Mistral41 12М зеленая дверь (без клемм) | 1 | ST | 1466,40 | 1466,40 | LUC | B | 4 недели |  |  | 23.05.2018 |  |  |  | Шкафная продукция | Боксы - универсальное применение |  |  | 8000126112412 | 1020.000 | G | 8.640 | CDM
1SLM004100A1204 | 41A18X12 | Бокс в нишу Mistral41 18М зеленая дверь (без клемм) | 1 | ST | 1837,08 | 1837,08 | LUC | C | 4 недели |  |  | 23.05.2018 |  |  |  | Шкафная продукция | Боксы - универсальное применение |  |  | 8000126112436 | 1200.000 | G | 11.610 | CDM
1SLM004100A1205 | 41A12X22 | Бокс в нишу Mistral41 24М зеленая дверь (без клемм) | 1 | ST | 2356,43 | 2356,43 | LUC | B | 4 недели |  |  | 23.05.2018 |  |  |  | Шкафная продукция | Боксы - универсальное применение |  |  | 8000126119138 | 2060.000 | G | 15.030 | CDM
1SLM004100A1206 | 41A18X22 | Бокс в нишу Mistral41 36М зеленая дверь 2 ряда (без клемм) | 1 | ST | 3417,53 | 3417,53 | LUC | C | 4 недели |  |  | 23.05.2018 |  |  |  | Шкафная продукция | Боксы - универсальное применение |  |  | 8000126119190 | 2550.000 | G | 20.200 | CDM
1SLM004100A1207 | 41A12X32 | Бокс в нишу Mistral41 36М зеленая дверь 3 ряда (без клемм) | 1 | ST | 3417,53 | 3417,53 | LUC | B | 4 недели |  |  | 23.05.2018 |  |  |  | Шкафная продукция | Боксы - универсальное применение |  |  | 8000126119213 | 2400.000 | G | 20.740 | CDM
1SLM004100A1208 | 41A12X42 | Бокс в нишу Mistral41 48М зеленая дверь (без клемм) | 1 | ST | 5804,52 | 5804,52 | LUC | C | 4 недели |  |  | 23.05.2018 |  |  |  | Шкафная продукция | Боксы - универсальное применение |  |  | 8000126114133 | 3600.000 | G | 25.400 | CDM
1SLM004100A1209 | 41A18X32 | Бокс в нишу Mistral41 54М зеленая дверь (без клемм) | 1 | ST | 7148,72 | 7148,72 | LUC | E | 4 недели |  |  | 23.05.2018 |  |  |  | Шкафная продукция | Боксы - универсальное применение |  |  | 8000126113976 | 3700.000 | G | 27.860 | CDM
1SLM004100A1210 | 41A18X42 | Бокс в нишу Mistral41 72М зеленая дверь (без клемм) | 1 | ST | 9462,38 | 9462,38 | LUC | Заказ | 4 недели |  |  | 23.05.2018 |  |  |  | Шкафная продукция | Боксы - универсальное применение |  |  | 8000126118919 | 4650.000 | G | 34.130 | CDM
1SLM004100A1300 | 41C04X11 | Бокс в нишу Mistral41 4М непрозрачная дверь 850°(без клемм) | 1 | ST | 1118,13 | 1118,13 | LUC | Заказ | 4 недели |  |  | 23.05.2018 |  |  |  | Шкафная продукция | Боксы - универсальное применение |  |  | 8000126118605 | 600.000 | G | 3.224 | CDM
1SLM004100A1301 | 41C06X11 | Бокс в нишу Mistral41 6М непрозрачная дверь 850°(без клемм) | 1 | ST | 1389,01 | 1389,01 | LUC | Заказ | 4 недели |  |  | 23.05.2018 |  |  |  | Шкафная продукция | Боксы - универсальное применение |  |  | 8000126119039 | 700.000 | G | 4.072 | CDM
1SLM004100A1302 | 41C08X11 | Бокс в нишу Mistral41 8М непрозрачная дверь 850°(без клемм) | 1 | ST | 1503,06 | 1503,06 | LUC | Заказ | 4 недели |  |  | 23.05.2018 |  |  |  | Шкафная продукция | Боксы - универсальное применение |  |  | 8000126118667 | 800.000 | G | 6.264 | CDM
1SLM004100A1303 | 41C12X11 | Бокс в нишу Mistral41 12М непрозрачная дверь 850°(без клемм) | 1 | ST | 1869,67 | 1869,67 | LUC | Заказ | 4 недели |  |  | 23.05.2018 |  |  |  | Шкафная продукция | Боксы - универсальное применение |  |  | 8000126113990 | 1020.000 | G | 8.640 | CDM
1SLM004100A1304 | 41C18X11 | Бокс в нишу Mistral41 18М непрозрачная дверь 850°(без клемм) | 1 | ST | 2631,37 | 2631,37 | LUC | Заказ | 4 недели |  |  | 23.05.2018 |  |  |  | Шкафная продукция | Боксы - универсальное применение |  |  | 8000126119152 | 1200.000 | G | 11.610 | CDM
1SLM004100A1305 | 41C12X21 | Бокс в нишу Mistral41 24М непрозрачная дверь 850°(без клемм) | 1 | ST | 2780,05 | 2780,05 | LUC | Заказ | 4 недели |  |  | 23.05.2018 |  |  |  | Шкафная продукция | Боксы - универсальное применение |  |  | 8000126118834 | 2060.000 | G | 15.034 | CDM
1SLM004100A1306 | 41C18X21 | Бокс в нишу Mistral41 36М непрозрачная дверь 850° 2 ряда (без клемм) | 1 | ST | 4560,12 | 4560,12 | LUC | Заказ | 4 недели |  |  | 23.05.2018 |  |  |  | Шкафная продукция | Боксы - универсальное применение |  |  | 8000126119053 | 2550.000 | G | 20.201 | CDM
1SLM004100A1307 | 41C12X31 | Бокс в нишу Mistral41 36М непрозрачная дверь 850° 3 ряда (без клемм) | 1 | ST | 4560,12 | 4560,12 | LUC | Заказ | 4 недели |  |  | 23.05.2018 |  |  |  | Шкафная продукция | Боксы - универсальное применение |  |  | 8000126119077 | 2400.000 | G | 20.736 | CDM
1SLM004100A1308 | 41C12X41 | Бокс в нишу Mistral41 48М непрозрачная дверь 850°(без клемм) | 1 | ST | 7083,54 | 7083,54 | LUC | Заказ | 4 недели |  |  | 23.05.2018 |  |  |  | Шкафная продукция | Боксы - универсальное применение |  |  | 8000126118858 | 3600.000 | G | 25.402 | CDM
1SLM004100A1309 | 41C18X31 | Бокс в нишу Mistral41 54М непрозрачная дверь 850°(без клемм) | 1 | ST | 7859,51 | 7859,51 | LUC | Заказ | 4 недели |  |  | 23.05.2018 |  |  |  | Шкафная продукция | Боксы - универсальное применение |  |  | 8000126119237 | 3700.000 | G | 27.864 | CDM
1SLM004100A1310 | 41C18X41 | Бокс в нишу Mistral41 72М непрозрачная дверь 850°(без клемм) | 1 | ST | 11556,07 | 11556,07 | LUC | Заказ | 4 недели |  |  | 23.05.2018 |  |  |  | Шкафная продукция | Боксы - универсальное применение |  |  | 8000126114119 | 4650.000 | G | 34.133 | CDM
1SLM004100A1400 | 41C04X12 | Бокс в нишу Mistral41 4М зеленая дверь 850° (без клемм) | 1 | ST | 1173,13 | 1173,13 | LUC | Заказ | 4 недели |  |  | 23.05.2018 |  |  |  | Шкафная продукция | Боксы - универсальное применение |  |  | 8000126113914 | 600.000 | G | 3.224 | CDM
1SLM004100A1401 | 41C06X12 | Бокс в нишу Mistral41 6М зеленая дверь 850° (без клемм) | 1 | ST | 1458,26 | 1458,26 | LUC | Заказ | 4 недели |  |  | 23.05.2018 |  |  |  | Шкафная продукция | Боксы - универсальное применение |  |  | 8000126113938 | 700.000 | G | 4.072 | CDM
1SLM004100A1402 | 41C08X12 | Бокс в нишу Mistral41 8М зеленая дверь 850° (без клемм) | 1 | ST | 1578,42 | 1578,42 | LUC | Заказ | 4 недели |  |  | 23.05.2018 |  |  |  | Шкафная продукция | Боксы - универсальное применение |  |  | 8000126107906 | 800.000 | G | 6.264 | CDM
1SLM004100A1403 | 41C12X12 | Бокс в нишу Mistral41 12М зеленая дверь 850° (без клемм) | 1 | ST | 1963,35 | 1963,35 | LUC | Заказ | 4 недели |  |  | 23.05.2018 |  |  |  | Шкафная продукция | Боксы - универсальное применение |  |  | 8000126107807 | 1020.000 | G | 8.640 | CDM
1SLM004100A1404 | 41C18X12 | Бокс в нишу Mistral41 18М зеленая дверь 850° (без клемм) | 1 | ST | 2763,76 | 2763,76 | LUC | Заказ | 4 недели |  |  | 23.05.2018 |  |  |  | Шкафная продукция | Боксы - универсальное применение |  |  | 8000126114010 | 1200.000 | G | 11.610 | CDM
1SLM004100A1405 | 41C12X22 | Бокс в нишу Mistral41 24М зеленая дверь 850° (без клемм) | 1 | ST | 2918,55 | 2918,55 | LUC | Заказ | 4 недели |  |  | 23.05.2018 |  |  |  | Шкафная продукция | Боксы - универсальное применение |  |  | 8000126118681 | 2060.000 | G | 15.034 | CDM
1SLM004100A1406 | 41C18X22 | Бокс в нишу Mistral41 36М зеленая дверь 2 ряда 850° (без клемм) | 1 | ST | 4560,12 | 4560,12 | LUC | Заказ | 4 недели |  |  | 23.05.2018 |  |  |  | Шкафная продукция | Боксы - универсальное применение |  |  | 8000126107821 | 2550.000 | G | 20.201 | CDM
1SLM004100A1407 | 41C12X32 | Бокс в нишу Mistral41 36М зеленая дверь 3 ряда 850° (без клемм) | 1 | ST | 4560,12 | 4560,12 | LUC | Заказ | 4 недели |  |  | 23.05.2018 |  |  |  | Шкафная продукция | Боксы - универсальное применение |  |  | 8000126114034 | 2400.000 | G | 20.736 | CDM
1SLM004100A1408 | 41C12X42 | Бокс в нишу Mistral41 48М зеленая дверь 850° (без клемм) | 1 | ST | 7083,54 | 7083,54 | LUC | Заказ | 4 недели |  |  | 23.05.2018 |  |  |  | Шкафная продукция | Боксы - универсальное применение |  |  | 8000126107944 | 3600.000 | G | 25.402 | CDM
1SLM004100A1409 | 41C18X32 | Бокс в нишу Mistral41 54М зеленая дверь 850° (без клемм) | 1 | ST | 7859,51 | 7859,51 | LUC | Заказ | 4 недели |  |  | 23.05.2018 |  |  |  | Шкафная продукция | Боксы - универсальное применение |  |  | 8000126118872 | 3700.000 | G | 27.864 | CDM
1SLM004100A1410 | 41C18X42 | Бокс в нишу Mistral41 72М зеленая дверь 850° (без клемм) | 1 | ST | 11556,07 | 11556,07 | LUC | Заказ | 4 недели |  |  | 23.05.2018 |  |  |  | Шкафная продукция | Боксы - универсальное применение |  |  | 8000126118766 | 4650.000 | G | 34.133 | CDM
1SLM004100A1600 | 41F04X12 | Лицевая панель Mistral41 4М зеленая дверь | 1 | ST | 855,40 | 855,40 | LUC | Заказ | 4 недели |  |  | 23.05.2018 |  |  |  | Шкафная продукция | Боксы - универсальное применение |  |  | 8000126107968 | 389.000 | G | 0.768 | CDM
1SLM004100A1601 | 41F06X12 | Лицевая панель Mistral41 6М зеленая дверь | 1 | ST | 959,27 | 959,27 | LUC | Заказ | 4 недели |  |  | 23.05.2018 |  |  |  | Шкафная продукция | Боксы - универсальное применение |  |  | 8000126112375 | 10714.000 | G | 0.970 | CDM
1SLM004100A1602 | 41F08X12 | Лицевая панель Mistral41 8М зеленая дверь | 1 | ST | 1022,41 | 1022,41 | LUC | Заказ | 4 недели |  |  | 23.05.2018 |  |  |  | Шкафная продукция | Боксы - универсальное применение |  |  | 8000126118810 | 520.000 | G | 1.624 | CDM
1SLM004100A1603 | 41F12X12 | Лицевая панель Mistral41 12М зеленая дверь | 1 | ST | 1338,09 | 1338,09 | LUC | Заказ | 4 недели |  |  | 23.05.2018 |  |  |  | Шкафная продукция | Боксы - универсальное применение |  |  | 8000126107920 | 585.000 | G | 2.240 | CDM
1SLM004100A1604 | 41F18X12 | Лицевая панель Mistral41 18М зеленая дверь | 1 | ST | 1873,74 | 1873,74 | LUC | Заказ | 4 недели |  |  | 23.05.2018 |  |  |  | Шкафная продукция | Боксы - универсальное применение |  |  | 8000126114058 | 700.000 | G | 3.010 | CDM
1SLM004100A1605 | 41F12X22 | Лицевая панель Mistral41 24М зеленая дверь | 1 | ST | 1584,53 | 1584,53 | LUC | Заказ | 4 недели |  |  | 23.05.2018 |  |  |  | Шкафная продукция | Боксы - универсальное применение |  |  | 8000126113952 | 1435.000 | G | 3.898 | CDM
1SLM004100A1700 | 41S04X11 | Основание для бокса в нишу Mistral41 4М 650° | 1 | ST | 160,90 | 160,90 | LUC | Заказ | 4 недели |  |  | 23.05.2018 |  |  |  | Шкафная продукция | Боксы - универсальное применение |  |  | 8000126114072 | 200.000 | G | 1.878 | CDM
1SLM004100A1701 | 41S06X11 | Основание для бокса в нишу Mistral41 6М 650° | 1 | ST | 295,31 | 295,31 | LUC | Заказ | 4 недели |  |  | 23.05.2018 |  |  |  | Шкафная продукция | Боксы - универсальное применение |  |  | 8000126107845 | 230.000 | G | 2.169 | CDM
1SLM004100A1702 | 41S08X11 | Основание для бокса в нишу Mistral41 8М 650° | 1 | ST | 340,12 | 340,12 | LUC | Заказ | 4 недели |  |  | 23.05.2018 |  |  |  | Шкафная продукция | Боксы - универсальное применение |  |  | 8000126107869 | 320.000 | G | 3.790 | CDM
1SLM004100A1703 | 41S12X11 | Основание для бокса в нишу Mistral41 12М 650° | 1 | ST | 352,34 | 352,34 | LUC | Заказ | 4 недели |  |  | 23.05.2018 |  |  |  | Шкафная продукция | Боксы - универсальное применение |  |  | 8000126119176 | 450.000 | G | 5.410 | CDM
1SLM004100A1704 | 41S18X11 | Основание для бокса в нишу Mistral41 18М 650° | 1 | ST | 507,13 | 507,13 | LUC | Заказ | 4 недели |  |  | 23.05.2018 |  |  |  | Шкафная продукция | Боксы - универсальное применение |  |  | 8000126107883 | 550.000 | G | 7.434 | CDM
1SLM004100A1705 | 41S12X21 | Основание для бокса в нишу Mistral41 24М 650° | 1 | ST | 928,71 | 928,71 | LUC | Заказ | 4 недели |  |  | 23.05.2018 |  |  |  | Шкафная продукция | Боксы - универсальное применение |  |  | 8000126118896 | 725.000 | G | 9.761 | CDM
1SLM004100A1900 |  | Дверь непрозрачная 4м Mistral41 в нишу | 1 | ST | 560,09 | 560,09 | LUC | Заказ | 4 недели |  |  | 23.05.2018 |  |  |  | Шкафная продукция | Шкафы - универсальное применение | Аксессуары для шкафов универсального применения | Аксессуары для шкафов универсального применения | 8000126126136 | 100.000 | G | 0.010 | CDM
1SLM004100A1901 |  | Дверь зеленая 4м Mistral41 в нишу | 1 | ST | 560,09 | 560,09 | LUC | Заказ | 4 недели |  |  | 23.05.2018 |  |  |  | Шкафная продукция | Шкафы - универсальное применение | Аксессуары для шкафов универсального применения | Аксессуары для шкафов универсального применения | 8000126126280 | 100.000 | G | 0.010 | CDM
1SLM004100A1902 |  | Дверь непрозрачная 8м Mistral41 в нишу | 1 | ST | 694,50 | 694,50 | LUC | Заказ | 4 недели |  |  | 23.05.2018 |  |  |  | Шкафная продукция | Шкафы - универсальное применение | Аксессуары для шкафов универсального применения | Аксессуары для шкафов универсального применения | 8000126120523 | 110.000 | G | 0.010 | CDM
1SLM004100A1903 |  | Дверь зеленая 8м Mistral41 в нишу | 1 | ST | 694,50 | 694,50 | LUC | Заказ | 4 недели |  |  | 23.05.2018 |  |  |  | Шкафная продукция | Шкафы - универсальное применение | Аксессуары для шкафов универсального применения | Аксессуары для шкафов универсального применения | 8000126124583 | 110.000 | G | 0.010 | CDM
1SLM004100A1904 |  | Дверь непрозрачная 12м Mistral41 в нишу | 1 | ST | 989,82 | 989,82 | LUC | Заказ | 4 недели |  |  | 23.05.2018 |  |  |  | Шкафная продукция | Шкафы - универсальное применение | Аксессуары для шкафов универсального применения | Аксессуары для шкафов универсального применения | 8000126124040 | 120.000 | G | 0.010 | CDM
1SLM004100A1905 |  | Дверь зеленая 12м Mistral41 в нишу | 1 | ST | 989,82 | 989,82 | LUC | Заказ | 4 недели |  |  | 23.05.2018 |  |  |  | Шкафная продукция | Шкафы - универсальное применение | Аксессуары для шкафов универсального применения | Аксессуары для шкафов универсального применения | 8000126126228 | 120.000 | G | 0.010 | CDM
1SLM004100A1906 |  | Дверь непрозрачная 18м Mistral41 в нишу | 1 | ST | 1234,22 | 1234,22 | LUC | Заказ | 4 недели |  |  | 23.05.2018 |  |  |  | Шкафная продукция | Шкафы - универсальное применение | Аксессуары для шкафов универсального применения | Аксессуары для шкафов универсального применения | 8000126124446 | 155.000 | G | 0.010 | CDM
1SLM004100A1907 |  | Дверь зеленая 18м Mistral41 в нишу | 1 | ST | 1234,22 | 1234,22 | LUC | Заказ | 4 недели |  |  | 23.05.2018 |  |  |  | Шкафная продукция | Шкафы - универсальное применение | Аксессуары для шкафов универсального применения | Аксессуары для шкафов универсального применения | 8000126132434 | 155.000 | G | 0.010 | CDM
1SLM004100A1908 |  | Дверь непрозрачная 24м/48м Mistral41 в нишу | 1 | ST | 1401,24 | 1401,24 | LUC | Заказ | 4 недели |  |  | 23.05.2018 |  |  |  | Шкафная продукция | Шкафы - универсальное применение | Аксессуары для шкафов универсального применения | Аксессуары для шкафов универсального применения | 8000126120486 | 300.000 | G | 0.010 | CDM
1SLM004100A1909 |  | Дверь зеленая 24м/48м Mistral41 в нишу | 1 | ST | 1401,24 | 1401,24 | LUC | Заказ | 4 недели |  |  | 23.05.2018 |  |  |  | Шкафная продукция | Шкафы - универсальное применение | Аксессуары для шкафов универсального применения | Аксессуары для шкафов универсального применения | 8000126120882 | 300.000 | G | 0.010 | CDM
1SLM004100A1910 |  | Дверь непрозрачная 36м Mistral41 в нишу | 1 | ST | 2824,86 | 2824,86 | LUC | Заказ | 4 недели |  |  | 23.05.2018 |  |  |  | Шкафная продукция | Шкафы - универсальное применение | Аксессуары для шкафов универсального применения | Аксессуары для шкафов универсального применения | 8000126120592 | 520.000 | G | 0.010 | CDM
1SLM004100A1911 |  | Дверь зеленая 36м Mistral41 в нишу | 1 | ST | 2824,86 | 2824,86 | LUC | Заказ | 4 недели |  |  | 23.05.2018 |  |  |  | Шкафная продукция | Шкафы - универсальное применение | Аксессуары для шкафов универсального применения | Аксессуары для шкафов универсального применения | 8000126125634 | 520.000 | G | 0.010 | CDM
1SLM004100A1912 |  | Дверь непрозрачная 36м/72м Mistral41 в нишу | 1 | ST | 2824,86 | 2824,86 | LUC | Заказ | 4 недели |  |  | 23.05.2018 |  |  |  | Шкафная продукция | Шкафы - универсальное применение | Аксессуары для шкафов универсального применения | Аксессуары для шкафов универсального применения | 8000126120042 | 650.000 | G | 0.010 | CDM
1SLM004100A1913 |  | Дверь зеленая 36м/72м Mistral41 в нишу | 1 | ST | 2824,86 | 2824,86 | LUC | Заказ | 4 недели |  |  | 23.05.2018 |  |  |  | Шкафная продукция | Шкафы - универсальное применение | Аксессуары для шкафов универсального применения | Аксессуары для шкафов универсального применения | 8000126124668 | 650.000 | G | 0.010 | CDM
1SLM004100A1914 |  | Дверь непрозрачная 54м Mistral41 в нишу | 1 | ST | 3409,38 | 3409,38 | LUC | Заказ | 4 недели |  |  | 23.05.2018 |  |  |  | Шкафная продукция | Шкафы - универсальное применение | Аксессуары для шкафов универсального применения | Аксессуары для шкафов универсального применения | 8000126124125 | 700.000 | G | 0.010 | CDM
1SLM004100A1915 |  | Дверь зеленая 54м Mistral41 в нишу | 1 | ST | 3409,38 | 3409,38 | LUC | Заказ | 4 недели |  |  | 23.05.2018 |  |  |  | Шкафная продукция | Шкафы - универсальное применение | Аксессуары для шкафов универсального применения | Аксессуары для шкафов универсального применения | 8000126119732 | 700.000 | G | 0.010 | CDM
1SLM004100A1916 |  | Дверь непрозрачная 6м Mistral41 в нишу | 1 | ST | 627,29 | 627,29 | LUC | Заказ | 4 недели |  |  | 23.05.2018 |  |  |  | Шкафная продукция | Шкафы - универсальное применение | Аксессуары для шкафов универсального применения | Аксессуары для шкафов универсального применения | 8000126134292 | 100.000 | G | 0.010 | CDM
1SLM004100A1917 |  | Дверь зеленая 6м Mistral41 в нишу | 1 | ST | 627,29 | 627,29 | LUC | Заказ | 4 недели |  |  | 23.05.2018 |  |  |  | Шкафная продукция | Шкафы - универсальное применение | Аксессуары для шкафов универсального применения | Аксессуары для шкафов универсального применения | 8000126133943 | 100.000 | G | 0.010 | CDM
1SLM004100A1920 |  | Перегородка горизонтальная Mistral41 12М в нишу | 1 | ST | 83,50 | 83,50 | LUC | Заказ | 4 недели |  |  | 23.05.2018 |  |  |  | Шкафная продукция | Шкафы - универсальное применение | Аксессуары для шкафов универсального применения | Аксессуары для шкафов универсального применения | 8000126125887 | 75.000 | G | 0.010 | CDM
1SLM004100A1921 |  | Перегородка горизонтальная Mistral41 18М в нишу | 1 | ST | 85,53 | 85,53 | LUC | Заказ | 4 недели |  |  | 23.05.2018 |  |  |  | Шкафная продукция | Шкафы - универсальное применение | Аксессуары для шкафов универсального применения | Аксессуары для шкафов универсального применения | 8000126126075 | 75.000 | G | 0.010 | CDM
1SLM004100A1922 |  | Верт соединитель/держ труб 12М Mistral41 в нишу | 1 | ST | 450,11 | 450,11 | LUC | C | 4 недели |  |  | 23.05.2018 |  |  |  | Шкафная продукция | Шкафы - универсальное применение | Аксессуары для шкафов универсального применения | Аксессуары для шкафов универсального применения | 8000126120134 | 450.000 | G | 0.010 | CDM
1SLM004100A1923 |  | Верт соединитель/держ труб 18М Mistral41 в нишу | 1 | ST | 543,80 | 543,80 | LUC | E | 4 недели |  |  | 23.05.2018 |  |  |  | Шкафная продукция | Шкафы - универсальное применение | Аксессуары для шкафов универсального применения | Аксессуары для шкафов универсального применения | 8000126124170 | 450.000 | G | 0.010 | CDM
1SLM004100A1929 |  | Заглушка 12мод Mistral41 в нишу | 1 | ST | 191,34 | 191,34 | LUC | E | 4 недели | Снятие с заменой | 1SPE007715F5650 | 17.10.2016 | 21.11.2014 |  |  | Шкафная продукция | Шкафы - универсальное применение | Аксессуары для шкафов универсального применения | Аксессуары для шкафов универсального применения | 8000126120240 | 50.000 | G | 0.010 | CDM
1SLM004100A1931 |  | Замок с 2 ключами Mistral41 в нишу | 1 | ST | 1222,00 | 1222,00 | LUC | B | 4 недели |  |  | 23.05.2018 |  |  |  | Шкафная продукция | Шкафы - универсальное применение | Аксессуары для шкафов универсального применения | Аксессуары для шкафов универсального применения | 8000126120332 | 30.000 | G | 0.010 | CDM
1SLM004100A1942 |  | Гребенка для Mistral41 в нишу | 1 | ST | 142,56 | 142,56 | LUC | C | 4 недели |  |  | 23.05.2018 |  |  |  | Шкафная продукция | Шкафы - универсальное применение | Аксессуары для шкафов универсального применения | Аксессуары для шкафов универсального применения | 8000126133882 | 50.000 | G | 0.010 | CDM
1SLM004100A1943 |  | Уровень для Mistral41 в нишу | 1 | ST | 112,01 | 112,01 | LUC | Заказ | 4 недели |  |  | 23.05.2018 |  |  |  | Шкафная продукция | Шкафы - универсальное применение | Аксессуары для шкафов универсального применения | Аксессуары для шкафов универсального применения | 8000126102970 | 50.000 | G | 0.010 | CDM
1SLM004100A1944 |  | Набор для устан в Г/К стены Mistral41F | 1 | ST | 221,99 | 221,99 | LUC | B | 6 недель |  |  | 23.05.2018 |  |  |  | Шкафная продукция | Боксы - универсальное применение |  |  | 8000126162097 | 0.120 | KG | 0.010 | CDM
1SLM004100A1945 |  | Пластрон 12мод центр. глухой Mistral41 в нишу | 1 | ST | 109,98 | 109,98 | LUC | Заказ | 4 недели |  |  | 23.05.2018 |  |  |  | Шкафная продукция | Шкафы - универсальное применение | Аксессуары для шкафов универсального применения | Аксессуары для шкафов универсального применения | 8000126126105 | 150.000 | G | 0.010 | CDM
1SLM004100A1946 |  | Пластрон 12мод глухой Mistral41 в нишу | 1 | ST | 109,98 | 109,98 | LUC | E | 4 недели |  |  | 23.05.2018 |  |  |  | Шкафная продукция | Шкафы - универсальное применение | Аксессуары для шкафов универсального применения | Аксессуары для шкафов универсального применения | 8000126133776 | 130.000 | G | 0.010 | CDM
1SLM004100A1947 |  | Пластрон 18мод центр. глухой Mistral41 в нишу | 1 | ST | 124,24 | 124,24 | LUC | Заказ | 4 недели |  |  | 23.05.2018 |  |  |  | Шкафная продукция | Шкафы - универсальное применение | Аксессуары для шкафов универсального применения | Аксессуары для шкафов универсального применения | 8000126120653 | 200.000 | G | 0.010 | CDM
1SLM004100A1948 |  | Пластрон 18мод глухой Mistral41 в нишу | 1 | ST | 124,24 | 124,24 | LUC | Заказ | 4 недели |  |  | 23.05.2018 |  |  |  | Шкафная продукция | Шкафы - универсальное применение | Аксессуары для шкафов универсального применения | Аксессуары для шкафов универсального применения | 8000126120790 | 160.000 | G | 0.010 | CDM
1SLM004100A1949 |  | Соединительный элемент Mistral41 в нишу | 1 | ST | 226,07 | 226,07 | LUC | Заказ | 4 недели |  |  | 23.05.2018 |  |  |  | Шкафная продукция | Шкафы - универсальное применение | Аксессуары для шкафов универсального применения | Аксессуары для шкафов универсального применения | 8000126120417 | 75.000 | G | 0.010 | CDM
1SLM004100A1951 |  | Фланец для ввода труб Mistral41W | 1 | ST | 309,57 | 309,57 | LUC | Заказ | 6 недель |  |  | 23.05.2018 |  |  |  | Шкафная продукция | Боксы - универсальное применение |  |  | 8000126145687 | 0.300 | KG | 0.080 | CDM
1SLM004101A1100 | 41A04X11B | Бокс в нишу Mistral41 4М непрозрачная дверь (c клемм) | 1 | ST | 1568,24 | 1568,24 | LUC | Заказ | 4 недели |  |  | 23.05.2018 |  |  |  | Шкафная продукция | Боксы - универсальное применение |  |  | 8000126146684 | 550.000 | G | 3.220 | CDM
1SLM004101A1101 | 41A06X11B | Бокс в нишу Mistral41 6М непрозрачная дверь (c клемм) | 1 | ST | 1957,24 | 1957,24 | LUC | E | 4 недели |  |  | 23.05.2018 |  |  |  | Шкафная продукция | Боксы - универсальное применение |  |  | 8000126146646 | 680.000 | G | 4.070 | CDM
1SLM004101A1102 | 41A08X11B | Бокс в нишу Mistral41 8М непрозрачная дверь (c клемм) | 1 | ST | 1595,39 | 1595,39 | LUC | C | 4 недели |  |  | 23.05.2018 |  |  |  | Шкафная продукция | Боксы - универсальное применение |  |  | 8000126146424 | 800.000 | G | 6.260 | CDM
1SLM004101A1103 | 41A12X11B | Бокс в нишу Mistral41 12М непрозрачная дверь (c клемм) | 1 | ST | 1914,87 | 1914,87 | LUC | B | 4 недели |  |  | 23.05.2018 |  |  |  | Шкафная продукция | Боксы - универсальное применение |  |  | 8000126146585 | 1100.000 | G | 8.640 | CDM
1SLM004101A1104 | 41A18X11B | Бокс в нишу Mistral41 18М непрозрачная дверь (c клемм) | 1 | ST | 3046,87 | 3046,87 | LUC | B | 4 недели |  |  | 23.05.2018 |  |  |  | Шкафная продукция | Боксы - универсальное применение |  |  | 8000126146707 | 1300.000 | G | 11.610 | CDM
1SLM004101A1105 | 41A12X21B | Бокс в нишу Mistral41 24М непрозрачная дверь (c клемм) | 1 | ST | 2891,27 | 2891,27 | LUC | A | 4 недели |  |  | 23.05.2018 |  |  |  | Шкафная продукция | Боксы - универсальное применение |  |  | 8000126146721 | 2250.000 | G | 15.030 | CDM
1SLM004101A1106 | 41A18X21B | Бокс в нишу Mistral41 36М непрозрачная дверь 2 ряда (c клемм) | 1 | ST | 5397,18 | 5397,18 | LUC | B | 4 недели |  |  | 23.05.2018 |  |  |  | Шкафная продукция | Боксы - универсальное применение |  |  | 8000126146561 | 2800.000 | G | 20.200 | CDM
1SLM004101A1107 | 41A12X31B | Бокс в нишу Mistral41 36М непрозрачная дверь 3 ряда (c клемм) | 1 | ST | 4334,91 | 4334,91 | LUC | A | 4 недели |  |  | 23.05.2018 |  |  |  | Шкафная продукция | Боксы - универсальное применение |  |  | 8000126146745 | 2650.000 | G | 20.740 | CDM
1SLM004101A1108 | 41A12X41B | Бокс в нишу Mistral41 48М непрозрачная дверь (c клемм) | 1 | ST | 6928,95 | 6928,95 | LUC | B | 4 недели |  |  | 23.05.2018 |  |  |  | Шкафная продукция | Боксы - универсальное применение |  |  | 8000126146660 | 4000.000 | G | 25.400 | CDM
1SLM004101A1109 | 41A18X31B | Бокс в нишу Mistral41 54М непрозрачная дверь (c клемм) | 1 | ST | 7321,83 | 7321,83 | LUC | B | 4 недели |  |  | 23.05.2018 |  |  |  | Шкафная продукция | Боксы - универсальное применение |  |  | 8000126146622 | 4100.000 | G | 27.860 | CDM
1SLM004101A1110 | 41A18X41B | Бокс в нишу Mistral41 72М непрозрачная дверь (c клемм) | 1 | ST | 12490,92 | 12490,92 | LUC | B | 4 недели |  |  | 23.05.2018 |  |  |  | Шкафная продукция | Боксы - универсальное применение |  |  | 8000126146769 | 5200.000 | G | 34.130 | CDM
1SLM004101A1901 |  | Дверь прозрачная 4м Mistral41 в нишу | 1 | ST | 560,09 | 560,09 | LUC | Заказ | 4 недели |  |  | 23.05.2018 |  |  |  | Шкафная продукция | Шкафы - универсальное применение | Аксессуары для шкафов универсального применения | Аксессуары для шкафов универсального применения | 8000126143539 | 100.000 | G | 0.010 | CDM
1SLM004101A1903 |  | Дверь прозрачная 8м Mistral41 в нишу | 1 | ST | 694,50 | 694,50 | LUC | Заказ | 4 недели |  |  | 23.05.2018 |  |  |  | Шкафная продукция | Шкафы - универсальное применение | Аксессуары для шкафов универсального применения | Аксессуары для шкафов универсального применения | 8000126144130 | 110.000 | G | 0.010 | CDM
1SLM004101A1905 |  | Дверь прозрачная 12м Mistral41 в нишу | 1 | ST | 989,82 | 989,82 | LUC | Заказ | 4 недели |  |  | 23.05.2018 |  |  |  | Шкафная продукция | Шкафы - универсальное применение | Аксессуары для шкафов универсального применения | Аксессуары для шкафов универсального применения | 8000126143478 | 130.000 | G | 0.010 | CDM
1SLM004101A1907 |  | Дверь прозрачная 18м Mistral41 в нишу | 1 | ST | 1234,22 | 1234,22 | LUC | Заказ | 4 недели |  |  | 23.05.2018 |  |  |  | Шкафная продукция | Шкафы - универсальное применение | Аксессуары для шкафов универсального применения | Аксессуары для шкафов универсального применения | 8000126144017 | 150.000 | G | 0.010 | CDM
1SLM004101A1909 |  | Дверь прозрачная 24м/48м Mistral41 в нишу | 1 | ST | 1401,24 | 1401,24 | LUC | Заказ | 4 недели |  |  | 23.05.2018 |  |  |  | Шкафная продукция | Шкафы - универсальное применение | Аксессуары для шкафов универсального применения | Аксессуары для шкафов универсального применения | 8000126143447 | 310.000 | G | 0.010 | CDM
1SLM004101A1911 |  | Дверь прозрачная 36м Mistral41 в нишу | 1 | ST | 2824,86 | 2824,86 | LUC | Заказ | 4 недели |  |  | 23.05.2018 |  |  |  | Шкафная продукция | Шкафы - универсальное применение | Аксессуары для шкафов универсального применения | Аксессуары для шкафов универсального применения | 8000126145618 | 520.000 | G | 0.010 | CDM
1SLM004101A1913 |  | Дверь прозрачная 36м/72м Mistral41 в нишу | 1 | ST | 2824,86 | 2824,86 | LUC | Заказ | 4 недели |  |  | 23.05.2018 |  |  |  | Шкафная продукция | Шкафы - универсальное применение | Аксессуары для шкафов универсального применения | Аксессуары для шкафов универсального применения | 8000126145588 | 650.000 | G | 0.010 | CDM
1SLM004101A1915 |  | Дверь прозрачная 54м Mistral41 в нишу | 1 | ST | 3409,38 | 3409,38 | LUC | Заказ | 4 недели |  |  | 23.05.2018 |  |  |  | Шкафная продукция | Шкафы - универсальное применение | Аксессуары для шкафов универсального применения | Аксессуары для шкафов универсального применения | 8000126145502 | 700.000 | G | 0.010 | CDM
1SLM004101A1917 |  | Дверь прозрачная 6м Mistral41 в нишу | 1 | ST | 627,29 | 627,29 | LUC | Заказ | 4 недели |  |  | 23.05.2018 |  |  |  | Шкафная продукция | Шкафы - универсальное применение | Аксессуары для шкафов универсального применения | Аксессуары для шкафов универсального применения | 8000126143508 | 100.000 | G | 0.010 | CDM
1SLM004101A2200 | 41A04X13B | Бокс в нишу Mistral41 4М прозрачная дверь (c клемм) | 1 | ST | 1568,24 | 1568,24 | LUC | Заказ | 4 недели |  |  | 23.05.2018 |  |  |  | Шкафная продукция | Боксы - универсальное применение |  |  | 8000126145533 | 550.000 | G | 3.220 | CDM
1SLM004101A2201 | 41A06X13B | Бокс в нишу Mistral41 6М прозрачная дверь (c клемм) | 1 | ST | 1957,24 | 1957,24 | LUC | E | 4 недели |  |  | 23.05.2018 |  |  |  | Шкафная продукция | Боксы - универсальное применение |  |  | 8000126145557 | 680.000 | G | 4.070 | CDM
1SLM004101A2202 | 41A08X13B | Бокс в нишу Mistral41 8М прозрачная дверь (c клемм) | 1 | ST | 1627,30 | 1627,30 | LUC | B | 4 недели |  |  | 23.05.2018 |  |  |  | Шкафная продукция | Боксы - универсальное применение |  |  | 8000126143225 | 800.000 | G | 6.260 | CDM
1SLM004101A2203 | 41A12X13B | Бокс в нишу Mistral41 12М прозрачная дверь (c клемм) | 1 | ST | 1953,17 | 1953,17 | LUC | A | 4 недели |  |  | 23.05.2018 |  |  |  | Шкафная продукция | Боксы - универсальное применение |  |  | 8000126142952 | 1100.000 | G | 8.640 | CDM
1SLM004101A2204 | 41A18X13B | Бокс в нишу Mistral41 18М прозрачная дверь (c клемм) | 1 | ST | 3046,87 | 3046,87 | LUC | B | 4 недели |  |  | 23.05.2018 |  |  |  | Шкафная продукция | Боксы - универсальное применение |  |  | 8000126142976 | 1300.000 | G | 11.610 | CDM
1SLM004101A2205 | 41A12X23B | Бокс в нишу Mistral41 24М прозрачная дверь (c клемм) | 1 | ST | 2949,09 | 2949,09 | LUC | A | 4 недели |  |  | 23.05.2018 |  |  |  | Шкафная продукция | Боксы - универсальное применение |  |  | 8000126143287 | 2250.000 | G | 15.030 | CDM
1SLM004101A2206 | 41A18X23B | Бокс в нишу Mistral41 36М прозрачная дверь 2 ряда (c клемм) | 1 | ST | 5397,18 | 5397,18 | LUC | B | 4 недели |  |  | 23.05.2018 |  |  |  | Шкафная продукция | Боксы - универсальное применение |  |  | 8000126143300 | 2800.000 | G | 20.201 | CDM
1SLM004101A2207 | 41A12X33B | Бокс в нишу Mistral41 36М прозрачная дверь 3 ряда (c клемм) | 1 | ST | 4421,61 | 4421,61 | LUC | A | 4 недели |  |  | 23.05.2018 |  |  |  | Шкафная продукция | Боксы - универсальное применение |  |  | 8000126142914 | 2650.000 | G | 20.736 | CDM
1SLM004101A2208 | 41A12X43B | Бокс в нишу Mistral41 48М прозрачная дверь (c клемм) | 1 | ST | 7099,84 | 7099,84 | LUC | A | 4 недели |  |  | 23.05.2018 |  |  |  | Шкафная продукция | Боксы - универсальное применение |  |  | 8000126143324 | 4000.000 | G | 25.402 | CDM
1SLM004101A2209 | 41A18X33B | Бокс в нишу Mistral41 54М прозрачная дверь (c клемм) | 1 | ST | 7321,83 | 7321,83 | LUC | A | 4 недели |  |  | 23.05.2018 |  |  |  | Шкафная продукция | Боксы - универсальное применение |  |  | 8000126142938 | 4100.000 | G | 27.864 | CDM
1SLM004101A2210 | 41A18X43B | Бокс в нишу Mistral41 72М прозрачная дверь (c клемм) | 1 | ST | 12490,92 | 12490,92 | LUC | A | 4 недели |  |  | 23.05.2018 |  |  |  | Шкафная продукция | Боксы - универсальное применение |  |  | 8000126142990 | 5200.000 | G | 34.133 | CDM
1SLM006501A1201 | 65P08X12A | Бокс настенный 8М прозрачная дверь Mistral65 (с клемм) | 1 | ST | 1924,65 | 1924,65 | LUC | B | 5 недель |  |  | 23.05.2018 |  |  |  | Шкафная продукция | Боксы - универсальное применение |  |  | 8000126107562 | 1.170 | KG | 8.930 | CDM
1SLM006501A1202 | 65P12X12A | Бокс настенный 12М прозрачная дверь Mistral65 (с клемм) | 1 | ST | 2560,10 | 2560,10 | LUC | A | 3 недели |  |  | 23.05.2018 |  |  |  | Шкафная продукция | Боксы - универсальное применение |  |  | 8000126107708 | 1.510 | KG | 12.400 | CDM
1SLM006501A1205 | 65P18X22A | Бокс настенный 36М прозрачная дверь (2 ряда) Mistral65 (с клемм) | 1 | ST | 6191,48 | 6191,48 | LUC | B | 5 недель |  |  | 23.05.2018 |  |  |  | Шкафная продукция | Боксы - универсальное применение |  |  | 8000126107623 | 2.300 | KG | 28.990 | CDM
1SLM006501A1206 | 65P12X32A | Бокс настенный 36М прозрачная дверь (3 ряда) Mistral65 (с клемм) | 1 | ST | 6128,35 | 6128,35 | LUC | B | 5 недель |  |  | 23.05.2018 |  |  |  | Шкафная продукция | Боксы - универсальное применение |  |  | 8000126107500 | 2.500 | KG | 29.760 | CDM
1SLM006501A1207 | 65P12X42A | Бокс настенный 48М прозрачная дверь Mistral65 (с клемм) | 1 | ST | 6745,45 | 6745,45 | LUC | B | 5 недель |  |  | 23.05.2018 |  |  |  | Шкафная продукция | Боксы - универсальное применение |  |  | 8000126107685 | 4.980 | KG | 36.460 | CDM
1SLM006501A1208 | 65P18X32A | Бокс настенный 54М прозрачная дверь Mistral65 (с клемм) | 1 | ST | 6957,28 | 6957,28 | LUC | B | 5 недель |  |  | 23.05.2018 |  |  |  | Шкафная продукция | Боксы - универсальное применение |  |  | 8000126107586 | 5.150 | KG | 39.990 | CDM
1SLM006501A1209 | 65P18X42A | Бокс настенный 72М прозрачная дверь Mistral65 (с клемм) | 1 | ST | 9588,64 | 9588,64 | LUC | A | 3 недели |  |  | 23.05.2018 |  |  |  | Шкафная продукция | Боксы - универсальное применение |  |  | 8000126107609 | 5.200 | KG | 48.990 | CDM
1SLM006502A1203 | 65P18X12A | Бокс настенный 18М прозрачная дверь Mistral65 (с клемм) | 1 | ST | 3032,61 | 3032,61 | LUC | B | 5 недель |  |  | 23.05.2018 |  |  |  | Шкафная продукция | Боксы - универсальное применение |  |  | 8000126107661 | 1.910 | KG | 16.660 | CDM
1SLM006502A1204 | 65P12X22A | Бокс настенный 24М прозрачная дверь Mistral65 (с клемм) | 1 | ST | 4419,58 | 4419,58 | LUC | A | 3 недели |  |  | 23.05.2018 |  |  |  | Шкафная продукция | Боксы - универсальное применение |  |  | 8000126107548 | 2.660 | KG | 21.580 | CDM
1SNA007028R2200 | ENT1SNA007028R2200 | Клемма M4/9 PE90 4мм.кв. с защитой от перенапряжения, номинально е напряжение 90В | 10 | ST | 978,03 | 9780,30 | ENT C | C | 5 недель |  |  | 23.05.2018 |  |  |  | Аксессуары для автоматических выключателей в литом корпусе | Клеммы | Клеммы винтовые | M4/9.PE | 3472590070287 | 0.020 | KG | 60.775 | CCM
1SNA007865R2600 | ENT1SNA007865R2600 | Вилка FC2 Тестовая d=2мм | 100 | ST | 107,73 | 10773,00 | ENT C | Заказ | 6 недель |  |  | 23.05.2018 |  |  |  | Аксессуары для автоматических выключателей в литом корпусе | Клеммы | Тестовые разъемы | Тестовые разъемы | 3472590078658 | 0.010 | KG | 0.750 | CCM
1SNA008288R1500 | ENT1SNA008288R1500 | Предохранитель плавкий 5x20мм 0.5А FU520 | 10 | ST | 48,45 | 484,50 | ENT C | B | 3 недели |  |  | 23.05.2018 |  |  |  | Аксессуары для автоматических выключателей в литом корпусе | Аксессуары для автоматических выключателей в литом корпусе |  |  | 3472590082884 | 0.020 | KG | 1.500 | CCM
1SNA008289R1600 | ENT1SNA008289R1600 | Предохранитель плавкий 5x20мм 3.15 FU520 | 10 | ST | 33,47 | 334,70 | ENT C | B | 5 недель |  |  | 23.05.2018 |  |  |  | Аксессуары для автоматических выключателей в литом корпусе | Аксессуары для автоматических выключателей в литом корпусе |  |  | 3472590082891 | 0.001 | KG | 0.320 | CCM
1SNA008290R1300 | ENT1SNA008290R1300 | Предохранитель плавкий 5x20мм 1А FU520 | 10 | ST | 48,45 | 484,50 | ENT C | B | 3 недели |  |  | 23.05.2018 |  |  |  | Аксессуары для автоматических выключателей в литом корпусе | Аксессуары для автоматических выключателей в литом корпусе |  |  | 3472590082907 | 0.001 | KG | 1.500 | CCM
1SNA008291R0000 | ENT1SNA008291R0000 | Предохранитель плавкий 5x20мм 2А FU520 | 10 | ST | 39,70 | 397,00 | ENT C | B | 3 недели |  |  | 23.05.2018 |  |  |  | Аксессуары для автоматических выключателей в литом корпусе | Аксессуары для автоматических выключателей в литом корпусе |  |  | 3472590082914 | 0.001 | KG | 1.500 | CCM
1SNA008292R0100 | ENT1SNA008292R0100 | Предохранитель плавкий 5x20мм 5А FU520 | 10 | ST | 39,70 | 397,00 | ENT C | B | 6 недель |  |  | 23.05.2018 |  |  |  | Аксессуары для автоматических выключателей в литом корпусе | Аксессуары для автоматических выключателей в литом корпусе |  |  | 3472590082921 | 0.001 | KG | 1.500 | CCM
1SNA020809R0700 |  | Реле RM-422N/P-24VDC | 1 | ST | 0,00 | 0,00 | ENT C | Заказ | 6 недель | Продажи прекращены |  | 02.03.2016 | 01.11.2016 |  |  | Аксессуары для автоматических выключателей в литом корпусе | Клеммы | Клеммы винтовые | M4/9.R111 |  | 0.700 | KG | 1.000 | CDM
1SNA028168R0700 |  | Гальваническая развязка Interfast LAF150/UNI/OMN12/419/UL | 1 | ST | 0,00 | 0,00 | ENT C | Заказ | 5 недель | Продажи прекращены |  | 02.03.2016 | 21.12.2016 |  |  | Аксессуары для автоматических выключателей в литом корпусе |  |  |  |  | 300.000 | G | 4000.000 | CCM
1SNA028169R0000 |  | Гальваническая развязка Interfast LAF200/UNI/OMN12/419/UL | 1 | ST | 0,00 | 0,00 | ENT C | Заказ | 5 недель | Продажи прекращены |  | 02.03.2016 | 21.12.2016 |  |  | Аксессуары для автоматических выключателей в литом корпусе |  |  |  |  | 300.000 | G | 4000.000 | CCM
1SNA028174R2500 |  | Гальваническая развязка Interfast LAF150/UNI/OMN20/418/UL | 1 | ST | 0,00 | 0,00 | ENT C | Заказ | 5 недель | Продажи прекращены |  | 02.03.2016 | 21.12.2016 |  |  | Аксессуары для автоматических выключателей в литом корпусе |  |  |  |  | 300.000 | G | 4000.000 | CCM
1SNA028175R2600 |  | Гальваническая развязка Interfast LAF200/UNI/OMN20/418/UL | 1 | ST | 0,00 | 0,00 | ENT C | Заказ | 5 недель | Продажи прекращены |  | 02.03.2016 | 21.12.2016 |  |  | Аксессуары для автоматических выключателей в литом корпусе |  |  |  |  | 300.000 | G | 4000.000 | CCM
1SNA031800R2100 | ENT1SNA031800R2100 | Модуль BNMS T24V-1 оптронный втычной модуль | 4 | ST | 2387,57 | 9550,28 | ENT C | Заказ | 6 недель |  |  | 23.05.2018 |  |  |  | Аксессуары для автоматических выключателей в литом корпусе | Клеммы | Клеммы с разъемом | Клеммы с разъемом | 3472590318006 | 0.010 | KG | 25.000 | CCM
1SNA031801R1600 | ENT1SNA031801R1600 | Модуль BNMS T48V-1 оптронный втычной модуль | 4 | ST | 2387,57 | 9550,28 | ENT C | Заказ | 6 недель |  |  | 23.05.2018 |  |  |  | Аксессуары для автоматических выключателей в литом корпусе | Клеммы | Клеммы с разъемом | Клеммы с разъемом | 3472590318013 | 0.010 | KG | 25.000 | CCM
1SNA031802R1700 | ENT1SNA031802R1700 | Модуль BNMS T24V-1 оптронный втычной модуль | 4 | ST | 2527,98 | 10111,92 | ENT C | Заказ | 6 недель |  |  | 23.05.2018 |  |  |  | Аксессуары для автоматических выключателей в литом корпусе | Клеммы | Клеммы с разъемом | Клеммы с разъемом | 3472590318020 | 0.010 | KG | 25.000 | CCM
1SNA031803R1000 | ENT1SNA031803R1000 | Модуль BNMS T48V-1 оптронный втычной модуль | 4 | ST | 2527,98 | 10111,92 | ENT C | Заказ | 6 недель |  |  | 23.05.2018 |  |  |  | Аксессуары для автоматических выключателей в литом корпусе | Клеммы | Клеммы с разъемом | Клеммы с разъемом | 3472590318037 | 0.010 | KG | 25.000 | CCM
1SNA031804R1100 | ENT1SNA031804R1100 | Модуль BNMS T115V-1 оптронный втычной модуль | 4 | ST | 2668,46 | 10673,84 | ENT C | Заказ | 6 недель |  |  | 23.05.2018 |  |  |  | Аксессуары для автоматических выключателей в литом корпусе | Клеммы | Клеммы с разъемом | Клеммы с разъемом | 3472590318044 | 0.010 | KG | 25.000 | CCM
1SNA031805R1200 | ENT1SNA031805R1200 | Модуль BNMS T230V-1 оптронный втычной модуль | 4 | ST | 2668,46 | 10673,84 | ENT C | Заказ | 6 недель |  |  | 23.05.2018 |  |  |  | Аксессуары для автоматических выключателей в литом корпусе | Клеммы | Клеммы с разъемом | Клеммы с разъемом | 3472590318051 | 0.010 | KG | 25.000 | CCM
1SNA031809R2600 | ENT1SNA031809R2600 | Модуль BNMS P5V-3 оптронный втычной модуль | 4 | ST | 1966,21 | 7864,84 | ENT C | Заказ | 6 недель |  |  | 23.05.2018 |  |  |  | Аксессуары для автоматических выключателей в литом корпусе | Клеммы | Клеммы с разъемом | Клеммы с разъемом | 3472590318099 | 0.010 | KG | 25.000 | CCM
1SNA031810R1200 | ENT1SNA031810R1200 | Модуль BNMS P24V-3 оптронный втычной модуль | 4 | ST | 1966,21 | 7864,84 | ENT C | Заказ | 6 недель |  |  | 23.05.2018 |  |  |  | Аксессуары для автоматических выключателей в литом корпусе | Клеммы | Клеммы с разъемом | Клеммы с разъемом | 3472590318105 | 0.010 | KG | 25.000 | CCM
1SNA031811R0700 | ENT1SNA031811R0700 | Модуль BNMS P48V-3 оптронный втычной модуль | 4 | ST | 1966,21 | 7864,84 | ENT C | Заказ | 8 недель |  |  | 23.05.2018 |  |  |  | Аксессуары для автоматических выключателей в литом корпусе | Клеммы | Клеммы с разъемом | Клеммы с разъемом | 3472590318112 | 0.010 | KG | 25.000 | CCM
1SNA031814R0200 | ENT1SNA031814R0200 | Модуль BNMS P5V-1 оптронный втычной модуль | 4 | ST | 3089,77 | 12359,08 | ENT C | Заказ | 6 недель |  |  | 23.05.2018 |  |  |  | Аксессуары для автоматических выключателей в литом корпусе | Клеммы | Клеммы с разъемом | Клеммы с разъемом | 3472590318143 | 0.010 | KG | 25.000 | CCM
1SNA031815R0300 | ENT1SNA031815R0300 | Модуль BNMS P24V-1 оптронный втычной модуль | 4 | ST | 3799,99 | 15199,96 | ENT C | Заказ | 6 недель |  |  | 23.05.2018 |  |  |  | Аксессуары для автоматических выключателей в литом корпусе | Клеммы | Клеммы с разъемом | Клеммы с разъемом | 3472590318150 | 0.010 | KG | 25.000 | CCM
1SNA031820R1400 | ENT1SNA031820R1400 | Реле BNMS R24V-1 релейный втычной модуль 6А | 4 | ST | 863,67 | 3454,68 | ENT C | Заказ | 6 недель |  |  | 23.05.2018 |  |  |  | Аксессуары для автоматических выключателей в литом корпусе | Клеммы | Клеммы с разъемом | Клеммы с разъемом | 3472590318204 | 0.010 | KG | 12.500 | CCM
1SNA031829R1100 |  | Перемычка BNMS ST1 | 4 | ST | 280,69 | 1122,76 | ENT C | Заказ | 5 недель |  |  | 23.05.2018 |  |  |  | Аксессуары для автоматических выключателей в литом корпусе |  |  |  |  | 10.000 | G | 9.000 | CCM
1SNA031830R1600 |  | Перемычка BNMS ST2 | 4 | ST | 280,69 | 1122,76 | ENT C | Заказ | 5 недель |  |  | 23.05.2018 |  |  |  | Аксессуары для автоматических выключателей в литом корпусе |  |  |  |  | 10.000 | G | 9.000 | CCM
1SNA031839R1300 | ENT1SNA031839R1300 | Модуль BNMS A24V-4 оптронный втычной модуль | 4 | ST | 3731,52 | 14926,08 | ENT C | Заказ | 6 недель |  |  | 23.05.2018 |  |  |  | Аксессуары для автоматических выключателей в литом корпусе | Клеммы | Клеммы специальные | Клеммы специальные | 3472590318396 | 0.010 | KG | 25.000 | CCM
1SNA031845R1100 |  | Оптрон BNMS T125VDC-1 125В DC | 4 | ST | 2387,57 | 9550,28 | ENT C | Заказ | 5 недель |  |  | 23.05.2018 |  |  |  | Аксессуары для автоматических выключателей в литом корпусе |  |  |  |  | 10.000 | G | 9.000 | CCM
1SNA037556R1500 |  | Гальваническая развязка Interfast LAF100/UNI/OMN20/418/UL | 1 | ST | 0,00 | 0,00 | ENT C | Заказ | 5 недель | Продажи прекращены |  | 02.03.2016 | 21.12.2016 |  |  | Аксессуары для автоматических выключателей в литом корпусе |  |  |  |  | 300.000 | G | 4000.000 | CCM
1SNA037622R1700 |  | Гальваническая развязка Interfast LAF100/UNI/OMN12/419/UL | 1 | ST | 0,00 | 0,00 | ENT C | Заказ | 5 недель | Продажи прекращены |  | 02.03.2016 | 21.12.2016 |  |  | Аксессуары для автоматических выключателей в литом корпусе |  |  |  |  | 300.000 | G | 4000.000 | CCM
1SNA050000R1100 |  | Блок клеммный винт. 50 PLTVV 2,5 мм.кв. | 50 | ST | 205,52 | 10276,00 | ENT C | Заказ | 6 недель |  |  | 23.05.2018 |  |  |  | Аксессуары для автоматических выключателей в литом корпусе | Клеммы | Клеммы винтовые | Клеммы винтовые | 3472590500005 | 0.010 | KG | 4.480 | CDM
1SNA094304R2300 |  | Разъем винт ширина 5,08мм 4 полюса | 60 | ST | 141,65 | 8499,00 | ENT C | Заказ | 6 недель |  |  | 23.05.2018 |  |  |  | Аксессуары для автоматических выключателей в литом корпусе | Клеммы | Клеммы с разъемом | Клеммы с разъемом | 3472590943048 | 0.010 | KG | 8.370 | CDM
1SNA094305R2400 |  | Разъем CPFT2/5 Omniconnect 5 пол. | 40 | ST | 177,04 | 7081,60 | ENT C | Заказ | 6 недель |  |  | 23.05.2018 |  |  |  | Аксессуары для автоматических выключателей в литом корпусе | Клеммники для печатных плат | Соединители для печатных плат | CPFT2/.. | 3472590943055 | 0.008 | KG | 12.500 | CCM
1SNA094309R0000 | ENT1SNA094309R0000 | Разъем CPFT2/9 Omniconnect 9 пол. | 20 | ST | 318,68 | 6373,60 | ENT C | Заказ | 6 недель |  |  | 23.05.2018 |  |  |  | Аксессуары для автоматических выключателей в литом корпусе | Клеммники для печатных плат | Соединители для печатных плат | CPFT2/.. | 3472590943093 | 0.280 | KG | 31.537 | CCM
1SNA103062R2100 | ENT1SNA103062R2100 | Изолятор FEM6 Торц. для MA2,5-M10 жел. | 20 | ST | 22,10 | 442,00 | ENT C | Заказ | 3 недели | Распродажа с заменой | 1SNA118368R1600 | 01.02.2018 | 23.01.2018 |  |  | Аксессуары для автоматических выключателей в литом корпусе | Клеммы | Клеммы винтовые | Клеммы винтовые | 3472591030624 | 0.011 | KG | 7.770 | CCM
1SNA103065R2400 | ENT1SNA103065R2400 | Изолятор FEM12 Торц. для M16/12 желтый | 20 | ST | 42,45 | 849,00 | ENT C | Заказ | 6 недель |  |  | 23.05.2018 |  |  |  | Аксессуары для автоматических выключателей в литом корпусе | Клеммы | Клеммы винтовые | Клеммы винтовые | 3472591030655 | 0.010 | KG | 5.000 | CCM
1SNA103115R1300 | ENT1SNA103115R1300 | Маркировка RTM7 1-100 для клемм 6мм | 10 | ST | 347,83 | 3478,30 | ENT C | Заказ | 5 недель |  |  | 23.05.2018 |  |  |  | Аксессуары для автоматических выключателей в литом корпусе | Аксессуары для автоматических выключателей в литом корпусе |  |  | 3472591031157 | 0.001 | KG | 21.600 | CCM
1SNA103116R1400 | ENT1SNA103116R1400 | Маркировка RTM7 1-100 для клемм 8мм | 10 | ST | 417,42 | 4174,20 | ENT C | Заказ | 7 недель |  |  | 23.05.2018 |  |  |  | Аксессуары для автоматических выключателей в литом корпусе | Аксессуары для автоматических выключателей в литом корпусе |  |  | 3472591031164 | 0.002 | KG | 21.600 | CCM
1SNA103125R1500 | ENT1SNA103125R1500 | Изолятор FEM6 Торц. для MA2,5-M10 зел. | 20 | ST | 20,85 | 417,00 | ENT C | Заказ | 6 недель | Снятие с заменой | 1SNA118368R1600 | 01.02.2018 | 23.01.2018 |  |  | Аксессуары для автоматических выключателей в литом корпусе | Клеммы | Клеммы винтовые | Клеммы винтовые | 3472591031256 | 0.010 | KG | 5.000 | CCM
1SNA103126R1600 | ENT1SNA103126R1600 | Изолятор FEM6 Торц. для MA2,5-M10 оранж. | 20 | ST | 19,71 | 394,20 | ENT C | Заказ | 5 недель | Снятие с заменой | 1SNA118368R1600 | 01.02.2018 | 23.01.2018 |  |  | Аксессуары для автоматических выключателей в литом корпусе | Клеммы | Клеммы винтовые | Клеммы винтовые | 3472591031263 | 0.011 | KG | 7.585 | CCM
1SNA103189R2600 | ENT1SNA103189R2600 | Разделитель цепей SCD | 10 | ST | 24,33 | 243,30 | ENT C | Заказ | 6 недель |  |  | 23.05.2018 |  |  |  | Аксессуары для автоматических выключателей в литом корпусе | Клеммы | Клеммы винтовые | Клеммы винтовые | 3472591031898 | 0.010 | KG | 15.000 | CCM
1SNA103230R0200 | ENT1SNA103230R0200 | Изолятор FEM8 Торц. для M6/8.SNB оранж. | 20 | ST | 32,35 | 647,00 | ENT C | Заказ | 6 недель | Снятие с заменой | 1SNA113373R2600 | 01.02.2018 | 23.01.2018 |  |  | Аксессуары для автоматических выключателей в литом корпусе | Клеммы | Клеммы винтовые | Клеммы винтовые | 3472591032307 | 0.010 | KG | 5.000 | CCM
1SNA103259R1300 | ENT1SNA103259R1300 | Крышка PFN1.O левая изолирующая 3.5мм для корпусов EBS и EBP оранж | 10 | ST | 73,55 | 735,50 | ENT C | Заказ | 6 недель |  |  | 23.05.2018 |  |  |  | Аксессуары для автоматических выключателей в литом корпусе | Клеммники для печатных плат | Клеммники для печатных плат | Клеммники для печатных плат | 3472591032598 | 0.037 | KG | 500.000 | CCM
1SNA103260R1000 | ENT1SNA103260R1000 | Крышка PFN2.O правая изолирующая 8.5мм для корпусов EBS и EBP оранж | 10 | ST | 73,55 | 735,50 | ENT C | Заказ | 6 недель |  |  | 23.05.2018 |  |  |  | Аксессуары для автоматических выключателей в литом корпусе | Клеммники для печатных плат | Клеммники для печатных плат | Клеммники для печатных плат | 3472591032604 | 0.009 | KG | 5.000 | CCM
1SNA103305R0200 | ENT1SNA103305R0200 | Корпус пластиковый EBS...A для печатных плат оранж | 25 | ST | 838,90 | 20972,50 | ENT C | Заказ | 6 недель |  |  | 23.05.2018 |  |  |  | Аксессуары для автоматических выключателей в литом корпусе | Клеммники для печатных плат | Клеммники для печатных плат | Клеммники для печатных плат | 3472591033052 | 0.020 | KG | 500.000 | CCM
1SNA103312R2000 | ENT1SNA103312R2000 | Изолятор FEM6 Торц. для MA2,5-M10 белый | 20 | ST | 20,85 | 417,00 | ENT C | Заказ | 6 недель | Снятие с заменой | 1SNA118368R1600 | 01.02.2018 | 23.01.2018 |  |  | Аксессуары для автоматических выключателей в литом корпусе | Клеммы | Клеммы винтовые | Клеммы винтовые | 3472591033120 | 0.010 | KG | 5.000 | CCM
1SNA103323R2300 | ENT1SNA103323R2300 | Основание AF50 Крепежное 66мм | 10 | ST | 52,92 | 529,20 | ENT C | Заказ | 6 недель |  |  | 23.05.2018 |  |  |  | Аксессуары для автоматических выключателей в литом корпусе | Клеммники для печатных плат | Клеммники для печатных плат | Клеммники для печатных плат | 3472591033236 | 0.010 | KG | 58.500 | CCM
1SNA103324R2400 | ENT1SNA103324R2400 | Основание AF76 Крепежное 91,5мм | 10 | ST | 56,67 | 566,70 | ENT C | Заказ | 6 недель |  |  | 23.05.2018 |  |  |  | Аксессуары для автоматических выключателей в литом корпусе | Клеммники для печатных плат | Клеммники для печатных плат | Клеммники для печатных плат | 3472591033243 | 0.010 | KG | 58.500 | CCM
1SNA103325R2500 | ENT1SNA103325R2500 | Основание AF101 Крепежное 117мм | 10 | ST | 74,85 | 748,50 | ENT C | Заказ | 6 недель |  |  | 23.05.2018 |  |  |  | Аксессуары для автоматических выключателей в литом корпусе | Клеммники для печатных плат | Клеммники для печатных плат | Клеммники для печатных плат | 3472591033250 | 0.020 | KG | 58.500 | CCM
1SNA103332R2400 | ENT1SNA103332R2400 | Заглушка FEF 12.1 Торцевая 66мм | 10 | ST | 31,15 | 311,50 | ENT C | Заказ | 6 недель |  |  | 23.05.2018 |  |  |  | Аксессуары для автоматических выключателей в литом корпусе | Клеммники для печатных плат | Клеммники для печатных плат | Клеммники для печатных плат | 3472591033328 | 0.010 | KG | 5.000 | CCM
1SNA103335R2700 | ENT1SNA103335R2700 | Разделитель цепей ENF5 5.08мм | 50 | ST | 64,63 | 3231,50 | ENT C | Заказ | 6 недель |  |  | 23.05.2018 |  |  |  | Аксессуары для автоматических выключателей в литом корпусе | Клеммники для печатных плат | Клеммники для печатных плат | Клеммники для печатных плат | 3472591033359 | 0.025 | KG | 0.600 | CCM
1SNA103336R2000 | ENT1SNA103336R2000 | Разделитель цепей ENF7 7.62мм | 50 | ST | 64,32 | 3216,00 | ENT C | Заказ | 6 недель |  |  | 23.05.2018 |  |  |  | Аксессуары для автоматических выключателей в литом корпусе | Клеммники для печатных плат | Клеммники для печатных плат | Клеммники для печатных плат | 3472591033366 | 0.040 | KG | 0.600 | CCM
1SNA103337R2100 | ENT1SNA103337R2100 | Разделитель цепей ENF12 12.7мм | 50 | ST | 59,79 | 2989,50 | ENT C | Заказ | 6 недель |  |  | 23.05.2018 |  |  |  | Аксессуары для автоматических выключателей в литом корпусе | Клеммники для печатных плат | Клеммники для печатных плат | Клеммники для печатных плат | 3472591033373 | 0.064 | KG | 0.600 | CCM
1SNA103338R0200 | ENT1SNA103338R0200 | Разделитель цепей ENF25 25.4мм | 50 | ST | 66,63 | 3331,50 | ENT C | Заказ | 6 недель |  |  | 23.05.2018 |  |  |  | Аксессуары для автоматических выключателей в литом корпусе | Клеммники для печатных плат | Клеммники для печатных плат | Клеммники для печатных плат | 3472591033380 | 0.126 | KG | 0.600 | CCM
1SNA103339R0300 | ENT1SNA103339R0300 | Заглушка FEF 12.2 Торцевая 91,5мм | 10 | ST | 85,95 | 859,50 | ENT C | Заказ | 6 недель |  |  | 23.05.2018 |  |  |  | Аксессуары для автоматических выключателей в литом корпусе | Клеммники для печатных плат | Клеммники для печатных плат | Клеммники для печатных плат | 3472591033397 | 0.010 | KG | 5.000 | CCM
1SNA103340R1000 | ENT1SNA103340R1000 | Заглушка PPF1 Нижняя 66мм | 10 | ST | 566,23 | 5662,30 | ENT C | Заказ | 8 недель |  |  | 23.05.2018 |  |  |  | Аксессуары для автоматических выключателей в литом корпусе | Клеммники для печатных плат | Клеммники для печатных плат | Клеммники для печатных плат | 3472591033403 | 0.030 | KG | 25.000 | CCM
1SNA103341R0500 | ENT1SNA103341R0500 | Заглушка FEF 12.3 Торцевая 117мм | 10 | ST | 89,82 | 898,20 | ENT C | Заказ | 6 недель |  |  | 23.05.2018 |  |  |  | Аксессуары для автоматических выключателей в литом корпусе | Клеммники для печатных плат | Клеммники для печатных плат | Клеммники для печатных плат | 3472591033410 | 0.010 | KG | 5.000 | CCM
1SNA103354R0200 | ENT1SNA103354R0200 | Заглушка PPF2 Нижняя 91,5мм | 10 | ST | 665,41 | 6654,10 | ENT C | Заказ | 6 недель |  |  | 23.05.2018 |  |  |  | Аксессуары для автоматических выключателей в литом корпусе | Клеммники для печатных плат | Клеммники для печатных плат | Клеммники для печатных плат | 3472591033540 | 0.030 | KG | 25.000 | CCM
1SNA103355R0300 | ENT1SNA103355R0300 | Заглушка PFF3 Нижняя 117мм | 10 | ST | 759,79 | 7597,90 | ENT C | Заказ | 6 недель |  |  | 23.05.2018 |  |  |  | Аксессуары для автоматических выключателей в литом корпусе | Клеммники для печатных плат | Клеммники для печатных плат | Клеммники для печатных плат | 3472591033557 | 0.030 | KG | 25.000 | CCM
1SNA103356R0400 | ENT1SNA103356R0400 | Разделитель цепей ENF101 101.6мм | 25 | ST | 122,82 | 3070,50 | ENT C | Заказ | 6 недель |  |  | 23.05.2018 |  |  |  | Аксессуары для автоматических выключателей в литом корпусе | Клеммники для печатных плат | Клеммники для печатных плат | Клеммники для печатных плат | 3472591033564 | 0.250 | KG | 0.600 | CCM
1SNA103588R2600 |  | Разделитель цепей SCFT1 универсальный | 20 | ST | 79,47 | 1589,40 | ENT C | Заказ | 6 недель |  |  | 23.05.2018 |  |  |  | Аксессуары для автоматических выключателей в литом корпусе | Клеммы | Клеммы винтовые | Клеммы винтовые | 3472591035889 | 0.011 | KG | 4.712 | CCM
1SNA103687R2100 | ENT1SNA103687R2100 | Заглушка FEF100 Торцевая пластиковая для держателя SE100 | 10 | ST | 95,42 | 954,20 | ENT C | Заказ | 6 недель |  |  | 23.05.2018 |  |  |  | Аксессуары для автоматических выключателей в литом корпусе | Клеммники для печатных плат | Клеммники для печатных плат | Клеммники для печатных плат | 3472591036879 | 0.010 | KG | 5.000 | CCM
1SNA103724R2500 | ENT1SNA103724R2500 | Заглушка FEF71 Торцевая пластиковая для держателя SE71 | 10 | ST | 95,42 | 954,20 | ENT C | Заказ | 6 недель |  |  | 23.05.2018 |  |  |  | Аксессуары для автоматических выключателей в литом корпусе | Клеммники для печатных плат | Клеммники для печатных плат | Клеммники для печатных плат | 3472591037241 | 0.010 | KG | 5.000 | CCM
1SNA103775R0000 |  | Маркировка RC65 чистая синего цвета | 10 | ST | 137,00 | 1370,00 | ENT C | Заказ | 7 недель |  |  | 23.05.2018 |  |  |  | Аксессуары для автоматических выключателей в литом корпусе | Клеммы | Клеммы пружинные | Клеммы пружинные | 3472591037753 | 3.502 | G | 14.150 | CCM
1SNA103776R0100 |  | Маркировка RC65 чистая красного цвета | 10 | ST | 137,00 | 1370,00 | ENT C | Заказ | 7 недель |  |  | 23.05.2018 |  |  |  | Аксессуары для автоматических выключателей в литом корпусе | Клеммы | Клеммы пружинные | Клеммы пружинные | 3472591037760 | 3.502 | G | 14.150 | CCM
1SNA103796R2600 | ENT1SNA103796R2600 | Заглушка AFSE71D Торцевая пластиковая с монтажной ножкой для дер жателя SE71, правая | 10 | ST | 180,73 | 1807,30 | ENT C | Заказ | 6 недель |  |  | 23.05.2018 |  |  |  | Аксессуары для автоматических выключателей в литом корпусе | Клеммники для печатных плат | Клеммники для печатных плат | Клеммники для печатных плат | 3472591037968 | 0.010 | KG | 25.000 | CCM
1SNA103797R2700 | ENT1SNA103797R2700 | Заглушка AFSE71G Торцевая пластиковая с монтажной ножкой для дер жателя SE71, левая | 10 | ST | 180,73 | 1807,30 | ENT C | Заказ | 6 недель |  |  | 23.05.2018 |  |  |  | Аксессуары для автоматических выключателей в литом корпусе | Клеммники для печатных плат | Клеммники для печатных плат | Клеммники для печатных плат | 3472591037975 | 0.010 | KG | 25.000 | CCM
1SNA103862R2000 | ENT1SNA103862R2000 | Изолятор FEM3A Торц. для M4/6.3A | 20 | ST | 31,89 | 637,80 | ENT C | Заказ | 13 недель |  |  | 23.05.2018 |  |  |  | Аксессуары для автоматических выключателей в литом корпусе | Клеммы | Клеммы винтовые | Клеммы винтовые | 3472591038620 | 0.010 | KG | 5.000 | CCM
1SNA103863R2100 | ENT1SNA103863R2100 | Изолятор FEM4A Торц. для M4/6.4A | 20 | ST | 42,99 | 859,80 | ENT C | Заказ | 13 недель | Снятие с заменой | 1SNA116629R2200 | 01.02.2018 | 23.01.2018 |  |  | Аксессуары для автоматических выключателей в литом корпусе | Клеммы | Клеммы винтовые | Клеммы винтовые | 3472591038637 | 0.010 | KG | 5.000 | CCM
1SNA103868R0600 | ENT1SNA103868R0600 | Держатель SE71 Пластиковый для печатной платы, ширина 71мм, длин а 1000мм | 1 | ST | 2651,85 | 2651,85 | ENT C | Заказ | 6 недель |  |  | 23.05.2018 |  |  |  | Аксессуары для автоматических выключателей в литом корпусе | Клеммники для печатных плат | Клеммники для печатных плат | Клеммники для печатных плат | 3472591038682 | 0.840 | KG | 35.500 | CCM
1SNA103885R1000 | ENT1SNA103885R1000 | Держатель SE100 Пластиковый для печатной платы, ширина 100мм, дл ина 1000мм | 1 | ST | 2733,35 | 2733,35 | ENT C | Заказ | 6 недель |  |  | 23.05.2018 |  |  |  | Аксессуары для автоматических выключателей в литом корпусе | Клеммники для печатных плат | Клеммники для печатных плат | Клеммники для печатных плат | 3472591038859 | 0.880 | KG | 2.000 | CDM
1SNA103890R2100 |  | Маркировка RC510 чистая, желтая, 100 маркеров 10х5 мм в карте, 10 карт в упаковке | 1 | NMP | 3773,24 | 3773,24 | ENT C | Заказ | 7 недель |  |  | 23.05.2018 |  |  |  | Клеммные соединения |  |  |  | 3472591038903 | 5.665 | G | 10.370 | CCM
1SNA103922R1400 | ENT1SNA103922R1400 | Маркировка RTM7 1-100 для клемм 10мм | 10 | ST | 417,42 | 4174,20 | ENT C | Заказ | 7 недель |  |  | 23.05.2018 |  |  |  | Аксессуары для автоматических выключателей в литом корпусе | Аксессуары для автоматических выключателей в литом корпусе |  |  | 3472591039221 | 12.772 | G | 21.600 | CCM
1SNA103923R1500 | ENT1SNA103923R1500 | Изолятор FEM8S Торц. для M4/8.SF оранж. | 20 | ST | 25,97 | 519,40 | ENT C | Заказ | 6 недель | Снятие с заменой | 1SNA116951R1500 | 01.02.2018 | 23.01.2018 |  |  | Аксессуары для автоматических выключателей в литом корпусе | Клеммы | Клеммы винтовые | Клеммы винтовые | 3472591039238 | 0.010 | KG | 5.000 | CCM
1SNA103968R0200 | ENT1SNA103968R0200 | Заглушка AFSE100D Торцевая пластиковая с монтажной ножкой для де ржателя SE100, правая | 10 | ST | 177,64 | 1776,40 | ENT C | Заказ | 6 недель |  |  | 23.05.2018 |  |  |  | Аксессуары для автоматических выключателей в литом корпусе | Клеммники для печатных плат | Клеммники для печатных плат | Клеммники для печатных плат | 3472591039689 | 0.010 | KG | 25.000 | CCM
1SNA103969R0300 | ENT1SNA103969R0300 | Заглушка AFSE100G Торцевая пластиковая с монтажной ножкой для де ржателя SE100, левая | 10 | ST | 177,64 | 1776,40 | ENT C | Заказ | 6 недель |  |  | 23.05.2018 |  |  |  | Аксессуары для автоматических выключателей в литом корпусе | Клеммники для печатных плат | Клеммники для печатных плат | Клеммники для печатных плат | 3472591039696 | 0.010 | KG | 25.000 | CCM
1SNA103975R2100 | ENT1SNA103975R2100 | Изолятор FEDR63 Торц. для DR4/6 | 25 | ST | 26,33 | 658,25 | ENT C | Заказ | 6 недель |  |  | 23.05.2018 |  |  |  | Аксессуары для автоматических выключателей в литом корпусе | Клеммы | Клеммы винтовые | Клеммы винтовые | 3472591039757 | 0.010 | KG | 5.000 | CCM
1SNA105001R2700 | ENT1SNA105001R2700 | Клемма M4/6 винт 4мм.кв., зеленая | 50 | ST | 55,16 | 2758,00 | ENT C | Заказ | 6 недель |  |  | 23.05.2018 |  |  |  | Аксессуары для автоматических выключателей в литом корпусе | Клеммы | Клеммы винтовые | M4/6 | 3472591050011 | 0.010 | KG | 12.615 | CCM
1SNA105002R2000 | ENT1SNA105002R2000 | Клемма M4/6 винт 4мм.кв. оранжевая | 50 | ST | 52,14 | 2607,00 | ENT C | C | 5 недель |  |  | 23.05.2018 |  |  |  | Аксессуары для автоматических выключателей в литом корпусе | Клеммы | Клеммы винтовые | M4/6 | 3472591050028 | 0.010 | KG | 12.615 | CCM
1SNA105004R2200 | ENT1SNA105004R2200 | Клемма M6/8 винт 6мм.кв., оранжевая | 50 | ST | 70,40 | 3520,00 | ENT C | Заказ | 6 недель |  |  | 23.05.2018 |  |  |  | Аксессуары для автоматических выключателей в литом корпусе | Клеммы | Клеммы винтовые | M4/9.R111 | 3472591050042 | 0.010 | KG | 16.751 | CCM
1SNA105028R2100 | ENT1SNA105028R2100 | Устройство DCB Контрольное для MA2.5 синее | 10 | ST | 280,55 | 2805,50 | ENT C | Заказ | 7 недель |  |  | 23.05.2018 |  |  |  | Аксессуары для автоматических выключателей в литом корпусе | Клеммы | Тестовые разъемы | Тестовые разъемы | 3472591050288 | 0.020 | KG | 2.125 | CCM
1SNA105031R1400 | ENT1SNA105031R1400 | Клемма M4/6 винт 4мм.кв., черная | 50 | ST | 55,16 | 2758,00 | ENT C | Заказ | 6 недель |  |  | 23.05.2018 |  |  |  | Аксессуары для автоматических выключателей в литом корпусе | Клеммы | Клеммы винтовые | M4/6 | 3472591050318 | 0.010 | KG | 12.615 | CCM
1SNA105032R1500 | ENT1SNA105032R1500 | Клемма M4/6 винт 4мм.кв., красная | 50 | ST | 55,16 | 2758,00 | ENT C | C | 6 недель |  |  | 23.05.2018 |  |  |  | Аксессуары для автоматических выключателей в литом корпусе | Клеммы | Клеммы винтовые | M4/6 | 3472591050325 | 0.010 | KG | 12.615 | CCM
1SNA105044R2100 |  | Клемма винтовая M4/6.D2 винт 4мм.кв. зеленая, 2 уровня, 2 цепи | 50 | ST | 171,60 | 8580,00 | ENT C | Заказ | 5 недель |  |  | 23.05.2018 |  |  |  | Аксессуары для автоматических выключателей в литом корпусе | Аксессуары для автоматических выключателей в литом корпусе |  |  | 3472591050448 | 20.400 | G | 0.020 | CDM
1SNA105045R2200 |  | Клемма винтовая M4/6.D2 винт 4мм.кв. желтая, 2 уровня, 2 цепи | 50 | ST | 171,60 | 8580,00 | ENT C | Заказ | 5 недель |  |  | 23.05.2018 |  |  |  | Аксессуары для автоматических выключателей в литом корпусе | Аксессуары для автоматических выключателей в литом корпусе |  |  | 3472591050455 | 20.400 | G | 0.020 | CDM
1SNA105046R2300 |  | Клемма винтовая M4/6.D2 винт 4мм.кв. белая, 2 уровня, 2 цепи | 50 | ST | 171,60 | 8580,00 | ENT C | Заказ | 7 недель |  |  | 23.05.2018 |  |  |  | Аксессуары для автоматических выключателей в литом корпусе | Аксессуары для автоматических выключателей в литом корпусе |  |  | 3472591050462 | 20.400 | G | 0.020 | CDM