## 03-09-2018
Заказной номер | Артикул | Серия | Описание товара | Кол-во в упаковке | Вес нетто, кг | Розничная цена, (склад-Москва, с НДС), Евро/шт
01101 | 011.01 | 11 | Адаптер для монтажа на панель для 11 серии | 10 | 0.0036 | 0.29
01102 | 011.02 | 11 | Фотоэлемент для 11.31, 11.41, 11.42, 11.91 | 10 | 0.04296 | 11.28
01103 | 011.03 | 11 | Фотоэлемент для скрытого монтажа | 10 | 0.02644 | 20.27
01119 | 011.19 | 11 | 2-полюсный шинный соединитель для 11.91 | 20 | 0.0023 | 4.48
01231 | 012.31 | 12 | Адаптер для монтажа на панель для 12.31 | 10 | 0.0232 | 4.77
01290 | 012.90 | 12 | Комплект для программирования ПК для реле времени 12.91, 12.921 | 1 | 0.0907 | 105.61
01291 | 012.91 | 12 | Карта памяти для реле времени 12.9x | 1 | 0.0907 | 25.9
01940 | 019.40 | 19 | Блок маркировок для 19.21, пластик, 40 этикеток | 1 | 0.01229 | 5
01C51 | 01C.51 | 1C | Адаптер для 1C.51 | 1 | 0.0143 | 2.97
01C61 | 01C.61 | 1C | Внешний датчик температуры для 1С61 | 1 | 0.0453 | 94.9
01T01 | 01T.01 | 1T | Аксессуары для серии 1Т | 5 | 0.0154 | 2.73
02001 | 020.01 | 20 | Адаптер для монтажа на панель для 20 серии | 10 | 0.0019 | 0.25
02003 | 020.03 | 20 | Пластиковый разделитель | 10 | 0.00485 | 1.08
02024 | 020.24 | 20 | Блок маркировок, пластик, 24 этикетки | 1 | 0.01399 | 4.26
02209 | 022.09 | 22 | Пластиковый разделитель для 22 серии | 10 | 0.0065 | 0.83
02218 | 022.18 | 22 | 8-полюсный шинный соединитель синий | 10 | 0.0058 | 4.23
022180 | 022.18.0 | 22 | 8-полюсный шинный соединитель черный | 10 | 0.0058 | 4.23
022181 | 022.18.1 | 22 | 8-полюсный шинный соединитель красный | 10 | 0.00592 | 4.23
02226 | 022.26 | 22 | 6-полюсный шинный соединитель синий | 10 | 0.00671 | 4.23
022260 | 022.26.0 | 22 | 6-полюсный шинный соединитель черный | 10 | 0.00671 | 4.23
022261 | 022.26.1 | 22 | 6-полюсный шинный соединитель красный | 10 | 0.00671 | 4.23
02233 | 022.33 | 22 | Модуль доп.контактов для 22.32, 22.34; 2NO 6А | 5 | 0.02505 | 19.37
02235 | 022.35 | 22 | Модуль доп.контактов для 22.32, 22.34; 1NO+1NC 6А | 5 | 0.05 | 19.37
02263 | 022.63 | 22 | Модуль доп.контактов для 22.44, 22.64; 2NO 6А | 5 | 0.0306 | 19.55
02265 | 022.65 | 22 | Модуль доп.контактов для 22.44, 22.64; 1NO+1NC 6А | 5 | 0.0306 | 19.55
02600 | 026.00 | 26 | Mодуль для применения с кнопками с подсветкой для 26 серии | 10 | 0.00195 | 4.37
0269012 | 026.9.012 | 26 | Адаптер электропитания 12В DC для 26 серии | 10 | 0.01543 | 10.23
0269024 | 026.9.024 | 26 | Адаптер электропитания 24В DC для 26 серии | 10 | 0.017 | 10.23
02700 | 027.00 | 27 | Mодуль для применения с кнопками с подсветкой для 27 серии | 10 | 0.00795 | 4.26
04605 | 046.05 | 46 | Фланцевый адаптер крепления для реле 46 серии | 10 | 0.00225 | 1.73
04607 | 046.07 | 46 | Адаптер для рейки 35 мм для реле 46 серии | 10 | 0.00226 | 1.73
05625 | 056.25 | 56 | Верхний фланцевый адаптер крепления для реле 55, 56 серий | 10 | 0.00265 | 1.26
05626 | 056.26 | 56 | Боковой фланцевый адаптер крепления для реле 55, 56 серий | 10 | 0.00274 | 1.26
05627 | 056.27 | 56 | Верхний адаптер для рейки 35мм для реле 55, 56 серий | 10 | 0.00347 | 1.26
05645 | 056.45 | 56 | Верхний фланцевый адаптер крепления для 56.34 | 10 | 0.00501 | 1.6
05647 | 056.47 | 56 | Верхний адаптер для рейки 35мм для 56.34 | 10 | 0.00652 | 1.6
06048 | 060.48 | 60 | Блок маркировок, пластик, 48 этикеток | 1 | 0.0126 | 4.88
06205 | 062.05 | 62 | Верхний фланцевый адаптер крепления для реле 62 серии | 10 | 0.00731 | 1.34
06207 | 062.07 | 62 | Верхний адаптер для рейки 35мм для реле 62 серии | 10 | 0.00832 | 1.34
06208 | 062.08 | 62 | Задний адаптер для рейки 35мм для реле 62 серии | 10 | 0.00728 | 1.34
06210 | 062.10 | 62 | Резьбовой адаптер крепления для реле 62 серии | 10 | 0.00323 | 1.53
06260 | 062.60 | 62 | Фланцевый адаптер крепления для реле 62 серии | 10 | 0.00244 | 1.51
06505 | 065.05 | 65 | Верхний фланцевый адаптер крепления для реле 65 серии | 10 | 0.00637 | 1.34
06507 | 065.07 | 65 | Верхний адаптер для рейки 35мм для реле 65 серии | 10 | 0.00777 | 1.34
06508 | 065.08 | 65 | Задний адаптер для рейки 35мм для реле 65 серии | 10 | 0.00706 | 1.34
065785 | 065.785 | 65 | Адаптер для 35 мм рейки для реле 65 серии | 100 | 0.0035 | 1.01
06607 | 066.07 | 66 | Верхний адаптер для рейки 35мм для реле 66 серии | 10 | 0.00569 | 1.41
0720106 | 072.01.06 | 72 | Подвесной электрод для реле уровня 72 серии, в комплекте кабель 6м | 5 | 0.15722 | 21.25
0720115 | 072.01.15 | 72 | Подвесной электрод для реле уровня 72 серии, в комплекте кабель 15м | 5 | 0.31185 | 25.95
0720206 | 072.02.06 | 72 | Подвесной электрод для реле уровня 72 серии, в комплекте кабель 6м | 5 | 0.1547 | 20.06
07211 | 072.11 | 72 | Напольный датчик протечки для реле уровня 72 серии | 5 | 0.0144 | 19.12
07231 | 072.31 | 72 | Подвесной электрод для реле уровня 72 серии | 5 | 0.04394 | 15.94
072500 | 072.500 | 72 | Электрод для реле уровня 72 серии, длина 500мм | 5 | 0.04598 | 8.53
072501 | 072.501 | 72 | Держатель электродов для реле уровня 72 серии | 5 | 0.00333 | 5.06
072503 | 072.503 | 72 | Пластиковый трехполюсный разделитель электродов для реле уровня 72 серии | 10 | 0.00333 | 1.92
07251 | 072.51 | 72 | Держатель электрода с двумя контактами для реле уровня 72 серии | 5 | 0.05029 | 36.93
07253 | 072.53 | 72 | Держатель электрода с тремя контактами для реле уровня 72 серии | 5 | 0.21215 | 66.64
07725 | 077.25 | 77 | Теплообменник для 77.25 | 5 | 0.5482 | 39.05
07755 | 077.55 | 77 | Теплообменник для 77.45, 77.55 | 5 | 0.9258 | 49.23
07F15 | 07F.15 | 7F | Сменный фильтрующий элемент для серии 7F, размер 1 | 10 | 0.0083 | 3.15
07F25 | 07F.25 | 7F | Сменный фильтрующий элемент для серии 7F, размер 2 | 10 | 0.0269 | 3.53
07F35 | 07F.35 | 7F | Сменный фильтрующий элемент для серии 7F, размер 3 | 10 | 0.0548 | 5.9
07F45 | 07F.45 | 7F | Сменный фильтрующий элемент для серии 7F, размер 4 | 10 | 0.085 | 7.09
07F55 | 07F.55 | 7F | Сменный фильтрующий элемент для серии 7F, размер 5 | 10 | 0.1508 | 9.84
07F80 | 07F.80 | 7F | Клапан выравнивания давления для серии 7F | 1 | 0.0637 | 21.42
07P22 | 07P.22 | 7P | 2-полюсный шинный соединитель для серии 7P | 1 | 0.0091 | 3.02
07P23 | 07P.23 | 7P | 3-полюсный шинный соединитель для серии 7P | 1 | 0.014 | 3.47
07P24 | 07P.24 | 7P | 4-полюсный шинный соединитель для серии 7P | 1 | 0.0188 | 3.8
087022 | 087.02.2 | 83 | Внешний потенциометр для таймеров 83 серии | 1 | 0.0238 | 90.45
090002 | 090.00.2 | 90 | Блок маркировок | 10 | 0.00062 | 0.08
09006 | 090.06 | 90 | 6-полюсный шинный соединитель для розеток 90.02, 90.03; синий | 10 | 0.00781 | 1.69
09033 | 090.33 | 90 | Металлическая клипса для реле 60.12, 60.13 для розеток 90.02, 90.03, 90.20, 90.21, 90.22, 90.23, 90.26, 90.27, 90.82.3, 90.83.3 | 100 | 0.001 | 0.13
092002 | 092.00.2 | 92 | Блок маркировок | 10 | 0.0005 | 0.08
09253 | 092.53 | 92 | Металлическая клипса для реле 62.32, 62.33 для розеткок 92.43.1 | 10 | 0.0006 | 0.13
09254 | 092.54 | 92 | Металлическая клипса для реле 62.32, 62.33 для розеткок 92.13, 92.33 | 10 | 0.0005 | 0.13
09255 | 092.55 | 92 | Защитная крышка клемм для розетки 92.43.1 | 100 | 0.0128 | 1.61
09271 | 092.71 | 92 | Металлическая клипса для реле 62.32, 62.33 для розеткок 92.03 | 100 | 0.0006 | 0.13
09301 | 093.01 | 93 | Пластиковый разделитель | 10 | 0.01287 | 0.68
09308 | 093.08 | 93 | 8-полюсный шинный соединитель синий | 10 | 0.00474 | 1.23
093080 | 093.080 | 93 | 8-полюсный шинный соединитель черный | 10 | 0.00467 | 1.23
093081 | 093.081 | 93 | 8-полюсный шинный соединитель красный | 10 | 0.01 | 1.23
09316 | 093.16 | 93 | 16-полюсный шинный соединитель синий | 10 | 0.0079 | 1.16
093160 | 093.16.0 | 93 | 16-полюсный шинный соединитель черный | 10 | 0.0079 | 1.16
093161 | 093.16.1 | 93 | 16-полюсный шинный соединитель красный | 10 | 0.0079 | 1.16
09320 | 093.20 | 93 | 20-полюсный шинный соединитель синий | 10 | 0.0079 | 1.14
093200 | 093.200 | 93 | 20-полюсный шинный соединитель черный | 10 | 0.00794 | 1.14
093201 | 093.201 | 93 | 20-полюсный шинный соединитель красный | 10 | 0.0079 | 1.14
09348 | 093.48 | 93 | Блок маркировок, пластик, 48 этикетки | 10 | 0.0099 | 5.78
09360 | 093.60 | 93 | Пластиковый разделитель двойного назначения | 10 | 0.01287 | 0.58
09362 | 093.62 | 93 | Сдвоенная клемма Push-in | 10 | 0.0023 | 1.25
09363 | 093.63 | 93 | Держатель для предохранителя для интерфейсных модулей реле 39 серии | 10 | 0.0018 | 1.51
093630024 | 093.63.0.024 | 93 | Держатель для предохранителя для интерфейсных модулей реле 39 серии; светодиодная индикация предохранителя; для цепей 24В AC/DC | 5 | 0.002 | 4.92
093638230 | 093.63.8.230 | 93 | Держатель для предохранителя для интерфейсных модулей реле 39 серии; светодиодная индикация предохранителя; для цепей 230В AC | 5 | 0.002 | 5.29
09368141 | 093.68.14.1 | 93 | Адаптер MasterADAPTER для подключения 8 интерфейсных модулей MasterINTERFACE | 5 | 0.0346 | 18.64
094004 | 094.00.4 | 94 | Блок маркировок для розеток 94.02, 94.03, 94.04 | 10 | 0.0005 | 0.09
09406 | 094.06 | 94 | 6-полюсный шинный соединитель для розеток 94.02, 94.03, 94.04 | 10 | 0.0046 | 1.35
094060 | 094.06.0 | 94 | 6-полюсный шинный соединитель для розеток 94.02, 94.03, 94.04; черный | 10 | 0.00458 | 1.35
09451 | 094.51 | 94 | Металлическая клипса для реле 55.32, 55.33, 55.34 для розеток 94.12, 94.13, 94.14, 94.22, 94.23, 94.24, 94.32, 94.33, 94.34 | 10 | 0.00047 | 0.13
094521 | 094.52.1 | 94 | 2-полюсный шинный соединитель; синий 27,5mm | 10 | 0.001 | 0.89
09456 | 094.56 | 94 | 6-полюсный шинный соединитель для розеток 94.54; синий | 10 | 0.0046 | 2.79
09471 | 094.71 | 94 | Металлическая клипса для реле 55.32, 55.33, 55.34 для розеток 94.02, 94.03, 94.04, 94.44.1, 94.62, 94.64, 94.72, 94.73, 94.74, 94.82.3, 94.83.1, 94.84.3, 94.54.1 | 10 | 0.0007 | 0.13
094803 | 094.80.3 | 94 | Блок маркировок для розеток 94.92.3, 94.94.3 | 10 | 0.00044 | 0.08
09481 | 094.81 | 94 | Металлическая клипса для таймеров 85.02, 85.03, 85.04 для розеток 94.02, 94.03, 94.04, 94.44.1, 94.62, 94.64, 94.72, 94.73, 94.74, 94.82.3, 94.84.3, 94.54.1 | 100 | 0.00063 | 0.13
094913 | 094.91.3 | 94 | Пластиковая клипса для розеток 94.02, 94.03, 94.04, 94.82.3, 94.84.3; синий | 10 | 0.00448 | 0.23
0949130 | 094.91.30 | 94 | Пластиковая клипса для розеток 94.82.3, 94.84.30; черный | 10 | 0.00448 | 0.23
095004 | 095.00.4 | 95 | Блок маркировок для розеток 95.03, 95.05 | 10 | 0.00027 | 0.08
09501 | 095.01 | 95 | Пластиковая клипса для реле 40, 44 серии для розеток 95.03, 95.05; синий | 10 | 0.0019 | 0.23
095010 | 095.01.0 | 95 | Пластиковая клипса для реле 40, 44 серии для розеток 95.03.0, 95.05.0; черный | 10 | 0.0019 | 0.23
09508 | 095.08 | 95 | 8-полюсный шинный соединитель для розеток 95.63, 95.65, 95.75, 95.83.1, 95.85.1; синий | 10 | 0.00612 | 1.35
095080 | 095.08.0 | 95 | 8-полюсный шинный соединитель для розеток 95.63, 95.65, 95.75, 95.83.3, 95.85.3; черный | 10 | 0.00612 | 1.46
09518 | 095.18 | 95 | 8-полюсный шинный соединитель; синий | 10 | 0.00388 | 1.35
095180 | 095.18.0 | 95 | 8-полюсный шинный соединитель для розеток 95.03, 95.05; черный | 10 | 0.00392 | 1.46
09531 | 095.31 | 95 | Металлическая клипса для реле 41 серии для розеток 95.65 | 10 | 0.00043 | 0.21
095413 | 095.41.3 | 95 | Металлическая клипса для реле 41 серии для розеток 95.13, 95.13.2, 95.15, 95.15.2 | 100 | 0.00029 | 0.13
09542 | 095.42 | 95 | Пластиковая клипса для реле 41 серии для розеток 95.13, 95.13.2, 95.15, 95.15.2 | 10 | 0.00043 | 0.13
09543 | 095.43 | 95 | Металлическая клипса для реле 43 серии для розеток 95.23 | 10 | 0.0003 | 0.13
09551 | 095.51 | 95 | Металлическая клипса для реле 40, 44 серий для розеток 95.13, 95.13.2, 95.15, 95.15.2 | 10 | 0.00038 | 0.13
09552 | 095.52 | 95 | Пластиковая клипса для реле 40, 44 серий для розеток 95.13, 95.15 | 10 | 0.00055 | 0.13
09571 | 095.71 | 95 | Металлическая клипса для реле 40, 44 серий для розеток 95.03, 95.05, 95.63, 95.65, 95.75, 95.83.3, 95.85.3 | 10 | 0.0003 | 0.13
095803 | 095.80.3 | 95 | Блок маркировок для розеток 95.83.3, 95.85.3 | 10 | 0.0001 | 0.11
095913 | 095.91.3 | 95 | Пластиковая клипса для реле 40, 44 серий для розеток 95.83.3, 95.85.3 | 10 | 0.00222 | 0.27
095923 | 095.92.3 | 95 | Пластиковая клипса для реле 41 серии для розеток 95.83.3, 95.85.3 | 10 | 0.00193 | 0.18
0959230 | 095.92.30 | 95 | Пластиковая клипса для реле 41 серии для розеток 95.83.30, 95.85.30 | 10 | 0.00193 | 0.18
09671 | 096.71 | 96 | Металлическая клипса для реле 56.34 реле для розеток 96.74 | 10 | 0.0005 | 0.13
09700 | 097.00 | 97 | Маркировка для розеток Push-in серии 94/95/97 | 10 | 0.0001 | 0.08
09701 | 097.01 | 97 | Пластиковая клипса для реле 46 серии для розеток 97.01, 97.02, 97.51, 97.52 | 10 | 0.00153 | 0.23
09742 | 097.42 | 97 | 2-полюсный шинный соединитель 4,6мм для розеток Push-in серии 48,4C,58 | 10 | 0.0004 | 0.68
09752 | 097.52 | 97 | 2-полюсный шинный соединитель 15,8мм для розеток Push-in серии 48,4C,58 | 10 | 0.0006 | 0.85
09758 | 097.58 | 97 | 8-полюсный шинный соединитель для розеток Push-in серии 48,4C | 10 | 0.0069 | 1.9
09771 | 097.71 | 97 | Металлическая клипса для реле 46 серии для розеток 97.01, 97.02, 97.51, 97.52 | 10 | 0.00153 | 0.13
103281200000 | 10.32.8.120.0000 | 10 | Фотореле корпусное для монтажа на улице; 2NO 16A (L+N); питание 120В АC; настройка чувствительности 1…80люкс; степень защиты IP54 | 5 | 0.193 | 51.46
103281200000PAS | 10.32.8.120.0000PAS | 10 | Фотореле корпусное для монтажа на улице; 2NO 16A (L+N); питание 120В АC; настройка чувствительности 1…80люкс; степень защиты IP54; упаковка 1шт. | 1 | 0.193 | 55.08
103282300000 | 10.32.8.230.0000 | 10 | Фотореле корпусное для монтажа на улице; 2NO 16A (L+N); питание 230В АC; настройка чувствительности 1…80люкс; степень защиты IP54 | 5 | 0.193 | 51.46
103282300000PAS | 10.32.8.230.0000PAS | 10 | Фотореле корпусное для монтажа на улице; 2NO 16A (L+N); питание 230В АC; настройка чувствительности 1…80люкс; степень защиты IP54; упаковка 1шт. | 1 | 0.193 | 55.08
103282300010 | 10.32.8.230.0010 | 10 | Фотореле корпусное для монтажа на улице; 2NO 16A (L+N); питание 230В АC; настройка чувствительности 10…25люкс; степень защиты IP54 | 5 | 0.193 | 57.32
103282300010PAS | 10.32.8.230.0010PAS | 10 | Фотореле корпусное для монтажа на улице; 2NO 16A (L+N); питание 230В АC; настройка чувствительности 10…25люкс; степень защиты IP54; упаковка 1шт. | 1 | 0.193 | 60.93
104181200000 | 10.41.8.120.0000 | 10 | Фотореле корпусное для монтажа на улице; 1NO 16A; питание 120В АC; настройка чувствительности 1…80люкс; степень защиты IP54 | 5 | 0.196 | 42.03
104181200000PAS | 10.41.8.120.0000PAS | 10 | Фотореле корпусное для монтажа на улице; 1NO 16A; питание 120В АC; настройка чувствительности 1…80люкс; степень защиты IP54; упаковка 1шт. | 1 | 0.196 | 45.64
104182300000 | 10.41.8.230.0000 | 10 | Фотореле корпусное для монтажа на улице; 1NO 16A; питание 230В АC; настройка чувствительности 1…80люкс; степень защиты IP54 | 5 | 0.196 | 42.03
104182300000PAS | 10.41.8.230.0000PAS | 10 | Фотореле корпусное для монтажа на улице; 1NO 16A; питание 230В АC; настройка чувствительности 1…80люкс; степень защиты IP54; упаковка 1шт. | 1 | 0.196 | 45.64
104281200000 | 10.42.8.120.0000 | 10 | Фотореле корпусное для монтажа на улице; 2NO 16A (L1+L2); питание 120В АC; настройка чувствительности 1…80люкс; степень защиты IP54 | 5 | 0.2051 | 52.62
104281200000PAS | 10.42.8.120.0000PAS | 10 | Фотореле корпусное для монтажа на улице; 2NO 16A (L1+L2); питание 120В АC; настройка чувствительности 1…80люкс; степень защиты IP54; упаковка 1шт. | 1 | 0.2051 | 56.23
104282300000 | 10.42.8.230.0000 | 10 | Фотореле корпусное для монтажа на улице; 2NO 16A (L1+L2); питание 230В АC; настройка чувствительности 1…80люкс; степень защиты IP54 | 5 | 0.2006 | 52.62
104282300000PAS | 10.42.8.230.0000PAS | 10 | Фотореле корпусное для монтажа на улице; 2NO 16A (L1+L2); питание 230В АC; настройка чувствительности 1…80люкс; степень защиты IP54; упаковка 1шт. | 1 | 0.2006 | 56.23
105181200000 | 10.51.8.120.0000 | 10 | Фотореле корпусное для монтажа на улице; 1NO 12A; питание 120В АC; настройка чувствительности 1…80люкс; степень защиты IP54 | 5 | 0.08185 | 37.51
105181200000PAS | 10.51.8.120.0000PAS | 10 | Фотореле корпусное для монтажа на улице; 1NO 12A; питание 120В АC; настройка чувствительности 1…80люкс; степень защиты IP54; упаковка 1шт. | 1 | 0.08185 | 41.13
105182300000 | 10.51.8.230.0000 | 10 | Фотореле корпусное для монтажа на улице; 1NO 12A; питание 230В АC; настройка чувствительности 1…80люкс; степень защиты IP54 | 5 | 0.08155 | 37.51
105182300000PAS | 10.51.8.230.0000PAS | 10 | Фотореле корпусное для монтажа на улице; 1NO 12A; питание 230В АC; настройка чувствительности 1…80люкс; степень защиты IP54; упаковка 1шт. | 1 | 0.08155 | 41.13
106182300000 | 10.61.8.230.0000 | 10 | Фотореле корпусное для монтажа на улице; 1NO 16A; питание 230В АC; фиксированная чувствительность 10люкс; встроенный провод 500мм; степень защиты IP54 | 5 | 0.201 | 42.03
106182300000PAS | 10.61.8.230.0000PAS | 10 | Фотореле корпусное для монтажа на улице; 1NO 16A; питание 230В АC; фиксированная чувствительность 10люкс; встроенный провод 500мм; степень защиты IP54; упаковка 1шт. | 1 | 0.201 | 45.64
113100240000 | 11.31.0.024.0000 | 11 | Фотореле модульное с фотоэлементом 011.02; монтаж на рейку 35мм; 1NO 16A; питание 24В АC/DC; настройка чувствит. 1…100люкс; ширина 17.5мм; степень защиты: фотореле IP20, фотоэлемент IP54 | 5 | 0.2049 | 50.6
113100240000PAS | 11.31.0.024.0000PAS | 11 | Фотореле модульное с фотоэлементом 011.02; монтаж на рейку 35мм; 1NO 16A; питание 24В АC/DC; настройка чувствит. 1…100люкс; ширина 17.5мм; степень защиты: фотореле IP20, фотоэлемент IP54; упаковка 1шт. | 1 | 0.2049 | 54.21
113100240001 | 11.31.0.024.0001 | 11 | Фотореле модульное с фотоэлементом 011.02; быстродействующее; монтаж на рейку 35мм; 1NO 16A; питание 24В АC/DC; настройка чувствит. 1…100люкс; ширина 17.5мм; степень защиты: фотореле IP20, фотоэлемент IP54 | 5 | 0.216 | 55.65
113100240001PAS | 11.31.0.024.0001PAS | 11 | Фотореле модульное с фотоэлементом 011.02; быстродействующее; монтаж на рейку 35мм; 1NO 16A; питание 24В АC/DC; настройка чувствит. 1…100люкс; ширина 17.5мм; степень защиты: фотореле IP20, фотоэлемент IP54; упаковка 1шт. | 1 | 0.216 | 59.27
113182300000 | 11.31.8.230.0000 | 11 | Фотореле модульное с фотоэлементом 011.02; монтаж на рейку 35мм; 1NO 16A; питание 230В АC; настройка чувствит. 1…100люкс; ширина 17.5мм; степень защиты: фотореле IP20, фотоэлемент IP54 | 5 | 0.2049 | 40.66
113182300000PAS | 11.31.8.230.0000PAS | 11 | Фотореле модульное с фотоэлементом 011.02; монтаж на рейку 35мм; 1NO 16A; питание 230В АC; настройка чувствит. 1…100люкс; ширина 17.5мм; степень защиты: фотореле IP20, фотоэлемент IP54; упаковка 1шт. | 1 | 0.2049 | 44.27
113182300000POA | 11.31.8.230.0000POA | 11 | Фотореле модульное с фотоэлементом 011.03; монтаж на рейку 35мм; 1NO 16A; питание 230В АC; настройка чувствит. 1…100люкс; ширина 17.5мм; степень защиты: фотореле IP20, фотоэлемент IP54 | 5 | 0.2049 | 47.02
113182300000POS | 11.31.8.230.0000POS | 11 | Фотореле модульное с фотоэлементом 011.03; монтаж на рейку 35мм; 1NO 16A; питание 230В АC; настройка чувствит. 1…100люкс; ширина 17.5мм; степень защиты: фотореле IP20, фотоэлемент IP54; упаковка 1шт. | 1 | 0.2049 | 50.63
114182300000 | 11.41.8.230.0000 | 11 | Фотореле модульное с фотоэлементом 011.02; монтаж на рейку 35мм; 1CO 16A; питание 230В АC; настройка чувствит. 1…80люкс, 30…1000люкс; ширина 35мм; степень защиты: фотореле IP20, фотоэлемент IP54 | 5 | 0.2049 | 68.77
114182300000PAS | 11.41.8.230.0000PAS | 11 | Фотореле модульное с фотоэлементом 011.02; монтаж на рейку 35мм; 1CO 16A; питание 230В АC; настройка чувствит. 1…80люкс, 30…1000люкс; ширина 35мм; степень защиты: фотореле IP20, фотоэлемент IP54; упаковка 1шт. | 1 | 0.2049 | 72.39
114182300000POA | 11.41.8.230.0000.POA | 11 | Фотореле модульное с фотоэлементом 011.03; монтаж на рейку 35мм; 1CO 16A; питание 230В АC; настройка чувствит. 1…80люкс, 30…1000люкс; ширина 35мм; степень защиты: фотореле IP20, фотоэлемент IP54 | 5 | 0.2049 | 74.61
114182300000POS | 11.41.8.230.0000.POS | 11 | Фотореле модульное с фотоэлементом 011.03; монтаж на рейку 35мм; 1CO 16A; питание 230В АC; настройка чувствит. 1…80люкс, 30…1000люкс; ширина 35мм; степень защиты: фотореле IP20, фотоэлемент IP54; упаковка 1шт. | 1 | 0.2049 | 76.63
114282300000 | 11.42.8.230.0000 | 11 | Фотореле модульное с фотоэлементом 011.02; монтаж на рейку 35мм; 1CO+1NO 12A (2 канала); питание 230В АC; настройка чувствит. 1…80люкс, 20…1000люкс; ширина 35мм; степень защиты: фотореле IP20, фотоэлемент IP54 | 5 | 0.2049 | 83.37
114282300000PAS | 11.42.8.230.0000PAS | 11 | Фотореле модульное с фотоэлементом 011.02; монтаж на рейку 35мм; 1CO+1NO 12A (2 канала); питание 230В АC; настройка чувствит. 1…80люкс, 20…1000люкс; ширина 35мм; степень защиты: фотореле IP20, фотоэлемент IP54; упаковка 1шт. | 1 | 0.2049 | 86.99
119182300000 | 11.91.8.230.0000 | 11 | Фотореле модульное с фотоэлементом 011.02; цифровое реле времени; монтаж на рейку 35мм; 1СO 16A + 1доп.выход (для 19.91); питание 230В АC; настройка чувствит. 1…150люкс; ширина 35мм; степень защиты: фотореле IP20, фотоэлемент IP54 | 5 | 0.1442 | 103.18
119182300000PAS | 11.91.8.230.0000PAS | 11 | Фотореле модульное с фотоэлементом 011.02; цифровое реле времени; монтаж на рейку 35мм; 1СO 16A + 1доп.выход (для 19.91); питание 230В АC; настройка чувствит. 1…150люкс; ширина 35мм; степень защиты: фотореле IP20, фотоэлемент IP54; упаковка 1шт. | 1 | 0.1442 | 106.79
120182300000 | 12.01.8.230.0000 | 12 | Реле времени механическое суточное; монтаж на рейку 35мм; 1СO 16A; питание 230В АC; ширина 35.8мм; степень защиты IP20 | 5 | 0.1313 | 51.14
120182300000PAS | 12.01.8.230.0000PAS | 12 | Реле времени механическое суточное; монтаж на рейку 35мм; 1СO 16A; питание 230В АC; ширина 35.8мм; степень защиты IP20; упаковка 1шт. | 1 | 0.1313 | 55.05
121182300000 | 12.11.8.230.0000 | 12 | Реле времени механическое суточное; монтаж на рейку 35мм; 1NO 16A; питание 230В АC; ширина 17.6мм; резервн.источник питания; степень защиты IP20 | 5 | 0.1282 | 48.17
121182300000PAS | 12.11.8.230.0000PAS | 12 | Реле времени механическое суточное; монтаж на рейку 35мм; 1NO 16A; питание 230В АC; ширина 17.6мм; резервн.источник питания; степень защиты IP20; упаковка 1шт. | 1 | 0.1282 | 52.08
121182301000 | 12.11.8.230.1000 | 12 | Реле времени механическое суточное; монтаж на рейку 35мм; 1NO 16A; питание 230В АC; ширина 17.6мм; без резервн.источника питания; степень защиты IP20 | 5 | 0.1282 | 42.39
121182301000PAS | 12.11.8.230.1000PAS | 12 | Реле времени механическое суточное; монтаж на рейку 35мм; 1NO 16A; питание 230В АC; ширина 17.6мм; без резервн.источника питания; степень защиты IP20; упаковка 1шт. | 1 | 0.1282 | 46.3
122100120000 | 12.21.0.012.0000 | 12 | Реле времени цифровое недельное; монтаж на рейку 35мм; 1СO 16A; питание 12В АC/DC; ширина 35.8мм; степень защиты IP20 | 5 | 0.135 | 89.82
122100120000PAS | 12.21.0.012.0000PAS | 12 | Реле времени цифровое недельное; монтаж на рейку 35мм; 1СO 16A; питание 12В АC/DC; ширина 35.8мм; степень защиты IP20; упаковка 1шт. | 1 | 0.135 | 93.73
122100240000 | 12.21.0.024.0000 | 12 | Реле времени цифровое недельное; монтаж на рейку 35мм; 1СO 16A; питание 24В АC/DC; ширина 35.8мм; степень защиты IP20 | 5 | 0.1146 | 89.82
122100240000PAS | 12.21.0.024.0000PAS | 12 | Реле времени цифровое недельное; монтаж на рейку 35мм; 1СO 16A; питание 24В АC/DC; ширина 35.8мм; степень защиты IP20; упаковка 1шт. | 1 | 0.1146 | 93.73
122182300000 | 12.21.8.230.0000 | 12 | Реле времени цифровое недельное; монтаж на рейку 35мм; 1СO 16A; питание 230В АC; ширина 35.8мм; степень защиты IP20 | 5 | 0.1505 | 78.96
122182300000PAS | 12.21.8.230.0000PAS | 12 | Реле времени цифровое недельное; монтаж на рейку 35мм; 1СO 16A; питание 230В АC; ширина 35.8мм; степень защиты IP20; упаковка 1шт. | 1 | 0.1505 | 82.87
122200240000 | 12.22.0.024.0000 | 12 | Реле времени цифровое недельное; монтаж на рейку 35мм; 2СO 16A; питание 24В АC/DC; ширина 35.8мм; степень защиты IP20 | 5 | 0.1457 | 97.24
122200240000PAS | 12.22.0.024.0000PAS | 12 | Реле времени цифровое недельное; монтаж на рейку 35мм; 2СO 16A; питание 24В АC/DC; ширина 35.8мм; степень защиты IP20; упаковка 1шт. | 1 | 0.1457 | 101.15
122282300000 | 12.22.8.230.0000 | 12 | Реле времени цифровое недельное; монтаж на рейку 35мм; 2СO 16A; питание 230В АC; ширина 35.8мм; степень защиты IP20 | 5 | 0.1497 | 97.24
122282300000PAS | 12.22.8.230.0000PAS | 12 | Реле времени цифровое недельное; монтаж на рейку 35мм; 2СO 16A; питание 230В АC; ширина 35.8мм; степень защиты IP20; упаковка 1шт. | 1 | 0.1497 | 101.15
123182300000 | 12.31.8.230.0000 | 12 | Реле времени механическое суточное; монтаж на панель; 1СO 16A; питание 120...230В АC; резервн.источник питания; степень защиты IP20 | 10 | 0.1974 | 54.81
123182300000PAS | 12.31.8.230.0000PAS | 12 | Реле времени механическое суточное; монтаж на панель; 1СO 16A; питание 120...230В АC; резервн.источник питания; степень защиты IP20; упаковка 1шт. | 1 | 0.1974 | 58.72
123182300007 | 12.31.8.230.0007 | 12 | Реле времени механическое недельное; монтаж на панель; 1СO 16A; питание 120...230В АC; резервн.источник питания; степень защиты IP20 | 10 | 0.1973 | 58.02
123182300007PAS | 12.31.8.230.0007PAS | 12 | Реле времени механическое недельное; монтаж на панель; 1СO 16A; питание 120...230В АC; резервн.источник питания; степень защиты IP20; упаковка 1шт. | 1 | 0.1973 | 61.93
125182300000 | 12.51.8.230.0000 | 12 | Реле времени цифровое суточное/недельное; монтаж на рейку 35мм; 1СO 16A; питание 110…230B AC/DC; ширина 35мм; степень защиты IP20 | 5 | 0.0999 | 73.12
125182300000PAS | 12.51.8.230.0000PAS | 12 | Реле времени цифровое суточное/недельное; монтаж на рейку 35мм; 1СO 16A; питание 110…230B AC/DC; ширина 35мм; степень защиты IP20; упаковка 1шт. | 1 | 0.0999 | 80.21
126100240000 | 12.61.0.024.0000 | 12 | Реле времени цифровое недельное; монтаж на рейку 35мм; 1СO 16A; питание 24B AC/DC; NFC; ширина 35мм; степень защиты IP20 | 5 | 0.0911 | 100.2
126100240000PAS | 12.61.0.024.0000PAS | 12 | Реле времени цифровое недельное; монтаж на рейку 35мм; 1СO 16A; питание 24B AC/DC; NFC; ширина 35мм; степень защиты IP20; упаковка 1шт. | 1 | 0.0911 | 103.97
126182300000 | 12.61.8.230.0000 | 12 | Реле времени цифровое недельное; монтаж на рейку 35мм; 1СO 16A; питание 110…230B AC/DC; NFC; ширина 35мм; степень защиты IP20 | 5 | 0.0911 | 95.45
126182300000PAS | 12.61.8.230.0000PAS | 12 | Реле времени цифровое недельное; монтаж на рейку 35мм; 1СO 16A; питание 110…230B AC/DC; NFC; ширина 35мм; степень защиты IP20; упаковка 1шт. | 1 | 0.0911 | 99.42
126282300000 | 12.62.8.230.0000 | 12 | Реле времени цифровое недельное; монтаж на рейку 35мм; 2СO 16A; питание 110…230B AC/DC; NFC; ширина 35мм; степень защиты IP20 | 5 | 0.1107 | 109.11
126282300000PAS | 12.62.8.230.0000PAS | 12 | Реле времени цифровое недельное; монтаж на рейку 35мм; 2СO 16A; питание 110…230B AC/DC; NFC; ширина 35мм; степень защиты IP20; упаковка 1шт. | 1 | 0.1107 | 113.09
127100240000 | 12.71.0.024.0000 | 12 | Реле времени цифровое недельное; программируется ПК (012.00); монтаж на рейку 35мм; 1СO 16A; питание 24В АC/DC; ширина 17.8мм; степень защиты IP20 | 5 | 0.07969 | 86.97
127100240000PAS | 12.71.0.024.0000PAS | 12 | Реле времени цифровое недельное; программируется ПК (012.00); монтаж на рейку 35мм; 1СO 16A; питание 24В АC/DC; ширина 17.8мм; степень защиты IP20; упаковка 1шт. | 1 | 0.07969 | 90.88
127182300000 | 12.71.8.230.0000 | 12 | Реле времени цифровое недельное; программируется ПК (012.00); монтаж на рейку 35мм; 1СO 16A; питание 230В АC; ширина 17.8мм; степень защиты IP20 | 5 | 0.08244 | 80.95
127182300000PAS | 12.71.8.230.0000PAS | 12 | Реле времени цифровое недельное; программируется ПК (012.00); монтаж на рейку 35мм; 1СO 16A; питание 230В АC; ширина 17.8мм; степень защиты IP20; упаковка 1шт. | 1 | 0.08244 | 84.86
128182300000 | 12.81.8.230.0000 | 12 | Реле времени цифровое ASTRO; монтаж на рейку 35мм; 1СO 16A; питание 110…230B AC/DC; ширина 35мм; степень защиты IP20 | 5 | 0.0999 | 88.02
128182300000PAS | 12.81.8.230.0000PAS | 12 | Реле времени цифровое ASTRO; монтаж на рейку 35мм; 1СO 16A; питание 110…230B AC/DC; ширина 35мм; степень защиты IP20; упаковка 1шт. | 1 | 0.0999 | 91.93
129182300000 | 12.91.8.230.0000 | 12 | Реле времени цифровое ASTRO; монтаж на рейку 35мм; 1СO 16A; питание 230В АC; ширина 35.8мм; степень защиты IP20 | 5 | 0.1204 | 108.73
129182300000PAS | 12.91.8.230.0000PAS | 12 | Реле времени цифровое ASTRO; монтаж на рейку 35мм; 1СO 16A; питание 230В АC; ширина 35.8мм; степень защиты IP20; упаковка 1шт. | 1 | 0.1204 | 112.64
129182300090 | 12.91.8.230.0090 | 12 | Реле времени цифровое ASTRO; программируется ПК (012.90); монтаж на рейку 35мм; 1СO 16A; питание 230В АC; ширина 35.8мм; степень защиты IP20 | 5 | 0.1204 | 148.97
129182300090PAS | 12.91.8.230.0090PAS | 12 | Реле времени цифровое ASTRO; программируется ПК (012.90); монтаж на рейку 35мм; 1СO 16A; питание 230В АC; ширина 35.8мм; степень защиты IP20; упаковка 1шт. | 1 | 0.1204 | 152.88
129282300000 | 12.92.8.230.0000 | 12 | Реле времени цифровое ASTRO; монтаж на рейку 35мм; 2СO 16A; питание 230В АC; ширина 35.8мм; степень защиты IP20 | 5 | 0.1204 | 124.01
129282300000PAS | 12.92.8.230.0000PAS | 12 | Реле времени цифровое ASTRO; монтаж на рейку 35мм; 2СO 16A; питание 230В АC; ширина 35.8мм; степень защиты IP20; упаковка 1шт. | 1 | 0.1204 | 127.91
129282300090 | 12.92.8.230.0090 | 12 | Реле времени цифровое ASTRO; программируется ПК (012.90); монтаж на рейку 35мм; 2СO 16A; питание 230В АC; ширина 35.8мм; степень защиты IP20 | 5 | 0.1204 | 178.24
129282300090PAS | 12.92.8.230.0090PAS | 12 | Реле времени цифровое ASTRO; программируется ПК (012.90); монтаж на рейку 35мм; 2СO 16A; питание 230В АC; ширина 35.8мм; степень защиты IP20; упаковка 1шт. | 1 | 0.1204 | 182.14
12A182300000 | 12.A1.8.230.0000 | 12 | Реле времени цифровое недельное ASTRO; монтаж на рейку 35мм; 1СO 16A; питание 110…230B AC/DC; NFC; ширина 35мм; степень защиты IP20 | 5 | 0.0911 | 101.74
12A182300000PAS | 12.A1.8.230.0000PAS | 12 | Реле времени цифровое недельное ASTRO; монтаж на рейку 35мм; 1СO 16A; питание 110…230B AC/DC; NFC; ширина 35мм; степень защиты IP20; упаковка 1шт. | 1 | 0.0911 | 105.64
12A200240000 | 12.A2.0.024.0000 | 12 | Реле времени цифровое недельное; монтаж на рейку 35мм; 2СO 16A; питание 24B AC/DC; NFC; ширина 35мм; степень защиты IP20 | 5 | 0.11 | 129.66
12A200240000PAS | 12.A2.0.024.0000PAS | 12 | Реле времени цифровое недельное; монтаж на рейку 35мм; 2СO 16A; питание 24B AC/DC; NFC; ширина 35мм; степень защиты IP20; упаковка 1шт. | 1 | 0.11 | 133.43
12A282300000 | 12.A2.8.230.0000 | 12 | Реле времени цифровое недельное ASTRO; монтаж на рейку 35мм; 2СO 16A; питание 110…230B AC/DC; NFC; ширина 35мм; степень защиты IP20 | 5 | 0.11 | 121.86
12A282300000PAS | 12.A2.8.230.0000PAS | 12 | Реле времени цифровое недельное ASTRO; монтаж на рейку 35мм; 2СO 16A; питание 110…230B AC/DC; NFC; ширина 35мм; степень защиты IP20; упаковка 1шт. | 1 | 0.11 | 125.77
130100120000 | 13.01.0.012.0000 | 13 | Модульное электронные шаговое/моностабильное реле; 1NO 16A; питание 12В АC/DC; ширина 35мм; степень защиты IP20 | 5 | 0.08852 | 32.74
130100120000PAS | 13.01.0.012.0000PAS | 13 | Модульное электронные шаговое/моностабильное реле; 1NO 16A; питание 12В АC/DC; ширина 35мм; степень защиты IP20; упаковка 1шт. | 1 | 0.08852 | 36.36
130100240000 | 13.01.0.024.0000 | 13 | Модульное электронные шаговое/моностабильное реле; 1NO 16A; питание 24В АC/DC; ширина 35мм; степень защиты IP20 | 5 | 0.168 | 32.74
130100240000PAS | 13.01.0.024.0000PAS | 13 | Модульное электронные шаговое/моностабильное реле; 1NO 16A; питание 24В АC/DC; ширина 35мм; степень защиты IP20; упаковка 1шт. | 1 | 0.168 | 36.36
130100240000T | 13.01.0.024.0000T | 13 | Модульное электронные шаговое/моностабильное реле; 1NO 16A; питание 24В АC/DC; ширина 35мм; степень защиты IP20; специальная версия для Ж/Д-транспорта | 5 | 0.0979 | 50.6
130181250000 | 13.01.8.125.0000 | 13 | Модульное электронные шаговое/моностабильное реле; 1NO 16A; питание 125В АC; ширина 35мм; степень защиты IP20 | 5 | 0.168 | 32.74
130181250000PAS | 13.01.8.125.0000PAS | 13 | Модульное электронные шаговое/моностабильное реле; 1NO 16A; питание 125В АC; ширина 35мм; степень защиты IP20; упаковка 1шт. | 1 | 0.168 | 36.36
130182300000 | 13.01.8.230.0000 | 13 | Модульное электронные шаговое/моностабильное реле; 1NO 16A; питание 230В АC; ширина 35мм; степень защиты IP20 | 5 | 0.168 | 32.74
130182300000PAS | 13.01.8.230.0000PAS | 13 | Модульное электронные шаговое/моностабильное реле; 1NO 16A; питание 230В АC; ширина 35мм; степень защиты IP20; упаковка 1шт. | 1 | 0.168 | 36.36
131182300000 | 13.11.8.230.0000 | 13 | Модульное электронные вызывное реле со сбросом; 1СO 12A; питание 230В АC; ширина 17.5мм; степень защиты IP20 | 5 | 0.0705 | 43.73
131182300000PAS | 13.11.8.230.0000PAS | 13 | Модульное электронные вызывное реле со сбросом; 1СO 12A; питание 230В АC; ширина 17.5мм; степень защиты IP20; упаковка 1шт. | 1 | 0.0705 | 47.34
131200120000 | 13.12.0.012.0000 | 13 | Модульное электронные вызывное реле со сбросом; 1СO+1NO 8A; питание 12В АC/DC; ширина 17.5мм; степень защиты IP20 | 5 | 0.0612 | 39.75
131200120000PAS | 13.12.0.012.0000PAS | 13 | Модульное электронные вызывное реле со сбросом; 1СO+1NO 8A; питание 12В АC/DC; ширина 17.5мм; степень защиты IP20; упаковка 1шт. | 1 | 0.0612 | 43.37
131200240000 | 13.12.0.024.0000 | 13 | Модульное электронные вызывное реле со сбросом; 1СO+1NO 8A; питание 24В АC/DC; ширина 17.5мм; степень защиты IP20 | 5 | 0.0612 | 39.75
131200240000PAS | 13.12.0.024.0000PAS | 13 | Модульное электронные вызывное реле со сбросом; 1СO+1NO 8A; питание 24В АC/DC; ширина 17.5мм; степень защиты IP20; упаковка 1шт. | 1 | 0.0612 | 43.37
133180124300 | 13.31.8.012.4300 | 13 | Промежуточное моностабильное реле; 1NO 12A; питание 12В АC; монтаж в коробке; степень защиты IP20 | 5 | 0.028 | 18.34
133180124300PAS | 13.31.8.012.4300PAS | 13 | Промежуточное моностабильное реле; 1NO 12A; питание 12В АC; монтаж в коробке; степень защиты IP20; упаковка 1шт. | 1 | 0.028 | 21.99
133182304300 | 13.31.8.230.4300 | 13 | Промежуточное моностабильное реле; 1NO 12A; питание 230В АC; монтаж в коробке; степень защиты IP20 | 5 | 0.0269 | 18.34
133182304300PAS | 13.31.8.230.4300PAS | 13 | Промежуточное моностабильное реле; 1NO 12A; питание 230В АC; монтаж в коробке; степень защиты IP20; упаковка 1шт. | 1 | 0.0269 | 21.99
133190244300 | 13.31.9.024.4300 | 13 | Промежуточное моностабильное реле; 1NO 12A; питание 24В DC; монтаж в коробке; степень защиты IP20 | 5 | 0.04938 | 18.34
133190244300PAS | 13.31.9.024.4300PAS | 13 | Промежуточное моностабильное реле; 1NO 12A; питание 24В DC; монтаж в коробке; степень защиты IP20; упаковка 1шт. | 1 | 0.04938 | 21.99
136100240000 | 13.61.0.024.0000 | 13 | Модульное мультифункциональное электронные шаговое/моностабильное реле со сбросом; 1NO 16A; питание 24В АC/DC; ширина 17.5мм; степень защиты IP20 | 5 | 0.0674 | 36.32
136100240000PAS | 13.61.0.024.0000PAS | 13 | Модульное мультифункциональное электронные шаговое/моностабильное реле со сбросом; 1NO 16A; питание 24В АC/DC; ширина 17.5мм; степень защиты IP20; упаковка 1шт. | 1 | 0.0674 | 39.97
136182300000 | 13.61.8.230.0000 | 13 | Модульное мультифункциональное электронные шаговое/моностабильное реле со сбросом; 1NO 16A; питание 230В АC; ширина 17.5мм; степень защиты IP20 | 5 | 0.0674 | 36.32
136182300000PAS | 13.61.8.230.0000PAS | 13 | Модульное мультифункциональное электронные шаговое/моностабильное реле со сбросом; 1NO 16A; питание 230В АC; ширина 17.5мм; степень защиты IP20; упаковка 1шт. | 1 | 0.0674 | 39.97
138182300000 | 13.81.8.230.0000 | 13 | Модульное электронные шаговое реле; 1NO 16A; питание 230В АC; ширина 17.5мм; степень защиты IP20 | 5 | 0.0573 | 35.99
138182300000PAS | 13.81.8.230.0000PAS | 13 | Модульное электронные шаговое реле; 1NO 16A; питание 230В АC; ширина 17.5мм; степень защиты IP20; упаковка 1шт. | 1 | 0.0573 | 39.61
139182300000 | 13.91.8.230.0000 | 13 | Электронные шаговое реле; 1NO 10A; питание 230В АC; монтаж в коробке; степень защиты IP20 | 5 | 0.0334 | 24.11
139182300000PAS | 13.91.8.230.0000PAS | 13 | Электронные шаговое реле; 1NO 10A; питание 230В АC; монтаж в коробке; степень защиты IP20; упаковка 1шт. | 1 | 0.0334 | 27.72
140182300000 | 14.01.8.230.0000 | 14 | Модульный электронный лестничный таймер мультифункциональный; 1NO 16A; 3- или 4-проводная схема; питание 230В АC; ширина 17.5мм; степень защиты IP20 | 5 | 0.06377 | 41.67
140182300000PAS | 14.01.8.230.0000PAS | 14 | Модульный электронный лестничный таймер мультифункциональный; 1NO 16A; 3- или 4-проводная схема; питание 230В АC; ширина 17.5мм; степень защиты IP20; упаковка 1шт. | 1 | 0.06377 | 45.28
147182300000 | 14.71.8.230.0000 | 14 | Модульный электронный лестничный таймер 1-функциональный; 1NO 16A; 3- или 4-проводная схема; питание 230В АC; ширина 17.5мм; степень защиты IP20 | 5 | 0.06063 | 38.2
147182300000PAS | 14.71.8.230.0000PAS | 14 | Модульный электронный лестничный таймер 1-функциональный; 1NO 16A; 3- или 4-проводная схема; питание 230В АC; ширина 17.5мм; степень защиты IP20; упаковка 1шт. | 1 | 0.06063 | 41.81
148182300000 | 14.81.8.230.0000 | 14 | Модульный электронный лестничный таймер 1-функциональный; 1NO 16A; 3- или 4-проводная схема; питание 230В АC; ширина 17.5мм; степень защиты IP20 | 5 | 0.05473 | 38.2
148182300000PAS | 14.81.8.230.0000PAS | 14 | Модульный электронный лестничный таймер 1-функциональный; 1NO 16A; 3- или 4-проводная схема; питание 230В АC; ширина 17.5мм; степень защиты IP20; упаковка 1шт. | 1 | 0.05473 | 41.81
149182300000 | 14.91.8.230.0000 | 14 | Модульный электронный лестничный таймер 1-функциональный; 1NO 16A; 3-проводная схема; питание 230В АC; ширина 17.5мм; степень защиты IP20 | 5 | 0.06 | 42.68
149182300000PAS | 14.91.8.230.0000PAS | 14 | Модульный электронный лестничный таймер 1-функциональный; 1NO 16A; 3-проводная схема; питание 230В АC; ширина 17.5мм; степень защиты IP20; упаковка 1шт. | 1 | 0.06 | 46.29
151082300010 | 15.10.8.230.0010 | 15 | Модульный ведущий электронный диммер (Master); 4 функции; сигнал 0-10В; подключение до 32 ведомых диммеров (Slave); управление до 15 кнопок с подсветкой; питание 230В АC (50Гц); степень защиты IP20 | 5 | 0.0643 | 62.52
151082300010PAS | 15.10.8.230.0010PAS | 15 | Модульный ведущий электронный диммер (Master); 4 функции; сигнал 0-10В; подключение до 32 ведомых диммеров (Slave); управление до 15 кнопок с подсветкой; питание 230В АC (50Гц); степень защиты IP20; упаковка 1 шт. | 1 | 0.0643 | 66.14
151182300400 | 15.11.8.230.0400 | 15 | Модульный ведомый электронный диммер (Slave); управление сигналом 0-10В от ведущего диммера (Master); разные типы ламп, до 400Вт; питание 230В АC (50Гц); степень защиты IP20 | 5 | 0.0643 | 77.52
151182300400PAS | 15.11.8.230.0400PAS | 15 | Модульный ведомый электронный диммер (Slave); управление сигналом 0-10В от ведущего диммера (Master); разные типы ламп, до 400Вт; питание 230В АC (50Гц); степень защиты IP20; упаковка 1 шт. | 1 | 0.0643 | 81.13
155182300400 | 15.51.8.230.0400 | 15 | Электронный диммер; 400Вт; ступенчатое диммирование; питание 230В АC; монтаж в коробке; степень защиты IP20 | 5 | 0.0376 | 41.13
155182300400PAS | 15.51.8.230.0400PAS | 15 | Электронный диммер; 400Вт; ступенчатое диммирование; питание 230В АC; монтаж в коробке; степень защиты IP20; упаковка 1шт. | 1 | 0.0376 | 44.74
155182300404 | 15.51.8.230.0404 | 15 | Электронный диммер; 400Вт; плавное диммирование; питание 230В АC; монтаж в коробке; степень защиты IP20 | 5 | 0.0376 | 41.13
155182300404PAS | 15.51.8.230.0404PAS | 15 | Электронный диммер; 400Вт; плавное диммирование; питание 230В АC; монтаж в коробке; степень защиты IP20; упаковка 1шт. | 1 | 0.0376 | 44.74
155182300460 | 15.51.8.230.0460 | 15 | Электронный диммер; 400Вт; ступенчатое диммирование; питание 230В АC (60Гц); монтаж в коробке; степень защиты IP20 | 5 | 0.0378 | 41.13
155182300460PAS | 15.51.8.230.0460PAS | 15 | Электронный диммер; 400Вт; ступенчатое диммирование; питание 230В АC (60Гц); монтаж в коробке; степень защиты IP20; упаковка 1шт. | 1 | 0.0378 | 44.74
158182300500 | 15.81.8.230.0500 | 15 | Модульный электронный диммер для люминесцентных и светодиодных ламп; 500Вт; плавное диммирование; питание 230В АC; ширина 17.5мм; степень защиты IP20 | 5 | 0.0509 | 53.05
158182300500PAS | 15.81.8.230.0500PAS | 15 | Модульный электронный диммер для люминесцентных и светодиодных ламп; 500Вт; плавное диммирование; питание 230В АC; ширина 17.5мм; степень защиты IP20; упаковка 1шт. | 1 | 0.0509 | 56.67
159182300000 | 15.91.8.230.0000 | 15 | Электронный диммер для светодиодных ламп; 50Вт; плавное диммирование; питание 230В АC; монтаж в коробке | 5 | 0.0326 | 41.13
159182300000PAS | 15.91.8.230.0000PAS | 15 | Электронный диммер для светодиодных ламп; 50Вт; плавное диммирование; питание 230В АC; монтаж в коробке; степень защиты IP20 | 1 | 0.0326 | 44.74
180182300000 | 18.01.8.230.0000 | 18 | Пассивный инфракрасный детектор движения для внутреннего монтажа; 1NO 10A; питание 120…230В АC; степень защиты IP40 | 5 | 0.09947 | 37.55
180182300000PAS | 18.01.8.230.0000PAS | 18 | Пассивный инфракрасный детектор движения для внутреннего монтажа; 1NO 10A; питание 120…230В АC; степень защиты IP40; упаковка 1шт. | 1 | 0.09947 | 41.16
181182300000 | 18.11.8.230.0000 | 18 | Пассивный инфракрасный детектор движения для монтажа на улице; 1NO 10A; питание 120…230В АC; степень защиты IP54 | 5 | 0.1169 | 44.38
181182300000PAS | 18.11.8.230.0000PAS | 18 | Пассивный инфракрасный детектор движения для монтажа на улице; 1NO 10A; питание 120…230В АC; степень защиты IP54; упаковка 1шт. | 1 | 0.1169 | 47.99
182100240300 | 18.21.0.024.0300 | 18 | Пассивный инфракрасный детектор движения для внутреннего монтажа; 1NO 10A (контакт без потенциала); питание 24В АC/DC; установка на поверхность; степень защиты IP40 | 5 | 0.08233 | 63.06
182100240300PAS | 18.21.0.024.0300PAS | 18 | Пассивный инфракрасный детектор движения для внутреннего монтажа; 1NO 10A (контакт без потенциала); питание 24В АC/DC; установка на поверхность; степень защиты IP40; упаковка 1шт. | 1 | 0.08233 | 66.68
182182300000 | 18.21.8.230.0000 | 18 | Пассивный инфракрасный детектор движения для внутреннего монтажа; 1NO 10A; питание 120…230В АC; установка на поверхность; степень защиты IP40 | 5 | 0.08274 | 57.32
182182300000PAS | 18.21.8.230.0000PAS | 18 | Пассивный инфракрасный детектор движения для внутреннего монтажа; 1NO 10A; питание 120…230В АC; установка на поверхность; степень защиты IP40; упаковка 1шт. | 1 | 0.08274 | 60.93
182182300300 | 18.21.8.230.0300 | 18 | Пассивный инфракрасный детектор движения для внутреннего монтажа; 1NO 10A (контакт без потенциала); установка на поверхность; питание 120…230В АC; степень защиты IP40 | 5 | 0.08233 | 63.06
182182300300PAS | 18.21.8.230.0300PAS | 18 | Пассивный инфракрасный детектор движения для внутреннего монтажа; 1NO 10A (контакт без потенциала); установка на поверхность; питание 120…230В АC; степень защиты IP40; упаковка 1шт. | 1 | 0.08233 | 66.68
183100240300 | 18.31.0.024.0300 | 18 | Пассивный инфракрасный детектор движения для внутреннего монтажа; 1NO 10A (контакт без потенциала); питание 24В АC/DC; скрытая установка; степень защиты IP40 | 5 | 0.07435 | 63.06
183100240300PAS | 18.31.0.024.0300PAS | 18 | Пассивный инфракрасный детектор движения для внутреннего монтажа; 1NO 10A (контакт без потенциала); питание 24В АC/DC; скрытая установка; степень защиты IP40; упаковка 1шт. | 1 | 0.07435 | 66.68
183182300000 | 18.31.8.230.0000 | 18 | Пассивный инфракрасный детектор движения для внутреннего монтажа; 1NO 10A; питание 120…230В АC; скрытая установка; степень защиты IP40 | 5 | 0.081 | 57.32
183182300000PAS | 18.31.8.230.0000PAS | 18 | Пассивный инфракрасный детектор движения для внутреннего монтажа; 1NO 10A; питание 120…230В АC; скрытая установка; степень защиты IP40; упаковка 1шт. | 1 | 0.081 | 60.93
183182300031 | 18.31.8.230.0031 | 18 | Пассивный инфракрасный детектор движения для внутреннего монтажа; 1NO 10A; питание 120…230В АC; скрытая установка, для высоких потолков; степень защиты IP40 | 5 | 0.1054 | 63.06
183182300031PAS | 18.31.8.230.0031PAS | 18 | Пассивный инфракрасный детектор движения для внутреннего монтажа; 1NO 10A; питание 120…230В АC; скрытая установка, для высоких потолков; степень защиты IP40; упаковка 1шт. | 1 | 0.1054 | 66.68
183182300300 | 18.31.8.230.0300 | 18 | Пассивный инфракрасный детектор движения для внутреннего монтажа; 1NO 10A (контакт без потенциала); питание 120…230В АC; скрытая установка; степень защиты IP40 | 5 | 0.07435 | 63.06
183182300300PAS | 18.31.8.230.0300PAS | 18 | Пассивный инфракрасный детектор движения для внутреннего монтажа; 1NO 10A (контакт без потенциала); питание 120…230В АC; скрытая установка; степень защиты IP40; упаковка 1шт. | 1 | 0.07435 | 66.68
184182300300 | 18.41.8.230.0300 | 18 | Детектор движения для коридоров длиной до 30м, монтаж на потолке; 1NO 10A (контакт без потенциала); питание 110…230В АC; степень защиты IP40 | 5 | 0.154 | 109.03
184182300300PAS | 18.41.8.230.0300PAS | 18 | Детектор движения для коридоров длиной до 30м, монтаж на потолке; 1NO 10A (контакт без потенциала); питание 110…230В АC; степень защиты IP40; упаковка 1шт. | 1 | 0.154 | 112.68
185182300040 | 18.51.8.230.0040 | 18 | Детектор присутствия (чувствителен к микро-перемещениям), внешняя кнопка; монтаж на потолке; 1NO 10A (контакт без потенциала); питание 110…230В АC; степень защиты IP40 | 5 | 0.1531 | 104.07
185182300040PAS | 18.51.8.230.0040PAS | 18 | Детектор присутствия (чувствителен к микро-перемещениям), внешняя кнопка; монтаж на потолке; 1NO 10A (контакт без потенциала); питание 110…230В АC; степень защиты IP40; упаковка 1шт. | 1 | 0.1531 | 107.72
185182300300 | 18.51.8.230.0300 | 18 | Детектор присутствия (чувствителен к микро-перемещениям), монтаж на потолке; 1NO 10A (контакт без потенциала); питание 110…230В АC; степень защиты IP40 | 5 | 0.1531 | 89.19
185182300300PAS | 18.51.8.230.0300PAS | 18 | Детектор присутствия (чувствителен к микро-перемещениям), монтаж на потолке; 1NO 10A (контакт без потенциала); питание 110…230В АC; степень защиты IP40; упаковка 1шт. | 1 | 0.1531 | 92.84
18518230B300 | 18.51.8.230.B300 | 18 | Детектор присутствия (чувствителен к микро-перемещениям), внешняя кнопка; монтаж на потолке; 1NO 10A (контакт без потенциала); питание 110…230В АC; Bluetooth; степень защиты IP40 | 5 | 0.1332 | 113.81
18518230B300PAS | 18.51.8.230.B300PAS | 18 | Детектор присутствия (чувствителен к микро-перемещениям), внешняя кнопка; монтаж на потолке; 1NO 10A (контакт без потенциала); питание 110…230В АC; Bluetooth; степень защиты IP40; упаковка 1шт. | 1 | 0.1332 | 117.45
185D82300000 | 18.5D.8.230.0000 | 18 | Детектор присутствия (чувствителен к микро-перемещениям), внешняя кнопка; монтаж на потолке; 1NO 10A (контакт без потенциала); питание 110…230В АC; DALI; степень защиты IP40 | 5 | 0.1187 | 150.82
185D82300000PAS | 18.5D.8.230.0000PAS | 18 | Детектор присутствия (чувствителен к микро-перемещениям), внешняя кнопка; монтаж на потолке; 1NO 10A (контакт без потенциала); питание 110…230В АC; DALI; степень защиты IP40; упаковка 1шт. | 1 | 0.1187 | 154.47
185K90300000 | 18.5K.9.030.0000 | 18 | Детектор присутствия (чувствителен к микро-перемещениям), внешняя кнопка; монтаж на потолке; 1NO 10A (контакт без потенциала); KNX; степень защиты IP40 | 5 | 0.1187 | 189.69
185K90300000PAS | 18.5K.9.030.0000PAS | 18 | Детектор присутствия (чувствителен к микро-перемещениям), внешняя кнопка; монтаж на потолке; 1NO 10A (контакт без потенциала); KNX; степень защиты IP40; упаковка 1шт. | 1 | 0.1187 | 193.34
186182300300 | 18.61.8.230.0300 | 18 | Детектор движения, широкая зона обнаружения, монтаж на стене; 1NO 10A (контакт без потенциала); питание 110…230В АC; степень защиты IP40 | 5 | 0.1187 | 128.87
186182300300PAS | 18.61.8.230.0300PAS | 18 | Детектор движения, широкая зона обнаружения, монтаж на стене; 1NO 10A (контакт без потенциала); питание 110…230В АC; степень защиты IP40; упаковка 1шт. | 1 | 0.1187 | 132.51
189182300040 | 18.91.8.230.0040 | 18 | Детектор движения; установка в монтажной коробке; 1NO 10A (контакт без потенциала); питание 110…230В АC; степень защиты IP40 | 5 | 0.0415 | 73.99
189182300040PAS | 18.91.8.230.0040PAS | 18 | Детектор движения; установка в монтажной коробке; 1NO 10A (контакт без потенциала); питание 110…230В АC; степень защиты IP40; упаковка 1шт. | 1 | 0.0415 | 77.63
189182300042 | 18.91.8.230.0042 | 18 | Детектор движения; установка в монтажной коробке; 1NO 10A (контакт без потенциала); питание 110…230В АC; черный цвет; степень защиты IP40; | 5 | 0.0409 | 73.99
189182300042PAS | 18.91.8.230.0042PAS | 18 | Детектор движения; установка в монтажной коробке; 1NO 10A (контакт без потенциала); питание 110…230В АC; черный цвет; степень защиты IP40; упаковка 1шт. | 1 | 0.0409 | 77.63
18A182300000 | 18.A1.8.230.0000 | 18 | Пассивный инфракрасный детектор движения; 1NO 10A (контакт без потенциала); питание 110…230В АC; степень защиты IP55; безвинтовые клеммы Push-in | 5 | 0.1308 | 98.13
18A182300000PAS | 18.A1.8.230.0000PAS | 18 | Пассивный инфракрасный детектор движения; 1NO 10A (контакт без потенциала); питание 110…230В АC; степень защиты IP55; безвинтовые клеммы Push-in; упаковка 1шт. | 1 | 0.1308 | 101.77
192100240000 | 19.21.0.024.0000 | 19 | Модуль управления Авто-Вкл-Выкл; 1CO 10A; питание 24В АC/DC; монтаж на рейку 35мм; ширина 11.2мм; степень защиты IP20 | 5 | 0.04215 | 28.69
192100240000PAS | 19.21.0.024.0000PAS | 19 | Модуль управления Авто-Вкл-Выкл; 1CO 10A; питание 24В АC/DC; монтаж на рейку 35мм; ширина 11.2мм; степень защиты IP20; упаковка 1шт. | 1 | 0.04215 | 32.31
194100240000 | 19.41.0.024.0000 | 19 | Модуль управления Авто-Вкл-Выкл; 1CO 5A; питание 24В АC/DC; монтаж на рейку 35мм; ширина 17.5мм; степень защиты IP20 | 5 | 0.0507 | 58.47
194100240000PAS | 19.41.0.024.0000PAS | 19 | Модуль управления Авто-Вкл-Выкл; 1CO 5A; питание 24В АC/DC; монтаж на рейку 35мм; ширина 17.5мм; степень защиты IP20; упаковка 1шт. | 1 | 0.0507 | 62.09
194200240000 | 19.42.0.024.0000 | 19 | Модуль управления Авто-1скор.-2скор.-Выкл; 2NO 5A; питание 24В АC/DC; монтаж на рейку 35мм; ширина 35мм; степень защиты IP20 | 5 | 0.0743 | 67.44
194200240000PAS | 19.42.0.024.0000PAS | 19 | Модуль управления Авто-1скор.-2скор.-Выкл; 2NO 5A; питание 24В АC/DC; монтаж на рейку 35мм; ширина 35мм; степень защиты IP20; упаковка 1шт. | 1 | 0.0743 | 71.05
195000240000 | 19.50.0.024.0000 | 19 | Модуль управления, аналоговый сигнал 0…10В DC; питание 24В АC/DC; монтаж на рейку 35мм; ширина 17.5мм; степень защиты IP20 | 5 | 0.04938 | 61.83
195000240000PAS | 19.50.0.024.0000PAS | 19 | Модуль управления, аналоговый сигнал 0…10В DC; питание 24В АC/DC; монтаж на рейку 35мм; ширина 17.5мм; степень защиты IP20; упаковка 1шт. | 1 | 0.04938 | 65.45
196K90304300 | 19.6K.9.030.4300 | 19 | Устройство переключения KNX; выход 6х16 А | 5 | 0.2192 | 306.85
196K90304300PAS | 19.6K.9.030.4300PAS | 19 | Устройство переключения KNX; выход 6х16 А; упаковка 1шт. | 1 | 0.2192 | 310.5
199190124000 | 19.91.9.012.4000 | 19 | Модульное силовое моностабильное реле; 1СO 16A; контакты AgSnO2; питание 12В DC; ширина 17.5мм; степень защиты IP20 | 5 | 0.04938 | 22.37
199190124000PAS | 19.91.9.012.4000PAS | 19 | Модульное силовое моностабильное реле; 1СO 16A; контакты AgSnO2; питание 12В DC; ширина 17.5мм; степень защиты IP20; упаковка 1шт. | 1 | 0.04938 | 25.98
199190244000 | 19.91.9.024.4000 | 19 | Модульное силовое моностабильное реле; 1СO 16A; контакты AgSnO2; питание 24В DC; ширина 17.5мм; степень защиты IP20 | 5 | 0.04938 | 22.37
199190244000PAS | 19.91.9.024.4000PAS | 19 | Модульное силовое моностабильное реле; 1СO 16A; контакты AgSnO2; питание 24В DC; ширина 17.5мм; степень защиты IP20; упаковка 1шт. | 1 | 0.04938 | 25.98
1C5190030007 | 1C.51.9.003.0007 | 1C | Комнатный цифровой термостат с недельным таймером; сенсорный экран; питание 3В DС; 1СО 5А; монтаж в настенные коробки (3-модуля) с использованием стандартного обрамления; цвет белый | 5 | 0.1672 | 124.37
1C5190030007PAS | 1C.51.9.003.0007PAS | 1C | Комнатный цифровой термостат с недельным таймером; сенсорный экран; питание 3В DС; 1СО 5А; монтаж в настенные коробки (3-модуля) с использованием стандартного обрамления; цвет белый; упаковка 1 шт | 1 | 0.1672 | 128.44
1C5190032007 | 1C.51.9.003.2007 | 1C | Комнатный цифровой термостат с недельным таймером; сенсорный экран; питание 3В DС; 1СО 5А; монтаж в настенные коробки (3-модуля) с использованием стандартного обрамления; цвет черный | 5 | 0.1671 | 124.37
1C5190032007PAS | 1C.51.9.003.2007PAS | 1C | Комнатный цифровой термостат с недельным таймером; сенсорный экран; питание 3В DС; 1СО 5А; монтаж в настенные коробки (3-модуля) с использованием стандартного обрамления; цвет черный; упаковка 1 шт | 1 | 0.1671 | 128.44
1C6190030101 | 1C.61.9.003.0101 | 1C | Комнатный цифровой термостат "Touch slide" с суточным таймером; сенсорный экран; питание 3В DС; 1СО 5А; монтаж на стену; цвет белый | 5 | 0.1945 | 122.34
1C6190030101PAS | 1C.61.9.003.0101PAS | 1C | Комнатный цифровой термостат "Touch slide" с суточным таймером; сенсорный экран; питание 3В DС; 1СО 5А; монтаж на стену; цвет белый; упаковка 1шт. | 1 | 0.1945 | 126.31
1C6190032101 | 1C.61.9.003.2101 | 1C | Комнатный цифровой термостат "Touch slide" с суточным таймером; сенсорный экран; питание 3В DС; 1СО 5А; монтаж на стену; цвет антрацит | 5 | 0.1944 | 122.34
1C6190032101PAS | 1C.61.9.003.2101PAS | 1C | Комнатный цифровой термостат "Touch slide" с суточным таймером; сенсорный экран; питание 3В DС; 1СО 5А; монтаж на стену; цвет антрацит; упаковка 1шт. | 1 | 0.1944 | 126.31
1C7190030007 | 1C.71.9.003.0007 | 1C | Комнатный цифровой термостат с недельным таймером Touch Basic; сенсорный экран; питание 3В DС; 1СО 5А; монтаж на стену; цвет белый | 5 | 0.074 | 77.69
1C7190030007PAS | 1C.71.9.003.0007PAS | 1C | Комнатный цифровой термостат с недельным таймером Touch Basic; сенсорный экран; питание 3В DС; 1СО 5А; монтаж на стену; цвет белый; упаковка 1шт. | 1 | 0.074 | 81.76
1C7190032007 | 1C.71.9.003.2007 | 1C | Комнатный цифровой термостат с недельным таймером Touch Basic; сенсорный экран; питание 3В DС; 1СО 5А; монтаж на стену; цвет черный | 5 | 0.0732 | 77.69
1C7190032007PAS | 1C.71.9.003.2007PAS | 1C | Комнатный цифровой термостат с недельным таймером Touch Basic; сенсорный экран; питание 3В DС; 1СО 5А; монтаж на стену; цвет черный; упаковка 1шт. | 1 | 0.0732 | 81.76
1C8190030107 | 1C.81.9.003.0107 | 1C | Комнатный цифровой термостат с недельным таймером; сенсорный экран; питание 3В DС; 1СО 5А; монтаж на стену; NFC; цвет белый | 5 | 0.0787 | 122.91
1C8190030107PAS | 1C.81.9.003.0107PAS | 1C | Комнатный цифровой термостат с недельным таймером; сенсорный экран; питание 3В DС; 1СО 5А; монтаж на стену; NFC; цвет белый; упаковка 1шт. | 1 | 0.0787 | 126.98
1C8190032107 | 1C.81.9.003.2107 | 1C | Комнатный цифровой термостат с недельным таймером; сенсорный экран; питание 3В DС; 1СО 5А; монтаж на стену; NFC; цвет черный | 5 | 0.09 | 122.91
1C8190032107PAS | 1C.81.9.003.2107PAS | 1C | Комнатный цифровой термостат с недельным таймером; сенсорный экран; питание 3В DС; 1СО 5А; монтаж на стену; NFC; цвет черный; упаковка 1шт. | 1 | 0.09 | 126.98
1T010 | 1T.01.0 | 1T | Комнатный термостат; 1СО 16А; монтаж на стену; поворотная ручка; цвет белый | 5 | 0.1414 | 21.6
1T010PAS | 1T.01.0PAS | 1T | Комнатный термостат; 1СО 16А; монтаж на стену; поворотная ручка; цвет белый; упаковка 1шт. | 1 | 0.1414 | 25.82
1T011 | 1T.01.1 | 1T | Комнатный термостат; 1СО 16А; монтаж на стену; поворотная ручка; переключатель ВКЛ/ВЫКЛ; цвет белый | 5 | 0.1335 | 24.1
1T011PAS | 1T.01.1PAS | 1T | Комнатный термостат; 1СО 16А; монтаж на стену; поворотная ручка; переключатель ВКЛ/ВЫКЛ; цвет белый; упаковка 1шт. | 1 | 0.1335 | 27.87
1T012 | 1T.01.2 | 1T | Комнатный термостат; 1СО 16А; монтаж на стену; поворотная ручка; переключатель ЛЕТО/ЗИМА цвет белый | 5 | 0.1368 | 31.71
1T012PAS | 1T.01.2PAS | 1T | Комнатный термостат; 1СО 10А; монтаж на стену; поворотная ручка; переключатель ЛЕТО/ЗИМА; цвет белый; упаковка 1шт. | 1 | 0.1368 | 35.77
1T3190030000 | 1T.31.9.003.0000 | 1T | Комнатный термостат; питание 3В DС; 1СО 5А; монтаж на стену; кнопки ВКЛ/ВЫКЛ, ЛЕТО/ЗИМА; дисплей; цвет белый | 5 | 0.1017 | 40.21
1T3190030000PAS | 1T.31.9.003.0000PAS | 1T | Комнатный термостат; питание 3В DС; 1СО 5А; монтаж на стену; кнопки ВКЛ/ВЫКЛ, ЛЕТО/ЗИМА; дисплей; цвет белый; упаковка 1шт. | 1 | 0.1017 | 44.28
1T3190032000 | 1T.31.9.003.2000 | 1T | Комнатный термостат; питание 3В DС; 1СО 5А; монтаж на стену; кнопки ВКЛ/ВЫКЛ, ЛЕТО/ЗИМА; дисплей; цвет черный | 5 | 0.1017 | 40.21
1T3190032000PAS | 1T.31.9.003.2000PAS | 1T | Комнатный термостат; питание 3В DС; 1СО 5А; монтаж на стену; кнопки ВКЛ/ВЫКЛ, ЛЕТО/ЗИМА; дисплей; цвет черный; упаковка 1шт. | 1 | 0.1017 | 44.28
1T4190030000 | 1T.41.9.003.0000 | 1T | Комнатный термостат; питание 3В DС; 1СО 5А; монтаж на стену; поворотная ручка, переключатель ДЕНЬ/НОЧЬ; дисплей; цвет белый | 5 | 0.097 | 34.32
1T4190030000PAS | 1T.41.9.003.0000PAS | 1T | Комнатный термостат; питание 3В DС; 1СО 5А; монтаж на стену; поворотная ручка, переключатель ДЕНЬ/НОЧЬ; дисплей; цвет белый; упаковка 1шт. | 1 | 0.097 | 38.29
1T4190032000 | 1T.41.9.003.2000 | 1T | Комнатный термостат; питание 3В DС; 1СО 5А; монтаж на стену; поворотная ручка, переключатель ДЕНЬ/НОЧЬ; дисплей; цвет черный | 5 | 0.1017 | 35.16
1T4190032000PAS | 1T.41.9.003.2000PAS | 1T | Комнатный термостат; питание 3В DС; 1СО 5А; монтаж на стену; поворотная ручка, переключатель ДЕНЬ/НОЧЬ; дисплей; цвет черный; упаковка 1шт. | 1 | 0.1017 | 39.23
1T5190030000 | 1T.51.9.003.0000 | 1T | Комнатный термостат; сенсорный экран; питание 3В DС; 1СО 5А; монтаж на стену; цвет белый | 5 | 0.1427 | 99.43
1T5190030000PAS | 1T.51.9.003.0000PAS | 1T | Комнатный термостат; сенсорный экран; питание 3В DС; 1СО 5А; монтаж на стену; цвет белый; упаковка 1шт. | 1 | 0.1427 | 103.34
1T5190032000 | 1T.51.9.003.2000 | 1T | Комнатный термостат; сенсорный экран; питание 3В DС; 1СО 5А; монтаж на стену; цвет черный | 5 | 0.1427 | 99.43
1T5190032000PAS | 1T.51.9.003.2000PAS | 1T | Комнатный термостат; сенсорный экран; питание 3В DС; 1СО 5А; монтаж на стену; цвет черный; упаковка 1шт. | 1 | 0.1427 | 103.34
202180080000 | 20.21.8.008.0000 | 20 | Модульное электромеханическое шаговое реле; 1NO 16А, 2 состояния; контакты AgNi; питание 8В АC; ширина 17.5мм; степень защиты IP20 | 5 | 0.094 | 18
202180080000PAS | 20.21.8.008.0000PAS | 20 | Модульное электромеханическое шаговое реле; 1NO 16А, 2 состояния; контакты AgNi; питание 8В АC; ширина 17.5мм; степень защиты IP20; упаковка 1шт. | 1 | 0.094 | 21.61
202180084000 | 20.21.8.008.4000 | 20 | Модульное электромеханическое шаговое реле; 1NO 16А, 2 состояния; контакты AgSnO2; питание 8В АC; ширина 17.5мм; степень защиты IP20 | 5 | 0.094 | 19.01
202180084000PAS | 20.21.8.008.4000PAS | 20 | Модульное электромеханическое шаговое реле; 1NO 16А, 2 состояния; контакты AgSnO2; питание 8В АC; ширина 17.5мм; степень защиты IP20; упаковка 1шт. | 1 | 0.094 | 22.62
202180120000 | 20.21.8.012.0000 | 20 | Модульное электромеханическое шаговое реле; 1NO 16А, 2 состояния; контакты AgNi; питание 12В АC; ширина 17.5мм; степень защиты IP20 | 5 | 0.094 | 18
202180120000PAS | 20.21.8.012.0000PAS | 20 | Модульное электромеханическое шаговое реле; 1NO 16А, 2 состояния; контакты AgNi; питание 12В АC; ширина 17.5мм; степень защиты IP20; упаковка 1шт. | 1 | 0.094 | 21.61
202180124000 | 20.21.8.012.4000 | 20 | Модульное электромеханическое шаговое реле; 1NO 16А, 2 состояния; контакты AgSnO2; питание 12В АC; ширина 17.5мм; степень защиты IP20 | 5 | 0.094 | 19.01
202180124000PAS | 20.21.8.012.4000PAS | 20 | Модульное электромеханическое шаговое реле; 1NO 16А, 2 состояния; контакты AgSnO2; питание 12В АC; ширина 17.5мм; степень защиты IP20; упаковка 1шт. | 1 | 0.094 | 22.62
202180240000 | 20.21.8.024.0000 | 20 | Модульное электромеханическое шаговое реле; 1NO 16А, 2 состояния; контакты AgNi; питание 24В АC; ширина 17.5мм; степень защиты IP20 | 5 | 0.094 | 18
202180240000PAS | 20.21.8.024.0000PAS | 20 | Модульное электромеханическое шаговое реле; 1NO 16А, 2 состояния; контакты AgNi; питание 24В АC; ширина 17.5мм; степень защиты IP20; упаковка 1шт. | 1 | 0.094 | 21.61
202180244000 | 20.21.8.024.4000 | 20 | Модульное электромеханическое шаговое реле; 1NO 16А, 2 состояния; контакты AgSnO2; питание 24В АC; ширина 17.5мм; степень защиты IP20 | 5 | 0.094 | 19.01
202180244000PAS | 20.21.8.024.4000PAS | 20 | Модульное электромеханическое шаговое реле; 1NO 16А, 2 состояния; контакты AgSnO2; питание 24В АC; ширина 17.5мм; степень защиты IP20; упаковка 1шт. | 1 | 0.094 | 22.62
202180480000 | 20.21.8.048.0000 | 20 | Модульное электромеханическое шаговое реле; 1NO 16А, 2 состояния; контакты AgNi; питание 48В АC; ширина 17.5мм; степень защиты IP20 | 5 | 0.094 | 18
202180480000PAS | 20.21.8.048.0000PAS | 20 | Модульное электромеханическое шаговое реле; 1NO 16А, 2 состояния; контакты AgNi; питание 48В АC; ширина 17.5мм; степень защиты IP20; упаковка 1шт. | 1 | 0.094 | 21.61
202180484000 | 20.21.8.048.4000 | 20 | Модульное электромеханическое шаговое реле; 1NO 16А, 2 состояния; контакты AgSnO2; питание 48В АC; ширина 17.5мм; степень защиты IP20 | 5 | 0.094 | 19.01
202180484000PAS | 20.21.8.048.4000PAS | 20 | Модульное электромеханическое шаговое реле; 1NO 16А, 2 состояния; контакты AgSnO2; питание 48В АC; ширина 17.5мм; степень защиты IP20; упаковка 1шт. | 1 | 0.094 | 22.62
202181100000 | 20.21.8.110.0000 | 20 | Модульное электромеханическое шаговое реле; 1NO 16А, 2 состояния; контакты AgNi; питание 110В АC; ширина 17.5мм; степень защиты IP20 | 5 | 0.094 | 18
202181100000PAS | 20.21.8.110.0000PAS | 20 | Модульное электромеханическое шаговое реле; 1NO 16А, 2 состояния; контакты AgNi; питание 110В АC; ширина 17.5мм; степень защиты IP20; упаковка 1шт. | 1 | 0.094 | 21.61
202181104000 | 20.21.8.110.4000 | 20 | Модульное электромеханическое шаговое реле; 1NO 16А, 2 состояния; контакты AgSnO2; питание 110В АC; ширина 17.5мм; степень защиты IP20 | 5 | 0.094 | 19.01
202181104000PAS | 20.21.8.110.4000PAS | 20 | Модульное электромеханическое шаговое реле; 1NO 16А, 2 состояния; контакты AgSnO2; питание 110В АC; ширина 17.5мм; степень защиты IP20; упаковка 1шт. | 1 | 0.094 | 22.62
202181200000 | 20.21.8.120.0000 | 20 | Модульное электромеханическое шаговое реле; 1NO 16А, 2 состояния; контакты AgNi; питание 120В АC; ширина 17.5мм; степень защиты IP20 | 5 | 0.094 | 18
202181200000PAS | 20.21.8.120.0000PAS | 20 | Модульное электромеханическое шаговое реле; 1NO 16А, 2 состояния; контакты AgNi; питание 120В АC; ширина 17.5мм; степень защиты IP20; упаковка 1шт. | 1 | 0.094 | 21.61
202181204000 | 20.21.8.120.4000 | 20 | Модульное электромеханическое шаговое реле; 1NO 16А, 2 состояния; контакты AgSnO2; питание 120В АC; ширина 17.5мм; степень защиты IP20 | 5 | 0.094 | 19.01
202181204000PAS | 20.21.8.120.4000PAS | 20 | Модульное электромеханическое шаговое реле; 1NO 16А, 2 состояния; контакты AgSnO2; питание 120В АC; ширина 17.5мм; степень защиты IP20; упаковка 1шт. | 1 | 0.094 | 22.62
202181250000 | 20.21.8.125.0000 | 20 | Модульное электромеханическое шаговое реле; 1NO 16А, 2 состояния; контакты AgNi; питание 125В АC; ширина 17.5мм; степень защиты IP20 | 5 | 0.094 | 18
202181250000PAS | 20.21.8.125.0000PAS | 20 | Модульное электромеханическое шаговое реле; 1NO 16А, 2 состояния; контакты AgNi; питание 125В АC; ширина 17.5мм; степень защиты IP20; упаковка 1шт. | 1 | 0.094 | 21.61
202182300000 | 20.21.8.230.0000 | 20 | Модульное электромеханическое шаговое реле; 1NO 16А, 2 состояния; контакты AgNi; питание 230В АC; ширина 17.5мм; степень защиты IP20 | 5 | 0.094 | 18
202182300000PAS | 20.21.8.230.0000PAS | 20 | Модульное электромеханическое шаговое реле; 1NO 16А, 2 состояния; контакты AgNi; питание 230В АC; ширина 17.5мм; степень защиты IP20; упаковка 1шт. | 1 | 0.094 | 21.61
202182304000 | 20.21.8.230.4000 | 20 | Модульное электромеханическое шаговое реле; 1NO 16А, 2 состояния; контакты AgSnO2; питание 230В АC; ширина 17.5мм; степень защиты IP20 | 5 | 0.094 | 19.01
202182304000PAS | 20.21.8.230.4000PAS | 20 | Модульное электромеханическое шаговое реле; 1NO 16А, 2 состояния; контакты AgSnO2; питание 230В АC; ширина 17.5мм; степень защиты IP20; упаковка 1шт. | 1 | 0.094 | 22.62
202182400000 | 20.21.8.240.0000 | 20 | Модульное электромеханическое шаговое реле; 1NO 16А, 2 состояния; контакты AgNi; питание 240В АC; ширина 17.5мм; степень защиты IP20 | 5 | 0.094 | 18
202182400000PAS | 20.21.8.240.0000PAS | 20 | Модульное электромеханическое шаговое реле; 1NO 16А, 2 состояния; контакты AgNi; питание 240В АC; ширина 17.5мм; степень защиты IP20; упаковка 1шт. | 1 | 0.094 | 21.61
202182404000 | 20.21.8.240.4000 | 20 | Модульное электромеханическое шаговое реле; 1NO 16А, 2 состояния; контакты AgSnO2; питание 240В АC; ширина 17.5мм; степень защиты IP20 | 5 | 0.094 | 19.01
202182404000PAS | 20.21.8.240.4000PAS | 20 | Модульное электромеханическое шаговое реле; 1NO 16А, 2 состояния; контакты AgSnO2; питание 240В АC; ширина 17.5мм; степень защиты IP20; упаковка 1шт. | 1 | 0.094 | 22.62
202190120000 | 20.21.9.012.0000 | 20 | Модульное электромеханическое шаговое реле; 1NO 16А, 2 состояния; контакты AgNi; питание 12В DC; ширина 17.5мм; степень защиты IP20 | 5 | 0.094 | 18
202190120000PAS | 20.21.9.012.0000PAS | 20 | Модульное электромеханическое шаговое реле; 1NO 16А, 2 состояния; контакты AgNi; питание 12В DC; ширина 17.5мм; степень защиты IP20; упаковка 1шт. | 1 | 0.094 | 21.61
202190124000 | 20.21.9.012.4000 | 20 | Модульное электромеханическое шаговое реле; 1NO 16А, 2 состояния; контакты AgSnO2; питание 12В DC; ширина 17.5мм; степень защиты IP20 | 5 | 0.094 | 19.01
202190124000PAS | 20.21.9.012.4000PAS | 20 | Модульное электромеханическое шаговое реле; 1NO 16А, 2 состояния; контакты AgSnO2; питание 12В DC; ширина 17.5мм; степень защиты IP20; упаковка 1шт. | 1 | 0.094 | 22.62
202190240000 | 20.21.9.024.0000 | 20 | Модульное электромеханическое шаговое реле; 1NO 16А, 2 состояния; контакты AgNi; питание 24В DC; ширина 17.5мм; степень защиты IP20 | 5 | 0.094 | 18
202190240000PAS | 20.21.9.024.0000PAS | 20 | Модульное электромеханическое шаговое реле; 1NO 16А, 2 состояния; контакты AgNi; питание 24В DC; ширина 17.5мм; степень защиты IP20; упаковка 1шт. | 1 | 0.094 | 21.61
202190244000 | 20.21.9.024.4000 | 20 | Модульное электромеханическое шаговое реле; 1NO 16А, 2 состояния; контакты AgSnO2; питание 24В DC; ширина 17.5мм; степень защиты IP20 | 5 | 0.094 | 19.01
202190244000PAS | 20.21.9.024.4000PAS | 20 | Модульное электромеханическое шаговое реле; 1NO 16А, 2 состояния; контакты AgSnO2; питание 24В DC; ширина 17.5мм; степень защиты IP20; упаковка 1шт. | 1 | 0.094 | 22.62
202190480000 | 20.21.9.048.0000 | 20 | Модульное электромеханическое шаговое реле; 1NO 16А, 2 состояния; контакты AgNi; питание 48В DC; ширина 17.5мм; степень защиты IP20 | 5 | 0.094 | 18
202190480000PAS | 20.21.9.048.0000PAS | 20 | Модульное электромеханическое шаговое реле; 1NO 16А, 2 состояния; контакты AgNi; питание 48В DC; ширина 17.5мм; степень защиты IP20; упаковка 1шт. | 1 | 0.094 | 21.61
202190484000 | 20.21.9.048.4000 | 20 | Модульное электромеханическое шаговое реле; 1NO 16А, 2 состояния; контакты AgSnO2; питание 48В DC; ширина 17.5мм; степень защиты IP20 | 5 | 0.094 | 19.01
202190484000PAS | 20.21.9.048.4000PAS | 20 | Модульное электромеханическое шаговое реле; 1NO 16А, 2 состояния; контакты AgSnO2; питание 48В DC; ширина 17.5мм; степень защиты IP20; упаковка 1шт. | 1 | 0.094 | 22.62
202191100000 | 20.21.9.110.0000 | 20 | Модульное электромеханическое шаговое реле; 1NO 16А, 2 состояния; контакты AgNi; питание 110В DC; ширина 17.5мм; степень защиты IP20 | 5 | 0.094 | 18
202191100000PAS | 20.21.9.110.0000PAS | 20 | Модульное электромеханическое шаговое реле; 1NO 16А, 2 состояния; контакты AgNi; питание 110В DC; ширина 17.5мм; степень защиты IP20; упаковка 1шт. | 1 | 0.094 | 21.61
202280080000 | 20.22.8.008.0000 | 20 | Модульное электромеханическое шаговое реле; 2NO 16А, 2 состояния; контакты AgNi; питание 8В АC; ширина 17.5мм; степень защиты IP20 | 5 | 0.099 | 21.39
202280080000PAS | 20.22.8.008.0000PAS | 20 | Модульное электромеханическое шаговое реле; 2NO 16А, 2 состояния; контакты AgNi; питание 8В АC; ширина 17.5мм; степень защиты IP20; упаковка 1шт. | 1 | 0.099 | 25.01
202280084000 | 20.22.8.008.4000 | 20 | Модульное электромеханическое шаговое реле; 2NO 16А, 2 состояния; контакты AgSnO2; питание 8В АC; ширина 17.5мм; степень защиты IP20 | 5 | 0.099 | 22.41
202280084000PAS | 20.22.8.008.4000PAS | 20 | Модульное электромеханическое шаговое реле; 2NO 16А, 2 состояния; контакты AgSnO2; питание 8В АC; ширина 17.5мм; степень защиты IP20; упаковка 1шт. | 1 | 0.099 | 26.02
202280120000 | 20.22.8.012.0000 | 20 | Модульное электромеханическое шаговое реле; 2NO 16А, 2 состояния; контакты AgNi; питание 12В АC; ширина 17.5мм; степень защиты IP20 | 5 | 0.099 | 21.39
202280120000PAS | 20.22.8.012.0000PAS | 20 | Модульное электромеханическое шаговое реле; 2NO 16А, 2 состояния; контакты AgNi; питание 12В АC; ширина 17.5мм; степень защиты IP20; упаковка 1шт. | 1 | 0.099 | 25.01
202280124000 | 20.22.8.012.4000 | 20 | Модульное электромеханическое шаговое реле; 2NO 16А, 2 состояния; контакты AgSnO2; питание 12В АC; ширина 17.5мм; степень защиты IP20 | 5 | 0.099 | 22.41
202280124000PAS | 20.22.8.012.4000PAS | 20 | Модульное электромеханическое шаговое реле; 2NO 16А, 2 состояния; контакты AgSnO2; питание 12В АC; ширина 17.5мм; степень защиты IP20; упаковка 1шт. | 1 | 0.099 | 26.02
202280240000 | 20.22.8.024.0000 | 20 | Модульное электромеханическое шаговое реле; 2NO 16А, 2 состояния; контакты AgNi; питание 24В АC; ширина 17.5мм; степень защиты IP20 | 5 | 0.09966 | 21.39
202280240000PAS | 20.22.8.024.0000PAS | 20 | Модульное электромеханическое шаговое реле; 2NO 16А, 2 состояния; контакты AgNi; питание 24В АC; ширина 17.5мм; степень защиты IP20; упаковка 1шт. | 1 | 0.09966 | 25.01
202280244000 | 20.22.8.024.4000 | 20 | Модульное электромеханическое шаговое реле; 2NO 16А, 2 состояния; контакты AgSnO2; питание 24В АC; ширина 17.5мм; степень защиты IP20 | 5 | 0.099 | 22.41
202280244000PAS | 20.22.8.024.4000PAS | 20 | Модульное электромеханическое шаговое реле; 2NO 16А, 2 состояния; контакты AgSnO2; питание 24В АC; ширина 17.5мм; степень защиты IP20; упаковка 1шт. | 1 | 0.099 | 26.02
202280480000 | 20.22.8.048.0000 | 20 | Модульное электромеханическое шаговое реле; 2NO 16А, 2 состояния; контакты AgNi; питание 48В АC; ширина 17.5мм; степень защиты IP20 | 5 | 0.099 | 21.39
202280480000PAS | 20.22.8.048.0000PAS | 20 | Модульное электромеханическое шаговое реле; 2NO 16А, 2 состояния; контакты AgNi; питание 48В АC; ширина 17.5мм; степень защиты IP20; упаковка 1шт. | 1 | 0.099 | 25.01
202280484000 | 20.22.8.048.4000 | 20 | Модульное электромеханическое шаговое реле; 2NO 16А, 2 состояния; контакты AgSnO2; питание 48В АC; ширина 17.5мм; степень защиты IP20 | 5 | 0.099 | 22.41
202280484000PAS | 20.22.8.048.4000PAS | 20 | Модульное электромеханическое шаговое реле; 2NO 16А, 2 состояния; контакты AgSnO2; питание 48В АC; ширина 17.5мм; степень защиты IP20; упаковка 1шт. | 1 | 0.099 | 26.02
202281100000 | 20.22.8.110.0000 | 20 | Модульное электромеханическое шаговое реле; 2NO 16А, 2 состояния; контакты AgNi; питание 110В АC; ширина 17.5мм; степень защиты IP20 | 5 | 0.099 | 21.39
202281100000PAS | 20.22.8.110.0000PAS | 20 | Модульное электромеханическое шаговое реле; 2NO 16А, 2 состояния; контакты AgNi; питание 110В АC; ширина 17.5мм; степень защиты IP20; упаковка 1шт. | 1 | 0.099 | 25.01
202281104000 | 20.22.8.110.4000 | 20 | Модульное электромеханическое шаговое реле; 2NO 16А, 2 состояния; контакты AgSnO2; питание 110В АC; ширина 17.5мм; степень защиты IP20 | 5 | 0.099 | 22.41
202281104000PAS | 20.22.8.110.4000PAS | 20 | Модульное электромеханическое шаговое реле; 2NO 16А, 2 состояния; контакты AgSnO2; питание 110В АC; ширина 17.5мм; степень защиты IP20; упаковка 1шт. | 1 | 0.099 | 26.02
202281200000 | 20.22.8.120.0000 | 20 | Модульное электромеханическое шаговое реле; 2NO 16А, 2 состояния; контакты AgNi; питание 120В АC; ширина 17.5мм; степень защиты IP20 | 5 | 0.099 | 21.39
202281200000PAS | 20.22.8.120.0000PAS | 20 | Модульное электромеханическое шаговое реле; 2NO 16А, 2 состояния; контакты AgNi; питание 120В АC; ширина 17.5мм; степень защиты IP20; упаковка 1шт. | 1 | 0.099 | 25.01
202281204000 | 20.22.8.120.4000 | 20 | Модульное электромеханическое шаговое реле; 2NO 16А, 2 состояния; контакты AgSnO2; питание 120В АC; ширина 17.5мм; степень защиты IP20 | 5 | 0.099 | 22.41
202281204000PAS | 20.22.8.120.4000PAS | 20 | Модульное электромеханическое шаговое реле; 2NO 16А, 2 состояния; контакты AgSnO2; питание 120В АC; ширина 17.5мм; степень защиты IP20; упаковка 1шт. | 1 | 0.099 | 26.02
202281250000 | 20.22.8.125.0000 | 20 | Модульное электромеханическое шаговое реле; 2NO 16А, 2 состояния; контакты AgNi; питание 125В АC; ширина 17.5мм; степень защиты IP20 | 5 | 0.099 | 21.39
202281250000PAS | 20.22.8.125.0000PAS | 20 | Модульное электромеханическое шаговое реле; 2NO 16А, 2 состояния; контакты AgNi; питание 125В АC; ширина 17.5мм; степень защиты IP20; упаковка 1шт. | 1 | 0.099 | 25.01
202282300000 | 20.22.8.230.0000 | 20 | Модульное электромеханическое шаговое реле; 2NO 16А, 2 состояния; контакты AgNi; питание 230В АC; ширина 17.5мм; степень защиты IP20 | 5 | 0.0984 | 21.39
202282300000PAS | 20.22.8.230.0000PAS | 20 | Модульное электромеханическое шаговое реле; 2NO 16А, 2 состояния; контакты AgNi; питание 230В АC; ширина 17.5мм; степень защиты IP20; упаковка 1шт. | 1 | 0.0984 | 25.01
202282304000 | 20.22.8.230.4000 | 20 | Модульное электромеханическое шаговое реле; 2NO 16А, 2 состояния; контакты AgSnO2; питание 230В АC; ширина 17.5мм; степень защиты IP20 | 5 | 0.099 | 22.41
202282304000PAS | 20.22.8.230.4000PAS | 20 | Модульное электромеханическое шаговое реле; 2NO 16А, 2 состояния; контакты AgSnO2; питание 230В АC; ширина 17.5мм; степень защиты IP20; упаковка 1шт. | 1 | 0.099 | 26.02
202282400000 | 20.22.8.240.0000 | 20 | Модульное электромеханическое шаговое реле; 2NO 16А, 2 состояния; контакты AgNi; питание 240В АC; ширина 17.5мм; степень защиты IP20 | 5 | 0.099 | 21.39
202282400000PAS | 20.22.8.240.0000PAS | 20 | Модульное электромеханическое шаговое реле; 2NO 16А, 2 состояния; контакты AgNi; питание 240В АC; ширина 17.5мм; степень защиты IP20; упаковка 1шт. | 1 | 0.099 | 25.01
202282404000 | 20.22.8.240.4000 | 20 | Модульное электромеханическое шаговое реле; 2NO 16А, 2 состояния; контакты AgSnO2; питание 240В АC; ширина 17.5мм; степень защиты IP20 | 5 | 0.099 | 22.41
202282404000PAS | 20.22.8.240.4000PAS | 20 | Модульное электромеханическое шаговое реле; 2NO 16А, 2 состояния; контакты AgSnO2; питание 240В АC; ширина 17.5мм; степень защиты IP20; упаковка 1шт. | 1 | 0.099 | 26.02
202290120000 | 20.22.9.012.0000 | 20 | Модульное электромеханическое шаговое реле; 2NO 16А, 2 состояния; контакты AgNi; питание 12В DC; ширина 17.5мм; степень защиты IP20 | 5 | 0.099 | 21.39
202290120000PAS | 20.22.9.012.0000PAS | 20 | Модульное электромеханическое шаговое реле; 2NO 16А, 2 состояния; контакты AgNi; питание 12В DC; ширина 17.5мм; степень защиты IP20; упаковка 1шт. | 1 | 0.099 | 25.01
202290124000 | 20.22.9.012.4000 | 20 | Модульное электромеханическое шаговое реле; 2NO 16А, 2 состояния; контакты AgSnO2; питание 12В DC; ширина 17.5мм; степень защиты IP20 | 5 | 0.099 | 22.41
202290124000PAS | 20.22.9.012.4000PAS | 20 | Модульное электромеханическое шаговое реле; 2NO 16А, 2 состояния; контакты AgSnO2; питание 12В DC; ширина 17.5мм; степень защиты IP20; упаковка 1шт. | 1 | 0.099 | 26.02
202290240000 | 20.22.9.024.0000 | 20 | Модульное электромеханическое шаговое реле; 2NO 16А, 2 состояния; контакты AgNi; питание 24В DC; ширина 17.5мм; степень защиты IP20 | 5 | 0.099 | 21.39
202290240000PAS | 20.22.9.024.0000PAS | 20 | Модульное электромеханическое шаговое реле; 2NO 16А, 2 состояния; контакты AgNi; питание 24В DC; ширина 17.5мм; степень защиты IP20; упаковка 1шт. | 1 | 0.099 | 25.01
202290244000 | 20.22.9.024.4000 | 20 | Модульное электромеханическое шаговое реле; 2NO 16А, 2 состояния; контакты AgSnO2; питание 24В DC; ширина 17.5мм; степень защиты IP20 | 5 | 0.099 | 22.41
202290244000PAS | 20.22.9.024.4000PAS | 20 | Модульное электромеханическое шаговое реле; 2NO 16А, 2 состояния; контакты AgSnO2; питание 24В DC; ширина 17.5мм; степень защиты IP20; упаковка 1шт. | 1 | 0.099 | 26.02
202290480000 | 20.22.9.048.0000 | 20 | Модульное электромеханическое шаговое реле; 2NO 16А, 2 состояния; контакты AgNi; питание 48В DC; ширина 17.5мм; степень защиты IP20 | 5 | 0.099 | 21.39
202290480000PAS | 20.22.9.048.0000PAS | 20 | Модульное электромеханическое шаговое реле; 2NO 16А, 2 состояния; контакты AgNi; питание 48В DC; ширина 17.5мм; степень защиты IP20; упаковка 1шт. | 1 | 0.099 | 25.01
202290484000 | 20.22.9.048.4000 | 20 | Модульное электромеханическое шаговое реле; 2NO 16А, 2 состояния; контакты AgSnO2; питание 48В DC; ширина 17.5мм; степень защиты IP20 | 5 | 0.099 | 22.41
202290484000PAS | 20.22.9.048.4000PAS | 20 | Модульное электромеханическое шаговое реле; 2NO 16А, 2 состояния; контакты AgSnO2; питание 48В DC; ширина 17.5мм; степень защиты IP20; упаковка 1шт. | 1 | 0.099 | 26.02
202290600000 | 20.22.9.060.0000 | 20 | Модульное электромеханическое шаговое реле; 2NO 16А, 2 состояния; контакты AgNi; питание 60В DC; ширина 17.5мм; степень защиты IP20 | 5 | 0.099 | 21.39
202290600000PAS | 20.22.9.060.0000PAS | 20 | Модульное электромеханическое шаговое реле; 2NO 16А, 2 состояния; контакты AgNi; питание 60В DC; ширина 17.5мм; степень защиты IP20; упаковка 1шт. | 1 | 0.099 | 25.01
202290604000 | 20.22.9.060.4000 | 20 | Модульное электромеханическое шаговое реле; 2NO 16А, 2 состояния; контакты AgSnO2; питание 60В DC; ширина 17.5мм; степень защиты IP20 | 5 | 0.099 | 22.41
202290604000PAS | 20.22.9.060.4000PAS | 20 | Модульное электромеханическое шаговое реле; 2NO 16А, 2 состояния; контакты AgSnO2; питание 60В DC; ширина 17.5мм; степень защиты IP20; упаковка 1шт. | 1 | 0.099 | 26.02
202291100000 | 20.22.9.110.0000 | 20 | Модульное электромеханическое шаговое реле; 2NO 16А, 2 состояния; контакты AgNi; питание 110В DC; ширина 17.5мм; степень защиты IP20 | 5 | 0.099 | 21.39
202291100000PAS | 20.22.9.110.0000PAS | 20 | Модульное электромеханическое шаговое реле; 2NO 16А, 2 состояния; контакты AgNi; питание 110В DC; ширина 17.5мм; степень защиты IP20; упаковка 1шт. | 1 | 0.099 | 25.01
202291104000 | 20.22.9.110.4000 | 20 | Модульное электромеханическое шаговое реле; 2NO 16А, 2 состояния; контакты AgSnO2; питание 110В DC; ширина 17.5мм; степень защиты IP20 | 5 | 0.099 | 22.41
202291104000PAS | 20.22.9.110.4000PAS | 20 | Модульное электромеханическое шаговое реле; 2NO 16А, 2 состояния; контакты AgSnO2; питание 110В DC; ширина 17.5мм; степень защиты IP20; упаковка 1шт. | 1 | 0.099 | 26.02
202291250000 | 20.22.9.125.0000 | 20 | Модульное электромеханическое шаговое реле; 2NO 16А, 2 состояния; контакты AgNi; питание 125В DC; ширина 17.5мм; степень защиты IP20 | 5 | 0.099 | 21.39
202291250000PAS | 20.22.9.125.0000PAS | 20 | Модульное электромеханическое шаговое реле; 2NO 16А, 2 состояния; контакты AgNi; питание 125В DC; ширина 17.5мм; степень защиты IP20; упаковка 1шт. | 1 | 0.099 | 25.01
202380080000 | 20.23.8.008.0000 | 20 | Модульное электромеханическое шаговое реле; 1NC+1NO 16А, 2 состояния; контакты AgNi; питание 8В АC; ширина 17.5мм; степень защиты IP20 | 5 | 0.099 | 21.39
202380080000PAS | 20.23.8.008.0000PAS | 20 | Модульное электромеханическое шаговое реле; 1NC+1NO 16А, 2 состояния; контакты AgNi; питание 8В АC; ширина 17.5мм; степень защиты IP20; упаковка 1шт. | 1 | 0.099 | 25.01
202380120000 | 20.23.8.012.0000 | 20 | Модульное электромеханическое шаговое реле; 1NC+1NO 16А, 2 состояния; контакты AgNi; питание 12В АC; ширина 17.5мм; степень защиты IP20 | 5 | 0.099 | 21.39
202380120000PAS | 20.23.8.012.0000PAS | 20 | Модульное электромеханическое шаговое реле; 1NC+1NO 16А, 2 состояния; контакты AgNi; питание 12В АC; ширина 17.5мм; степень защиты IP20; упаковка 1шт. | 1 | 0.099 | 25.01
202380124000 | 20.23.8.012.4000 | 20 | Модульное электромеханическое шаговое реле; 1NC+1NO 16А, 2 состояния; контакты AgSnO2; питание 12В АC; ширина 17.5мм; степень защиты IP20 | 5 | 0.099 | 22.41
202380124000PAS | 20.23.8.012.4000PAS | 20 | Модульное электромеханическое шаговое реле; 1NC+1NO 16А, 2 состояния; контакты AgSnO2; питание 12В АC; ширина 17.5мм; степень защиты IP20; упаковка 1шт. | 1 | 0.099 | 26.02
202380240000 | 20.23.8.024.0000 | 20 | Модульное электромеханическое шаговое реле; 1NC+1NO 16А, 2 состояния; контакты AgNi; питание 24В АC; ширина 17.5мм; степень защиты IP20 | 5 | 0.099 | 21.39
202380240000PAS | 20.23.8.024.0000PAS | 20 | Модульное электромеханическое шаговое реле; 1NC+1NO 16А, 2 состояния; контакты AgNi; питание 24В АC; ширина 17.5мм; степень защиты IP20; упаковка 1шт. | 1 | 0.099 | 25.01
202380244000 | 20.23.8.024.4000 | 20 | Модульное электромеханическое шаговое реле; 1NC+1NO 16А, 2 состояния; контакты AgSnO2; питание 24В АC; ширина 17.5мм; степень защиты IP20 | 5 | 0.099 | 22.41
202380244000PAS | 20.23.8.024.4000PAS | 20 | Модульное электромеханическое шаговое реле; 1NC+1NO 16А, 2 состояния; контакты AgSnO2; питание 24В АC; ширина 17.5мм; степень защиты IP20; упаковка 1шт. | 1 | 0.099 | 26.02
202380480000 | 20.23.8.048.0000 | 20 | Модульное электромеханическое шаговое реле; 1NC+1NO 16А, 2 состояния; контакты AgNi; питание 48В АC; ширина 17.5мм; степень защиты IP20 | 5 | 0.099 | 21.39
202380480000PAS | 20.23.8.048.0000PAS | 20 | Модульное электромеханическое шаговое реле; 1NC+1NO 16А, 2 состояния; контакты AgNi; питание 48В АC; ширина 17.5мм; степень защиты IP20; упаковка 1шт. | 1 | 0.099 | 25.01
202380484000 | 20.23.8.048.4000 | 20 | Модульное электромеханическое шаговое реле; 1NC+1NO 16А, 2 состояния; контакты AgSnO2; питание 48В АC; ширина 17.5мм; степень защиты IP20 | 5 | 0.099 | 22.41
202380484000PAS | 20.23.8.048.4000PAS | 20 | Модульное электромеханическое шаговое реле; 1NC+1NO 16А, 2 состояния; контакты AgSnO2; питание 48В АC; ширина 17.5мм; степень защиты IP20; упаковка 1шт. | 1 | 0.099 | 26.02
202381100000 | 20.23.8.110.0000 | 20 | Модульное электромеханическое шаговое реле; 1NC+1NO 16А, 2 состояния; контакты AgNi; питание 110В АC; ширина 17.5мм; степень защиты IP20 | 5 | 0.099 | 21.39
202381100000PAS | 20.23.8.110.0000PAS | 20 | Модульное электромеханическое шаговое реле; 1NC+1NO 16А, 2 состояния; контакты AgNi; питание 110В АC; ширина 17.5мм; степень защиты IP20; упаковка 1шт. | 1 | 0.099 | 25.01
202381104000 | 20.23.8.110.4000 | 20 | Модульное электромеханическое шаговое реле; 1NC+1NO 16А, 2 состояния; контакты AgSnO2; питание 110В АC; ширина 17.5мм; степень защиты IP20 | 5 | 0.099 | 22.41
202381104000PAS | 20.23.8.110.4000PAS | 20 | Модульное электромеханическое шаговое реле; 1NC+1NO 16А, 2 состояния; контакты AgSnO2; питание 110В АC; ширина 17.5мм; степень защиты IP20; упаковка 1шт. | 1 | 0.099 | 26.02
202381200000 | 20.23.8.120.0000 | 20 | Модульное электромеханическое шаговое реле; 1NC+1NO 16А, 2 состояния; контакты AgNi; питание 120В АC; ширина 17.5мм; степень защиты IP20 | 5 | 0.099 | 21.39
202381200000PAS | 20.23.8.120.0000PAS | 20 | Модульное электромеханическое шаговое реле; 1NC+1NO 16А, 2 состояния; контакты AgNi; питание 120В АC; ширина 17.5мм; степень защиты IP20; упаковка 1шт. | 1 | 0.099 | 25.01
202381204000 | 20.23.8.120.4000 | 20 | Модульное электромеханическое шаговое реле; 1NC+1NO 16А, 2 состояния; контакты AgSnO2; питание 120В АC; ширина 17.5мм; степень защиты IP20 | 5 | 0.099 | 22.41
202381204000PAS | 20.23.8.120.4000PAS | 20 | Модульное электромеханическое шаговое реле; 1NC+1NO 16А, 2 состояния; контакты AgSnO2; питание 120В АC; ширина 17.5мм; степень защиты IP20; упаковка 1шт. | 1 | 0.099 | 26.02
202381250000 | 20.23.8.125.0000 | 20 | Модульное электромеханическое шаговое реле; 1NC+1NO 16А, 2 состояния; контакты AgNi; питание 125В АC; ширина 17.5мм; степень защиты IP20 | 5 | 0.099 | 21.39
202381250000PAS | 20.23.8.125.0000PAS | 20 | Модульное электромеханическое шаговое реле; 1NC+1NO 16А, 2 состояния; контакты AgNi; питание 125В АC; ширина 17.5мм; степень защиты IP20; упаковка 1шт. | 1 | 0.099 | 25.01
202382300000 | 20.23.8.230.0000 | 20 | Модульное электромеханическое шаговое реле; 1NC+1NO 16А, 2 состояния; контакты AgNi; питание 230В АC; ширина 17.5мм; степень защиты IP20 | 5 | 0.099 | 21.39
202382300000PAS | 20.23.8.230.0000PAS | 20 | Модульное электромеханическое шаговое реле; 1NC+1NO 16А, 2 состояния; контакты AgNi; питание 230В АC; ширина 17.5мм; степень защиты IP20; упаковка 1шт. | 1 | 0.099 | 25.01
202382304000 | 20.23.8.230.4000 | 20 | Модульное электромеханическое шаговое реле; 1NC+1NO 16А, 2 состояния; контакты AgSnO2; питание 230В АC; ширина 17.5мм; степень защиты IP20 | 5 | 0.099 | 22.41
202382304000PAS | 20.23.8.230.4000PAS | 20 | Модульное электромеханическое шаговое реле; 1NC+1NO 16А, 2 состояния; контакты AgSnO2; питание 230В АC; ширина 17.5мм; степень защиты IP20; упаковка 1шт. | 1 | 0.099 | 26.02
202382400000 | 20.23.8.240.0000 | 20 | Модульное электромеханическое шаговое реле; 1NC+1NO 16А, 2 состояния; контакты AgNi; питание 240В АC; ширина 17.5мм; степень защиты IP20 | 5 | 0.099 | 21.39
202382400000PAS | 20.23.8.240.0000PAS | 20 | Модульное электромеханическое шаговое реле; 1NC+1NO 16А, 2 состояния; контакты AgNi; питание 240В АC; ширина 17.5мм; степень защиты IP20; упаковка 1шт. | 1 | 0.099 | 25.01
202390120000 | 20.23.9.012.0000 | 20 | Модульное электромеханическое шаговое реле; 1NC+1NO 16А, 2 состояния; контакты AgNi; питание 12В DC; ширина 17.5мм; степень защиты IP20 | 5 | 0.099 | 21.39
202390120000PAS | 20.23.9.012.0000PAS | 20 | Модульное электромеханическое шаговое реле; 1NC+1NO 16А, 2 состояния; контакты AgNi; питание 12В DC; ширина 17.5мм; степень защиты IP20; упаковка 1шт. | 1 | 0.099 | 25.01
202390124000 | 20.23.9.012.4000 | 20 | Модульное электромеханическое шаговое реле; 1NC+1NO 16А, 2 состояния; контакты AgSnO2; питание 12В DC; ширина 17.5мм; степень защиты IP20 | 5 | 0.099 | 22.41
202390124000PAS | 20.23.9.012.4000PAS | 20 | Модульное электромеханическое шаговое реле; 1NC+1NO 16А, 2 состояния; контакты AgSnO2; питание 12В DC; ширина 17.5мм; степень защиты IP20; упаковка 1шт. | 1 | 0.099 | 26.02
202390240000 | 20.23.9.024.0000 | 20 | Модульное электромеханическое шаговое реле; 1NC+1NO 16А, 2 состояния; контакты AgNi; питание 24В DC; ширина 17.5мм; степень защиты IP20 | 5 | 0.0991 | 21.39
202390240000PAS | 20.23.9.024.0000PAS | 20 | Модульное электромеханическое шаговое реле; 1NC+1NO 16А, 2 состояния; контакты AgNi; питание 24В DC; ширина 17.5мм; степень защиты IP20; упаковка 1шт. | 1 | 0.0991 | 25.01
202390244000 | 20.23.9.024.4000 | 20 | Модульное электромеханическое шаговое реле; 1NC+1NO 16А, 2 состояния; контакты AgSnO2; питание 24В DC; ширина 17.5мм; степень защиты IP20 | 5 | 0.099 | 22.41
202390244000PAS | 20.23.9.024.4000PAS | 20 | Модульное электромеханическое шаговое реле; 1NC+1NO 16А, 2 состояния; контакты AgSnO2; питание 24В DC; ширина 17.5мм; степень защиты IP20; упаковка 1шт. | 1 | 0.099 | 26.02
202390480000 | 20.23.9.048.0000 | 20 | Модульное электромеханическое шаговое реле; 1NC+1NO 16А, 2 состояния; контакты AgNi; питание 48В DC; ширина 17.5мм; степень защиты IP20 | 5 | 0.099 | 21.39
202390480000PAS | 20.23.9.048.0000PAS | 20 | Модульное электромеханическое шаговое реле; 1NC+1NO 16А, 2 состояния; контакты AgNi; питание 48В DC; ширина 17.5мм; степень защиты IP20; упаковка 1шт. | 1 | 0.099 | 25.01
202390484000 | 20.23.9.048.4000 | 20 | Модульное электромеханическое шаговое реле; 1NC+1NO 16А, 2 состояния; контакты AgSnO2; питание 48В DC; ширина 17.5мм; степень защиты IP20 | 5 | 0.099 | 22.41
202390484000PAS | 20.23.9.048.4000PAS | 20 | Модульное электромеханическое шаговое реле; 1NC+1NO 16А, 2 состояния; контакты AgSnO2; питание 48В DC; ширина 17.5мм; степень защиты IP20; упаковка 1шт. | 1 | 0.099 | 26.02
202390600000 | 20.23.9.060.0000 | 20 | Модульное электромеханическое шаговое реле; 1NC+1NO 16А, 2 состояния; контакты AgNi; питание 60В DC; ширина 17.5мм; степень защиты IP20 | 5 | 0.099 | 21.39
202390600000PAS | 20.23.9.060.0000PAS | 20 | Модульное электромеханическое шаговое реле; 1NC+1NO 16А, 2 состояния; контакты AgNi; питание 60В DC; ширина 17.5мм; степень защиты IP20; упаковка 1шт. | 1 | 0.099 | 25.01
202390604000 | 20.23.9.060.4000 | 20 | Модульное электромеханическое шаговое реле; 1NC+1NO 16А, 2 состояния; контакты AgSnO2; питание 60В DC; ширина 17.5мм; степень защиты IP20 | 5 | 0.099 | 22.41
202390604000PAS | 20.23.9.060.4000PAS | 20 | Модульное электромеханическое шаговое реле; 1NC+1NO 16А, 2 состояния; контакты AgSnO2; питание 60В DC; ширина 17.5мм; степень защиты IP20; упаковка 1шт. | 1 | 0.099 | 26.02
202391100000 | 20.23.9.110.0000 | 20 | Модульное электромеханическое шаговое реле; 1NC+1NO 16А, 2 состояния; контакты AgNi; питание 110В DC; ширина 17.5мм; степень защиты IP20 | 5 | 0.099 | 21.39
202391100000PAS | 20.23.9.110.0000PAS | 20 | Модульное электромеханическое шаговое реле; 1NC+1NO 16А, 2 состояния; контакты AgNi; питание 110В DC; ширина 17.5мм; степень защиты IP20; упаковка 1шт. | 1 | 0.099 | 25.01
202391104000 | 20.23.9.110.4000 | 20 | Модульное электромеханическое шаговое реле; 1NC+1NO 16А, 2 состояния; контакты AgSnO2; питание 110В DC; ширина 17.5мм; степень защиты IP20 | 5 | 0.099 | 22.41
202391104000PAS | 20.23.9.110.4000PAS | 20 | Модульное электромеханическое шаговое реле; 1NC+1NO 16А, 2 состояния; контакты AgSnO2; питание 110В DC; ширина 17.5мм; степень защиты IP20; упаковка 1шт. | 1 | 0.099 | 26.02
202391250000 | 20.23.9.125.0000 | 20 | Модульное электромеханическое шаговое реле; 1NC+1NO 16А, 2 состояния; контакты AgNi; питание 125В DC; ширина 17.5мм; степень защиты IP20 | 5 | 0.099 | 21.39
202391250000PAS | 20.23.9.125.0000PAS | 20 | Модульное электромеханическое шаговое реле; 1NC+1NO 16А, 2 состояния; контакты AgNi; питание 125В DC; ширина 17.5мм; степень защиты IP20; упаковка 1шт. | 1 | 0.099 | 25.01
202480084000 | 20.24.8.008.4000 | 20 | Модульное электромеханическое шаговое реле; 2NO 16А, 4 состояния; контакты AgSnO2; питание 8В АC; ширина 17.5мм; степень защиты IP20 | 5 | 0.1 | 22.41
202480084000PAS | 20.24.8.008.4000PAS | 20 | Модульное электромеханическое шаговое реле; 2NO 16А, 4 состояния; контакты AgSnO2; питание 8В АC; ширина 17.5мм; степень защиты IP20; упаковка 1шт. | 1 | 0.1 | 26.02
202480120000 | 20.24.8.012.0000 | 20 | Модульное электромеханическое шаговое реле; 2NO 16А, 4 состояния; контакты AgNi; питание 12В АC; ширина 17.5мм; степень защиты IP20 | 5 | 0.1 | 21.39
202480120000PAS | 20.24.8.012.0000PAS | 20 | Модульное электромеханическое шаговое реле; 2NO 16А, 4 состояния; контакты AgNi; питание 12В АC; ширина 17.5мм; степень защиты IP20; упаковка 1шт. | 1 | 0.1 | 25.01
202480240000 | 20.24.8.024.0000 | 20 | Модульное электромеханическое шаговое реле; 2NO 16А, 4 состояния; контакты AgNi; питание 24В АC; ширина 17.5мм; степень защиты IP20 | 5 | 0.1 | 21.39
202480240000PAS | 20.24.8.024.0000PAS | 20 | Модульное электромеханическое шаговое реле; 2NO 16А, 4 состояния; контакты AgNi; питание 24В АC; ширина 17.5мм; степень защиты IP20; упаковка 1шт. | 1 | 0.1 | 25.01
202480244000 | 20.24.8.024.4000 | 20 | Модульное электромеханическое шаговое реле; 2NO 16А, 4 состояния; контакты AgSnO2; питание 24В АC; ширина 17.5мм; степень защиты IP20 | 5 | 0.1 | 22.41
202480244000PAS | 20.24.8.024.4000PAS | 20 | Модульное электромеханическое шаговое реле; 2NO 16А, 4 состояния; контакты AgSnO2; питание 24В АC; ширина 17.5мм; степень защиты IP20; упаковка 1шт. | 1 | 0.1 | 26.02
202480480000 | 20.24.8.048.0000 | 20 | Модульное электромеханическое шаговое реле; 2NO 16А, 4 состояния; контакты AgNi; питание 48В АC; ширина 17.5мм; степень защиты IP20 | 5 | 0.1 | 21.39
202480480000PAS | 20.24.8.048.0000PAS | 20 | Модульное электромеханическое шаговое реле; 2NO 16А, 4 состояния; контакты AgNi; питание 48В АC; ширина 17.5мм; степень защиты IP20; упаковка 1шт. | 1 | 0.1 | 25.01
202481100000 | 20.24.8.110.0000 | 20 | Модульное электромеханическое шаговое реле; 2NO 16А, 4 состояния; контакты AgNi; питание 110В АC; ширина 17.5мм; степень защиты IP20 | 5 | 0.1 | 21.39
202481100000PAS | 20.24.8.110.0000PAS | 20 | Модульное электромеханическое шаговое реле; 2NO 16А, 4 состояния; контакты AgNi; питание 110В АC; ширина 17.5мм; степень защиты IP20; упаковка 1шт. | 1 | 0.1 | 25.01
202481104000 | 20.24.8.110.4000 | 20 | Модульное электромеханическое шаговое реле; 2NO 16А, 4 состояния; контакты AgSnO2; питание 110В АC; ширина 17.5мм; степень защиты IP20 | 5 | 0.1 | 22.41
202481104000PAS | 20.24.8.110.4000PAS | 20 | Модульное электромеханическое шаговое реле; 2NO 16А, 4 состояния; контакты AgSnO2; питание 110В АC; ширина 17.5мм; степень защиты IP20; упаковка 1шт. | 1 | 0.1 | 26.02
202481200000 | 20.24.8.120.0000 | 20 | Модульное электромеханическое шаговое реле; 2NO 16А, 4 состояния; контакты AgNi; питание 120В АC; ширина 17.5мм; степень защиты IP20 | 5 | 0.1 | 21.39
202481200000PAS | 20.24.8.120.0000PAS | 20 | Модульное электромеханическое шаговое реле; 2NO 16А, 4 состояния; контакты AgNi; питание 120В АC; ширина 17.5мм; степень защиты IP20; упаковка 1шт. | 1 | 0.1 | 25.01
202481204000 | 20.24.8.120.4000 | 20 | Модульное электромеханическое шаговое реле; 2NO 16А, 4 состояния; контакты AgSnO2; питание 120В АC; ширина 17.5мм; степень защиты IP20 | 5 | 0.1 | 22.41
202481204000PAS | 20.24.8.120.4000PAS | 20 | Модульное электромеханическое шаговое реле; 2NO 16А, 4 состояния; контакты AgSnO2; питание 120В АC; ширина 17.5мм; степень защиты IP20; упаковка 1шт. | 1 | 0.1 | 26.02
202482300000 | 20.24.8.230.0000 | 20 | Модульное электромеханическое шаговое реле; 2NO 16А, 4 состояния; контакты AgNi; питание 230В АC; ширина 17.5мм; степень защиты IP20 | 5 | 0.1 | 21.39
202482300000PAS | 20.24.8.230.0000PAS | 20 | Модульное электромеханическое шаговое реле; 2NO 16А, 4 состояния; контакты AgNi; питание 230В АC; ширина 17.5мм; степень защиты IP20; упаковка 1шт. | 1 | 0.1 | 25.01
202482304000 | 20.24.8.230.4000 | 20 | Модульное электромеханическое шаговое реле; 2NO 16А, 4 состояния; контакты AgSnO2; питание 230В АC; ширина 17.5мм; степень защиты IP20 | 5 | 0.1 | 22.41
202482304000PAS | 20.24.8.230.4000PAS | 20 | Модульное электромеханическое шаговое реле; 2NO 16А, 4 состояния; контакты AgSnO2; питание 230В АC; ширина 17.5мм; степень защиты IP20; упаковка 1шт. | 1 | 0.1 | 26.02
202482400000 | 20.24.8.240.0000 | 20 | Модульное электромеханическое шаговое реле; 2NO 16А, 4 состояния; контакты AgNi; питание 240В АC; ширина 17.5мм; степень защиты IP20 | 5 | 0.1 | 21.39
202482400000PAS | 20.24.8.240.0000PAS | 20 | Модульное электромеханическое шаговое реле; 2NO 16А, 4 состояния; контакты AgNi; питание 240В АC; ширина 17.5мм; степень защиты IP20; упаковка 1шт. | 1 | 0.1 | 25.01
202490120000 | 20.24.9.012.0000 | 20 | Модульное электромеханическое шаговое реле; 2NO 16А, 4 состояния; контакты AgNi; питание 12В DC; ширина 17.5мм; степень защиты IP20 | 5 | 0.1 | 21.39
202490120000PAS | 20.24.9.012.0000PAS | 20 | Модульное электромеханическое шаговое реле; 2NO 16А, 4 состояния; контакты AgNi; питание 12В DC; ширина 17.5мм; степень защиты IP20; упаковка 1шт. | 1 | 0.1 | 25.01
202490124000 | 20.24.9.012.4000 | 20 | Модульное электромеханическое шаговое реле; 2NO 16А, 4 состояния; контакты AgSnO2; питание 12В DC; ширина 17.5мм; степень защиты IP20 | 5 | 0.1 | 22.41
202490124000PAS | 20.24.9.012.4000PAS | 20 | Модульное электромеханическое шаговое реле; 2NO 16А, 4 состояния; контакты AgSnO2; питание 12В DC; ширина 17.5мм; степень защиты IP20; упаковка 1шт. | 1 | 0.1 | 26.02
202490240000 | 20.24.9.024.0000 | 20 | Модульное электромеханическое шаговое реле; 2NO 16А, 4 состояния; контакты AgNi; питание 24В DC; ширина 17.5мм; степень защиты IP20 | 5 | 0.1 | 21.39
202490240000PAS | 20.24.9.024.0000PAS | 20 | Модульное электромеханическое шаговое реле; 2NO 16А, 4 состояния; контакты AgNi; питание 24В DC; ширина 17.5мм; степень защиты IP20; упаковка 1шт. | 1 | 0.1 | 25.01
202490244000 | 20.24.9.024.4000 | 20 | Модульное электромеханическое шаговое реле; 2NO 16А, 4 состояния; контакты AgSnO2; питание 24В DC; ширина 17.5мм; степень защиты IP20 | 5 | 0.1 | 22.41
202490244000PAS | 20.24.9.024.4000PAS | 20 | Модульное электромеханическое шаговое реле; 2NO 16А, 4 состояния; контакты AgSnO2; питание 24В DC; ширина 17.5мм; степень защиты IP20; упаковка 1шт. | 1 | 0.1 | 26.02
202490484000 | 20.24.9.048.4000 | 20 | Модульное электромеханическое шаговое реле; 2NO 16А, 4 состояния; контакты AgSnO2; питание 48В DC; ширина 17.5мм; степень защиты IP20 | 5 | 0.1 | 22.41
202490484000PAS | 20.24.9.048.4000PAS | 20 | Модульное электромеханическое шаговое реле; 2NO 16А, 4 состояния; контакты AgSnO2; питание 48В DC; ширина 17.5мм; степень защиты IP20; упаковка 1шт. | 1 | 0.1 | 26.02
202491100000 | 20.24.9.110.0000 | 20 | Модульное электромеханическое шаговое реле; 2NO 16А, 4 состояния; контакты AgNi; питание 110В DC; ширина 17.5мм; степень защиты IP20 | 5 | 0.1 | 21.39
202491100000PAS | 20.24.9.110.0000PAS | 20 | Модульное электромеханическое шаговое реле; 2NO 16А, 4 состояния; контакты AgNi; питание 110В DC; ширина 17.5мм; степень защиты IP20; упаковка 1шт. | 1 | 0.1 | 25.01
202680120000 | 20.26.8.012.0000 | 20 | Модульное электромеханическое шаговое реле; 2NO 16А, 3 состояния; контакты AgNi; питание 12В AC; ширина 17.5мм; степень защиты IP20 | 5 | 0.1 | 21.39
202680120000PAS | 20.26.8.012.0000PAS | 20 | Модульное электромеханическое шаговое реле; 2NO 16А, 3 состояния; контакты AgNi; питание 12В AC; ширина 17.5мм; степень защиты IP20; упаковка 1шт. | 1 | 0.1 | 25.01
202680124000 | 20.26.8.012.4000 | 20 | Модульное электромеханическое шаговое реле; 2NO 16А, 3 состояния; контакты AgSnO2; питание 12В AC; ширина 17.5мм; степень защиты IP20 | 5 | 0.1 | 22.41
202680124000PAS | 20.26.8.012.4000PAS | 20 | Модульное электромеханическое шаговое реле; 2NO 16А, 3 состояния; контакты AgSnO2; питание 12В AC; ширина 17.5мм; степень защиты IP20; упаковка 1шт. | 1 | 0.1 | 26.02
202680240000 | 20.26.8.024.0000 | 20 | Модульное электромеханическое шаговое реле; 2NO 16А, 3 состояния; контакты AgNi; питание 24В AC; ширина 17.5мм; степень защиты IP20 | 5 | 0.1 | 21.39
202680240000PAS | 20.26.8.024.0000PAS | 20 | Модульное электромеханическое шаговое реле; 2NO 16А, 3 состояния; контакты AgNi; питание 24В AC; ширина 17.5мм; степень защиты IP20; упаковка 1шт. | 1 | 0.1 | 25.01
202680244000 | 20.26.8.024.4000 | 20 | Модульное электромеханическое шаговое реле; 2NO 16А, 3 состояния; контакты AgSnO2; питание 24В AC; ширина 17.5мм; степень защиты IP20 | 5 | 0.1 | 22.41
202680244000PAS | 20.26.8.024.4000PAS | 20 | Модульное электромеханическое шаговое реле; 2NO 16А, 3 состояния; контакты AgSnO2; питание 24В AC; ширина 17.5мм; степень защиты IP20; упаковка 1шт. | 1 | 0.1 | 26.02
202680480000 | 20.26.8.048.0000 | 20 | Модульное электромеханическое шаговое реле; 2NO 16А, 3 состояния; контакты AgNi; питание 48В AC; ширина 17.5мм; степень защиты IP20 | 5 | 0.1 | 21.39
202680480000PAS | 20.26.8.048.0000PAS | 20 | Модульное электромеханическое шаговое реле; 2NO 16А, 3 состояния; контакты AgNi; питание 48В AC; ширина 17.5мм; степень защиты IP20; упаковка 1шт. | 1 | 0.1 | 25.01
202681100000 | 20.26.8.110.0000 | 20 | Модульное электромеханическое шаговое реле; 2NO 16А, 3 состояния; контакты AgNi; питание 110В AC; ширина 17.5мм; степень защиты IP20 | 5 | 0.1 | 21.39
202681100000PAS | 20.26.8.110.0000PAS | 20 | Модульное электромеханическое шаговое реле; 2NO 16А, 3 состояния; контакты AgNi; питание 110В AC; ширина 17.5мм; степень защиты IP20; упаковка 1шт. | 1 | 0.1 | 25.01
202681104000 | 20.26.8.110.4000 | 20 | Модульное электромеханическое шаговое реле; 2NO 16А, 3 состояния; контакты AgSnO2; питание 110В AC; ширина 17.5мм; степень защиты IP20 | 5 | 0.1 | 22.41
202681104000PAS | 20.26.8.110.4000PAS | 20 | Модульное электромеханическое шаговое реле; 2NO 16А, 3 состояния; контакты AgSnO2; питание 110В AC; ширина 17.5мм; степень защиты IP20; упаковка 1шт. | 1 | 0.1 | 26.02
202681200000 | 20.26.8.120.0000 | 20 | Модульное электромеханическое шаговое реле; 2NO 16А, 3 состояния; контакты AgNi; питание 120В AC; ширина 17.5мм; степень защиты IP20 | 5 | 0.1 | 21.39
202681200000PAS | 20.26.8.120.0000PAS | 20 | Модульное электромеханическое шаговое реле; 2NO 16А, 3 состояния; контакты AgNi; питание 120В AC; ширина 17.5мм; степень защиты IP20; упаковка 1шт. | 1 | 0.1 | 25.01
202682300000 | 20.26.8.230.0000 | 20 | Модульное электромеханическое шаговое реле; 2NO 16А, 3 состояния; контакты AgNi; питание 230В AC; ширина 17.5мм; степень защиты IP20 | 5 | 0.1 | 21.39
202682300000PAS | 20.26.8.230.0000PAS | 20 | Модульное электромеханическое шаговое реле; 2NO 16А, 3 состояния; контакты AgNi; питание 230В AC; ширина 17.5мм; степень защиты IP20; упаковка 1шт. | 1 | 0.1 | 25.01
202682304000 | 20.26.8.230.4000 | 20 | Модульное электромеханическое шаговое реле; 2NO 16А, 3 состояния; контакты AgSnO2; питание 230В AC; ширина 17.5мм; степень защиты IP20 | 5 | 0.1 | 22.41
202682304000PAS | 20.26.8.230.4000PAS | 20 | Модульное электромеханическое шаговое реле; 2NO 16А, 3 состояния; контакты AgSnO2; питание 230В AC; ширина 17.5мм; степень защиты IP20; упаковка 1шт. | 1 | 0.1 | 26.02
202682400000 | 20.26.8.240.0000 | 20 | Модульное электромеханическое шаговое реле; 2NO 16А, 3 состояния; контакты AgNi; питание 240В AC; ширина 17.5мм; степень защиты IP20 | 5 | 0.1 | 21.39
202682400000PAS | 20.26.8.240.0000PAS | 20 | Модульное электромеханическое шаговое реле; 2NO 16А, 3 состояния; контакты AgNi; питание 240В AC; ширина 17.5мм; степень защиты IP20; упаковка 1шт. | 1 | 0.1 | 25.01
202682404000 | 20.26.8.240.4000 | 20 | Модульное электромеханическое шаговое реле; 2NO 16А, 3 состояния; контакты AgSnO2; питание 240В AC; ширина 17.5мм; степень защиты IP20 | 5 | 0.1 | 22.41
202682404000PAS | 20.26.8.240.4000PAS | 20 | Модульное электромеханическое шаговое реле; 2NO 16А, 3 состояния; контакты AgSnO2; питание 240В AC; ширина 17.5мм; степень защиты IP20; упаковка 1шт. | 1 | 0.1 | 26.02
202690120000 | 20.26.9.012.0000 | 20 | Модульное электромеханическое шаговое реле; 2NO 16А, 3 состояния; контакты AgNi; питание 12В DC; ширина 17.5мм; степень защиты IP20 | 5 | 0.1 | 21.39
202690120000PAS | 20.26.9.012.0000PAS | 20 | Модульное электромеханическое шаговое реле; 2NO 16А, 3 состояния; контакты AgNi; питание 12В DC; ширина 17.5мм; степень защиты IP20; упаковка 1шт. | 1 | 0.1 | 25.01
202690240000 | 20.26.9.024.0000 | 20 | Модульное электромеханическое шаговое реле; 2NO 16А, 3 состояния; контакты AgNi; питание 24В DC; ширина 17.5мм; степень защиты IP20 | 5 | 0.1 | 21.39
202690240000PAS | 20.26.9.024.0000PAS | 20 | Модульное электромеханическое шаговое реле; 2NO 16А, 3 состояния; контакты AgNi; питание 24В DC; ширина 17.5мм; степень защиты IP20; упаковка 1шт. | 1 | 0.1 | 25.01
202690244000 | 20.26.9.024.4000 | 20 | Модульное электромеханическое шаговое реле; 2NO 16А, 3 состояния; контакты AgSnO2; питание 24В DC; ширина 17.5мм; степень защиты IP20 | 5 | 0.1 | 22.41
202690244000PAS | 20.26.9.024.4000PAS | 20 | Модульное электромеханическое шаговое реле; 2NO 16А, 3 состояния; контакты AgSnO2; питание 24В DC; ширина 17.5мм; степень защиты IP20; упаковка 1шт. | 1 | 0.1 | 26.02
202690480000 | 20.26.9.048.0000 | 20 | Модульное электромеханическое шаговое реле; 2NO 16А, 3 состояния; контакты AgNi; питание 48В DC; ширина 17.5мм; степень защиты IP20 | 5 | 0.1 | 21.39
202690480000PAS | 20.26.9.048.0000PAS | 20 | Модульное электромеханическое шаговое реле; 2NO 16А, 3 состояния; контакты AgNi; питание 48В DC; ширина 17.5мм; степень защиты IP20; упаковка 1шт. | 1 | 0.1 | 25.01
202690484000 | 20.26.9.048.4000 | 20 | Модульное электромеханическое шаговое реле; 2NO 16А, 3 состояния; контакты AgSnO2; питание 48В DC; ширина 17.5мм; степень защиты IP20 | 5 | 0.1 | 22.41
202690484000PAS | 20.26.9.048.4000PAS | 20 | Модульное электромеханическое шаговое реле; 2NO 16А, 3 состояния; контакты AgSnO2; питание 48В DC; ширина 17.5мм; степень защиты IP20; упаковка 1шт. | 1 | 0.1 | 26.02
202690604000 | 20.26.9.060.4000 | 20 | Модульное электромеханическое шаговое реле; 2NO 16А, 3 состояния; контакты AgSnO2; питание 60В DC; ширина 17.5мм; степень защиты IP20 | 5 | 0.1 | 22.41
202690604000PAS | 20.26.9.060.4000PAS | 20 | Модульное электромеханическое шаговое реле; 2NO 16А, 3 состояния; контакты AgSnO2; питание 60В DC; ширина 17.5мм; степень защиты IP20; упаковка 1шт. | 1 | 0.1 | 26.02
202691100000 | 20.26.9.110.0000 | 20 | Модульное электромеханическое шаговое реле; 2NO 16А, 3 состояния; контакты AgNi; питание 110В DC; ширина 17.5мм; степень защиты IP20 | 5 | 0.1 | 21.39
202691100000PAS | 20.26.9.110.0000PAS | 20 | Модульное электромеханическое шаговое реле; 2NO 16А, 3 состояния; контакты AgNi; питание 110В DC; ширина 17.5мм; степень защиты IP20; упаковка 1шт. | 1 | 0.1 | 25.01
202880120000 | 20.28.8.012.0000 | 20 | Модульное электромеханическое шаговое реле; 2NO 16А, 4 состояния; контакты AgNi; питание 12В AC; ширина 17.5мм; степень защиты IP20 | 5 | 0.1 | 21.39
202880120000PAS | 20.28.8.012.0000PAS | 20 | Модульное электромеханическое шаговое реле; 2NO 16А, 4 состояния; контакты AgNi; питание 12В AC; ширина 17.5мм; степень защиты IP20; упаковка 1шт. | 1 | 0.1 | 25.01
202880124000 | 20.28.8.012.4000 | 20 | Модульное электромеханическое шаговое реле; 2NO 16А, 4 состояния; контакты AgSnO2; питание 12В AC; ширина 17.5мм; степень защиты IP20 | 5 | 0.1 | 22.41
202880124000PAS | 20.28.8.012.4000PAS | 20 | Модульное электромеханическое шаговое реле; 2NO 16А, 4 состояния; контакты AgSnO2; питание 12В AC; ширина 17.5мм; степень защиты IP20; упаковка 1шт. | 1 | 0.1 | 26.02
202880240000 | 20.28.8.024.0000 | 20 | Модульное электромеханическое шаговое реле; 2NO 16А, 4 состояния; контакты AgNi; питание 24В AC; ширина 17.5мм; степень защиты IP20 | 5 | 0.1 | 21.39
202880240000PAS | 20.28.8.024.0000PAS | 20 | Модульное электромеханическое шаговое реле; 2NO 16А, 4 состояния; контакты AgNi; питание 24В AC; ширина 17.5мм; степень защиты IP20; упаковка 1шт. | 1 | 0.1 | 25.01
202880244000 | 20.28.8.024.4000 | 20 | Модульное электромеханическое шаговое реле; 2NO 16А, 4 состояния; контакты AgSnO2; питание 24В AC; ширина 17.5мм; степень защиты IP20 | 5 | 0.1 | 22.41
202880244000PAS | 20.28.8.024.4000PAS | 20 | Модульное электромеханическое шаговое реле; 2NO 16А, 4 состояния; контакты AgSnO2; питание 24В AC; ширина 17.5мм; степень защиты IP20; упаковка 1шт. | 1 | 0.1 | 26.02
202880480000 | 20.28.8.048.0000 | 20 | Модульное электромеханическое шаговое реле; 2NO 16А, 4 состояния; контакты AgNi; питание 48В AC; ширина 17.5мм; степень защиты IP20 | 5 | 0.1 | 21.39
202880480000PAS | 20.28.8.048.0000PAS | 20 | Модульное электромеханическое шаговое реле; 2NO 16А, 4 состояния; контакты AgNi; питание 48В AC; ширина 17.5мм; степень защиты IP20; упаковка 1шт. | 1 | 0.1 | 25.01
202881100000 | 20.28.8.110.0000 | 20 | Модульное электромеханическое шаговое реле; 2NO 16А, 4 состояния; контакты AgNi; питание 110В AC; ширина 17.5мм; степень защиты IP20 | 5 | 0.1 | 21.39
202881100000PAS | 20.28.8.110.0000PAS | 20 | Модульное электромеханическое шаговое реле; 2NO 16А, 4 состояния; контакты AgNi; питание 110В AC; ширина 17.5мм; степень защиты IP20; упаковка 1шт. | 1 | 0.1 | 25.01
202881200000 | 20.28.8.120.0000 | 20 | Модульное электромеханическое шаговое реле; 2NO 16А, 4 состояния; контакты AgNi; питание 120В AC; ширина 17.5мм; степень защиты IP20 | 5 | 0.1 | 21.39
202881200000PAS | 20.28.8.120.0000PAS | 20 | Модульное электромеханическое шаговое реле; 2NO 16А, 4 состояния; контакты AgNi; питание 120В AC; ширина 17.5мм; степень защиты IP20; упаковка 1шт. | 1 | 0.1 | 25.01
202881204000 | 20.28.8.120.4000 | 20 | Модульное электромеханическое шаговое реле; 2NO 16А, 4 состояния; контакты AgSnO2; питание 120В AC; ширина 17.5мм; степень защиты IP20 | 5 | 0.1 | 22.41
202881204000PAS | 20.28.8.120.4000PAS | 20 | Модульное электромеханическое шаговое реле; 2NO 16А, 4 состояния; контакты AgSnO2; питание 120В AC; ширина 17.5мм; степень защиты IP20; упаковка 1шт. | 1 | 0.1 | 26.02
202882300000 | 20.28.8.230.0000 | 20 | Модульное электромеханическое шаговое реле; 2NO 16А, 4 состояния; контакты AgNi; питание 230В AC; ширина 17.5мм; степень защиты IP20 | 5 | 0.1 | 21.39
202882300000PAS | 20.28.8.230.0000PAS | 20 | Модульное электромеханическое шаговое реле; 2NO 16А, 4 состояния; контакты AgNi; питание 230В AC; ширина 17.5мм; степень защиты IP20; упаковка 1шт. | 1 | 0.1 | 25.01
202882304000 | 20.28.8.230.4000 | 20 | Модульное электромеханическое шаговое реле; 2NO 16А, 4 состояния; контакты AgSnO2; питание 230В AC; ширина 17.5мм; степень защиты IP20 | 5 | 0.1 | 22.41
202882304000PAS | 20.28.8.230.4000PAS | 20 | Модульное электромеханическое шаговое реле; 2NO 16А, 4 состояния; контакты AgSnO2; питание 230В AC; ширина 17.5мм; степень защиты IP20; упаковка 1шт. | 1 | 0.1 | 26.02
202882400000 | 20.28.8.240.0000 | 20 | Модульное электромеханическое шаговое реле; 2NO 16А, 4 состояния; контакты AgNi; питание 240В AC; ширина 17.5мм; степень защиты IP20 | 5 | 0.1 | 21.39
202882400000PAS | 20.28.8.240.0000PAS | 20 | Модульное электромеханическое шаговое реле; 2NO 16А, 4 состояния; контакты AgNi; питание 240В AC; ширина 17.5мм; степень защиты IP20; упаковка 1шт. | 1 | 0.1 | 25.01
202890120000 | 20.28.9.012.0000 | 20 | Модульное электромеханическое шаговое реле; 2NO 16А, 4 состояния; контакты AgNi; питание 12В DC; ширина 17.5мм; степень защиты IP20 | 5 | 0.1 | 21.39
202890120000PAS | 20.28.9.012.0000PAS | 20 | Модульное электромеханическое шаговое реле; 2NO 16А, 4 состояния; контакты AgNi; питание 12В DC; ширина 17.5мм; степень защиты IP20; упаковка 1шт. | 1 | 0.1 | 25.01
202890124000 | 20.28.9.012.4000 | 20 | Модульное электромеханическое шаговое реле; 2NO 16А, 4 состояния; контакты AgSnO2; питание 12В DC; ширина 17.5мм; степень защиты IP20 | 5 | 0.1 | 22.41
202890124000PAS | 20.28.9.012.4000PAS | 20 | Модульное электромеханическое шаговое реле; 2NO 16А, 4 состояния; контакты AgSnO2; питание 12В DC; ширина 17.5мм; степень защиты IP20; упаковка 1шт. | 1 | 0.1 | 26.02
202890240000 | 20.28.9.024.0000 | 20 | Модульное электромеханическое шаговое реле; 2NO 16А, 4 состояния; контакты AgNi; питание 24В DC; ширина 17.5мм; степень защиты IP20 | 5 | 0.1 | 21.39
202890240000PAS | 20.28.9.024.0000PAS | 20 | Модульное электромеханическое шаговое реле; 2NO 16А, 4 состояния; контакты AgNi; питание 24В DC; ширина 17.5мм; степень защиты IP20; упаковка 1шт. | 1 | 0.1 | 25.01
202890244000 | 20.28.9.024.4000 | 20 | Модульное электромеханическое шаговое реле; 2NO 16А, 4 состояния; контакты AgSnO2; питание 24В DC; ширина 17.5мм; степень защиты IP20 | 5 | 0.1 | 22.41
202890244000PAS | 20.28.9.024.4000PAS | 20 | Модульное электромеханическое шаговое реле; 2NO 16А, 4 состояния; контакты AgSnO2; питание 24В DC; ширина 17.5мм; степень защиты IP20; упаковка 1шт. | 1 | 0.1 | 26.02
202891100000 | 20.28.9.110.0000 | 20 | Модульное электромеханическое шаговое реле; 2NO 16А, 4 состояния; контакты AgNi; питание 110В DC; ширина 17.5мм; степень защиты IP20 | 5 | 0.1 | 21.39
202891100000PAS | 20.28.9.110.0000PAS | 20 | Модульное электромеханическое шаговое реле; 2NO 16А, 4 состояния; контакты AgNi; питание 110В DC; ширина 17.5мм; степень защиты IP20; упаковка 1шт. | 1 | 0.1 | 25.01
222180084000 | 22.21.8.008.4000 | 22 | Модульный контактор; 1NO 20А; контакты AgSnO2; катушка 8В АС; ширина 17.5мм; степень защиты IP20; опции: нет | 5 | 0.098 | 18.07
222180084000PAS | 22.21.8.008.4000PAS | 22 | Модульный контактор; 1NO 20А; контакты AgSnO2; катушка 8В АС; ширина 17.5мм; степень защиты IP20; опции: нет; упаковка 1шт. | 1 | 0.098 | 21.68
222180124000 | 22.21.8.012.4000 | 22 | Модульный контактор; 1NO 20А; контакты AgSnO2; катушка 12В АС; ширина 17.5мм; степень защиты IP20; опции: нет | 5 | 0.098 | 18.07
222180124000PAS | 22.21.8.012.4000PAS | 22 | Модульный контактор; 1NO 20А; контакты AgSnO2; катушка 12В АС; ширина 17.5мм; степень защиты IP20; опции: нет; упаковка 1шт. | 1 | 0.098 | 21.68
222180244000 | 22.21.8.024.4000 | 22 | Модульный контактор; 1NO 20А; контакты AgSnO2; катушка 24В АС; ширина 17.5мм; степень защиты IP20; опции: нет | 5 | 0.098 | 18.07
222180244000PAS | 22.21.8.024.4000PAS | 22 | Модульный контактор; 1NO 20А; контакты AgSnO2; катушка 24В АС; ширина 17.5мм; степень защиты IP20; опции: нет; упаковка 1шт. | 1 | 0.098 | 21.68
222180484000 | 22.21.8.048.4000 | 22 | Модульный контактор; 1NO 20А; контакты AgSnO2; катушка 48В АС; ширина 17.5мм; степень защиты IP20; опции: нет | 5 | 0.098 | 18.07
222180484000PAS | 22.21.8.048.4000PAS | 22 | Модульный контактор; 1NO 20А; контакты AgSnO2; катушка 48В АС; ширина 17.5мм; степень защиты IP20; опции: нет; упаковка 1шт. | 1 | 0.098 | 21.68
222181104000 | 22.21.8.110.4000 | 22 | Модульный контактор; 1NO 20А; контакты AgSnO2; катушка 110В АС; ширина 17.5мм; степень защиты IP20; опции: нет | 5 | 0.098 | 18.07
222181104000PAS | 22.21.8.110.4000PAS | 22 | Модульный контактор; 1NO 20А; контакты AgSnO2; катушка 110В АС; ширина 17.5мм; степень защиты IP20; опции: нет; упаковка 1шт. | 1 | 0.098 | 21.68
222181204000 | 22.21.8.120.4000 | 22 | Модульный контактор; 1NO 20А; контакты AgSnO2; катушка 120В АС; ширина 17.5мм; степень защиты IP20; опции: нет | 5 | 0.098 | 18.07
222181204000PAS | 22.21.8.120.4000PAS | 22 | Модульный контактор; 1NO 20А; контакты AgSnO2; катушка 120В АС; ширина 17.5мм; степень защиты IP20; опции: нет; упаковка 1шт. | 1 | 0.098 | 21.68
222182304000 | 22.21.8.230.4000 | 22 | Модульный контактор; 1NO 20А; контакты AgSnO2; катушка 230В АС; ширина 17.5мм; степень защиты IP20; опции: нет | 5 | 0.098 | 18.07
222182304000PAS | 22.21.8.230.4000PAS | 22 | Модульный контактор; 1NO 20А; контакты AgSnO2; катушка 230В АС; ширина 17.5мм; степень защиты IP20; опции: нет; упаковка 1шт. | 1 | 0.098 | 21.68
222182404000 | 22.21.8.240.4000 | 22 | Модульный контактор; 1NO 20А; контакты AgSnO2; катушка 240В АС; ширина 17.5мм; степень защиты IP20; опции: нет | 5 | 0.098 | 18.07
222182404000PAS | 22.21.8.240.4000PAS | 22 | Модульный контактор; 1NO 20А; контакты AgSnO2; катушка 240В АС; ширина 17.5мм; степень защиты IP20; опции: нет; упаковка 1шт. | 1 | 0.098 | 21.68
222190124000 | 22.21.9.012.4000 | 22 | Модульный контактор; 1NO 20А; контакты AgSnO2; катушка 12В DС; ширина 17.5мм; степень защиты IP20; опции: нет | 5 | 0.098 | 18.07
222190124000PAS | 22.21.9.012.4000PAS | 22 | Модульный контактор; 1NO 20А; контакты AgSnO2; катушка 12В DС; ширина 17.5мм; степень защиты IP20; опции: нет; упаковка 1шт. | 1 | 0.098 | 21.68
222190244000 | 22.21.9.024.4000 | 22 | Модульный контактор; 1NO 20А; контакты AgSnO2; катушка 24В DС; ширина 17.5мм; степень защиты IP20; опции: нет | 5 | 0.098 | 18.07
222190244000PAS | 22.21.9.024.4000PAS | 22 | Модульный контактор; 1NO 20А; контакты AgSnO2; катушка 24В DС; ширина 17.5мм; степень защиты IP20; опции: нет; упаковка 1шт. | 1 | 0.098 | 21.68
222190484000 | 22.21.9.048.4000 | 22 | Модульный контактор; 1NO 20А; контакты AgSnO2; катушка 48В DС; ширина 17.5мм; степень защиты IP20; опции: нет | 5 | 0.098 | 18.07
222190484000PAS | 22.21.9.048.4000PAS | 22 | Модульный контактор; 1NO 20А; контакты AgSnO2; катушка 48В DС; ширина 17.5мм; степень защиты IP20; опции: нет; упаковка 1шт. | 1 | 0.098 | 21.68
222191104000 | 22.21.9.110.4000 | 22 | Модульный контактор; 1NO 20А; контакты AgSnO2; катушка 110В DС; ширина 17.5мм; степень защиты IP20; опции: нет | 5 | 0.098 | 18.07
222191104000PAS | 22.21.9.110.4000PAS | 22 | Модульный контактор; 1NO 20А; контакты AgSnO2; катушка 110В DС; ширина 17.5мм; степень защиты IP20; опции: нет; упаковка 1шт. | 1 | 0.098 | 21.68
222280084000 | 22.22.8.008.4000 | 22 | Модульный контактор; 2NO 20А; контакты AgSnO2; катушка 8В АС; ширина 17.5мм; степень защиты IP20; опции: нет | 5 | 0.103 | 21.36
222280084000PAS | 22.22.8.008.4000PAS | 22 | Модульный контактор; 2NO 20А; контакты AgSnO2; катушка 8В АС; ширина 17.5мм; степень защиты IP20; опции: нет; упаковка 1шт. | 1 | 0.103 | 24.97
222280124000 | 22.22.8.012.4000 | 22 | Модульный контактор; 2NO 20А; контакты AgSnO2; катушка 12В АС; ширина 17.5мм; степень защиты IP20; опции: нет | 5 | 0.103 | 21.36
222280124000PAS | 22.22.8.012.4000PAS | 22 | Модульный контактор; 2NO 20А; контакты AgSnO2; катушка 12В АС; ширина 17.5мм; степень защиты IP20; опции: нет; упаковка 1шт. | 1 | 0.103 | 24.97
222280244000 | 22.22.8.024.4000 | 22 | Модульный контактор; 2NO 20А; контакты AgSnO2; катушка 24В АС; ширина 17.5мм; степень защиты IP20; опции: нет | 5 | 0.103 | 21.36
222280244000PAS | 22.22.8.024.4000PAS | 22 | Модульный контактор; 2NO 20А; контакты AgSnO2; катушка 24В АС; ширина 17.5мм; степень защиты IP20; опции: нет; упаковка 1шт. | 1 | 0.103 | 24.97
222280484000 | 22.22.8.048.4000 | 22 | Модульный контактор; 2NO 20А; контакты AgSnO2; катушка 48В АС; ширина 17.5мм; степень защиты IP20; опции: нет | 5 | 0.103 | 21.36
222280484000PAS | 22.22.8.048.4000PAS | 22 | Модульный контактор; 2NO 20А; контакты AgSnO2; катушка 48В АС; ширина 17.5мм; степень защиты IP20; опции: нет; упаковка 1шт. | 1 | 0.103 | 24.97
222281104000 | 22.22.8.110.4000 | 22 | Модульный контактор; 2NO 20А; контакты AgSnO2; катушка 110В АС; ширина 17.5мм; степень защиты IP20; опции: нет | 5 | 0.103 | 21.36
222281104000PAS | 22.22.8.110.4000PAS | 22 | Модульный контактор; 2NO 20А; контакты AgSnO2; катушка 110В АС; ширина 17.5мм; степень защиты IP20; опции: нет; упаковка 1шт. | 1 | 0.103 | 24.97
222281204000 | 22.22.8.120.4000 | 22 | Модульный контактор; 2NO 20А; контакты AgSnO2; катушка 120В АС; ширина 17.5мм; степень защиты IP20; опции: нет | 5 | 0.103 | 21.36
222281204000PAS | 22.22.8.120.4000PAS | 22 | Модульный контактор; 2NO 20А; контакты AgSnO2; катушка 120В АС; ширина 17.5мм; степень защиты IP20; опции: нет; упаковка 1шт. | 1 | 0.103 | 24.97
222281254000 | 22.22.8.125.4000 | 22 | Модульный контактор; 2NO 20А; контакты AgSnO2; катушка 125В АС; ширина 17.5мм; степень защиты IP20; опции: нет | 5 | 0.103 | 21.36
222281254000PAS | 22.22.8.125.4000PAS | 22 | Модульный контактор; 2NO 20А; контакты AgSnO2; катушка 125В АС; ширина 17.5мм; степень защиты IP20; опции: нет; упаковка 1шт. | 1 | 0.103 | 24.97
222282304000 | 22.22.8.230.4000 | 22 | Модульный контактор; 2NO 20А; контакты AgSnO2; катушка 230В АС; ширина 17.5мм; степень защиты IP20; опции: нет | 5 | 0.103 | 21.36
222282304000PAS | 22.22.8.230.4000PAS | 22 | Модульный контактор; 2NO 20А; контакты AgSnO2; катушка 230В АС; ширина 17.5мм; степень защиты IP20; опции: нет; упаковка 1шт. | 1 | 0.103 | 24.97
222282404000 | 22.22.8.240.4000 | 22 | Модульный контактор; 2NO 20А; контакты AgSnO2; катушка 240В АС; ширина 17.5мм; степень защиты IP20; опции: нет | 5 | 0.103 | 21.36
222282404000PAS | 22.22.8.240.4000PAS | 22 | Модульный контактор; 2NO 20А; контакты AgSnO2; катушка 240В АС; ширина 17.5мм; степень защиты IP20; опции: нет; упаковка 1шт. | 1 | 0.103 | 24.97
222290124000 | 22.22.9.012.4000 | 22 | Модульный контактор; 2NO 20А; контакты AgSnO2; катушка 12В DС; ширина 17.5мм; степень защиты IP20; опции: нет | 5 | 0.103 | 21.36
222290124000PAS | 22.22.9.012.4000PAS | 22 | Модульный контактор; 2NO 20А; контакты AgSnO2; катушка 12В DС; ширина 17.5мм; степень защиты IP20; опции: нет; упаковка 1шт. | 1 | 0.103 | 24.97
222290244000 | 22.22.9.024.4000 | 22 | Модульный контактор; 2NO 20А; контакты AgSnO2; катушка 24В DС; ширина 17.5мм; степень защиты IP20; опции: нет | 5 | 0.103 | 21.36
222290244000PAS | 22.22.9.024.4000PAS | 22 | Модульный контактор; 2NO 20А; контакты AgSnO2; катушка 24В DС; ширина 17.5мм; степень защиты IP20; опции: нет; упаковка 1шт. | 1 | 0.103 | 24.97
222290484000 | 22.22.9.048.4000 | 22 | Модульный контактор; 2NO 20А; контакты AgSnO2; катушка 48В DС; ширина 17.5мм; степень защиты IP20; опции: нет | 5 | 0.103 | 21.36
222290484000PAS | 22.22.9.048.4000PAS | 22 | Модульный контактор; 2NO 20А; контакты AgSnO2; катушка 48В DС; ширина 17.5мм; степень защиты IP20; опции: нет; упаковка 1шт. | 1 | 0.103 | 24.97
222290604000 | 22.22.9.060.4000 | 22 | Модульный контактор; 2NO 20А; контакты AgSnO2; катушка 60В DС; ширина 17.5мм; степень защиты IP20; опции: нет | 5 | 0.103 | 21.36
222290604000PAS | 22.22.9.060.4000PAS | 22 | Модульный контактор; 2NO 20А; контакты AgSnO2; катушка 60В DС; ширина 17.5мм; степень защиты IP20; опции: нет; упаковка 1шт. | 1 | 0.103 | 24.97
222291104000 | 22.22.9.110.4000 | 22 | Модульный контактор; 2NO 20А; контакты AgSnO2; катушка 110В DС; ширина 17.5мм; степень защиты IP20; опции: нет | 5 | 0.103 | 21.36
222291104000PAS | 22.22.9.110.4000PAS | 22 | Модульный контактор; 2NO 20А; контакты AgSnO2; катушка 110В DС; ширина 17.5мм; степень защиты IP20; опции: нет; упаковка 1шт. | 1 | 0.103 | 24.97
222380084000 | 22.23.8.008.4000 | 22 | Модульный контактор; 1NO+1NC 20А; контакты AgSnO2; катушка 8В АС; ширина 17.5мм; степень защиты IP20; опции: нет | 5 | 0.103 | 21.36
222380084000PAS | 22.23.8.008.4000PAS | 22 | Модульный контактор; 1NO+1NC 20А; контакты AgSnO2; катушка 8В АС; ширина 17.5мм; степень защиты IP20; опции: нет; упаковка 1шт. | 1 | 0.103 | 24.97
222380124000 | 22.23.8.012.4000 | 22 | Модульный контактор; 1NO+1NC 20А; контакты AgSnO2; катушка 12В АС; ширина 17.5мм; степень защиты IP20; опции: нет | 5 | 0.103 | 21.36
222380124000PAS | 22.23.8.012.4000PAS | 22 | Модульный контактор; 1NO+1NC 20А; контакты AgSnO2; катушка 12В АС; ширина 17.5мм; степень защиты IP20; опции: нет; упаковка 1шт. | 1 | 0.103 | 24.97
222380244000 | 22.23.8.024.4000 | 22 | Модульный контактор; 1NO+1NC 20А; контакты AgSnO2; катушка 24В АС; ширина 17.5мм; степень защиты IP20; опции: нет | 5 | 0.103 | 21.36
222380244000PAS | 22.23.8.024.4000PAS | 22 | Модульный контактор; 1NO+1NC 20А; контакты AgSnO2; катушка 24В АС; ширина 17.5мм; степень защиты IP20; опции: нет; упаковка 1шт. | 1 | 0.103 | 24.97
222380484000 | 22.23.8.048.4000 | 22 | Модульный контактор; 1NO+1NC 20А; контакты AgSnO2; катушка 48В АС; ширина 17.5мм; степень защиты IP20; опции: нет | 5 | 0.103 | 21.36
222380484000PAS | 22.23.8.048.4000PAS | 22 | Модульный контактор; 1NO+1NC 20А; контакты AgSnO2; катушка 48В АС; ширина 17.5мм; степень защиты IP20; опции: нет; упаковка 1шт. | 1 | 0.103 | 24.97
222381104000 | 22.23.8.110.4000 | 22 | Модульный контактор; 1NO+1NC 20А; контакты AgSnO2; катушка 110В АС; ширина 17.5мм; степень защиты IP20; опции: нет | 5 | 0.103 | 21.36
222381104000PAS | 22.23.8.110.4000PAS | 22 | Модульный контактор; 1NO+1NC 20А; контакты AgSnO2; катушка 110В АС; ширина 17.5мм; степень защиты IP20; опции: нет; упаковка 1шт. | 1 | 0.103 | 24.97
222381204000 | 22.23.8.120.4000 | 22 | Модульный контактор; 1NO+1NC 20А; контакты AgSnO2; катушка 120В АС; ширина 17.5мм; степень защиты IP20; опции: нет | 5 | 0.103 | 21.36
222381204000PAS | 22.23.8.120.4000PAS | 22 | Модульный контактор; 1NO+1NC 20А; контакты AgSnO2; катушка 120В АС; ширина 17.5мм; степень защиты IP20; опции: нет; упаковка 1шт. | 1 | 0.103 | 24.97
222382304000 | 22.23.8.230.4000 | 22 | Модульный контактор; 1NO+1NC 20А; контакты AgSnO2; катушка 230В АС; ширина 17.5мм; степень защиты IP20; опции: нет | 5 | 0.1024 | 21.36
222382304000PAS | 22.23.8.230.4000PAS | 22 | Модульный контактор; 1NO+1NC 20А; контакты AgSnO2; катушка 230В АС; ширина 17.5мм; степень защиты IP20; опции: нет; упаковка 1шт. | 1 | 0.1024 | 24.97
222382404000 | 22.23.8.240.4000 | 22 | Модульный контактор; 1NO+1NC 20А; контакты AgSnO2; катушка 240В АС; ширина 17.5мм; степень защиты IP20; опции: нет | 5 | 0.103 | 21.36
222382404000PAS | 22.23.8.240.4000PAS | 22 | Модульный контактор; 1NO+1NC 20А; контакты AgSnO2; катушка 240В АС; ширина 17.5мм; степень защиты IP20; опции: нет; упаковка 1шт. | 1 | 0.103 | 24.97
222390124000 | 22.23.9.012.4000 | 22 | Модульный контактор; 1NO+1NC 20А; контакты AgSnO2; катушка 12В DС; ширина 17.5мм; степень защиты IP20; опции: нет | 5 | 0.103 | 21.36
222390124000PAS | 22.23.9.012.4000PAS | 22 | Модульный контактор; 1NO+1NC 20А; контакты AgSnO2; катушка 12В DС; ширина 17.5мм; степень защиты IP20; опции: нет; упаковка 1шт. | 1 | 0.103 | 24.97
222390244000 | 22.23.9.024.4000 | 22 | Модульный контактор; 1NO+1NC 20А; контакты AgSnO2; катушка 24В DС; ширина 17.5мм; степень защиты IP20; опции: нет | 5 | 0.103 | 21.36
222390244000PAS | 22.23.9.024.4000PAS | 22 | Модульный контактор; 1NO+1NC 20А; контакты AgSnO2; катушка 24В DС; ширина 17.5мм; степень защиты IP20; опции: нет; упаковка 1шт. | 1 | 0.103 | 24.97
222390484000 | 22.23.9.048.4000 | 22 | Модульный контактор; 1NO+1NC 20А; контакты AgSnO2; катушка 48В DС; ширина 17.5мм; степень защиты IP20; опции: нет | 5 | 0.103 | 21.36
222390484000PAS | 22.23.9.048.4000PAS | 22 | Модульный контактор; 1NO+1NC 20А; контакты AgSnO2; катушка 48В DС; ширина 17.5мм; степень защиты IP20; опции: нет; упаковка 1шт. | 1 | 0.103 | 24.97
222390604000 | 22.23.9.060.4000 | 22 | Модульный контактор; 1NO+1NC 20А; контакты AgSnO2; катушка 60В DС; ширина 17.5мм; степень защиты IP20; опции: нет | 5 | 0.103 | 21.36
222390604000PAS | 22.23.9.060.4000PAS | 22 | Модульный контактор; 1NO+1NC 20А; контакты AgSnO2; катушка 60В DС; ширина 17.5мм; степень защиты IP20; опции: нет; упаковка 1шт. | 1 | 0.103 | 24.97
222391104000 | 22.23.9.110.4000 | 22 | Модульный контактор; 1NO+1NC 20А; контакты AgSnO2; катушка 110В DС; ширина 17.5мм; степень защиты IP20; опции: нет | 5 | 0.103 | 21.36
222391104000PAS | 22.23.9.110.4000PAS | 22 | Модульный контактор; 1NO+1NC 20А; контакты AgSnO2; катушка 110В DС; ширина 17.5мм; степень защиты IP20; опции: нет; упаковка 1шт. | 1 | 0.103 | 24.97
222480124000 | 22.24.8.012.4000 | 22 | Модульный контактор; 2NC 20А; контакты AgSnO2; катушка 12В АС; ширина 17.5мм; степень защиты IP20; опции: нет | 5 | 0.105 | 21.36
222480124000PAS | 22.24.8.012.4000PAS | 22 | Модульный контактор; 2NC 20А; контакты AgSnO2; катушка 12В АС; ширина 17.5мм; степень защиты IP20; опции: нет; упаковка 1шт. | 1 | 0.105 | 24.97
222480244000 | 22.24.8.024.4000 | 22 | Модульный контактор; 2NC 20А; контакты AgSnO2; катушка 24В АС; ширина 17.5мм; степень защиты IP20; опции: нет | 5 | 0.105 | 21.36
222480244000PAS | 22.24.8.024.4000PAS | 22 | Модульный контактор; 2NC 20А; контакты AgSnO2; катушка 24В АС; ширина 17.5мм; степень защиты IP20; опции: нет; упаковка 1шт. | 1 | 0.105 | 24.97
222481104000 | 22.24.8.110.4000 | 22 | Модульный контактор; 2NC 20А; контакты AgSnO2; катушка 110В АС; ширина 17.5мм; степень защиты IP20; опции: нет | 5 | 0.105 | 21.36
222481104000PAS | 22.24.8.110.4000PAS | 22 | Модульный контактор; 2NC 20А; контакты AgSnO2; катушка 110В АС; ширина 17.5мм; степень защиты IP20; опции: нет; упаковка 1шт. | 1 | 0.105 | 24.97
222481204000 | 22.24.8.120.4000 | 22 | Модульный контактор; 2NC 20А; контакты AgSnO2; катушка 120В АС; ширина 17.5мм; степень защиты IP20; опции: нет | 5 | 0.105 | 21.36
222482304000 | 22.24.8.230.4000 | 22 | Модульный контактор; 2NC 20А; контакты AgSnO2; катушка 230В АС; ширина 17.5мм; степень защиты IP20; опции: нет | 5 | 0.105 | 21.36
222482304000PAS | 22.24.8.230.4000PAS | 22 | Модульный контактор; 2NC 20А; контакты AgSnO2; катушка 230В АС; ширина 17.5мм; степень защиты IP20; опции: нет; упаковка 1шт. | 1 | 0.105 | 24.97
222482404000 | 22.24.8.240.4000 | 22 | Модульный контактор; 2NC 20А; контакты AgSnO2; катушка 240В АС; ширина 17.5мм; степень защиты IP20; опции: нет | 5 | 0.105 | 21.36
222482404000PAS | 22.24.8.240.4000PAS | 22 | Модульный контактор; 2NC 20А; контакты AgSnO2; катушка 240В АС; ширина 17.5мм; степень защиты IP20; опции: нет; упаковка 1шт. | 1 | 0.105 | 24.97
222490124000 | 22.24.9.012.4000 | 22 | Модульный контактор; 2NC 20А; контакты AgSnO2; катушка 12В DС; ширина 17.5мм; степень защиты IP20; опции: нет | 5 | 0.105 | 21.36
222490124000PAS | 22.24.9.012.4000PAS | 22 | Модульный контактор; 2NC 20А; контакты AgSnO2; катушка 12В DС; ширина 17.5мм; степень защиты IP20; опции: нет; упаковка 1шт. | 1 | 0.105 | 24.97
222490244000 | 22.24.9.024.4000 | 22 | Модульный контактор; 2NC 20А; контакты AgSnO2; катушка 24В DС; ширина 17.5мм; степень защиты IP20; опции: нет | 5 | 0.105 | 21.36
222490244000PAS | 22.24.9.024.4000PAS | 22 | Модульный контактор; 2NC 20А; контакты AgSnO2; катушка 24В DС; ширина 17.5мм; степень защиты IP20; опции: нет; упаковка 1шт. | 1 | 0.105 | 24.97
222490484000 | 22.24.9.048.4000 | 22 | Модульный контактор; 2NC 20А; контакты AgSnO2; катушка 48В DС; ширина 17.5мм; степень защиты IP20; опции: нет | 5 | 0.105 | 21.36
222490484000PAS | 22.24.9.048.4000PAS | 22 | Модульный контактор; 2NC 20А; контакты AgSnO2; катушка 48В DС; ширина 17.5мм; степень защиты IP20; опции: нет; упаковка 1шт. | 1 | 0.105 | 24.97
223200121320 | 22.32.0.012.1320 | 22 | Модульный контактор; 2NO 25А; контакты AgNi; катушка 12В АС/DC; ширина 17.5мм; степень защиты IP20; опции: мех.индикатор + LED | 5 | 0.105 | 24.61
223200121320PAS | 22.32.0.012.1320PAS | 22 | Модульный контактор; 2NO 25А; контакты AgNi; катушка 12В АС/DC; ширина 17.5мм; степень защиты IP20; опции: мех.индикатор + LED; упаковка 1шт. | 1 | 0.105 | 28.26
223200121340 | 22.32.0.012.1340 | 22 | Модульный контактор; 2NO 25А; контакты AgNi; катушка 12В АС/DC; ширина 17.5мм; степень защиты IP20; опции: переключатель Авто-Вкл-Выкл + мех.индикатор + LED | 5 | 0.105 | 27.68
223200121340PAS | 22.32.0.012.1340PAS | 22 | Модульный контактор; 2NO 25А; контакты AgNi; катушка 12В АС/DC; ширина 17.5мм; степень защиты IP20; опции: переключатель Авто-Вкл-Выкл + мех.индикатор + LED; упаковка 1шт. | 1 | 0.105 | 31.32
223200121540 | 22.32.0.012.1540 | 22 | Модульный контактор; 1NO+1NC 25А; контакты AgNi; катушка 12В АС/DC; ширина 17.5мм; степень защиты IP20; опции: переключатель Авто-Вкл-Выкл + мех.индикатор + LED | 5 | 0.105 | 27.68
223200121540PAS | 22.32.0.012.1540PAS | 22 | Модульный контактор; 1NO+1NC 25А; контакты AgNi; катушка 12В АС/DC; ширина 17.5мм; степень защиты IP20; опции: переключатель Авто-Вкл-Выкл + мех.индикатор + LED; упаковка 1шт. | 1 | 0.105 | 31.32
223200124320 | 22.32.0.012.4320 | 22 | Модульный контактор; 2NO 25А; контакты AgSnO2; катушка 12В АС/DC; ширина 17.5мм; степень защиты IP20; опции: мех.индикатор + LED | 5 | 0.105 | 24.61
223200124320PAS | 22.32.0.012.4320PAS | 22 | Модульный контактор; 2NO 25А; контакты AgSnO2; катушка 12В АС/DC; ширина 17.5мм; степень защиты IP20; опции: мех.индикатор + LED; упаковка 1шт. | 1 | 0.105 | 28.26
223200124340 | 22.32.0.012.4340 | 22 | Модульный контактор; 2NO 25А; контакты AgSnO2; катушка 12В АС/DC; ширина 17.5мм; степень защиты IP20; опции: переключатель Авто-Вкл-Выкл + мех.индикатор + LED | 5 | 0.105 | 27.68
223200124340PAS | 22.32.0.012.4340PAS | 22 | Модульный контактор; 2NO 25А; контакты AgSnO2; катушка 12В АС/DC; ширина 17.5мм; степень защиты IP20; опции: переключатель Авто-Вкл-Выкл + мех.индикатор + LED; упаковка 1шт. | 1 | 0.105 | 31.32
223200124420 | 22.32.0.012.4420 | 22 | Модульный контактор; 2NC 25А; контакты AgSnO2; катушка 12В АС/DC; ширина 17.5мм; степень защиты IP20; опции: мех.индикатор + LED | 5 | 0.105 | 24.61
223200124420PAS | 22.32.0.012.4420PAS | 22 | Модульный контактор; 2NC 25А; контакты AgSnO2; катушка 12В АС/DC; ширина 17.5мм; степень защиты IP20; опции: мех.индикатор + LED; упаковка 1шт. | 1 | 0.105 | 28.26
223200124440 | 22.32.0.012.4440 | 22 | Модульный контактор; 2NC 25А; контакты AgSnO2; катушка 12В АС/DC; ширина 17.5мм; степень защиты IP20; опции: переключатель Авто-Вкл-Выкл + мех.индикатор + LED | 5 | 0.105 | 27.68
223200124440PAS | 22.32.0.012.4440PAS | 22 | Модульный контактор; 2NC 25А; контакты AgSnO2; катушка 12В АС/DC; ширина 17.5мм; степень защиты IP20; опции: переключатель Авто-Вкл-Выкл + мех.индикатор + LED; упаковка 1шт. | 1 | 0.105 | 31.32
223200124520 | 22.32.0.012.4520 | 22 | Модульный контактор; 1NO+1NC 25А; контакты AgSnO2; катушка 12В АС/DC; ширина 17.5мм; степень защиты IP20; опции: мех.индикатор + LED | 5 | 0.105 | 24.61
223200124520PAS | 22.32.0.012.4520PAS | 22 | Модульный контактор; 1NO+1NC 25А; контакты AgSnO2; катушка 12В АС/DC; ширина 17.5мм; степень защиты IP20; опции: мех.индикатор + LED; упаковка 1шт. | 1 | 0.105 | 28.26
223200124540 | 22.32.0.012.4540 | 22 | Модульный контактор; 1NO+1NC 25А; контакты AgSnO2; катушка 12В АС/DC; ширина 17.5мм; степень защиты IP20; опции: переключатель Авто-Вкл-Выкл + мех.индикатор + LED | 5 | 0.105 | 27.68
223200124540PAS | 22.32.0.012.4540PAS | 22 | Модульный контактор; 1NO+1NC 25А; контакты AgSnO2; катушка 12В АС/DC; ширина 17.5мм; степень защиты IP20; опции: переключатель Авто-Вкл-Выкл + мех.индикатор + LED; упаковка 1шт. | 1 | 0.105 | 31.32
223200241320 | 22.32.0.024.1320 | 22 | Модульный контактор; 2NO 25А; контакты AgNi; катушка 24В АС/DC; ширина 17.5мм; степень защиты IP20; опции: мех.индикатор + LED | 5 | 0.105 | 24.61
223200241320PAS | 22.32.0.024.1320PAS | 22 | Модульный контактор; 2NO 25А; контакты AgNi; катушка 24В АС/DC; ширина 17.5мм; степень защиты IP20; опции: мех.индикатор + LED; упаковка 1шт. | 1 | 0.105 | 28.26
223200241340 | 22.32.0.024.1340 | 22 | Модульный контактор; 2NO 25А; контакты AgNi; катушка 24В АС/DC; ширина 17.5мм; степень защиты IP20; опции: переключатель Авто-Вкл-Выкл + мех.индикатор + LED | 5 | 0.105 | 27.68
223200241340PAS | 22.32.0.024.1340PAS | 22 | Модульный контактор; 2NO 25А; контакты AgNi; катушка 24В АС/DC; ширина 17.5мм; степень защиты IP20; опции: переключатель Авто-Вкл-Выкл + мех.индикатор + LED; упаковка 1шт. | 1 | 0.105 | 31.32
223200241420 | 22.32.0.024.1420 | 22 | Модульный контактор; 2NC 25А; контакты AgNi; катушка 24В АС/DC; ширина 17.5мм; степень защиты IP20; опции: мех.индикатор + LED | 5 | 0.105 | 24.61
223200241420PAS | 22.32.0.024.1420PAS | 22 | Модульный контактор; 2NC 25А; контакты AgNi; катушка 24В АС/DC; ширина 17.5мм; степень защиты IP20; опции: мех.индикатор + LED; упаковка 1шт. | 1 | 0.105 | 28.26
223200241440 | 22.32.0.024.1440 | 22 | Модульный контактор; 2NC 25А; контакты AgNi; катушка 24В АС/DC; ширина 17.5мм; степень защиты IP20; опции: переключатель Авто-Вкл-Выкл + мех.индикатор + LED | 5 | 0.105 | 27.68
223200241440PAS | 22.32.0.024.1440PAS | 22 | Модульный контактор; 2NC 25А; контакты AgNi; катушка 24В АС/DC; ширина 17.5мм; степень защиты IP20; опции: переключатель Авто-Вкл-Выкл + мех.индикатор + LED; упаковка 1шт. | 1 | 0.105 | 31.32
223200241520 | 22.32.0.024.1520 | 22 | Модульный контактор; 1NO+1NC 25А; контакты AgNi; катушка 24В АС/DC; ширина 17.5мм; степень защиты IP20; опции: мех.индикатор + LED | 5 | 0.105 | 24.61
223200241520PAS | 22.32.0.024.1520PAS | 22 | Модульный контактор; 1NO+1NC 25А; контакты AgNi; катушка 24В АС/DC; ширина 17.5мм; степень защиты IP20; опции: мех.индикатор + LED; упаковка 1шт. | 1 | 0.105 | 28.26
223200241540 | 22.32.0.024.1540 | 22 | Модульный контактор; 1NO+1NC 25А; контакты AgNi; катушка 24В АС/DC; ширина 17.5мм; степень защиты IP20; опции: переключатель Авто-Вкл-Выкл + мех.индикатор + LED | 5 | 0.105 | 27.68
223200241540PAS | 22.32.0.024.1540PAS | 22 | Модульный контактор; 1NO+1NC 25А; контакты AgNi; катушка 24В АС/DC; ширина 17.5мм; степень защиты IP20; опции: переключатель Авто-Вкл-Выкл + мех.индикатор + LED; упаковка 1шт. | 1 | 0.105 | 31.32
223200244320 | 22.32.0.024.4320 | 22 | Модульный контактор; 2NO 25А; контакты AgSnO2; катушка 24В АС/DC; ширина 17.5мм; степень защиты IP20; опции: мех.индикатор + LED | 5 | 0.105 | 24.61
223200244320PAS | 22.32.0.024.4320PAS | 22 | Модульный контактор; 2NO 25А; контакты AgSnO2; катушка 24В АС/DC; ширина 17.5мм; степень защиты IP20; опции: мех.индикатор + LED; упаковка 1шт. | 1 | 0.105 | 28.26
223200244340 | 22.32.0.024.4340 | 22 | Модульный контактор; 2NO 25А; контакты AgSnO2; катушка 24В АС/DC; ширина 17.5мм; степень защиты IP20; опции: переключатель Авто-Вкл-Выкл + мех.индикатор + LED | 5 | 0.105 | 27.68
223200244340PAS | 22.32.0.024.4340PAS | 22 | Модульный контактор; 2NO 25А; контакты AgSnO2; катушка 24В АС/DC; ширина 17.5мм; степень защиты IP20; опции: переключатель Авто-Вкл-Выкл + мех.индикатор + LED; упаковка 1шт. | 1 | 0.105 | 31.32
223200244420 | 22.32.0.024.4420 | 22 | Модульный контактор; 2NC 25А; контакты AgSnO2; катушка 24В АС/DC; ширина 17.5мм; степень защиты IP20; опции: мех.индикатор + LED | 5 | 0.105 | 24.61
223200244420PAS | 22.32.0.024.4420PAS | 22 | Модульный контактор; 2NC 25А; контакты AgSnO2; катушка 24В АС/DC; ширина 17.5мм; степень защиты IP20; опции: мех.индикатор + LED; упаковка 1шт. | 1 | 0.105 | 28.26
223200244440 | 22.32.0.024.4440 | 22 | Модульный контактор; 2NC 25А; контакты AgSnO2; катушка 24В АС/DC; ширина 17.5мм; степень защиты IP20; опции: переключатель Авто-Вкл-Выкл + мех.индикатор + LED | 5 | 0.105 | 27.68
223200244440PAS | 22.32.0.024.4440PAS | 22 | Модульный контактор; 2NC 25А; контакты AgSnO2; катушка 24В АС/DC; ширина 17.5мм; степень защиты IP20; опции: переключатель Авто-Вкл-Выкл + мех.индикатор + LED; упаковка 1шт. | 1 | 0.105 | 31.32
223200244520 | 22.32.0.024.4520 | 22 | Модульный контактор; 1NO+1NC 25А; контакты AgSnO2; катушка 24В АС/DC; ширина 17.5мм; степень защиты IP20; опции: мех.индикатор + LED | 5 | 0.105 | 24.61
223200244520PAS | 22.32.0.024.4520PAS | 22 | Модульный контактор; 1NO+1NC 25А; контакты AgSnO2; катушка 24В АС/DC; ширина 17.5мм; степень защиты IP20; опции: мех.индикатор + LED; упаковка 1шт. | 1 | 0.105 | 28.26
223200244540 | 22.32.0.024.4540 | 22 | Модульный контактор; 1NO+1NC 25А; контакты AgSnO2; катушка 24В АС/DC; ширина 17.5мм; степень защиты IP20; опции: переключатель Авто-Вкл-Выкл + мех.индикатор + LED | 5 | 0.105 | 27.68
223200244540PAS | 22.32.0.024.4540PAS | 22 | Модульный контактор; 1NO+1NC 25А; контакты AgSnO2; катушка 24В АС/DC; ширина 17.5мм; степень защиты IP20; опции: переключатель Авто-Вкл-Выкл + мех.индикатор + LED; упаковка 1шт. | 1 | 0.105 | 31.32
223200481340 | 22.32.0.048.1340 | 22 | Модульный контактор; 2NO 25А; контакты AgNi; катушка 48В АС/DC; ширина 17.5мм; степень защиты IP20; опции: переключатель Авто-Вкл-Выкл + мех.индикатор + LED | 5 | 0.105 | 27.68
223200481340PAS | 22.32.0.048.1340PAS | 22 | Модульный контактор; 2NO 25А; контакты AgNi; катушка 48В АС/DC; ширина 17.5мм; степень защиты IP20; опции: переключатель Авто-Вкл-Выкл + мех.индикатор + LED; упаковка 1шт. | 1 | 0.105 | 31.32
223200484340 | 22.32.0.048.4340 | 22 | Модульный контактор; 2NO 25А; контакты AgSnO2; катушка 48В АС/DC; ширина 17.5мм; степень защиты IP20; опции: переключатель Авто-Вкл-Выкл + мех.индикатор + LED | 5 | 0.105 | 27.68
223200484340PAS | 22.32.0.048.4340PAS | 22 | Модульный контактор; 2NO 25А; контакты AgSnO2; катушка 48В АС/DC; ширина 17.5мм; степень защиты IP20; опции: переключатель Авто-Вкл-Выкл + мех.индикатор + LED; упаковка 1шт. | 1 | 0.105 | 31.32
223200484520 | 22.32.0.048.4520 | 22 | Модульный контактор; 1NO+1NC 25А; контакты AgSnO2; катушка 48В АС/DC; ширина 17.5мм; степень защиты IP20; опции: мех.индикатор + LED | 5 | 0.105 | 24.61
223200484520PAS | 22.32.0.048.4520PAS | 22 | Модульный контактор; 1NO+1NC 25А; контакты AgSnO2; катушка 48В АС/DC; ширина 17.5мм; степень защиты IP20; опции: мех.индикатор + LED; упаковка 1шт. | 1 | 0.105 | 28.26
223200484540 | 22.32.0.048.4540 | 22 | Модульный контактор; 1NO+1NC 25А; контакты AgSnO2; катушка 48В АС/DC; ширина 17.5мм; степень защиты IP20; опции: переключатель Авто-Вкл-Выкл + мех.индикатор + LED | 5 | 0.105 | 27.68
223200484540PAS | 22.32.0.048.4540PAS | 22 | Модульный контактор; 1NO+1NC 25А; контакты AgSnO2; катушка 48В АС/DC; ширина 17.5мм; степень защиты IP20; опции: переключатель Авто-Вкл-Выкл + мех.индикатор + LED; упаковка 1шт. | 1 | 0.105 | 31.32
223200604340 | 22.32.0.060.4340 | 22 | Модульный контактор; 2NO 25А; контакты AgSnO2; катушка 60В АС/DC; ширина 17.5мм; степень защиты IP20; опции: переключатель Авто-Вкл-Выкл + мех.индикатор + LED | 5 | 0.105 | 27.68
223201201320 | 22.32.0.120.1320 | 22 | Модульный контактор; 2NO 25А; контакты AgNi; катушка 120В АС/DC; ширина 17.5мм; степень защиты IP20; опции: мех.индикатор + LED | 1 | 0.105 | 24.61
223201201320PAS | 22.32.0.120.1320PAS | 22 | Модульный контактор; 2NO 25А; контакты AgNi; катушка 120В АС/DC; ширина 17.5мм; степень защиты IP20; опции: мех.индикатор + LED; упаковка 1шт. | 1 | 0.105 | 28.26
223201201340 | 22.32.0.120.1340 | 22 | Модульный контактор; 2NO 25А; контакты AgNi; катушка 120В АС/DC; ширина 17.5мм; степень защиты IP20; опции: переключатель Авто-Вкл-Выкл + мех.индикатор + LED | 5 | 0.105 | 27.68
223201201340PAS | 22.32.0.120.1340PAS | 22 | Модульный контактор; 2NO 25А; контакты AgNi; катушка 120В АС/DC; ширина 17.5мм; степень защиты IP20; опции: переключатель Авто-Вкл-Выкл + мех.индикатор + LED; упаковка 1шт. | 1 | 0.105 | 31.32
223201201520 | 22.32.0.120.1520 | 22 | Модульный контактор; 1NO+1NC 25А; контакты AgNi; катушка 120В АС/DC; ширина 17.5мм; степень защиты IP20; опции: мех.индикатор + LED | 5 | 0.105 | 24.61
223201201520PAS | 22.32.0.120.1520PAS | 22 | Модульный контактор; 1NO+1NC 25А; контакты AgNi; катушка 120В АС/DC; ширина 17.5мм; степень защиты IP20; опции: мех.индикатор + LED; упаковка 1шт. | 1 | 0.105 | 28.26
223201201540 | 22.32.0.120.1540 | 22 | Модульный контактор; 1NO+1NC 25А; контакты AgNi; катушка 120В АС/DC; ширина 17.5мм; степень защиты IP20; опции: переключатель Авто-Вкл-Выкл + мех.индикатор + LED | 5 | 0.105 | 27.68
223201201540PAS | 22.32.0.120.1540PAS | 22 | Модульный контактор; 1NO+1NC 25А; контакты AgNi; катушка 120В АС/DC; ширина 17.5мм; степень защиты IP20; опции: переключатель Авто-Вкл-Выкл + мех.индикатор + LED; упаковка 1шт. | 1 | 0.105 | 31.32
223201204320 | 22.32.0.120.4320 | 22 | Модульный контактор; 2NO 25А; контакты AgSnO2; катушка 120В АС/DC; ширина 17.5мм; степень защиты IP20; опции: мех.индикатор + LED | 5 | 0.105 | 24.61
223201204320PAS | 22.32.0.120.4320PAS | 22 | Модульный контактор; 2NO 25А; контакты AgSnO2; катушка 120В АС/DC; ширина 17.5мм; степень защиты IP20; опции: мех.индикатор + LED; упаковка 1шт. | 1 | 0.105 | 28.26
223201204340 | 22.32.0.120.4340 | 22 | Модульный контактор; 2NO 25А; контакты AgSnO2; катушка 120В АС/DC; ширина 17.5мм; степень защиты IP20; опции: переключатель Авто-Вкл-Выкл + мех.индикатор + LED | 5 | 0.105 | 27.68
223201204340PAS | 22.32.0.120.4340PAS | 22 | Модульный контактор; 2NO 25А; контакты AgSnO2; катушка 120В АС/DC; ширина 17.5мм; степень защиты IP20; опции: переключатель Авто-Вкл-Выкл + мех.индикатор + LED; упаковка 1шт. | 1 | 0.105 | 31.32
223201204420 | 22.32.0.120.4420 | 22 | Модульный контактор; 2NC 25А; контакты AgSnO2; катушка 120В АС/DC; ширина 17.5мм; степень защиты IP20; опции: мех.индикатор + LED | 5 | 0.105 | 24.61
223201204420PAS | 22.32.0.120.4420PAS | 22 | Модульный контактор; 2NC 25А; контакты AgSnO2; катушка 120В АС/DC; ширина 17.5мм; степень защиты IP20; опции: мех.индикатор + LED; упаковка 1шт. | 1 | 0.105 | 28.26
223201204540 | 22.32.0.120.4540 | 22 | Модульный контактор; 1NO+1NC 25А; контакты AgSnO2; катушка 120В АС/DC; ширина 17.5мм; степень защиты IP20; опции: переключатель Авто-Вкл-Выкл + мех.индикатор + LED | 5 | 0.105 | 27.68
223201204540PAS | 22.32.0.120.4540PAS | 22 | Модульный контактор; 1NO+1NC 25А; контакты AgSnO2; катушка 120В АС/DC; ширина 17.5мм; степень защиты IP20; опции: переключатель Авто-Вкл-Выкл + мех.индикатор + LED; упаковка 1шт. | 1 | 0.105 | 31.32
223202301320 | 22.32.0.230.1320 | 22 | Модульный контактор; 2NO 25А; контакты AgNi; катушка 230В АС/DC; ширина 17.5мм; степень защиты IP20; опции: мех.индикатор + LED | 5 | 0.105 | 24.61
223202301320PAS | 22.32.0.230.1320PAS | 22 | Модульный контактор; 2NO 25А; контакты AgNi; катушка 230В АС/DC; ширина 17.5мм; степень защиты IP20; опции: мех.индикатор + LED; упаковка 1шт. | 1 | 0.105 | 28.26
223202301340 | 22.32.0.230.1340 | 22 | Модульный контактор; 2NO 25А; контакты AgNi; катушка 230В АС/DC; ширина 17.5мм; степень защиты IP20; опции: переключатель Авто-Вкл-Выкл + мех.индикатор + LED | 5 | 0.105 | 27.68
223202301420 | 22.32.0.230.1420 | 22 | Модульный контактор; 2NC 25А; контакты AgNi; катушка 230В АС/DC; ширина 17.5мм; степень защиты IP20; опции: мех.индикатор + LED | 5 | 0.105 | 24.61
223202301420PAS | 22.32.0.230.1420PAS | 22 | Модульный контактор; 2NC 25А; контакты AgNi; катушка 230В АС/DC; ширина 17.5мм; степень защиты IP20; опции: мех.индикатор + LED; упаковка 1шт. | 1 | 0.105 | 28.26
223202301440 | 22.32.0.230.1440 | 22 | Модульный контактор; 2NC 25А; контакты AgNi; катушка 230В АС/DC; ширина 17.5мм; степень защиты IP20; опции: переключатель Авто-Вкл-Выкл + мех.индикатор + LED | 5 | 0.105 | 27.68
223202301440PAS | 22.32.0.230.1440PAS | 22 | Модульный контактор; 2NC 25А; контакты AgNi; катушка 230В АС/DC; ширина 17.5мм; степень защиты IP20; опции: переключатель Авто-Вкл-Выкл + мех.индикатор + LED; упаковка 1шт. | 1 | 0.105 | 31.32
223202301520 | 22.32.0.230.1520 | 22 | Модульный контактор; 1NO+1NC 25А; контакты AgNi; катушка 230В АС/DC; ширина 17.5мм; степень защиты IP20; опции: мех.индикатор + LED | 5 | 0.105 | 24.61
223202301520PAS | 22.32.0.230.1520PAS | 22 | Модульный контактор; 1NO+1NC 25А; контакты AgNi; катушка 230В АС/DC; ширина 17.5мм; степень защиты IP20; опции: мех.индикатор + LED; упаковка 1шт. | 1 | 0.105 | 28.26
223202301540 | 22.32.0.230.1540 | 22 | Модульный контактор; 1NO+1NC 25А; контакты AgNi; катушка 230В АС/DC; ширина 17.5мм; степень защиты IP20; опции: переключатель Авто-Вкл-Выкл + мех.индикатор + LED | 5 | 0.105 | 27.68
223202301540PAS | 22.32.0.230.1540PAS | 22 | Модульный контактор; 1NO+1NC 25А; контакты AgNi; катушка 230В АС/DC; ширина 17.5мм; степень защиты IP20; опции: переключатель Авто-Вкл-Выкл + мех.индикатор + LED; упаковка 1шт. | 1 | 0.105 | 31.32
223202304320 | 22.32.0.230.4320 | 22 | Модульный контактор; 2NO 25А; контакты AgSnO2; катушка 230В АС/DC; ширина 17.5мм; степень защиты IP20; опции: мех.индикатор + LED | 5 | 0.105 | 22.81
223202304320PAS | 22.32.0.230.4320PAS | 22 | Модульный контактор; 2NO 25А; контакты AgSnO2; катушка 230В АС/DC; ширина 17.5мм; степень защиты IP20; опции: мех.индикатор + LED; упаковка 1шт. | 1 | 0.105 | 28.26
223202304340 | 22.32.0.230.4340 | 22 | Модульный контактор; 2NO 25А; контакты AgSnO2; катушка 230В АС/DC; ширина 17.5мм; степень защиты IP20; опции: переключатель Авто-Вкл-Выкл + мех.индикатор + LED | 5 | 0.0988 | 27.68
223202304340PAS | 22.32.0.230.4340PAS | 22 | Модульный контактор; 2NO 25А; контакты AgSnO2; катушка 230В АС/DC; ширина 17.5мм; степень защиты IP20; опции: переключатель Авто-Вкл-Выкл + мех.индикатор + LED; упаковка 1шт. | 1 | 0.0988 | 31.32
223202304420 | 22.32.0.230.4420 | 22 | Модульный контактор; 2NC 25А; контакты AgSnO2; катушка 230В АС/DC; ширина 17.5мм; степень защиты IP20; опции: мех.индикатор + LED | 5 | 0.105 | 24.61
223202304420PAS | 22.32.0.230.4420PAS | 22 | Модульный контактор; 2NC 25А; контакты AgSnO2; катушка 230В АС/DC; ширина 17.5мм; степень защиты IP20; опции: мех.индикатор + LED; упаковка 1шт. | 1 | 0.105 | 28.26
223202304440 | 22.32.0.230.4440 | 22 | Модульный контактор; 2NC 25А; контакты AgSnO2; катушка 230В АС/DC; ширина 17.5мм; степень защиты IP20; опции: переключатель Авто-Вкл-Выкл + мех.индикатор + LED | 5 | 0.105 | 27.68
223202304440PAS | 22.32.0.230.4440PAS | 22 | Модульный контактор; 2NC 25А; контакты AgSnO2; катушка 230В АС/DC; ширина 17.5мм; степень защиты IP20; опции: переключатель Авто-Вкл-Выкл + мех.индикатор + LED; упаковка 1шт. | 1 | 0.105 | 31.32
223202304520 | 22.32.0.230.4520 | 22 | Модульный контактор; 1NO+1NC 25А; контакты AgSnO2; катушка 230В АС/DC; ширина 17.5мм; степень защиты IP20; опции: мех.индикатор + LED | 5 | 0.105 | 24.61
223202304520PAS | 22.32.0.230.4520PAS | 22 | Модульный контактор; 1NO+1NC 25А; контакты AgSnO2; катушка 230В АС/DC; ширина 17.5мм; степень защиты IP20; опции: мех.индикатор + LED; упаковка 1шт. | 1 | 0.105 | 28.26
223202304540 | 22.32.0.230.4540 | 22 | Модульный контактор; 1NO+1NC 25А; контакты AgSnO2; катушка 230В АС/DC; ширина 17.5мм; степень защиты IP20; опции: переключатель Авто-Вкл-Выкл + мех.индикатор + LED | 5 | 0.105 | 27.68
223202304540PAS | 22.32.0.230.4540PAS | 22 | Модульный контактор; 1NO+1NC 25А; контакты AgSnO2; катушка 230В АС/DC; ширина 17.5мм; степень защиты IP20; опции: переключатель Авто-Вкл-Выкл + мех.индикатор + LED; упаковка 1шт. | 1 | 0.105 | 31.32
223202309201 | 22.32.0.230.9201 | 22 | Модульный контактор; 2NO 25А; контакты AgSnO2; катушка 230В АС/DC; ширина 17.5мм; степень защиты IP20; опции: мех.индикатор + LED; специальная версия с нормированным срабатыванием (Umin=0,6Un) | 5 | 0.105 | 25.57
223400121320 | 22.34.0.012.1320 | 22 | Модульный контактор; 4NO 25А; контакты AgNi; катушка 12В АС/DC; ширина 35мм; степень защиты IP20; опции: мех.индикатор + LED | 5 | 0.168 | 34.9
223400121320PAS | 22.34.0.012.1320PAS | 22 | Модульный контактор; 4NO 25А; контакты AgNi; катушка 12В АС/DC; ширина 35мм; степень защиты IP20; опции: мех.индикатор + LED; упаковка 1шт. | 1 | 0.168 | 38.54
223400121340 | 22.34.0.012.1340 | 22 | Модульный контактор; 4NO 25А; контакты AgNi; катушка 12В АС/DC; ширина 35мм; степень защиты IP20; опции: переключатель Авто-Вкл-Выкл + мех.индикатор + LED | 5 | 0.168 | 37.96
223400121340PAS | 22.34.0.012.1340PAS | 22 | Модульный контактор; 4NO 25А; контакты AgNi; катушка 12В АС/DC; ширина 35мм; степень защиты IP20; опции: переключатель Авто-Вкл-Выкл + мех.индикатор + LED; упаковка 1шт. | 1 | 0.168 | 41.61
223400124320 | 22.34.0.012.4320 | 22 | Модульный контактор; 4NO 25А; контакты AgSnO2; катушка 12В АС/DC; ширина 35мм; степень защиты IP20; опции: мех.индикатор + LED | 5 | 0.168 | 34.9
223400124320PAS | 22.34.0.012.4320PAS | 22 | Модульный контактор; 4NO 25А; контакты AgSnO2; катушка 12В АС/DC; ширина 35мм; степень защиты IP20; опции: мех.индикатор + LED; упаковка 1шт. | 1 | 0.168 | 38.54
223400124340 | 22.34.0.012.4340 | 22 | Модульный контактор; 4NO 25А; контакты AgSnO2; катушка 12В АС/DC; ширина 35мм; степень защиты IP20; опции: переключатель Авто-Вкл-Выкл + мех.индикатор + LED | 5 | 0.168 | 37.96
223400124340PAS | 22.34.0.012.4340PAS | 22 | Модульный контактор; 4NO 25А; контакты AgSnO2; катушка 12В АС/DC; ширина 35мм; степень защиты IP20; опции: переключатель Авто-Вкл-Выкл + мех.индикатор + LED; упаковка 1шт. | 1 | 0.168 | 41.61
223400124640 | 22.34.0.012.4640 | 22 | Модульный контактор; 2NO+2NC 25А; контакты AgSnO2; катушка 12В АС/DC; ширина 35мм; степень защиты IP20; опции: переключатель Авто-Вкл-Выкл + мех.индикатор + LED | 5 | 0.168 | 37.96
223400124640PAS | 22.34.0.012.4640PAS | 22 | Модульный контактор; 2NO+2NC 25А; контакты AgSnO2; катушка 12В АС/DC; ширина 35мм; степень защиты IP20; опции: переключатель Авто-Вкл-Выкл + мех.индикатор + LED; упаковка 1шт. | 1 | 0.168 | 41.61
223400124740 | 22.34.0.012.4740 | 22 | Модульный контактор; 3NO+1NC 25А; контакты AgSnO2; катушка 12В АС/DC; ширина 35мм; степень защиты IP20; опции: переключатель Авто-Вкл-Выкл + мех.индикатор + LED | 5 | 0.168 | 37.96
223400124740PAS | 22.34.0.012.4740PAS | 22 | Модульный контактор; 3NO+1NC 25А; контакты AgSnO2; катушка 12В АС/DC; ширина 35мм; степень защиты IP20; опции: переключатель Авто-Вкл-Выкл + мех.индикатор + LED; упаковка 1шт. | 1 | 0.168 | 41.61
223400241320 | 22.34.0.024.1320 | 22 | Модульный контактор; 4NO 25А; контакты AgNi; катушка 24В АС/DC; ширина 35мм; степень защиты IP20; опции: мех.индикатор + LED | 5 | 0.168 | 34.59
223400241320PAS | 22.34.0.024.1320PAS | 22 | Модульный контактор; 4NO 25А; контакты AgNi; катушка 24В АС/DC; ширина 35мм; степень защиты IP20; опции: мех.индикатор + LED; упаковка 1шт. | 1 | 0.168 | 38.2
223400241340 | 22.34.0.024.1340 | 22 | Модульный контактор; 4NO 25А; контакты AgNi; катушка 24В АС/DC; ширина 35мм; степень защиты IP20; опции: переключатель Авто-Вкл-Выкл + мех.индикатор + LED | 5 | 0.168 | 37.62
223400241340PAS | 22.34.0.024.1340PAS | 22 | Модульный контактор; 4NO 25А; контакты AgNi; катушка 24В АС/DC; ширина 35мм; степень защиты IP20; опции: переключатель Авто-Вкл-Выкл + мех.индикатор + LED; упаковка 1шт. | 1 | 0.168 | 41.24
223400241620 | 22.34.0.024.1620 | 22 | Модульный контактор; 2NO+2NC 25А; контакты AgNi; катушка 24В АС/DC; ширина 35мм; степень защиты IP20; опции: мех.индикатор + LED | 5 | 0.168 | 34.9
223400241620PAS | 22.34.0.024.1620PAS | 22 | Модульный контактор; 2NO+2NC 25А; контакты AgNi; катушка 24В АС/DC; ширина 35мм; степень защиты IP20; опции: мех.индикатор + LED; упаковка 1шт. | 1 | 0.168 | 38.54
223400241640 | 22.34.0.024.1640 | 22 | Модульный контактор; 2NO+2NC 25А; контакты AgNi; катушка 24В АС/DC; ширина 35мм; степень защиты IP20; опции: переключатель Авто-Вкл-Выкл + мех.индикатор + LED | 5 | 0.168 | 37.96
223400241720 | 22.34.0.024.1720 | 22 | Модульный контактор; 3NO+1NC 25А; контакты AgNi; катушка 24В АС/DC; ширина 35мм; степень защиты IP20; опции: мех.индикатор + LED | 5 | 0.168 | 34.59
223400241720PAS | 22.34.0.024.1720PAS | 22 | Модульный контактор; 3NO+1NC 25А; контакты AgNi; катушка 24В АС/DC; ширина 35мм; степень защиты IP20; опции: мех.индикатор + LED; упаковка 1шт. | 1 | 0.168 | 38.2
223400241740 | 22.34.0.024.1740 | 22 | Модульный контактор; 3NO+1NC 25А; контакты AgNi; катушка 24В АС/DC; ширина 35мм; степень защиты IP20; опции: переключатель Авто-Вкл-Выкл + мех.индикатор + LED | 5 | 0.168 | 37.62
223400241740PAS | 22.34.0.024.1740PAS | 22 | Модульный контактор; 3NO+1NC 25А; контакты AgNi; катушка 24В АС/DC; ширина 35мм; степень защиты IP20; опции: переключатель Авто-Вкл-Выкл + мех.индикатор + LED; упаковка 1шт. | 1 | 0.168 | 41.24
223400244320 | 22.34.0.024.4320 | 22 | Модульный контактор; 4NO 25А; контакты AgSnO2; катушка 24В АС/DC; ширина 35мм; степень защиты IP20; опции: мех.индикатор + LED | 5 | 0.168 | 34.59
223400244320PAS | 22.34.0.024.4320PAS | 22 | Модульный контактор; 4NO 25А; контакты AgSnO2; катушка 24В АС/DC; ширина 35мм; степень защиты IP20; опции: мех.индикатор + LED; упаковка 1шт. | 1 | 0.168 | 38.2
223400244340 | 22.34.0.024.4340 | 22 | Модульный контактор; 4NO 25А; контакты AgSnO2; катушка 24В АС/DC; ширина 35мм; степень защиты IP20; опции: переключатель Авто-Вкл-Выкл + мех.индикатор + LED | 5 | 0.168 | 37.62
223400244340PAS | 22.34.0.024.4340PAS | 22 | Модульный контактор; 4NO 25А; контакты AgSnO2; катушка 24В АС/DC; ширина 35мм; степень защиты IP20; опции: переключатель Авто-Вкл-Выкл + мех.индикатор + LED; упаковка 1шт. | 1 | 0.168 | 41.24
223400244620 | 22.34.0.024.4620 | 22 | Модульный контактор; 2NO+2NC 25А; контакты AgSnO2; катушка 24В АС/DC; ширина 35мм; степень защиты IP20; опции: мех.индикатор + LED | 5 | 0.168 | 34.9
223400244620PAS | 22.34.0.024.4620PAS | 22 | Модульный контактор; 2NO+2NC 25А; контакты AgSnO2; катушка 24В АС/DC; ширина 35мм; степень защиты IP20; опции: мех.индикатор + LED; упаковка 1шт. | 1 | 0.168 | 38.54
223400244640 | 22.34.0.024.4640 | 22 | Модульный контактор; 2NO+2NC 25А; контакты AgSnO2; катушка 24В АС/DC; ширина 35мм; степень защиты IP20; опции: переключатель Авто-Вкл-Выкл + мех.индикатор + LED | 5 | 0.168 | 37.96
223400244640PAS | 22.34.0.024.4640PAS | 22 | Модульный контактор; 2NO+2NC 25А; контакты AgSnO2; катушка 24В АС/DC; ширина 35мм; степень защиты IP20; опции: переключатель Авто-Вкл-Выкл + мех.индикатор + LED; упаковка 1шт. | 1 | 0.168 | 41.61
223400244720 | 22.34.0.024.4720 | 22 | Модульный контактор; 3NO+1NC 25А; контакты AgSnO2; катушка 24В АС/DC; ширина 35мм; степень защиты IP20; опции: мех.индикатор + LED | 5 | 0.168 | 34.9
223400244720PAS | 22.34.0.024.4720PAS | 22 | Модульный контактор; 3NO+1NC 25А; контакты AgSnO2; катушка 24В АС/DC; ширина 35мм; степень защиты IP20; опции: мех.индикатор + LED; упаковка 1шт. | 1 | 0.168 | 38.54
223400244740 | 22.34.0.024.4740 | 22 | Модульный контактор; 3NO+1NC 25А; контакты AgSnO2; катушка 24В АС/DC; ширина 35мм; степень защиты IP20; опции: переключатель Авто-Вкл-Выкл + мех.индикатор + LED | 5 | 0.18 | 37.96
223400244740PAS | 22.34.0.024.4740PAS | 22 | Модульный контактор; 3NO+1NC 25А; контакты AgSnO2; катушка 24В АС/DC; ширина 35мм; степень защиты IP20; опции: переключатель Авто-Вкл-Выкл + мех.индикатор + LED; упаковка 1шт. | 1 | 0.18 | 41.61
223400481320 | 22.34.0.048.1320 | 22 | Модульный контактор; 4NO 25А; контакты AgNi; катушка 48В АС/DC; ширина 35мм; степень защиты IP20; опции: мех.индикатор + LED | 5 | 0.168 | 34.9
223400481320PAS | 22.34.0.048.1320PAS | 22 | Модульный контактор; 4NO 25А; контакты AgNi; катушка 48В АС/DC; ширина 35мм; степень защиты IP20; опции: мех.индикатор + LED; упаковка 1шт. | 1 | 0.168 | 38.54
223400481340 | 22.34.0.048.1340 | 22 | Модульный контактор; 4NO 25А; контакты AgNi; катушка 48В АС/DC; ширина 35мм; степень защиты IP20; опции: переключатель Авто-Вкл-Выкл + мех.индикатор + LED | 5 | 0.168 | 37.96
223400481340PAS | 22.34.0.048.1340PAS | 22 | Модульный контактор; 4NO 25А; контакты AgNi; катушка 48В АС/DC; ширина 35мм; степень защиты IP20; опции: переключатель Авто-Вкл-Выкл + мех.индикатор + LED; упаковка 1шт. | 1 | 0.168 | 41.61
223400484720 | 22.34.0.048.4720 | 22 | Модульный контактор; 3NO+1NC 25А; контакты AgSnO2; катушка 48В АС/DC; ширина 35мм; степень защиты IP20; опции: мех.индикатор + LED | 5 | 0.168 | 34.9
223400484720PAS | 22.34.0.048.4720PAS | 22 | Модульный контактор; 3NO+1NC 25А; контакты AgSnO2; катушка 48В АС/DC; ширина 35мм; степень защиты IP20; опции: мех.индикатор + LED; упаковка 1шт. | 1 | 0.168 | 38.54
223400601320 | 22.34.0.060.1320 | 22 | Модульный контактор; 4NO 25А; контакты AgNi; катушка 60В АС/DC; ширина 35мм; степень защиты IP20; опции: мех.индикатор + LED | 1 | 0.168 | 35.21
223400604340 | 22.34.0.060.4340 | 22 | Модульный контактор; 4NO 25А; контакты AgSnO2; катушка 60В АС/DC; ширина 35мм; степень защиты IP20; опции: переключатель Авто-Вкл-Выкл + мех.индикатор + LED | 5 | 0.168 | 37.96
223401201320 | 22.34.0.120.1320 | 22 | Модульный контактор; 4NO 25А; контакты AgNi; катушка 120В АС/DC; ширина 35мм; степень защиты IP20; опции: мех.индикатор + LED | 5 | 0.168 | 34.9
223401201340 | 22.34.0.120.1340 | 22 | Модульный контактор; 4NO 25А; контакты AgNi; катушка 120В АС/DC; ширина 35мм; степень защиты IP20; опции: переключатель Авто-Вкл-Выкл + мех.индикатор + LED | 5 | 0.168 | 37.96
223401201620 | 22.34.0.120.1620 | 22 | Модульный контактор; 2NO+2NC 25А; контакты AgNi; катушка 120В АС/DC; ширина 35мм; степень защиты IP20; опции: мех.индикатор + LED | 5 | 0.168 | 34.9
223401201620PAS | 22.34.0.120.1620PAS | 22 | Модульный контактор; 2NO+2NC 25А; контакты AgNi; катушка 120В АС/DC; ширина 35мм; степень защиты IP20; опции: мех.индикатор + LED; упаковка 1шт. | 1 | 0.168 | 38.54
223401204340 | 22.34.0.120.4340 | 22 | Модульный контактор; 4NO 25А; контакты AgSnO2; катушка 120В АС/DC; ширина 35мм; степень защиты IP20; опции: переключатель Авто-Вкл-Выкл + мех.индикатор + LED | 5 | 0.168 | 37.96
223401204340PAS | 22.34.0.120.4340PAS | 22 | Модульный контактор; 4NO 25А; контакты AgSnO2; катушка 120В АС/DC; ширина 35мм; степень защиты IP20; опции: переключатель Авто-Вкл-Выкл + мех.индикатор + LED; упаковка 1шт. | 1 | 0.168 | 41.61
223401204640 | 22.34.0.120.4640 | 22 | Модульный контактор; 2NO+2NC 25А; контакты AgSnO2; катушка 120В АС/DC; ширина 35мм; степень защиты IP20; опции: переключатель Авто-Вкл-Выкл + мех.индикатор + LED | 5 | 0.168 | 37.96
223401204640PAS | 22.34.0.120.4640PAS | 22 | Модульный контактор; 2NO+2NC 25А; контакты AgSnO2; катушка 120В АС/DC; ширина 35мм; степень защиты IP20; опции: переключатель Авто-Вкл-Выкл + мех.индикатор + LED; упаковка 1шт. | 1 | 0.168 | 41.61
223401204720 | 22.34.0.120.4720 | 22 | Модульный контактор; 3NO+1NC 25А; контакты AgSnO2; катушка 120В АС/DC; ширина 35мм; степень защиты IP20; опции: мех.индикатор + LED | 1 | 0.168 | 34.9
223402301320 | 22.34.0.230.1320 | 22 | Модульный контактор; 4NO 25А; контакты AgNi; катушка 230В АС/DC; ширина 35мм; степень защиты IP20; опции: мех.индикатор + LED | 5 | 0.168 | 34.59
223402301320PAS | 22.34.0.230.1320PAS | 22 | Модульный контактор; 4NO 25А; контакты AgNi; катушка 230В АС/DC; ширина 35мм; степень защиты IP20; опции: мех.индикатор + LED; упаковка 1шт. | 1 | 0.168 | 38.2
223402301340 | 22.34.0.230.1340 | 22 | Модульный контактор; 4NO 25А; контакты AgNi; катушка 230В АС/DC; ширина 35мм; степень защиты IP20; опции: переключатель Авто-Вкл-Выкл + мех.индикатор + LED | 5 | 0.168 | 37.62
223402301340PAS | 22.34.0.230.1340PAS | 22 | Модульный контактор; 4NO 25А; контакты AgNi; катушка 230В АС/DC; ширина 35мм; степень защиты IP20; опции: переключатель Авто-Вкл-Выкл + мех.индикатор + LED; упаковка 1шт. | 1 | 0.168 | 41.24
223402301620 | 22.34.0.230.1620 | 22 | Модульный контактор; 2NO+2NC 25А; контакты AgNi; катушка 230В АС/DC; ширина 35мм; степень защиты IP20; опции: мех.индикатор + LED | 5 | 0.168 | 34.9
223402301640 | 22.34.0.230.1640 | 22 | Модульный контактор; 2NO+2NC 25А; контакты AgNi; катушка 230В АС/DC; ширина 35мм; степень защиты IP20; опции: переключатель Авто-Вкл-Выкл + мех.индикатор + LED | 5 | 0.168 | 37.96
223402301640PAS | 22.34.0.230.1640PAS | 22 | Модульный контактор; 2NO+2NC 25А; контакты AgNi; катушка 230В АС/DC; ширина 35мм; степень защиты IP20; опции: переключатель Авто-Вкл-Выкл + мех.индикатор + LED; упаковка 1шт. | 1 | 0.168 | 41.61
223402301720 | 22.34.0.230.1720 | 22 | Модульный контактор; 3NO+1NC 25А; контакты AgNi; катушка 230В АС/DC; ширина 35мм; степень защиты IP20; опции: мех.индикатор + LED | 5 | 0.168 | 34.59
223402301720PAS | 22.34.0.230.1720PAS | 22 | Модульный контактор; 3NO+1NC 25А; контакты AgNi; катушка 230В АС/DC; ширина 35мм; степень защиты IP20; опции: мех.индикатор + LED; упаковка 1шт. | 1 | 0.168 | 38.2
223402301740 | 22.34.0.230.1740 | 22 | Модульный контактор; 3NO+1NC 25А; контакты AgNi; катушка 230В АС/DC; ширина 35мм; степень защиты IP20; опции: переключатель Авто-Вкл-Выкл + мех.индикатор + LED | 5 | 0.168 | 37.62
223402301740PAS | 22.34.0.230.1740PAS | 22 | Модульный контактор; 3NO+1NC 25А; контакты AgNi; катушка 230В АС/DC; ширина 35мм; степень защиты IP20; опции: переключатель Авто-Вкл-Выкл + мех.индикатор + LED; упаковка 1шт. | 1 | 0.168 | 41.24
223402304320 | 22.34.0.230.4320 | 22 | Модульный контактор; 4NO 25А; контакты AgSnO2; катушка 230В АС/DC; ширина 35мм; степень защиты IP20; опции: мех.индикатор + LED | 5 | 0.168 | 34.59
223402304320PAS | 22.34.0.230.4320PAS | 22 | Модульный контактор; 4NO 25А; контакты AgSnO2; катушка 230В АС/DC; ширина 35мм; степень защиты IP20; опции: мех.индикатор + LED; упаковка 1шт. | 1 | 0.168 | 38.2
223402304340 | 22.34.0.230.4340 | 22 | Модульный контактор; 4NO 25А; контакты AgSnO2; катушка 230В АС/DC; ширина 35мм; степень защиты IP20; опции: переключатель Авто-Вкл-Выкл + мех.индикатор + LED | 5 | 0.168 | 37.62
223402304340PAS | 22.34.0.230.4340PAS | 22 | Модульный контактор; 4NO 25А; контакты AgSnO2; катушка 230В АС/DC; ширина 35мм; степень защиты IP20; опции: переключатель Авто-Вкл-Выкл + мех.индикатор + LED; упаковка 1шт. | 1 | 0.168 | 41.24
223402304620 | 22.34.0.230.4620 | 22 | Модульный контактор; 2NO+2NC 25А; контакты AgSnO2; катушка 230В АС/DC; ширина 35мм; степень защиты IP20; опции: мех.индикатор + LED | 5 | 0.168 | 34.9
223402304620PAS | 22.34.0.230.4620PAS | 22 | Модульный контактор; 2NO+2NC 25А; контакты AgSnO2; катушка 230В АС/DC; ширина 35мм; степень защиты IP20; опции: мех.индикатор + LED; упаковка 1шт. | 1 | 0.168 | 38.54
223402304640 | 22.34.0.230.4640 | 22 | Модульный контактор; 2NO+2NC 25А; контакты AgSnO2; катушка 230В АС/DC; ширина 35мм; степень защиты IP20; опции: переключатель Авто-Вкл-Выкл + мех.индикатор + LED | 5 | 0.168 | 37.96
223402304640PAS | 22.34.0.230.4640PAS | 22 | Модульный контактор; 2NO+2NC 25А; контакты AgSnO2; катушка 230В АС/DC; ширина 35мм; степень защиты IP20; опции: переключатель Авто-Вкл-Выкл + мех.индикатор + LED; упаковка 1шт. | 1 | 0.168 | 41.61
223402304720 | 22.34.0.230.4720 | 22 | Модульный контактор; 3NO+1NC 25А; контакты AgSnO2; катушка 230В АС/DC; ширина 35мм; степень защиты IP20; опции: мех.индикатор + LED | 5 | 0.168 | 34.9
223402304720PAS | 22.34.0.230.4720PAS | 22 | Модульный контактор; 3NO+1NC 25А; контакты AgSnO2; катушка 230В АС/DC; ширина 35мм; степень защиты IP20; опции: мех.индикатор + LED; упаковка 1шт. | 1 | 0.168 | 38.54
223402304740 | 22.34.0.230.4740 | 22 | Модульный контактор; 3NO+1NC 25А; контакты AgSnO2; катушка 230В АС/DC; ширина 35мм; степень защиты IP20; опции: переключатель Авто-Вкл-Выкл + мех.индикатор + LED | 5 | 0.168 | 37.96
223402304740PAS | 22.34.0.230.4740PAS | 22 | Модульный контактор; 3NO+1NC 25А; контакты AgSnO2; катушка 230В АС/DC; ширина 35мм; степень защиты IP20; опции: переключатель Авто-Вкл-Выкл + мех.индикатор + LED; упаковка 1шт. | 1 | 0.168 | 41.61
224400124310 | 22.44.0.012.4310 | 22 | Модульный контактор; 4NO 40А; контакты AgSnO2; катушка 12В АС/DC; ширина 53.5мм; степень защиты IP20; опции: мех.индикатор | 5 | 0.4 | 56.63
224400124310PAS | 22.44.0.012.4310PAS | 22 | Модульный контактор; 4NO 40А; контакты AgSnO2; катушка 12В АС/DC; ширина 53.5мм; степень защиты IP20; опции: мех.индикатор; упаковка 1шт. | 1 | 0.4 | 60.28
224400124610 | 22.44.0.012.4610 | 22 | Модульный контактор; 2NO+2NC 40А; контакты AgSnO2; катушка 12В АС/DC; ширина 53.5мм; степень защиты IP20; опции: мех.индикатор | 5 | 0.418 | 56.63
224400124610PAS | 22.44.0.012.4610PAS | 22 | Модульный контактор; 2NO+2NC 40А; контакты AgSnO2; катушка 12В АС/DC; ширина 53.5мм; степень защиты IP20; опции: мех.индикатор; упаковка 1шт. | 1 | 0.418 | 60.28
224400124710 | 22.44.0.012.4710 | 22 | Модульный контактор; 3NO+1NC 40А; контакты AgSnO2; катушка 12В АС/DC; ширина 53.5мм; степень защиты IP20; опции: мех.индикатор | 5 | 0.423 | 56.63
224400124710PAS | 22.44.0.012.4710PAS | 22 | Модульный контактор; 3NO+1NC 40А; контакты AgSnO2; катушка 12В АС/DC; ширина 53.5мм; степень защиты IP20; опции: мех.индикатор; упаковка 1шт. | 1 | 0.423 | 60.28
224400244310 | 22.44.0.024.4310 | 22 | Модульный контактор; 4NO 40А; контакты AgSnO2; катушка 24В АС/DC; ширина 53.5мм; степень защиты IP20; опции: мех.индикатор | 5 | 0.4096 | 56.63
224400244310PAS | 22.44.0.024.4310PAS | 22 | Модульный контактор; 4NO 40А; контакты AgSnO2; катушка 24В АС/DC; ширина 53.5мм; степень защиты IP20; опции: мех.индикатор; упаковка 1шт. | 1 | 0.4096 | 60.28
224400244610 | 22.44.0.024.4610 | 22 | Модульный контактор; 2NO+2NC 40А; контакты AgSnO2; катушка 24В АС/DC; ширина 53.5мм; степень защиты IP20; опции: мех.индикатор | 5 | 0.4468 | 56.63
224400244610PAS | 22.44.0.024.4610PAS | 22 | Модульный контактор; 2NO+2NC 40А; контакты AgSnO2; катушка 24В АС/DC; ширина 53.5мм; степень защиты IP20; опции: мех.индикатор; упаковка 1шт. | 1 | 0.4468 | 60.28
224400244710 | 22.44.0.024.4710 | 22 | Модульный контактор; 3NO+1NC 40А; контакты AgSnO2; катушка 24В АС/DC; ширина 53.5мм; степень защиты IP20; опции: мех.индикатор | 5 | 0.4097 | 56.63
224400244710PAS | 22.44.0.024.4710PAS | 22 | Модульный контактор; 3NO+1NC 40А; контакты AgSnO2; катушка 24В АС/DC; ширина 53.5мм; степень защиты IP20; опции: мех.индикатор; упаковка 1шт. | 1 | 0.4097 | 60.28
224401204310 | 22.44.0.120.4310 | 22 | Модульный контактор; 4NO 40А; контакты AgSnO2; катушка 120В АС/DC; ширина 53.5мм; степень защиты IP20; опции: мех.индикатор | 5 | 0.429 | 56.63
224401204310PAS | 22.44.0.120.4310PAS | 22 | Модульный контактор; 4NO 40А; контакты AgSnO2; катушка 120В АС/DC; ширина 53.5мм; степень защиты IP20; опции: мех.индикатор; упаковка 1шт. | 1 | 0.429 | 60.28
224401204610 | 22.44.0.120.4610 | 22 | Модульный контактор; 2NO+2NC 40А; контакты AgSnO2; катушка 120В АС/DC; ширина 53.5мм; степень защиты IP20; опции: мех.индикатор | 5 | 0.425 | 56.63
224401204610PAS | 22.44.0.120.4610PAS | 22 | Модульный контактор; 2NO+2NC 40А; контакты AgSnO2; катушка 120В АС/DC; ширина 53.5мм; степень защиты IP20; опции: мех.индикатор; упаковка 1шт. | 1 | 0.425 | 60.28
224401204710 | 22.44.0.120.4710 | 22 | Модульный контактор; 3NO+1NC 40А; контакты AgSnO2; катушка 120В АС/DC; ширина 53.5мм; степень защиты IP20; опции: мех.индикатор | 5 | 0.4257 | 56.63
224401204710PAS | 22.44.0.120.4710PAS | 22 | Модульный контактор; 3NO+1NC 40А; контакты AgSnO2; катушка 120В АС/DC; ширина 53.5мм; степень защиты IP20; опции: мех.индикатор; упаковка 1шт. | 1 | 0.4257 | 60.28
224402304310 | 22.44.0.230.4310 | 22 | Модульный контактор; 4NO 40А; контакты AgSnO2; катушка 230В АС/DC; ширина 53.5мм; степень защиты IP20; опции: мех.индикатор | 5 | 0.4367 | 56.63
224402304310PAS | 22.44.0.230.4310PAS | 22 | Модульный контактор; 4NO 40А; контакты AgSnO2; катушка 230В АС/DC; ширина 53.5мм; степень защиты IP20; опции: мех.индикатор; упаковка 1шт. | 1 | 0.4367 | 60.28
224402304610 | 22.44.0.230.4610 | 22 | Модульный контактор; 2NO+2NC 40А; контакты AgSnO2; катушка 230В АС/DC; ширина 53.5мм; степень защиты IP20; опции: мех.индикатор | 5 | 0.4304 | 56.63
224402304610PAS | 22.44.0.230.4610PAS | 22 | Модульный контактор; 2NO+2NC 40А; контакты AgSnO2; катушка 230В АС/DC; ширина 53.5мм; степень защиты IP20; опции: мех.индикатор; упаковка 1шт. | 1 | 0.4304 | 60.28
224402304710 | 22.44.0.230.4710 | 22 | Модульный контактор; 3NO+1NC 40А; контакты AgSnO2; катушка 230В АС/DC; ширина 53.5мм; степень защиты IP20; опции: мех.индикатор | 5 | 0.4357 | 56.63
224402304710PAS | 22.44.0.230.4710PAS | 22 | Модульный контактор; 3NO+1NC 40А; контакты AgSnO2; катушка 230В АС/DC; ширина 53.5мм; степень защиты IP20; опции: мех.индикатор; упаковка 1шт. | 1 | 0.4357 | 60.28
226400124310 | 22.64.0.012.4310 | 22 | Модульный контактор; 4NO 63А; контакты AgSnO2; катушка 12В АС/DC; ширина 53.5мм; степень защиты IP20; опции: мех.индикатор | 5 | 0.435 | 62.14
226400124310PAS | 22.64.0.012.4310PAS | 22 | Модульный контактор; 4NO 63А; контакты AgSnO2; катушка 12В АС/DC; ширина 53.5мм; степень защиты IP20; опции: мех.индикатор; упаковка 1шт. | 1 | 0.435 | 65.78
226400124610 | 22.64.0.012.4610 | 22 | Модульный контактор; 2NO+2NC 63А; контакты AgSnO2; катушка 12В АС/DC; ширина 53.5мм; степень защиты IP20; опции: мех.индикатор | 5 | 0.4302 | 62.14
226400124610PAS | 22.64.0.012.4610PAS | 22 | Модульный контактор; 2NO+2NC 63А; контакты AgSnO2; катушка 12В АС/DC; ширина 53.5мм; степень защиты IP20; опции: мех.индикатор; упаковка 1шт. | 1 | 0.4302 | 65.78
226400124710 | 22.64.0.012.4710 | 22 | Модульный контактор; 3NO+1NC 63А; контакты AgSnO2; катушка 12В АС/DC; ширина 53.5мм; степень защиты IP20; опции: мех.индикатор | 5 | 0.4237 | 62.14
226400124710PAS | 22.64.0.012.4710PAS | 22 | Модульный контактор; 3NO+1NC 63А; контакты AgSnO2; катушка 12В АС/DC; ширина 53.5мм; степень защиты IP20; опции: мех.индикатор; упаковка 1шт. | 1 | 0.4237 | 65.78
226400244310 | 22.64.0.024.4310 | 22 | Модульный контактор; 4NO 63А; контакты AgSnO2; катушка 24В АС/DC; ширина 53.5мм; степень защиты IP20; опции: мех.индикатор | 5 | 0.4092 | 62.14
226400244310PAS | 22.64.0.024.4310PAS | 22 | Модульный контактор; 4NO 63А; контакты AgSnO2; катушка 24В АС/DC; ширина 53.5мм; степень защиты IP20; опции: мех.индикатор; упаковка 1шт. | 1 | 0.4092 | 65.78
226400244610 | 22.64.0.024.4610 | 22 | Модульный контактор; 2NO+2NC 63А; контакты AgSnO2; катушка 24В АС/DC; ширина 53.5мм; степень защиты IP20; опции: мех.индикатор | 5 | 0.4326 | 62.14
226400244610PAS | 22.64.0.024.4610PAS | 22 | Модульный контактор; 2NO+2NC 63А; контакты AgSnO2; катушка 24В АС/DC; ширина 53.5мм; степень защиты IP20; опции: мех.индикатор; упаковка 1шт. | 1 | 0.4326 | 65.78
226400244710 | 22.64.0.024.4710 | 22 | Модульный контактор; 3NO+1NC 63А; контакты AgSnO2; катушка 24В АС/DC; ширина 53.5мм; степень защиты IP20; опции: мех.индикатор | 5 | 0.4092 | 62.14
226400244710PAS | 22.64.0.024.4710PAS | 22 | Модульный контактор; 3NO+1NC 63А; контакты AgSnO2; катушка 24В АС/DC; ширина 53.5мм; степень защиты IP20; опции: мех.индикатор; упаковка 1шт. | 1 | 0.4092 | 65.78
226401204310 | 22.64.0.120.4310 | 22 | Модульный контактор; 4NO 63А; контакты AgSnO2; катушка 120В АС/DC; ширина 53.5мм; степень защиты IP20; опции: мех.индикатор | 5 | 0.421 | 62.14
226401204310PAS | 22.64.0.120.4310PAS | 22 | Модульный контактор; 4NO 63А; контакты AgSnO2; катушка 120В АС/DC; ширина 53.5мм; степень защиты IP20; опции: мех.индикатор; упаковка 1шт. | 1 | 0.421 | 65.78
226401204610 | 22.64.0.120.4610 | 22 | Модульный контактор; 2NO+2NC 63А; контакты AgSnO2; катушка 120В АС/DC; ширина 53.5мм; степень защиты IP20; опции: мех.индикатор | 5 | 0.4437 | 62.14
226401204610PAS | 22.64.0.120.4610PAS | 22 | Модульный контактор; 2NO+2NC 63А; контакты AgSnO2; катушка 120В АС/DC; ширина 53.5мм; степень защиты IP20; опции: мех.индикатор; упаковка 1шт. | 1 | 0.4437 | 65.78
226401204710 | 22.64.0.120.4710 | 22 | Модульный контактор; 3NO+1NC 63А; контакты AgSnO2; катушка 120В АС/DC; ширина 53.5мм; степень защиты IP20; опции: мех.индикатор | 5 | 0.4046 | 62.14
226401204710PAS | 22.64.0.120.4710PAS | 22 | Модульный контактор; 3NO+1NC 63А; контакты AgSnO2; катушка 120В АС/DC; ширина 53.5мм; степень защиты IP20; опции: мех.индикатор; упаковка 1шт. | 1 | 0.4046 | 65.78
226402304310 | 22.64.0.230.4310 | 22 | Модульный контактор; 4NO 63А; контакты AgSnO2; катушка 230В АС/DC; ширина 53.5мм; степень защиты IP20; опции: мех.индикатор | 5 | 0.4351 | 62.14
226402304310PAS | 22.64.0.230.4310PAS | 22 | Модульный контактор; 4NO 63А; контакты AgSnO2; катушка 230В АС/DC; ширина 53.5мм; степень защиты IP20; опции: мех.индикатор; упаковка 1шт. | 1 | 0.4352 | 65.78
226402304610 | 22.64.0.230.4610 | 22 | Модульный контактор; 2NO+2NC 63А; контакты AgSnO2; катушка 230В АС/DC; ширина 53.5мм; степень защиты IP20; опции: мех.индикатор | 5 | 0.43 | 62.14
226402304610PAS | 22.64.0.230.4610PAS | 22 | Модульный контактор; 2NO+2NC 63А; контакты AgSnO2; катушка 230В АС/DC; ширина 53.5мм; степень защиты IP20; опции: мех.индикатор; упаковка 1шт. | 1 | 0.43 | 65.78
226402304710 | 22.64.0.230.4710 | 22 | Модульный контактор; 3NO+1NC 63А; контакты AgSnO2; катушка 230В АС/DC; ширина 53.5мм; степень защиты IP20; опции: мех.индикатор | 5 | 0.4372 | 62.14
226402304710PAS | 22.64.0.230.4710PAS | 22 | Модульный контактор; 3NO+1NC 63А; контакты AgSnO2; катушка 230В АС/DC; ширина 53.5мм; степень защиты IP20; опции: мех.индикатор; упаковка 1шт. | 1 | 0.4372 | 65.78
260180120000 | 26.01.8.012.0000 | 26 | Шаговое электромеханическое реле; 1NO 10А, 2 состояния; контакты AgNi; питание 12В АC; монтаж в коробке; степень защиты IP20 | 10 | 0.052 | 10.7
260180240000 | 26.01.8.024.0000 | 26 | Шаговое электромеханическое реле; 1NO 10А, 2 состояния; контакты AgNi; питание 24В АC; монтаж в коробке; степень защиты IP20 | 10 | 0.052 | 10.7
260180480000 | 26.01.8.048.0000 | 26 | Шаговое электромеханическое реле; 1NO 10А, 2 состояния; контакты AgNi; питание 48В АC; монтаж в коробке; степень защиты IP20 | 10 | 0.052 | 10.7
260181100000 | 26.01.8.110.0000 | 26 | Шаговое электромеханическое реле; 1NO 10А, 2 состояния; контакты AgNi; питание 110В АC; монтаж в коробке; степень защиты IP20 | 10 | 0.052 | 10.7
260182300000 | 26.01.8.230.0000 | 26 | Шаговое электромеханическое реле; 1NO 10А, 2 состояния; контакты AgNi; питание 230В АC; монтаж в коробке; степень защиты IP20 | 10 | 0.0469 | 10.7
260280120000 | 26.02.8.012.0000 | 26 | Шаговое электромеханическое реле; 2NO 10А, 2 состояния; контакты AgNi; питание 12В АC; монтаж в коробке; степень защиты IP20 | 10 | 0.05482 | 13.15
260280240000 | 26.02.8.024.0000 | 26 | Шаговое электромеханическое реле; 2NO 10А, 2 состояния; контакты AgNi; питание 24В АC; монтаж в коробке; степень защиты IP20 | 10 | 0.0558 | 13.15
260280480000 | 26.02.8.048.0000 | 26 | Шаговое электромеханическое реле; 2NO 10А, 2 состояния; контакты AgNi; питание 48В АC; монтаж в коробке; степень защиты IP20 | 10 | 0.058 | 13.15
260281100000 | 26.02.8.110.0000 | 26 | Шаговое электромеханическое реле; 2NO 10А, 2 состояния; контакты AgNi; питание 110В АC; монтаж в коробке; степень защиты IP20 | 10 | 0.058 | 13.15
260282300000 | 26.02.8.230.0000 | 26 | Шаговое электромеханическое реле; 2NO 10А, 2 состояния; контакты AgNi; питание 230В АC; монтаж в коробке; степень защиты IP20 | 10 | 0.058 | 13.15
260380120000 | 26.03.8.012.0000 | 26 | Шаговое электромеханическое реле; 1NO+1NC 10А, 2 состояния; контакты AgNi; питание 12В АC; монтаж в коробке; степень защиты IP20 | 10 | 0.05512 | 13.15
260380240000 | 26.03.8.024.0000 | 26 | Шаговое электромеханическое реле; 1NO+1NC 10А, 2 состояния; контакты AgNi; питание 24В АC; монтаж в коробке; степень защиты IP20 | 10 | 0.058 | 13.15
260380480000 | 26.03.8.048.0000 | 26 | Шаговое электромеханическое реле; 1NO+1NC 10А, 2 состояния; контакты AgNi; питание 48В АC; монтаж в коробке; степень защиты IP20 | 10 | 0.058 | 13.15
260381100000 | 26.03.8.110.0000 | 26 | Шаговое электромеханическое реле; 1NO+1NC 10А, 2 состояния; контакты AgNi; питание 110В АC; монтаж в коробке; степень защиты IP20 | 10 | 0.056 | 13.15
260382300000 | 26.03.8.230.0000 | 26 | Шаговое электромеханическое реле; 1NO+1NC 10А, 2 состояния; контакты AgNi; питание 230В АC; монтаж в коробке; степень защиты IP20 | 10 | 0.058 | 13.15
260480120000 | 26.04.8.012.0000 | 26 | Шаговое электромеханическое реле; 2NO 10А, 4 состояния; контакты AgNi; питание 12В АC; монтаж в коробке; степень защиты IP20 | 10 | 0.05512 | 13.15
260480240000 | 26.04.8.024.0000 | 26 | Шаговое электромеханическое реле; 2NO 10А, 4 состояния; контакты AgNi; питание 24В АC; монтаж в коробке; степень защиты IP20 | 10 | 0.058 | 13.15
260480480000 | 26.04.8.048.0000 | 26 | Шаговое электромеханическое реле; 2NO 10А, 4 состояния; контакты AgNi; питание 48В АC; монтаж в коробке; степень защиты IP20 | 10 | 0.058 | 13.15
260481100000 | 26.04.8.110.0000 | 26 | Шаговое электромеханическое реле; 2NO 10А, 4 состояния; контакты AgNi; питание 110В АC; монтаж в коробке; степень защиты IP20 | 10 | 0.058 | 13.15
260482300000 | 26.04.8.230.0000 | 26 | Шаговое электромеханическое реле; 2NO 10А, 4 состояния; контакты AgNi; питание 230В АC; монтаж в коробке; степень защиты IP20 | 10 | 0.058 | 13.15
260680120000 | 26.06.8.012.0000 | 26 | Шаговое электромеханическое реле; 2NO 10А, 3 состояния; контакты AgNi; питание 12В АC; монтаж в коробке; степень защиты IP20 | 10 | 0.0558 | 13.15
260680240000 | 26.06.8.024.0000 | 26 | Шаговое электромеханическое реле; 2NO 10А, 3 состояния; контакты AgNi; питание 24В АC; монтаж в коробке; степень защиты IP20 | 10 | 0.058 | 13.15
260680480000 | 26.06.8.048.0000 | 26 | Шаговое электромеханическое реле; 2NO 10А, 3 состояния; контакты AgNi; питание 48В АC; монтаж в коробке; степень защиты IP20 | 10 | 0.058 | 13.15
260681100000 | 26.06.8.110.0000 | 26 | Шаговое электромеханическое реле; 2NO 10А, 3 состояния; контакты AgNi; питание 110В АC; монтаж в коробке; степень защиты IP20 | 10 | 0.058 | 13.15
260682300000 | 26.06.8.230.0000 | 26 | Шаговое электромеханическое реле; 2NO 10А, 3 состояния; контакты AgNi; питание 230В АC; монтаж в коробке; степень защиты IP20 | 10 | 0.058 | 13.15
260880120000 | 26.08.8.012.0000 | 26 | Шаговое электромеханическое реле; 2NO 10А, 4 состояния; контакты AgNi; питание 12В АC; монтаж в коробке; степень защиты IP20 | 10 | 0.05502 | 13.15
260880240000 | 26.08.8.024.0000 | 26 | Шаговое электромеханическое реле; 2NO 10А, 4 состояния; контакты AgNi; питание 24В АC; монтаж в коробке; степень защиты IP20 | 10 | 0.058 | 13.15
260880480000 | 26.08.8.048.0000 | 26 | Шаговое электромеханическое реле; 2NO 10А, 4 состояния; контакты AgNi; питание 48В АC; монтаж в коробке; степень защиты IP20 | 10 | 0.058 | 13.15
260881100000 | 26.08.8.110.0000 | 26 | Шаговое электромеханическое реле; 2NO 10А, 4 состояния; контакты AgNi; питание 110В АC; монтаж в коробке; степень защиты IP20 | 10 | 0.058 | 13.15
260882300000 | 26.08.8.230.0000 | 26 | Шаговое электромеханическое реле; 2NO 10А, 4 состояния; контакты AgNi; питание 230В АC; монтаж в коробке; степень защиты IP20 | 10 | 0.058 | 13.15
270181100000 | 27.01.8.110.0000 | 27 | Шаговое электромеханическое реле; 1NO 10А, 2 состояния; контакты AgNi; питание 110В АC; монтаж в коробке; фланец; степень защиты IP20 | 10 | 0.03995 | 13.34
270182300000 | 27.01.8.230.0000 | 27 | Шаговое электромеханическое реле; 1NO 10А, 2 состояния; контакты AgNi; питание 230В АC; монтаж в коробке; фланец; степень защиты IP20 | 10 | 0.0397 | 13.34
270581100000 | 27.05.8.110.0000 | 27 | Шаговое электромеханическое реле; 2NO 10А, 4 состояния; контакты AgNi; питание 110В АC; монтаж в коробке; фланец; степень защиты IP20 | 10 | 0.04225 | 16.48
270582300000 | 27.05.8.230.0000 | 27 | Шаговое электромеханическое реле; 2NO 10А, 4 состояния; контакты AgNi; питание 230В АC; монтаж в коробке; фланец; степень защиты IP20 | 10 | 0.0469 | 16.48
270681100000 | 27.06.8.110.0000 | 27 | Шаговое электромеханическое реле; 2NO 10А, 3 состояния; контакты AgNi; питание 110В АC; монтаж в коробке; фланец; степень защиты IP20 | 10 | 0.04236 | 16.48
270682300000 | 27.06.8.230.0000 | 27 | Шаговое электромеханическое реле; 2NO 10А, 3 состояния; контакты AgNi; питание 230В АC; монтаж в коробке; фланец; степень защиты IP20 | 10 | 0.0455 | 16.48
272182300000 | 27.21.8.230.0000 | 27 | Шаговое электромеханическое реле EVO; 1NO 10А, 2 состояния; контакты AgNi; питание 230В АC; монтаж в коробке; фланец; степень защиты IP20 | 10 | 0.04163 | 13.34
272582300000 | 27.25.8.230.0000 | 27 | Шаговое электромеханическое реле EVO; 2NO 10А, 4 состояния; контакты AgNi; питание 230В АC; монтаж в коробке; фланец; степень защиты IP20 | 10 | 0.0469 | 16.48
272682300000 | 27.26.8.230.0000 | 27 | Шаговое электромеханическое реле EVO; 2NO 10А, 3 состояния; контакты AgNi; питание 230В АC; монтаж в коробке; фланец; степень защиты IP20 | 10 | 0.0455 | 16.48
302270030010 | 30.22.7.003.0010 | 30 | Субминиатюрное электромеханическое двухрядное реле; монтаж на печатную плату; 2CO 2A; контакты AgNi+Au; катушка 3В DC (чувствит.); влагозащита RTIII | 20 | 0.00476 | 2.36
302270050010 | 30.22.7.005.0010 | 30 | Субминиатюрное электромеханическое двухрядное реле; монтаж на печатную плату; 2CO 2A; контакты AgNi+Au; катушка 5В DC (чувствит.); влагозащита RTIII | 20 | 0.00452 | 2.36
302270060010 | 30.22.7.006.0010 | 30 | Субминиатюрное электромеханическое двухрядное реле; монтаж на печатную плату; 2CO 2A; контакты AgNi+Au; катушка 6В DC (чувствит.); влагозащита RTIII | 20 | 0.0048 | 2.36
302270090010 | 30.22.7.009.0010 | 30 | Субминиатюрное электромеханическое двухрядное реле; монтаж на печатную плату; 2CO 2A; контакты AgNi+Au; катушка 9В DC (чувствит.); влагозащита RTIII | 20 | 0.0046 | 2.36
302270120010 | 30.22.7.012.0010 | 30 | Субминиатюрное электромеханическое двухрядное реле; монтаж на печатную плату; 2CO 2A; контакты AgNi+Au; катушка 12В DC (чувствит.); влагозащита RTIII | 20 | 0.0047 | 2.36
302270240010 | 30.22.7.024.0010 | 30 | Субминиатюрное электромеханическое двухрядное реле; монтаж на печатную плату; 2CO 2A; контакты AgNi+Au; катушка 24В DC (чувствит.); влагозащита RTIII | 20 | 0.0047 | 2.36
302270480010 | 30.22.7.048.0010 | 30 | Субминиатюрное электромеханическое двухрядное реле; монтаж на печатную плату; 2CO 2A; контакты AgNi+Au; катушка 48В DC (чувствит.); влагозащита RTIII | 20 | 0.0046 | 2.93
302290050010 | 30.22.9.005.0010 | 30 | Субминиатюрное электромеханическое двухрядное реле; монтаж на печатную плату; 2CO 2A; контакты AgNi+Au; катушка 5В DC; влагозащита RTIII | 20 | 0.005 | 2.36
302290060010 | 30.22.9.006.0010 | 30 | Субминиатюрное электромеханическое двухрядное реле; монтаж на печатную плату; 2CO 2A; контакты AgNi+Au; катушка 6В DC; влагозащита RTIII | 20 | 0.005 | 2.36
302290090010 | 30.22.9.009.0010 | 30 | Субминиатюрное электромеханическое двухрядное реле; монтаж на печатную плату; 2CO 2A; контакты AgNi+Au; катушка 9В DC; влагозащита RTIII | 20 | 0.005 | 2.36
302290120010 | 30.22.9.012.0010 | 30 | Субминиатюрное электромеханическое двухрядное реле; монтаж на печатную плату; 2CO 2A; контакты AgNi+Au; катушка 12В DC; влагозащита RTIII | 20 | 0.005 | 2.36
302290240010 | 30.22.9.024.0010 | 30 | Субминиатюрное электромеханическое двухрядное реле; монтаж на печатную плату; 2CO 2A; контакты AgNi+Au; катушка 24В DC; влагозащита RTIII | 20 | 0.005 | 2.36
302290480010 | 30.22.9.048.0010 | 30 | Субминиатюрное электромеханическое двухрядное реле; монтаж на печатную плату; 2CO 2A; контакты AgNi+Au; катушка 48В DC; влагозащита RTIII | 20 | 0.005 | 2.93
322170052000 | 32.21.7.005.2000 | 32 | Субминиатюрное электромеханическое реле; монтаж на печатную плату; 1CO 6A; контакты AgCdO; катушка 5В DC (чувствит.); влагозащита RTIII | 20 | 0.00456 | 2.06
322170052300 | 32.21.7.005.2300 | 32 | Субминиатюрное электромеханическое реле; монтаж на печатную плату; 1NO 6A; контакты AgCdO; катушка 5В DC (чувствит.); влагозащита RTIII | 20 | 0.0048 | 2.06
322170054000 | 32.21.7.005.4000 | 32 | Субминиатюрное электромеханическое реле; монтаж на печатную плату; 1CO 6A; контакты AgSnO2; катушка 5В DC (чувствит.); влагозащита RTIII | 20 | 0.00453 | 2.67
322170054300 | 32.21.7.005.4300 | 32 | Субминиатюрное электромеханическое реле; монтаж на печатную плату; 1NO 6A; контакты AgSnO2; катушка 5В DC (чувствит.); влагозащита RTIII | 20 | 0.0048 | 2.67
322170122000 | 32.21.7.012.2000 | 32 | Субминиатюрное электромеханическое реле; монтаж на печатную плату; 1CO 6A; контакты AgCdO; катушка 12В DC (чувствит.); влагозащита RTIII | 20 | 0.0048 | 2.06
322170122300 | 32.21.7.012.2300 | 32 | Субминиатюрное электромеханическое реле; монтаж на печатную плату; 1NO 6A; контакты AgCdO; катушка 12В DC (чувствит.); влагозащита RTIII | 20 | 0.0048 | 2.06
322170124000 | 32.21.7.012.4000 | 32 | Субминиатюрное электромеханическое реле; монтаж на печатную плату; 1CO 6A; контакты AgSnO2; катушка 12В DC (чувствит.); влагозащита RTIII | 20 | 0.0048 | 2.67
322170124300 | 32.21.7.012.4300 | 32 | Субминиатюрное электромеханическое реле; монтаж на печатную плату; 1NO 6A; контакты AgSnO2; катушка 12В DC (чувствит.); влагозащита RTIII | 20 | 0.0047 | 2.67
322170182300 | 32.21.7.018.2300 | 32 | Субминиатюрное электромеханическое реле; монтаж на печатную плату; 1NO 6A; контакты AgCdO; катушка 18В DC (чувствит.); влагозащита RTIII | 20 | 0.0048 | 2.06
322170242000 | 32.21.7.024.2000 | 32 | Субминиатюрное электромеханическое реле; монтаж на печатную плату; 1CO 6A; контакты AgCdO; катушка 24В DC (чувствит.); влагозащита RTIII | 20 | 0.00464 | 2.06
322170242300 | 32.21.7.024.2300 | 32 | Субминиатюрное электромеханическое реле; монтаж на печатную плату; 1NO 6A; контакты AgCdO; катушка 24В DC (чувствит.); влагозащита RTIII | 20 | 0.00463 | 2.06
322170244000 | 32.21.7.024.4000 | 32 | Субминиатюрное электромеханическое реле; монтаж на печатную плату; 1CO 6A; контакты AgSnO2; катушка 24В DC (чувствит.); влагозащита RTIII | 20 | 0.0048 | 2.67
322170244300 | 32.21.7.024.4300 | 32 | Субминиатюрное электромеханическое реле; монтаж на печатную плату; 1NO 6A; контакты AgSnO2; катушка 24В DC (чувствит.); влагозащита RTIII | 20 | 0.0048 | 2.67
322170482000 | 32.21.7.048.2000 | 32 | Субминиатюрное электромеханическое реле; монтаж на печатную плату; 1CO 6A; контакты AgCdO; катушка 48В DC (чувствит.); влагозащита RTIII | 20 | 0.0048 | 2.29
322170482300 | 32.21.7.048.2300 | 32 | Субминиатюрное электромеханическое реле; монтаж на печатную плату; 1NO 6A; контакты AgCdO; катушка 48В DC (чувствит.); влагозащита RTIII | 20 | 0.0048 | 2.29
322170484000 | 32.21.7.048.4000 | 32 | Субминиатюрное электромеханическое реле; монтаж на печатную плату; 1CO 6A; контакты AgSnO2; катушка 48В DC (чувствит.); влагозащита RTIII | 20 | 0.0048 | 2.9
322170484300 | 32.21.7.048.4300 | 32 | Субминиатюрное электромеханическое реле; монтаж на печатную плату; 1NO 6A; контакты AgSnO2; катушка 48В DC (чувствит.); влагозащита RTIII | 20 | 0.0048 | 2.9
345170050010 | 34.51.7.005.0010 | 34 | Ультратонкое электромеханическое реле; монтаж на печатную плату; 1CO 6A; контакты AgNi; катушка 5В DC (чувствит.); степень защиты RTII | 20 | 0.0049 | 4.65
345170050019 | 34.51.7.005.0019 | 34 | Ультратонкое электромеханическое реле; монтаж на печатную плату; 1CO 6A; контакты AgNi; катушка 5В DC (чувствит.); плоский корпус; степень защиты RTI; | 125 | 0.005 | 4.81
345170050310 | 34.51.7.005.0310 | 34 | Ультратонкое электромеханическое реле; монтаж на печатную плату; 1NO 6A; контакты AgNi; катушка 5В DC (чувствит.); степень защиты RTII | 20 | 0.005 | 4.65
345170050319 | 34.51.7.005.0319 | 34 | Ультратонкое электромеханическое реле; монтаж на печатную плату; 1NO 6A; контакты AgNi; катушка 5В DC (чувствит.); плоский корпус; степень защиты RTI | 125 | 0.005 | 4.81
345170054010 | 34.51.7.005.4010 | 34 | Ультратонкое электромеханическое реле; монтаж на печатную плату; 1CO 6A; контакты AgSnO2; катушка 5В DC (чувствит.); степень защиты RTII | 20 | 0.005 | 4.89
345170054019 | 34.51.7.005.4019 | 34 | Ультратонкое электромеханическое реле; монтаж на печатную плату; 1CO 6A; контакты AgSnO2; катушка 5В DC (чувствит.); плоский корпус; степень защиты RTI; | 125 | 0.005 | 5.05
345170054310 | 34.51.7.005.4310 | 34 | Ультратонкое электромеханическое реле; монтаж на печатную плату; 1NO 6A; контакты AgSnO2; катушка 5В DC (чувствит.); степень защиты RTII | 20 | 0.005 | 4.89
345170054319 | 34.51.7.005.4319 | 34 | Ультратонкое электромеханическое реле; монтаж на печатную плату; 1NO 6A; контакты AgSnO2; катушка 5В DC (чувствит.); плоский корпус; степень защиты RTI | 125 | 0.005 | 5.05
345170055010 | 34.51.7.005.5010 | 34 | Ультратонкое электромеханическое реле; монтаж на печатную плату; 1CO 6A; контакты AgNi+Au; катушка 5В DC (чувствит.); степень защиты RTII | 20 | 0.005 | 6.21
345170055019 | 34.51.7.005.5019 | 34 | Ультратонкое электромеханическое реле; монтаж на печатную плату; 1CO 6A; контакты AgNi+Au; катушка 5В DC (чувствит.); плоский корпус; степень защиты RTI; | 125 | 0.005 | 6.37
345170055310 | 34.51.7.005.5310 | 34 | Ультратонкое электромеханическое реле; монтаж на печатную плату; 1NO 6A; контакты AgNi+Au; катушка 5В DC (чувствит.); степень защиты RTII | 20 | 0.005 | 6.21
345170055319 | 34.51.7.005.5319 | 34 | Ультратонкое электромеханическое реле; монтаж на печатную плату; 1NO 6A; контакты AgNi+Au; катушка 5В DC (чувствит.); плоский корпус; степень защиты RTI | 125 | 0.005 | 6.37
345170060010 | 34.51.7.006.0010 | 34 | Ультратонкое электромеханическое реле; монтаж на печатную плату; 1CO 6A; контакты AgNi; катушка 6В DC (чувствит.); степень защиты RTII | 20 | 0.005 | 4.65
345170060310 | 34.51.7.006.0310 | 34 | Ультратонкое электромеханическое реле; монтаж на печатную плату; 1NO 6A; контакты AgNi; катушка 6В DC (чувствит.); степень защиты RTII | 20 | 0.005 | 4.65
345170120010 | 34.51.7.012.0010 | 34 | Ультратонкое электромеханическое реле; монтаж на печатную плату; 1CO 6A; контакты AgNi; катушка 12В DC (чувствит.); степень защиты RTII | 20 | 0.0048 | 3.54
345170120019 | 34.51.7.012.0019 | 34 | Ультратонкое электромеханическое реле; монтаж на печатную плату; 1CO 6A; контакты AgNi; катушка 12В DC (чувствит.); плоский корпус; степень защиты RTI; | 125 | 0.005 | 3.82
345170120310 | 34.51.7.012.0310 | 34 | Ультратонкое электромеханическое реле; монтаж на печатную плату; 1NO 6A; контакты AgNi; катушка 12В DC (чувствит.); степень защиты RTII | 20 | 0.005 | 3.54
345170124010 | 34.51.7.012.4010 | 34 | Ультратонкое электромеханическое реле; монтаж на печатную плату; 1CO 6A; контакты AgSnO2; катушка 12В DC (чувствит.); степень защиты RTII | 20 | 0.005 | 3.89
345170124019 | 34.51.7.012.4019 | 34 | Ультратонкое электромеханическое реле; монтаж на печатную плату; 1CO 6A; контакты AgSnO2; катушка 12В DC (чувствит.); плоский корпус; степень защиты RTI; | 125 | 0.005 | 4.11
345170124310 | 34.51.7.012.4310 | 34 | Ультратонкое электромеханическое реле; монтаж на печатную плату; 1NO 6A; контакты AgSnO2; катушка 12В DC (чувствит.); степень защиты RTII | 20 | 0.005 | 3.89
345170125010 | 34.51.7.012.5010 | 34 | Ультратонкое электромеханическое реле; монтаж на печатную плату; 1CO 6A; контакты AgNi+Au; катушка 12В DC (чувствит.); степень защиты RTII | 20 | 0.005 | 5.26
345170125310 | 34.51.7.012.5310 | 34 | Ультратонкое электромеханическое реле; монтаж на печатную плату; 1NO 6A; контакты AgNi+Au; катушка 12В DC (чувствит.); степень защиты RTII | 20 | 0.005 | 5.26
345170240010 | 34.51.7.024.0010 | 34 | Ультратонкое электромеханическое реле; монтаж на печатную плату; 1CO 6A; контакты AgNi; катушка 24В DC (чувствит.); степень защиты RTII | 20 | 0.005 | 3.54
345170240019 | 34.51.7.024.0019 | 34 | Ультратонкое электромеханическое реле; монтаж на печатную плату; 1CO 6A; контакты AgNi; катушка 24В DC (чувствит.); плоский корпус; степень защиты RTI; | 125 | 0.005 | 3.82
345170240310 | 34.51.7.024.0310 | 34 | Ультратонкое электромеханическое реле; монтаж на печатную плату; 1NO 6A; контакты AgNi; катушка 24В DC (чувствит.); степень защиты RTII | 20 | 0.005 | 3.54
345170244010 | 34.51.7.024.4010 | 34 | Ультратонкое электромеханическое реле; монтаж на печатную плату; 1CO 6A; контакты AgSnO2; катушка 24В DC (чувствит.); степень защиты RTII | 20 | 0.005 | 3.89
345170244310 | 34.51.7.024.4310 | 34 | Ультратонкое электромеханическое реле; монтаж на печатную плату; 1NO 6A; контакты AgSnO2; катушка 24В DC (чувствит.); степень защиты RTII | 20 | 0.005 | 3.89
345170245010 | 34.51.7.024.5010 | 34 | Ультратонкое электромеханическое реле; монтаж на печатную плату; 1CO 6A; контакты AgNi+Au; катушка 24В DC (чувствит.); степень защиты RTII | 20 | 0.005 | 5.35
345170245019 | 34.51.7.024.5019 | 34 | Ультратонкое электромеханическое реле; монтаж на печатную плату; 1CO 6A; контакты AgNi+Au; катушка 24В DC (чувствит.); плоский корпус; степень защиты RTI; | 125 | 0.005 | 5.55
345170245310 | 34.51.7.024.5310 | 34 | Ультратонкое электромеханическое реле; монтаж на печатную плату; 1NO 6A; контакты AgNi+Au; катушка 24В DC (чувствит.); степень защиты RTII | 20 | 0.005 | 5.35
345170480010 | 34.51.7.048.0010 | 34 | Ультратонкое электромеханическое реле; монтаж на печатную плату; 1CO 6A; контакты AgNi; катушка 48В DC (чувствит.); степень защиты RTII | 20 | 0.005 | 4.57
345170480019 | 34.51.7.048.0019 | 34 | Ультратонкое электромеханическое реле; монтаж на печатную плату; 1CO 6A; контакты AgNi; катушка 48В DC (чувствит.); плоский корпус; степень защиты RTI; | 125 | 0.005 | 4.81
345170480310 | 34.51.7.048.0310 | 34 | Ультратонкое электромеханическое реле; монтаж на печатную плату; 1NO 6A; контакты AgNi; катушка 48В DC (чувствит.); степень защиты RTII | 20 | 0.005 | 4.57
345170484010 | 34.51.7.048.4010 | 34 | Ультратонкое электромеханическое реле; монтаж на печатную плату; 1CO 6A; контакты AgSnO2; катушка 48В DC (чувствит.); степень защиты RTII | 20 | 0.005 | 4.89
345170484310 | 34.51.7.048.4310 | 34 | Ультратонкое электромеханическое реле; монтаж на печатную плату; 1NO 6A; контакты AgSnO2; катушка 48В DC (чувствит.); степень защиты RTII | 20 | 0.005 | 4.89
345170485010 | 34.51.7.048.5010 | 34 | Ультратонкое электромеханическое реле; монтаж на печатную плату; 1CO 6A; контакты AgNi+Au; катушка 48В DC (чувствит.); степень защиты RTII | 20 | 0.005 | 6.21
345170485310 | 34.51.7.048.5310 | 34 | Ультратонкое электромеханическое реле; монтаж на печатную плату; 1NO 6A; контакты AgNi+Au; катушка 48В DC (чувствит.); степень защиты RTII | 20 | 0.005 | 6.21
345170600010 | 34.51.7.060.0010 | 34 | Ультратонкое электромеханическое реле; монтаж на печатную плату; 1CO 6A; контакты AgNi; катушка 60В DC (чувствит.); степень защиты RTII | 20 | 0.005 | 5.5
345170600019 | 34.51.7.060.0019 | 34 | Ультратонкое электромеханическое реле; монтаж на печатную плату; 1CO 6A; контакты AgNi; катушка 60В DC (чувствит.); плоский корпус; степень защиты RTI; | 125 | 0.005 | 5.65
345170600310 | 34.51.7.060.0310 | 34 | Ультратонкое электромеханическое реле; монтаж на печатную плату; 1NO 6A; контакты AgSnO2; катушка 60В DC (чувствит.); степень защиты RTII | 20 | 0.005 | 5.5
345170604010 | 34.51.7.060.4010 | 34 | Ультратонкое электромеханическое реле; монтаж на печатную плату; 1CO 6A; контакты AgSnO2; катушка 60В DC (чувствит.); степень защиты RTII | 20 | 0.005 | 5.83
345170604310 | 34.51.7.060.4310 | 34 | Ультратонкое электромеханическое реле; монтаж на печатную плату; 1NO 6A; контакты AgSnO2; катушка 60В DC (чувствит.); степень защиты RTII | 20 | 0.005 | 5.83
345170605010 | 34.51.7.060.5010 | 34 | Ультратонкое электромеханическое реле; монтаж на печатную плату; 1CO 6A; контакты AgNi+Au; катушка 60В DC (чувствит.); степень защиты RTII | 20 | 0.005 | 7.27
345170605310 | 34.51.7.060.5310 | 34 | Ультратонкое электромеханическое реле; монтаж на печатную плату; 1NO 6A; контакты AgNi+Au; катушка 60В DC (чувствит.); степень защиты RTII | 20 | 0.005 | 7.27
348170058240 | 34.81.7.005.8240 | 34 | Ультратонкое твердотельное реле; монтаж на печатную плату; выход 2A(240В AC); вход 5В DC; влагозащита RTIII | 20 | 0.00366 | 13.07
348170059024 | 34.81.7.005.9024 | 34 | Ультратонкое твердотельное реле; монтаж на печатную плату; выход 6A(24В DC); вход 5В DC; влагозащита RTIII | 20 | 0.00372 | 12.44
348170128240 | 34.81.7.012.8240 | 34 | Ультратонкое твердотельное реле; монтаж на печатную плату; выход 2A(240В AC); вход 12В DC; влагозащита RTIII | 20 | 0.00359 | 13.07
348170129024 | 34.81.7.012.9024 | 34 | Ультратонкое твердотельное реле; монтаж на печатную плату; выход 6A(24В DC); вход 12В DC; влагозащита RTIII | 20 | 0.00359 | 12.44
348170247048 | 34.81.7.024.7048 | 34 | Ультратонкое твердотельное реле; монтаж на печатную плату; выход 0,1A(48В DC); вход 24В DC; влагозащита RTIII | 20 | 0.004 | 11.24
348170247125 | 34.81.7.024.7125 | 34 | Ультратонкое твердотельное реле; монтаж на печатную плату; выход 0,1A(125В DC); вход 24В DC; влагозащита RTIII | 20 | 0.004 | 12.44
348170247220 | 34.81.7.024.7220 | 34 | Ультратонкое твердотельное реле; монтаж на печатную плату; выход 0,2A(220В DC); вход 24В DC; влагозащита RTIII | 20 | 0.035 | 12.8754
348170248240 | 34.81.7.024.8240 | 34 | Ультратонкое твердотельное реле; монтаж на печатную плату; выход 2A(240В AC); вход 24В DC; влагозащита RTIII | 20 | 0.00359 | 13.07
348170249024 | 34.81.7.024.9024 | 34 | Ультратонкое твердотельное реле; монтаж на печатную плату; выход 6A(24В DC); вход 24В DC; влагозащита RTIII | 20 | 0.0037 | 12.28
348170607048 | 34.81.7.060.7048 | 34 | Ультратонкое твердотельное реле; монтаж на печатную плату; выход 0,1A(48В DC); вход 60В DC; влагозащита RTIII | 20 | 0.004 | 11.24
348170607125 | 34.81.7.060.7125 | 34 | Ультратонкое твердотельное реле; монтаж на печатную плату; выход 0,1A(125В DC); вход 60В DC; влагозащита RTIII | 20 | 0.004 | 12.44
348170607220 | 34.81.7.060.7220 | 34 | Ультратонкое твердотельное реле; монтаж на печатную плату; выход 0,2A(220В DC); вход 60В DC; влагозащита RTIII | 20 | 0.035 | 12.8754
348170608240 | 34.81.7.060.8240 | 34 | Ультратонкое твердотельное реле; монтаж на печатную плату; выход 2A(240В AC); вход 60В DC; влагозащита RTIII | 20 | 0.004 | 13.07
348170609024 | 34.81.7.060.9024 | 34 | Ультратонкое твердотельное реле; монтаж на печатную плату; выход 6A(24В DC); вход 60В DC; влагозащита RTIII | 20 | 0.004 | 12.44
361190034011 | 36.11.9.003.4011 | 36 | Миниатюрное электромеханическое реле; монтаж на печатную плату; формат "кубик сахара"; 1CO 10A; Контакты AgSnO2; катушка 3В DС; влагозащита RTIII | 25 | 0.0074 | 0.96
361190054011 | 36.11.9.005.4011 | 36 | Миниатюрное электромеханическое реле; монтаж на печатную плату; формат "кубик сахара"; 1CO 10A; Контакты AgSnO2; катушка 5В DС; влагозащита RTIII | 25 | 0.0069 | 0.96
361190064011 | 36.11.9.006.4011 | 36 | Миниатюрное электромеханическое реле; монтаж на печатную плату; формат "кубик сахара"; 1CO 10A; Контакты AgSnO2; катушка 6В DС; влагозащита RTIII | 25 | 0.0073 | 0.96
361190094011 | 36.11.9.009.4011 | 36 | Миниатюрное электромеханическое реле; монтаж на печатную плату; формат "кубик сахара"; 1CO 10A; Контакты AgSnO2; катушка 9В DС; влагозащита RTIII | 25 | 0.0068 | 0.96
361190124011 | 36.11.9.012.4011 | 36 | Миниатюрное электромеханическое реле; монтаж на печатную плату; формат "кубик сахара"; 1CO 10A; Контакты AgSnO2; катушка 12В DС; влагозащита RTIII | 25 | 0.0071 | 0.96
361190184011 | 36.11.9.018.4011 | 36 | Миниатюрное электромеханическое реле; монтаж на печатную плату; формат "кубик сахара"; 1CO 10A; Контакты AgSnO2; катушка 18В DС; влагозащита RTIII | 25 | 0.0069 | 0.96
361190244011 | 36.11.9.024.4011 | 36 | Миниатюрное электромеханическое реле; монтаж на печатную плату; формат "кубик сахара"; 1CO 10A; Контакты AgSnO2; катушка 24В DС; влагозащита RTIII | 25 | 0.0072 | 0.96
361190484011 | 36.11.9.048.4011 | 36 | Миниатюрное электромеханическое реле; монтаж на печатную плату; формат "кубик сахара"; 1CO 10A; Контакты AgSnO2; катушка 48В DС; влагозащита RTIII | 25 | 0.0072 | 1.34
380100240060 | 38.01.0.024.0060 | 38 | Интерфейсный модуль, электромеханическое реле; 1CO 16A; контакты AgNi; питание 24В AC/DC; категория защиты IP20; винтовые клеммы | 10 | 0.065 | 11.85
380100600060 | 38.01.0.060.0060 | 38 | Интерфейсный модуль, электромеханическое реле; 1CO 16A; контакты AgNi; питание 60В AC/DC; категория защиты IP20; винтовые клеммы | 10 | 0.031 | 13.26
380101250060 | 38.01.0.125.0060 | 38 | Интерфейсный модуль, электромеханическое реле; 1CO 16A; контакты AgNi; питание 110…125В AC/DC; категория защиты IP20; винтовые клеммы | 10 | 0.031 | 13.82
380102400060 | 38.01.0.240.0060 | 38 | Интерфейсный модуль, электромеханическое реле; 1CO 16A; контакты AgNi; питание 230…240В AC/DC; категория защиты IP20; винтовые клеммы | 10 | 0.031 | 13.82
380170120050 | 38.01.7.012.0050 | 38 | Интерфейсный модуль, электромеханическое реле; 1CO 16A; контакты AgNi; питание 12В DC (чувствит.); категория защиты IP20; винтовые клеммы | 10 | 0.031 | 11.21
380170240050 | 38.01.7.024.0050 | 38 | Интерфейсный модуль, электромеханическое реле; 1CO 16A; контакты AgNi; питание 24В DC (чувствит.); категория защиты IP20; винтовые клеммы | 10 | 0.031 | 11.21
380170600050 | 38.01.7.060.0050 | 38 | Интерфейсный модуль, электромеханическое реле; 1CO 16A; контакты AgNi; питание 60В DC (чувствит.); категория защиты IP20; винтовые клеммы | 10 | 0.031 | 12.61
381100240060 | 38.11.0.024.0060 | 38 | Интерфейсный модуль, электромеханическое реле; 1CO 16A; контакты AgNi; питание 24В AC/DC; категория защиты IP20; безвинтовые клеммы (пружинный зажим) | 10 | 0.031 | 12.29
381100600060 | 38.11.0.060.0060 | 38 | Интерфейсный модуль, электромеханическое реле; 1CO 16A; контакты AgNi; питание 60В AC/DC; категория защиты IP20; безвинтовые клеммы (пружинный зажим) | 10 | 0.031 | 13.66
381101250060 | 38.11.0.125.0060 | 38 | Интерфейсный модуль, электромеханическое реле; 1CO 16A; контакты AgNi; питание 110…125В AC/DC; категория защиты IP20; безвинтовые клеммы (пружинный зажим) | 10 | 0.031 | 14.26
381102400060 | 38.11.0.240.0060 | 38 | Интерфейсный модуль, электромеханическое реле; 1CO 16A; контакты AgNi; питание 230…240В AC/DC; категория защиты IP20; безвинтовые клеммы (пружинный зажим) | 10 | 0.031 | 14.26
381170120050 | 38.11.7.012.0050 | 38 | Интерфейсный модуль, электромеханическое реле; 1CO 16A; контакты AgNi; питание 12В DC (чувствит.); категория защиты IP20; безвинтовые клеммы (пружинный зажим) | 10 | 0.031 | 11.65
381170240050 | 38.11.7.024.0050 | 38 | Интерфейсный модуль, электромеханическое реле; 1CO 16A; контакты AgNi; питание 24В DC (чувствит.); категория защиты IP20; безвинтовые клеммы (пружинный зажим) | 10 | 0.031 | 11.65
381170600050 | 38.11.7.060.0050 | 38 | Интерфейсный модуль, электромеханическое реле; 1CO 16A; контакты AgNi; питание 60В DC (чувствит.); категория защиты IP20; безвинтовые клеммы (пружинный зажим) | 10 | 0.031 | 13.06
382100120060 | 38.21.0.012.0060 | 38 | Интерфейсный модуль, электромеханическое реле с таймером (мультифункциональные: AI,DI,GI,SW); 1CO 6A; контакты AgNi; питание 12В АС/DC; категория защиты IP20; винтовые клеммы | 10 | 0.031 | 19.94
382100240060 | 38.21.0.024.0060 | 38 | Интерфейсный модуль, электромеханическое реле с таймером (мультифункциональные: AI,DI,GI,SW); 1CO 6A; контакты AgNi; питание 24В АС/DC; категория защиты IP20; винтовые клеммы | 10 | 0.031 | 19.94
382100248240 | 38.21.0.024.8240 | 38 | Интерфейсный модуль, твердотельное реле с таймером (мультифункциональные: AI,DI,GI,SW); выход 2A (240В АС); питание 24В АС/DC; категория защиты IP20; винтовые клеммы | 10 | 0.031 | 30.24
382100249024 | 38.21.0.024.9024 | 38 | Интерфейсный модуль, твердотельное реле с таймером (мультифункциональные: AI,DI,GI,SW); выход 6A (24В DС); питание 24В АС/DC; категория защиты IP20; винтовые клеммы | 10 | 0.031 | 29.59
383170248240 | 38.31.7.024.8240 | 38 | Интерфейсный модуль, твердотельное реле; выход 3A (240В AС); питание 24В DC; категория защиты IP20; винтовые клеммы | 10 | 0.031 | 23.13
383170249024 | 38.31.7.024.9024 | 38 | Интерфейсный модуль, твердотельное реле; выход 5A (24В DС); питание 24В DC; категория защиты IP20; винтовые клеммы | 10 | 0.0649 | 23.75
384100248240 | 38.41.0.024.8240 | 38 | Интерфейсный модуль, твердотельное реле; выход 3A (240В AС); питание 24В AC/DC; категория защиты IP20; безвинтовые клеммы (пружинный зажим) | 10 | 0.031 | 24.75
384170248240 | 38.41.7.024.8240 | 38 | Интерфейсный модуль, твердотельное реле; выход 3A (240В AС); питание 24В DC; категория защиты IP20; безвинтовые клеммы (пружинный зажим) | 10 | 0.031 | 24.15
384170249024 | 38.41.7.024.9024 | 38 | Интерфейсный модуль, твердотельное реле; выход 5A (24В DС); питание 24В DC; категория защиты IP20; безвинтовые клеммы (пружинный зажим) | 10 | 0.031 | 24.75
385100120060 | 38.51.0.012.0060 | 38 | Интерфейсный модуль, электромеханическое реле; 1CO 6A; контакты AgNi; питание 12В AC/DC; категория защиты IP20; винтовые клеммы | 10 | 0.03107 | 9.81
385100124060 | 38.51.0.012.4060 | 38 | Интерфейсный модуль, электромеханическое реле; 1CO 6A; контакты AgSnO2; питание 12В AC/DC; категория защиты IP20; винтовые клеммы | 10 | 0.031 | 10.05
385100125060 | 38.51.0.012.5060 | 38 | Интерфейсный модуль, электромеханическое реле; 1CO 6A; контакты AgNi+Au; питание 12В AC/DC; категория защиты IP20; винтовые клеммы | 10 | 0.031 | 11.45
385100240060 | 38.51.0.024.0060 | 38 | Интерфейсный модуль, электромеханическое реле; 1CO 6A; контакты AgNi; питание 24В AC/DC; категория защиты IP20; винтовые клеммы | 10 | 0.031 | 9.81
385100240060SPB | 38.51.0.024.0060SPB | 38 | Интерфейсный модуль, электромеханическое реле; 1CO 6A; контакты AgNi; питание 24В AC/DC; категория защиты IP20; винтовые клеммы; упаковка 1шт | 1 | 0.031 | 15.82
385100244060 | 38.51.0.024.4060 | 38 | Интерфейсный модуль, электромеханическое реле; 1CO 6A; контакты AgSnO2; питание 24В AC/DC; категория защиты IP20; винтовые клеммы | 10 | 0.031 | 10.05
385100245060 | 38.51.0.024.5060 | 38 | Интерфейсный модуль, электромеханическое реле; 1CO 6A; контакты AgNi+Au; питание 24В AC/DC; категория защиты IP20; винтовые клеммы | 10 | 0.031 | 11.45
385100480060 | 38.51.0.048.0060 | 38 | Интерфейсный модуль, электромеханическое реле; 1CO 6A; контакты AgNi; питание 48В AC/DC; категория защиты IP20; винтовые клеммы | 10 | 0.031 | 10.57
385100484060 | 38.51.0.048.4060 | 38 | Интерфейсный модуль, электромеханическое реле; 1CO 6A; контакты AgSnO2; питание 48В AC/DC; категория защиты IP20; винтовые клеммы | 10 | 0.031 | 10.81
385100485060 | 38.51.0.048.5060 | 38 | Интерфейсный модуль, электромеханическое реле; 1CO 6A; контакты AgNi+Au; питание 48В AC/DC; категория защиты IP20; винтовые клеммы | 10 | 0.031 | 12.21
385100600060 | 38.51.0.060.0060 | 38 | Интерфейсный модуль, электромеханическое реле; 1CO 6A; контакты AgNi; питание 60В AC/DC; категория защиты IP20; винтовые клеммы | 10 | 0.031 | 11.85
385100604060 | 38.51.0.060.4060 | 38 | Интерфейсный модуль, электромеханическое реле; 1CO 6A; контакты AgSnO2; питание 60В AC/DC; категория защиты IP20; винтовые клеммы | 10 | 0.031 | 12.09
385100605060 | 38.51.0.060.5060 | 38 | Интерфейсный модуль, электромеханическое реле; 1CO 6A; контакты AgNi+Au; питание 60В AC/DC; категория защиты IP20; винтовые клеммы | 10 | 0.031 | 13.5
385101250060 | 38.51.0.125.0060 | 38 | Интерфейсный модуль, электромеханическое реле; 1CO 6A; контакты AgNi; питание 125В AC/DC; категория защиты IP20; винтовые клеммы | 10 | 0.031 | 12.05
385101254060 | 38.51.0.125.4060 | 38 | Интерфейсный модуль, электромеханическое реле; 1CO 6A; контакты AgSnO2; питание 125В AC/DC; категория защиты IP20; винтовые клеммы | 10 | 0.031 | 12.33
385101255060 | 38.51.0.125.5060 | 38 | Интерфейсный модуль, электромеханическое реле; 1CO 6A; контакты AgNi+Au; питание 125В AC/DC; категория защиты IP20; винтовые клеммы | 10 | 0.031 | 13.7
385102400060 | 38.51.0.240.0060 | 38 | Интерфейсный модуль, электромеханическое реле; 1CO 6A; контакты AgNi; питание 230-240В AC/DC; категория защиты IP20; винтовые клеммы | 10 | 0.031 | 12.05
385102400060SPB | 38.51.0.240.0060SPB | 38 | Интерфейсный модуль, электромеханическое реле; 1CO 6A; контакты AgNi; питание 230-240В AC/DC; категория защиты IP20; винтовые клеммы; упаковка 1шт | 1 | 0.031 | 18.06
385102404060 | 38.51.0.240.4060 | 38 | Интерфейсный модуль, электромеханическое реле; 1CO 6A; контакты AgSnO2; питание 230-240В AC/DC; категория защиты IP20; винтовые клеммы | 10 | 0.031 | 12.33
385102405060 | 38.51.0.240.5060 | 38 | Интерфейсный модуль, электромеханическое реле; 1CO 6A; контакты AgNi+Au; питание 230-240В AC/DC; категория защиты IP20; винтовые клеммы | 10 | 0.031 | 13.7
385131250060 | 38.51.3.125.0060 | 38 | Интерфейсный модуль, электромеханическое реле; 1CO 6A; контакты AgNi; питание 125В AC/DC; подавление утечки тока; категория защиты IP20; винтовые клеммы | 10 | 0.031 | 15.3
385131254060 | 38.51.3.125.4060 | 38 | Интерфейсный модуль, электромеханическое реле; 1CO 6A; контакты AgSnO2; питание 125В AC/DC; подавление утечки тока; категория защиты IP20; винтовые клеммы | 10 | 0.031 | 15.58
385131255060 | 38.51.3.125.5060 | 38 | Интерфейсный модуль, электромеханическое реле; 1CO 6A; контакты AgNi+Au; питание 125В AC/DC; подавление утечки тока; категория защиты IP20; винтовые клеммы | 10 | 0.031 | 16.94
385132400060 | 38.51.3.240.0060 | 38 | Интерфейсный модуль, электромеханическое реле; 1CO 6A; контакты AgNi; питание 230-240В AC/DC; подавление утечки тока; категория защиты IP20; винтовые клеммы | 10 | 0.031 | 15.94
385132404060 | 38.51.3.240.4060 | 38 | Интерфейсный модуль, электромеханическое реле; 1CO 6A; контакты AgSnO2; питание 230-240В AC/DC; подавление утечки тока; категория защиты IP20; винтовые клеммы | 10 | 0.031 | 16.18
385132405060 | 38.51.3.240.5060 | 38 | Интерфейсный модуль, электромеханическое реле; 1CO 6A; контакты AgNi+Au; питание 230-240В AC/DC; подавление утечки тока; категория защиты IP20; винтовые клеммы | 10 | 0.031 | 17.58
385170060050 | 38.51.7.006.0050 | 38 | Интерфейсный модуль, электромеханическое реле; 1CO 6A; контакты AgNi; питание 6В DC (чувствит.); категория защиты IP20; винтовые клеммы | 10 | 0.031 | 10.17
385170064050 | 38.51.7.006.4050 | 38 | Интерфейсный модуль, электромеханическое реле; 1CO 6A; контакты AgSnO2; питание 6В DC (чувствит.); категория защиты IP20; винтовые клеммы | 10 | 0.031 | 10.41
385170065050 | 38.51.7.006.5050 | 38 | Интерфейсный модуль, электромеханическое реле; 1CO 6A; контакты AgNi+Au; питание 6В DC (чувствит.); категория защиты IP20; винтовые клеммы | 10 | 0.031 | 11.81
385170120050 | 38.51.7.012.0050 | 38 | Интерфейсный модуль, электромеханическое реле; 1CO 6A; контакты AgNi; питание 12В DC (чувствит.); категория защиты IP20; винтовые клеммы | 10 | 0.031 | 9.41
385170120050SPB | 38.51.7.012.0050SPB | 38 | Интерфейсный модуль, электромеханическое реле; 1CO 6A; контакты AgNi; питание 12В DC (чувствит.); категория защиты IP20; винтовые клеммы; упаковка 1шт | 1 | 0.031 | 15.42
385170124050 | 38.51.7.012.4050 | 38 | Интерфейсный модуль, электромеханическое реле; 1CO 6A; контакты AgSnO2; питание 12В DC (чувствит.); категория защиты IP20; винтовые клеммы | 10 | 0.031 | 9.69
385170125050 | 38.51.7.012.5050 | 38 | Интерфейсный модуль, электромеханическое реле; 1CO 6A; контакты AgNi+Au; питание 12В DC (чувствит.); категория защиты IP20; винтовые клеммы | 10 | 0.031 | 11.05
385170240050 | 38.51.7.024.0050 | 38 | Интерфейсный модуль, электромеханическое реле; 1CO 6A; контакты AgNi; питание 24В DC (чувствит.); категория защиты IP20; винтовые клеммы | 10 | 0.031 | 9.18
385170240050SPB | 38.51.7.024.0050SPB | 38 | Интерфейсный модуль, электромеханическое реле; 1CO 6A; контакты AgNi; питание 24В DC (чувствит.); категория защиты IP20; винтовые клеммы; упаковка 1шт | 1 | 0.031 | 15.54
385170244050 | 38.51.7.024.4050 | 38 | Интерфейсный модуль, электромеханическое реле; 1CO 6A; контакты AgSnO2; питание 24В DC (чувствит.); категория защиты IP20; винтовые клеммы | 10 | 0.031 | 9.69
385170245050 | 38.51.7.024.5050 | 38 | Интерфейсный модуль, электромеханическое реле; 1CO 6A; контакты AgNi+Au; питание 24В DC (чувствит.); категория защиты IP20; винтовые клеммы | 10 | 0.031 | 11.05
385170480050 | 38.51.7.048.0050 | 38 | Интерфейсный модуль, электромеханическое реле; 1CO 6A; контакты AgNi; питание 48В DC (чувствит.); категория защиты IP20; винтовые клеммы | 10 | 0.031 | 10.17
385170484050 | 38.51.7.048.4050 | 38 | Интерфейсный модуль, электромеханическое реле; 1CO 6A; контакты AgSnO2; питание 48В DC (чувствит.); категория защиты IP20; винтовые клеммы | 10 | 0.031 | 10.41
385170485050 | 38.51.7.048.5050 | 38 | Интерфейсный модуль, электромеханическое реле; 1CO 6A; контакты AgNi+Au; питание 48В DC (чувствит.); категория защиты IP20; винтовые клеммы | 10 | 0.031 | 11.81
385170600050 | 38.51.7.060.0050 | 38 | Интерфейсный модуль, электромеханическое реле; 1CO 6A; контакты AgNi; питание 60В DC (чувствит.); категория защиты IP20; винтовые клеммы | 10 | 0.031 | 11.49
385170600050SPB | 38.51.7.060.0050SPB | 38 | Интерфейсный модуль, электромеханическое реле; 1CO 6A; контакты AgNi; питание 60В DC (чувствит.); категория защиты IP20; винтовые клеммы; упаковка 1шт | 1 | 0.031 | 17.5
385170604050 | 38.51.7.060.4050 | 38 | Интерфейсный модуль, электромеханическое реле; 1CO 6A; контакты AgSnO2; питание 60В DC (чувствит.); категория защиты IP20; винтовые клеммы | 10 | 0.031 | 11.73
385170605050 | 38.51.7.060.5050 | 38 | Интерфейсный модуль, электромеханическое реле; 1CO 6A; контакты AgNi+Au; питание 60В DC (чувствит.); категория защиты IP20; винтовые клеммы | 10 | 0.031 | 13.14
385182400060 | 38.51.8.240.0060 | 38 | Интерфейсный модуль, электромеханическое реле; 1CO 6A; контакты AgNi; питание 230-240В AC; категория защиты IP20; винтовые клеммы | 10 | 0.031 | 12.65
385200120060 | 38.52.0.012.0060 | 38 | Интерфейсный модуль, электромеханическое реле; 2CO 8A; контакты AgNi; питание 12В AC/DC; категория защиты IP20; винтовые клеммы | 10 | 0.062 | 12.05
385200240060 | 38.52.0.024.0060 | 38 | Интерфейсный модуль, электромеханическое реле; 2CO 8A; контакты AgNi; питание 24В AC/DC; категория защиты IP20; винтовые клеммы | 10 | 0.062 | 12.05
385200480060 | 38.52.0.048.0060 | 38 | Интерфейсный модуль, электромеханическое реле; 2CO 8A; контакты AgNi; питание 48В AC/DC; категория защиты IP20; винтовые клеммы | 10 | 0.062 | 13.26
385200600060 | 38.52.0.060.0060 | 38 | Интерфейсный модуль, электромеханическое реле; 2CO 8A; контакты AgNi; питание 60В AC/DC; категория защиты IP20; винтовые клеммы | 10 | 0.062 | 13.26
385201250060 | 38.52.0.125.0060 | 38 | Интерфейсный модуль, электромеханическое реле; 2CO 8A; контакты AgNi; питание 110-125В AC/DC; категория защиты IP20; винтовые клеммы | 10 | 0.062 | 13.82
385202400060 | 38.52.0.240.0060 | 38 | Интерфейсный модуль, электромеханическое реле; 2CO 8A; контакты AgNi; питание 220В DC; категория защиты IP20; винтовые клеммы | 10 | 0.062 | 13.82
385270120050 | 38.52.7.012.0050 | 38 | Интерфейсный модуль, электромеханическое реле; 2CO 8A; контакты AgNi; питание 12В DC (чувствит.); категория защиты IP20; винтовые клеммы | 10 | 0.06271 | 11.33
385270240050 | 38.52.7.024.0050 | 38 | Интерфейсный модуль, электромеханическое реле; 2CO 8A; контакты AgNi; питание 24В DC (чувствит.); категория защиты IP20; винтовые клеммы | 10 | 0.062 | 11.33
385270480050 | 38.52.7.048.0050 | 38 | Интерфейсный модуль, электромеханическое реле; 2CO 8A; контакты AgNi; питание 48В DC (чувствит.); категория защиты IP20; винтовые клеммы | 10 | 0.062 | 12.49
385270600050 | 38.52.7.060.0050 | 38 | Интерфейсный модуль, электромеханическое реле; 2CO 8A; контакты AgNi; питание 60В DC (чувствит.); категория защиты IP20; винтовые клеммы | 10 | 0.062 | 12.49
385282300060 | 38.52.8.230.0060 | 38 | Интерфейсный модуль, электромеханическое реле; 2CO 8A; контакты AgNi; питание 230-240В AC; категория защиты IP20; винтовые клеммы | 10 | 0.062 | 14.1
386100120060 | 38.61.0.012.0060 | 38 | Интерфейсный модуль, электромеханическое реле; 1CO 6A; контакты AgNi; питание 12В AC/DC; категория защиты IP20; безвинтовые клеммы (пружинный зажим) | 10 | 0.0314 | 10.73
386100124060 | 38.61.0.012.4060 | 38 | Интерфейсный модуль, электромеханическое реле; 1CO 6A; контакты AgSnO2; питание 12В AC/DC; категория защиты IP20; безвинтовые клеммы (пружинный зажим) | 10 | 0.031 | 10.97
386100125060 | 38.61.0.012.5060 | 38 | Интерфейсный модуль, электромеханическое реле; 1CO 6A; контакты AgNi+Au; питание 12В AC/DC; категория защиты IP20; безвинтовые клеммы (пружинный зажим) | 10 | 0.031 | 12.37
386100240060 | 38.61.0.024.0060 | 38 | Интерфейсный модуль, электромеханическое реле; 1CO 6A; контакты AgNi; питание 24В AC/DC; категория защиты IP20; безвинтовые клеммы (пружинный зажим) | 10 | 0.031 | 10.73
386100244060 | 38.61.0.024.4060 | 38 | Интерфейсный модуль, электромеханическое реле; 1CO 6A; контакты AgSnO2; питание 24В AC/DC; категория защиты IP20; безвинтовые клеммы (пружинный зажим) | 10 | 0.031 | 10.97
386100245060 | 38.61.0.024.5060 | 38 | Интерфейсный модуль, электромеханическое реле; 1CO 6A; контакты AgNi+Au; питание 24В AC/DC; категория защиты IP20; безвинтовые клеммы (пружинный зажим) | 10 | 0.031 | 12.37
386100480060 | 38.61.0.048.0060 | 38 | Интерфейсный модуль, электромеханическое реле; 1CO 6A; контакты AgNi; питание 48В AC/DC; категория защиты IP20; безвинтовые клеммы (пружинный зажим) | 10 | 0.031 | 11.49
386100484060 | 38.61.0.048.4060 | 38 | Интерфейсный модуль, электромеханическое реле; 1CO 6A; контакты AgSnO2; питание 48В AC/DC; категория защиты IP20; безвинтовые клеммы (пружинный зажим) | 10 | 0.031 | 11.73
386100485060 | 38.61.0.048.5060 | 38 | Интерфейсный модуль, электромеханическое реле; 1CO 6A; контакты AgNi+Au; питание 48В AC/DC; категория защиты IP20; безвинтовые клеммы (пружинный зажим) | 10 | 0.031 | 13.14
386100600060 | 38.61.0.060.0060 | 38 | Интерфейсный модуль, электромеханическое реле; 1CO 6A; контакты AgNi; питание 60В AC/DC; категория защиты IP20; безвинтовые клеммы (пружинный зажим) | 10 | 0.031 | 12.77
386100604060 | 38.61.0.060.4060 | 38 | Интерфейсный модуль, электромеханическое реле; 1CO 6A; контакты AgSnO2; питание 60В AC/DC; категория защиты IP20; безвинтовые клеммы (пружинный зажим) | 10 | 0.031 | 13.06
386100605060 | 38.61.0.060.5060 | 38 | Интерфейсный модуль, электромеханическое реле; 1CO 6A; контакты AgNi+Au; питание 60В AC/DC; категория защиты IP20; безвинтовые клеммы (пружинный зажим) | 10 | 0.031 | 14.42
386101250060 | 38.61.0.125.0060 | 38 | Интерфейсный модуль, электромеханическое реле; 1CO 6A; контакты AgNi; питание 110-125В AC/DC; категория защиты IP20; безвинтовые клеммы (пружинный зажим) | 10 | 0.031 | 12.94
386101254060 | 38.61.0.125.4060 | 38 | Интерфейсный модуль, электромеханическое реле; 1CO 6A; контакты AgSnO2; питание 110-125В AC/DC; категория защиты IP20; безвинтовые клеммы (пружинный зажим) | 10 | 0.031 | 13.22
386101255060 | 38.61.0.125.5060 | 38 | Интерфейсный модуль, электромеханическое реле; 1CO 6A; контакты AgNi+Au; питание 110-125В AC/DC; категория защиты IP20; безвинтовые клеммы (пружинный зажим) | 10 | 0.031 | 14.58
386102400060 | 38.61.0.240.0060 | 38 | Интерфейсный модуль, электромеханическое реле; 1CO 6A; контакты AgNi; питание 230-240В AC/DC; категория защиты IP20; безвинтовые клеммы (пружинный зажим) | 10 | 0.031 | 12.94
386102404060 | 38.61.0.240.4060 | 38 | Интерфейсный модуль, электромеханическое реле; 1CO 6A; контакты AgSnO2; питание 230-240В AC/DC; категория защиты IP20; безвинтовые клеммы (пружинный зажим) | 10 | 0.031 | 13.22
386102405060 | 38.61.0.240.5060 | 38 | Интерфейсный модуль, электромеханическое реле; 1CO 6A; контакты AgNi+Au; питание 230-240В AC/DC; категория защиты IP20; безвинтовые клеммы (пружинный зажим) | 10 | 0.031 | 14.58
386131250060 | 38.61.3.125.0060 | 38 | Интерфейсный модуль, электромеханическое реле; 1CO 6A; контакты AgNi; питание 110-125В AC/DC; подавление утечки тока; категория защиты IP20; безвинтовые клеммы (пружинный зажим) | 10 | 0.031 | 16.14
386131254060 | 38.61.3.125.4060 | 38 | Интерфейсный модуль, электромеханическое реле; 1CO 6A; контакты AgSnO2; питание 110-125В AC/DC; подавление утечки тока; категория защиты IP20; безвинтовые клеммы (пружинный зажим) | 10 | 0.031 | 16.42
386131255060 | 38.61.3.125.5060 | 38 | Интерфейсный модуль, электромеханическое реле; 1CO 6A; контакты AgNi+Au; питание 110-125В AC/DC; подавление утечки тока; категория защиты IP20; безвинтовые клеммы (пружинный зажим) | 10 | 0.031 | 17.78
386132400060 | 38.61.3.240.0060 | 38 | Интерфейсный модуль, электромеханическое реле; 1CO 6A; контакты AgNi; питание 230-240В AC/DC; подавление утечки тока; категория защиты IP20; безвинтовые клеммы (пружинный зажим) | 10 | 0.031 | 16.86
386132404060 | 38.61.3.240.4060 | 38 | Интерфейсный модуль, электромеханическое реле; 1CO 6A; контакты AgSnO2; питание 230-240В AC/DC; подавление утечки тока; категория защиты IP20; безвинтовые клеммы (пружинный зажим) | 10 | 0.031 | 17.1
386132405060 | 38.61.3.240.5060 | 38 | Интерфейсный модуль, электромеханическое реле; 1CO 6A; контакты AgNi+Au; питание 230-240В AC/DC; подавление утечки тока; категория защиты IP20; безвинтовые клеммы (пружинный зажим) | 10 | 0.031 | 18.5
386170060050 | 38.61.7.006.0050 | 38 | Интерфейсный модуль, электромеханическое реле; 1CO 6A; контакты AgNi; питание 6В DC (чувствит.); категория защиты IP20; безвинтовые клеммы (пружинный зажим) | 10 | 0.031 | 11.13
386170064050 | 38.61.7.006.4050 | 38 | Интерфейсный модуль, электромеханическое реле; 1CO 6A; контакты AgSnO2; питание 6В DC (чувствит.); категория защиты IP20; безвинтовые клеммы (пружинный зажим) | 10 | 0.031 | 11.41
386170065050 | 38.61.7.006.5050 | 38 | Интерфейсный модуль, электромеханическое реле; 1CO 6A; контакты AgNi+Au; питание 6В DC (чувствит.); категория защиты IP20; безвинтовые клеммы (пружинный зажим) | 10 | 0.031 | 12.77
386170120050 | 38.61.7.012.0050 | 38 | Интерфейсный модуль, электромеханическое реле; 1CO 6A; контакты AgNi; питание 12В DC (чувствит.); категория защиты IP20; безвинтовые клеммы (пружинный зажим) | 10 | 0.031 | 10.37
386170124050 | 38.61.7.012.4050 | 38 | Интерфейсный модуль, электромеханическое реле; 1CO 6A; контакты AgSnO2; питание 12В DC (чувствит.); категория защиты IP20; безвинтовые клеммы (пружинный зажим) | 10 | 0.031 | 10.65
386170125050 | 38.61.7.012.5050 | 38 | Интерфейсный модуль, электромеханическое реле; 1CO 6A; контакты AgNi+Au; питание 12В DC (чувствит.); категория защиты IP20; безвинтовые клеммы (пружинный зажим) | 10 | 0.031 | 12.01
386170240050 | 38.61.7.024.0050 | 38 | Интерфейсный модуль, электромеханическое реле; 1CO 6A; контакты AgNi; питание 24В DC (чувствит.); категория защиты IP20; безвинтовые клеммы (пружинный зажим) | 10 | 0.031 | 10.12
386170244050 | 38.61.7.024.4050 | 38 | Интерфейсный модуль, электромеханическое реле; 1CO 6A; контакты AgSnO2; питание 24В DC (чувствит.); категория защиты IP20; безвинтовые клеммы (пружинный зажим) | 10 | 0.031 | 10.65
386170245050 | 38.61.7.024.5050 | 38 | Интерфейсный модуль, электромеханическое реле; 1CO 6A; контакты AgNi+Au; питание 24В DC (чувствит.); категория защиты IP20; безвинтовые клеммы (пружинный зажим) | 10 | 0.031 | 12.01
386170480050 | 38.61.7.048.0050 | 38 | Интерфейсный модуль, электромеханическое реле; 1CO 6A; контакты AgNi; питание 48В DC (чувствит.); категория защиты IP20; безвинтовые клеммы (пружинный зажим) | 10 | 0.031 | 11.13
386170484050 | 38.61.7.048.4050 | 38 | Интерфейсный модуль, электромеханическое реле; 1CO 6A; контакты AgSnO2; питание 48В DC (чувствит.); категория защиты IP20; безвинтовые клеммы (пружинный зажим) | 10 | 0.031 | 11.41
386170485050 | 38.61.7.048.5050 | 38 | Интерфейсный модуль, электромеханическое реле; 1CO 6A; контакты AgNi+Au; питание 48В DC (чувствит.); категория защиты IP20; безвинтовые клеммы (пружинный зажим) | 10 | 0.031 | 12.77
386170600050 | 38.61.7.060.0050 | 38 | Интерфейсный модуль, электромеханическое реле; 1CO 6A; контакты AgNi; питание 60В DC (чувствит.); категория защиты IP20; безвинтовые клеммы (пружинный зажим) | 10 | 0.031 | 12.45
386170604050 | 38.61.7.060.4050 | 38 | Интерфейсный модуль, электромеханическое реле; 1CO 6A; контакты AgSnO2; питание 60В DC (чувствит.); категория защиты IP20; безвинтовые клеммы (пружинный зажим) | 10 | 0.031 | 12.69
386170605050 | 38.61.7.060.5050 | 38 | Интерфейсный модуль, электромеханическое реле; 1CO 6A; контакты AgNi+Au; питание 60В DC (чувствит.); категория защиты IP20; безвинтовые клеммы (пружинный зажим) | 10 | 0.031 | 14.1
386200120060 | 38.62.0.012.0060 | 38 | Интерфейсный модуль, электромеханическое реле; 2CO 8A; контакты AgNi; питание 12В AC/DC; категория защиты IP20; безвинтовые клеммы (пружинный зажим) | 10 | 0.031 | 12.49
386200240060 | 38.62.0.024.0060 | 38 | Интерфейсный модуль, электромеханическое реле; 2CO 8A; контакты AgNi; питание 24В AC/DC; категория защиты IP20; безвинтовые клеммы (пружинный зажим) | 10 | 0.031 | 12.49
386200480060 | 38.62.0.048.0060 | 38 | Интерфейсный модуль, электромеханическое реле; 2CO 8A; контакты AgNi; питание 48В AC/DC; категория защиты IP20; безвинтовые клеммы (пружинный зажим) | 10 | 0.031 | 13.66
386200600060 | 38.62.0.060.0060 | 38 | Интерфейсный модуль, электромеханическое реле; 2CO 8A; контакты AgNi; питание 60В AC/DC; категория защиты IP20; безвинтовые клеммы (пружинный зажим) | 10 | 0.031 | 13.66
386201250060 | 38.62.0.125.0060 | 38 | Интерфейсный модуль, электромеханическое реле; 2CO 8A; контакты AgNi; питание 110-125В AC/DC; категория защиты IP20; безвинтовые клеммы (пружинный зажим) | 10 | 0.031 | 14.26
386202400060 | 38.62.0.240.0060 | 38 | Интерфейсный модуль, электромеханическое реле; 2CO 8A; контакты AgNi; питание 220В DC; категория защиты IP20; безвинтовые клеммы (пружинный зажим) | 10 | 0.031 | 14.26
386270120050 | 38.62.7.012.0050 | 38 | Интерфейсный модуль, электромеханическое реле; 2CO 8A; контакты AgNi; питание 12В DC (чувствит.); категория защиты IP20; безвинтовые клеммы (пружинный зажим) | 10 | 0.05886 | 11.85
386270240050 | 38.62.7.024.0050 | 38 | Интерфейсный модуль, электромеханическое реле; 2CO 8A; контакты AgNi; питание 24В DC (чувствит.); категория защиты IP20; безвинтовые клеммы (пружинный зажим) | 10 | 0.062 | 11.85
386270480050 | 38.62.7.048.0050 | 38 | Интерфейсный модуль, электромеханическое реле; 2CO 8A; контакты AgNi; питание 48В DC (чувствит.); категория защиты IP20; безвинтовые клеммы (пружинный зажим) | 10 | 0.062 | 13.06
386270600050 | 38.62.7.060.0050 | 38 | Интерфейсный модуль, электромеханическое реле; 2CO 8A; контакты AgNi; питание 60В DC (чувствит.); категория защиты IP20; безвинтовые клеммы (пружинный зажим) | 10 | 0.062 | 13.06
386282300060 | 38.62.8.230.0060 | 38 | Интерфейсный модуль, электромеханическое реле; 2CO 8A; контакты AgNi; питание 230-240В AC; категория защиты IP20; безвинтовые клеммы (пружинный зажим) | 10 | 0.062 | 14.53
388101257048 | 38.81.0.125.7048 | 38 | Интерфейсный модуль, твердотельное реле; выход 0,1A (48В DC); питание 110-125В АС/DC; категория защиты IP20; винтовые клеммы | 10 | 0.031 | 17.9
388101258240 | 38.81.0.125.8240 | 38 | Интерфейсный модуль, твердотельное реле; выход 2A (240В АC); питание 110-125В АС/DC; категория защиты IP20; винтовые клеммы | 10 | 0.031 | 20.84
388101259024 | 38.81.0.125.9024 | 38 | Интерфейсный модуль, твердотельное реле; выход 6A (24В DC); питание 110-125В АС/DC; категория защиты IP20; винтовые клеммы | 10 | 0.03318 | 20.3
388102407048 | 38.81.0.240.7048 | 38 | Интерфейсный модуль, твердотельное реле; выход 0,1A (48В DC); питание 230-240В АС/DC; категория защиты IP20; винтовые клеммы | 10 | 0.031 | 17.9
388102408240 | 38.81.0.240.8240 | 38 | Интерфейсный модуль, твердотельное реле; выход 2A (240В АC); питание 230-240В АС/DC; категория защиты IP20; винтовые клеммы | 10 | 0.031 | 20.84
388102409024 | 38.81.0.240.9024 | 38 | Интерфейсный модуль, твердотельное реле; выход 6A (24В DC); питание 230-240В АС/DC; категория защиты IP20; винтовые клеммы | 10 | 0.03318 | 20.14
388131257048 | 38.81.3.125.7048 | 38 | Интерфейсный модуль, твердотельное реле; выход 0,1A (48В DC); питание 110-125В АС/DC; подавление утечки тока; категория защиты IP20; винтовые клеммы | 10 | 0.031 | 22.79
388131258240 | 38.81.3.125.8240 | 38 | Интерфейсный модуль, твердотельное реле; выход 2A (240В АC); питание 110-125В АС/DC; подавление утечки тока; категория защиты IP20; винтовые клеммы | 10 | 0.031 | 24.17
388131259024 | 38.81.3.125.9024 | 38 | Интерфейсный модуль, твердотельное реле; выход 6A (24В DC); питание 110-125В АС/DC; подавление утечки тока; категория защиты IP20; винтовые клеммы | 10 | 0.031 | 23.93
388132407048 | 38.81.3.240.7048 | 38 | Интерфейсный модуль, твердотельное реле; выход 0,1A (48В DC); питание 230-240В АС/DC; подавление утечки тока; категория защиты IP20; винтовые клеммы | 10 | 0.031 | 23.44
388132408240 | 38.81.3.240.8240 | 38 | Интерфейсный модуль, твердотельное реле; выход 2A (240В АC); питание 230-240В АС/DC; подавление утечки тока; категория защиты IP20; винтовые клеммы | 10 | 0.031 | 24.83
388132409024 | 38.81.3.240.9024 | 38 | Интерфейсный модуль, твердотельное реле; выход 6A (24В DC); питание 230-240В АС/DC; подавление утечки тока; категория защиты IP20; винтовые клеммы | 10 | 0.031 | 24.58
388170068240 | 38.81.7.006.8240 | 38 | Интерфейсный модуль, твердотельное реле; выход 2A (240В АC); питание 6В DC; категория защиты IP20; винтовые клеммы | 10 | 0.031 | 20.23
388170069024 | 38.81.7.006.9024 | 38 | Интерфейсный модуль, твердотельное реле; выход 6A (24В DC); питание 6В DC; категория защиты IP20; винтовые клеммы | 10 | 0.031 | 20.02
388170247048 | 38.81.7.024.7048 | 38 | Интерфейсный модуль, твердотельное реле; выход 0,1A (48В DC); питание 24В DC; категория защиты IP20; винтовые клеммы | 10 | 0.031 | 18.84
388170248240 | 38.81.7.024.8240 | 38 | Интерфейсный модуль, твердотельное реле; выход 2A (240В АC); питание 24В DC; категория защиты IP20; винтовые клеммы | 10 | 0.031 | 20.23
388170249024 | 38.81.7.024.9024 | 38 | Интерфейсный модуль, твердотельное реле; выход 6A (24В DC); питание 24В DC; категория защиты IP20; винтовые клеммы | 10 | 0.0292 | 19.58
388170607048 | 38.81.7.060.7048 | 38 | Интерфейсный модуль, твердотельное реле; выход 0,1A (48В DC); питание 60В DC; категория защиты IP20; винтовые клеммы | 10 | 0.031 | 17.34
388170608240 | 38.81.7.060.8240 | 38 | Интерфейсный модуль, твердотельное реле; выход 2A (240В АC); питание 60В DC; категория защиты IP20; винтовые клеммы | 10 | 0.031 | 20.23
388170609024 | 38.81.7.060.9024 | 38 | Интерфейсный модуль, твердотельное реле; выход 6A (24В DC); питание 60В DC; категория защиты IP20; винтовые клеммы | 10 | 0.031 | 20.02
388171259024 | 38.81.7.125.9024 | 38 | Интерфейсный модуль, твердотельное реле; выход 6A (24В DC); питание 125В DC; категория защиты IP20; винтовые клеммы | 10 | 0.031 | 19.81
389101257048 | 38.91.0.125.7048 | 38 | Интерфейсный модуль, твердотельное реле; выход 0,1A (48В DC); питание 110-125В AC/DC; категория защиты IP20; безвинтовые клеммы (пружинный зажим) | 10 | 0.031 | 18.72
389101258240 | 38.91.0.125.8240 | 38 | Интерфейсный модуль, твердотельное реле; выход 2A (240В АC); питание 110-125В AC/DC; категория защиты IP20; безвинтовые клеммы (пружинный зажим) | 10 | 0.031 | 21.73
389101259024 | 38.91.0.125.9024 | 38 | Интерфейсный модуль, твердотельное реле; выход 6A (24В DC); питание 110-125В AC/DC; категория защиты IP20; безвинтовые клеммы (пружинный зажим) | 10 | 0.031 | 21.18
389102407048 | 38.91.0.240.7048 | 38 | Интерфейсный модуль, твердотельное реле; выход 0,1A (48В DC); питание 230-240В AC/DC; категория защиты IP20; безвинтовые клеммы (пружинный зажим) | 10 | 0.031 | 18.72
389102408240 | 38.91.0.240.8240 | 38 | Интерфейсный модуль, твердотельное реле; выход 2A (240В АC); питание 230-240В AC/DC; категория защиты IP20; безвинтовые клеммы (пружинный зажим) | 10 | 0.031 | 21.73
389102409024 | 38.91.0.240.9024 | 38 | Интерфейсный модуль, твердотельное реле; выход 6A (24В DC); питание 230-240В AC/DC; категория защиты IP20; безвинтовые клеммы (пружинный зажим) | 10 | 0.031 | 21.18
389131257048 | 38.91.3.125.7048 | 38 | Интерфейсный модуль, твердотельное реле; выход 0,1A (48В DC); питание 110-125В AC/DC; подавление утечки тока; категория защиты IP20; безвинтовые клеммы (пружинный зажим) | 10 | 0.031 | 23.65
389131258240 | 38.91.3.125.8240 | 38 | Интерфейсный модуль, твердотельное реле; выход 2A (240В АC); питание 110-125В AC/DC; подавление утечки тока; категория защиты IP20; безвинтовые клеммы (пружинный зажим) | 10 | 0.031 | 25.03
389131259024 | 38.91.3.125.9024 | 38 | Интерфейсный модуль, твердотельное реле; выход 6A (24В DC); питание 110-125В AC/DC; подавление утечки тока; категория защиты IP20; безвинтовые клеммы (пружинный зажим) | 10 | 0.031 | 24.83
389132407048 | 38.91.3.240.7048 | 38 | Интерфейсный модуль, твердотельное реле; выход 0,1A (48В DC); питание 230-240В AC/DC; подавление утечки тока; категория защиты IP20; безвинтовые клеммы (пружинный зажим) | 10 | 0.031 | 24.38
389132408240 | 38.91.3.240.8240 | 38 | Интерфейсный модуль, твердотельное реле; выход 2A (240В АC); питание 230-240В AC/DC; подавление утечки тока; категория защиты IP20; безвинтовые клеммы (пружинный зажим) | 10 | 0.031 | 25.76
389132409024 | 38.91.3.240.9024 | 38 | Интерфейсный модуль, твердотельное реле; выход 6A (24В DC); питание 230-240В AC/DC; подавление утечки тока; категория защиты IP20; безвинтовые клеммы (пружинный зажим) | 10 | 0.031 | 25.56
389170068240 | 38.91.7.006.8240 | 38 | Интерфейсный модуль, твердотельное реле; выход 2A (240В АC); питание 6В DC; категория защиты IP20; безвинтовые клеммы (пружинный зажим) | 10 | 0.031 | 20.73
389170069024 | 38.91.7.006.9024 | 38 | Интерфейсный модуль, твердотельное реле; выход 6A (24В DC); питание 6В DC; категория защиты IP20; безвинтовые клеммы (пружинный зажим) | 10 | 0.031 | 20.5
389170247048 | 38.91.7.024.7048 | 38 | Интерфейсный модуль, твердотельное реле; выход 0,1A (48В DC); питание 24В DC; категория защиты IP20; безвинтовые клеммы (пружинный зажим) | 10 | 0.031 | 17.79
389170248240 | 38.91.7.024.8240 | 38 | Интерфейсный модуль, твердотельное реле; выход 2A (240В AC); питание 24В DC; категория защиты IP20; безвинтовые клеммы (пружинный зажим) | 10 | 0.031 | 20.73
389170249024 | 38.91.7.024.9024 | 38 | Интерфейсный модуль, твердотельное реле; выход 6A (24В DC); питание 24В DC; категория защиты IP20; безвинтовые клеммы (пружинный зажим) | 10 | 0.031 | 20.1
389170607048 | 38.91.7.060.7048 | 38 | Интерфейсный модуль, твердотельное реле; выход 0,1A (48В DC); питание 60В DC; категория защиты IP20; безвинтовые клеммы (пружинный зажим) | 10 | 0.031 | 17.79
389170608240 | 38.91.7.060.8240 | 38 | Интерфейсный модуль, твердотельное реле; выход 2A (240В AC); питание 60В DC; категория защиты IP20; безвинтовые клеммы (пружинный зажим) | 10 | 0.031 | 20.73
389170609024 | 38.91.7.060.9024 | 38 | Интерфейсный модуль, твердотельное реле; выход 6A (24В DC); питание 60В DC; категория защиты IP20; безвинтовые клеммы (пружинный зажим) | 10 | 0.031 | 20.5
390001259024 | 39.00.0.125.9024 | 39 | Интерфейсный модуль, твердотельное реле, серия MasterBASIC; выход 6A (24В DC); питание 125В AC/DC; категория защиты IP20; безвинтовые клеммы Push-in | 10 | 0.031 | 20.94
390070069024 | 39.00.7.006.9024 | 39 | Интерфейсный модуль, твердотельное реле, серия MasterBASIC; выход 6A (24В DC); питание 6В DC; категория защиты IP20; безвинтовые клеммы Push-in | 10 | 0.031 | 19.34
390070129024 | 39.00.7.012.9024 | 39 | Интерфейсный модуль, твердотельное реле, серия MasterBASIC; выход 6A (24В DC); питание 12В DC; категория защиты IP20; безвинтовые клеммы Push-in | 10 | 0.031 | 19.34
390070248240 | 39.00.7.024.8240 | 39 | Интерфейсный модуль, твердотельное реле, серия MasterBASIC; выход 2A (240В AC); питание 24В DC; категория защиты IP20; безвинтовые клеммы Push-in | 10 | 0.031 | 19.73
390070249024 | 39.00.7.024.9024 | 39 | Интерфейсный модуль, твердотельное реле, серия MasterBASIC; выход 6A (24В DC); питание 24В DC; категория защиты IP20; безвинтовые клеммы Push-in | 10 | 0.0315 | 18.91
390082309024 | 39.00.8.230.9024 | 39 | Интерфейсный модуль, твердотельное реле, серия MasterBASIC; выход 6A (24В DC); питание 230-240В AC; категория защиты IP20; безвинтовые клеммы Push-in | 10 | 0.031 | 21.33
390100060060 | 39.01.0.006.0060 | 39 | Интерфейсный модуль, электромеханическое реле, серия MasterBASIC; 1CO 6A; питание 6В AC/DC; категория защиты IP20; безвинтовые клеммы Push-in | 10 | 0.031 | 10.2
390100060073 | 39.01.0.006.0073 | 39 | Интерфейсный модуль, электромеханическое реле, серия MasterBASIC; 1CO 6A; питание 6В AC/DC; категория защиты IP20; безвинтовые клеммы Push-in; версия EMR ATEX | 10 | 0.0327 | 14.49
390100120060 | 39.01.0.012.0060 | 39 | Интерфейсный модуль, электромеханическое реле, серия MasterBASIC; 1CO 6A; питание 12В AC/DC; категория защиты IP20; безвинтовые клеммы Push-in | 10 | 0.031 | 9.49
390100120073 | 39.01.0.012.0073 | 39 | Интерфейсный модуль, электромеханическое реле, серия MasterBASIC; 1CO 6A; питание 12В AC/DC; категория защиты IP20; безвинтовые клеммы Push-in; версия EMR ATEX | 10 | 0.0327 | 13.56
390100240060 | 39.01.0.024.0060 | 39 | Интерфейсный модуль, электромеханическое реле, серия MasterBASIC; 1CO 6A; питание 24В AC/DC; категория защиты IP20; безвинтовые клеммы Push-in | 10 | 0.0332 | 9.49
390100240073 | 39.01.0.024.0073 | 39 | Интерфейсный модуль, электромеханическое реле, серия MasterBASIC; 1CO 6A; питание 24В AC/DC; категория защиты IP20; безвинтовые клеммы Push-in; версия EMR ATEX | 10 | 0.0327 | 13.56
390101250060 | 39.01.0.125.0060 | 39 | Интерфейсный модуль, электромеханическое реле, серия MasterBASIC; 1CO 6A; питание 125В AC/DC; категория защиты IP20; безвинтовые клеммы Push-in | 10 | 0.031 | 13.09
390101250073 | 39.01.0.125.0073 | 39 | Интерфейсный модуль, электромеханическое реле, серия MasterBASIC; 1CO 6A; питание 125В AC/DC; категория защиты IP20; безвинтовые клеммы Push-in; версия EMR ATEX | 10 | 0.0327 | 16.6
390102400073 | 39.01.0.240.0073 | 39 | Интерфейсный модуль, электромеханическое реле, серия MasterBASIC; 1CO 6A; питание 240В AC/DC; категория защиты IP20; безвинтовые клеммы Push-in; версия EMR ATEX | 10 | 0.0327 | 30.75
390182300060 | 39.01.8.230.0060 | 39 | Интерфейсный модуль, электромеханическое реле, серия MasterBASIC; 1CO 6A; питание 230-240В AC; категория защиты IP20; безвинтовые клеммы Push-in | 10 | 0.031 | 13.48
390182300073 | 39.01.8.230.0073 | 39 | Интерфейсный модуль, электромеханическое реле, серия MasterBASIC; 1CO 6A; питание 230В AC; категория защиты IP20; безвинтовые клеммы Push-in; версия EMR ATEX | 10 | 0.0327 | 17.11
391001258240 | 39.10.0.125.8240 | 39 | Интерфейсный модуль, твердотельное реле, серия MasterBASIC; выход 2A (240В AC); питание 125В AC/DC; категория защиты IP20; винтовые клеммы | 10 | 0.031 | 20.67
391001259024 | 39.10.0.125.9024 | 39 | Интерфейсный модуль, твердотельное реле, серия MasterBASIC; выход 6A (24В DC); питание 125В AC/DC; категория защиты IP20; винтовые клеммы | 10 | 0.031 | 20.47
391070069024 | 39.10.7.006.9024 | 39 | Интерфейсный модуль, твердотельное реле, серия MasterBASIC; выход 6A (24В DC); питание 6В DC; категория защиты IP20; винтовые клеммы | 10 | 0.031 | 18.68
391070129024 | 39.10.7.012.9024 | 39 | Интерфейсный модуль, твердотельное реле, серия MasterBASIC; выход 6A (24В DC); питание 12В DC; категория защиты IP20; винтовые клеммы | 10 | 0.031 | 18.68
391070248240 | 39.10.7.024.8240 | 39 | Интерфейсный модуль, твердотельное реле, серия MasterBASIC; выход 2A (240В AC); питание 24В DC; категория защиты IP20; винтовые клеммы | 10 | 0.031 | 18.87
391070249024 | 39.10.7.024.9024 | 39 | Интерфейсный модуль, твердотельное реле, серия MasterBASIC; выход 6A (24В DC); питание 24В DC; категория защиты IP20; винтовые клеммы | 10 | 0.031 | 18.25
391082309024 | 39.10.8.230.9024 | 39 | Интерфейсный модуль, твердотельное реле, серия MasterBASIC; выход 6A (24В DC); питание 230-240В AC; категория защиты IP20; винтовые клеммы | 10 | 0.031 | 20
391100060060 | 39.11.0.006.0060 | 39 | Интерфейсный модуль, электромеханическое реле, серия MasterBASIC; 1CO 6A; контакты AgNi; питание 6В AC/DC; категория защиты IP20; винтовые клеммы | 10 | 0.031 | 9.57
391100060073 | 39.11.0.006.0073 | 39 | Интерфейсный модуль, электромеханическое реле, серия MasterBASIC; 1CO 6A; контакты AgNi; питание 6В AC/DC; категория защиты IP20; винтовые клеммы; версия EMR ATEX | 10 | 0.0327 | 13.91
391100120060 | 39.11.0.012.0060 | 39 | Интерфейсный модуль, электромеханическое реле, серия MasterBASIC; 1CO 6A; контакты AgNi; питание 12В AC/DC; категория защиты IP20; винтовые клеммы | 10 | 0.0368 | 8.83
391100120073 | 39.11.0.012.0073 | 39 | Интерфейсный модуль, электромеханическое реле, серия MasterBASIC; 1CO 6A; контакты AgNi; питание 12В AC/DC; категория защиты IP20; винтовые клеммы; версия EMR ATEX | 10 | 0.0327 | 13.01
391100240060 | 39.11.0.024.0060 | 39 | Интерфейсный модуль, электромеханическое реле, серия MasterBASIC; 1CO 6A; контакты AgNi; питание 24В AC/DC; категория защиты IP20; винтовые клеммы | 10 | 0.031 | 8.83
391100240073 | 39.11.0.024.0073 | 39 | Интерфейсный модуль, электромеханическое реле, серия MasterBASIC; 1CO 6A; контакты AgNi; питание 24В AC/DC; категория защиты IP20; винтовые клеммы; версия EMR ATEX | 10 | 0.0327 | 13.01
391101250060 | 39.11.0.125.0060 | 39 | Интерфейсный модуль, электромеханическое реле, серия MasterBASIC; 1CO 6A; контакты AgNi; питание 125В AC/DC; категория защиты IP20; винтовые клеммы | 10 | 0.0378 | 12.62
391101250073 | 39.11.0.125.0073 | 39 | Интерфейсный модуль, электромеханическое реле, серия MasterBASIC; 1CO 6A; контакты AgNi; питание 125В AC/DC; категория защиты IP20; винтовые клеммы; версия EMR ATEX | 10 | 0.0327 | 16.06
391102400073 | 39.11.0.240.0073 | 39 | Интерфейсный модуль, электромеханическое реле, серия MasterBASIC; 1CO 6A; контакты AgNi; питание 240В AC/DC; категория защиты IP20; винтовые клеммы; версия EMR ATEX | 10 | 0.0327 | 28.48
391182300060 | 39.11.8.230.0060 | 39 | Интерфейсный модуль, электромеханическое реле, серия MasterBASIC; 1CO 6A; контакты AgNi; питание 230-24В AC; категория защиты IP20; винтовые клеммы | 10 | 0.031 | 12.19
391182300073 | 39.11.8.230.0073 | 39 | Интерфейсный модуль, электромеханическое реле, серия MasterBASIC; 1CO 6A; контакты AgNi; питание 230В AC; категория защиты IP20; винтовые клеммы; версия EMR ATEX | 10 | 0.0327 | 16.57
392070069024 | 39.20.7.006.9024 | 39 | Интерфейсный модуль, твердотельное реле, серия MasterOUTPUT; выход 6A (24В DC); питание 6В DC; категория защиты IP20; винтовые клеммы | 10 | 0.031 | 20.67
392070129024 | 39.20.7.012.9024 | 39 | Интерфейсный модуль, твердотельное реле, серия MasterOUTPUT; выход 6A (24В DC); питание 12В DC; категория защиты IP20; винтовые клеммы | 10 | 0.031 | 20.67
392070249024 | 39.20.7.024.9024 | 39 | Интерфейсный модуль, твердотельное реле, серия MasterOUTPUT; выход 6A (24В DC); питание 24В DC; категория защиты IP20; винтовые клеммы | 10 | 0.031 | 20.28
392082309024 | 39.20.8.230.9024 | 39 | Интерфейсный модуль, твердотельное реле, серия MasterOUTPUT; выход 6A (24В DC); питание 230-24В AC; категория защиты IP20; винтовые клеммы | 10 | 0.031 | 22
392100060060 | 39.21.0.006.0060 | 39 | Интерфейсный модуль, электромеханическое реле, серия MasterOUTPUT; 1NO 6A; контакты AgNi; питание 6В AC/DC; категория защиты IP20; винтовые клеммы | 10 | 0.031 | 11.56
392100120060 | 39.21.0.012.0060 | 39 | Интерфейсный модуль, электромеханическое реле, серия MasterOUTPUT; 1NO 6A; контакты AgNi; питание 12В AC/DC; категория защиты IP20; винтовые клеммы | 10 | 0.031 | 10.82
392100240060 | 39.21.0.024.0060 | 39 | Интерфейсный модуль, электромеханическое реле, серия MasterOUTPUT; 1NO 6A; контакты AgNi; питание 24В AC/DC; категория защиты IP20; винтовые клеммы | 10 | 0.031 | 10.82
392101250060 | 39.21.0.125.0060 | 39 | Интерфейсный модуль, электромеханическое реле, серия MasterOUTPUT; 1NO 6A; контакты AgNi; питание 110-125В AC/DC; категория защиты IP20; винтовые клеммы | 10 | 0.031 | 13.67
392182300060 | 39.21.8.230.0060 | 39 | Интерфейсный модуль, электромеханическое реле, серия MasterOUTPUT; 1NO 6A; контакты AgNi; питание 230-240В AC/DC; категория защиты IP20; винтовые клеммы | 10 | 0.031 | 14.14
393000249024 | 39.30.0.024.9024 | 39 | Интерфейсный модуль, твердотельное реле, серия MasterPLUS; выход 6A (24В DC); питание 24В AC/DC; категория защиты IP20; винтовые клеммы | 10 | 0.031 | 21.76
393001258240 | 39.30.0.125.8240 | 39 | Интерфейсный модуль, твердотельное реле, серия MasterPLUS; выход 2A (240В AC); питание 110-125В AC/DC; категория защиты IP20; винтовые клеммы | 10 | 0.031 | 22.11
393001259024 | 39.30.0.125.9024 | 39 | Интерфейсный модуль, твердотельное реле, серия MasterPLUS; выход 6A (24В DC); питание 110-125B AC/DC; категория защиты IP20; винтовые клеммы | 10 | 0.031 | 21.92
393002408240 | 39.30.0.240.8240 | 39 | Интерфейсный модуль, твердотельное реле, серия MasterPLUS; выход 2A (240В AC); питание 24-240В AC/DC; категория защиты IP20; винтовые клеммы | 10 | 0.0406 | 33.72
393002409024 | 39.30.0.240.9024 | 39 | Интерфейсный модуль, твердотельное реле, серия MasterPLUS; выход 2A (24В DC); питание 24-240В AC/DC; категория защиты IP20; винтовые клеммы | 10 | 0.0407 | 33.09
393031259024 | 39.30.3.125.9024 | 39 | Интерфейсный модуль, твердотельное реле, серия MasterPLUS; выход 6A (24В DC); питание 110-125В AC/DC; подавление утечки тока; категория защиты IP20; винтовые клеммы | 10 | 0.031 | 22.62
393032309024 | 39.30.3.230.9024 | 39 | Интерфейсный модуль, твердотельное реле, серия MasterPLUS; выход 6A (24В DC); питание 230-240В AC/DC подавление утечки тока; категория защиты IP20; винтовые клеммы | 10 | 0.031 | 22.62
393070069024 | 39.30.7.006.9024 | 39 | Интерфейсный модуль, твердотельное реле, серия MasterPLUS; выход 6A (24В DC); питание 6В DC; категория защиты IP20; винтовые клеммы | 10 | 0.031 | 21.06
393070129024 | 39.30.7.012.9024 | 39 | Интерфейсный модуль, твердотельное реле, серия MasterPLUS; выход 2A (24В DC); питание 12В DC; категория защиты IP20; винтовые клеммы | 10 | 0.031 | 21.06
393070248240 | 39.30.7.024.8240 | 39 | Интерфейсный модуль, твердотельное реле, серия MasterPLUS; выход 2A (240В AC); питание 24В DC; категория защиты IP20; винтовые клеммы | 10 | 0.031 | 21.25
393070249024 | 39.30.7.024.9024 | 39 | Интерфейсный модуль, твердотельное реле, серия MasterPLUS; выход 6A (24В DC); питание 24В DC; категория защиты IP20; винтовые клеммы | 10 | 0.031 | 20.63
393070609024 | 39.30.7.060.9024 | 39 | Интерфейсный модуль, твердотельное реле, серия MasterPLUS; выход 6A (24В DC); питание 60В DC; категория защиты IP20; винтовые клеммы | 10 | 0.031 | 21.29
393071259024 | 39.30.7.125.9024 | 39 | Интерфейсный модуль, твердотельное реле, серия MasterPLUS; выход 6A (24В DC); питание 110-125В DC; категория защиты IP20; винтовые клеммы | 10 | 0.031 | 21.61
393072209024 | 39.30.7.220.9024 | 39 | Интерфейсный модуль, твердотельное реле, серия MasterPLUS; выход 6A (24В DC); питание 220В DC; категория защиты IP20; винтовые клеммы | 10 | 0.031 | 21.64
393082309024 | 39.30.8.230.9024 | 39 | Интерфейсный модуль, твердотельное реле, серия MasterPLUS; выход 2A (24В DC); питание 230-240В АC; категория защиты IP20; винтовые клеммы | 10 | 0.031 | 22.35
393100060060 | 39.31.0.006.0060 | 39 | Интерфейсный модуль, электромеханическое реле, серия MasterPLUS; 1CO 6A; контакты AgNi; питание 6В AC/DC; категория защиты IP20; винтовые клеммы | 10 | 0.031 | 11.96
393100120060 | 39.31.0.012.0060 | 39 | Интерфейсный модуль, электромеханическое реле, серия MasterPLUS; 1CO 6A; контакты AgNi; питание 12В AC/DC; категория защиты IP20; винтовые клеммы | 10 | 0.031 | 11.21
393100240060 | 39.31.0.024.0060 | 39 | Интерфейсный модуль, электромеханическое реле, серия MasterPLUS; 1CO 6A; контакты AgNi; питание 24В AC/DC; категория защиты IP20; винтовые клеммы | 10 | 0.031 | 11.21
393100600060 | 39.31.0.060.0060 | 39 | Интерфейсный модуль, электромеханическое реле, серия MasterPLUS; 1CO 6A; контакты AgNi; питание 60В AC/DC; категория защиты IP20; винтовые клеммы | 10 | 0.031 | 13.44
393101250060 | 39.31.0.125.0060 | 39 | Интерфейсный модуль, электромеханическое реле, серия MasterPLUS; 1CO 6A; контакты AgNi; питание 110-125В AC/DC; категория защиты IP20; винтовые клеммы | 10 | 0.031 | 14.07
393102400060 | 39.31.0.240.0060 | 39 | Интерфейсный модуль, электромеханическое реле, серия MasterPLUS; 1CO 6A; контакты AgNi; питание 24-240В AC/DC; категория защиты IP20; винтовые клеммы | 10 | 0.042 | 23.68
393131250060 | 39.31.3.125.0060 | 39 | Интерфейсный модуль, электромеханическое реле, серия MasterPLUS; 1CO 6A; контакты AgNi; питание 110-125В AC/DC; подавление утечки тока; категория защиты IP20; винтовые клеммы | 10 | 0.031 | 14.77
393132300060 | 39.31.3.230.0060 | 39 | Интерфейсный модуль, электромеханическое реле, серия MasterPLUS; 1CO 6A; контакты AgNi; питание 230-240В AC/DC; подавление утечки тока; категория защиты IP20; винтовые клеммы | 10 | 0.031 | 14.96
393171250060 | 39.31.7.125.0060 | 39 | Интерфейсный модуль, электромеханическое реле, серия MasterPLUS; 1CO 6A; контакты AgNi; питание 110-125В DC; категория защиты IP20; винтовые клеммы | 10 | 0.031 | 13.79
393172200060 | 39.31.7.220.0060 | 39 | Интерфейсный модуль, электромеханическое реле, серия MasterPLUS; 1CO 6A; контакты AgNi; питание 220В DC; категория защиты IP20; винтовые клеммы | 10 | 0.031 | 13.83
393182300060 | 39.31.8.230.0060 | 39 | Интерфейсный модуль, электромеханическое реле, серия MasterPLUS; 1CO 6A; контакты AgNi; питание 230-240В AC; категория защиты IP20; винтовые клеммы | 10 | 0.031 | 14.53
394000248240 | 39.40.0.024.8240 | 39 | Интерфейсный модуль, твердотельное реле, серия MasterINPUT; выход 2A (240В АC); питание 24В AC/DC; категория защиты IP20; винтовые клеммы | 10 | 0.031 | 22.62
394000249024 | 39.40.0.024.9024 | 39 | Интерфейсный модуль, твердотельное реле, серия MasterINPUT; выход 6A (24В DC); питание 24В AC/DC; категория защиты IP20; винтовые клеммы | 10 | 0.031 | 22
394001259024 | 39.40.0.125.9024 | 39 | Интерфейсный модуль, твердотельное реле, серия MasterINPUT; выход 6A (24В DC); питание 110-125В AC/DC; категория защиты IP20; винтовые клеммы | 10 | 0.031 | 22.15
394070069024 | 39.40.7.006.9024 | 39 | Интерфейсный модуль, твердотельное реле, серия MasterINPUT; выход 6A (24В DC); питание 6В DC; категория защиты IP20; винтовые клеммы | 10 | 0.031 | 21.88
394070129024 | 39.40.7.012.9024 | 39 | Интерфейсный модуль, твердотельное реле, серия MasterINPUT; выход 6A (24В DC); питание 12В DC; категория защиты IP20; винтовые клеммы | 10 | 0.031 | 21.88
394072207048 | 39.40.7.220.7048 | 39 | Интерфейсный модуль, твердотельное реле, серия MasterINPUT; выход 0,1A (48В DC); питание 220В DC; категория защиты IP20; винтовые клеммы | 10 | 0.031 | 21.41
394082309024 | 39.40.8.230.9024 | 39 | Интерфейсный модуль, твердотельное реле, серия MasterINPUT; выход 6A (24В DC); питание 230-240В AC; категория защиты IP20; винтовые клеммы | 10 | 0.031 | 22.5
394100065060 | 39.41.0.006.5060 | 39 | Интерфейсный модуль, электромеханическое реле, серия MasterINPUT; 1CO 6A; контакты AgNi+Au; питание 6В AC/DC; категория защиты IP20; винтовые клеммы | 10 | 0.031 | 14.38
394100125060 | 39.41.0.012.5060 | 39 | Интерфейсный модуль, электромеханическое реле, серия MasterINPUT; 1CO 6A; контакты AgNi+Au; питание 12В AC/DC; категория защиты IP20; винтовые клеммы | 10 | 0.031 | 13.64
394100245060 | 39.41.0.024.5060 | 39 | Интерфейсный модуль, электромеханическое реле, серия MasterINPUT; 1CO 6A; контакты AgNi+Au; питание 24В AC/DC; категория защиты IP20; винтовые клеммы | 10 | 0.031 | 13.64
394101255060 | 39.41.0.125.5060 | 39 | Интерфейсный модуль, электромеханическое реле, серия MasterINPUT; 1CO 6A; контакты AgNi+Au; питание 110-125В AC/DC; категория защиты IP20; винтовые клеммы | 10 | 0.031 | 15.9
394172205060 | 39.41.7.220.5060 | 39 | Интерфейсный модуль, электромеханическое реле, серия MasterINPUT; 1CO 6A; контакты AgNi+Au; питание 220В DC; категория защиты IP20; винтовые клеммы | 10 | 0.031 | 16.29
394182305060 | 39.41.8.230.5060 | 39 | Интерфейсный модуль, электромеханическое реле, серия MasterINPUT; 1CO 6A; контакты AgNi+Au; питание 230-240В AC/DC; категория защиты IP20; винтовые клеммы | 10 | 0.031 | 16.29
395001259024 | 39.50.0.125.9024 | 39 | Интерфейсный модуль, твердотельное реле, серия MasterOUTPUT; выход 6A (24В DC); питание 125В AC/DC; категория защиты IP20; безвинтовые клеммы Push-in | 10 | 0.031 | 22
395070069024 | 39.50.7.006.9024 | 39 | Интерфейсный модуль, твердотельное реле, серия MasterOUTPUT; выход 6A (24В DC); питание 6В DC; категория защиты IP20; безвинтовые клеммы Push-in | 10 | 0.031 | 21.14
395070129024 | 39.50.7.012.9024 | 39 | Интерфейсный модуль, твердотельное реле, серия MasterOUTPUT; выход 6A (24В DC); питание 12В DC; категория защиты IP20; безвинтовые клеммы Push-in | 10 | 0.031 | 21.14
395070249024 | 39.50.7.024.9024 | 39 | Интерфейсный модуль, твердотельное реле, серия MasterOUTPUT; выход 6A (24В DC); питание 24В DC; категория защиты IP20; безвинтовые клеммы Push-in | 10 | 0.031 | 20.71
395082309024 | 39.50.8.230.9024 | 39 | Интерфейсный модуль, твердотельное реле, серия MasterOUTPUT; выход 6A (24В DC); питание 230-24В AC; категория защиты IP20; безвинтовые клеммы Push-in | 10 | 0.031 | 22.43
395100060060 | 39.51.0.006.0060 | 39 | Интерфейсный модуль, электромеханическое реле, серия MasterOUTPUT; 1NO 6A; питание 6В AC/DC; категория защиты IP20; безвинтовые клеммы Push-in | 10 | 0.031 | 12.03
395100120060 | 39.51.0.012.0060 | 39 | Интерфейсный модуль, электромеханическое реле, серия MasterOUTPUT; 1NO 6A; питание 12В AC/DC; категория защиты IP20; безвинтовые клеммы Push-in | 10 | 0.031 | 11.29
395100240060 | 39.51.0.024.0060 | 39 | Интерфейсный модуль, электромеханическое реле, серия MasterOUTPUT; 1NO 6A; питание 24В AC/DC; категория защиты IP20; безвинтовые клеммы Push-in | 10 | 0.031 | 11.29
395101250060 | 39.51.0.125.0060 | 39 | Интерфейсный модуль, электромеханическое реле, серия MasterOUTPUT; 1NO 6A; питание 125В AC/DC; категория защиты IP20; безвинтовые клеммы Push-in | 10 | 0.031 | 14.14
395182300060 | 39.51.8.230.0060 | 39 | Интерфейсный модуль, электромеханическое реле, серия MasterOUTPUT; 1NO 6A; питание 230-240В AC; категория защиты IP20; безвинтовые клеммы Push-in | 10 | 0.031 | 14.61
396000249024 | 39.60.0.024.9024 | 39 | Интерфейсный модуль, твердотельное реле, серия MasterPLUS; выход 6A (24В DC); питание 24В AC/DC; категория защиты IP20; безвинтовые клеммы Push-in | 10 | 0.031 | 22.19
396001259024 | 39.60.0.125.9024 | 39 | Интерфейсный модуль, твердотельное реле, серия MasterPLUS; выход 6A (24В DC); питание 110-125В AC/DC; категория защиты IP20; безвинтовые клеммы Push-in | 10 | 0.031 | 22.35
396002408240 | 39.60.0.240.8240 | 39 | Интерфейсный модуль, твердотельное реле, серия MasterPLUS; выход 2A (240В AC); питание 24-240В AC/DC; категория защиты IP20; безвинтовые клеммы Push-in | 10 | 0.0359 | 33.72
396002409024 | 39.60.0.240.9024 | 39 | Интерфейсный модуль, твердотельное реле, серия MasterPLUS; выход 6A (24В DC); питание 24-240В AC/DC; категория защиты IP20; безвинтовые клеммы Push-in | 10 | 0.036 | 33.09
396031259024 | 39.60.3.125.9024 | 39 | Интерфейсный модуль, твердотельное реле, серия MasterPLUS; выход 6A (24В DC); питание 110-125В AC/DC; подавление утечки тока; категория защиты IP20; безвинтовые клеммы Push-in | 10 | 0.031 | 23.01
396032309024 | 39.60.3.230.9024 | 39 | Интерфейсный модуль, твердотельное реле, серия MasterPLUS; выход 6A (24В DC); питание 230-240В AC/DC подавление утечки тока; категория защиты IP20; безвинтовые клеммы Push-in | 10 | 0.031 | 23.25
396070069024 | 39.60.7.006.9024 | 39 | Интерфейсный модуль, твердотельное реле, серия MasterPLUS; выход 6A (24В DC); питание 6В DC; категория защиты IP20; безвинтовые клеммы Push-in | 10 | 0.031 | 21.49
396070129024 | 39.60.7.012.9024 | 39 | Интерфейсный модуль, твердотельное реле, серия MasterPLUS; выход 6A (24В DC); питание 12В DC; категория защиты IP20; безвинтовые клеммы Push-in | 10 | 0.031 | 21.49
396070248240 | 39.60.7.024.8240 | 39 | Интерфейсный модуль, твердотельное реле, серия MasterPLUS; выход 2A (240В AC); питание 24В DC; категория защиты IP20; безвинтовые клеммы Push-in | 10 | 0.031 | 21.92
396070249024 | 39.60.7.024.9024 | 39 | Интерфейсный модуль, твердотельное реле, серия MasterPLUS; выход 6A (24В DC); питание 24В DC; категория защиты IP20; безвинтовые клеммы Push-in | 10 | 0.031 | 21.1
396070609024 | 39.60.7.060.9024 | 39 | Интерфейсный модуль, твердотельное реле, серия MasterPLUS; выход 6A (24В DC); питание 60В DC; категория защиты IP20; безвинтовые клеммы Push-in | 10 | 0.031 | 21.76
396071259024 | 39.60.7.125.9024 | 39 | Интерфейсный модуль, твердотельное реле, серия MasterPLUS; выход 6A (24В DC); питание 125В DC; категория защиты IP20; безвинтовые клеммы Push-in | 10 | 0.031 | 22.11
396072209024 | 39.60.7.220.9024 | 39 | Интерфейсный модуль, твердотельное реле, серия MasterPLUS; выход 6A (24В DC); питание 220В DC; категория защиты IP20; безвинтовые клеммы Push-in | 10 | 0.031 | 22.15
396082309024 | 39.60.8.230.9024 | 39 | Интерфейсный модуль, твердотельное реле, серия MasterPLUS; выход 6A (24В DC); питание 230-240В АC; категория защиты IP20; безвинтовые клеммы Push-in | 10 | 0.031 | 22.82
396100060060 | 39.61.0.006.0060 | 39 | Интерфейсный модуль, электромеханические реле, серия MasterPLUS; 1CO 6A; питание 6В AC/DC; категория защиты IP20; безвинтовые клеммы Push-in | 10 | 0.031 | 12.39
396100120060 | 39.61.0.012.0060 | 39 | Интерфейсный модуль, электромеханические реле, серия MasterPLUS; 1CO 6A; питание 12В AC/DC; категория защиты IP20; безвинтовые клеммы Push-in | 10 | 0.031 | 11.64
396100240060 | 39.61.0.024.0060 | 39 | Интерфейсный модуль, электромеханические реле, серия MasterPLUS; 1CO 6A; питание 24В AC/DC; категория защиты IP20; безвинтовые клеммы Push-in | 10 | 0.031 | 11.64
396100600060 | 39.61.0.060.0060 | 39 | Интерфейсный модуль, электромеханические реле, серия MasterPLUS; 1CO 6A; питание 60В AC/DC; категория защиты IP20; безвинтовые клеммы Push-in | 10 | 0.031 | 13.91
396101250060 | 39.61.0.125.0060 | 39 | Интерфейсный модуль, электромеханические реле, серия MasterPLUS; 1CO 6A; питание 125В AC/DC; категория защиты IP20; безвинтовые клеммы Push-in | 10 | 0.031 | 14.53
396102400060 | 39.61.0.240.0060 | 39 | Интерфейсный модуль, электромеханические реле, серия MasterPLUS; 1CO 6A; питание 24-240В AC/DC; категория защиты IP20; безвинтовые клеммы Push-in | 10 | 0.0373 | 23.68
396131250060 | 39.61.3.125.0060 | 39 | Интерфейсный модуль, электромеханические реле, серия MasterPLUS; 1CO 6A; питание 125В AC/DC; подавление утечки тока; категория защиты IP20; безвинтовые клеммы Push-in | 10 | 0.031 | 15.2
396132300060 | 39.61.3.230.0060 | 39 | Интерфейсный модуль, электромеханические реле, серия MasterPLUS; 1CO 6A; питание 230-240В AC/DC подавление утечки тока; категория защиты IP20; безвинтовые клеммы Push-in | 10 | 0.031 | 15.43
396171250060 | 39.61.7.125.0060 | 39 | Интерфейсный модуль, электромеханические реле, серия MasterPLUS; 1CO 6A; питание 125В DC; категория защиты IP20; безвинтовые клеммы Push-in | 10 | 0.031 | 14.26
396172200060 | 39.61.7.220.0060 | 39 | Интерфейсный модуль, электромеханические реле, серия MasterPLUS; 1CO 6A; питание 220В DC; категория защиты IP20; безвинтовые клеммы Push-in | 10 | 0.031 | 14.3
396182300060 | 39.61.8.230.0060 | 39 | Интерфейсный модуль, электромеханические реле, серия MasterPLUS; 1CO 6A; питание 230-240В AC; категория защиты IP20; безвинтовые клеммы Push-in | 10 | 0.031 | 14.96
397000249024 | 39.70.0.024.9024 | 39 | Интерфейсный модуль, твердотельное реле, серия MasterINPUT; выход 6A (24В DC); питание 24В AC/DC; категория защиты IP20; безвинтовые клеммы Push-in | 10 | 0.031 | 22.43
397001259024 | 39.70.0.125.9024 | 39 | Интерфейсный модуль, твердотельное реле, серия MasterINPUT; выход 6A (24В DC); питание 125В AC/DC; категория защиты IP20; безвинтовые клеммы Push-in | 10 | 0.031 | 22.62
397070069024 | 39.70.7.006.9024 | 39 | Интерфейсный модуль, твердотельное реле, серия MasterINPUT; выход 6A (24В DC); питание 6В DC; категория защиты IP20; безвинтовые клеммы Push-in | 10 | 0.031 | 22.31
397070129024 | 39.70.7.012.9024 | 39 | Интерфейсный модуль, твердотельное реле, серия MasterINPUT; выход 6A (24В DC); питание 12В DC; категория защиты IP20; безвинтовые клеммы Push-in | 10 | 0.031 | 22.31
397070249024 | 39.70.7.024.9024 | 39 | Интерфейсный модуль, твердотельное реле, серия MasterINPUT; выход 6A (24В DC); питание 24В DC; категория защиты IP20; безвинтовые клеммы Push-in | 10 | 0.031 | 21.92
397082309024 | 39.70.8.230.9024 | 39 | Интерфейсный модуль, твердотельное реле, серия MasterINPUT; выход 6A (24В DC); питание 230-240В AC; категория защиты IP20; безвинтовые клеммы Push-in | 10 | 0.031 | 22.97
397100065060 | 39.71.0.006.5060 | 39 | Интерфейсный модуль, электромеханические реле, серия MasterINPUT; 1CO 6A; контакты AgNi+Au; питание 6В AC/DC; категория защиты IP20; безвинтовые клеммы Push-in | 10 | 0.031 | 14.81
397100125060 | 39.71.0.012.5060 | 39 | Интерфейсный модуль, электромеханические реле, серия MasterINPUT; 1CO 6A; контакты AgNi+Au; питание 12В AC/DC; категория защиты IP20; безвинтовые клеммы Push-in | 10 | 0.031 | 14.07
397100245060 | 39.71.0.024.5060 | 39 | Интерфейсный модуль, электромеханические реле, серия MasterINPUT; 1CO 6A; контакты AgNi+Au; питание 24В AC/DC; категория защиты IP20; безвинтовые клеммы Push-in | 10 | 0.031 | 14.07
397101255060 | 39.71.0.125.5060 | 39 | Интерфейсный модуль, электромеханические реле, серия MasterINPUT; 1CO 6A; контакты AgNi+Au; питание 125В AC/AC; категория защиты IP20; безвинтовые клеммы Push-in | 10 | 0.031 | 16.37
397182305060 | 39.71.8.230.5060 | 39 | Интерфейсный модуль, электромеханические реле, серия MasterINPUT; 1CO 6A; контакты AgNi+Au; питание 230-240В AC; категория защиты IP20; безвинтовые клеммы Push-in | 10 | 0.031 | 16.72
398000129024 | 39.80.0.012.9024 | 39 | Интерфейсный модуль, твердотельное реле с таймером, серия MasterTimer (мультифункциональный: AI,DI,GI,SW); выход 2A (24В DС); питание 12В АС/DC; категория защиты IP20; винтовые клеммы | 10 | 0.031 | 31.61
398000249024 | 39.80.0.024.9024 | 39 | Интерфейсный модуль, твердотельное реле с таймером, серия MasterTimer (мультифункциональный: AI,DI,GI,SW); выход 2A (24В DС); питание 24В АС/DC; категория защиты IP20; винтовые клеммы | 10 | 0.031 | 31.18
398100120060 | 39.81.0.012.0060 | 39 | Интерфейсный модуль, электромеханическое реле с таймером, серия MasterTimer (мультифункциональный: AI,DI,GI,SW,BE,CE,DE,EE); 1CO 6A; контакты AgNi; питание 12В АС/DC; категория защиты IP20; винтовые клеммы | 10 | 0.031 | 21.29
398100240060 | 39.81.0.024.0060 | 39 | Интерфейсный модуль, электромеханическое реле с таймером, серия MasterTimer (мультифункциональный: AI,DI,GI,SW,BE,CE,DE,EE); 1CO 6A; контакты AgNi; питание 24В АС/DC; категория защиты IP20; винтовые клеммы | 10 | 0.031 | 21.29
399000129024 | 39.90.0.012.9024 | 39 | Интерфейсный модуль, твердотельное реле с таймером, серия MasterTimer (мультифункциональный: AI,DI,GI,SW); выход 2A (24В DС); питание 12В АС/DC; категория защиты IP20; безвинтовые клеммы Push-in | 10 | 0.031 | 30.55
399000249024 | 39.90.0.024.9024 | 39 | Интерфейсный модуль, твердотельное реле с таймером, серия MasterTimer (мультифункциональный: AI,DI,GI,SW); выход 2A (24В DС); питание 24В АС/DC; категория защиты IP20; безвинтовые клеммы Push-in | 10 | 0.031 | 30.16
399100120060 | 39.91.0.012.0060 | 39 | Интерфейсный модуль, электромеханическое реле с таймером, серия MasterTimer (мультифункциональный: AI,DI,GI,SW,BE,CE,DE,EE); 1CO 6A; контакты AgNi; питание 12В АС/DC; категория защиты IP20; безвинтовые клеммы Push-in | 10 | 0.031 | 20.71
399100240060 | 39.91.0.024.0060 | 39 | Интерфейсный модуль, электромеханическое реле с таймером, серия MasterTimer (мультифункциональный: AI,DI,GI,SW,BE,CE,DE,EE); 1CO 6A; контакты AgNi; питание 24В АС/DC; категория защиты IP20; безвинтовые клеммы Push-in | 10 | 0.031 | 20.71
401170062000 | 40.11.7.006.2000 | 40 | Миниатюрное универсальное электромеханическое реле; монтаж на печатную плату; плоские; выводы с шагом 3.5мм; 1CO 10A; контакты AgCdO; катушка 6В DC (чувствит.); степень защиты RTI | 50 | 0.01687 | 4.42
401170062016 | 40.11.7.006.2016 | 40 | Миниатюрное универсальное электромеханическое реле; монтаж на печатную плату; плоские; выводы с шагом 3.5мм; 1CO 16A; контакты AgCdO; катушка 6В DC (чувствит.); степень защиты RTI | 50 | 0.01726 | 4.53
401170062300 | 40.11.7.006.2300 | 40 | Миниатюрное универсальное электромеханическое реле; монтаж на печатную плату; плоские; выводы с шагом 3.5мм; 1NO 10A; контакты AgCdO; катушка 6В DC (чувствит.); степень защиты RTI | 50 | 0.01726 | 4.42
401170062316 | 40.11.7.006.2316 | 40 | Миниатюрное универсальное электромеханическое реле; монтаж на печатную плату; плоские; выводы с шагом 3.5мм; 1NO 16A; контакты AgCdO; катушка 6В DC (чувствит.); степень защиты RTI | 50 | 0.01726 | 4.53
401170092000 | 40.11.7.009.2000 | 40 | Миниатюрное универсальное электромеханическое реле; монтаж на печатную плату; плоские; выводы с шагом 3.5мм; 1CO 10A; контакты AgCdO; катушка 9В DC (чувствит.); степень защиты RTI | 50 | 0.01726 | 4.42
401170122000 | 40.11.7.012.2000 | 40 | Миниатюрное универсальное электромеханическое реле; монтаж на печатную плату; плоские; выводы с шагом 3.5мм; 1CO 10A; контакты AgCdO; катушка 12В DC (чувствит.); степень защиты RTI | 50 | 0.01726 | 3.65
401170122016 | 40.11.7.012.2016 | 40 | Миниатюрное универсальное электромеханическое реле; монтаж на печатную плату; плоские; выводы с шагом 3.5мм; 1CO 16A; контакты AgCdO; катушка 12В DC (чувствит.); степень защиты RTI | 50 | 0.01726 | 3.83
401170122300 | 40.11.7.012.2300 | 40 | Миниатюрное универсальное электромеханическое реле; монтаж на печатную плату; плоские; выводы с шагом 3.5мм; 1NO 10A; контакты AgCdO; катушка 12В DC (чувствит.); степень защиты RTI | 50 | 0.01726 | 3.65
401170122316 | 40.11.7.012.2316 | 40 | Миниатюрное универсальное электромеханическое реле; монтаж на печатную плату; плоские; выводы с шагом 3.5мм; 1NO 16A; контакты AgCdO; катушка 12В DC (чувствит.); степень защиты RTI | 50 | 0.01726 | 3.83
401170242000 | 40.11.7.024.2000 | 40 | Миниатюрное универсальное электромеханическое реле; монтаж на печатную плату; плоские; выводы с шагом 3.5мм; 1CO 10A; контакты AgCdO; катушка 24В DC (чувствит.); степень защиты RTI | 50 | 0.017 | 3.65
401170242016 | 40.11.7.024.2016 | 40 | Миниатюрное универсальное электромеханическое реле; монтаж на печатную плату; плоские; выводы с шагом 3.5мм; 1CO 16A; контакты AgCdO; катушка 24В DC (чувствит.); степень защиты RTI | 50 | 0.01726 | 3.83
401170242300 | 40.11.7.024.2300 | 40 | Миниатюрное универсальное электромеханическое реле; монтаж на печатную плату; плоские; выводы с шагом 3.5мм; 1NO 10A; контакты AgCdO; катушка 24В DC (чувствит.); степень защиты RTI | 50 | 0.01726 | 3.65
401170242316 | 40.11.7.024.2316 | 40 | Миниатюрное универсальное электромеханическое реле; монтаж на печатную плату; плоские; выводы с шагом 3.5мм; 1NO 16A; контакты AgCdO; катушка 24В DC (чувствит.); степень защиты RTI | 50 | 0.01726 | 3.83
401170482000 | 40.11.7.048.2000 | 40 | Миниатюрное универсальное электромеханическое реле; монтаж на печатную плату; плоские; выводы с шагом 3.5мм; 1CO 10A; контакты AgCdO; катушка 48В DC (чувствит.); степень защиты RTI | 50 | 0.01726 | 4.42
401170482016 | 40.11.7.048.2016 | 40 | Миниатюрное универсальное электромеханическое реле; монтаж на печатную плату; плоские; выводы с шагом 3.5мм; 1CO 16A; контакты AgCdO; катушка 48В DC (чувствит.); степень защиты RTI | 50 | 0.01726 | 4.53
401170482300 | 40.11.7.048.2300 | 40 | Миниатюрное универсальное электромеханическое реле; монтаж на печатную плату; плоские; выводы с шагом 3.5мм; 1NO 10A; контакты AgCdO; катушка 48В DC (чувствит.); степень защиты RTI | 50 | 0.01726 | 4.42
401170482316 | 40.11.7.048.2316 | 40 | Миниатюрное универсальное электромеханическое реле; монтаж на печатную плату; плоские; выводы с шагом 3.5мм; 1NO 16A; контакты AgCdO; катушка 48В DC (чувствит.); степень защиты RTI | 50 | 0.01726 | 4.53
401170602000 | 40.11.7.060.2000 | 40 | Миниатюрное универсальное электромеханическое реле; монтаж на печатную плату; плоские; выводы с шагом 3.5мм; 1CO 10A; контакты AgCdO; катушка 60В DC (чувствит.); степень защиты RTI | 50 | 0.01726 | 4.42
401170602016 | 40.11.7.060.2016 | 40 | Миниатюрное универсальное электромеханическое реле; монтаж на печатную плату; плоские; выводы с шагом 3.5мм; 1CO 16A; контакты AgCdO; катушка 60В DC (чувствит.); степень защиты RTI | 50 | 0.01726 | 4.53
401170602300 | 40.11.7.060.2300 | 40 | Миниатюрное универсальное электромеханическое реле; монтаж на печатную плату; плоские; выводы с шагом 3.5мм; 1NO 10A; контакты AgCdO; катушка 60В DC (чувствит.); степень защиты RTI | 50 | 0.01726 | 4.42
401170602316 | 40.11.7.060.2316 | 40 | Миниатюрное универсальное электромеханическое реле; монтаж на печатную плату; плоские; выводы с шагом 3.5мм; 1NO 16A; контакты AgCdO; катушка 60В DC (чувствит.); степень защиты RTI | 50 | 0.01726 | 4.53
403160050000 | 40.31.6.005.0000 | 40 | Миниатюрное универсальное электромеханическое реле; монтаж на печатную плату или в розетку; выводы с шагом 3.5мм; 1СO 10A; контакты AgNi; катушка 5В AC/DC (бистабильная); степень защиты RTII | 50 | 0.017 | 7.34
403160050000PAC | 40.31.6.005.0000PAC | 40 | Миниатюрное универсальное электромеханическое реле; монтаж на печатную плату или в розетку; выводы с шагом 3.5мм; 1СO 10A; контакты AgNi; катушка 5В AC/DC (бистабильная); степень защиты RTII; упаковка 10шт. | 10 | 0.017 | 7.37
403160060000 | 40.31.6.006.0000 | 40 | Миниатюрное универсальное электромеханическое реле; монтаж на печатную плату или в розетку; выводы с шагом 3.5мм; 1СO 10A; контакты AgNi; катушка 6В AC/DC (бистабильная); степень защиты RTII | 50 | 0.017 | 7.34
403160060000PAC | 40.31.6.006.0000PAC | 40 | Миниатюрное универсальное электромеханическое реле; монтаж на печатную плату или в розетку; выводы с шагом 3.5мм; 1СO 10A; контакты AgNi; катушка 6В AC/DC (бистабильная); степень защиты RTII; упаковка 10шт. | 10 | 0.017 | 7.37
403160060001 | 40.31.6.006.0001 | 40 | Миниатюрное универсальное электромеханическое реле; монтаж на печатную плату или в розетку; выводы с шагом 3.5мм; 1СO 10A; контакты AgNi; катушка 6В AC/DC (бистабильная); влагозащита RTIII | 50 | 0.017 | 7.88
403160120000 | 40.31.6.012.0000 | 40 | Миниатюрное универсальное электромеханическое реле; монтаж на печатную плату или в розетку; выводы с шагом 3.5мм; 1СO 10A; контакты AgNi; катушка 12В AC/DC (бистабильная); степень защиты RTII | 50 | 0.017 | 6.43
403160120000PAC | 40.31.6.012.0000PAC | 40 | Миниатюрное универсальное электромеханическое реле; монтаж на печатную плату или в розетку; выводы с шагом 3.5мм; 1СO 10A; контакты AgNi; катушка 12В AC/DC (бистабильная); степень защиты RTII; упаковка 10шт. | 10 | 0.017 | 6.47
403160120001 | 40.31.6.012.0001 | 40 | Миниатюрное универсальное электромеханическое реле; монтаж на печатную плату или в розетку; выводы с шагом 3.5мм; 1СO 10A; контакты AgNi; катушка 12В AC/DC (бистабильная); влагозащита RTIII | 50 | 0.017 | 6.97
403160120001PAC | 40.31.6.012.0001PAC | 40 | Миниатюрное универсальное электромеханическое реле; монтаж на печатную плату или в розетку; выводы с шагом 3.5мм; 1СO 10A; контакты AgNi; катушка 12В AC/DC (бистабильная); влагозащита RTIII; упаковка 10шт. | 10 | 0.017 | 7.01
403160120300 | 40.31.6.012.0300 | 40 | Миниатюрное универсальное электромеханическое реле; монтаж на печатную плату или в розетку; выводы с шагом 3.5мм; 1NO 10A; контакты AgNi; катушка 12В AC/DC (бистабильная); степень защиты RTII | 50 | 0.017 | 6.43
403160120300PAC | 40.31.6.012.0300PAC | 40 | Миниатюрное универсальное электромеханическое реле; монтаж на печатную плату или в розетку; выводы с шагом 3.5мм; 1NO 10A; контакты AgNi; катушка 12В AC/DC (бистабильная); степень защиты RTII; упаковка 10шт. | 10 | 0.017 | 6.47
403160120301 | 40.31.6.012.0301 | 40 | Миниатюрное универсальное электромеханическое реле; монтаж на печатную плату или в розетку; выводы с шагом 3.5мм; 1NO 10A; контакты AgNi; катушка 12В AC/DC (бистабильная); влагозащита RTIII | 50 | 0.017 | 6.97
403160120301PAC | 40.31.6.012.0301PAC | 40 | Миниатюрное универсальное электромеханическое реле; монтаж на печатную плату или в розетку; выводы с шагом 3.5мм; 1NO 10A; контакты AgNi; катушка 12В AC/DC (бистабильная); влагозащита RTIII; упаковка 10шт. | 10 | 0.017 | 7.01
403160124300 | 40.31.6.012.4300 | 40 | Миниатюрное универсальное электромеханическое реле; монтаж на печатную плату или в розетку; выводы с шагом 3.5мм; 1NO 10A; контакты AgSnO2; катушка 12В AC/DC (бистабильная); степень защиты RTII | 50 | 0.017 | 7.01
403160124300PAC | 40.31.6.012.4300PAC | 40 | Миниатюрное универсальное электромеханическое реле; монтаж на печатную плату или в розетку; выводы с шагом 3.5мм; 1NO 10A; контакты AgSnO2; катушка 12В AC/DC (бистабильная); степень защиты RTII; упаковка 10шт. | 10 | 0.017 | 7.05
403160240000 | 40.31.6.024.0000 | 40 | Миниатюрное универсальное электромеханическое реле; монтаж на печатную плату или в розетку; выводы с шагом 3.5мм; 1СO 10A; контакты AgNi; катушка 24В AC/DC (бистабильная); степень защиты RTII | 50 | 0.017 | 6.43
403160240000PAC | 40.31.6.024.0000PAC | 40 | Миниатюрное универсальное электромеханическое реле; монтаж на печатную плату или в розетку; выводы с шагом 3.5мм; 1СO 10A; контакты AgNi; катушка 24В AC/DC (бистабильная); степень защиты RTII; упаковка 10шт. | 10 | 0.017 | 6.47
403160244300 | 40.31.6.024.4300 | 40 | Миниатюрное универсальное электромеханическое реле; монтаж на печатную плату или в розетку; выводы с шагом 3.5мм; 1NO 10A; контакты AgNi; катушка 24В AC/DC (бистабильная); степень защиты RTII | 50 | 0.017 | 7.01
403160480000 | 40.31.6.048.0000 | 40 | Миниатюрное универсальное электромеханическое реле; монтаж на печатную плату или в розетку; выводы с шагом 3.5мм; 1СO 10A; контакты AgNi; катушка 48В AC/DC (бистабильная); степень защиты RTII | 50 | 0.017 | 7.34
403160480000PAC | 40.31.6.048.0000PAC | 40 | Миниатюрное универсальное электромеханическое реле; монтаж на печатную плату или в розетку; выводы с шагом 3.5мм; 1СO 10A; контакты AgNi; катушка 48В AC/DC (бистабильная); степень защиты RTII; упаковка 10шт. | 10 | 0.017 | 7.37
403160480300 | 40.31.6.048.0300 | 40 | Миниатюрное универсальное электромеханическое реле; монтаж на печатную плату или в розетку; выводы с шагом 3.5мм; 1NO 10A; контакты AgNi; катушка 48В AC/DC (бистабильная); степень защиты RTII | 50 | 0.017 | 7.34
403160480300PAC | 40.31.6.048.0300PAC | 40 | Миниатюрное универсальное электромеханическое реле; монтаж на печатную плату или в розетку; выводы с шагом 3.5мм; 1NO 10A; контакты AgNi; катушка 48В AC/DC (бистабильная); степень защиты RTII; упаковка 10шт. | 10 | 0.017 | 7.37
403160600000 | 40.31.6.060.0000 | 40 | Миниатюрное универсальное электромеханическое реле; монтаж на печатную плату или в розетку; выводы с шагом 3.5мм; 1СO 10A; контакты AgNi; катушка 60В AC/DC (бистабильная); степень защиты RTII | 50 | 0.017 | 7.34
403160600000PAC | 40.31.6.060.0000PAC | 40 | Миниатюрное универсальное электромеханическое реле; монтаж на печатную плату или в розетку; выводы с шагом 3.5мм; 1СO 10A; контакты AgNi; катушка 60В AC/DC (бистабильная); степень защиты RTII; упаковка 10шт. | 10 | 0.017 | 7.37
403161100000 | 40.31.6.110.0000 | 40 | Миниатюрное универсальное электромеханическое реле; монтаж на печатную плату или в розетку; выводы с шагом 3.5мм; 1СO 10A; контакты AgNi; катушка 110В AC/DC (бистабильная); степень защиты RTII | 50 | 0.017 | 7.88
403161100000PAC | 40.31.6.110.0000PAC | 40 | Миниатюрное универсальное электромеханическое реле; монтаж на печатную плату или в розетку; выводы с шагом 3.5мм; 1СO 10A; контакты AgNi; катушка 110В AC/DC (бистабильная); степень защиты RTII; упаковка 10шт. | 10 | 0.017 | 7.91
403170050000 | 40.31.7.005.0000 | 40 | Миниатюрное универсальное электромеханическое реле; монтаж на печатную плату или в розетку; выводы с шагом 3.5мм; 1СO 10A; контакты AgNi; катушка 5В DC (чувствит.); степень защиты RTII | 50 | 0.017 | 3.61
403170050000PAC | 40.31.7.005.0000PAC | 40 | Миниатюрное универсальное электромеханическое реле; монтаж на печатную плату или в розетку; выводы с шагом 3.5мм; 1СO 10A; контакты AgNi; катушка 5В DC (чувствит.); степень защиты RTII; упаковка 10шт. | 10 | 0.017 | 3.65
403170050001 | 40.31.7.005.0001 | 40 | Миниатюрное универсальное электромеханическое реле; монтаж на печатную плату или в розетку; выводы с шагом 3.5мм; 1СO 10A; контакты AgNi; катушка 5В DC (чувствит.); влагозащита RTIII | 50 | 0.017 | 4.16
403170050001PAC | 40.31.7.005.0001PAC | 40 | Миниатюрное универсальное электромеханическое реле; монтаж на печатную плату или в розетку; выводы с шагом 3.5мм; 1СO 10A; контакты AgNi; катушка 5В DC (чувствит.); влагозащита RTIII; упаковка 10шт. | 10 | 0.017 | 4.19
403170050300 | 40.31.7.005.0300 | 40 | Миниатюрное универсальное электромеханическое реле; монтаж на печатную плату или в розетку; выводы с шагом 3.5мм; 1NO 10A; контакты AgNi; катушка 5В DC (чувствит.); степень защиты RTII | 50 | 0.017 | 3.61
403170050300PAC | 40.31.7.005.0300PAC | 40 | Миниатюрное универсальное электромеханическое реле; монтаж на печатную плату или в розетку; выводы с шагом 3.5мм; 1NO 10A; контакты AgNi; катушка 5В DC (чувствит.); степень защиты RTII; упаковка 10шт. | 10 | 0.017 | 3.65
403170054000 | 40.31.7.005.4000 | 40 | Миниатюрное универсальное электромеханическое реле; монтаж на печатную плату или в розетку; выводы с шагом 3.5мм; 1СO 10A; контакты AgSnO2; катушка 5В DC (чувствит.); степень защиты RTII | 50 | 0.017 | 4.19
403170054001 | 40.31.7.005.4001 | 40 | Миниатюрное универсальное электромеханическое реле; монтаж на печатную плату или в розетку; выводы с шагом 3.5мм; 1СO 10A; контакты AgSnO2; катушка 5В DC (чувствит.); влагозащита RTIII | 50 | 0.017 | 4.73
403170054001PAC | 40.31.7.005.4001PAC | 40 | Миниатюрное универсальное электромеханическое реле; монтаж на печатную плату или в розетку; выводы с шагом 3.5мм; 1СO 10A; контакты AgSnO2; катушка 5В DC (чувствит.); влагозащита RTIII; упаковка 10шт. | 10 | 0.017 | 4.77
403170060000 | 40.31.7.006.0000 | 40 | Миниатюрное универсальное электромеханическое реле; монтаж на печатную плату или в розетку; выводы с шагом 3.5мм; 1СO 10A; контакты AgNi; катушка 6В DC (чувствит.); степень защиты RTII | 50 | 0.017 | 3.61
403170060000PAC | 40.31.7.006.0000PAC | 40 | Миниатюрное универсальное электромеханическое реле; монтаж на печатную плату или в розетку; выводы с шагом 3.5мм; 1СO 10A; контакты AgNi; катушка 6В DC (чувствит.); степень защиты RTII; упаковка 10шт. | 10 | 0.017 | 3.65
403170060001 | 40.31.7.006.0001 | 40 | Миниатюрное универсальное электромеханическое реле; монтаж на печатную плату или в розетку; выводы с шагом 3.5мм; 1СO 10A; контакты AgNi; катушка 6В DC (чувствит.); влагозащита RTIII | 50 | 0.017 | 4.16
403170060001PAC | 40.31.7.006.0001PAC | 40 | Миниатюрное универсальное электромеханическое реле; монтаж на печатную плату или в розетку; выводы с шагом 3.5мм; 1СO 10A; контакты AgNi; катушка 6В DC (чувствит.); влагозащита RTIII; упаковка 10шт. | 10 | 0.017 | 4.19
403170060300 | 40.31.7.006.0300 | 40 | Миниатюрное универсальное электромеханическое реле; монтаж на печатную плату или в розетку; выводы с шагом 3.5мм; 1NO 10A; контакты AgNi; катушка 6В DC (чувствит.); степень защиты RTII | 50 | 0.017 | 3.61
403170060300PAC | 40.31.7.006.0300PAC | 40 | Миниатюрное универсальное электромеханическое реле; монтаж на печатную плату или в розетку; выводы с шагом 3.5мм; 1NO 10A; контакты AgNi; катушка 6В DC (чувствит.); степень защиты RTII; упаковка 10шт. | 10 | 0.017 | 3.65
403170064000 | 40.31.7.006.4000 | 40 | Миниатюрное универсальное электромеханическое реле; монтаж на печатную плату или в розетку; выводы с шагом 3.5мм; 1СO 10A; контакты AgSnO2; катушка 6В DC (чувствит.); степень защиты RTII | 50 | 0.017 | 4.19
403170064000PAC | 40.31.7.006.4000PAC | 40 | Миниатюрное универсальное электромеханическое реле; монтаж на печатную плату или в розетку; выводы с шагом 3.5мм; 1СO 10A; контакты AgSnO2; катушка 6В DC (чувствит.); степень защиты RTII; упаковка 10шт. | 10 | 0.017 | 4.23
403170065000 | 40.31.7.006.5000 | 40 | Миниатюрное универсальное электромеханическое реле; монтаж на печатную плату или в розетку; выводы с шагом 3.5мм; 1СO 10A; контакты AgNi+Au; катушка 6В DC (чувствит.); степень защиты RTII | 50 | 0.017 | 6.58
403170070000 | 40.31.7.007.0000 | 40 | Миниатюрное универсальное электромеханическое реле; монтаж на печатную плату или в розетку; выводы с шагом 3.5мм; 1СO 10A; контакты AgNi; катушка 7В DC (чувствит.); степень защиты RTII | 50 | 0.017 | 3.61
403170070000PAC | 40.31.7.007.0000PAC | 40 | Миниатюрное универсальное электромеханическое реле; монтаж на печатную плату или в розетку; выводы с шагом 3.5мм; 1СO 10A; контакты AgNi; катушка 7В DC (чувствит.); степень защиты RTII; упаковка 10шт. | 10 | 0.017 | 3.65
403170070300 | 40.31.7.007.0300 | 40 | Миниатюрное универсальное электромеханическое реле; монтаж на печатную плату или в розетку; выводы с шагом 3.5мм; 1NO 10A; контакты AgNi; катушка 7В DC (чувствит.); степень защиты RTII | 50 | 0.017 | 3.61
403170070300PAC | 40.31.7.007.0300PAC | 40 | Миниатюрное универсальное электромеханическое реле; монтаж на печатную плату или в розетку; выводы с шагом 3.5мм; 1NO 10A; контакты AgNi; катушка 7В DC (чувствит.); степень защиты RTII; упаковка 10шт. | 10 | 0.017 | 3.65
403170090000 | 40.31.7.009.0000 | 40 | Миниатюрное универсальное электромеханическое реле; монтаж на печатную плату или в розетку; выводы с шагом 3.5мм; 1СO 10A; контакты AgNi; катушка 9В DC (чувствит.); степень защиты RTII | 50 | 0.017 | 3.61
403170090000PAC | 40.31.7.009.0000PAC | 40 | Миниатюрное универсальное электромеханическое реле; монтаж на печатную плату или в розетку; выводы с шагом 3.5мм; 1СO 10A; контакты AgNi; катушка 9В DC (чувствит.); степень защиты RTII; упаковка 10шт. | 10 | 0.017 | 3.65
403170090001 | 40.31.7.009.0001 | 40 | Миниатюрное универсальное электромеханическое реле; монтаж на печатную плату или в розетку; выводы с шагом 3.5мм; 1NO 10A; контакты AgNi; катушка 9В DC (чувствит.); влагозащита RTIII | 50 | 0.017 | 4.16
403170090001PAC | 40.31.7.009.0001PAC | 40 | Миниатюрное универсальное электромеханическое реле; монтаж на печатную плату или в розетку; выводы с шагом 3.5мм; 1NO 10A; контакты AgNi; катушка 7В DC (чувствит.); влагозащита RTIII; упаковка 10шт. | 10 | 0.017 | 4.19
403170092000 | 40.31.7.009.2000 | 40 | Миниатюрное универсальное электромеханическое реле; монтаж на печатную плату или в розетку; выводы с шагом 3.5мм; 1СO 10A; контакты AgCdO; катушка 9В DC (чувствит.); степень защиты RTII | 50 | 0.017 | 3.98
403170095001 | 40.31.7.009.5001 | 40 | Миниатюрное универсальное электромеханическое реле; монтаж на печатную плату или в розетку; выводы с шагом 3.5мм; 1NO 10A; контакты AgNi+Au; катушка 9В DC (чувствит.); влагозащита RTIII | 50 | 0.017 | 7.12
403170095001PAC | 40.31.7.009.5001PAC | 40 | Миниатюрное универсальное электромеханическое реле; монтаж на печатную плату или в розетку; выводы с шагом 3.5мм; 1NO 10A; контакты AgNi+Au; катушка 9В DC (чувствит.); влагозащита RTIII; упаковка 10шт. | 10 | 0.017 | 7.16
403170120000 | 40.31.7.012.0000 | 40 | Миниатюрное универсальное электромеханическое реле; монтаж на печатную плату или в розетку; выводы с шагом 3.5мм; 1СO 10A; контакты AgNi; катушка 12В DC (чувствит.); степень защиты RTII | 50 | 0.017 | 2.71
403170120000PAC | 40.31.7.012.0000PAC | 40 | Миниатюрное универсальное электромеханическое реле; монтаж на печатную плату или в розетку; выводы с шагом 3.5мм; 1СO 10A; контакты AgNi; катушка 12В DC (чувствит.); степень защиты RTII; упаковка 10шт. | 10 | 0.017 | 2.75
403170120001 | 40.31.7.012.0001 | 40 | Миниатюрное универсальное электромеханическое реле; монтаж на печатную плату или в розетку; выводы с шагом 3.5мм; 1СO 10A; контакты AgNi; катушка 12В DC (чувствит.); влагозащита RTIII | 50 | 0.017 | 3.25
403170120001PAC | 40.31.7.012.0001PAC | 40 | Миниатюрное универсальное электромеханическое реле; монтаж на печатную плату или в розетку; выводы с шагом 3.5мм; 1СO 10A; контакты AgNi; катушка 12В DC (чувствит.); влагозащита RTIII; упаковка 10шт. | 10 | 0.017 | 3.29
403170120300 | 40.31.7.012.0300 | 40 | Миниатюрное универсальное электромеханическое реле; монтаж на печатную плату или в розетку; выводы с шагом 3.5мм; 1NO 10A; контакты AgNi; катушка 12В DC (чувствит.); степень защиты RTII | 50 | 0.017 | 2.71
403170120300PAC | 40.31.7.012.0300PAC | 40 | Миниатюрное универсальное электромеханическое реле; монтаж на печатную плату или в розетку; выводы с шагом 3.5мм; 1NO 10A; контакты AgNi; катушка 12В DC (чувствит.); степень защиты RTII; упаковка 10шт. | 10 | 0.017 | 2.75
403170120301 | 40.31.7.012.0301 | 40 | Миниатюрное универсальное электромеханическое реле; монтаж на печатную плату или в розетку; выводы с шагом 3.5мм; 1NO 10A; контакты AgNi; катушка 12В DC (чувствит.); влагозащита RTIII | 50 | 0.017 | 3.25
403170120301PAC | 40.31.7.012.0301PAC | 40 | Миниатюрное универсальное электромеханическое реле; монтаж на печатную плату или в розетку; выводы с шагом 3.5мм; 1NO 10A; контакты AgNi; катушка 12В DC (чувствит.); влагозащита RTIII; упаковка 10шт. | 10 | 0.017 | 3.29
403170121020 | 40.31.7.012.1020 | 40 | Миниатюрное универсальное электромеханическое реле; монтаж на печатную плату; выводы с шагом 3.5мм; 1СO 12A; контакты AgNi; катушка 12В DC (чувствит.); степень защиты RTII | 50 | 0.017 | 2.71
403170121020PAC | 40.31.7.012.1020PAC | 40 | Миниатюрное универсальное электромеханическое реле; монтаж на печатную плату; выводы с шагом 3.5мм; 1СO 12A; контакты AgNi; катушка 12В DC (чувствит.); степень защиты RTII; упаковка 10шт. | 10 | 0.017 | 2.75
403170121320 | 40.31.7.012.1320 | 40 | Миниатюрное универсальное электромеханическое реле; монтаж на печатную плату; выводы с шагом 3.5мм; 1NO 12A; контакты AgNi; катушка 12В DC (чувствит.); степень защиты RTII | 50 | 0.017 | 2.71
403170121320PAC | 40.31.7.012.1320PAC | 40 | Миниатюрное универсальное электромеханическое реле; монтаж на печатную плату; выводы с шагом 3.5мм; 1NO 12A; контакты AgNi; катушка 12В DC (чувствит.); степень защиты RTII; упаковка 10шт. | 10 | 0.017 | 2.75
403170122000 | 40.31.7.012.2000 | 40 | Миниатюрное универсальное электромеханическое реле; монтаж на печатную плату или в розетку; выводы с шагом 3.5мм; 1СO 10A; контакты AgCdO; катушка 12В DC (чувствит.); степень защиты RTII | 50 | 0.017 | 3.07
403170122000PAC | 40.31.7.012.2000PAC | 40 | Миниатюрное универсальное электромеханическое реле; монтаж на печатную плату или в розетку; выводы с шагом 3.5мм; 1СO 10A; контакты AgCdO; катушка 12В DC (чувствит.); степень защиты RTII; упаковка 10шт. | 10 | 0.017 | 3.11
403170122001 | 40.31.7.012.2001 | 40 | Миниатюрное универсальное электромеханическое реле; монтаж на печатную плату или в розетку; выводы с шагом 3.5мм; 1CO 10A; контакты AgCdO; катушка 12В DC (чувствит.); влагозащита RTIII | 50 | 0.017 | 3.61
403170122001PAC | 40.31.7.012.2001PAC | 40 | Миниатюрное универсальное электромеханическое реле; монтаж на печатную плату или в розетку; выводы с шагом 3.5мм; 1CO 10A; контакты AgCdO; катушка 12В DC (чувствит.); влагозащита RTIII; упаковка 10шт. | 10 | 0.017 | 3.65
403170122300 | 40.31.7.012.2300 | 40 | Миниатюрное универсальное электромеханическое реле; монтаж на печатную плату или в розетку; выводы с шагом 3.5мм; 1NO 10A; контакты AgCdO; катушка 12В DC (чувствит.); степень защиты RTII | 50 | 0.017 | 3.07
403170122300PAC | 40.31.7.012.2300PAC | 40 | Миниатюрное универсальное электромеханическое реле; монтаж на печатную плату или в розетку; выводы с шагом 3.5мм; 1NO 10A; контакты AgCdO; катушка 12В DC (чувствит.); степень защиты RTII; упаковка 10шт. | 10 | 0.017 | 3.11
403170122301 | 40.31.7.012.2301 | 40 | Миниатюрное универсальное электромеханическое реле; монтаж на печатную плату или в розетку; выводы с шагом 3.5мм; 1NO 10A; контакты AgCdO; катушка 12В DC (чувствит.); влагозащита RTIII | 50 | 0.017 | 3.61
403170124000 | 40.31.7.012.4000 | 40 | Миниатюрное универсальное электромеханическое реле; монтаж на печатную плату или в розетку; выводы с шагом 3.5мм; 1СO 10A; контакты AgSnO2; катушка 12В DC (чувствит.); степень защиты RTII | 50 | 0.017 | 3.29
403170124000PAC | 40.31.7.012.4000PAC | 40 | Миниатюрное универсальное электромеханическое реле; монтаж на печатную плату или в розетку; выводы с шагом 3.5мм; 1СO 10A; контакты AgSnO2; катушка 12В DC (чувствит.); степень защиты RTII; упаковка 10шт. | 10 | 0.017 | 3.32
403170125000 | 40.31.7.012.5000 | 40 | Миниатюрное универсальное электромеханическое реле; монтаж на печатную плату или в розетку; выводы с шагом 3.5мм; 1СO 10A; контакты AgNi+Au; катушка 12В DC (чувствит.); степень защиты RTII | 50 | 0.017 | 5.67
403170125000PAC | 40.31.7.012.5000PAC | 40 | Миниатюрное универсальное электромеханическое реле; монтаж на печатную плату или в розетку; выводы с шагом 3.5мм; 1СO 10A; контакты AgNi+Au; катушка 12В DC (чувствит.); степень защиты RTII; упаковка 10шт. | 10 | 0.017 | 5.71
403170125001 | 40.31.7.012.5001 | 40 | Миниатюрное универсальное электромеханическое реле; монтаж на печатную плату или в розетку; выводы с шагом 3.5мм; 1СO 10A; контакты AgNi+Au; катушка 12В DC (чувствит.); влагозащита RTIII | 50 | 0.017 | 6.22
403170125001PAC | 40.31.7.012.5001PAC | 40 | Миниатюрное универсальное электромеханическое реле; монтаж на печатную плату или в розетку; выводы с шагом 3.5мм; 1СO 10A; контакты AgNi+Au; катушка 12В DC (чувствит.); влагозащита RTIII; упаковка 10шт. | 10 | 0.017 | 6.25
403170140000 | 40.31.7.014.0000 | 40 | Миниатюрное универсальное электромеханическое реле; монтаж на печатную плату или в розетку; выводы с шагом 3.5мм; 1СO 10A; контакты AgNi; катушка 14В DC (чувствит.); степень защиты RTII | 50 | 0.017 | 3.61
403170140000PAC | 40.31.7.014.0000PAC | 40 | Миниатюрное универсальное электромеханическое реле; монтаж на печатную плату или в розетку; выводы с шагом 3.5мм; 1СO 10A; контакты AgNi; катушка 14В DC (чувствит.); степень защиты RTII; упаковка 10шт. | 10 | 0.017 | 3.65
403170140001 | 40.31.7.014.0001 | 40 | Миниатюрное универсальное электромеханическое реле; монтаж на печатную плату или в розетку; выводы с шагом 3.5мм; 1СO 10A; контакты AgNi; катушка 14В DC (чувствит.); влагозащита RTIII | 50 | 0.017 | 4.16
403170140001PAC | 40.31.7.014.0001PAC | 40 | Миниатюрное универсальное электромеханическое реле; монтаж на печатную плату или в розетку; выводы с шагом 3.5мм; 1СO 10A; контакты AgNi; катушка 14В DC (чувствит.); влагозащита RTIII; упаковка 10шт. | 10 | 0.017 | 4.19
403170140300 | 40.31.7.014.0300 | 40 | Миниатюрное универсальное электромеханическое реле; монтаж на печатную плату или в розетку; выводы с шагом 3.5мм; 1NO 10A; контакты AgNi; катушка 14В DC (чувствит.); степень защиты RTII | 50 | 0.017 | 3.61
403170140300PAC | 40.31.7.014.0300PAC | 40 | Миниатюрное универсальное электромеханическое реле; монтаж на печатную плату или в розетку; выводы с шагом 3.5мм; 1NO 10A; контакты AgNi; катушка 14В DC (чувствит.); степень защиты RTII; упаковка 10шт. | 10 | 0.017 | 3.65
403170142000 | 40.31.7.014.2000 | 40 | Миниатюрное универсальное электромеханическое реле; монтаж на печатную плату или в розетку; выводы с шагом 3.5мм; 1СO 10A; контакты AgCdO; катушка 14В DC (чувствит.); степень защиты RTII | 50 | 0.017 | 3.98
403170142000PAC | 40.31.7.014.2000PAC | 40 | Миниатюрное универсальное электромеханическое реле; монтаж на печатную плату или в розетку; выводы с шагом 3.5мм; 1СO 10A; контакты AgCdO; катушка 14В DC (чувствит.); степень защиты RTII; упаковка 10шт. | 10 | 0.017 | 4.01
403170142001 | 40.31.7.014.2001 | 40 | Миниатюрное универсальное электромеханическое реле; монтаж на печатную плату или в розетку; выводы с шагом 3.5мм; 1СO 10A; контакты AgCdO; катушка 14В DC (чувствит.); влагозащита RTIII | 50 | 0.017 | 4.52
403170142001PAC | 40.31.7.014.2001PAC | 40 | Миниатюрное универсальное электромеханическое реле; монтаж на печатную плату или в розетку; выводы с шагом 3.5мм; 1СO 10A; контакты AgCdO; катушка 14В DC (чувствит.); влагозащита RTIII; упаковка 10шт. | 10 | 0.017 | 4.55
403170142300 | 40.31.7.014.2300 | 40 | Миниатюрное универсальное электромеханическое реле; монтаж на печатную плату или в розетку; выводы с шагом 3.5мм; 1NO 10A; контакты AgCdO; катушка 14В DC (чувствит.); степень защиты RTII | 50 | 0.017 | 3.98
403170142300PAC | 40.31.7.014.2300PAC | 40 | Миниатюрное универсальное электромеханическое реле; монтаж на печатную плату или в розетку; выводы с шагом 3.5мм; 1NO 10A; контакты AgCdO; катушка 14В DC (чувствит.); степень защиты RTII; упаковка 10шт. | 10 | 0.017 | 4.01
403170180000 | 40.31.7.018.0000 | 40 | Миниатюрное универсальное электромеханическое реле; монтаж на печатную плату или в розетку; выводы с шагом 3.5мм; 1СO 10A; контакты AgNi; катушка 18В DC (чувствит.); степень защиты RTII | 50 | 0.017 | 3.61
403170180000PAC | 40.31.7.018.0000PAC | 40 | Миниатюрное универсальное электромеханическое реле; монтаж на печатную плату или в розетку; выводы с шагом 3.5мм; 1СO 10A; контакты AgNi; катушка 18В DC (чувствит.); степень защиты RTII; упаковка 10шт. | 10 | 0.017 | 3.65
403170180001 | 40.31.7.018.0001 | 40 | Миниатюрное универсальное электромеханическое реле; монтаж на печатную плату или в розетку; выводы с шагом 3.5мм; 1СO 10A; контакты AgNi; катушка 18В DC (чувствит.); влагозащита RTIII | 50 | 0.017 | 4.16
403170180001PAC | 40.31.7.018.0001PAC | 40 | Миниатюрное универсальное электромеханическое реле; монтаж на печатную плату или в розетку; выводы с шагом 3.5мм; 1СO 10A; контакты AgNi; катушка 18В DC (чувствит.); влагозащита RTIII; упаковка 10шт. | 10 | 0.017 | 4.19
403170180300 | 40.31.7.018.0300 | 40 | Миниатюрное универсальное электромеханическое реле; монтаж на печатную плату или в розетку; выводы с шагом 3.5мм; 1NO 10A; контакты AgNi; катушка 18В DC (чувствит.); степень защиты RTII | 50 | 0.017 | 3.61
403170180300PAC | 40.31.7.018.0300PAC | 40 | Миниатюрное универсальное электромеханическое реле; монтаж на печатную плату или в розетку; выводы с шагом 3.5мм; 1NO 10A; контакты AgNi; катушка 18В DC (чувствит.); степень защиты RTII; упаковка 10шт. | 10 | 0.017 | 3.65
403170185000 | 40.31.7.018.5000 | 40 | Миниатюрное универсальное электромеханическое реле; монтаж на печатную плату или в розетку; выводы с шагом 3.5мм; 1СO 10A; контакты AgNi+Au; катушка 18В DC (чувствит.); степень защиты RTII | 50 | 0.017 | 6.58
403170185000PAC | 40.31.7.018.5000PAC | 40 | Миниатюрное универсальное электромеханическое реле; монтаж на печатную плату или в розетку; выводы с шагом 3.5мм; 1СO 10A; контакты AgNi+Au; катушка 18В DC (чувствит.); степень защиты RTII; упаковка 10шт. | 10 | 0.017 | 6.61
403170210000 | 40.31.7.021.0000 | 40 | Миниатюрное универсальное электромеханическое реле; монтаж на печатную плату или в розетку; выводы с шагом 3.5мм; 1СO 10A; контакты AgNi; катушка 21В DC (чувствит.); степень защиты RTII | 50 | 0.017 | 3.61
403170210000PAC | 40.31.7.021.0000PAC | 40 | Миниатюрное универсальное электромеханическое реле; монтаж на печатную плату или в розетку; выводы с шагом 3.5мм; 1СO 10A; контакты AgNi; катушка 21В DC (чувствит.); степень защиты RTII; упаковка 10шт. | 10 | 0.017 | 3.65
403170215000 | 40.31.7.021.5000 | 40 | Миниатюрное универсальное электромеханическое реле; монтаж на печатную плату или в розетку; выводы с шагом 3.5мм; 1СO 10A; контакты AgNi+Au; катушка 21В DC (чувствит.); степень защиты RTII | 50 | 0.017 | 6.58
403170215000PAC | 40.31.7.021.5000PAC | 40 | Миниатюрное универсальное электромеханическое реле; монтаж на печатную плату или в розетку; выводы с шагом 3.5мм; 1СO 10A; контакты AgNi+Au; катушка 21В DC (чувствит.); степень защиты RTII; упаковка 10шт. | 10 | 0.017 | 6.61
403170215301 | 40.31.7.021.5301 | 40 | Миниатюрное универсальное электромеханическое реле; монтаж на печатную плату или в розетку; выводы с шагом 3.5мм; 1NO 10A; контакты AgNi+Au; катушка 21В DC (чувствит.); влагозащита RTIII | 50 | 0.017 | 7.12
403170215301PAC | 40.31.7.021.5301PAC | 40 | Миниатюрное универсальное электромеханическое реле; монтаж на печатную плату или в розетку; выводы с шагом 3.5мм; 1NO 10A; контакты AgNi+Au; катушка 21В DC (чувствит.); влагозащита RTIII; упаковка 10шт. | 10 | 0.017 | 7.16
403170240000 | 40.31.7.024.0000 | 40 | Миниатюрное универсальное электромеханическое реле; монтаж на печатную плату или в розетку; выводы с шагом 3.5мм; 1СO 10A; контакты AgNi; катушка 24В DC (чувствит.); степень защиты RTII | 50 | 0.017 | 2.71
403170240000PAC | 40.31.7.024.0000PAC | 40 | Миниатюрное универсальное электромеханическое реле; монтаж на печатную плату или в розетку; выводы с шагом 3.5мм; 1СO 10A; контакты AgNi; катушка 24В DC (чувствит.); степень защиты RTII; упаковка 10шт. | 10 | 0.017 | 2.75
403170240001 | 40.31.7.024.0001 | 40 | Миниатюрное универсальное электромеханическое реле; монтаж на печатную плату или в розетку; выводы с шагом 3.5мм; 1СO 10A; контакты AgNi; катушка 24В DC (чувствит.); влагозащита RTIII | 50 | 0.017 | 3.25
403170240001PAC | 40.31.7.024.0001PAC | 40 | Миниатюрное универсальное электромеханическое реле; монтаж на печатную плату или в розетку; выводы с шагом 3.5мм; 1СO 10A; контакты AgNi; катушка 24В DC (чувствит.); влагозащита RTIII; упаковка 10шт. | 10 | 0.017 | 3.29
403170240300 | 40.31.7.024.0300 | 40 | Миниатюрное универсальное электромеханическое реле; монтаж на печатную плату или в розетку; выводы с шагом 3.5мм; 1NO 10A; контакты AgNi; катушка 24В DC (чувствит.); степень защиты RTII | 50 | 0.017 | 2.71
403170240300PAC | 40.31.7.024.0300PAC | 40 | Миниатюрное универсальное электромеханическое реле; монтаж на печатную плату или в розетку; выводы с шагом 3.5мм; 1NO 10A; контакты AgNi; катушка 24В DC (чувствит.); степень защиты RTII; упаковка 10шт. | 10 | 0.017 | 2.75
403170240301 | 40.31.7.024.0301 | 40 | Миниатюрное универсальное электромеханическое реле; монтаж на печатную плату или в розетку; выводы с шагом 3.5мм; 1NO 10A; контакты AgNi; катушка 24В DC (чувствит.); влагозащита RTIII | 50 | 0.017 | 3.25
403170240301PAC | 40.31.7.024.0301PAC | 40 | Миниатюрное универсальное электромеханическое реле; монтаж на печатную плату или в розетку; выводы с шагом 3.5мм; 1NO 10A; контакты AgNi; катушка 24В DC (чувствит.); влагозащита RTIII; упаковка 10шт. | 10 | 0.017 | 3.29
403170241020 | 40.31.7.024.1020 | 40 | Миниатюрное универсальное электромеханическое реле; монтаж на печатную плату; выводы с шагом 3.5мм; 1СO 12A; контакты AgNi; катушка 24В DC (чувствит.); степень защиты RTII | 50 | 0.017 | 2.71
403170241020PAC | 40.31.7.024.1020PAC | 40 | Миниатюрное универсальное электромеханическое реле; монтаж на печатную плату; выводы с шагом 3.5мм; 1СO 12A; контакты AgNi; катушка 24В DC (чувствит.); степень защиты RTII; упаковка 10шт. | 10 | 0.017 | 2.75
403170241320 | 40.31.7.024.1320 | 40 | Миниатюрное универсальное электромеханическое реле; монтаж на печатную плату; выводы с шагом 3.5мм; 1NO 12A; контакты AgNi; катушка 24В DC (чувствит.); степень защиты RTII | 50 | 0.017 | 2.71
403170241320PAC | 40.31.7.024.1320PAC | 40 | Миниатюрное универсальное электромеханическое реле; монтаж на печатную плату; выводы с шагом 3.5мм; 1NO 12A; контакты AgNi; катушка 24В DC (чувствит.); степень защиты RTII; упаковка 10шт. | 10 | 0.017 | 2.75
403170242000 | 40.31.7.024.2000 | 40 | Миниатюрное универсальное электромеханическое реле; монтаж на печатную плату или в розетку; выводы с шагом 3.5мм; 1СO 10A; контакты AgCdO; катушка 24В DC (чувствит.); степень защиты RTII | 50 | 0.017 | 3.07
403170242000PAC | 40.31.7.024.2000PAC | 40 | Миниатюрное универсальное электромеханическое реле; монтаж на печатную плату или в розетку; выводы с шагом 3.5мм; 1СO 10A; контакты AgCdO; катушка 24В DC (чувствит.); степень защиты RTII; упаковка 10шт. | 10 | 0.017 | 3.11
403170242001 | 40.31.7.024.2001 | 40 | Миниатюрное универсальное электромеханическое реле; монтаж на печатную плату или в розетку; выводы с шагом 3.5мм; 1СO 10A; контакты AgCdO; катушка 24В DC (чувствит.); влагозащита RTIII | 50 | 0.017 | 3.61
403170242001PAC | 40.31.7.024.2001PAC | 40 | Миниатюрное универсальное электромеханическое реле; монтаж на печатную плату или в розетку; выводы с шагом 3.5мм; 1СO 10A; контакты AgCdO; катушка 24В DC (чувствит.); влагозащита RTIII; упаковка 10шт. | 10 | 0.017 | 3.65
403170242300 | 40.31.7.024.2300 | 40 | Миниатюрное универсальное электромеханическое реле; монтаж на печатную плату или в розетку; выводы с шагом 3.5мм; 1NO 10A; контакты AgCdO; катушка 24В DC (чувствит.); степень защиты RTII | 50 | 0.017 | 3.07
403170242300PAC | 40.31.7.024.2300PAC | 40 | Миниатюрное универсальное электромеханическое реле; монтаж на печатную плату или в розетку; выводы с шагом 3.5мм; 1NO 10A; контакты AgCdO; катушка 24В DC (чувствит.); степень защиты RTII; упаковка 10шт. | 10 | 0.017 | 3.11
403170244000 | 40.31.7.024.4000 | 40 | Миниатюрное универсальное электромеханическое реле; монтаж на печатную плату или в розетку; выводы с шагом 3.5мм; 1СO 10A; контакты AgSnO2; катушка 24В DC (чувствит.); степень защиты RTII | 50 | 0.017 | 3.29
403170244000PAC | 40.31.7.024.4000PAC | 40 | Миниатюрное универсальное электромеханическое реле; монтаж на печатную плату или в розетку; выводы с шагом 3.5мм; 1СO 10A; контакты AgSnO2; катушка 24В DC (чувствит.); степень защиты RTII; упаковка 10шт. | 10 | 0.017 | 3.32
403170245000 | 40.31.7.024.5000 | 40 | Миниатюрное универсальное электромеханическое реле; монтаж на печатную плату или в розетку; выводы с шагом 3.5мм; 1СO 10A; контакты AgNi+Au; катушка 24В DC (чувствит.); степень защиты RTII | 50 | 0.017 | 5.67
403170245000PAC | 40.31.7.024.5000PAC | 40 | Миниатюрное универсальное электромеханическое реле; монтаж на печатную плату или в розетку; выводы с шагом 3.5мм; 1СO 10A; контакты AgNi+Au; катушка 24В DC (чувствит.); степень защиты RTII; упаковка 10шт. | 10 | 0.017 | 5.71
403170245001 | 40.31.7.024.5001 | 40 | Миниатюрное универсальное электромеханическое реле; монтаж на печатную плату или в розетку; выводы с шагом 3.5мм; 1СO 10A; контакты AgNi+Au; катушка 24В DC (чувствит.); влагозащита RTIII | 50 | 0.017 | 6.22
403170245001PAC | 40.31.7.024.5001PAC | 40 | Миниатюрное универсальное электромеханическое реле; монтаж на печатную плату или в розетку; выводы с шагом 3.5мм; 1СO 10A; контакты AgNi+Au; катушка 24В DC (чувствит.); влагозащита RTIII; упаковка 10шт. | 10 | 0.017 | 6.25
403170280000 | 40.31.7.028.0000 | 40 | Миниатюрное универсальное электромеханическое реле; монтаж на печатную плату или в розетку; выводы с шагом 3.5мм; 1СO 10A; контакты AgNi; катушка 28В DC (чувствит.); степень защиты RTII | 50 | 0.017 | 3.61
403170280000PAC | 40.31.7.028.0000PAC | 40 | Миниатюрное универсальное электромеханическое реле; монтаж на печатную плату или в розетку; выводы с шагом 3.5мм; 1СO 10A; контакты AgNi; катушка 28В DC (чувствит.); степень защиты RTII; упаковка 10шт. | 10 | 0.017 | 3.65
403170280001 | 40.31.7.028.0001 | 40 | Миниатюрное универсальное электромеханическое реле; монтаж на печатную плату или в розетку; выводы с шагом 3.5мм; 1СO 10A; контакты AgNi; катушка 28В DC (чувствит.); влагозащита RTIII | 50 | 0.017 | 4.16
403170280001PAC | 40.31.7.028.0001PAC | 40 | Миниатюрное универсальное электромеханическое реле; монтаж на печатную плату или в розетку; выводы с шагом 3.5мм; 1СO 10A; контакты AgNi; катушка 28В DC (чувствит.); влагозащита RTIII; упаковка 10шт. | 10 | 0.017 | 4.19
403170280301 | 40.31.7.028.0301 | 40 | Миниатюрное универсальное электромеханическое реле; монтаж на печатную плату или в розетку; выводы с шагом 3.5мм; 1NO 10A; контакты AgNi; катушка 28В DC (чувствит.); влагозащита RTIII | 50 | 0.017 | 4.16
403170360000 | 40.31.7.036.0000 | 40 | Миниатюрное универсальное электромеханическое реле; монтаж на печатную плату или в розетку; выводы с шагом 3.5мм; 1СO 10A; контакты AgNi; катушка 36В DC (чувствит.); степень защиты RTII | 50 | 0.017 | 3.61
403170360000PAC | 40.31.7.036.0000PAC | 40 | Миниатюрное универсальное электромеханическое реле; монтаж на печатную плату или в розетку; выводы с шагом 3.5мм; 1СO 10A; контакты AgNi; катушка 36В DC (чувствит.); степень защиты RTII; упаковка 10шт. | 10 | 0.017 | 3.65
403170362300 | 40.31.7.036.2300 | 40 | Миниатюрное универсальное электромеханическое реле; монтаж на печатную плату или в розетку; выводы с шагом 3.5мм; 1NO 10A; контакты AgCdO; катушка 36В DC (чувствит.); степень защиты RTII | 50 | 0.017 | 3.98
403170362300PAC | 40.31.7.036.2300PAC | 40 | Миниатюрное универсальное электромеханическое реле; монтаж на печатную плату или в розетку; выводы с шагом 3.5мм; 1NO 10A; контакты AgCdO; катушка 36В DC (чувствит.); степень защиты RTII; упаковка 10шт. | 10 | 0.017 | 4.01
403170480000 | 40.31.7.048.0000 | 40 | Миниатюрное универсальное электромеханическое реле; монтаж на печатную плату или в розетку; выводы с шагом 3.5мм; 1СO 10A; контакты AgNi; катушка 48В DC (чувствит.); степень защиты RTII | 50 | 0.017 | 3.61
403170480000PAC | 40.31.7.048.0000PAC | 40 | Миниатюрное универсальное электромеханическое реле; монтаж на печатную плату или в розетку; выводы с шагом 3.5мм; 1СO 10A; контакты AgNi; катушка 48В DC (чувствит.); степень защиты RTII; упаковка 10шт. | 10 | 0.017 | 3.65
403170480001 | 40.31.7.048.0001 | 40 | Миниатюрное универсальное электромеханическое реле; монтаж на печатную плату или в розетку; выводы с шагом 3.5мм; 1СO 10A; контакты AgNi; катушка 48В DC (чувствит.); влагозащита RTIII | 50 | 0.017 | 4.16
403170480001PAC | 40.31.7.048.0001PAC | 40 | Миниатюрное универсальное электромеханическое реле; монтаж на печатную плату или в розетку; выводы с шагом 3.5мм; 1СO 10A; контакты AgNi; катушка 48В DC (чувствит.); влагозащита RTIII; упаковка 10шт. | 10 | 0.017 | 4.19
403170480300 | 40.31.7.048.0300 | 40 | Миниатюрное универсальное электромеханическое реле; монтаж на печатную плату или в розетку; выводы с шагом 3.5мм; 1NO 10A; контакты AgNi; катушка 48В DC (чувствит.); степень защиты RTII | 50 | 0.017 | 3.61
403170480300PAC | 40.31.7.048.0300PAC | 40 | Миниатюрное универсальное электромеханическое реле; монтаж на печатную плату или в розетку; выводы с шагом 3.5мм; 1NO 10A; контакты AgNi; катушка 48В DC (чувствит.); степень защиты RTII; упаковка 10шт. | 10 | 0.017 | 3.65
403170480301 | 40.31.7.048.0301 | 40 | Миниатюрное универсальное электромеханическое реле; монтаж на печатную плату или в розетку; выводы с шагом 3.5мм; 1NO 10A; контакты AgNi; катушка 48В DC (чувствит.); влагозащита RTIII | 50 | 0.017 | 4.16
403170480301PAC | 40.31.7.048.0301PAC | 40 | Миниатюрное универсальное электромеханическое реле; монтаж на печатную плату или в розетку; выводы с шагом 3.5мм; 1NO 10A; контакты AgNi; катушка 48В DC (чувствит.); влагозащита RTIII; упаковка 10шт. | 10 | 0.017 | 4.19
403170482000 | 40.31.7.048.2000 | 40 | Миниатюрное универсальное электромеханическое реле; монтаж на печатную плату или в розетку; выводы с шагом 3.5мм; 1СO 10A; контакты AgCdO; катушка 48В DC (чувствит.); степень защиты RTII | 50 | 0.017 | 3.98
403170482000PAC | 40.31.7.048.2000PAC | 40 | Миниатюрное универсальное электромеханическое реле; монтаж на печатную плату или в розетку; выводы с шагом 3.5мм; 1СO 10A; контакты AgCdO; катушка 48В DC (чувствит.); степень защиты RTII; упаковка 10шт. | 10 | 0.017 | 4.01
403170485000 | 40.31.7.048.5000 | 40 | Миниатюрное универсальное электромеханическое реле; монтаж на печатную плату или в розетку; выводы с шагом 3.5мм; 1СO 10A; контакты AgNi+Au; катушка 48В DC (чувствит.); степень защиты RTII | 50 | 0.017 | 6.58
403170485000PAC | 40.31.7.048.5000PAC | 40 | Миниатюрное универсальное электромеханическое реле; монтаж на печатную плату или в розетку; выводы с шагом 3.5мм; 1СO 10A; контакты AgNi+Au; катушка 48В DC (чувствит.); степень защиты RTII; упаковка 10шт. | 10 | 0.017 | 6.61
403170600000 | 40.31.7.060.0000 | 40 | Миниатюрное универсальное электромеханическое реле; монтаж на печатную плату или в розетку; выводы с шагом 3.5мм; 1СO 10A; контакты AgNi; катушка 60В DC (чувствит.); степень защиты RTII | 50 | 0.017 | 3.61
403170600000PAC | 40.31.7.060.0000PAC | 40 | Миниатюрное универсальное электромеханическое реле; монтаж на печатную плату или в розетку; выводы с шагом 3.5мм; 1СO 10A; контакты AgNi; катушка 60В DC (чувствит.); степень защиты RTII; упаковка 10шт. | 10 | 0.017 | 3.65
403170604001 | 40.31.7.060.4001 | 40 | Миниатюрное универсальное электромеханическое реле; монтаж на печатную плату или в розетку; выводы с шагом 3.5мм; 1СO 10A; контакты AgSnO2; катушка 60В DC (чувствит.); влагозащита RTIII | 50 | 0.017 | 4.73
403170604001PAC | 40.31.7.060.4001PAC | 40 | Миниатюрное универсальное электромеханическое реле; монтаж на печатную плату или в розетку; выводы с шагом 3.5мм; 1СO 10A; контакты AgSnO2; катушка 60В DC (чувствит.); влагозащита RTIII; упаковка 10шт. | 10 | 0.017 | 4.77
403170605000 | 40.31.7.060.5000 | 40 | Миниатюрное универсальное электромеханическое реле; монтаж на печатную плату или в розетку; выводы с шагом 3.5мм; 1СO 10A; контакты AgNi+Au; катушка 60В DC (чувствит.); степень защиты RTII | 50 | 0.017 | 6.58
403170605000PAC | 40.31.7.060.5000PAC | 40 | Миниатюрное универсальное электромеханическое реле; монтаж на печатную плату или в розетку; выводы с шагом 3.5мм; 1СO 10A; контакты AgNi+Au; катушка 60В DC (чувствит.); степень защиты RTII; упаковка 10шт. | 10 | 0.017 | 6.61
403170605001 | 40.31.7.060.5001 | 40 | Миниатюрное универсальное электромеханическое реле; монтаж на печатную плату или в розетку; выводы с шагом 3.5мм; 1СO 10A; контакты AgNi+Au; катушка 60В DC (чувствит.); влагозащита RTIII | 50 | 0.017 | 7.12
403170605001PAC | 40.31.7.060.5001PAC | 40 | Миниатюрное универсальное электромеханическое реле; монтаж на печатную плату или в розетку; выводы с шагом 3.5мм; 1СO 10A; контакты AgNi+Au; катушка 60В DC (чувствит.); влагозащита RTIII; упаковка 10шт. | 10 | 0.017 | 7.16
403170900000 | 40.31.7.090.0000 | 40 | Миниатюрное универсальное электромеханическое реле; монтаж на печатную плату или в розетку; выводы с шагом 3.5мм; 1СO 10A; контакты AgNi; катушка 90В DC (чувствит.); степень защиты RTII | 50 | 0.017 | 4.16
403170900000PAC | 40.31.7.090.0000PAC | 40 | Миниатюрное универсальное электромеханическое реле; монтаж на печатную плату или в розетку; выводы с шагом 3.5мм; 1СO 10A; контакты AgNi; катушка 90В DC (чувствит.); степень защиты RTII; упаковка 10шт. | 10 | 0.017 | 4.19
403170905000 | 40.31.7.090.5000 | 40 | Миниатюрное универсальное электромеханическое реле; монтаж на печатную плату или в розетку; выводы с шагом 3.5мм; 1СO 10A; контакты AgNi+Au; катушка 90В DC (чувствит.); степень защиты RTII | 50 | 0.017 | 7.12
403170905000PAC | 40.31.7.090.5000PAC | 40 | Миниатюрное универсальное электромеханическое реле; монтаж на печатную плату или в розетку; выводы с шагом 3.5мм; 1СO 10A; контакты AgNi+Au; катушка 90В DC (чувствит.); степень защиты RTII; упаковка 10шт. | 10 | 0.017 | 7.16
403171100000 | 40.31.7.110.0000 | 40 | Миниатюрное универсальное электромеханическое реле; монтаж на печатную плату или в розетку; выводы с шагом 3.5мм; 1СO 10A; контакты AgNi; катушка 110В DC (чувствит.); степень защиты RTII | 50 | 0.017 | 4.16
403171100000PAC | 40.31.7.110.0000PAC | 40 | Миниатюрное универсальное электромеханическое реле; монтаж на печатную плату или в розетку; выводы с шагом 3.5мм; 1СO 10A; контакты AgNi; катушка 110В DC (чувствит.); степень защиты RTII; упаковка 10шт. | 10 | 0.017 | 4.19
403171100001 | 40.31.7.110.0001 | 40 | Миниатюрное универсальное электромеханическое реле; монтаж на печатную плату или в розетку; выводы с шагом 3.5мм; 1СO 10A; контакты AgNi; катушка 110В DC (чувствит.); влагозащита RTIII | 50 | 0.017 | 4.7
403180060000 | 40.31.8.006.0000 | 40 | Миниатюрное универсальное электромеханическое реле; монтаж на печатную плату или в розетку; выводы с шагом 3.5мм; 1СO 10A; контакты AgNi; катушка 6В AC; степень защиты RTII | 50 | 0.017 | 4.19
403180060000PAC | 40.31.8.006.0000PAC | 40 | Миниатюрное универсальное электромеханическое реле; монтаж на печатную плату или в розетку; выводы с шагом 3.5мм; 1СO 10A; контакты AgNi; катушка 6В AC; степень защиты RTII; упаковка 10шт. | 10 | 0.017 | 4.23
403180064300 | 40.31.8.006.4300 | 40 | Миниатюрное универсальное электромеханическое реле; монтаж на печатную плату или в розетку; выводы с шагом 3.5мм; 1NO 10A; контакты AgSnO2; катушка 6В AC; степень защиты RTII | 50 | 0.017 | 4.77
403180064300PAC | 40.31.8.006.4300PAC | 40 | Миниатюрное универсальное электромеханическое реле; монтаж на печатную плату или в розетку; выводы с шагом 3.5мм; 1NO 10A; контакты AgSnO2; катушка 6В AC; степень защиты RTII; упаковка 10шт. | 10 | 0.017 | 4.81
403180120000 | 40.31.8.012.0000 | 40 | Миниатюрное универсальное электромеханическое реле; монтаж на печатную плату или в розетку; выводы с шагом 3.5мм; 1СO 10A; контакты AgNi; катушка 12В AC; степень защиты RTII | 50 | 0.017 | 3.72
403180120000PAC | 40.31.8.012.0000PAC | 40 | Миниатюрное универсальное электромеханическое реле; монтаж на печатную плату или в розетку; выводы с шагом 3.5мм; 1СO 10A; контакты AgNi; катушка 12В AC; степень защиты RTII; упаковка 10шт. | 10 | 0.017 | 3.76
403180120001 | 40.31.8.012.0001 | 40 | Миниатюрное универсальное электромеханическое реле; монтаж на печатную плату или в розетку; выводы с шагом 3.5мм; 1СO 10A; контакты AgNi; катушка 12В AC; влагозащита RTIII | 50 | 0.017 | 4.26
403180120001PAC | 40.31.8.012.0001PAC | 40 | Миниатюрное универсальное электромеханическое реле; монтаж на печатную плату или в розетку; выводы с шагом 3.5мм; 1СO 10A; контакты AgNi; катушка 12В AC; влагозащита RTIII; упаковка 10шт. | 10 | 0.017 | 4.3
403180120300 | 40.31.8.012.0300 | 40 | Миниатюрное универсальное электромеханическое реле; монтаж на печатную плату или в розетку; выводы с шагом 3.5мм; 1NO 10A; контакты AgNi; катушка 12В AC; степень защиты RTII | 50 | 0.017 | 3.72
403180120300PAC | 40.31.8.012.0300PAC | 40 | Миниатюрное универсальное электромеханическое реле; монтаж на печатную плату или в розетку; выводы с шагом 3.5мм; 1NO 10A; контакты AgNi; катушка 12В AC; степень защиты RTII; упаковка 10шт. | 10 | 0.017 | 3.76
403180120301 | 40.31.8.012.0301 | 40 | Миниатюрное универсальное электромеханическое реле; монтаж на печатную плату или в розетку; выводы с шагом 3.5мм; 1NO 10A; контакты AgNi; катушка 12В AC; влагозащита RTIII | 50 | 0.017 | 4.26
403180120301PAC | 40.31.8.012.0301PAC | 40 | Миниатюрное универсальное электромеханическое реле; монтаж на печатную плату или в розетку; выводы с шагом 3.5мм; 1NO 10A; контакты AgNi; катушка 12В AC; влагозащита RTIII; упаковка 10шт. | 10 | 0.017 | 4.3
403180125000 | 40.31.8.012.5000 | 40 | Миниатюрное универсальное электромеханическое реле; монтаж на печатную плату или в розетку; выводы с шагом 3.5мм; 1СO 10A; контакты AgNi+Au; катушка 12В AC; степень защиты RTII | 50 | 0.017 | 6.69
403180125000PAC | 40.31.8.012.5000PAC | 40 | Миниатюрное универсальное электромеханическое реле; монтаж на печатную плату или в розетку; выводы с шагом 3.5мм; 1СO 10A; контакты AgNi+Au; катушка 12В AC; степень защиты RTII; упаковка 10шт. | 10 | 0.017 | 6.72
403180240000 | 40.31.8.024.0000 | 40 | Миниатюрное универсальное электромеханическое реле; монтаж на печатную плату или в розетку; выводы с шагом 3.5мм; 1СO 10A; контакты AgNi; катушка 24В AC; степень защиты RTII | 50 | 0.017 | 3.72
403180240000PAC | 40.31.8.024.0000PAC | 40 | Миниатюрное универсальное электромеханическое реле; монтаж на печатную плату или в розетку; выводы с шагом 3.5мм; 1СO 10A; контакты AgNi; катушка 24В AC; степень защиты RTII; упаковка 10шт. | 10 | 0.017 | 3.76
403180240001 | 40.31.8.024.0001 | 40 | Миниатюрное универсальное электромеханическое реле; монтаж на печатную плату или в розетку; выводы с шагом 3.5мм; 1СO 10A; контакты AgNi; катушка 24В AC; влагозащита RTIII | 50 | 0.017 | 4.26
403180240001PAC | 40.31.8.024.0001PAC | 40 | Миниатюрное универсальное электромеханическое реле; монтаж на печатную плату или в розетку; выводы с шагом 3.5мм; 1СO 10A; контакты AgNi; катушка 24В AC; влагозащита RTIII; упаковка 10шт. | 10 | 0.017 | 4.3
403180240300 | 40.31.8.024.0300 | 40 | Миниатюрное универсальное электромеханическое реле; монтаж на печатную плату или в розетку; выводы с шагом 3.5мм; 1NO 10A; контакты AgNi; катушка 24В AC; степень защиты RTII | 50 | 0.017 | 3.72
403180240300PAC | 40.31.8.024.0300PAC | 40 | Миниатюрное универсальное электромеханическое реле; монтаж на печатную плату или в розетку; выводы с шагом 3.5мм; 1NO 10A; контакты AgNi; катушка 24 AC; степень защиты RTII; упаковка 10шт. | 10 | 0.017 | 3.76
403180240301 | 40.31.8.024.0301 | 40 | Миниатюрное универсальное электромеханическое реле; монтаж на печатную плату или в розетку; выводы с шагом 3.5мм; 1NO 10A; контакты AgNi; катушка 24В AC; влагозащита RTIII | 50 | 0.017 | 4.26
403180240301PAC | 40.31.8.024.0301PAC | 40 | Миниатюрное универсальное электромеханическое реле; монтаж на печатную плату или в розетку; выводы с шагом 3.5мм; 1NO 10A; контакты AgNi; катушка 24В AC; влагозащита RTIII; упаковка 10шт. | 10 | 0.017 | 4.3
403180242000 | 40.31.8.024.2000 | 40 | Миниатюрное универсальное электромеханическое реле; монтаж на печатную плату или в розетку; выводы с шагом 3.5мм; 1СO 10A; контакты AgCdO; катушка 24В AC; степень защиты RTII | 50 | 0.017 | 4.08
403180242000PAC | 40.31.8.024.2000PAC | 40 | Миниатюрное универсальное электромеханическое реле; монтаж на печатную плату или в розетку; выводы с шагом 3.5мм; 1СO 10A; контакты AgCdO; катушка 24В AC; степень защиты RTII; упаковка 10шт. | 10 | 0.017 | 4.12
403180244000 | 40.31.8.024.4000 | 40 | Миниатюрное универсальное электромеханическое реле; монтаж на печатную плату или в розетку; выводы с шагом 3.5мм; 1СO 10A; контакты AgSnO2; катушка 24В AC; степень защиты RTII | 50 | 0.017 | 4.3
403180244000PAC | 40.31.8.024.4000PAC | 40 | Миниатюрное универсальное электромеханическое реле; монтаж на печатную плату или в розетку; выводы с шагом 3.5мм; 1СO 10A; контакты AgSnO2; катушка 24В AC; степень защиты RTII; упаковка 10шт. | 10 | 0.017 | 4.34
403180244001 | 40.31.8.024.4001 | 40 | Миниатюрное универсальное электромеханическое реле; монтаж на печатную плату или в розетку; выводы с шагом 3.5мм; 1СO 10A; контакты AgSnO2; катушка 24В AC; влагозащита RTIII | 50 | 0.017 | 4.84
403180244001PAC | 40.31.8.024.4001PAC | 40 | Миниатюрное универсальное электромеханическое реле; монтаж на печатную плату или в розетку; выводы с шагом 3.5мм; 1СO 10A; контакты AgSnO2; катушка 24В AC; влагозащита RTIII; упаковка 10шт. | 10 | 0.017 | 4.88
403180244300 | 40.31.8.024.4300 | 40 | Миниатюрное универсальное электромеханическое реле; монтаж на печатную плату или в розетку; выводы с шагом 3.5мм; 1NO 10A; контакты AgSnO2; катушка 24В AC; степень защиты RTII | 50 | 0.017 | 4.3
403180244300PAC | 40.31.8.024.4300PAC | 40 | Миниатюрное универсальное электромеханическое реле; монтаж на печатную плату или в розетку; выводы с шагом 3.5мм; 1NO 10A; контакты AgSnO2; катушка 24В AC; степень защиты RTII; упаковка 10шт. | 10 | 0.017 | 4.34
403180245000 | 40.31.8.024.5000 | 40 | Миниатюрное универсальное электромеханическое реле; монтаж на печатную плату или в розетку; выводы с шагом 3.5мм; 1СO 10A; контакты AgNi+Au; катушка 24В AC; степень защиты RTII | 50 | 0.017 | 6.69
403180245000PAC | 40.31.8.024.5000PAC | 40 | Миниатюрное универсальное электромеханическое реле; монтаж на печатную плату или в розетку; выводы с шагом 3.5мм; 1СO 10A; контакты AgNi+Au; катушка 24В AC; степень защиты RTII; упаковка 10шт. | 10 | 0.017 | 6.72
403180245001 | 40.31.8.024.5001 | 40 | Миниатюрное универсальное электромеханическое реле; монтаж на печатную плату или в розетку; выводы с шагом 3.5мм; 1СO 10A; контакты AgNi+Au; катушка 24В AC; влагозащита RTIII | 50 | 0.017 | 7.23
403180245001PAC | 40.31.8.024.5001PAC | 40 | Миниатюрное универсальное электромеханическое реле; монтаж на печатную плату или в розетку; выводы с шагом 3.5мм; 1СO 10A; контакты AgNi+Au; катушка 24В AC; влагозащита RTIII; упаковка 10шт. | 10 | 0.017 | 7.26
403180480000 | 40.31.8.048.0000 | 40 | Миниатюрное универсальное электромеханическое реле; монтаж на печатную плату или в розетку; выводы с шагом 3.5мм; 1СO 10A; контакты AgNi; катушка 48В AC; степень защиты RTII | 50 | 0.017 | 4.19
403180480000PAC | 40.31.8.048.0000PAC | 40 | Миниатюрное универсальное электромеханическое реле; монтаж на печатную плату или в розетку; выводы с шагом 3.5мм; 1СO 10A; контакты AgNi; катушка 48В AC; степень защиты RTII; упаковка 10шт. | 10 | 0.017 | 4.23
403180480001 | 40.31.8.048.0001 | 40 | Миниатюрное универсальное электромеханическое реле; монтаж на печатную плату или в розетку; выводы с шагом 3.5мм; 1СO 10A; контакты AgNi; катушка 48В AC; влагозащита RTIII | 50 | 0.017 | 4.73
403180480001PAC | 40.31.8.048.0001PAC | 40 | Миниатюрное универсальное электромеханическое реле; монтаж на печатную плату или в розетку; выводы с шагом 3.5мм; 1СO 10A; контакты AgNi; катушка 48В AC; влагозащита RTIII; упаковка 10шт. | 10 | 0.017 | 4.77
403180480300 | 40.31.8.048.0300 | 40 | Миниатюрное универсальное электромеханическое реле; монтаж на печатную плату или в розетку; выводы с шагом 3.5мм; 1NO 10A; контакты AgNi; катушка 48В AC; степень защиты RTII | 50 | 0.017 | 4.19
403180480300PAC | 40.31.8.048.0300PAC | 40 | Миниатюрное универсальное электромеханическое реле; монтаж на печатную плату или в розетку; выводы с шагом 3.5мм; 1NO 10A; контакты AgNi; катушка 48В AC; степень защиты RTII; упаковка 10шт. | 10 | 0.017 | 4.23
403180482000 | 40.31.8.048.2000 | 40 | Миниатюрное универсальное электромеханическое реле; монтаж на печатную плату или в розетку; выводы с шагом 3.5мм; 1СO 10A; контакты AgCdO; катушка 48В AC; степень защиты RTII | 50 | 0.017 | 4.55
403180482000PAC | 40.31.8.048.2000PAC | 40 | Миниатюрное универсальное электромеханическое реле; монтаж на печатную плату или в розетку; выводы с шагом 3.5мм; 1СO 10A; контакты AgCdO; катушка 48В AC; степень защиты RTII; упаковка 10шт. | 10 | 0.017 | 4.59
403180485000 | 40.31.8.048.5000 | 40 | Миниатюрное универсальное электромеханическое реле; монтаж на печатную плату или в розетку; выводы с шагом 3.5мм; 1СO 10A; контакты AgNi+Au; катушка 48В AC; степень защиты RTII | 50 | 0.017 | 7.16
403180485000PAC | 40.31.8.048.5000PAC | 40 | Миниатюрное универсальное электромеханическое реле; монтаж на печатную плату или в розетку; выводы с шагом 3.5мм; 1СO 10A; контакты AgNi+Au; катушка 48В AC; степень защиты RTII; упаковка 10шт. | 10 | 0.017 | 7.19
403180600000 | 40.31.8.060.0000 | 40 | Миниатюрное универсальное электромеханическое реле; монтаж на печатную плату или в розетку; выводы с шагом 3.5мм; 1СO 10A; контакты AgNi; катушка 60В AC; степень защиты RTII | 50 | 0.017 | 4.19
403180600000PAC | 40.31.8.060.0000PAC | 40 | Миниатюрное универсальное электромеханическое реле; монтаж на печатную плату или в розетку; выводы с шагом 3.5мм; 1СO 10A; контакты AgNi; катушка 60В AC; степень защиты RTII; упаковка 10шт. | 10 | 0.017 | 4.23
403180605000 | 40.31.8.060.5000 | 40 | Миниатюрное универсальное электромеханическое реле; монтаж на печатную плату или в розетку; выводы с шагом 3.5мм; 1СO 10A; контакты AgNi+Au; катушка 60В AC; степень защиты RTII | 50 | 0.017 | 7.16
403180605000PAC | 40.31.8.060.5000PAC | 40 | Миниатюрное универсальное электромеханическое реле; монтаж на печатную плату или в розетку; выводы с шагом 3.5мм; 1СO 10A; контакты AgNi+Au; катушка 60В AC; степень защиты RTII; упаковка 10шт. | 10 | 0.017 | 7.19
403181100000 | 40.31.8.110.0000 | 40 | Миниатюрное универсальное электромеханическое реле; монтаж на печатную плату или в розетку; выводы с шагом 3.5мм; 1СO 10A; контакты AgNi; катушка 110В AC; степень защиты RTII | 50 | 0.017 | 4.73
403181100000PAC | 40.31.8.110.0000PAC | 40 | Миниатюрное универсальное электромеханическое реле; монтаж на печатную плату или в розетку; выводы с шагом 3.5мм; 1СO 10A; контакты AgNi; катушка 110В AC; степень защиты RTII; упаковка 10шт. | 10 | 0.017 | 4.77
403181100001 | 40.31.8.110.0001 | 40 | Миниатюрное универсальное электромеханическое реле; монтаж на печатную плату или в розетку; выводы с шагом 3.5мм; 1СO 10A; контакты AgNi; катушка 110В AC; влагозащита RTIII | 50 | 0.017 | 5.28
403181100001PAC | 40.31.8.110.0001PAC | 40 | Миниатюрное универсальное электромеханическое реле; монтаж на печатную плату или в розетку; выводы с шагом 3.5мм; 1СO 10A; контакты AgNi; катушка 110В AC; влагозащита RTIII; упаковка 10шт. | 10 | 0.017 | 5.31
403181100300 | 40.31.8.110.0300 | 40 | Миниатюрное универсальное электромеханическое реле; монтаж на печатную плату или в розетку; выводы с шагом 3.5мм; 1NO 10A; контакты AgNi; катушка 110В AC; степень защиты RTII | 50 | 0.017 | 4.73
403181100300PAC | 40.31.8.110.0300PAC | 40 | Миниатюрное универсальное электромеханическое реле; монтаж на печатную плату или в розетку; выводы с шагом 3.5мм; 1NO 10A; контакты AgNi; катушка 110В AC; степень защиты RTII; упаковка 10шт. | 10 | 0.017 | 4.77
403181100301 | 40.31.8.110.0301 | 40 | Миниатюрное универсальное электромеханическое реле; монтаж на печатную плату или в розетку; выводы с шагом 3.5мм; 1NO 10A; контакты AgNi; катушка 110В AC; влагозащита RTIII | 50 | 0.017 | 5.28
403181100301PAC | 40.31.8.110.0301PAC | 40 | Миниатюрное универсальное электромеханическое реле; монтаж на печатную плату или в розетку; выводы с шагом 3.5мм; 1NO 10A; контакты AgNi; катушка 110В AC; влагозащита RTIII; упаковка 10шт. | 10 | 0.017 | 5.31
403181102000 | 40.31.8.110.2000 | 40 | Миниатюрное универсальное электромеханическое реле; монтаж на печатную плату или в розетку; выводы с шагом 3.5мм; 1СO 10A; контакты AgCdO; катушка 110В AC; степень защиты RTII | 50 | 0.017 | 5.1
403181102000PAC | 40.31.8.110.2000PAC | 40 | Миниатюрное универсальное электромеханическое реле; монтаж на печатную плату или в розетку; выводы с шагом 3.5мм; 1СO 10A; контакты AgCdO; катушка 110В AC; степень защиты RTII; упаковка 10шт. | 10 | 0.017 | 5.13
403181105000 | 40.31.8.110.5000 | 40 | Миниатюрное универсальное электромеханическое реле; монтаж на печатную плату или в розетку; выводы с шагом 3.5мм; 1СO 10A; контакты AgNi+Au; катушка 110В AC; степень защиты RTII | 50 | 0.017 | 7.7
403181105000PAC | 40.31.8.110.5000PAC | 40 | Миниатюрное универсальное электромеханическое реле; монтаж на печатную плату или в розетку; выводы с шагом 3.5мм; 1СO 10A; контакты AgNi+Au; катушка 110В AC; степень защиты RTII; упаковка 10шт. | 10 | 0.017 | 7.73
403181105001 | 40.31.8.110.5001 | 40 | Миниатюрное универсальное электромеханическое реле; монтаж на печатную плату или в розетку; выводы с шагом 3.5мм; 1СO 10A; контакты AgNi+Au; катушка 110В AC; влагозащита RTIII | 50 | 0.017 | 8.24
403181105001PAC | 40.31.8.110.5001PAC | 40 | Миниатюрное универсальное электромеханическое реле; монтаж на печатную плату или в розетку; выводы с шагом 3.5мм; 1СO 10A; контакты AgNi+Au; катушка 110В AC; влагозащита RTIII; упаковка 10шт. | 10 | 0.017 | 8.28
403181105300 | 40.31.8.110.5300 | 40 | Миниатюрное универсальное электромеханическое реле; монтаж на печатную плату или в розетку; выводы с шагом 3.5мм; 1NO 10A; контакты AgNi+Au; катушка 110В AC; степень защиты RTII | 50 | 0.017 | 7.7
403181200000 | 40.31.8.120.0000 | 40 | Миниатюрное универсальное электромеханическое реле; монтаж на печатную плату или в розетку; выводы с шагом 3.5мм; 1СO 10A; контакты AgNi; катушка 120В AC; степень защиты RTII | 50 | 0.017 | 4.73
403181200000PAC | 40.31.8.120.0000PAC | 40 | Миниатюрное универсальное электромеханическое реле; монтаж на печатную плату или в розетку; выводы с шагом 3.5мм; 1СO 10A; контакты AgNi; катушка 120В AC; степень защиты RTII; упаковка 10шт. | 10 | 0.017 | 4.77
403181200001 | 40.31.8.120.0001 | 40 | Миниатюрное универсальное электромеханическое реле; монтаж на печатную плату или в розетку; выводы с шагом 3.5мм; 1СO 10A; контакты AgNi; катушка 120В AC; влагозащита RTIII | 50 | 0.017 | 5.28
403181200001PAC | 40.31.8.120.0001PAC | 40 | Миниатюрное универсальное электромеханическое реле; монтаж на печатную плату или в розетку; выводы с шагом 3.5мм; 1СO 10A; контакты AgNi; катушка 120В AC; влагозащита RTIII; упаковка 10шт. | 10 | 0.017 | 5.31
403181200300 | 40.31.8.120.0300 | 40 | Миниатюрное универсальное электромеханическое реле; монтаж на печатную плату или в розетку; выводы с шагом 3.5мм; 1NO 10A; контакты AgNi; катушка 120В AC; степень защиты RTII | 50 | 0.017 | 4.73
403181200300PAC | 40.31.8.120.0300PAC | 40 | Миниатюрное универсальное электромеханическое реле; монтаж на печатную плату или в розетку; выводы с шагом 3.5мм; 1NO 10A; контакты AgNi; катушка 120В AC; степень защиты RTII; упаковка 10шт. | 10 | 0.017 | 4.77
403181202000 | 40.31.8.120.2000 | 40 | Миниатюрное универсальное электромеханическое реле; монтаж на печатную плату или в розетку; выводы с шагом 3.5мм; 1СO 10A; контакты AgCdO; катушка 120В AC; степень защиты RTII | 50 | 0.017 | 5.1
403181204000 | 40.31.8.120.4000 | 40 | Миниатюрное универсальное электромеханическое реле; монтаж на печатную плату или в розетку; выводы с шагом 3.5мм; 1СO 10A; контакты AgSnO2; катушка 120В AC; степень защиты RTII | 50 | 0.017 | 5.31
403181204000PAC | 40.31.8.120.4000PAC | 40 | Миниатюрное универсальное электромеханическое реле; монтаж на печатную плату или в розетку; выводы с шагом 3.5мм; 1СO 10A; контакты AgSnO2; катушка 120В AC; степень защиты RTII; упаковка 10шт. | 10 | 0.017 | 5.35
403181205000 | 40.31.8.120.5000 | 40 | Миниатюрное универсальное электромеханическое реле; монтаж на печатную плату или в розетку; выводы с шагом 3.5мм; 1СO 10A; контакты AgNi+Au; катушка 120В AC; степень защиты RTII | 50 | 0.017 | 7.7
403181205000PAC | 40.31.8.120.5000PAC | 40 | Миниатюрное универсальное электромеханическое реле; монтаж на печатную плату или в розетку; выводы с шагом 3.5мм; 1СO 10A; контакты AgNi+Au; катушка 120В AC; степень защиты RTII; упаковка 10шт. | 10 | 0.017 | 7.73
403181205001 | 40.31.8.120.5001 | 40 | Миниатюрное универсальное электромеханическое реле; монтаж на печатную плату или в розетку; выводы с шагом 3.5мм; 1СO 10A; контакты AgNi+Au; катушка 120В AC; влагозащита RTIII | 50 | 0.017 | 8.24
403181205001PAC | 40.31.8.120.5001PAC | 40 | Миниатюрное универсальное электромеханическое реле; монтаж на печатную плату или в розетку; выводы с шагом 3.5мм; 1СO 10A; контакты AgNi+Au; катушка 120В AC; влагозащита RTIII; упаковка 10шт. | 10 | 0.017 | 8.28
403181250000 | 40.31.8.125.0000 | 40 | Миниатюрное универсальное электромеханическое реле; монтаж на печатную плату или в розетку; выводы с шагом 3.5мм; 1СO 10A; контакты AgNi; катушка 125В AC; степень защиты RTII | 50 | 0.017 | 4.73
403181250000PAC | 40.31.8.125.0000PAC | 40 | Миниатюрное универсальное электромеханическое реле; монтаж на печатную плату или в розетку; выводы с шагом 3.5мм; 1СO 10A; контакты AgNi; катушка 125В AC; степень защиты RTII; упаковка 10шт. | 10 | 0.017 | 4.77
403181250001 | 40.31.8.125.0001 | 40 | Миниатюрное универсальное электромеханическое реле; монтаж на печатную плату или в розетку; выводы с шагом 3.5мм; 1СO 10A; контакты AgNi; катушка 125В AC; влагозащита RTIII | 50 | 0.017 | 5.28
403181250001PAC | 40.31.8.125.0001PAC | 40 | Миниатюрное универсальное электромеханическое реле; монтаж на печатную плату или в розетку; выводы с шагом 3.5мм; 1СO 10A; контакты AgNi; катушка 125В AC; влагозащита RTIII; упаковка 10шт. | 10 | 0.017 | 5.31
403181250300 | 40.31.8.125.0300 | 40 | Миниатюрное универсальное электромеханическое реле; монтаж на печатную плату или в розетку; выводы с шагом 3.5мм; 1NO 10A; контакты AgNi; катушка 125В AC; степень защиты RTII | 50 | 0.017 | 4.73
403181250300PAC | 40.31.8.125.0300PAC | 40 | Миниатюрное универсальное электромеханическое реле; монтаж на печатную плату или в розетку; выводы с шагом 3.5мм; 1NO 10A; контакты AgNi; катушка 125В AC; степень защиты RTII; упаковка 10шт. | 10 | 0.017 | 4.77
403181252000 | 40.31.8.125.2000 | 40 | Миниатюрное универсальное электромеханическое реле; монтаж на печатную плату или в розетку; выводы с шагом 3.5мм; 1СO 10A; контакты AgCdO; катушка 125В AC; степень защиты RTII | 50 | 0.017 | 5.1
403181252000PAC | 40.31.8.125.2000PAC | 40 | Миниатюрное универсальное электромеханическое реле; монтаж на печатную плату или в розетку; выводы с шагом 3.5мм; 1СO 10A; контакты AgCdO; катушка 125В AC; степень защиты RTII; упаковка 10шт. | 10 | 0.017 | 5.13
403181252001 | 40.31.8.125.2001 | 40 | Миниатюрное универсальное электромеханическое реле; монтаж на печатную плату или в розетку; выводы с шагом 3.5мм; 1СO 10A; контакты AgCdO; катушка 125В AC; влагозащита RTIII | 50 | 0.017 | 5.64
403181252001PAC | 40.31.8.125.2001PAC | 40 | Миниатюрное универсальное электромеханическое реле; монтаж на печатную плату или в розетку; выводы с шагом 3.5мм; 1СO 10A; контакты AgCdO; катушка 125В AC; влагозащита RTIII; упаковка 10шт. | 10 | 0.017 | 5.67
403182300000 | 40.31.8.230.0000 | 40 | Миниатюрное универсальное электромеханическое реле; монтаж на печатную плату или в розетку; выводы с шагом 3.5мм; 1СO 10A; контакты AgNi; катушка 230В AC; степень защиты RTII | 50 | 0.017 | 5.75
403182300000PAC | 40.31.8.230.0000PAC | 40 | Миниатюрное универсальное электромеханическое реле; монтаж на печатную плату или в розетку; выводы с шагом 3.5мм; 1СO 10A; контакты AgNi; катушка 230В AC; степень защиты RTII; упаковка 10шт. | 10 | 0.017 | 5.78
403182300001 | 40.31.8.230.0001 | 40 | Миниатюрное универсальное электромеханическое реле; монтаж на печатную плату или в розетку; выводы с шагом 3.5мм; 1СO 10A; контакты AgNi; катушка 230В AC; влагозащита RTIII | 50 | 0.017 | 6.29
403182300001PAC | 40.31.8.230.0001PAC | 40 | Миниатюрное универсальное электромеханическое реле; монтаж на печатную плату или в розетку; выводы с шагом 3.5мм; 1СO 10A; контакты AgNi; катушка 230В AC; влагозащита RTIII; упаковка 10шт. | 10 | 0.017 | 6.32
403182300300 | 40.31.8.230.0300 | 40 | Миниатюрное универсальное электромеханическое реле; монтаж на печатную плату или в розетку; выводы с шагом 3.5мм; 1NO 10A; контакты AgNi; катушка 230В AC; степень защиты RTII | 50 | 0.017 | 5.75
403182300300PAC | 40.31.8.230.0300PAC | 40 | Миниатюрное универсальное электромеханическое реле; монтаж на печатную плату или в розетку; выводы с шагом 3.5мм; 1NO 10A; контакты AgNi; катушка 230В AC; степень защиты RTII; упаковка 10шт. | 10 | 0.017 | 5.78
403182300301 | 40.31.8.230.0301 | 40 | Миниатюрное универсальное электромеханическое реле; монтаж на печатную плату или в розетку; выводы с шагом 3.5мм; 1NO 10A; контакты AgNi; катушка 230В AC; влагозащита RTIII | 50 | 0.017 | 6.29
403182300301PAC | 40.31.8.230.0301PAC | 40 | Миниатюрное универсальное электромеханическое реле; монтаж на печатную плату или в розетку; выводы с шагом 3.5мм; 1NO 10A; контакты AgNi; катушка 230В AC; влагозащита RTIII; упаковка 10шт. | 10 | 0.017 | 6.32
403182302000 | 40.31.8.230.2000 | 40 | Миниатюрное универсальное электромеханическое реле; монтаж на печатную плату или в розетку; выводы с шагом 3.5мм; 1СO 10A; контакты AgCdO; катушка 230В AC; степень защиты RTII | 50 | 0.017 | 6.11
403182302000PAC | 40.31.8.230.2000PAC | 40 | Миниатюрное универсальное электромеханическое реле; монтаж на печатную плату или в розетку; выводы с шагом 3.5мм; 1СO 10A; контакты AgCdO; катушка 230В AC; степень защиты RTII; упаковка 10шт. | 10 | 0.017 | 6.14
403182304000 | 40.31.8.230.4000 | 40 | Миниатюрное универсальное электромеханическое реле; монтаж на печатную плату или в розетку; выводы с шагом 3.5мм; 1СO 10A; контакты AgSnO2; катушка 230В AC; степень защиты RTII | 50 | 0.017 | 6.32
403182304000PAC | 40.31.8.230.4000PAC | 40 | Миниатюрное универсальное электромеханическое реле; монтаж на печатную плату или в розетку; выводы с шагом 3.5мм; 1СO 10A; контакты AgSnO2; катушка 230В AC; степень защиты RTII; упаковка 10шт. | 10 | 0.017 | 6.36
403182304300 | 40.31.8.230.4300 | 40 | Миниатюрное универсальное электромеханическое реле; монтаж на печатную плату или в розетку; выводы с шагом 3.5мм; 1NO 10A; контакты AgSnO2; катушка 230В AC; степень защиты RTII | 50 | 0.017 | 6.32
403182304300PAC | 40.31.8.230.4300PAC | 40 | Миниатюрное универсальное электромеханическое реле; монтаж на печатную плату или в розетку; выводы с шагом 3.5мм; 1NO 10A; контакты AgSnO2; катушка 230В AC; степень защиты RTII; упаковка 10шт. | 10 | 0.017 | 6.36
403182305000 | 40.31.8.230.5000 | 40 | Миниатюрное универсальное электромеханическое реле; монтаж на печатную плату или в розетку; выводы с шагом 3.5мм; 1СO 10A; контакты AgNi+Au; катушка 230В AC; степень защиты RTII | 50 | 0.017 | 8.71
403182305000PAC | 40.31.8.230.5000PAC | 40 | Миниатюрное универсальное электромеханическое реле; монтаж на печатную плату или в розетку; выводы с шагом 3.5мм; 1СO 10A; контакты AgNi+Au; катушка 230В AC; степень защиты RTII; упаковка 10шт. | 10 | 0.017 | 8.75
403182305001 | 40.31.8.230.5001 | 40 | Миниатюрное универсальное электромеханическое реле; монтаж на печатную плату или в розетку; выводы с шагом 3.5мм; 1СO 10A; контакты AgNi+Au; катушка 230В AC; влагозащита RTIII | 50 | 0.017 | 9.25
403182305001PAC | 40.31.8.230.5001PAC | 40 | Миниатюрное универсальное электромеханическое реле; монтаж на печатную плату или в розетку; выводы с шагом 3.5мм; 1СO 10A; контакты AgNi+Au; катушка 230В AC; влагозащита RTIII; упаковка 10шт. | 10 | 0.017 | 9.29
403182305300 | 40.31.8.230.5300 | 40 | Миниатюрное универсальное электромеханическое реле; монтаж на печатную плату или в розетку; выводы с шагом 3.5мм; 1NO 10A; контакты AgNi+Au; катушка 230В AC; степень защиты RTII | 50 | 0.017 | 8.71
403182400000 | 40.31.8.240.0000 | 40 | Миниатюрное универсальное электромеханическое реле; монтаж на печатную плату или в розетку; выводы с шагом 3.5мм; 1СO 10A; контакты AgNi; катушка 240В AC; степень защиты RTII | 50 | 0.017 | 5.75
403182400000PAC | 40.31.8.240.0000PAC | 40 | Миниатюрное универсальное электромеханическое реле; монтаж на печатную плату или в розетку; выводы с шагом 3.5мм; 1СO 10A; контакты AgNi; катушка 240В AC; степень защиты RTII; упаковка 10шт. | 10 | 0.017 | 5.78
403182400001 | 40.31.8.240.0001 | 40 | Миниатюрное универсальное электромеханическое реле; монтаж на печатную плату или в розетку; выводы с шагом 3.5мм; 1СO 10A; контакты AgNi; катушка 240В AC; влагозащита RTIII | 50 | 0.017 | 6.29
403182400001PAC | 40.31.8.240.0001PAC | 40 | Миниатюрное универсальное электромеханическое реле; монтаж на печатную плату или в розетку; выводы с шагом 3.5мм; 1СO 10A; контакты AgNi; катушка 240В AC; влагозащита RTIII; упаковка 10шт. | 10 | 0.017 | 6.32
403182400300 | 40.31.8.240.0300 | 40 | Миниатюрное универсальное электромеханическое реле; монтаж на печатную плату или в розетку; выводы с шагом 3.5мм; 1NO 10A; контакты AgNi; катушка 240В AC; степень защиты RTII | 50 | 0.017 | 5.75
403182400300PAC | 40.31.8.240.0300PAC | 40 | Миниатюрное универсальное электромеханическое реле; монтаж на печатную плату или в розетку; выводы с шагом 3.5мм; 1NO 10A; контакты AgNi; катушка 240В AC; степень защиты RTII; упаковка 10шт. | 10 | 0.017 | 5.78
403182404000 | 40.31.8.240.4000 | 40 | Миниатюрное универсальное электромеханическое реле; монтаж на печатную плату или в розетку; выводы с шагом 3.5мм; 1СO 10A; контакты AgSnO2; катушка 240В AC; степень защиты RTII | 50 | 0.017 | 6.32
403182404000PAC | 40.31.8.240.4000PAC | 40 | Миниатюрное универсальное электромеханическое реле; монтаж на печатную плату или в розетку; выводы с шагом 3.5мм; 1СO 10A; контакты AgSnO2; катушка 240В AC; степень защиты RTII; упаковка 10шт. | 10 | 0.017 | 6.36
403182405000 | 40.31.8.240.5000 | 40 | Миниатюрное универсальное электромеханическое реле; монтаж на печатную плату или в розетку; выводы с шагом 3.5мм; 1СO 10A; контакты AgNi+Au; катушка 240В AC; степень защиты RTII | 50 | 0.017 | 8.71
403182405000PAC | 40.31.8.240.5000PAC | 40 | Миниатюрное универсальное электромеханическое реле; монтаж на печатную плату или в розетку; выводы с шагом 3.5мм; 1СO 10A; контакты AgNi+Au; катушка 240В AC; степень защиты RTII; упаковка 10шт. | 10 | 0.017 | 8.75
403190040000 | 40.31.9.004.0000 | 40 | Миниатюрное универсальное электромеханическое реле; монтаж на печатную плату или в розетку; выводы с шагом 3.5мм; 1СO 10A; контакты AgNi; катушка 4В DC; степень защиты RTII | 50 | 0.017 | 3.61
403190040000PAC | 40.31.9.004.0000PAC | 40 | Миниатюрное универсальное электромеханическое реле; монтаж на печатную плату или в розетку; выводы с шагом 3.5мм; 1СO 10A; контакты AgNi; катушка 4В DC; степень защиты RTII; упаковка 10шт. | 10 | 0.017 | 3.65
403190040001 | 40.31.9.004.0001 | 40 | Миниатюрное универсальное электромеханическое реле; монтаж на печатную плату или в розетку; выводы с шагом 3.5мм; 1СO 10A; контакты AgNi; катушка 4В DC; влагозащита RTIII | 50 | 0.017 | 4.16
403190040001PAC | 40.31.9.004.0001PAC | 40 | Миниатюрное универсальное электромеханическое реле; монтаж на печатную плату или в розетку; выводы с шагом 3.5мм; 1СO 10A; контакты AgNi; катушка 4В DC; влагозащита RTIII; упаковка 10шт. | 10 | 0.017 | 4.19
403190040003 | 40.31.9.004.0003 | 40 | Миниатюрное универсальное электромеханическое реле; монтаж на печатную плату или в розетку; выводы с шагом 3.5мм; 1СO 10A; контакты AgNi; катушка 4В DC; влагозащита RTIII; Высокая температура (+125°C) | 50 | 0.017 | 5.24
403190040003PAC | 40.31.9.004.0003PAC | 40 | Миниатюрное универсальное электромеханическое реле; монтаж на печатную плату или в розетку; выводы с шагом 3.5мм; 1СO 10A; контакты AgNi; катушка 4В DC; влагозащита RTIII; Высокая температура (+125°C); упаковка 10шт. | 10 | 0.017 | 5.28
403190040300 | 40.31.9.004.0300 | 40 | Миниатюрное универсальное электромеханическое реле; монтаж на печатную плату или в розетку; выводы с шагом 3.5мм; 1NO 10A; контакты AgNi; катушка 4В DC; степень защиты RTII | 50 | 0.017 | 3.61
403190040300PAC | 40.31.9.004.0300PAC | 40 | Миниатюрное универсальное электромеханическое реле; монтаж на печатную плату или в розетку; выводы с шагом 3.5мм; 1NO 10A; контакты AgNi; катушка 4В DC; степень защиты RTII; упаковка 10шт. | 10 | 0.017 | 3.65
403190040301 | 40.31.9.004.0301 | 40 | Миниатюрное универсальное электромеханическое реле; монтаж на печатную плату или в розетку; выводы с шагом 3.5мм; 1NO 10A; контакты AgNi; катушка 4В DC; влагозащита RTIII | 50 | 0.017 | 4.16
403190040301PAC | 40.31.9.004.0301PAC | 40 | Миниатюрное универсальное электромеханическое реле; монтаж на печатную плату или в розетку; выводы с шагом 3.5мм; 1NO 10A; контакты AgNi; катушка 4В DC; влагозащита RTIII; упаковка 10шт. | 10 | 0.017 | 4.19
403190042000 | 40.31.9.004.2000 | 40 | Миниатюрное универсальное электромеханическое реле; монтаж на печатную плату или в розетку; выводы с шагом 3.5мм; 1СO 10A; контакты AgCdO; катушка 4В DC; степень защиты RTII | 50 | 0.017 | 3.98
403190042000PAC | 40.31.9.004.2000PAC | 40 | Миниатюрное универсальное электромеханическое реле; монтаж на печатную плату или в розетку; выводы с шагом 3.5мм; 1СO 10A; контакты AgCdO; катушка 4В DC; степень защиты RTII; упаковка 10шт. | 10 | 0.017 | 4.01
403190042300 | 40.31.9.004.2300 | 40 | Миниатюрное универсальное электромеханическое реле; монтаж на печатную плату или в розетку; выводы с шагом 3.5мм; 1NO 10A; контакты AgCdO; катушка 4В DC; степень защиты RTII | 50 | 0.017 | 3.98
403190042300PAC | 40.31.9.004.2300PAC | 40 | Миниатюрное универсальное электромеханическое реле; монтаж на печатную плату или в розетку; выводы с шагом 3.5мм; 1NO 10A; контакты AgCdO; катушка 4В DC; степень защиты RTII; упаковка 10шт. | 10 | 0.017 | 4.01
403190045000 | 40.31.9.004.5000 | 40 | Миниатюрное универсальное электромеханическое реле; монтаж на печатную плату или в розетку; выводы с шагом 3.5мм; 1CO 10A; контакты AgNi+Au; катушка 4В DC; степень защиты RTII | 50 | 0.017 | 6.58
403190045000PAC | 40.31.9.004.5000PAC | 40 | Миниатюрное универсальное электромеханическое реле; монтаж на печатную плату или в розетку; выводы с шагом 3.5мм; 1CO 10A; контакты AgNi+Au; катушка 4В DC; степень защиты RTII; упаковка 10шт. | 10 | 0.017 | 6.61
403190050000 | 40.31.9.005.0000 | 40 | Миниатюрное универсальное электромеханическое реле; монтаж на печатную плату или в розетку; выводы с шагом 3.5мм; 1СO 10A; контакты AgNi; катушка 5В DC; степень защиты RTII | 50 | 0.017 | 3.61
403190050000PAC | 40.31.9.005.0000PAC | 40 | Миниатюрное универсальное электромеханическое реле; монтаж на печатную плату или в розетку; выводы с шагом 3.5мм; 1СO 10A; контакты AgNi; катушка 5В DC; степень защиты RTII; упаковка 10шт. | 10 | 0.017 | 3.65
403190050001 | 40.31.9.005.0001 | 40 | Миниатюрное универсальное электромеханическое реле; монтаж на печатную плату или в розетку; выводы с шагом 3.5мм; 1СO 10A; контакты AgNi; катушка 5В DC; влагозащита RTIII | 50 | 0.017 | 4.16
403190050001PAC | 40.31.9.005.0001PAC | 40 | Миниатюрное универсальное электромеханическое реле; монтаж на печатную плату или в розетку; выводы с шагом 3.5мм; 1СO 10A; контакты AgNi; катушка 5В DC; влагозащита RTIII; упаковка 10шт. | 10 | 0.017 | 4.19
403190050300 | 40.31.9.005.0300 | 40 | Миниатюрное универсальное электромеханическое реле; монтаж на печатную плату или в розетку; выводы с шагом 3.5мм; 1NO 10A; контакты AgNi; катушка 5В DC; степень защиты RTII | 50 | 0.017 | 3.61
403190050300PAC | 40.31.9.005.0300PAC | 40 | Миниатюрное универсальное электромеханическое реле; монтаж на печатную плату или в розетку; выводы с шагом 3.5мм; 1NO 10A; контакты AgNi; катушка 5В DC; степень защиты RTII; упаковка 10шт. | 10 | 0.017 | 3.65
403190052000 | 40.31.9.005.2000 | 40 | Миниатюрное универсальное электромеханическое реле; монтаж на печатную плату или в розетку; выводы с шагом 3.5мм; 1СO 10A; контакты AgCdO; катушка 5В DC; степень защиты RTII | 50 | 0.017 | 3.98
403190052000PAC | 40.31.9.005.2000PAC | 40 | Миниатюрное универсальное электромеханическое реле; монтаж на печатную плату или в розетку; выводы с шагом 3.5мм; 1СO 10A; контакты AgCdO; катушка 5В DC; степень защиты RTII; упаковка 10шт. | 10 | 0.017 | 4.01
403190052001 | 40.31.9.005.2001 | 40 | Миниатюрное универсальное электромеханическое реле; монтаж на печатную плату или в розетку; выводы с шагом 3.5мм; 1СO 10A; контакты AgCdO; катушка 5В DC; влагозащита RTIII | 50 | 0.017 | 4.52
403190052001PAC | 40.31.9.005.2001PAC | 40 | Миниатюрное универсальное электромеханическое реле; монтаж на печатную плату или в розетку; выводы с шагом 3.5мм; 1СO 10A; контакты AgCdO; катушка 5В DC; влагозащита RTIII; упаковка 10шт. | 10 | 0.017 | 4.55
403190055003 | 40.31.9.005.5003 | 40 | Миниатюрное универсальное электромеханическое реле; монтаж на печатную плату или в розетку; выводы с шагом 3.5мм; 1СO 10A; контакты AgNi+Au; катушка 5В DC; влагозащита RTIII; Высокая температура (+125°C) | 50 | 0.017 | 8.2
403190055003PAC | 40.31.9.005.5003PAC | 40 | Миниатюрное универсальное электромеханическое реле; монтаж на печатную плату или в розетку; выводы с шагом 3.5мм; 1СO 10A; контакты AgNi+Au; катушка 5В DC; влагозащита RTIII; Высокая температура (+125°C); упаковка 10шт. | 10 | 0.017 | 8.24
403190060000 | 40.31.9.006.0000 | 40 | Миниатюрное универсальное электромеханическое реле; монтаж на печатную плату или в розетку; выводы с шагом 3.5мм; 1СO 10A; контакты AgNi; катушка 6В DC; степень защиты RTII | 50 | 0.017 | 3.61
403190060000PAC | 40.31.9.006.0000PAC | 40 | Миниатюрное универсальное электромеханическое реле; монтаж на печатную плату или в розетку; выводы с шагом 3.5мм; 1СO 10A; контакты AgNi; катушка 6В DC; степень защиты RTII; упаковка 10шт. | 10 | 0.017 | 3.65
403190060001 | 40.31.9.006.0001 | 40 | Миниатюрное универсальное электромеханическое реле; монтаж на печатную плату или в розетку; выводы с шагом 3.5мм; 1СO 10A; контакты AgNi; катушка 6В DC; влагозащита RTIII | 50 | 0.017 | 4.16
403190060001PAC | 40.31.9.006.0001PAC | 40 | Миниатюрное универсальное электромеханическое реле; монтаж на печатную плату или в розетку; выводы с шагом 3.5мм; 1СO 10A; контакты AgNi; катушка 6В DC; влагозащита RTIII; упаковка 10шт. | 10 | 0.017 | 4.19
403190060003 | 40.31.9.006.0003 | 40 | Миниатюрное универсальное электромеханическое реле; монтаж на печатную плату или в розетку; выводы с шагом 3.5мм; 1CO 10A; контакты AgNi; катушка 6В DC; влагозащита RTIII; Высокая температура (+125°C); | 50 | 0.017 | 5.24
403190060003PAC | 40.31.9.006.0003PAC | 40 | Миниатюрное универсальное электромеханическое реле; монтаж на печатную плату или в розетку; выводы с шагом 3.5мм; 1CO 10A; контакты AgNi; катушка 6В DC; влагозащита RTIII; Высокая температура (+125°C); упаковка 10шт. | 10 | 0.017 | 5.28
403190060300 | 40.31.9.006.0300 | 40 | Миниатюрное универсальное электромеханическое реле; монтаж на печатную плату или в розетку; выводы с шагом 3.5мм; 1NO 10A; контакты AgNi; катушка 6В DC; степень защиты RTII | 50 | 0.017 | 3.61
403190060300PAC | 40.31.9.006.0300PAC | 40 | Миниатюрное универсальное электромеханическое реле; монтаж на печатную плату или в розетку; выводы с шагом 3.5мм; 1NO 10A; контакты AgNi; катушка 6В DC; степень защиты RTII; упаковка 10шт. | 10 | 0.017 | 3.65
403190060301 | 40.31.9.006.0301 | 40 | Миниатюрное универсальное электромеханическое реле; монтаж на печатную плату или в розетку; выводы с шагом 3.5мм; 1NO 10A; контакты AgNi; катушка 6В DC; влагозащита RTIII | 50 | 0.017 | 4.16
403190060301PAC | 40.31.9.006.0301PAC | 40 | Миниатюрное универсальное электромеханическое реле; монтаж на печатную плату или в розетку; выводы с шагом 3.5мм; 1NO 10A; контакты AgNi; катушка 6В DC; влагозащита RTIII; упаковка 10шт. | 10 | 0.017 | 4.19
403190060303 | 40.31.9.006.0303 | 40 | Миниатюрное универсальное электромеханическое реле; монтаж на печатную плату или в розетку; выводы с шагом 3.5мм; 1NO 10A; контакты AgNi; катушка 6В DC; влагозащита RTIII; Высокая температура (+125°C) | 50 | 0.017 | 5.24
403190060303PAC | 40.31.9.006.0303PAC | 40 | Миниатюрное универсальное электромеханическое реле; монтаж на печатную плату или в розетку; выводы с шагом 3.5мм; 1NO 10A; контакты AgNi; катушка 6В DC; влагозащита RTIII; Высокая температура (+125°C); упаковка 10шт. | 10 | 0.017 | 5.28
403190062000 | 40.31.9.006.2000 | 40 | Миниатюрное универсальное электромеханическое реле; монтаж на печатную плату или в розетку; выводы с шагом 3.5мм; 1СO 10A; контакты AgCdO; катушка 6В DC; степень защиты RTII | 50 | 0.017 | 3.98
403190062000PAC | 40.31.9.006.2000PAC | 40 | Миниатюрное универсальное электромеханическое реле; монтаж на печатную плату или в розетку; выводы с шагом 3.5мм; 1СO 10A; контакты AgCdO; катушка 6В DC; степень защиты RTII; упаковка 10шт. | 10 | 0.017 | 4.01
403190064000 | 40.31.9.006.4000 | 40 | Миниатюрное универсальное электромеханическое реле; монтаж на печатную плату или в розетку; выводы с шагом 3.5мм; 1СO 10A; контакты AgSnO2; катушка 6В DC; степень защиты RTII | 50 | 0.017 | 4.19
403190064000PAC | 40.31.9.006.4000PAC | 40 | Миниатюрное универсальное электромеханическое реле; монтаж на печатную плату или в розетку; выводы с шагом 3.5мм; 1СO 10A; контакты AgSnO2; катушка 6В DC; степень защиты RTII; упаковка 10шт. | 10 | 0.017 | 4.23
403190065000 | 40.31.9.006.5000 | 40 | Миниатюрное универсальное электромеханическое реле; монтаж на печатную плату или в розетку; выводы с шагом 3.5мм; 1СO 10A; контакты AgNi+Au; катушка 6В DC; степень защиты RTII | 50 | 0.017 | 6.58
403190065000PAC | 40.31.9.006.5000PAC | 40 | Миниатюрное универсальное электромеханическое реле; монтаж на печатную плату или в розетку; выводы с шагом 3.5мм; 1СO 10A; контакты AgNi+Au; катушка 6В DC; степень защиты RTII; упаковка 10шт. | 10 | 0.017 | 6.61
403190065001 | 40.31.9.006.5001 | 40 | Миниатюрное универсальное электромеханическое реле; монтаж на печатную плату или в розетку; выводы с шагом 3.5мм; 1СO 10A; контакты AgNi+Au; катушка 6В DC; влагозащита RTIII | 50 | 0.017 | 7.12
403190065001PAC | 40.31.9.006.5001PAC | 40 | Миниатюрное универсальное электромеханическое реле; монтаж на печатную плату или в розетку; выводы с шагом 3.5мм; 1СO 10A; контакты AgNi+Au; катушка 6В DC; влагозащита RTIII; упаковка 10шт. | 10 | 0.017 | 7.16
403190065300 | 40.31.9.006.5300 | 40 | Миниатюрное универсальное электромеханическое реле; монтаж на печатную плату или в розетку; выводы с шагом 3.5мм; 1NO 10A; контакты AgNi+Au; катушка 6В DC; степень защиты RTII | 50 | 0.017 | 6.58
403190065300PAC | 40.31.9.006.5300PAC | 40 | Миниатюрное универсальное электромеханическое реле; монтаж на печатную плату или в розетку; выводы с шагом 3.5мм; 1NO 10A; контакты AgNi+Au; катушка 6В DC; степень защиты RTII; упаковка 10шт. | 10 | 0.017 | 6.61
403190070000 | 40.31.9.007.0000 | 40 | Миниатюрное универсальное электромеханическое реле; монтаж на печатную плату или в розетку; выводы с шагом 3.5мм; 1СO 10A; контакты AgNi; катушка 7В DC; степень защиты RTII | 50 | 0.017 | 3.61
403190070000PAC | 40.31.9.007.0000PAC | 40 | Миниатюрное универсальное электромеханическое реле; монтаж на печатную плату или в розетку; выводы с шагом 3.5мм; 1СO 10A; контакты AgNi; катушка 7В DC; степень защиты RTII; упаковка 10шт. | 10 | 0.017 | 3.65
403190070001 | 40.31.9.007.0001 | 40 | Миниатюрное универсальное электромеханическое реле; монтаж на печатную плату или в розетку; выводы с шагом 3.5мм; 1СO 10A; контакты AgNi; катушка 7В DC; влагозащита RTIII | 50 | 0.017 | 4.16
403190070001PAC | 40.31.9.007.0001PAC | 40 | Миниатюрное универсальное электромеханическое реле; монтаж на печатную плату или в розетку; выводы с шагом 3.5мм; 1СO 10A; контакты AgNi; катушка 7В DC; влагозащита RTIII; упаковка 10шт. | 10 | 0.017 | 4.19
403190070300 | 40.31.9.007.0300 | 40 | Миниатюрное универсальное электромеханическое реле; монтаж на печатную плату или в розетку; выводы с шагом 3.5мм; 1NO 10A; контакты AgNi; катушка 7В DC; степень защиты RTII | 50 | 0.017 | 3.61
403190070300PAC | 40.31.9.007.0300PAC | 40 | Миниатюрное универсальное электромеханическое реле; монтаж на печатную плату или в розетку; выводы с шагом 3.5мм; 1NO 10A; контакты AgNi; катушка 7В DC; степень защиты RTII; упаковка 10шт. | 10 | 0.017 | 3.65
403190070301 | 40.31.9.007.0301 | 40 | Миниатюрное универсальное электромеханическое реле; монтаж на печатную плату или в розетку; выводы с шагом 3.5мм; 1NO 10A; контакты AgNi; катушка 7В DC; влагозащита RTIII | 50 | 0.017 | 4.16
403190070301PAC | 40.31.9.007.0301PAC | 40 | Миниатюрное универсальное электромеханическое реле; монтаж на печатную плату или в розетку; выводы с шагом 3.5мм; 1NO 10A; контакты AgNi; катушка 7В DC; влагозащита RTIII; упаковка 10шт. | 10 | 0.017 | 4.19
403190072000 | 40.31.9.007.2000 | 40 | Миниатюрное универсальное электромеханическое реле; монтаж на печатную плату или в розетку; выводы с шагом 3.5мм; 1СO 10A; контакты AgCdO; катушка 7В DC; степень защиты RTII | 50 | 0.017 | 3.98
403190072000PAC | 40.31.9.007.2000PAC | 40 | Миниатюрное универсальное электромеханическое реле; монтаж на печатную плату или в розетку; выводы с шагом 3.5мм; 1СO 10A; контакты AgCdO; катушка 7В DC; степень защиты RTII; упаковка 10шт. | 10 | 0.017 | 4.01
403190075000 | 40.31.9.007.5000 | 40 | Миниатюрное универсальное электромеханическое реле; монтаж на печатную плату или в розетку; выводы с шагом 3.5мм; 1СO 10A; контакты AgNi+Au; катушка 7В DC; степень защиты RTII | 50 | 0.017 | 6.58
403190075000PAC | 40.31.9.007.5000PAC | 40 | Миниатюрное универсальное электромеханическое реле; монтаж на печатную плату или в розетку; выводы с шагом 3.5мм; 1СO 10A; контакты AgNi+Au; катушка 7В DC; степень защиты RTII; упаковка 10шт. | 10 | 0.017 | 6.61
403190090000 | 40.31.9.009.0000 | 40 | Миниатюрное универсальное электромеханическое реле; монтаж на печатную плату или в розетку; выводы с шагом 3.5мм; 1СO 10A; контакты AgNi; катушка 9В DC; степень защиты RTII | 50 | 0.017 | 3.61
403190090000PAC | 40.31.9.009.0000PAC | 40 | Миниатюрное универсальное электромеханическое реле; монтаж на печатную плату или в розетку; выводы с шагом 3.5мм; 1СO 10A; контакты AgNi; катушка 9В DC; степень защиты RTII; упаковка 10шт. | 10 | 0.017 | 3.65
403190090001 | 40.31.9.009.0001 | 40 | Миниатюрное универсальное электромеханическое реле; монтаж на печатную плату или в розетку; выводы с шагом 3.5мм; 1СO 10A; контакты AgNi; катушка 9В DC; влагозащита RTIII | 50 | 0.017 | 4.16
403190090001PAC | 40.31.9.009.0001PAC | 40 | Миниатюрное универсальное электромеханическое реле; монтаж на печатную плату или в розетку; выводы с шагом 3.5мм; 1СO 10A; контакты AgNi; катушка 9В DC; влагозащита RTIII; упаковка 10шт. | 10 | 0.017 | 4.19
403190090003 | 40.31.9.009.0003 | 40 | Миниатюрное универсальное электромеханическое реле; монтаж на печатную плату или в розетку; выводы с шагом 3.5мм; 1CO 10A; контакты AgNi; катушка 9В DC; влагозащита RTIII; Высокая температура (+125°C) | 50 | 0.017 | 5.24
403190090003PAC | 40.31.9.009.0003PAC | 40 | Миниатюрное универсальное электромеханическое реле; монтаж на печатную плату или в розетку; выводы с шагом 3.5мм; 1CO 10A; контакты AgNi; катушка 9В DC; влагозащита RTIII; Высокая температура (+125°C); упаковка 10шт. | 10 | 0.017 | 5.28
403190090300 | 40.31.9.009.0300 | 40 | Миниатюрное универсальное электромеханическое реле; монтаж на печатную плату или в розетку; выводы с шагом 3.5мм; 1NO 10A; контакты AgNi; катушка 9В DC; степень защиты RTII | 50 | 0.017 | 3.61
403190090300PAC | 40.31.9.009.0300PAC | 40 | Миниатюрное универсальное электромеханическое реле; монтаж на печатную плату или в розетку; выводы с шагом 3.5мм; 1NO 10A; контакты AgNi; катушка 9В DC; степень защиты RTII; упаковка 10шт. | 10 | 0.017 | 3.65
403190090301 | 40.31.9.009.0301 | 40 | Миниатюрное универсальное электромеханическое реле; монтаж на печатную плату или в розетку; выводы с шагом 3.5мм; 1NO 10A; контакты AgNi; катушка 9В DC; влагозащита RTIII | 50 | 0.017 | 4.16
403190090301PAC | 40.31.9.009.0301PAC | 40 | Миниатюрное универсальное электромеханическое реле; монтаж на печатную плату или в розетку; выводы с шагом 3.5мм; 1NO 10A; контакты AgNi; катушка 9В DC; влагозащита RTIII; упаковка 10шт. | 10 | 0.017 | 4.19
403190090303 | 40.31.9.009.0303 | 40 | Миниатюрное универсальное электромеханическое реле; монтаж на печатную плату или в розетку; выводы с шагом 3.5мм; 1СO 10A; контакты AgNi; катушка 9В DC; влагозащита RTIII; Высокая температура (+125°C) | 50 | 0.017 | 5.24
403190090303PAC | 40.31.9.009.0303PAC | 40 | Миниатюрное универсальное электромеханическое реле; монтаж на печатную плату или в розетку; выводы с шагом 3.5мм; 1СO 10A; контакты AgNi; катушка 9В DC; влагозащита RTIII; Высокая температура (+125°C); упаковка 10шт. | 10 | 0.017 | 5.28
403190092000 | 40.31.9.009.2000 | 40 | Миниатюрное универсальное электромеханическое реле; монтаж на печатную плату или в розетку; выводы с шагом 3.5мм; 1СO 10A; контакты AgCdO; катушка 9В DC; степень защиты RTII | 50 | 0.017 | 3.98
403190092000PAC | 40.31.9.009.2000PAC | 40 | Миниатюрное универсальное электромеханическое реле; монтаж на печатную плату или в розетку; выводы с шагом 3.5мм; 1СO 10A; контакты AgCdO; катушка 9В DC; степень защиты RTII; упаковка 10шт. | 10 | 0.017 | 4.01
403190092001 | 40.31.9.009.2001 | 40 | Миниатюрное универсальное электромеханическое реле; монтаж на печатную плату или в розетку; выводы с шагом 3.5мм; 1СO 10A; контакты AgCdO; катушка 9В DC; влагозащита RTIII | 50 | 0.017 | 4.52
403190092001PAC | 40.31.9.009.2001PAC | 40 | Миниатюрное универсальное электромеханическое реле; монтаж на печатную плату или в розетку; выводы с шагом 3.5мм; 1СO 10A; контакты AgCdO; катушка 9В DC; влагозащита RTIII; упаковка 10шт. | 10 | 0.017 | 4.55
403190092300 | 40.31.9.009.2300 | 40 | Миниатюрное универсальное электромеханическое реле; монтаж на печатную плату или в розетку; выводы с шагом 3.5мм; 1NO 10A; контакты AgCdO; катушка 9В DC; степень защиты RTII | 50 | 0.017 | 3.98
403190092300PAC | 40.31.9.009.2300PAC | 40 | Миниатюрное универсальное электромеханическое реле; монтаж на печатную плату или в розетку; выводы с шагом 3.5мм; 1NO 10A; контакты AgCdO; катушка 9В DC; степень защиты RTII; упаковка 10шт. | 10 | 0.017 | 4.01
403190095000 | 40.31.9.009.5000 | 40 | Миниатюрное универсальное электромеханическое реле; монтаж на печатную плату или в розетку; выводы с шагом 3.5мм; 1СO 10A; контакты AgNi+Au; катушка 9В DC; степень защиты RTII | 50 | 0.017 | 6.58
403190095000PAC | 40.31.9.009.5000PAC | 40 | Миниатюрное универсальное электромеханическое реле; монтаж на печатную плату или в розетку; выводы с шагом 3.5мм; 1СO 10A; контакты AgNi+Au; катушка 9В DC; степень защиты RTII; упаковка 10шт. | 10 | 0.017 | 6.61
403190095001 | 40.31.9.009.5001 | 40 | Миниатюрное универсальное электромеханическое реле; монтаж на печатную плату или в розетку; выводы с шагом 3.5мм; 1СO 10A; контакты AgNi+Au; катушка 9В DC; влагозащита RTIII | 50 | 0.017 | 7.12
403190095001PAC | 40.31.9.009.5001PAC | 40 | Миниатюрное универсальное электромеханическое реле; монтаж на печатную плату или в розетку; выводы с шагом 3.5мм; 1СO 10A; контакты AgNi+Au; катушка 9В DC; влагозащита RTIII; упаковка 10шт. | 10 | 0.017 | 7.16
403190120000 | 40.31.9.012.0000 | 40 | Миниатюрное универсальное электромеханическое реле; монтаж на печатную плату или в розетку; выводы с шагом 3.5мм; 1СO 10A; контакты AgNi; катушка 12В DC; степень защиты RTII | 50 | 0.0175 | 2.71
403190120000PAC | 40.31.9.012.0000PAC | 40 | Миниатюрное универсальное электромеханическое реле; монтаж на печатную плату или в розетку; выводы с шагом 3.5мм; 1СO 10A; контакты AgNi; катушка 12В DC; степень защиты RTII; упаковка 10шт. | 10 | 0.0175 | 2.75
403190120001 | 40.31.9.012.0001 | 40 | Миниатюрное универсальное электромеханическое реле; монтаж на печатную плату или в розетку; выводы с шагом 3.5мм; 1СO 10A; контакты AgNi; катушка 12В DC; влагозащита RTIII | 50 | 0.017 | 3.25
403190120001PAC | 40.31.9.012.0001PAC | 40 | Миниатюрное универсальное электромеханическое реле; монтаж на печатную плату или в розетку; выводы с шагом 3.5мм; 1СO 10A; контакты AgNi; катушка 12В DC; влагозащита RTIII; упаковка 10шт. | 10 | 0.017 | 3.29
403190120003 | 40.31.9.012.0003 | 40 | Миниатюрное универсальное электромеханическое реле; монтаж на печатную плату или в розетку; выводы с шагом 3.5мм; 1CO 10A; контакты AgNi; катушка 12В DC; влагозащита RTIII; Высокая температура (+125°C) | 50 | 0.017 | 4.34
403190120003PAC | 40.31.9.012.0003PAC | 40 | Миниатюрное универсальное электромеханическое реле; монтаж на печатную плату или в розетку; выводы с шагом 3.5мм; 1CO 10A; контакты AgNi; катушка 12В DC; влагозащита RTIII; Высокая температура (+125°C); упаковка 10шт. | 10 | 0.017 | 4.37
403190120300 | 40.31.9.012.0300 | 40 | Миниатюрное универсальное электромеханическое реле; монтаж на печатную плату или в розетку; выводы с шагом 3.5мм; 1NO 10A; контакты AgNi; катушка 12В DC; степень защиты RTII | 50 | 0.017 | 2.71
403190120300PAC | 40.31.9.012.0300PAC | 40 | Миниатюрное универсальное электромеханическое реле; монтаж на печатную плату или в розетку; выводы с шагом 3.5мм; 1NO 10A; контакты AgNi; катушка 12В DC; степень защиты RTII; упаковка 10шт. | 10 | 0.017 | 2.75
403190120301 | 40.31.9.012.0301 | 40 | Миниатюрное универсальное электромеханическое реле; монтаж на печатную плату или в розетку; выводы с шагом 3.5мм; 1NO 10A; контакты AgNi; катушка 12В DC; влагозащита RTIII | 50 | 0.017 | 3.25
403190120301PAC | 40.31.9.012.0301PAC | 40 | Миниатюрное универсальное электромеханическое реле; монтаж на печатную плату или в розетку; выводы с шагом 3.5мм; 1NO 10A; контакты AgNi; катушка 12В DC; влагозащита RTIII; упаковка 10шт. | 10 | 0.017 | 3.29
403190120303 | 40.31.9.012.0303 | 40 | Миниатюрное универсальное электромеханическое реле; монтаж на печатную плату или в розетку; выводы с шагом 3.5мм; 1NO 10A; контакты AgNi; катушка 12В DC; влагозащита RTIII; Высокая температура (+125°C) | 50 | 0.017 | 4.34
403190120303PAC | 40.31.9.012.0303PAC | 40 | Миниатюрное универсальное электромеханическое реле; монтаж на печатную плату или в розетку; выводы с шагом 3.5мм; 1NO 10A; контакты AgNi; катушка 12В DC; влагозащита RTIII; Высокая температура (+125°C); упаковка 10шт. | 10 | 0.017 | 4.37
403190122000 | 40.31.9.012.2000 | 40 | Миниатюрное универсальное электромеханическое реле; монтаж на печатную плату или в розетку; выводы с шагом 3.5мм; 1СO 10A; контакты AgCdO; катушка 12В DC; степень защиты RTII | 50 | 0.017 | 3.07
403190122000PAC | 40.31.9.012.2000PAC | 40 | Миниатюрное универсальное электромеханическое реле; монтаж на печатную плату или в розетку; выводы с шагом 3.5мм; 1СO 10A; контакты AgCdO; катушка 12В DC; степень защиты RTII; упаковка 10шт. | 10 | 0.017 | 3.11
403190122001 | 40.31.9.012.2001 | 40 | Миниатюрное универсальное электромеханическое реле; монтаж на печатную плату или в розетку; выводы с шагом 3.5мм; 1СO 10A; контакты AgCdO; катушка 12В DC; влагозащита RTIII | 50 | 0.017 | 3.61
403190122001PAC | 40.31.9.012.2001PAC | 40 | Миниатюрное универсальное электромеханическое реле; монтаж на печатную плату или в розетку; выводы с шагом 3.5мм; 1СO 10A; контакты AgCdO; катушка 12В DC; влагозащита RTIII; упаковка 10шт. | 10 | 0.017 | 3.65
403190122300 | 40.31.9.012.2300 | 40 | Миниатюрное универсальное электромеханическое реле; монтаж на печатную плату или в розетку; выводы с шагом 3.5мм; 1NO 10A; контакты AgCdO; катушка 12В DC; степень защиты RTII | 50 | 0.017 | 3.07
403190122300PAC | 40.31.9.012.2300PAC | 40 | Миниатюрное универсальное электромеханическое реле; монтаж на печатную плату или в розетку; выводы с шагом 3.5мм; 1NO 10A; контакты AgCdO; катушка 12В DC; степень защиты RTII; упаковка 10шт. | 10 | 0.017 | 3.11
403190122301 | 40.31.9.012.2301 | 40 | Миниатюрное универсальное электромеханическое реле; монтаж на печатную плату или в розетку; выводы с шагом 3.5мм; 1NO 10A; контакты AgCdO; катушка 12В DC; влагозащита RTIII | 50 | 0.017 | 3.61
403190122301PAC | 40.31.9.012.2301PAC | 40 | Миниатюрное универсальное электромеханическое реле; монтаж на печатную плату или в розетку; выводы с шагом 3.5мм; 1NO 10A; контакты AgCdO; катушка 12В DC; влагозащита RTIII; упаковка 10шт. | 10 | 0.017 | 3.65
403190124000 | 40.31.9.012.4000 | 40 | Миниатюрное универсальное электромеханическое реле; монтаж на печатную плату или в розетку; выводы с шагом 3.5мм; 1СO 10A; контакты AgSnO2; катушка 12В DC; степень защиты RTII | 50 | 0.017 | 3.29
403190124000PAC | 40.31.9.012.4000PAC | 40 | Миниатюрное универсальное электромеханическое реле; монтаж на печатную плату или в розетку; выводы с шагом 3.5мм; 1СO 10A; контакты AgSnO2; катушка 12В DC; степень защиты RTII; упаковка 10шт. | 10 | 0.017 | 3.32
403190124001 | 40.31.9.012.4001 | 40 | Миниатюрное универсальное электромеханическое реле; монтаж на печатную плату или в розетку; выводы с шагом 3.5мм; 1СO 10A; контакты AgSnO2; катушка 12В DC; влагозащита RTIII | 50 | 0.017 | 3.83
403190124001PAC | 40.31.9.012.4001PAC | 40 | Миниатюрное универсальное электромеханическое реле; монтаж на печатную плату или в розетку; выводы с шагом 3.5мм; 1СO 10A; контакты AgSnO2; катушка 12В DC; влагозащита RTIII; упаковка 10шт. | 10 | 0.017 | 3.87
403190124300 | 40.31.9.012.4300 | 40 | Миниатюрное универсальное электромеханическое реле; монтаж на печатную плату или в розетку; выводы с шагом 3.5мм; 1NO 10A; контакты AgSnO2; катушка 12В DC; степень защиты RTII | 50 | 0.017 | 3.29
403190124300PAC | 40.31.9.012.4300PAC | 40 | Миниатюрное универсальное электромеханическое реле; монтаж на печатную плату или в розетку; выводы с шагом 3.5мм; 1NO 10A; контакты AgSnO2; катушка 12В DC; степень защиты RTII; упаковка 10шт. | 10 | 0.017 | 3.32
403190125000 | 40.31.9.012.5000 | 40 | Миниатюрное универсальное электромеханическое реле; монтаж на печатную плату или в розетку; выводы с шагом 3.5мм; 1СO 10A; контакты AgNi+Au; катушка 12В DC; степень защиты RTII | 50 | 0.017 | 5.67
403190125000PAC | 40.31.9.012.5000PAC | 40 | Миниатюрное универсальное электромеханическое реле; монтаж на печатную плату или в розетку; выводы с шагом 3.5мм; 1СO 10A; контакты AgNi+Au; катушка 12В DC; степень защиты RTII; упаковка 10шт. | 10 | 0.017 | 5.71
403190125001 | 40.31.9.012.5001 | 40 | Миниатюрное универсальное электромеханическое реле; монтаж на печатную плату или в розетку; выводы с шагом 3.5мм; 1СO 10A; контакты AgNi+Au; катушка 12В DC; влагозащита RTIII | 50 | 0.017 | 6.22
403190125001PAC | 40.31.9.012.5001PAC | 40 | Миниатюрное универсальное электромеханическое реле; монтаж на печатную плату или в розетку; выводы с шагом 3.5мм; 1СO 10A; контакты AgNi+Au; катушка 12В DC; влагозащита RTIII; упаковка 10шт. | 10 | 0.017 | 6.25
403190125300 | 40.31.9.012.5300 | 40 | Миниатюрное универсальное электромеханическое реле; монтаж на печатную плату или в розетку; выводы с шагом 3.5мм; 1NO 10A; контакты AgNi+Au; катушка 12В DC; степень защиты RTII | 50 | 0.017 | 5.67
403190125300PAC | 40.31.9.012.5300PAC | 40 | Миниатюрное универсальное электромеханическое реле; монтаж на печатную плату или в розетку; выводы с шагом 3.5мм; 1NO 10A; контакты AgNi+Au; катушка 12В DC; степень защиты RTII; упаковка 10шт. | 10 | 0.017 | 5.71
403190140000 | 40.31.9.014.0000 | 40 | Миниатюрное универсальное электромеханическое реле; монтаж на печатную плату или в розетку; выводы с шагом 3.5мм; 1СO 10A; контакты AgNi; катушка 14В DC; степень защиты RTII | 50 | 0.017 | 3.61
403190140000PAC | 40.31.9.014.0000PAC | 40 | Миниатюрное универсальное электромеханическое реле; монтаж на печатную плату или в розетку; выводы с шагом 3.5мм; 1СO 10A; контакты AgNi; катушка 14В DC; степень защиты RTII; упаковка 10шт. | 10 | 0.017 | 3.65
403190140001 | 40.31.9.014.0001 | 40 | Миниатюрное универсальное электромеханическое реле; монтаж на печатную плату или в розетку; выводы с шагом 3.5мм; 1СO 10A; контакты AgNi; катушка 14В DC; влагозащита RTIII | 50 | 0.017 | 4.16
403190140001PAC | 40.31.9.014.0001PAC | 40 | Миниатюрное универсальное электромеханическое реле; монтаж на печатную плату или в розетку; выводы с шагом 3.5мм; 1СO 10A; контакты AgNi; катушка 14В DC; влагозащита RTIII; упаковка 10шт. | 10 | 0.017 | 4.19
403190140003 | 40.31.9.014.0003 | 40 | Миниатюрное универсальное электромеханическое реле; монтаж на печатную плату или в розетку; выводы с шагом 3.5мм; 1CO 10A; контакты AgNi; катушка 14В DC; влагозащита RTIII; Высокая температура (+125°C) | 50 | 0.017 | 5.24
403190140003PAC | 40.31.9.014.0003PAC | 40 | Миниатюрное универсальное электромеханическое реле; монтаж на печатную плату или в розетку; выводы с шагом 3.5мм; 1CO 10A; контакты AgNi; катушка 14В DC; влагозащита RTIII; Высокая температура (+125°C); упаковка 10шт. | 10 | 0.017 | 5.28
403190140300 | 40.31.9.014.0300 | 40 | Миниатюрное универсальное электромеханическое реле; монтаж на печатную плату или в розетку; выводы с шагом 3.5мм; 1NO 10A; контакты AgNi; катушка 14В DC; степень защиты RTII | 50 | 0.017 | 3.61
403190140300PAC | 40.31.9.014.0300PAC | 40 | Миниатюрное универсальное электромеханическое реле; монтаж на печатную плату или в розетку; выводы с шагом 3.5мм; 1NO 10A; контакты AgNi; катушка 14В DC; степень защиты RTII; упаковка 10шт. | 10 | 0.017 | 3.65
403190140301 | 40.31.9.014.0301 | 40 | Миниатюрное универсальное электромеханическое реле; монтаж на печатную плату или в розетку; выводы с шагом 3.5мм; 1NO 10A; контакты AgNi; катушка 14В DC; влагозащита RTIII | 50 | 0.017 | 4.16
403190140301PAC | 40.31.9.014.0301PAC | 40 | Миниатюрное универсальное электромеханическое реле; монтаж на печатную плату или в розетку; выводы с шагом 3.5мм; 1NO 10A; контакты AgNi; катушка 14В DC; влагозащита RTIII; упаковка 10шт. | 10 | 0.017 | 4.19
403190142000 | 40.31.9.014.2000 | 40 | Миниатюрное универсальное электромеханическое реле; монтаж на печатную плату или в розетку; выводы с шагом 3.5мм; 1СO 10A; контакты AgCdO; катушка 14В DC; степень защиты RTII | 50 | 0.017 | 3.98
403190142000PAC | 40.31.9.014.2000PAC | 40 | Миниатюрное универсальное электромеханическое реле; монтаж на печатную плату или в розетку; выводы с шагом 3.5мм; 1СO 10A; контакты AgCdO; катушка 14В DC; степень защиты RTII; упаковка 10шт. | 10 | 0.017 | 4.01
403190142001 | 40.31.9.014.2001 | 40 | Миниатюрное универсальное электромеханическое реле; монтаж на печатную плату или в розетку; выводы с шагом 3.5мм; 1СO 10A; контакты AgCdO; катушка 14В DC; влагозащита RTIII | 50 | 0.017 | 4.52
403190142001PAC | 40.31.9.014.2001PAC | 40 | Миниатюрное универсальное электромеханическое реле; монтаж на печатную плату или в розетку; выводы с шагом 3.5мм; 1СO 10A; контакты AgCdO; катушка 14В DC; влагозащита RTIII; упаковка 10шт. | 10 | 0.017 | 4.55
403190142300 | 40.31.9.014.2300 | 40 | Миниатюрное универсальное электромеханическое реле; монтаж на печатную плату или в розетку; выводы с шагом 3.5мм; 1NO 10A; контакты AgCdO; катушка 14В DC; степень защиты RTII | 50 | 0.017 | 3.98
403190142300PAC | 40.31.9.014.2300PAC | 40 | Миниатюрное универсальное электромеханическое реле; монтаж на печатную плату или в розетку; выводы с шагом 3.5мм; 1NO 10A; контакты AgCdO; катушка 14В DC; степень защиты RTII; упаковка 10шт. | 10 | 0.017 | 4.01
403190144000 | 40.31.9.014.4000 | 40 | Миниатюрное универсальное электромеханическое реле; монтаж на печатную плату или в розетку; выводы с шагом 3.5мм; 1СO 10A; контакты AgSnO2; катушка 14В DC; степень защиты RTII | 50 | 0.017 | 4.19
403190144000PAC | 40.31.9.014.4000PAC | 40 | Миниатюрное универсальное электромеханическое реле; монтаж на печатную плату или в розетку; выводы с шагом 3.5мм; 1СO 10A; контакты AgSnO2; катушка 14В DC; степень защиты RTII; упаковка 10шт. | 10 | 0.017 | 4.23
403190145000 | 40.31.9.014.5000 | 40 | Миниатюрное универсальное электромеханическое реле; монтаж на печатную плату или в розетку; выводы с шагом 3.5мм; 1СO 10A; контакты AgNi+Au; катушка 14В DC; степень защиты RTII | 50 | 0.017 | 6.58
403190145000PAC | 40.31.9.014.5000PAC | 40 | Миниатюрное универсальное электромеханическое реле; монтаж на печатную плату или в розетку; выводы с шагом 3.5мм; 1СO 10A; контакты AgNi+Au; катушка 14В DC; степень защиты RTII; упаковка 10шт. | 10 | 0.017 | 6.61
403190145001 | 40.31.9.014.5001 | 40 | Миниатюрное универсальное электромеханическое реле; монтаж на печатную плату или в розетку; выводы с шагом 3.5мм; 1СO 10A; контакты AgNi+Au; катушка 14В DC; влагозащита RTIII | 50 | 0.017 | 7.12
403190145001PAC | 40.31.9.014.5001PAC | 40 | Миниатюрное универсальное электромеханическое реле; монтаж на печатную плату или в розетку; выводы с шагом 3.5мм; 1СO 10A; контакты AgNi+Au; катушка 14В DC; влагозащита RTIII; упаковка 10шт. | 10 | 0.017 | 7.16
403190145300 | 40.31.9.014.5300 | 40 | Миниатюрное универсальное электромеханическое реле; монтаж на печатную плату или в розетку; выводы с шагом 3.5мм; 1NO 10A; контакты AgNi+Au; катушка 14В DC; степень защиты RTII | 50 | 0.017 | 6.58
403190145300PAC | 40.31.9.014.5300PAC | 40 | Миниатюрное универсальное электромеханическое реле; монтаж на печатную плату или в розетку; выводы с шагом 3.5мм; 1NO 10A; контакты AgNi+Au; катушка 14В DC; степень защиты RTII; упаковка 10шт. | 10 | 0.017 | 6.61
403190180000 | 40.31.9.018.0000 | 40 | Миниатюрное универсальное электромеханическое реле; монтаж на печатную плату или в розетку; выводы с шагом 3.5мм; 1СO 10A; контакты AgNi; катушка 18В DC; степень защиты RTII | 50 | 0.017 | 3.61
403190180000PAC | 40.31.9.018.0000PAC | 40 | Миниатюрное универсальное электромеханическое реле; монтаж на печатную плату или в розетку; выводы с шагом 3.5мм; 1СO 10A; контакты AgNi; катушка 18В DC; степень защиты RTII; упаковка 10шт. | 10 | 0.017 | 3.65
403190180001 | 40.31.9.018.0001 | 40 | Миниатюрное универсальное электромеханическое реле; монтаж на печатную плату или в розетку; выводы с шагом 3.5мм; 1СO 10A; контакты AgNi; катушка 18В DC; влагозащита RTIII | 50 | 0.017 | 4.16
403190180001PAC | 40.31.9.018.0001PAC | 40 | Миниатюрное универсальное электромеханическое реле; монтаж на печатную плату или в розетку; выводы с шагом 3.5мм; 1СO 10A; контакты AgNi; катушка 18В DC; влагозащита RTIII; упаковка 10шт. | 10 | 0.017 | 4.19
403190180003 | 40.31.9.018.0003 | 40 | Миниатюрное универсальное электромеханическое реле; монтаж на печатную плату или в розетку; выводы с шагом 3.5мм; 1CO 10A; контакты AgNi; катушка 18В DC; влагозащита RTIII; Высокая температура (+125°C) | 50 | 0.017 | 5.24
403190180003PAC | 40.31.9.018.0003PAC | 40 | Миниатюрное универсальное электромеханическое реле; монтаж на печатную плату или в розетку; выводы с шагом 3.5мм; 1CO 10A; контакты AgNi; катушка 18В DC; влагозащита RTIII; Высокая температура (+125°C); упаковка 10шт. | 10 | 0.017 | 5.28
403190180300 | 40.31.9.018.0300 | 40 | Миниатюрное универсальное электромеханическое реле; монтаж на печатную плату или в розетку; выводы с шагом 3.5мм; 1NO 10A; контакты AgNi; катушка 18В DC; степень защиты RTII | 50 | 0.017 | 3.61
403190180300PAC | 40.31.9.018.0300PAC | 40 | Миниатюрное универсальное электромеханическое реле; монтаж на печатную плату или в розетку; выводы с шагом 3.5мм; 1NO 10A; контакты AgNi; катушка 18В DC; степень защиты RTII; упаковка 10шт. | 10 | 0.017 | 3.65
403190180301 | 40.31.9.018.0301 | 40 | Миниатюрное универсальное электромеханическое реле; монтаж на печатную плату или в розетку; выводы с шагом 3.5мм; 1NO 10A; контакты AgNi; катушка 18В DC; влагозащита RTIII | 50 | 0.017 | 4.16
403190180301PAC | 40.31.9.018.0301PAC | 40 | Миниатюрное универсальное электромеханическое реле; монтаж на печатную плату или в розетку; выводы с шагом 3.5мм; 1NO 10A; контакты AgNi; катушка 18В DC; влагозащита RTIII; упаковка 10шт. | 10 | 0.017 | 4.19
403190182000 | 40.31.9.018.2000 | 40 | Миниатюрное универсальное электромеханическое реле; монтаж на печатную плату или в розетку; выводы с шагом 3.5мм; 1СO 10A; контакты AgCdO; катушка 18В DC; степень защиты RTII | 50 | 0.017 | 3.98
403190182000PAC | 40.31.9.018.2000PAC | 40 | Миниатюрное универсальное электромеханическое реле; монтаж на печатную плату или в розетку; выводы с шагом 3.5мм; 1СO 10A; контакты AgCdO; катушка 18В DC; степень защиты RTII; упаковка 10шт. | 10 | 0.017 | 4.01
403190185000 | 40.31.9.018.5000 | 40 | Миниатюрное универсальное электромеханическое реле; монтаж на печатную плату или в розетку; выводы с шагом 3.5мм; 1СO 10A; контакты AgNi+Au; катушка 18В DC; степень защиты RTII | 50 | 0.017 | 6.58
403190185000PAC | 40.31.9.018.5000PAC | 40 | Миниатюрное универсальное электромеханическое реле; монтаж на печатную плату или в розетку; выводы с шагом 3.5мм; 1СO 10A; контакты AgNi+Au; катушка 18В DC; степень защиты RTII; упаковка 10шт. | 10 | 0.017 | 6.61
403190185300 | 40.31.9.018.5300 | 40 | Миниатюрное универсальное электромеханическое реле; монтаж на печатную плату или в розетку; выводы с шагом 3.5мм; 1NO 10A; контакты AgNi+Au; катушка 18В DC; степень защиты RTII | 50 | 0.017 | 6.58
403190185300PAC | 40.31.9.018.5300PAC | 40 | Миниатюрное универсальное электромеханическое реле; монтаж на печатную плату или в розетку; выводы с шагом 3.5мм; 1NO 10A; контакты AgNi+Au; катушка 18В DC; степень защиты RTII; упаковка 10шт. | 10 | 0.017 | 6.61
403190210000 | 40.31.9.021.0000 | 40 | Миниатюрное универсальное электромеханическое реле; монтаж на печатную плату или в розетку; выводы с шагом 3.5мм; 1СO 10A; контакты AgNi; катушка 21В DC; степень защиты RTII | 50 | 0.017 | 3.61
403190210000PAC | 40.31.9.021.0000PAC | 40 | Миниатюрное универсальное электромеханическое реле; монтаж на печатную плату или в розетку; выводы с шагом 3.5мм; 1СO 10A; контакты AgNi; катушка 21В DC; степень защиты RTII; упаковка 10шт. | 10 | 0.017 | 3.65
403190210001 | 40.31.9.021.0001 | 40 | Миниатюрное универсальное электромеханическое реле; монтаж на печатную плату или в розетку; выводы с шагом 3.5мм; 1СO 10A; контакты AgNi; катушка 21В DC; влагозащита RTIII | 50 | 0.017 | 4.16
403190210001PAC | 40.31.9.021.0001PAC | 40 | Миниатюрное универсальное электромеханическое реле; монтаж на печатную плату или в розетку; выводы с шагом 3.5мм; 1СO 10A; контакты AgNi; катушка 21В DC; влагозащита RTIII; упаковка 10шт. | 10 | 0.017 | 4.19
403190210300 | 40.31.9.021.0300 | 40 | Миниатюрное универсальное электромеханическое реле; монтаж на печатную плату или в розетку; выводы с шагом 3.5мм; 1NO 10A; контакты AgNi; катушка 21В DC; степень защиты RTII | 50 | 0.017 | 3.61
403190210300PAC | 40.31.9.021.0300PAC | 40 | Миниатюрное универсальное электромеханическое реле; монтаж на печатную плату или в розетку; выводы с шагом 3.5мм; 1NO 10A; контакты AgNi; катушка 21В DC; степень защиты RTII; упаковка 10шт. | 10 | 0.017 | 3.65
403190210301 | 40.31.9.021.0301 | 40 | Миниатюрное универсальное электромеханическое реле; монтаж на печатную плату или в розетку; выводы с шагом 3.5мм; 1NO 10A; контакты AgNi; катушка 21В DC; влагозащита RTIII | 50 | 0.017 | 4.16
403190210301PAC | 40.31.9.021.0301PAC | 40 | Миниатюрное универсальное электромеханическое реле; монтаж на печатную плату или в розетку; выводы с шагом 3.5мм; 1NO 10A; контакты AgNi; катушка 21В DC; влагозащита RTIII; упаковка 10шт. | 10 | 0.017 | 4.19
403190212000 | 40.31.9.021.2000 | 40 | Миниатюрное универсальное электромеханическое реле; монтаж на печатную плату или в розетку; выводы с шагом 3.5мм; 1СO 10A; контакты AgCdO; катушка 21В DC; степень защиты RTII | 50 | 0.017 | 3.98
403190212000PAC | 40.31.9.021.2000PAC | 40 | Миниатюрное универсальное электромеханическое реле; монтаж на печатную плату или в розетку; выводы с шагом 3.5мм; 1СO 10A; контакты AgCdO; катушка 21В DC; степень защиты RTII; упаковка 10шт. | 10 | 0.017 | 4.01
403190212001 | 40.31.9.021.2001 | 40 | Миниатюрное универсальное электромеханическое реле; монтаж на печатную плату или в розетку; выводы с шагом 3.5мм; 1СO 10A; контакты AgCdO; катушка 21В DC; влагозащита RTIII | 50 | 0.017 | 4.52
403190212001PAC | 40.31.9.021.2001PAC | 40 | Миниатюрное универсальное электромеханическое реле; монтаж на печатную плату или в розетку; выводы с шагом 3.5мм; 1СO 10A; контакты AgCdO; катушка 21В DC; влагозащита RTIII; упаковка 10шт. | 10 | 0.017 | 4.55
403190212300 | 40.31.9.021.2300 | 40 | Миниатюрное универсальное электромеханическое реле; монтаж на печатную плату или в розетку; выводы с шагом 3.5мм; 1NO 10A; контакты AgCdO; катушка 21В DC; степень защиты RTII | 50 | 0.017 | 3.98
403190212300PAC | 40.31.9.021.2300PAC | 40 | Миниатюрное универсальное электромеханическое реле; монтаж на печатную плату или в розетку; выводы с шагом 3.5мм; 1NO 10A; контакты AgCdO; катушка 21В DC; степень защиты RTII; упаковка 10шт. | 10 | 0.017 | 4.01
403190215000 | 40.31.9.021.5000 | 40 | Миниатюрное универсальное электромеханическое реле; монтаж на печатную плату или в розетку; выводы с шагом 3.5мм; 1СO 10A; контакты AgNi+Au; катушка 21В DC; степень защиты RTII | 50 | 0.017 | 6.58
403190215000PAC | 40.31.9.021.5000PAC | 40 | Миниатюрное универсальное электромеханическое реле; монтаж на печатную плату или в розетку; выводы с шагом 3.5мм; 1СO 10A; контакты AgNi+Au; катушка 21В DC; степень защиты RTII; упаковка 10шт. | 10 | 0.017 | 6.61
403190240000 | 40.31.9.024.0000 | 40 | Миниатюрное универсальное электромеханическое реле; монтаж на печатную плату или в розетку; выводы с шагом 3.5мм; 1СO 10A; контакты AgNi; катушка 24В DC; степень защиты RTII | 50 | 0.01742 | 2.71
403190240000PAC | 40.31.9.024.0000PAC | 40 | Миниатюрное универсальное электромеханическое реле; монтаж на печатную плату или в розетку; выводы с шагом 3.5мм; 1СO 10A; контакты AgNi; катушка 24В DC; степень защиты RTII; упаковка 10шт. | 10 | 0.01742 | 2.75
403190240001 | 40.31.9.024.0001 | 40 | Миниатюрное универсальное электромеханическое реле; монтаж на печатную плату или в розетку; выводы с шагом 3.5мм; 1СO 10A; контакты AgNi; катушка 24В DC; влагозащита RTIII | 50 | 0.017 | 3.25
403190240001PAC | 40.31.9.024.0001PAC | 40 | Миниатюрное универсальное электромеханическое реле; монтаж на печатную плату или в розетку; выводы с шагом 3.5мм; 1СO 10A; контакты AgNi; катушка 24В DC; влагозащита RTIII; упаковка 10шт. | 10 | 0.017 | 3.29
403190240003 | 40.31.9.024.0003 | 40 | Миниатюрное универсальное электромеханическое реле; монтаж на печатную плату или в розетку; выводы с шагом 3.5мм; 1CO 10A; контакты AgNi; катушка 24В DC; влагозащита RTIII; Высокая температура (+125°C) | 50 | 0.017 | 4.34
403190240003PAC | 40.31.9.024.0003PAC | 40 | Миниатюрное универсальное электромеханическое реле; монтаж на печатную плату или в розетку; выводы с шагом 3.5мм; 1CO 10A; контакты AgNi; катушка 24В DC; влагозащита RTIII; Высокая температура (+125°C); упаковка 10шт. | 10 | 0.017 | 4.37
403190240300 | 40.31.9.024.0300 | 40 | Миниатюрное универсальное электромеханическое реле; монтаж на печатную плату или в розетку; выводы с шагом 3.5мм; 1NO 10A; контакты AgNi; катушка 24В DC; степень защиты RTII | 50 | 0.017 | 2.71
403190240300PAC | 40.31.9.024.0300PAC | 40 | Миниатюрное универсальное электромеханическое реле; монтаж на печатную плату или в розетку; выводы с шагом 3.5мм; 1NO 10A; контакты AgNi; катушка 24В DC; степень защиты RTII; упаковка 10шт. | 10 | 0.017 | 2.75
403190240301 | 40.31.9.024.0301 | 40 | Миниатюрное универсальное электромеханическое реле; монтаж на печатную плату или в розетку; выводы с шагом 3.5мм; 1NO 10A; контакты AgNi; катушка 24В DC; влагозащита RTIII | 50 | 0.017 | 3.25
403190240301PAC | 40.31.9.024.0301PAC | 40 | Миниатюрное универсальное электромеханическое реле; монтаж на печатную плату или в розетку; выводы с шагом 3.5мм; 1NO 10A; контакты AgNi; катушка 24В DC; влагозащита RTIII; упаковка 10шт. | 10 | 0.017 | 3.29
403190240303 | 40.31.9.024.0303 | 40 | Миниатюрное универсальное электромеханическое реле; монтаж на печатную плату или в розетку; выводы с шагом 3.5мм; 1NO 10A; контакты AgNi; катушка 24В DC; влагозащита RTIII; Высокая температура (+125°C) | 50 | 0.017 | 4.34
403190240303PAC | 40.31.9.024.0303PAC | 40 | Миниатюрное универсальное электромеханическое реле; монтаж на печатную плату или в розетку; выводы с шагом 3.5мм; 1NO 10A; контакты AgNi; катушка 24В DC; влагозащита RTIII; Высокая температура (+125°C); упаковка 10шт. | 10 | 0.017 | 4.37
403190242000 | 40.31.9.024.2000 | 40 | Миниатюрное универсальное электромеханическое реле; монтаж на печатную плату или в розетку; выводы с шагом 3.5мм; 1СO 10A; контакты AgCdO; катушка 24В DC; степень защиты RTII | 50 | 0.017 | 3.07
403190242000PAC | 40.31.9.024.2000PAC | 40 | Миниатюрное универсальное электромеханическое реле; монтаж на печатную плату или в розетку; выводы с шагом 3.5мм; 1СO 10A; контакты AgCdO; катушка 24В DC; степень защиты RTII; упаковка 10шт. | 10 | 0.017 | 3.11
403190242001 | 40.31.9.024.2001 | 40 | Миниатюрное универсальное электромеханическое реле; монтаж на печатную плату или в розетку; выводы с шагом 3.5мм; 1СO 10A; контакты AgCdO; катушка 24В DC; влагозащита RTIII | 50 | 0.017 | 3.61
403190242001PAC | 40.31.9.024.2001PAC | 40 | Миниатюрное универсальное электромеханическое реле; монтаж на печатную плату или в розетку; выводы с шагом 3.5мм; 1СO 10A; контакты AgCdO; катушка 24В DC; влагозащита RTIII; упаковка 10шт. | 10 | 0.017 | 3.65
403190242300 | 40.31.9.024.2300 | 40 | Миниатюрное универсальное электромеханическое реле; монтаж на печатную плату или в розетку; выводы с шагом 3.5мм; 1NO 10A; контакты AgCdO; катушка 24В DC; степень защиты RTII | 50 | 0.017 | 3.07
403190242300PAC | 40.31.9.024.2300PAC | 40 | Миниатюрное универсальное электромеханическое реле; монтаж на печатную плату или в розетку; выводы с шагом 3.5мм; 1NO 10A; контакты AgCdO; катушка 24В DC; степень защиты RTII; упаковка 10шт. | 10 | 0.017 | 3.11
403190242301 | 40.31.9.024.2301 | 40 | Миниатюрное универсальное электромеханическое реле; монтаж на печатную плату или в розетку; выводы с шагом 3.5мм; 1NO 10A; контакты AgCdO; катушка 24В DC; влагозащита RTIII | 50 | 0.017 | 3.61
403190242301PAC | 40.31.9.024.2301PAC | 40 | Миниатюрное универсальное электромеханическое реле; монтаж на печатную плату или в розетку; выводы с шагом 3.5мм; 1NO 10A; контакты AgCdO; катушка 24В DC; влагозащита RTIII; упаковка 10шт. | 10 | 0.017 | 3.65
403190244000 | 40.31.9.024.4000 | 40 | Миниатюрное универсальное электромеханическое реле; монтаж на печатную плату или в розетку; выводы с шагом 3.5мм; 1СO 10A; контакты AgSnO2; катушка 24В DC; степень защиты RTII | 50 | 0.017 | 3.29
403190244000PAC | 40.31.9.024.4000PAC | 40 | Миниатюрное универсальное электромеханическое реле; монтаж на печатную плату или в розетку; выводы с шагом 3.5мм; 1СO 10A; контакты AgSnO2; катушка 24В DC; степень защиты RTII; упаковка 10шт. | 10 | 0.017 | 3.32
403190244001 | 40.31.9.024.4001 | 40 | Миниатюрное универсальное электромеханическое реле; монтаж на печатную плату или в розетку; выводы с шагом 3.5мм; 1СO 10A; контакты AgSnO2; катушка 24В DC; влагозащита RTIII | 50 | 0.017 | 3.83
403190244001PAC | 40.31.9.024.4001PAC | 40 | Миниатюрное универсальное электромеханическое реле; монтаж на печатную плату или в розетку; выводы с шагом 3.5мм; 1СO 10A; контакты AgSnO2; катушка 24В DC; влагозащита RTIII; упаковка 10шт. | 10 | 0.017 | 3.87
403190244300 | 40.31.9.024.4300 | 40 | Миниатюрное универсальное электромеханическое реле; монтаж на печатную плату или в розетку; выводы с шагом 3.5мм; 1NO 10A; контакты AgSnO2; катушка 24В DC; степень защиты RTII | 50 | 0.017 | 3.29
403190244300PAC | 40.31.9.024.4300PAC | 40 | Миниатюрное универсальное электромеханическое реле; монтаж на печатную плату или в розетку; выводы с шагом 3.5мм; 1NO 10A; контакты AgSnO2; катушка 24В DC; степень защиты RTII; упаковка 10шт. | 10 | 0.017 | 3.32
403190245000 | 40.31.9.024.5000 | 40 | Миниатюрное универсальное электромеханическое реле; монтаж на печатную плату или в розетку; выводы с шагом 3.5мм; 1СO 10A; контакты AgNi+Au; катушка 24В DC; степень защиты RTII | 50 | 0.017 | 5.67
403190245000PAC | 40.31.9.024.5000PAC | 40 | Миниатюрное универсальное электромеханическое реле; монтаж на печатную плату или в розетку; выводы с шагом 3.5мм; 1СO 10A; контакты AgNi+Au; катушка 24В DC; степень защиты RTII; упаковка 10шт. | 10 | 0.017 | 5.71
403190245001 | 40.31.9.024.5001 | 40 | Миниатюрное универсальное электромеханическое реле; монтаж на печатную плату или в розетку; выводы с шагом 3.5мм; 1СO 10A; контакты AgNi+Au; катушка 24В DC; влагозащита RTIII | 50 | 0.017 | 6.22
403190245001PAC | 40.31.9.024.5001PAC | 40 | Миниатюрное универсальное электромеханическое реле; монтаж на печатную плату или в розетку; выводы с шагом 3.5мм; 1СO 10A; контакты AgNi+Au; катушка 24В DC; влагозащита RTIII; упаковка 10шт. | 10 | 0.017 | 6.25
403190245003 | 40.31.9.024.5003 | 40 | Миниатюрное универсальное электромеханическое реле; монтаж на печатную плату или в розетку; выводы с шагом 3.5мм; 1СO 10A; контакты AgNi+Au; катушка 24В DC; влагозащита RTIII; Высокая температура (+125°C) | 50 | 0.017 | 7.3
403190245003PAC | 40.31.9.024.5003PAC | 40 | Миниатюрное универсальное электромеханическое реле; монтаж на печатную плату или в розетку; выводы с шагом 3.5мм; 1СO 10A; контакты AgNi+Au; катушка 24В DC; влагозащита RTIII; Высокая температура (+125°C); упаковка 10шт. | 10 | 0.017 | 7.34
403190245300 | 40.31.9.024.5300 | 40 | Миниатюрное универсальное электромеханическое реле; монтаж на печатную плату или в розетку; выводы с шагом 3.5мм; 1NO 10A; контакты AgNi+Au; катушка 24В DC; степень защиты RTII | 50 | 0.017 | 5.67
403190245300PAC | 40.31.9.024.5300PAC | 40 | Миниатюрное универсальное электромеханическое реле; монтаж на печатную плату или в розетку; выводы с шагом 3.5мм; 1NO 10A; контакты AgNi+Au; катушка 24В DC; степень защиты RTII; упаковка 10шт. | 10 | 0.017 | 5.71
403190245301 | 40.31.9.024.5301 | 40 | Миниатюрное универсальное электромеханическое реле; монтаж на печатную плату или в розетку; выводы с шагом 3.5мм; 1NO 10A; контакты AgNi+Au; катушка 24В DC; влагозащита RTIII | 50 | 0.017 | 6.22
403190245301PAC | 40.31.9.024.5301PAC | 40 | Миниатюрное универсальное электромеханическое реле; монтаж на печатную плату или в розетку; выводы с шагом 3.5мм; 1NO 10A; контакты AgNi+Au; катушка 24В DC; влагозащита RTIII; упаковка 10шт. | 10 | 0.017 | 6.25
403190280000 | 40.31.9.028.0000 | 40 | Миниатюрное универсальное электромеханическое реле; монтаж на печатную плату или в розетку; выводы с шагом 3.5мм; 1СO 10A; контакты AgNi; катушка 28В DC; степень защиты RTII | 50 | 0.017 | 3.61
403190280000PAC | 40.31.9.028.0000PAC | 40 | Миниатюрное универсальное электромеханическое реле; монтаж на печатную плату или в розетку; выводы с шагом 3.5мм; 1СO 10A; контакты AgNi; катушка 28В DC; степень защиты RTII; упаковка 10шт. | 10 | 0.017 | 3.65
403190280001 | 40.31.9.028.0001 | 40 | Миниатюрное универсальное электромеханическое реле; монтаж на печатную плату или в розетку; выводы с шагом 3.5мм; 1СO 10A; контакты AgNi; катушка 28В DC; влагозащита RTIII | 50 | 0.017 | 4.16
403190280001PAC | 40.31.9.028.0001PAC | 40 | Миниатюрное универсальное электромеханическое реле; монтаж на печатную плату или в розетку; выводы с шагом 3.5мм; 1СO 10A; контакты AgNi; катушка 28В DC; влагозащита RTIII; упаковка 10шт. | 10 | 0.017 | 4.19
403190280003 | 40.31.9.028.0003 | 40 | Миниатюрное универсальное электромеханическое реле; монтаж на печатную плату или в розетку; выводы с шагом 3.5мм; 1CO 10A; контакты AgNi; катушка 28В DC; влагозащита RTIII; Высокая температура (+125°C) | 50 | 0.017 | 5.24
403190280003PAC | 40.31.9.028.0003PAC | 40 | Миниатюрное универсальное электромеханическое реле; монтаж на печатную плату или в розетку; выводы с шагом 3.5мм; 1CO 10A; контакты AgNi; катушка 28В DC; влагозащита RTIII; Высокая температура (+125°C); упаковка 10шт. | 10 | 0.017 | 5.28
403190280300 | 40.31.9.028.0300 | 40 | Миниатюрное универсальное электромеханическое реле; монтаж на печатную плату или в розетку; выводы с шагом 3.5мм; 1NO 10A; контакты AgNi; катушка 28В DC; степень защиты RTII | 50 | 0.017 | 3.61
403190280300PAC | 40.31.9.028.0300PAC | 40 | Миниатюрное универсальное электромеханическое реле; монтаж на печатную плату или в розетку; выводы с шагом 3.5мм; 1NO 10A; контакты AgNi; катушка 28В DC; степень защиты RTII; упаковка 10шт. | 10 | 0.017 | 3.65
403190280301 | 40.31.9.028.0301 | 40 | Миниатюрное универсальное электромеханическое реле; монтаж на печатную плату или в розетку; выводы с шагом 3.5мм; 1NO 10A; контакты AgNi; катушка 28В DC; влагозащита RTIII | 50 | 0.017 | 4.16
403190280301PAC | 40.31.9.028.0301PAC | 40 | Миниатюрное универсальное электромеханическое реле; монтаж на печатную плату или в розетку; выводы с шагом 3.5мм; 1NO 10A; контакты AgNi; катушка 28В DC; влагозащита RTIII; упаковка 10шт. | 10 | 0.017 | 4.19
403190282000 | 40.31.9.028.2000 | 40 | Миниатюрное универсальное электромеханическое реле; монтаж на печатную плату или в розетку; выводы с шагом 3.5мм; 1СO 10A; контакты AgCdO; катушка 28В DC; степень защиты RTII | 50 | 0.017 | 3.98
403190282000PAC | 40.31.9.028.2000PAC | 40 | Миниатюрное универсальное электромеханическое реле; монтаж на печатную плату или в розетку; выводы с шагом 3.5мм; 1СO 10A; контакты AgCdO; катушка 28В DC; степень защиты RTII; упаковка 10шт. | 10 | 0.017 | 4.01
403190282001 | 40.31.9.028.2001 | 40 | Миниатюрное универсальное электромеханическое реле; монтаж на печатную плату или в розетку; выводы с шагом 3.5мм; 1СO 10A; контакты AgCdO; катушка 28В DC; влагозащита RTIII | 50 | 0.017 | 4.52
403190282001PAC | 40.31.9.028.2001PAC | 40 | Миниатюрное универсальное электромеханическое реле; монтаж на печатную плату или в розетку; выводы с шагом 3.5мм; 1СO 10A; контакты AgCdO; катушка 28В DC; влагозащита RTIII; упаковка 10шт. | 10 | 0.017 | 4.55
403190282003 | 40.31.9.028.2003 | 40 | Миниатюрное универсальное электромеханическое реле; монтаж на печатную плату или в розетку; выводы с шагом 3.5мм; 1CO 10A; контакты AgCdO; катушка 28В DC; влагозащита RTIII; Высокая температура (+125°C) | 50 | 0.017 | 5.6
403190282003PAC | 40.31.9.028.2003PAC | 40 | Миниатюрное универсальное электромеханическое реле; монтаж на печатную плату или в розетку; выводы с шагом 3.5мм; 1CO 10A; контакты AgCdO; катушка 28В DC; влагозащита RTIII; Высокая температура (+125°C); упаковка 10шт. | 10 | 0.017 | 5.64
403190282300 | 40.31.9.028.2300 | 40 | Миниатюрное универсальное электромеханическое реле; монтаж на печатную плату или в розетку; выводы с шагом 3.5мм; 1NO 10A; контакты AgCdO; катушка 28В DC; степень защиты RTII | 50 | 0.017 | 3.98
403190282300PAC | 40.31.9.028.2300PAC | 40 | Миниатюрное универсальное электромеханическое реле; монтаж на печатную плату или в розетку; выводы с шагом 3.5мм; 1NO 10A; контакты AgCdO; катушка 28В DC; степень защиты RTII; упаковка 10шт. | 10 | 0.017 | 4.01
403190285000 | 40.31.9.028.5000 | 40 | Миниатюрное универсальное электромеханическое реле; монтаж на печатную плату или в розетку; выводы с шагом 3.5мм; 1СO 10A; контакты AgNi+Au; катушка 28В DC; степень защиты RTII | 50 | 0.017 | 6.58
403190285000PAC | 40.31.9.028.5000PAC | 40 | Миниатюрное универсальное электромеханическое реле; монтаж на печатную плату или в розетку; выводы с шагом 3.5мм; 1СO 10A; контакты AgNi+Au; катушка 28В DC; степень защиты RTII; упаковка 10шт. | 10 | 0.017 | 6.61
403190285001 | 40.31.9.028.5001 | 40 | Миниатюрное универсальное электромеханическое реле; монтаж на печатную плату или в розетку; выводы с шагом 3.5мм; 1СO 10A; контакты AgNi+Au; катушка 28В DC; влагозащита RTIII | 50 | 0.017 | 7.12
403190285001PAC | 40.31.9.028.5001PAC | 40 | Миниатюрное универсальное электромеханическое реле; монтаж на печатную плату или в розетку; выводы с шагом 3.5мм; 1СO 10A; контакты AgNi+Au; катушка 28В DC; влагозащита RTIII; упаковка 10шт. | 10 | 0.017 | 7.16
403190285300 | 40.31.9.028.5300 | 40 | Миниатюрное универсальное электромеханическое реле; монтаж на печатную плату или в розетку; выводы с шагом 3.5мм; 1NO 10A; контакты AgNi+Au; катушка 28В DC; степень защиты RTII | 50 | 0.017 | 6.58
403190285300PAC | 40.31.9.028.5300PAC | 40 | Миниатюрное универсальное электромеханическое реле; монтаж на печатную плату или в розетку; выводы с шагом 3.5мм; 1NO 10A; контакты AgNi+Au; катушка 28В DC; степень защиты RTII; упаковка 10шт. | 10 | 0.017 | 6.61
403190360000 | 40.31.9.036.0000 | 40 | Миниатюрное универсальное электромеханическое реле; монтаж на печатную плату или в розетку; выводы с шагом 3.5мм; 1СO 10A; контакты AgNi; катушка 36В DC; степень защиты RTII | 50 | 0.017 | 3.61
403190360000PAC | 40.31.9.036.0000PAC | 40 | Миниатюрное универсальное электромеханическое реле; монтаж на печатную плату или в розетку; выводы с шагом 3.5мм; 1СO 10A; контакты AgNi; катушка 36В DC; степень защиты RTII; упаковка 10шт. | 10 | 0.017 | 3.65
403190360001 | 40.31.9.036.0001 | 40 | Миниатюрное универсальное электромеханическое реле; монтаж на печатную плату или в розетку; выводы с шагом 3.5мм; 1СO 10A; контакты AgNi; катушка 36В DC; влагозащита RTIII | 50 | 0.017 | 4.16
403190360001PAC | 40.31.9.036.0001PAC | 40 | Миниатюрное универсальное электромеханическое реле; монтаж на печатную плату или в розетку; выводы с шагом 3.5мм; 1СO 10A; контакты AgNi; катушка 36В DC; влагозащита RTIII; упаковка 10шт. | 10 | 0.017 | 4.19
403190360300 | 40.31.9.036.0300 | 40 | Миниатюрное универсальное электромеханическое реле; монтаж на печатную плату или в розетку; выводы с шагом 3.5мм; 1NO 10A; контакты AgNi; катушка 36В DC; степень защиты RTII | 50 | 0.017 | 3.61
403190360300PAC | 40.31.9.036.0300PAC | 40 | Миниатюрное универсальное электромеханическое реле; монтаж на печатную плату или в розетку; выводы с шагом 3.5мм; 1NO 10A; контакты AgNi; катушка 36В DC; степень защиты RTII; упаковка 10шт. | 10 | 0.017 | 3.65
403190360301 | 40.31.9.036.0301 | 40 | Миниатюрное универсальное электромеханическое реле; монтаж на печатную плату или в розетку; выводы с шагом 3.5мм; 1NO 10A; контакты AgNi; катушка 36В DC; влагозащита RTIII | 50 | 0.017 | 4.16
403190360301PAC | 40.31.9.036.0301PAC | 40 | Миниатюрное универсальное электромеханическое реле; монтаж на печатную плату или в розетку; выводы с шагом 3.5мм; 1NO 10A; контакты AgNi; катушка 36В DC; влагозащита RTIII; упаковка 10шт. | 10 | 0.017 | 4.19
403190362000 | 40.31.9.036.2000 | 40 | Миниатюрное универсальное электромеханическое реле; монтаж на печатную плату или в розетку; выводы с шагом 3.5мм; 1СO 10A; контакты AgCdO; катушка 36В DC; степень защиты RTII | 50 | 0.017 | 3.98
403190362000PAC | 40.31.9.036.2000PAC | 40 | Миниатюрное универсальное электромеханическое реле; монтаж на печатную плату или в розетку; выводы с шагом 3.5мм; 1СO 10A; контакты AgCdO; катушка 36В DC; степень защиты RTII; упаковка 10шт. | 10 | 0.017 | 4.01
403190365000 | 40.31.9.036.5000 | 40 | Миниатюрное универсальное электромеханическое реле; монтаж на печатную плату или в розетку; выводы с шагом 3.5мм; 1СO 10A; контакты AgNi+Au; катушка 36В DC; степень защиты RTII | 50 | 0.017 | 6.58
403190365000PAC | 40.31.9.036.5000PAC | 40 | Миниатюрное универсальное электромеханическое реле; монтаж на печатную плату или в розетку; выводы с шагом 3.5мм; 1СO 10A; контакты AgNi+Au; катушка 36В DC; степень защиты RTII; упаковка 10шт. | 10 | 0.017 | 6.61
403190480000 | 40.31.9.048.0000 | 40 | Миниатюрное универсальное электромеханическое реле; монтаж на печатную плату или в розетку; выводы с шагом 3.5мм; 1СO 10A; контакты AgNi; катушка 48В DC; степень защиты RTII | 50 | 0.017 | 3.61
403190480000PAC | 40.31.9.048.0000PAC | 40 | Миниатюрное универсальное электромеханическое реле; монтаж на печатную плату или в розетку; выводы с шагом 3.5мм; 1СO 10A; контакты AgNi; катушка 48В DC; степень защиты RTII; упаковка 10шт. | 10 | 0.017 | 3.65
403190480001 | 40.31.9.048.0001 | 40 | Миниатюрное универсальное электромеханическое реле; монтаж на печатную плату или в розетку; выводы с шагом 3.5мм; 1СO 10A; контакты AgNi; катушка 48В DC; влагозащита RTIII | 50 | 0.017 | 4.16
403190480001PAC | 40.31.9.048.0001PAC | 40 | Миниатюрное универсальное электромеханическое реле; монтаж на печатную плату или в розетку; выводы с шагом 3.5мм; 1СO 10A; контакты AgNi; катушка 48В DC; влагозащита RTIII; упаковка 10шт. | 10 | 0.017 | 4.19
403190480003 | 40.31.9.048.0003 | 40 | Миниатюрное универсальное электромеханическое реле; монтаж на печатную плату или в розетку; выводы с шагом 3.5мм; 1CO 10A; контакты AgNi; катушка 48В DC; влагозащита RTIII; Высокая температура (+125°C) | 50 | 0.017 | 5.24
403190480003PAC | 40.31.9.048.0003PAC | 40 | Миниатюрное универсальное электромеханическое реле; монтаж на печатную плату или в розетку; выводы с шагом 3.5мм; 1CO 10A; контакты AgNi; катушка 48В DC; влагозащита RTIII; Высокая температура (+125°C); упаковка 10шт. | 10 | 0.017 | 5.28
403190480300 | 40.31.9.048.0300 | 40 | Миниатюрное универсальное электромеханическое реле; монтаж на печатную плату или в розетку; выводы с шагом 3.5мм; 1NO 10A; контакты AgNi; катушка 48В DC; степень защиты RTII | 50 | 0.017 | 3.61
403190480300PAC | 40.31.9.048.0300PAC | 40 | Миниатюрное универсальное электромеханическое реле; монтаж на печатную плату или в розетку; выводы с шагом 3.5мм; 1NO 10A; контакты AgNi; катушка 48В DC; степень защиты RTII; упаковка 10шт. | 10 | 0.017 | 3.65
403190480301 | 40.31.9.048.0301 | 40 | Миниатюрное универсальное электромеханическое реле; монтаж на печатную плату или в розетку; выводы с шагом 3.5мм; 1NO 10A; контакты AgNi; катушка 48В DC; влагозащита RTIII | 50 | 0.017 | 4.16
403190480301PAC | 40.31.9.048.0301PAC | 40 | Миниатюрное универсальное электромеханическое реле; монтаж на печатную плату или в розетку; выводы с шагом 3.5мм; 1NO 10A; контакты AgNi; катушка 48В DC; влагозащита RTIII; упаковка 10шт. | 10 | 0.017 | 4.19
403190482000 | 40.31.9.048.2000 | 40 | Миниатюрное универсальное электромеханическое реле; монтаж на печатную плату или в розетку; выводы с шагом 3.5мм; 1СO 10A; контакты AgCdO; катушка 48В DC; степень защиты RTII | 50 | 0.017 | 3.98
403190482000PAC | 40.31.9.048.2000PAC | 40 | Миниатюрное универсальное электромеханическое реле; монтаж на печатную плату или в розетку; выводы с шагом 3.5мм; 1СO 10A; контакты AgCdO; катушка 48В DC; степень защиты RTII; упаковка 10шт. | 10 | 0.017 | 4.01
403190482001 | 40.31.9.048.2001 | 40 | Миниатюрное универсальное электромеханическое реле; монтаж на печатную плату или в розетку; выводы с шагом 3.5мм; 1СO 10A; контакты AgCdO; катушка 48В DC; влагозащита RTIII | 50 | 0.017 | 4.52
403190482001PAC | 40.31.9.048.2001PAC | 40 | Миниатюрное универсальное электромеханическое реле; монтаж на печатную плату или в розетку; выводы с шагом 3.5мм; 1СO 10A; контакты AgCdO; катушка 48В DC; влагозащита RTIII; упаковка 10шт. | 10 | 0.017 | 4.55
403190482300 | 40.31.9.048.2300 | 40 | Миниатюрное универсальное электромеханическое реле; монтаж на печатную плату или в розетку; выводы с шагом 3.5мм; 1NO 10A; контакты AgCdO; катушка 48В DC; степень защиты RTII | 50 | 0.017 | 3.98
403190482300PAC | 40.31.9.048.2300PAC | 40 | Миниатюрное универсальное электромеханическое реле; монтаж на печатную плату или в розетку; выводы с шагом 3.5мм; 1NO 10A; контакты AgCdO; катушка 48В DC; степень защиты RTII; упаковка 10шт. | 10 | 0.017 | 4.01
403190485000 | 40.31.9.048.5000 | 40 | Миниатюрное универсальное электромеханическое реле; монтаж на печатную плату или в розетку; выводы с шагом 3.5мм; 1СO 10A; контакты AgNi+Au; катушка 48В DC; степень защиты RTII | 50 | 0.017 | 6.58
403190485000PAC | 40.31.9.048.5000PAC | 40 | Миниатюрное универсальное электромеханическое реле; монтаж на печатную плату или в розетку; выводы с шагом 3.5мм; 1СO 10A; контакты AgNi+Au; катушка 48В DC; степень защиты RTII; упаковка 10шт. | 10 | 0.017 | 6.61
403190485001 | 40.31.9.048.5001 | 40 | Миниатюрное универсальное электромеханическое реле; монтаж на печатную плату или в розетку; выводы с шагом 3.5мм; 1СO 10A; контакты AgNi+Au; катушка 48В DC; влагозащита RTIII | 50 | 0.017 | 7.12
403190485001PAC | 40.31.9.048.5001PAC | 40 | Миниатюрное универсальное электромеханическое реле; монтаж на печатную плату или в розетку; выводы с шагом 3.5мм; 1СO 10A; контакты AgNi+Au; катушка 48В DC; влагозащита RTIII; упаковка 10шт. | 10 | 0.017 | 7.16
403190485300 | 40.31.9.048.5300 | 40 | Миниатюрное универсальное электромеханическое реле; монтаж на печатную плату или в розетку; выводы с шагом 3.5мм; 1NO 10A; контакты AgNi+Au; катушка 48В DC; степень защиты RTII | 50 | 0.017 | 6.58
403190485300PAC | 40.31.9.048.5300PAC | 40 | Миниатюрное универсальное электромеханическое реле; монтаж на печатную плату или в розетку; выводы с шагом 3.5мм; 1NO 10A; контакты AgNi+Au; катушка 48В DC; степень защиты RTII; упаковка 10шт. | 10 | 0.017 | 6.61
403190600000 | 40.31.9.060.0000 | 40 | Миниатюрное универсальное электромеханическое реле; монтаж на печатную плату или в розетку; выводы с шагом 3.5мм; 1СO 10A; контакты AgNi; катушка 60В DC; степень защиты RTII | 50 | 0.017 | 3.61
403190600000PAC | 40.31.9.060.0000PAC | 40 | Миниатюрное универсальное электромеханическое реле; монтаж на печатную плату или в розетку; выводы с шагом 3.5мм; 1СO 10A; контакты AgNi; катушка 60В DC; степень защиты RTII; упаковка 10шт. | 10 | 0.017 | 3.65
403190600001 | 40.31.9.060.0001 | 40 | Миниатюрное универсальное электромеханическое реле; монтаж на печатную плату или в розетку; выводы с шагом 3.5мм; 1СO 10A; контакты AgNi; катушка 60В DC; влагозащита RTIII | 50 | 0.017 | 4.16
403190600001PAC | 40.31.9.060.0001PAC | 40 | Миниатюрное универсальное электромеханическое реле; монтаж на печатную плату или в розетку; выводы с шагом 3.5мм; 1СO 10A; контакты AgNi; катушка 60В DC; влагозащита RTIII; упаковка 10шт. | 10 | 0.017 | 4.19
403190600003 | 40.31.9.060.0003 | 40 | Миниатюрное универсальное электромеханическое реле; монтаж на печатную плату или в розетку; выводы с шагом 3.5мм; 1CO 10A; контакты AgNi; катушка 60В DC; влагозащита RTIII; Высокая температура (+125°C) | 50 | 0.017 | 5.24
403190600003PAC | 40.31.9.060.0003PAC | 40 | Миниатюрное универсальное электромеханическое реле; монтаж на печатную плату или в розетку; выводы с шагом 3.5мм; 1CO 10A; контакты AgNi; катушка 60В DC; влагозащита RTIII; Высокая температура (+125°C); упаковка 10шт. | 10 | 0.017 | 5.28
403190600300 | 40.31.9.060.0300 | 40 | Миниатюрное универсальное электромеханическое реле; монтаж на печатную плату или в розетку; выводы с шагом 3.5мм; 1NO 10A; контакты AgNi; катушка 60В DC; степень защиты RTII | 50 | 0.017 | 3.61
403190600300PAC | 40.31.9.060.0300PAC | 40 | Миниатюрное универсальное электромеханическое реле; монтаж на печатную плату или в розетку; выводы с шагом 3.5мм; 1NO 10A; контакты AgNi; катушка 60В DC; степень защиты RTII; упаковка 10шт. | 10 | 0.017 | 3.65
403190600301 | 40.31.9.060.0301 | 40 | Миниатюрное универсальное электромеханическое реле; монтаж на печатную плату или в розетку; выводы с шагом 3.5мм; 1NO 10A; контакты AgNi; катушка 60В DC; влагозащита RTIII | 50 | 0.017 | 4.16
403190600301PAC | 40.31.9.060.0301PAC | 40 | Миниатюрное универсальное электромеханическое реле; монтаж на печатную плату или в розетку; выводы с шагом 3.5мм; 1NO 10A; контакты AgNi; катушка 60В DC; влагозащита RTIII; упаковка 10шт. | 10 | 0.017 | 4.19
403190602000 | 40.31.9.060.2000 | 40 | Миниатюрное универсальное электромеханическое реле; монтаж на печатную плату или в розетку; выводы с шагом 3.5мм; 1СO 10A; контакты AgCdO; катушка 60В DC; степень защиты RTII | 50 | 0.017 | 3.98
403190602000PAC | 40.31.9.060.2000PAC | 40 | Миниатюрное универсальное электромеханическое реле; монтаж на печатную плату или в розетку; выводы с шагом 3.5мм; 1СO 10A; контакты AgCdO; катушка 60В DC; степень защиты RTII; упаковка 10шт. | 10 | 0.017 | 4.01
403190602001 | 40.31.9.060.2001 | 40 | Миниатюрное универсальное электромеханическое реле; монтаж на печатную плату или в розетку; выводы с шагом 3.5мм; 1СO 10A; контакты AgCdO; катушка 60В DC; влагозащита RTIII | 50 | 0.017 | 4.52
403190604000 | 40.31.9.060.4000 | 40 | Миниатюрное универсальное электромеханическое реле; монтаж на печатную плату или в розетку; выводы с шагом 3.5мм; 1NO 10A; контакты AgSnO2; катушка 60В DC; степень защиты RTII | 50 | 0.017 | 4.19
403190604000PAC | 40.31.9.060.4000PAC | 40 | Миниатюрное универсальное электромеханическое реле; монтаж на печатную плату или в розетку; выводы с шагом 3.5мм; 1NO 10A; контакты AgSnO2; катушка 60В DC; степень защиты RTII; упаковка 10шт. | 10 | 0.017 | 4.23
403190605000 | 40.31.9.060.5000 | 40 | Миниатюрное универсальное электромеханическое реле; монтаж на печатную плату или в розетку; выводы с шагом 3.5мм; 1СO 10A; контакты AgNi+Au; катушка 60В DC; степень защиты RTII | 50 | 0.017 | 6.58
403190605000PAC | 40.31.9.060.5000PAC | 40 | Миниатюрное универсальное электромеханическое реле; монтаж на печатную плату или в розетку; выводы с шагом 3.5мм; 1СO 10A; контакты AgNi+Au; катушка 60В DC; степень защиты RTII; упаковка 10шт. | 10 | 0.017 | 6.61
403190800000 | 40.31.9.080.0000 | 40 | Миниатюрное универсальное электромеханическое реле; монтаж на печатную плату или в розетку; выводы с шагом 3.5мм; 1СO 10A; контакты AgNi; катушка 80В DC; степень защиты RTII | 50 | 0.017 | 4.16
403190800300 | 40.31.9.080.0300 | 40 | Миниатюрное универсальное электромеханическое реле; монтаж на печатную плату или в розетку; выводы с шагом 3.5мм; 1NO 10A; контакты AgNi; катушка 80В DC; степень защиты RTII | 50 | 0.017 | 4.16
403190800300PAC | 40.31.9.080.0300PAC | 40 | Миниатюрное универсальное электромеханическое реле; монтаж на печатную плату или в розетку; выводы с шагом 3.5мм; 1NO 10A; контакты AgNi; катушка 80В DC; степень защиты RTII; упаковка 10шт. | 10 | 0.017 | 4.19
403190900000 | 40.31.9.090.0000 | 40 | Миниатюрное универсальное электромеханическое реле; монтаж на печатную плату или в розетку; выводы с шагом 3.5мм; 1СO 10A; контакты AgNi; катушка 90В DC; степень защиты RTII | 50 | 0.017 | 4.16
403190900000PAC | 40.31.9.090.0000PAC | 40 | Миниатюрное универсальное электромеханическое реле; монтаж на печатную плату или в розетку; выводы с шагом 3.5мм; 1СO 10A; контакты AgNi; катушка 90В DC; степень защиты RTII; упаковка 10шт. | 10 | 0.017 | 4.19
403190900001 | 40.31.9.090.0001 | 40 | Миниатюрное универсальное электромеханическое реле; монтаж на печатную плату или в розетку; выводы с шагом 3.5мм; 1СO 10A; контакты AgNi; катушка 90В DC; влагозащита RTIII | 50 | 0.017 | 4.7
403190900001PAC | 40.31.9.090.0001PAC | 40 | Миниатюрное универсальное электромеханическое реле; монтаж на печатную плату или в розетку; выводы с шагом 3.5мм; 1СO 10A; контакты AgNi; катушка 90В DC; влагозащита RTIII; упаковка 10шт. | 10 | 0.017 | 4.73
403190900300 | 40.31.9.090.0300 | 40 | Миниатюрное универсальное электромеханическое реле; монтаж на печатную плату или в розетку; выводы с шагом 3.5мм; 1NO 10A; контакты AgNi; катушка 90В DC; степень защиты RTII | 50 | 0.017 | 4.16
403190900300PAC | 40.31.9.090.0300PAC | 40 | Миниатюрное универсальное электромеханическое реле; монтаж на печатную плату или в розетку; выводы с шагом 3.5мм; 1NO 10A; контакты AgNi; катушка 90В DC; степень защиты RTII; упаковка 10шт. | 10 | 0.017 | 4.19
403190900301 | 40.31.9.090.0301 | 40 | Миниатюрное универсальное электромеханическое реле; монтаж на печатную плату или в розетку; выводы с шагом 3.5мм; 1NO 10A; контакты AgNi; катушка 90В DC; влагозащита RTIII | 50 | 0.017 | 4.7
403190900301PAC | 40.31.9.090.0301PAC | 40 | Миниатюрное универсальное электромеханическое реле; монтаж на печатную плату или в розетку; выводы с шагом 3.5мм; 1NO 10A; контакты AgNi; катушка 90В DC; влагозащита RTIII; упаковка 10шт. | 10 | 0.017 | 4.73
403190902000 | 40.31.9.090.2000 | 40 | Миниатюрное универсальное электромеханическое реле; монтаж на печатную плату или в розетку; выводы с шагом 3.5мм; 1СO 10A; контакты AgCdO; катушка 90В DC; степень защиты RTII | 50 | 0.017 | 4.52
403190902000PAC | 40.31.9.090.2000PAC | 40 | Миниатюрное универсальное электромеханическое реле; монтаж на печатную плату или в розетку; выводы с шагом 3.5мм; 1СO 10A; контакты AgCdO; катушка 90В DC; степень защиты RTII; упаковка 10шт. | 10 | 0.017 | 4.55
403191100000 | 40.31.9.110.0000 | 40 | Миниатюрное универсальное электромеханическое реле; монтаж на печатную плату или в розетку; выводы с шагом 3.5мм; 1СO 10A; контакты AgNi; катушка 110В DC; степень защиты RTII | 50 | 0.017 | 4.16
403191100000PAC | 40.31.9.110.0000PAC | 40 | Миниатюрное универсальное электромеханическое реле; монтаж на печатную плату или в розетку; выводы с шагом 3.5мм; 1СO 10A; контакты AgNi; катушка 110В DC; степень защиты RTII; упаковка 10шт. | 10 | 0.017 | 4.19
403191100001 | 40.31.9.110.0001 | 40 | Миниатюрное универсальное электромеханическое реле; монтаж на печатную плату или в розетку; выводы с шагом 3.5мм; 1СO 10A; контакты AgNi; катушка 110В DC; влагозащита RTIII | 50 | 0.017 | 4.7
403191100001PAC | 40.31.9.110.0001PAC | 40 | Миниатюрное универсальное электромеханическое реле; монтаж на печатную плату или в розетку; выводы с шагом 3.5мм; 1СO 10A; контакты AgNi; катушка 110В DC; влагозащита RTIII; упаковка 10шт. | 10 | 0.017 | 4.73
403191100003 | 40.31.9.110.0003 | 40 | Миниатюрное универсальное электромеханическое реле; монтаж на печатную плату или в розетку; выводы с шагом 3.5мм; 1CO 10A; контакты AgNi; катушка 110В DC; влагозащита RTIII; Высокая температура (+125°C) | 50 | 0.017 | 5.78
403191100003PAC | 40.31.9.110.0003PAC | 40 | Миниатюрное универсальное электромеханическое реле; монтаж на печатную плату или в розетку; выводы с шагом 3.5мм; 1CO 10A; контакты AgNi; катушка 110В DC; влагозащита RTIII; Высокая температура (+125°C); упаковка 10шт. | 10 | 0.017 | 5.82
403191100300 | 40.31.9.110.0300 | 40 | Миниатюрное универсальное электромеханическое реле; монтаж на печатную плату или в розетку; выводы с шагом 3.5мм; 1NO 10A; контакты AgNi; катушка 110В DC; степень защиты RTII | 50 | 0.017 | 4.16
403191100300PAC | 40.31.9.110.0300PAC | 40 | Миниатюрное универсальное электромеханическое реле; монтаж на печатную плату или в розетку; выводы с шагом 3.5мм; 1NO 10A; контакты AgNi; катушка 110В DC; степень защиты RTII; упаковка 10шт. | 10 | 0.017 | 4.19
403191100301 | 40.31.9.110.0301 | 40 | Миниатюрное универсальное электромеханическое реле; монтаж на печатную плату или в розетку; выводы с шагом 3.5мм; 1NO 10A; контакты AgNi; катушка 110В DC; влагозащита RTIII | 50 | 0.017 | 4.7
403191100301PAC | 40.31.9.110.0301PAC | 40 | Миниатюрное универсальное электромеханическое реле; монтаж на печатную плату или в розетку; выводы с шагом 3.5мм; 1NO 10A; контакты AgNi; катушка 110В DC; влагозащита RTIII; упаковка 10шт. | 10 | 0.017 | 4.73
403191102000 | 40.31.9.110.2000 | 40 | Миниатюрное универсальное электромеханическое реле; монтаж на печатную плату или в розетку; выводы с шагом 3.5мм; 1СO 10A; контакты AgCdO; катушка 110В DC; степень защиты RTII | 50 | 0.017 | 4.52
403191102000PAC | 40.31.9.110.2000PAC | 40 | Миниатюрное универсальное электромеханическое реле; монтаж на печатную плату или в розетку; выводы с шагом 3.5мм; 1СO 10A; контакты AgCdO; катушка 110В DC; степень защиты RTII; упаковка 10шт. | 10 | 0.017 | 4.55
403191102001 | 40.31.9.110.2001 | 40 | Миниатюрное универсальное электромеханическое реле; монтаж на печатную плату или в розетку; выводы с шагом 3.5мм; 1СO 10A; контакты AgCdO; катушка 110В DC; влагозащита RTIII | 50 | 0.017 | 5.06
403191102001PAC | 40.31.9.110.2001PAC | 40 | Миниатюрное универсальное электромеханическое реле; монтаж на печатную плату или в розетку; выводы с шагом 3.5мм; 1СO 10A; контакты AgCdO; катушка 110В DC; влагозащита RTIII; упаковка 10шт. | 10 | 0.017 | 5.1
403191102300 | 40.31.9.110.2300 | 40 | Миниатюрное универсальное электромеханическое реле; монтаж на печатную плату или в розетку; выводы с шагом 3.5мм; 1NO 10A; контакты AgCdO; катушка 110В DC; степень защиты RTII | 50 | 0.017 | 4.52
403191102300PAC | 40.31.9.110.2300PAC | 40 | Миниатюрное универсальное электромеханическое реле; монтаж на печатную плату или в розетку; выводы с шагом 3.5мм; 1NO 10A; контакты AgCdO; катушка 110В DC; степень защиты RTII; упаковка 10шт. | 10 | 0.017 | 4.55
403191102301 | 40.31.9.110.2301 | 40 | Миниатюрное универсальное электромеханическое реле; монтаж на печатную плату или в розетку; выводы с шагом 3.5мм; 1NO 10A; контакты AgCdO; катушка 110В DC; влагозащита RTIII | 50 | 0.017 | 5.06
403191102301PAC | 40.31.9.110.2301PAC | 40 | Миниатюрное универсальное электромеханическое реле; монтаж на печатную плату или в розетку; выводы с шагом 3.5мм; 1NO 10A; контакты AgCdO; катушка 110В DC; влагозащита RTIII; упаковка 10шт. | 10 | 0.017 | 5.1
403191105000 | 40.31.9.110.5000 | 40 | Миниатюрное универсальное электромеханическое реле; монтаж на печатную плату или в розетку; выводы с шагом 3.5мм; 1СO 10A; контакты AgNi+Au; катушка 110В DC; степень защиты RTII | 50 | 0.017 | 7.12
403191105000PAC | 40.31.9.110.5000PAC | 40 | Миниатюрное универсальное электромеханическое реле; монтаж на печатную плату или в розетку; выводы с шагом 3.5мм; 1СO 10A; контакты AgNi+Au; катушка 110В DC; степень защиты RTII; упаковка 10шт. | 10 | 0.017 | 7.16
403191105001 | 40.31.9.110.5001 | 40 | Миниатюрное универсальное электромеханическое реле; монтаж на печатную плату или в розетку; выводы с шагом 3.5мм; 1СO 10A; контакты AgNi+Au; катушка 110В DC; влагозащита RTIII | 50 | 0.017 | 7.66
403191105001PAC | 40.31.9.110.5001PAC | 40 | Миниатюрное универсальное электромеханическое реле; монтаж на печатную плату или в розетку; выводы с шагом 3.5мм; 1СO 10A; контакты AgNi+Au; катушка 110В DC; влагозащита RTIII; упаковка 10шт. | 10 | 0.017 | 7.7
403191105003 | 40.31.9.110.5003 | 40 | Миниатюрное универсальное электромеханическое реле; монтаж на печатную плату или в розетку; выводы с шагом 3.5мм; 1СO 10A; контакты AgNi+Au; катушка 110В DC; влагозащита RTIII; Высокая температура (+125°C) | 50 | 0.017 | 8.75
403191105300 | 40.31.9.110.5300 | 40 | Миниатюрное универсальное электромеханическое реле; монтаж на печатную плату или в розетку; выводы с шагом 3.5мм; 1NO 10A; контакты AgNi+Au; катушка 110В DC; степень защиты RTII | 50 | 0.017 | 7.12
403191105300PAC | 40.31.9.110.5300PAC | 40 | Миниатюрное универсальное электромеханическое реле; монтаж на печатную плату или в розетку; выводы с шагом 3.5мм; 1NO 10A; контакты AgNi+Au; катушка 110В DC; степень защиты RTII; упаковка 10шт. | 10 | 0.017 | 7.16
403191105301 | 40.31.9.110.5301 | 40 | Миниатюрное универсальное электромеханическое реле; монтаж на печатную плату или в розетку; выводы с шагом 3.5мм; 1NO 10A; контакты AgNi+Au; катушка 110В DC; влагозащита RTIII | 50 | 0.017 | 7.66
403191105301PAC | 40.31.9.110.5301PAC | 40 | Миниатюрное универсальное электромеханическое реле; монтаж на печатную плату или в розетку; выводы с шагом 3.5мм; 1NO 10A; контакты AgNi+Au; катушка 110В DC; влагозащита RTIII; упаковка 10шт. | 10 | 0.017 | 7.7
403191105303 | 40.31.9.110.5303 | 40 | Миниатюрное универсальное электромеханическое реле; монтаж на печатную плату или в розетку; выводы с шагом 3.5мм; 1NO 10A; контакты AgNi+Au; катушка 110В DC; влагозащита RTIII; Высокая температура (+125°C) | 50 | 0.017 | 8.75
403191105303PAC | 40.31.9.110.5303PAC | 40 | Миниатюрное универсальное электромеханическое реле; монтаж на печатную плату или в розетку; выводы с шагом 3.5мм; 1NO 10A; контакты AgNi+Au; катушка 110В DC; влагозащита RTIII; Высокая температура (+125°C); упаковка 10шт. | 10 | 0.017 | 8.78
403191250000 | 40.31.9.125.0000 | 40 | Миниатюрное универсальное электромеханическое реле; монтаж на печатную плату или в розетку; выводы с шагом 3.5мм; 1СO 10A; контакты AgNi; катушка 125В DC; степень защиты RTII | 50 | 0.017 | 5.96
403191250000PAC | 40.31.9.125.0000PAC | 40 | Миниатюрное универсальное электромеханическое реле; монтаж на печатную плату или в розетку; выводы с шагом 3.5мм; 1СO 10A; контакты AgNi; катушка 125В DC; степень защиты RTII; упаковка 10шт. | 10 | 0.017 | 6
403191250001 | 40.31.9.125.0001 | 40 | Миниатюрное универсальное электромеханическое реле; монтаж на печатную плату или в розетку; выводы с шагом 3.5мм; 1СO 10A; контакты AgNi; катушка 125В DC; влагозащита RTIII | 50 | 0.017 | 6.51
403191250001PAC | 40.31.9.125.0001PAC | 40 | Миниатюрное универсальное электромеханическое реле; монтаж на печатную плату или в розетку; выводы с шагом 3.5мм; 1СO 10A; контакты AgNi; катушка 125В DC; влагозащита RTIII; упаковка 10шт. | 10 | 0.017 | 6.54
403191250003 | 40.31.9.125.0003 | 40 | Миниатюрное универсальное электромеханическое реле; монтаж на печатную плату или в розетку; выводы с шагом 3.5мм; 1CO 10A; контакты AgNi; катушка 125В DC; влагозащита RTIII; Высокая температура (+125°C) | 50 | 0.017 | 7.59
403191250300 | 40.31.9.125.0300 | 40 | Миниатюрное универсальное электромеханическое реле; монтаж на печатную плату или в розетку; выводы с шагом 3.5мм; 1NO 10A; контакты AgNi; катушка 125В DC; степень защиты RTII | 50 | 0.017 | 5.96
403191250300PAC | 40.31.9.125.0300PAC | 40 | Миниатюрное универсальное электромеханическое реле; монтаж на печатную плату или в розетку; выводы с шагом 3.5мм; 1NO 10A; контакты AgNi; катушка 125В DC; степень защиты RTII; упаковка 10шт. | 10 | 0.017 | 6
403191252000 | 40.31.9.125.2000 | 40 | Миниатюрное универсальное электромеханическое реле; монтаж на печатную плату или в розетку; выводы с шагом 3.5мм; 1СO 10A; контакты AgCdO; катушка 125В DC; степень защиты RTII | 50 | 0.017 | 6.32
403191252000PAC | 40.31.9.125.2000PAC | 40 | Миниатюрное универсальное электромеханическое реле; монтаж на печатную плату или в розетку; выводы с шагом 3.5мм; 1СO 10A; контакты AgCdO; катушка 125В DC; степень защиты RTII; упаковка 10шт. | 10 | 0.017 | 6.36
403191252001 | 40.31.9.125.2001 | 40 | Миниатюрное универсальное электромеханическое реле; монтаж на печатную плату или в розетку; выводы с шагом 3.5мм; 1СO 10A; контакты AgCdO; катушка 125В DC; влагозащита RTIII | 50 | 0.017 | 6.87
403191252001PAC | 40.31.9.125.2001PAC | 40 | Миниатюрное универсальное электромеханическое реле; монтаж на печатную плату или в розетку; выводы с шагом 3.5мм; 1СO 10A; контакты AgCdO; катушка 125В DC; влагозащита RTIII; упаковка 10шт. | 10 | 0.017 | 6.9
403191255303 | 40.31.9.125.5303 | 40 | Миниатюрное универсальное электромеханическое реле; монтаж на печатную плату или в розетку; выводы с шагом 3.5мм; 1NO 10A; контакты AgNi+Au; катушка 125В DC; влагозащита RTIII; Высокая температура (+125°C) | 50 | 0.017 | 10.55
403191255303PAC | 40.31.9.125.5303PAC | 40 | Миниатюрное универсальное электромеханическое реле; монтаж на печатную плату или в розетку; выводы с шагом 3.5мм; 1NO 10A; контакты AgNi+Au; катушка 125В DC; влагозащита RTIII; Высокая температура (+125°C); упаковка 10шт. | 10 | 0.017 | 10.59
403191450000 | 40.31.9.145.0000 | 40 | Миниатюрное универсальное электромеханическое реле; монтаж на печатную плату или в розетку; выводы с шагом 3.5мм; 1СO 10A; контакты AgNi; катушка 145В DC; степень защиты RTII | 50 | 0.017 | 5.96
403191450000PAC | 40.31.9.145.0000PAC | 40 | Миниатюрное универсальное электромеханическое реле; монтаж на печатную плату или в розетку; выводы с шагом 3.5мм; 1СO 10A; контакты AgNi; катушка 145В DC; степень защиты RTII; упаковка 10шт. | 10 | 0.017 | 6
404170062000 | 40.41.7.006.2000 | 40 | Миниатюрное универсальное электромеханическое реле; монтаж на печатную плату; выводы с шагом 3.5мм; 1CO 10A; контакты AgCdO; катушка 6В DC (чувствит.); степень защиты RTI | 50 | 0.0165 | 2.85
404170062016 | 40.41.7.006.2016 | 40 | Миниатюрное универсальное электромеханическое реле; монтаж на печатную плату; выводы с шагом 3.5мм; 1CO 16A; контакты AgCdO; катушка 6В DC (чувствит.); степень защиты RTI | 50 | 0.0165 | 3.01
404170062300 | 40.41.7.006.2300 | 40 | Миниатюрное универсальное электромеханическое реле; монтаж на печатную плату; выводы с шагом 3.5мм; 1NO 10A; контакты AgCdO; катушка 6В DC (чувствит.); степень защиты RTI | 50 | 0.017 | 2.85
404170062316 | 40.41.7.006.2316 | 40 | Миниатюрное универсальное электромеханическое реле; монтаж на печатную плату; выводы с шагом 3.5мм; 1NO 16A; контакты AgCdO; катушка 6В DC (чувствит.); степень защиты RTI | 50 | 0.017 | 3.01
404170092000 | 40.41.7.009.2000 | 40 | Миниатюрное универсальное электромеханическое реле; монтаж на печатную плату; выводы с шагом 3.5мм; 1CO 10A; контакты AgCdO; катушка 9В DC (чувствит.); степень защиты RTI | 50 | 0.01726 | 2.85
404170092016 | 40.41.7.009.2016 | 40 | Миниатюрное универсальное электромеханическое реле; монтаж на печатную плату; выводы с шагом 3.5мм; 1CO 16A; контакты AgCdO; катушка 9В DC (чувствит.); степень защиты RTI | 50 | 0.01726 | 3.01
404170092300 | 40.41.7.009.2300 | 40 | Миниатюрное универсальное электромеханическое реле; монтаж на печатную плату; выводы с шагом 3.5мм; 1NO 10A; контакты AgCdO; катушка 9В DC (чувствит.); степень защиты RTI | 50 | 0.01713 | 2.85
404170092316 | 40.41.7.009.2316 | 40 | Миниатюрное универсальное электромеханическое реле; монтаж на печатную плату; выводы с шагом 3.5мм; 1NO 16A; контакты AgCdO; катушка 9В DC (чувствит.); степень защиты RTI | 50 | 0.017 | 3.01
404170122000 | 40.41.7.012.2000 | 40 | Миниатюрное универсальное электромеханическое реле; монтаж на печатную плату; выводы с шагом 3.5мм; 1CO 10A; контакты AgCdO; катушка 12В DC (чувствит.); степень защиты RTI | 50 | 0.017 | 2.71
404170122016 | 40.41.7.012.2016 | 40 | Миниатюрное универсальное электромеханическое реле; монтаж на печатную плату; выводы с шагом 3.5мм; 1CO 16A; контакты AgCdO; катушка 12В DC (чувствит.); степень защиты RTI | 50 | 0.017 | 2.89
404170122316 | 40.41.7.012.2316 | 40 | Миниатюрное универсальное электромеханическое реле; монтаж на печатную плату; выводы с шагом 3.5мм; 1NO 16A; контакты AgCdO; катушка 12В DC (чувствит.); степень защиты RTI | 50 | 0.017 | 2.89
404170242000 | 40.41.7.024.2000 | 40 | Миниатюрное универсальное электромеханическое реле; монтаж на печатную плату; выводы с шагом 3.5мм; 1CO 10A; контакты AgCdO; катушка 24В DC (чувствит.); степень защиты RTI | 50 | 0.01637 | 2.71
404170242016 | 40.41.7.024.2016 | 40 | Миниатюрное универсальное электромеханическое реле; монтаж на печатную плату; выводы с шагом 3.5мм; 1CO 16A; контакты AgCdO; катушка 24В DC (чувствит.); степень защиты RTI | 50 | 0.017 | 2.89
404170242300 | 40.41.7.024.2300 | 40 | Миниатюрное универсальное электромеханическое реле; монтаж на печатную плату; выводы с шагом 3.5мм; 1NO 10A; контакты AgCdO; катушка 24В DC (чувствит.); степень защиты RTI | 50 | 0.017 | 2.71
404170242316 | 40.41.7.024.2316 | 40 | Миниатюрное универсальное электромеханическое реле; монтаж на печатную плату; выводы с шагом 3.5мм; 1NO 16A; контакты AgCdO; катушка 24В DC (чувствит.); степень защиты RTI | 50 | 0.017 | 2.89
404170482000 | 40.41.7.048.2000 | 40 | Миниатюрное универсальное электромеханическое реле; монтаж на печатную плату; выводы с шагом 3.5мм; 1CO 10A; контакты AgCdO; катушка 48В DC (чувствит.); степень защиты RTI | 50 | 0.017 | 2.85
404170482016 | 40.41.7.048.2016 | 40 | Миниатюрное универсальное электромеханическое реле; монтаж на печатную плату; выводы с шагом 3.5мм; 1CO 16A; контакты AgCdO; катушка 48В DC (чувствит.); степень защиты RTI | 50 | 0.017 | 3.01
404170482300 | 40.41.7.048.2300 | 40 | Миниатюрное универсальное электромеханическое реле; монтаж на печатную плату; выводы с шагом 3.5мм; 1NO 10A; контакты AgCdO; катушка 48В DC (чувствит.); степень защиты RTI | 50 | 0.017 | 2.85
404170482316 | 40.41.7.048.2316 | 40 | Миниатюрное универсальное электромеханическое реле; монтаж на печатную плату; выводы с шагом 3.5мм; 1NO 16A; контакты AgCdO; катушка 48В DC (чувствит.); степень защиты RTI | 50 | 0.017 | 3.01
404170602000 | 40.41.7.060.2000 | 40 | Миниатюрное универсальное электромеханическое реле; монтаж на печатную плату; выводы с шагом 3.5мм; 1CO 10A; контакты AgCdO; катушка 60В DC (чувствит.); степень защиты RTI | 50 | 0.017 | 2.85
404170602016 | 40.41.7.060.2016 | 40 | Миниатюрное универсальное электромеханическое реле; монтаж на печатную плату; выводы с шагом 3.5мм; 1CO 16A; контакты AgCdO; катушка 60В DC (чувствит.); степень защиты RTI | 50 | 0.017 | 3.01
404170602300 | 40.41.7.060.2300 | 40 | Миниатюрное универсальное электромеханическое реле; монтаж на печатную плату; выводы с шагом 3.5мм; 1NO 10A; контакты AgCdO; катушка 60В DC (чувствит.); степень защиты RTI | 50 | 0.017 | 2.85
404170602316 | 40.41.7.060.2316 | 40 | Миниатюрное универсальное электромеханическое реле; монтаж на печатную плату; выводы с шагом 3.5мм; 1NO 16A; контакты AgCdO; катушка 60В DC (чувствит.); степень защиты RTI | 50 | 0.017 | 3.01
405160050000 | 40.51.6.005.0000 | 40 | Миниатюрное универсальное электромеханическое реле; монтаж на печатную плату или в розетку; выводы с шагом 5мм; 1СO 10A; контакты AgNi; катушка 5В AC/DC (бистабильная); степень защиты RTII | 50 | 0.017 | 7.34
405160050000PAC | 40.51.6.005.0000PAC | 40 | Миниатюрное универсальное электромеханическое реле; монтаж на печатную плату или в розетку; выводы с шагом 5мм; 1СO 10A; контакты AgNi; катушка 5В AC/DC (бистабильная); степень защиты RTII; упаковка 10шт. | 10 | 0.017 | 7.37
405160060000 | 40.51.6.006.0000 | 40 | Миниатюрное универсальное электромеханическое реле; монтаж на печатную плату или в розетку; выводы с шагом 5мм; 1СO 10A; контакты AgNi; катушка 6В AC/DC (бистабильная); степень защиты RTII | 50 | 0.017 | 7.34
405160060000PAC | 40.51.6.006.0000PAC | 40 | Миниатюрное универсальное электромеханическое реле; монтаж на печатную плату или в розетку; выводы с шагом 5мм; 1СO 10A; контакты AgNi; катушка 6В AC/DC (бистабильная); степень защиты RTII; упаковка 10шт. | 10 | 0.017 | 7.37
405160120000 | 40.51.6.012.0000 | 40 | Миниатюрное универсальное электромеханическое реле; монтаж на печатную плату или в розетку; выводы с шагом 5мм; 1СO 10A; контакты AgNi; катушка 12В AC/DC (бистабильная); степень защиты RTII | 50 | 0.017 | 6.43
405160120000PAC | 40.51.6.012.0000PAC | 40 | Миниатюрное универсальное электромеханическое реле; монтаж на печатную плату или в розетку; выводы с шагом 5мм; 1СO 10A; контакты AgNi; катушка 12В AC/DC (бистабильная); степень защиты RTII; упаковка 10шт. | 10 | 0.017 | 6.47
405160120001 | 40.51.6.012.0001 | 40 | Миниатюрное универсальное электромеханическое реле; монтаж на печатную плату или в розетку; выводы с шагом 5мм; 1СO 10A; контакты AgNi; катушка 12В AC/DC (бистабильная); влагозащита RTIII | 50 | 0.017 | 6.97
405160125000 | 40.51.6.012.5000 | 40 | Миниатюрное универсальное электромеханическое реле; монтаж на печатную плату или в розетку; выводы с шагом 5мм; 1CO 10A; контакты AgNi+Au; катушка 12В AC/DC (бистабильная); степень защиты RTII | 50 | 0.017 | 9.4
405160125000PAC | 40.51.6.012.5000PAC | 40 | Миниатюрное универсальное электромеханическое реле; монтаж на печатную плату или в розетку; выводы с шагом 5мм; 1CO 10A; контакты AgNi+Au; катушка 12В AC/DC (бистабильная); степень защиты RTII; упаковка 10шт. | 10 | 0.017 | 9.43
405160240000 | 40.51.6.024.0000 | 40 | Миниатюрное универсальное электромеханическое реле; монтаж на печатную плату или в розетку; выводы с шагом 5мм; 1СO 10A; контакты AgNi; катушка 24В AC/DC (бистабильная); степень защиты RTII | 50 | 0.017 | 6.43
405160240000PAC | 40.51.6.024.0000PAC | 40 | Миниатюрное универсальное электромеханическое реле; монтаж на печатную плату или в розетку; выводы с шагом 5мм; 1СO 10A; контакты AgNi; катушка 24В AC/DC (бистабильная); степень защиты RTII; упаковка 10шт. | 10 | 0.017 | 6.47
405160240001 | 40.51.6.024.0001 | 40 | Миниатюрное универсальное электромеханическое реле; монтаж на печатную плату или в розетку; выводы с шагом 5мм; 1NO 10A; контакты AgNi; катушка 24В AC/DC (бистабильная); влагозащита RTIII | 50 | 0.017 | 6.97
405160240001PAC | 40.51.6.024.0001PAC | 40 | Миниатюрное универсальное электромеханическое реле; монтаж на печатную плату или в розетку; выводы с шагом 5мм; 1NO 10A; контакты AgNi; катушка 24В AC/DC (бистабильная); влагозащита RTIII; упаковка 10шт. | 10 | 0.017 | 7.01
405160242000 | 40.51.6.024.2000 | 40 | Миниатюрное универсальное электромеханическое реле; монтаж на печатную плату или в розетку; выводы с шагом 5мм; 1СO 10A; контакты AgCdO; катушка 24В AC/DC (бистабильная); степень защиты RTII | 50 | 0.017 | 6.79
405160242000PAC | 40.51.6.024.2000PAC | 40 | Миниатюрное универсальное электромеханическое реле; монтаж на печатную плату или в розетку; выводы с шагом 5мм; 1СO 10A; контакты AgCdO; катушка 24В AC/DC (бистабильная); степень защиты RTII; упаковка 10шт. | 10 | 0.017 | 6.83
405160480000 | 40.51.6.048.0000 | 40 | Миниатюрное универсальное электромеханическое реле; монтаж на печатную плату или в розетку; выводы с шагом 5мм; 1СO 10A; контакты AgNi; катушка 48В AC/DC (бистабильная); степень защиты RTII | 50 | 0.017 | 7.34
405160480000PAC | 40.51.6.048.0000PAC | 40 | Миниатюрное универсальное электромеханическое реле; монтаж на печатную плату или в розетку; выводы с шагом 5мм; 1СO 10A; контакты AgNi; катушка 48В AC/DC (бистабильная); степень защиты RTII; упаковка 10шт. | 10 | 0.017 | 7.37
405161100000 | 40.51.6.110.0000 | 40 | Миниатюрное универсальное электромеханическое реле; монтаж на печатную плату или в розетку; выводы с шагом 5мм; 1СO 10A; контакты AgNi; катушка 110В AC/DC (бистабильная); степень защиты RTII | 50 | 0.017 | 7.88
405161100000PAC | 40.51.6.110.0000PAC | 40 | Миниатюрное универсальное электромеханическое реле; монтаж на печатную плату или в розетку; выводы с шагом 5мм; 1СO 10A; контакты AgNi; катушка 110В AC/DC (бистабильная); степень защиты RTII; упаковка 10шт. | 10 | 0.017 | 7.91
405161100300 | 40.51.6.110.0300 | 40 | Миниатюрное универсальное электромеханическое реле; монтаж на печатную плату или в розетку; выводы с шагом 5мм; 1NO 10A; контакты AgNi; катушка 110В AC/DC (бистабильная); степень защиты RTII | 50 | 0.017 | 7.88
405161100300PAC | 40.51.6.110.0300PAC | 40 | Миниатюрное универсальное электромеханическое реле; монтаж на печатную плату или в розетку; выводы с шагом 5мм; 1NO 10A; контакты AgNi; катушка 110В AC/DC (бистабильная); степень защиты RTII; упаковка 10шт. | 10 | 0.017 | 7.91
405170050000 | 40.51.7.005.0000 | 40 | Миниатюрное универсальное электромеханическое реле; монтаж на печатную плату или в розетку; выводы с шагом 5мм; 1СO 10A; контакты AgNi; катушка 5В DC (чувствит.); степень защиты RTII | 50 | 0.017 | 3.61
405170050000PAC | 40.51.7.005.0000PAC | 40 | Миниатюрное универсальное электромеханическое реле; монтаж на печатную плату или в розетку; выводы с шагом 5мм; 1СO 10A; контакты AgNi; катушка 5В DC (чувствит.); степень защиты RTII; упаковка 10шт. | 10 | 0.017 | 3.65
405170050001 | 40.51.7.005.0001 | 40 | Миниатюрное универсальное электромеханическое реле; монтаж на печатную плату или в розетку; выводы с шагом 5мм; 1СO 10A; контакты AgNi; катушка 5В DC (чувствит.); влагозащита RTIII | 50 | 0.017 | 4.16
405170050001PAC | 40.51.7.005.0001PAC | 40 | Миниатюрное универсальное электромеханическое реле; монтаж на печатную плату или в розетку; выводы с шагом 5мм; 1СO 10A; контакты AgNi; катушка 5В DC (чувствит.); влагозащита RTIII; упаковка 10шт. | 10 | 0.017 | 4.19
405170060000 | 40.51.7.006.0000 | 40 | Миниатюрное универсальное электромеханическое реле; монтаж на печатную плату или в розетку; выводы с шагом 5мм; 1СO 10A; контакты AgNi; катушка 6В DC (чувствит.); степень защиты RTII | 50 | 0.017 | 3.61
405170060000PAC | 40.51.7.006.0000PAC | 40 | Миниатюрное универсальное электромеханическое реле; монтаж на печатную плату или в розетку; выводы с шагом 5мм; 1СO 10A; контакты AgNi; катушка 6В DC (чувствит.); степень защиты RTII; упаковка 10шт. | 10 | 0.017 | 3.65
405170062000 | 40.51.7.006.2000 | 40 | Миниатюрное универсальное электромеханическое реле; монтаж на печатную плату или в розетку; выводы с шагом 5мм; 1СO 10A; контакты AgCdO; катушка 6В DC (чувствит.); степень защиты RTII | 50 | 0.017 | 3.98
405170062000PAC | 40.51.7.006.2000PAC | 40 | Миниатюрное универсальное электромеханическое реле; монтаж на печатную плату или в розетку; выводы с шагом 5мм; 1СO 10A; контакты AgCdO; катушка 6В DC (чувствит.); степень защиты RTII; упаковка 10шт. | 10 | 0.017 | 4.01
405170062301 | 40.51.7.006.2301 | 40 | Миниатюрное универсальное электромеханическое реле; монтаж на печатную плату или в розетку; выводы с шагом 5мм; 1NO 10A; контакты AgCdO; катушка 6В DC (чувствит.); влагозащита RTIII | 50 | 0.017 | 4.52
405170062301PAC | 40.51.7.006.2301PAC | 40 | Миниатюрное универсальное электромеханическое реле; монтаж на печатную плату или в розетку; выводы с шагом 5мм; 1NO 10A; контакты AgCdO; катушка 6В DC (чувствит.); влагозащита RTIII; упаковка 10шт. | 10 | 0.017 | 4.55
405170070000 | 40.51.7.007.0000 | 40 | Миниатюрное универсальное электромеханическое реле; монтаж на печатную плату или в розетку; выводы с шагом 5мм; 1СO 10A; контакты AgNi; катушка 7В DC (чувствит.); степень защиты RTII | 50 | 0.017 | 3.61
405170070000PAC | 40.51.7.007.0000PAC | 40 | Миниатюрное универсальное электромеханическое реле; монтаж на печатную плату или в розетку; выводы с шагом 5мм; 1СO 10A; контакты AgNi; катушка 7В DC (чувствит.); степень защиты RTII; упаковка 10шт. | 10 | 0.017 | 3.65
405170090000 | 40.51.7.009.0000 | 40 | Миниатюрное универсальное электромеханическое реле; монтаж на печатную плату или в розетку; выводы с шагом 5мм; 1СO 10A; контакты AgNi; катушка 9В DC (чувствит.); степень защиты RTII | 50 | 0.017 | 3.61
405170090000PAC | 40.51.7.009.0000PAC | 40 | Миниатюрное универсальное электромеханическое реле; монтаж на печатную плату или в розетку; выводы с шагом 5мм; 1СO 10A; контакты AgNi; катушка 9В DC (чувствит.); степень защиты RTII; упаковка 10шт. | 10 | 0.017 | 3.65
405170092000 | 40.51.7.009.2000 | 40 | Миниатюрное универсальное электромеханическое реле; монтаж на печатную плату или в розетку; выводы с шагом 5мм; 1СO 10A; контакты AgCdO; катушка 9В DC (чувствит.); степень защиты RTII | 50 | 0.017 | 3.98
405170092000PAC | 40.51.7.009.2000PAC | 40 | Миниатюрное универсальное электромеханическое реле; монтаж на печатную плату или в розетку; выводы с шагом 5мм; 1СO 10A; контакты AgCdO; катушка 9В DC (чувствит.); степень защиты RTII; упаковка 10шт. | 10 | 0.017 | 4.01
405170092001 | 40.51.7.009.2001 | 40 | Миниатюрное универсальное электромеханическое реле; монтаж на печатную плату или в розетку; выводы с шагом 5мм; 1CO 10A; контакты AgCdO; катушка 9В DC (чувствит.); влагозащита RTIII | 50 | 0.017 | 4.52
405170092001PAC | 40.51.7.009.2001PAC | 40 | Миниатюрное универсальное электромеханическое реле; монтаж на печатную плату или в розетку; выводы с шагом 5мм; 1CO 10A; контакты AgCdO; катушка 9В DC (чувствит.); влагозащита RTIII; упаковка 10шт. | 10 | 0.017 | 4.55
405170120000 | 40.51.7.012.0000 | 40 | Миниатюрное универсальное электромеханическое реле; монтаж на печатную плату или в розетку; выводы с шагом 5мм; 1СO 10A; контакты AgNi; катушка 12В DC (чувствит.); степень защиты RTII | 50 | 0.017 | 2.71
405170120000PAC | 40.51.7.012.0000PAC | 40 | Миниатюрное универсальное электромеханическое реле; монтаж на печатную плату или в розетку; выводы с шагом 5мм; 1СO 10A; контакты AgNi; катушка 12В DC (чувствит.); степень защиты RTII; упаковка 10шт. | 10 | 0.017 | 2.75
405170120001 | 40.51.7.012.0001 | 40 | Миниатюрное универсальное электромеханическое реле; монтаж на печатную плату или в розетку; выводы с шагом 5мм; 1СO 10A; контакты AgNi; катушка 12В DC (чувствит.); влагозащита RTIII | 50 | 0.017 | 3.25
405170120001PAC | 40.51.7.012.0001PAC | 40 | Миниатюрное универсальное электромеханическое реле; монтаж на печатную плату или в розетку; выводы с шагом 5мм; 1СO 10A; контакты AgNi; катушка 12В DC (чувствит.); влагозащита RTIII; упаковка 10шт. | 10 | 0.017 | 3.29
405170120300 | 40.51.7.012.0300 | 40 | Миниатюрное универсальное электромеханическое реле; монтаж на печатную плату или в розетку; выводы с шагом 5мм; 1NO 10A; контакты AgNi; катушка 12В DC (чувствит.); степень защиты RTII | 50 | 0.017 | 2.71
405170120300PAC | 40.51.7.012.0300PAC | 40 | Миниатюрное универсальное электромеханическое реле; монтаж на печатную плату или в розетку; выводы с шагом 5мм; 1NO 10A; контакты AgNi; катушка 12В DC (чувствит.); степень защиты RTII; упаковка 10шт. | 10 | 0.017 | 2.75
405170122000 | 40.51.7.012.2000 | 40 | Миниатюрное универсальное электромеханическое реле; монтаж на печатную плату или в розетку; выводы с шагом 5мм; 1СO 10A; контакты AgCdO; катушка 12В DC (чувствит.); степень защиты RTII | 50 | 0.017 | 3.07
405170122000PAC | 40.51.7.012.2000PAC | 40 | Миниатюрное универсальное электромеханическое реле; монтаж на печатную плату или в розетку; выводы с шагом 5мм; 1СO 10A; контакты AgCdO; катушка 12В DC (чувствит.); степень защиты RTII; упаковка 10шт. | 10 | 0.017 | 3.11
405170122001 | 40.51.7.012.2001 | 40 | Миниатюрное универсальное электромеханическое реле; монтаж на печатную плату или в розетку; выводы с шагом 5мм; 1CO 10A; контакты AgCdO; катушка 12В DC (чувствит.); влагозащита RTIII | 50 | 0.017 | 3.61
405170122001PAC | 40.51.7.012.2001PAC | 40 | Миниатюрное универсальное электромеханическое реле; монтаж на печатную плату или в розетку; выводы с шагом 5мм; 1CO 10A; контакты AgCdO; катушка 12В DC (чувствит.); влагозащита RTIII; упаковка 10шт. | 10 | 0.017 | 3.65
405170122300 | 40.51.7.012.2300 | 40 | Миниатюрное универсальное электромеханическое реле; монтаж на печатную плату или в розетку; выводы с шагом 5мм; 1NO 10A; контакты AgCdO; катушка 12В DC (чувствит.); степень защиты RTII | 50 | 0.017 | 3.07
405170122300PAC | 40.51.7.012.2300PAC | 40 | Миниатюрное универсальное электромеханическое реле; монтаж на печатную плату или в розетку; выводы с шагом 5мм; 1NO 10A; контакты AgCdO; катушка 12В DC (чувствит.); степень защиты RTII; упаковка 10шт. | 10 | 0.017 | 3.11
405170122301 | 40.51.7.012.2301 | 40 | Миниатюрное универсальное электромеханическое реле; монтаж на печатную плату или в розетку; выводы с шагом 5мм; 1NO 10A; контакты AgCdO; катушка 12В DC (чувствит.); влагозащита RTIII | 50 | 0.017 | 3.61
405170122301PAC | 40.51.7.012.2301PAC | 40 | Миниатюрное универсальное электромеханическое реле; монтаж на печатную плату или в розетку; выводы с шагом 5мм; 1NO 10A; контакты AgCdO; катушка 12В DC (чувствит.); влагозащита RTIII; упаковка 10шт. | 10 | 0.017 | 3.65
405170124000 | 40.51.7.012.4000 | 40 | Миниатюрное универсальное электромеханическое реле; монтаж на печатную плату или в розетку; выводы с шагом 5мм; 1СO 10A; контакты AgSnO2; катушка 12В DC (чувствит.); степень защиты RTII | 50 | 0.017 | 3.29
405170124000PAC | 40.51.7.012.4000PAC | 40 | Миниатюрное универсальное электромеханическое реле; монтаж на печатную плату или в розетку; выводы с шагом 5мм; 1СO 10A; контакты AgSnO2; катушка 12В DC (чувствит.); степень защиты RTII; упаковка 10шт. | 10 | 0.017 | 3.32
405170124001 | 40.51.7.012.4001 | 40 | Миниатюрное универсальное электромеханическое реле; монтаж на печатную плату или в розетку; выводы с шагом 5мм; 1СO 10A; контакты AgSnO2; катушка 12В DC (чувствит.); влагозащита RTIII | 50 | 0.017 | 3.83
405170124001PAC | 40.51.7.012.4001PAC | 40 | Миниатюрное универсальное электромеханическое реле; монтаж на печатную плату или в розетку; выводы с шагом 5мм; 1СO 10A; контакты AgSnO2; катушка 12В DC (чувствит.); влагозащита RTIII; упаковка 10шт. | 10 | 0.017 | 3.87
405170125000 | 40.51.7.012.5000 | 40 | Миниатюрное универсальное электромеханическое реле; монтаж на печатную плату или в розетку; выводы с шагом 5мм; 1СO 10A; контакты AgNi+Au; катушка 12В DC (чувствит.); степень защиты RTII | 50 | 0.017 | 5.67
405170125000PAC | 40.51.7.012.5000PAC | 40 | Миниатюрное универсальное электромеханическое реле; монтаж на печатную плату или в розетку; выводы с шагом 5мм; 1СO 10A; контакты AgNi+Au; катушка 12В DC (чувствит.); степень защиты RTII; упаковка 10шт. | 10 | 0.017 | 5.71
405170140000 | 40.51.7.014.0000 | 40 | Миниатюрное универсальное электромеханическое реле; монтаж на печатную плату или в розетку; выводы с шагом 5мм; 1СO 10A; контакты AgNi; катушка 14В DC (чувствит.); степень защиты RTII | 50 | 0.017 | 3.61
405170140000PAC | 40.51.7.014.0000PAC | 40 | Миниатюрное универсальное электромеханическое реле; монтаж на печатную плату или в розетку; выводы с шагом 5мм; 1СO 10A; контакты AgNi; катушка 14В DC (чувствит.); степень защиты RTII; упаковка 10шт. | 10 | 0.017 | 3.65
405170140300 | 40.51.7.014.0300 | 40 | Миниатюрное универсальное электромеханическое реле; монтаж на печатную плату или в розетку; выводы с шагом 5мм; 1NO 10A; контакты AgNi; катушка 14В DC (чувствит.); степень защиты RTII | 50 | 0.017 | 3.61
405170140300PAC | 40.51.7.014.0300PAC | 40 | Миниатюрное универсальное электромеханическое реле; монтаж на печатную плату или в розетку; выводы с шагом 5мм; 1NO 10A; контакты AgNi; катушка 14В DC (чувствит.); степень защиты RTII; упаковка 10шт. | 10 | 0.017 | 3.65
405170180000 | 40.51.7.018.0000 | 40 | Миниатюрное универсальное электромеханическое реле; монтаж на печатную плату или в розетку; выводы с шагом 5мм; 1СO 10A; контакты AgNi; катушка 18В DC (чувствит.); степень защиты RTII | 50 | 0.017 | 3.61
405170180000PAC | 40.51.7.018.0000PAC | 40 | Миниатюрное универсальное электромеханическое реле; монтаж на печатную плату или в розетку; выводы с шагом 5мм; 1NO 10A; контакты AgNi; катушка 18В DC (чувствит.); степень защиты RTII; упаковка 10шт. | 10 | 0.017 | 3.65
405170180001 | 40.51.7.018.0001 | 40 | Миниатюрное универсальное электромеханическое реле; монтаж на печатную плату или в розетку; выводы с шагом 5мм; 1СO 10A; контакты AgNi; катушка 18В DC (чувствит.); влагозащита RTIII | 50 | 0.017 | 4.16
405170210300 | 40.51.7.021.0300 | 40 | Миниатюрное универсальное электромеханическое реле; монтаж на печатную плату или в розетку; выводы с шагом 5мм; 1СO 10A; контакты AgNi; катушка 21В DC (чувствит.); степень защиты RTII | 50 | 0.017 | 3.61
405170210300PAC | 40.51.7.021.0300PAC | 40 | Миниатюрное универсальное электромеханическое реле; монтаж на печатную плату или в розетку; выводы с шагом 5мм; 1NO 10A; контакты AgNi; катушка 21В DC (чувствит.); степень защиты RTII; упаковка 10шт. | 10 | 0.017 | 3.65
405170212001 | 40.51.7.021.2001 | 40 | Миниатюрное универсальное электромеханическое реле; монтаж на печатную плату или в розетку; выводы с шагом 5мм; 1СO 10A; контакты AgNi; катушка 21В DC (чувствит.); влагозащита RTIII | 50 | 0.017 | 4.52
405170240000 | 40.51.7.024.0000 | 40 | Миниатюрное универсальное электромеханическое реле; монтаж на печатную плату или в розетку; выводы с шагом 5мм; 1СO 10A; контакты AgNi; катушка 24В DC (чувствит.); степень защиты RTII | 50 | 0.017 | 2.71
405170240000PAC | 40.51.7.024.0000PAC | 40 | Миниатюрное универсальное электромеханическое реле; монтаж на печатную плату или в розетку; выводы с шагом 5мм; 1СO 10A; контакты AgNi; катушка 24В DC (чувствит.); степень защиты RTII; упаковка 10шт. | 10 | 0.017 | 2.75
405170240001 | 40.51.7.024.0001 | 40 | Миниатюрное универсальное электромеханическое реле; монтаж на печатную плату или в розетку; выводы с шагом 5мм; 1СO 10A; контакты AgNi; катушка 24В DC (чувствит.); влагозащита RTIII | 50 | 0.017 | 3.25
405170240001PAC | 40.51.7.024.0001PAC | 40 | Миниатюрное универсальное электромеханическое реле; монтаж на печатную плату или в розетку; выводы с шагом 5мм; 1СO 10A; контакты AgNi; катушка 24В DC (чувствит.); влагозащита RTIII; упаковка 10шт. | 10 | 0.017 | 3.29
405170240300 | 40.51.7.024.0300 | 40 | Миниатюрное универсальное электромеханическое реле; монтаж на печатную плату или в розетку; выводы с шагом 5мм; 1NO 10A; контакты AgNi; катушка 24В DC (чувствит.); степень защиты RTII | 50 | 0.017 | 2.71
405170240300PAC | 40.51.7.024.0300PAC | 40 | Миниатюрное универсальное электромеханическое реле; монтаж на печатную плату или в розетку; выводы с шагом 5мм; 1NO 10A; контакты AgNi; катушка 24В DC (чувствит.); степень защиты RTII; упаковка 10шт. | 10 | 0.017 | 2.75
405170240301 | 40.51.7.024.0301 | 40 | Миниатюрное универсальное электромеханическое реле; монтаж на печатную плату или в розетку; выводы с шагом 5мм; 1NO 10A; контакты AgNi; катушка 24В DC (чувствит.); влагозащита RTIII | 50 | 0.017 | 3.25
405170240301PAC | 40.51.7.024.0301PAC | 40 | Миниатюрное универсальное электромеханическое реле; монтаж на печатную плату или в розетку; выводы с шагом 5мм; 1NO 10A; контакты AgNi; катушка 24В DC (чувствит.); влагозащита RTIII; упаковка 10шт. | 10 | 0.017 | 3.29
405170242000 | 40.51.7.024.2000 | 40 | Миниатюрное универсальное электромеханическое реле; монтаж на печатную плату или в розетку; выводы с шагом 5мм; 1СO 10A; контакты AgCdO; катушка 24В DC (чувствит.); степень защиты RTII | 50 | 0.017 | 3.07
405170242000PAC | 40.51.7.024.2000PAC | 40 | Миниатюрное универсальное электромеханическое реле; монтаж на печатную плату или в розетку; выводы с шагом 5мм; 1СO 10A; контакты AgCdO; катушка 24В DC (чувствит.); степень защиты RTII; упаковка 10шт. | 10 | 0.017 | 3.11
405170242001 | 40.51.7.024.2001 | 40 | Миниатюрное универсальное электромеханическое реле; монтаж на печатную плату или в розетку; выводы с шагом 5мм; 1СO 10A; контакты AgCdO; катушка 24В DC (чувствит.); влагозащита RTIII | 50 | 0.017 | 3.61
405170242001PAC | 40.51.7.024.2001PAC | 40 | Миниатюрное универсальное электромеханическое реле; монтаж на печатную плату или в розетку; выводы с шагом 5мм; 1СO 10A; контакты AgCdO; катушка 24В DC (чувствит.); влагозащита RTIII; упаковка 10шт. | 10 | 0.017 | 3.65
405170242301 | 40.51.7.024.2301 | 40 | Миниатюрное универсальное электромеханическое реле; монтаж на печатную плату или в розетку; выводы с шагом 5мм; 1NO 10A; контакты AgCdO; катушка 24В DC (чувствит.); влагозащита RTIII | 50 | 0.017 | 3.61
405170242301PAC | 40.51.7.024.2301PAC | 40 | Миниатюрное универсальное электромеханическое реле; монтаж на печатную плату или в розетку; выводы с шагом 5мм; 1NO 10A; контакты AgCdO; катушка 24В DC (чувствит.); влагозащита RTIII; упаковка 10шт. | 10 | 0.017 | 3.65
405170244000 | 40.51.7.024.4000 | 40 | Миниатюрное универсальное электромеханическое реле; монтаж на печатную плату или в розетку; выводы с шагом 5мм; 1СO 10A; контакты AgSnO2; катушка 24В DC (чувствит.); степень защиты RTII | 50 | 0.017 | 3.29
405170244000PAC | 40.51.7.024.4000PAC | 40 | Миниатюрное универсальное электромеханическое реле; монтаж на печатную плату или в розетку; выводы с шагом 5мм; 1СO 10A; контакты AgSnO2; катушка 24В DC (чувствит.); степень защиты RTII; упаковка 10шт. | 10 | 0.017 | 3.32
405170244001 | 40.51.7.024.4001 | 40 | Миниатюрное универсальное электромеханическое реле; монтаж на печатную плату или в розетку; выводы с шагом 5мм; 1СO 10A; контакты AgSnO2; катушка 24В DC (чувствит.); влагозащита RTIII | 50 | 0.017 | 3.83
405170244001PAC | 40.51.7.024.4001PAC | 40 | Миниатюрное универсальное электромеханическое реле; монтаж на печатную плату или в розетку; выводы с шагом 5мм; 1СO 10A; контакты AgSnO2; катушка 24В DC (чувствит.); влагозащита RTIII; упаковка 10шт. | 10 | 0.017 | 3.87
405170245000 | 40.51.7.024.5000 | 40 | Миниатюрное универсальное электромеханическое реле; монтаж на печатную плату или в розетку; выводы с шагом 5мм; 1СO 10A; контакты AgNi+Au; катушка 24В DC (чувствит.); степень защиты RTII | 50 | 0.017 | 5.67
405170245000PAC | 40.51.7.024.5000PAC | 40 | Миниатюрное универсальное электромеханическое реле; монтаж на печатную плату или в розетку; выводы с шагом 5мм; 1СO 10A; контакты AgNi+Au; катушка 24В DC (чувствит.); степень защиты RTII; упаковка 10шт. | 10 | 0.017 | 5.71
405170280000 | 40.51.7.028.0000 | 40 | Миниатюрное универсальное электромеханическое реле; монтаж на печатную плату или в розетку; выводы с шагом 5мм; 1СO 10A; контакты AgNi; катушка 28В DC (чувствит.); степень защиты RTII | 50 | 0.017 | 3.61
405170280000PAC | 40.51.7.028.0000PAC | 40 | Миниатюрное универсальное электромеханическое реле; монтаж на печатную плату или в розетку; выводы с шагом 5мм; 1СO 10A; контакты AgNi; катушка 28В DC (чувствит.); степень защиты RTII; упаковка 10шт. | 10 | 0.017 | 3.65
405170280300 | 40.51.7.028.0300 | 40 | Миниатюрное универсальное электромеханическое реле; монтаж на печатную плату или в розетку; выводы с шагом 5мм; 1NO 10A; контакты AgNi; катушка 28В DC (чувствит.); степень защиты RTII | 50 | 0.017 | 3.61
405170280300PAC | 40.51.7.028.0300PAC | 40 | Миниатюрное универсальное электромеханическое реле; монтаж на печатную плату или в розетку; выводы с шагом 5мм; 1NO 10A; контакты AgNi; катушка 28В DC (чувствит.); степень защиты RTII; упаковка 10шт. | 10 | 0.017 | 3.65
405170360000 | 40.51.7.036.0000 | 40 | Миниатюрное универсальное электромеханическое реле; монтаж на печатную плату или в розетку; выводы с шагом 5мм; 1СO 10A; контакты AgNi; катушка 36В DC (чувствит.); степень защиты RTII | 50 | 0.017 | 3.61
405170360000PAC | 40.51.7.036.0000PAC | 40 | Миниатюрное универсальное электромеханическое реле; монтаж на печатную плату или в розетку; выводы с шагом 5мм; 1СO 10A; контакты AgNi; катушка 36В DC (чувствит.); степень защиты RTII; упаковка 10шт. | 10 | 0.017 | 3.65
405170480000 | 40.51.7.048.0000 | 40 | Миниатюрное универсальное электромеханическое реле; монтаж на печатную плату или в розетку; выводы с шагом 5мм; 1СO 10A; контакты AgNi; катушка 48В DC (чувствит.); степень защиты RTII | 50 | 0.017 | 3.61
405170480000PAC | 40.51.7.048.0000PAC | 40 | Миниатюрное универсальное электромеханическое реле; монтаж на печатную плату или в розетку; выводы с шагом 5мм; 1СO 10A; контакты AgNi; катушка 48В DC (чувствит.); степень защиты RTII; упаковка 10шт. | 10 | 0.017 | 3.65
405170480001 | 40.51.7.048.0001 | 40 | Миниатюрное универсальное электромеханическое реле; монтаж на печатную плату или в розетку; выводы с шагом 5мм; 1СO 10A; контакты AgNi; катушка 48В DC (чувствит.); влагозащита RTIII | 50 | 0.017 | 4.16
405170480001PAC | 40.51.7.048.0001PAC | 40 | Миниатюрное универсальное электромеханическое реле; монтаж на печатную плату или в розетку; выводы с шагом 5мм; 1СO 10A; контакты AgNi; катушка 48В DC (чувствит.); влагозащита RTIII; упаковка 10шт. | 10 | 0.017 | 4.19
405170485001 | 40.51.7.048.5001 | 40 | Миниатюрное универсальное электромеханическое реле; монтаж на печатную плату или в розетку; выводы с шагом 5мм; 1СO 10A; контакты AgNi+Au; катушка 48В DC (чувствит.); влагозащита RTIII | 50 | 0.017 | 7.12
405170485001PAC | 40.51.7.048.5001PAC | 40 | Миниатюрное универсальное электромеханическое реле; монтаж на печатную плату или в розетку; выводы с шагом 5мм; 1СO 10A; контакты AgNi+Au; катушка 48В DC (чувствит.); влагозащита RTIII; упаковка 10шт. | 10 | 0.017 | 7.16
405170600000 | 40.51.7.060.0000 | 40 | Миниатюрное универсальное электромеханическое реле; монтаж на печатную плату или в розетку; выводы с шагом 5мм; 1СO 10A; контакты AgNi; катушка 60В DC (чувствит.); степень защиты RTII | 50 | 0.017 | 3.61
405170600000PAC | 40.51.7.060.0000PAC | 40 | Миниатюрное универсальное электромеханическое реле; монтаж на печатную плату или в розетку; выводы с шагом 5мм; 1СO 10A; контакты AgNi; катушка 60В DC (чувствит.); степень защиты RTII; упаковка 10шт. | 10 | 0.017 | 3.65
405170600001 | 40.51.7.060.0001 | 40 | Миниатюрное универсальное электромеханическое реле; монтаж на печатную плату или в розетку; выводы с шагом 5мм; 1СO 10A; контакты AgNi; катушка 60В DC (чувствит.); влагозащита RTIII | 50 | 0.017 | 4.16
405170900300 | 40.51.7.090.0300 | 40 | Миниатюрное универсальное электромеханическое реле; монтаж на печатную плату или в розетку; выводы с шагом 5мм; 1NO 10A; контакты AgNi; катушка 90В DC (чувствит.); степень защиты RTII | 50 | 0.017 | 4.16
405170900300PAC | 40.51.7.090.0300PAC | 40 | Миниатюрное универсальное электромеханическое реле; монтаж на печатную плату или в розетку; выводы с шагом 5мм; 1NO 10A; контакты AgNi; катушка 90В DC (чувствит.); степень защиты RTII; упаковка 10шт. | 10 | 0.017 | 4.19
405171100000 | 40.51.7.110.0000 | 40 | Миниатюрное универсальное электромеханическое реле; монтаж на печатную плату или в розетку; выводы с шагом 5мм; 1СO 10A; контакты AgNi; катушка 110В DC (чувствит.); степень защиты RTII | 50 | 0.017 | 4.16
405171100000PAC | 40.51.7.110.0000PAC | 40 | Миниатюрное универсальное электромеханическое реле; монтаж на печатную плату или в розетку; выводы с шагом 5мм; 1СO 10A; контакты AgNi; катушка 110В DC (чувствит.); степень защиты RTII; упаковка 10шт. | 10 | 0.017 | 4.19
405171102000 | 40.51.7.110.2000 | 40 | Миниатюрное универсальное электромеханическое реле; монтаж на печатную плату или в розетку; выводы с шагом 5мм; 1СO 10A; контакты AgCdO; катушка 110В DC (чувствит.); степень защиты RTII | 50 | 0.017 | 4.52
405171102000PAC | 40.51.7.110.2000PAC | 40 | Миниатюрное универсальное электромеханическое реле; монтаж на печатную плату или в розетку; выводы с шагом 5мм; 1СO 10A; контакты AgCdO; катушка 110В DC (чувствит.); степень защиты RTII; упаковка 10шт. | 10 | 0.017 | 4.55
405171250000 | 40.51.7.125.0000 | 40 | Миниатюрное универсальное электромеханическое реле; монтаж на печатную плату или в розетку; выводы с шагом 5мм; 1СO 10A; контакты AgNi; катушка 125В DC (чувствит.); степень защиты RTII | 50 | 0.017 | 5.96
405171250000PAC | 40.51.7.125.0000PAC | 40 | Миниатюрное универсальное электромеханическое реле; монтаж на печатную плату или в розетку; выводы с шагом 5мм; 1СO 10A; контакты AgNi; катушка 125В DC (чувствит.); степень защиты RTII; упаковка 10шт. | 10 | 0.017 | 6.05
405180060000 | 40.51.8.006.0000 | 40 | Миниатюрное универсальное электромеханическое реле; монтаж на печатную плату или в розетку; выводы с шагом 5мм; 1СO 10A; контакты AgNi; катушка 6В AC; степень защиты RTII | 50 | 0.017 | 4.19
405180060000PAC | 40.51.8.006.0000PAC | 40 | Миниатюрное универсальное электромеханическое реле; монтаж на печатную плату или в розетку; выводы с шагом 5мм; 1СO 10A; контакты AgNi; катушка 6В AC; степень защиты RTII; упаковка 10шт. | 10 | 0.017 | 4.23
405180060300 | 40.51.8.006.0300 | 40 | Миниатюрное универсальное электромеханическое реле; монтаж на печатную плату или в розетку; выводы с шагом 5мм; 1NO 10A; контакты AgNi; катушка 6В AC; степень защиты RTII | 50 | 0.017 | 4.19
405180060300PAC | 40.51.8.006.0300PAC | 40 | Миниатюрное универсальное электромеханическое реле; монтаж на печатную плату или в розетку; выводы с шагом 5мм; 1NO 10A; контакты AgNi; катушка 6В AC; степень защиты RTII; упаковка 10шт. | 10 | 0.017 | 4.23
405180064300 | 40.51.8.006.4300 | 40 | Миниатюрное универсальное электромеханическое реле; монтаж на печатную плату или в розетку; выводы с шагом 5мм; 1NO 10A; контакты AgSnO2; катушка 6В AC; степень защиты RTII | 50 | 0.017 | 4.77
405180064300PAC | 40.51.8.006.4300PAC | 40 | Миниатюрное универсальное электромеханическое реле; монтаж на печатную плату или в розетку; выводы с шагом 5мм; 1NO 10A; контакты AgSnO2; катушка 6В AC; степень защиты RTII; упаковка 10шт. | 10 | 0.017 | 4.81
405180065000 | 40.51.8.006.5000 | 40 | Миниатюрное универсальное электромеханическое реле; монтаж на печатную плату или в розетку; выводы с шагом 5мм; 1СO 10A; контакты AgNi+Au; катушка 6В AC; степень защиты RTII | 50 | 0.017 | 7.16
405180065000PAC | 40.51.8.006.5000PAC | 40 | Миниатюрное универсальное электромеханическое реле; монтаж на печатную плату или в розетку; выводы с шагом 5мм; 1СO 10A; контакты AgNi+Au; катушка 6В AC; степень защиты RTII; упаковка 10шт. | 10 | 0.017 | 7.19
405180120000 | 40.51.8.012.0000 | 40 | Миниатюрное универсальное электромеханическое реле; монтаж на печатную плату или в розетку; выводы с шагом 5мм; 1СO 10A; контакты AgNi; катушка 12В AC; степень защиты RTII | 50 | 0.017 | 3.72
405180120000PAC | 40.51.8.012.0000PAC | 40 | Миниатюрное универсальное электромеханическое реле; монтаж на печатную плату или в розетку; выводы с шагом 5мм; 1СO 10A; контакты AgNi; катушка 12В AC; степень защиты RTII; упаковка 10шт. | 10 | 0.017 | 3.76
405180120001 | 40.51.8.012.0001 | 40 | Миниатюрное универсальное электромеханическое реле; монтаж на печатную плату или в розетку; выводы с шагом 5мм; 1СO 10A; контакты AgNi; катушка 12В AC; влагозащита RTIII | 50 | 0.017 | 4.26
405180120001PAC | 40.51.8.012.0001PAC | 40 | Миниатюрное универсальное электромеханическое реле; монтаж на печатную плату или в розетку; выводы с шагом 5мм; 1СO 10A; контакты AgNi; катушка 12В AC; влагозащита RTIII; упаковка 10шт. | 10 | 0.017 | 4.3
405180120300 | 40.51.8.012.0300 | 40 | Миниатюрное универсальное электромеханическое реле; монтаж на печатную плату или в розетку; выводы с шагом 5мм; 1NO 10A; контакты AgNi; катушка 12В AC; степень защиты RTII | 50 | 0.017 | 3.72
405180120300PAC | 40.51.8.012.0300PAC | 40 | Миниатюрное универсальное электромеханическое реле; монтаж на печатную плату или в розетку; выводы с шагом 5мм; 1NO 10A; контакты AgNi; катушка 12В AC; степень защиты RTII; упаковка 10шт. | 10 | 0.017 | 3.76
405180240000 | 40.51.8.024.0000 | 40 | Миниатюрное универсальное электромеханическое реле; монтаж на печатную плату или в розетку; выводы с шагом 5мм; 1СO 10A; контакты AgNi; катушка 24В AC; степень защиты RTII | 50 | 0.017 | 3.72
405180240000PAC | 40.51.8.024.0000PAC | 40 | Миниатюрное универсальное электромеханическое реле; монтаж на печатную плату или в розетку; выводы с шагом 5мм; 1СO 10A; контакты AgNi; катушка 24В AC; степень защиты RTII; упаковка 10шт. | 10 | 0.017 | 3.76
405180240001 | 40.51.8.024.0001 | 40 | Миниатюрное универсальное электромеханическое реле; монтаж на печатную плату или в розетку; выводы с шагом 5мм; 1СO 10A; контакты AgNi; катушка 24В AC; влагозащита RTIII | 50 | 0.017 | 4.26
405180240001PAC | 40.51.8.024.0001PAC | 40 | Миниатюрное универсальное электромеханическое реле; монтаж на печатную плату или в розетку; выводы с шагом 5мм; 1СO 10A; контакты AgNi; катушка 24В AC; влагозащита RTIII; упаковка 10шт. | 10 | 0.017 | 4.3
405180240300 | 40.51.8.024.0300 | 40 | Миниатюрное универсальное электромеханическое реле; монтаж на печатную плату или в розетку; выводы с шагом 5мм; 1NO 10A; контакты AgNi; катушка 24В AC; степень защиты RTII | 50 | 0.017 | 3.72
405180240300PAC | 40.51.8.024.0300PAC | 40 | Миниатюрное универсальное электромеханическое реле; монтаж на печатную плату или в розетку; выводы с шагом 5мм; 1NO 10A; контакты AgNi; катушка 24 AC; степень защиты RTII; упаковка 10шт. | 10 | 0.017 | 3.76
405180240301 | 40.51.8.024.0301 | 40 | Миниатюрное универсальное электромеханическое реле; монтаж на печатную плату или в розетку; выводы с шагом 5мм; 1NO 10A; контакты AgNi; катушка 24В AC; влагозащита RTIII | 50 | 0.017 | 4.26
405180240301PAC | 40.51.8.024.0301PAC | 40 | Миниатюрное универсальное электромеханическое реле; монтаж на печатную плату или в розетку; выводы с шагом 5мм; 1NO 10A; контакты AgNi; катушка 24В AC; влагозащита RTIII; упаковка 10шт. | 10 | 0.017 | 4.3
405180242000 | 40.51.8.024.2000 | 40 | Миниатюрное универсальное электромеханическое реле; монтаж на печатную плату или в розетку; выводы с шагом 5мм; 1СO 10A; контакты AgCdO; катушка 24В AC; степень защиты RTII | 50 | 0.017 | 4.08
405180242000PAC | 40.51.8.024.2000PAC | 40 | Миниатюрное универсальное электромеханическое реле; монтаж на печатную плату или в розетку; выводы с шагом 5мм; 1СO 10A; контакты AgCdO; катушка 24В AC; степень защиты RTII; упаковка 10шт. | 10 | 0.017 | 4.12
405180244000 | 40.51.8.024.4000 | 40 | Миниатюрное универсальное электромеханическое реле; монтаж на печатную плату или в розетку; выводы с шагом 5мм; 1СO 10A; контакты AgSnO2; катушка 24В AC; степень защиты RTII | 50 | 0.017 | 4.3
405180244000PAC | 40.51.8.024.4000PAC | 40 | Миниатюрное универсальное электромеханическое реле; монтаж на печатную плату или в розетку; выводы с шагом 5мм; 1СO 10A; контакты AgSnO2; катушка 24В AC; степень защиты RTII; упаковка 10шт. | 10 | 0.017 | 4.34
405180245000 | 40.51.8.024.5000 | 40 | Миниатюрное универсальное электромеханическое реле; монтаж на печатную плату или в розетку; выводы с шагом 5мм; 1СO 10A; контакты AgNi+Au; катушка 24В AC; степень защиты RTII | 50 | 0.017 | 6.69
405180245000PAC | 40.51.8.024.5000PAC | 40 | Миниатюрное универсальное электромеханическое реле; монтаж на печатную плату или в розетку; выводы с шагом 5мм; 1СO 10A; контакты AgNi+Au; катушка 24В AC; степень защиты RTII; упаковка 10шт. | 10 | 0.017 | 6.72
405180245001 | 40.51.8.024.5001 | 40 | Миниатюрное универсальное электромеханическое реле; монтаж на печатную плату или в розетку; выводы с шагом 5мм; 1СO 10A; контакты AgNi+Au; катушка 24В AC; влагозащита RTIII | 50 | 0.017 | 7.23
405180245001PAC | 40.51.8.024.5001PAC | 40 | Миниатюрное универсальное электромеханическое реле; монтаж на печатную плату или в розетку; выводы с шагом 5мм; 1СO 10A; контакты AgNi+Au; катушка 24В AC; влагозащита RTIII; упаковка 10шт. | 10 | 0.017 | 7.26
405180245301 | 40.51.8.024.5301 | 40 | Миниатюрное универсальное электромеханическое реле; монтаж на печатную плату или в розетку; выводы с шагом 5мм; 1NO 10A; контакты AgNi+Au; катушка 24В AC; влагозащита RTIII | 50 | 0.017 | 7.23
405180245301PAC | 40.51.8.024.5301PAC | 40 | Миниатюрное универсальное электромеханическое реле; монтаж на печатную плату или в розетку; выводы с шагом 5мм; 1NO 10A; контакты AgNi+Au; катушка 24В AC; влагозащита RTIII; упаковка 10шт. | 10 | 0.017 | 7.26
405180480000 | 40.51.8.048.0000 | 40 | Миниатюрное универсальное электромеханическое реле; монтаж на печатную плату или в розетку; выводы с шагом 5мм; 1СO 10A; контакты AgNi; катушка 48В AC; степень защиты RTII | 50 | 0.017 | 4.19
405180480000PAC | 40.51.8.048.0000PAC | 40 | Миниатюрное универсальное электромеханическое реле; монтаж на печатную плату или в розетку; выводы с шагом 5мм; 1СO 10A; контакты AgNi; катушка 48В AC; степень защиты RTII; упаковка 10шт. | 10 | 0.017 | 4.23
405180480001 | 40.51.8.048.0001 | 40 | Миниатюрное универсальное электромеханическое реле; монтаж на печатную плату или в розетку; выводы с шагом 5мм; 1СO 10A; контакты AgNi; катушка 48В AC; влагозащита RTIII | 50 | 0.017 | 4.73
405180480001PAC | 40.51.8.048.0001PAC | 40 | Миниатюрное универсальное электромеханическое реле; монтаж на печатную плату или в розетку; выводы с шагом 5мм; 1СO 10A; контакты AgNi; катушка 48В AC; влагозащита RTIII; упаковка 10шт. | 10 | 0.017 | 4.77
405180485000 | 40.51.8.048.5000 | 40 | Миниатюрное универсальное электромеханическое реле; монтаж на печатную плату или в розетку; выводы с шагом 5мм; 1СO 10A; контакты AgNi+Au; катушка 48В AC; степень защиты RTII | 50 | 0.017 | 7.16
405180485000PAC | 40.51.8.048.5000PAC | 40 | Миниатюрное универсальное электромеханическое реле; монтаж на печатную плату или в розетку; выводы с шагом 5мм; 1СO 10A; контакты AgNi+Au; катушка 48В AC; степень защиты RTII; упаковка 10шт. | 10 | 0.017 | 7.19
405180600000 | 40.51.8.060.0000 | 40 | Миниатюрное универсальное электромеханическое реле; монтаж на печатную плату или в розетку; выводы с шагом 5мм; 1СO 10A; контакты AgNi; катушка 60В AC; степень защиты RTII | 50 | 0.017 | 4.19
405180600000PAC | 40.51.8.060.0000PAC | 40 | Миниатюрное универсальное электромеханическое реле; монтаж на печатную плату или в розетку; выводы с шагом 5мм; 1СO 10A; контакты AgNi; катушка 60В AC; степень защиты RTII; упаковка 10шт. | 10 | 0.017 | 4.23
405181100000 | 40.51.8.110.0000 | 40 | Миниатюрное универсальное электромеханическое реле; монтаж на печатную плату или в розетку; выводы с шагом 5мм; 1СO 10A; контакты AgNi; катушка 110В AC; степень защиты RTII | 50 | 0.017 | 4.73
405181100000PAC | 40.51.8.110.0000PAC | 40 | Миниатюрное универсальное электромеханическое реле; монтаж на печатную плату или в розетку; выводы с шагом 5мм; 1СO 10A; контакты AgNi; катушка 110В AC; степень защиты RTII; упаковка 10шт. | 10 | 0.017 | 4.77
405181100001 | 40.51.8.110.0001 | 40 | Миниатюрное универсальное электромеханическое реле; монтаж на печатную плату или в розетку; выводы с шагом 5мм; 1СO 10A; контакты AgNi; катушка 110В AC; влагозащита RTIII | 50 | 0.017 | 5.28
405181100001PAC | 40.51.8.110.0001PAC | 40 | Миниатюрное универсальное электромеханическое реле; монтаж на печатную плату или в розетку; выводы с шагом 5мм; 1СO 10A; контакты AgNi; катушка 110В AC; влагозащита RTIII; упаковка 10шт. | 10 | 0.017 | 5.31
405181100300 | 40.51.8.110.0300 | 40 | Миниатюрное универсальное электромеханическое реле; монтаж на печатную плату или в розетку; выводы с шагом 5мм; 1NO 10A; контакты AgNi; катушка 110В AC; степень защиты RTII | 50 | 0.017 | 4.73
405181100300PAC | 40.51.8.110.0300PAC | 40 | Миниатюрное универсальное электромеханическое реле; монтаж на печатную плату или в розетку; выводы с шагом 5мм; 1NO 10A; контакты AgNi; катушка 110В AC; степень защиты RTII; упаковка 10шт. | 10 | 0.017 | 4.77
405181102001 | 40.51.8.110.2001 | 40 | Миниатюрное универсальное электромеханическое реле; монтаж на печатную плату или в розетку; выводы с шагом 5мм; 1СO 10A; контакты AgCdO; катушка 110В AC; влагозащита RTIII | 50 | 0.017 | 5.64
405181102001PAC | 40.51.8.110.2001PAC | 40 | Миниатюрное универсальное электромеханическое реле; монтаж на печатную плату или в розетку; выводы с шагом 5мм; 1СO 10A; контакты AgCdO; катушка 110В AC; влагозащита RTIII; упаковка 10шт. | 10 | 0.017 | 5.67
405181102300 | 40.51.8.110.2300 | 40 | Миниатюрное универсальное электромеханическое реле; монтаж на печатную плату или в розетку; выводы с шагом 5мм; 1NO 10A; контакты AgCdO; катушка 110В AC; степень защиты RTII | 50 | 0.017 | 5.1
405181105000 | 40.51.8.110.5000 | 40 | Миниатюрное универсальное электромеханическое реле; монтаж на печатную плату или в розетку; выводы с шагом 5мм; 1СO 10A; контакты AgNi+Au; катушка 110В AC; степень защиты RTII | 50 | 0.017 | 7.7
405181105000PAC | 40.51.8.110.5000PAC | 40 | Миниатюрное универсальное электромеханическое реле; монтаж на печатную плату или в розетку; выводы с шагом 5мм; 1СO 10A; контакты AgNi+Au; катушка 110В AC; степень защиты RTII; упаковка 10шт. | 10 | 0.017 | 7.73
405181105001 | 40.51.8.110.5001 | 40 | Миниатюрное универсальное электромеханическое реле; монтаж на печатную плату или в розетку; выводы с шагом 5мм; 1СO 10A; контакты AgNi+Au; катушка 110В AC; влагозащита RTIII | 50 | 0.017 | 8.24
405181105001PAC | 40.51.8.110.5001PAC | 40 | Миниатюрное универсальное электромеханическое реле; монтаж на печатную плату или в розетку; выводы с шагом 5мм; 1СO 10A; контакты AgNi+Au; катушка 110В AC; влагозащита RTIII; упаковка 10шт. | 10 | 0.017 | 8.28
405181105300 | 40.51.8.110.5300 | 40 | Миниатюрное универсальное электромеханическое реле; монтаж на печатную плату или в розетку; выводы с шагом 5мм; 1NO 10A; контакты AgNi+Au; катушка 110В AC; степень защиты RTII | 50 | 0.017 | 7.7
405181105300PAC | 40.51.8.110.5300PAC | 40 | Миниатюрное универсальное электромеханическое реле; монтаж на печатную плату или в розетку; выводы с шагом 5мм; 1NO 10A; контакты AgNi+Au; катушка 110В AC; степень защиты RTII; упаковка 10шт. | 10 | 0.017 | 7.73
405181200000 | 40.51.8.120.0000 | 40 | Миниатюрное универсальное электромеханическое реле; монтаж на печатную плату или в розетку; выводы с шагом 5мм; 1СO 10A; контакты AgNi; катушка 120В AC; степень защиты RTII | 50 | 0.017 | 4.73
405181200000PAC | 40.51.8.120.0000PAC | 40 | Миниатюрное универсальное электромеханическое реле; монтаж на печатную плату или в розетку; выводы с шагом 5мм; 1СO 10A; контакты AgNi; катушка 120В AC; степень защиты RTII; упаковка 10шт. | 10 | 0.017 | 4.77
405181200001 | 40.51.8.120.0001 | 40 | Миниатюрное универсальное электромеханическое реле; монтаж на печатную плату или в розетку; выводы с шагом 5мм; 1СO 10A; контакты AgNi; катушка 120В AC; влагозащита RTIII | 50 | 0.017 | 5.28
405181200001PAC | 40.51.8.120.0001PAC | 40 | Миниатюрное универсальное электромеханическое реле; монтаж на печатную плату или в розетку; выводы с шагом 5мм; 1СO 10A; контакты AgNi; катушка 120В AC; влагозащита RTIII; упаковка 10шт. | 10 | 0.017 | 5.31
405181200300 | 40.51.8.120.0300 | 40 | Миниатюрное универсальное электромеханическое реле; монтаж на печатную плату или в розетку; выводы с шагом 5мм; 1NO 10A; контакты AgNi; катушка 120В AC; степень защиты RTII | 50 | 0.017 | 4.73
405181200300PAC | 40.51.8.120.0300PAC | 40 | Миниатюрное универсальное электромеханическое реле; монтаж на печатную плату или в розетку; выводы с шагом 5мм; 1NO 10A; контакты AgNi; катушка 120В AC; степень защиты RTII; упаковка 10шт. | 10 | 0.017 | 4.77
405181205000 | 40.51.8.120.5000 | 40 | Миниатюрное универсальное электромеханическое реле; монтаж на печатную плату или в розетку; выводы с шагом 5мм; 1СO 10A; контакты AgNi+Au; катушка 120В AC; степень защиты RTII | 50 | 0.017 | 7.7
405181205000PAC | 40.51.8.120.5000PAC | 40 | Миниатюрное универсальное электромеханическое реле; монтаж на печатную плату или в розетку; выводы с шагом 5мм; 1СO 10A; контакты AgNi+Au; катушка 120В AC; степень защиты RTII; упаковка 10шт. | 10 | 0.017 | 7.73
405181250000 | 40.51.8.125.0000 | 40 | Миниатюрное универсальное электромеханическое реле; монтаж на печатную плату или в розетку; выводы с шагом 5мм; 1СO 10A; контакты AgNi; катушка 125В AC; степень защиты RTII | 50 | 0.017 | 4.73
405181250000PAC | 40.51.8.125.0000PAC | 40 | Миниатюрное универсальное электромеханическое реле; монтаж на печатную плату или в розетку; выводы с шагом 5мм; 1СO 10A; контакты AgNi; катушка 125В AC; степень защиты RTII; упаковка 10шт. | 10 | 0.017 | 4.77
405181250001 | 40.51.8.125.0001 | 40 | Миниатюрное универсальное электромеханическое реле; монтаж на печатную плату или в розетку; выводы с шагом 5мм; 1СO 10A; контакты AgNi; катушка 125В AC; влагозащита RTIII | 50 | 0.017 | 5.28
405181250001PAC | 40.51.8.125.0001PAC | 40 | Миниатюрное универсальное электромеханическое реле; монтаж на печатную плату или в розетку; выводы с шагом 5мм; 1СO 10A; контакты AgNi; катушка 125В AC; влагозащита RTIII; упаковка 10шт. | 10 | 0.017 | 5.31
405181252001 | 40.51.8.125.2001 | 40 | Миниатюрное универсальное электромеханическое реле; монтаж на печатную плату или в розетку; выводы с шагом 5мм; 1СO 10A; контакты AgCdO; катушка 125В AC; влагозащита RTIII | 50 | 0.017 | 5.64
405181252001PAC | 40.51.8.125.2001PAC | 40 | Миниатюрное универсальное электромеханическое реле; монтаж на печатную плату или в розетку; выводы с шагом 5мм; 1СO 10A; контакты AgCdO; катушка 125В AC; влагозащита RTIII; упаковка 10шт. | 10 | 0.017 | 5.67
405181252301 | 40.51.8.125.2301 | 40 | Миниатюрное универсальное электромеханическое реле; монтаж на печатную плату или в розетку; выводы с шагом 5мм; 1NO 10A; контакты AgCdO; катушка 125В AC; влагозащита RTIII | 50 | 0.017 | 5.64
405181252301PAC | 40.51.8.125.2301PAC | 40 | Миниатюрное универсальное электромеханическое реле; монтаж на печатную плату или в розетку; выводы с шагом 5мм; 1NO 10A; контакты AgCdO; катушка 125В AC; влагозащита RTIII; упаковка 10шт. | 10 | 0.017 | 5.67
405181255000 | 40.51.8.125.5000 | 40 | Миниатюрное универсальное электромеханическое реле; монтаж на печатную плату или в розетку; выводы с шагом 5мм; 1СO 10A; контакты AgNi+Au; катушка 125В AC; степень защиты RTII | 50 | 0.017 | 7.7
405181255000PAC | 40.51.8.125.5000PAC | 40 | Миниатюрное универсальное электромеханическое реле; монтаж на печатную плату или в розетку; выводы с шагом 5мм; 1СO 10A; контакты AgNi+Au; катушка 125В AC; степень защиты RTII; упаковка 10шт. | 10 | 0.017 | 7.73
405182300000 | 40.51.8.230.0000 | 40 | Миниатюрное универсальное электромеханическое реле; монтаж на печатную плату или в розетку; выводы с шагом 5мм; 1СO 10A; контакты AgNi; катушка 230В AC; степень защиты RTII | 50 | 0.017 | 5.8
405182300000PAC | 40.51.8.230.0000PAC | 40 | Миниатюрное универсальное электромеханическое реле; монтаж на печатную плату или в розетку; выводы с шагом 5мм; 1СO 10A; контакты AgNi; катушка 230В AC; степень защиты RTII; упаковка 10шт. | 10 | 0.017 | 5.89
405182300001 | 40.51.8.230.0001 | 40 | Миниатюрное универсальное электромеханическое реле; монтаж на печатную плату или в розетку; выводы с шагом 5мм; 1СO 10A; контакты AgNi; катушка 230В AC; влагозащита RTIII | 50 | 0.017 | 6.29
405182300001PAC | 40.51.8.230.0001PAC | 40 | Миниатюрное универсальное электромеханическое реле; монтаж на печатную плату или в розетку; выводы с шагом 5мм; 1СO 10A; контакты AgNi; катушка 230В AC; влагозащита RTIII; упаковка 10шт. | 10 | 0.017 | 6.32
405182300300 | 40.51.8.230.0300 | 40 | Миниатюрное универсальное электромеханическое реле; монтаж на печатную плату или в розетку; выводы с шагом 5мм; 1NO 10A; контакты AgNi; катушка 230В AC; степень защиты RTII | 50 | 0.017 | 5.75
405182300300PAC | 40.51.8.230.0300PAC | 40 | Миниатюрное универсальное электромеханическое реле; монтаж на печатную плату или в розетку; выводы с шагом 5мм; 1NO 10A; контакты AgNi; катушка 230В AC; степень защиты RTII; упаковка 10шт. | 10 | 0.017 | 5.78
405182300301 | 40.51.8.230.0301 | 40 | Миниатюрное универсальное электромеханическое реле; монтаж на печатную плату или в розетку; выводы с шагом 5мм; 1NO 10A; контакты AgNi; катушка 230В AC; влагозащита RTIII | 50 | 0.017 | 6.29
405182300301PAC | 40.51.8.230.0301PAC | 40 | Миниатюрное универсальное электромеханическое реле; монтаж на печатную плату или в розетку; выводы с шагом 5мм; 1NO 10A; контакты AgNi; катушка 230В AC; влагозащита RTIII; упаковка 10шт. | 10 | 0.017 | 6.32
405182302000 | 40.51.8.230.2000 | 40 | Миниатюрное универсальное электромеханическое реле; монтаж на печатную плату или в розетку; выводы с шагом 5мм; 1СO 10A; контакты AgCdO; катушка 230В AC; степень защиты RTII | 50 | 0.017 | 6.11
405182302000PAC | 40.51.8.230.2000PAC | 40 | Миниатюрное универсальное электромеханическое реле; монтаж на печатную плату или в розетку; выводы с шагом 5мм; 1СO 10A; контакты AgCdO; катушка 230В AC; степень защиты RTII; упаковка 10шт. | 10 | 0.017 | 6.14
405182304000 | 40.51.8.230.4000 | 40 | Миниатюрное универсальное электромеханическое реле; монтаж на печатную плату или в розетку; выводы с шагом 5мм; 1СO 10A; контакты AgSnO2; катушка 230В AC; степень защиты RTII | 50 | 0.017 | 6.32
405182304000PAC | 40.51.8.230.4000PAC | 40 | Миниатюрное универсальное электромеханическое реле; монтаж на печатную плату или в розетку; выводы с шагом 5мм; 1СO 10A; контакты AgSnO2; катушка 230В AC; степень защиты RTII; упаковка 10шт. | 10 | 0.017 | 6.36
405182304300 | 40.51.8.230.4300 | 40 | Миниатюрное универсальное электромеханическое реле; монтаж на печатную плату или в розетку; выводы с шагом 5мм; 1NO 10A; контакты AgSnO2; катушка 230В AC; степень защиты RTII | 50 | 0.017 | 6.32
405182304300PAC | 40.51.8.230.4300PAC | 40 | Миниатюрное универсальное электромеханическое реле; монтаж на печатную плату или в розетку; выводы с шагом 5мм; 1NO 10A; контакты AgSnO2; катушка 230В AC; степень защиты RTII; упаковка 10шт. | 10 | 0.017 | 6.36
405182305000 | 40.51.8.230.5000 | 40 | Миниатюрное универсальное электромеханическое реле; монтаж на печатную плату или в розетку; выводы с шагом 5мм; 1СO 10A; контакты AgNi+Au; катушка 230В AC; степень защиты RTII | 50 | 0.017 | 8.71
405182305000PAC | 40.51.8.230.5000PAC | 40 | Миниатюрное универсальное электромеханическое реле; монтаж на печатную плату или в розетку; выводы с шагом 5мм; 1СO 10A; контакты AgNi+Au; катушка 230В AC; степень защиты RTII; упаковка 10шт. | 10 | 0.017 | 8.75
405182305001 | 40.51.8.230.5001 | 40 | Миниатюрное универсальное электромеханическое реле; монтаж на печатную плату или в розетку; выводы с шагом 5мм; 1СO 10A; контакты AgNi+Au; катушка 230В AC; влагозащита RTIII | 50 | 0.017 | 9.25
405182305001PAC | 40.51.8.230.5001PAC | 40 | Миниатюрное универсальное электромеханическое реле; монтаж на печатную плату или в розетку; выводы с шагом 5мм; 1СO 10A; контакты AgNi+Au; катушка 230В AC; влагозащита RTIII; упаковка 10шт. | 10 | 0.017 | 9.29
405182305300 | 40.51.8.230.5300 | 40 | Миниатюрное универсальное электромеханическое реле; монтаж на печатную плату или в розетку; выводы с шагом 5мм; 1NO 10A; контакты AgNi+Au; катушка 230В AC; степень защиты RTII | 50 | 0.017 | 8.71
405182305300PAC | 40.51.8.230.5300PAC | 40 | Миниатюрное универсальное электромеханическое реле; монтаж на печатную плату или в розетку; выводы с шагом 5мм; 1NO 10A; контакты AgNi+Au; катушка 230В AC; степень защиты RTII; упаковка 10шт. | 10 | 0.017 | 8.75
405182400000 | 40.51.8.240.0000 | 40 | Миниатюрное универсальное электромеханическое реле; монтаж на печатную плату или в розетку; выводы с шагом 5мм; 1СO 10A; контакты AgNi; катушка 240В AC; степень защиты RTII | 50 | 0.0167 | 5.75
405182400000PAC | 40.51.8.240.0000PAC | 40 | Миниатюрное универсальное электромеханическое реле; монтаж на печатную плату или в розетку; выводы с шагом 5мм; 1СO 10A; контакты AgNi; катушка 240В AC; степень защиты RTII; упаковка 10шт. | 10 | 0.017 | 5.78
405182400001 | 40.51.8.240.0001 | 40 | Миниатюрное универсальное электромеханическое реле; монтаж на печатную плату или в розетку; выводы с шагом 5мм; 1СO 10A; контакты AgNi; катушка 240В AC; влагозащита RTIII | 50 | 0.017 | 6.29
405182400001PAC | 40.51.8.240.0001PAC | 40 | Миниатюрное универсальное электромеханическое реле; монтаж на печатную плату или в розетку; выводы с шагом 5мм; 1СO 10A; контакты AgNi; катушка 240В AC; влагозащита RTIII; упаковка 10шт. | 10 | 0.017 | 6.32
405182400300 | 40.51.8.240.0300 | 40 | Миниатюрное универсальное электромеханическое реле; монтаж на печатную плату или в розетку; выводы с шагом 5мм; 1NO 10A; контакты AgNi; катушка 240В AC; степень защиты RTII | 50 | 0.017 | 5.75
405182400300PAC | 40.51.8.240.0300PAC | 40 | Миниатюрное универсальное электромеханическое реле; монтаж на печатную плату или в розетку; выводы с шагом 5мм; 1NO 10A; контакты AgNi; катушка 240В AC; степень защиты RTII; упаковка 10шт. | 10 | 0.017 | 5.78
405182405000 | 40.51.8.240.5000 | 40 | Миниатюрное универсальное электромеханическое реле; монтаж на печатную плату или в розетку; выводы с шагом 5мм; 1СO 10A; контакты AgNi+Au; катушка 240В AC; степень защиты RTII | 50 | 0.017 | 8.71
405182405001 | 40.51.8.240.5001 | 40 | Миниатюрное универсальное электромеханическое реле; монтаж на печатную плату или в розетку; выводы с шагом 5мм; 1СO 10A; контакты AgNi+Au; катушка 240В AC; влагозащита RTIII | 50 | 0.017 | 9.25
405182405001PAC | 40.51.8.240.5001PAC | 40 | Миниатюрное универсальное электромеханическое реле; монтаж на печатную плату или в розетку; выводы с шагом 5мм; 1СO 10A; контакты AgNi+Au; катушка 240В AC; влагозащита RTIII; упаковка 10шт. | 10 | 0.017 | 9.29
405182405300 | 40.51.8.240.5300 | 40 | Миниатюрное универсальное электромеханическое реле; монтаж на печатную плату или в розетку; выводы с шагом 5мм; 1NO 10A; контакты AgNi+Au; катушка 240В AC; степень защиты RTII | 50 | 0.017 | 8.71
405182405300PAC | 40.51.8.240.5300PAC | 40 | Миниатюрное универсальное электромеханическое реле; монтаж на печатную плату или в розетку; выводы с шагом 5мм; 1NO 10A; контакты AgNi+Au; катушка 240В AC; степень защиты RTII; упаковка 10шт. | 10 | 0.017 | 8.75
405190040000 | 40.51.9.004.0000 | 40 | Миниатюрное универсальное электромеханическое реле; монтаж на печатную плату или в розетку; выводы с шагом 5мм; 1СO 10A; контакты AgNi; катушка 4В DC; степень защиты RTII | 50 | 0.017 | 3.61
405190040000PAC | 40.51.9.004.0000PAC | 40 | Миниатюрное универсальное электромеханическое реле; монтаж на печатную плату или в розетку; выводы с шагом 5мм; 1СO 10A; контакты AgNi; катушка 4В DC; степень защиты RTII; упаковка 10шт. | 10 | 0.017 | 3.65
405190040001 | 40.51.9.004.0001 | 40 | Миниатюрное универсальное электромеханическое реле; монтаж на печатную плату или в розетку; выводы с шагом 5мм; 1СO 10A; контакты AgNi; катушка 4В DC; влагозащита RTIII | 50 | 0.017 | 4.16
405190040001PAC | 40.51.9.004.0001PAC | 40 | Миниатюрное универсальное электромеханическое реле; монтаж на печатную плату или в розетку; выводы с шагом 5мм; 1СO 10A; контакты AgNi; катушка 4В DC; влагозащита RTIII; упаковка 10шт. | 10 | 0.017 | 4.19
405190040003 | 40.51.9.004.0003 | 40 | Миниатюрное универсальное электромеханическое реле; монтаж на печатную плату или в розетку; выводы с шагом 5мм; 1СO 10A; контакты AgNi; катушка 4В DC; влагозащита RTIII; Высокая температура (+125°C) | 50 | 0.017 | 5.24
405190040003PAC | 40.51.9.004.0003PAC | 40 | Миниатюрное универсальное электромеханическое реле; монтаж на печатную плату или в розетку; выводы с шагом 5мм; 1СO 10A; контакты AgNi; катушка 4В DC; влагозащита RTIII; Высокая температура (+125°C); упаковка 10шт. | 10 | 0.017 | 5.28
405190040300 | 40.51.9.004.0300 | 40 | Миниатюрное универсальное электромеханическое реле; монтаж на печатную плату или в розетку; выводы с шагом 5мм; 1NO 10A; контакты AgNi; катушка 4В DC; степень защиты RTII | 50 | 0.017 | 3.61
405190040300PAC | 40.51.9.004.0300PAC | 40 | Миниатюрное универсальное электромеханическое реле; монтаж на печатную плату или в розетку; выводы с шагом 5мм; 1NO 10A; контакты AgNi; катушка 4В DC; степень защиты RTII; упаковка 10шт. | 10 | 0.017 | 3.65
405190040301 | 40.51.9.004.0301 | 40 | Миниатюрное универсальное электромеханическое реле; монтаж на печатную плату или в розетку; выводы с шагом 5мм; 1NO 10A; контакты AgNi; катушка 4В DC; влагозащита RTIII | 50 | 0.017 | 4.16
405190040301PAC | 40.51.9.004.0301PAC | 40 | Миниатюрное универсальное электромеханическое реле; монтаж на печатную плату или в розетку; выводы с шагом 5мм; 1NO 10A; контакты AgNi; катушка 4В DC; влагозащита RTIII; упаковка 10шт. | 10 | 0.017 | 4.19
405190042000 | 40.51.9.004.2000 | 40 | Миниатюрное универсальное электромеханическое реле; монтаж на печатную плату или в розетку; выводы с шагом 5мм; 1СO 10A; контакты AgCdO; катушка 4В DC; степень защиты RTII | 50 | 0.017 | 3.98
405190042000PAC | 40.51.9.004.2000PAC | 40 | Миниатюрное универсальное электромеханическое реле; монтаж на печатную плату или в розетку; выводы с шагом 5мм; 1СO 10A; контакты AgCdO; катушка 4В DC; степень защиты RTII; упаковка 10шт. | 10 | 0.017 | 4.01
405190045000 | 40.51.9.004.5000 | 40 | Миниатюрное универсальное электромеханическое реле; монтаж на печатную плату или в розетку; выводы с шагом 5мм; 1CO 10A; контакты AgNi+Au; катушка 4В DC; степень защиты RTII | 50 | 0.017 | 6.58
405190045000PAC | 40.51.9.004.5000PAC | 40 | Миниатюрное универсальное электромеханическое реле; монтаж на печатную плату или в розетку; выводы с шагом 5мм; 1CO 10A; контакты AgNi+Au; катушка 4В DC; степень защиты RTII; упаковка 10шт. | 10 | 0.017 | 6.61
405190050000 | 40.51.9.005.0000 | 40 | Миниатюрное универсальное электромеханическое реле; монтаж на печатную плату или в розетку; выводы с шагом 5мм; 1СO 10A; контакты AgNi; катушка 5В DC; степень защиты RTII | 50 | 0.017 | 3.61
405190050000PAC | 40.51.9.005.0000PAC | 40 | Миниатюрное универсальное электромеханическое реле; монтаж на печатную плату или в розетку; выводы с шагом 5мм; 1СO 10A; контакты AgNi; катушка 5В DC; степень защиты RTII; упаковка 10шт. | 10 | 0.017 | 3.65
405190050001 | 40.51.9.005.0001 | 40 | Миниатюрное универсальное электромеханическое реле; монтаж на печатную плату или в розетку; выводы с шагом 5мм; 1СO 10A; контакты AgNi; катушка 5В DC; влагозащита RTIII | 50 | 0.017 | 4.16
405190050001PAC | 40.51.9.005.0001PAC | 40 | Миниатюрное универсальное электромеханическое реле; монтаж на печатную плату или в розетку; выводы с шагом 5мм; 1СO 10A; контакты AgNi; катушка 5В DC; влагозащита RTIII; упаковка 10шт. | 10 | 0.017 | 4.19
405190050300 | 40.51.9.005.0300 | 40 | Миниатюрное универсальное электромеханическое реле; монтаж на печатную плату или в розетку; выводы с шагом 5мм; 1NO 10A; контакты AgNi; катушка 5В DC; степень защиты RTII | 50 | 0.017 | 3.61
405190050300PAC | 40.51.9.005.0300PAC | 40 | Миниатюрное универсальное электромеханическое реле; монтаж на печатную плату или в розетку; выводы с шагом 5мм; 1NO 10A; контакты AgNi; катушка 5В DC; степень защиты RTII; упаковка 10шт. | 10 | 0.017 | 3.65
405190060000 | 40.51.9.006.0000 | 40 | Миниатюрное универсальное электромеханическое реле; монтаж на печатную плату или в розетку; выводы с шагом 5мм; 1СO 10A; контакты AgNi; катушка 6В DC; степень защиты RTII | 50 | 0.017 | 3.61
405190060000PAC | 40.51.9.006.0000PAC | 40 | Миниатюрное универсальное электромеханическое реле; монтаж на печатную плату или в розетку; выводы с шагом 5мм; 1СO 10A; контакты AgNi; катушка 6В DC; степень защиты RTII; упаковка 10шт. | 10 | 0.017 | 3.65
405190060001 | 40.51.9.006.0001 | 40 | Миниатюрное универсальное электромеханическое реле; монтаж на печатную плату или в розетку; выводы с шагом 5мм; 1СO 10A; контакты AgNi; катушка 6В DC; влагозащита RTIII | 50 | 0.017 | 4.16
405190060001PAC | 40.51.9.006.0001PAC | 40 | Миниатюрное универсальное электромеханическое реле; монтаж на печатную плату или в розетку; выводы с шагом 5мм; 1СO 10A; контакты AgNi; катушка 6В DC; влагозащита RTIII; упаковка 10шт. | 10 | 0.017 | 4.19
405190060003 | 40.51.9.006.0003 | 40 | Миниатюрное универсальное электромеханическое реле; монтаж на печатную плату или в розетку; выводы с шагом 5мм; 1CO 10A; контакты AgNi; катушка 6В DC; влагозащита RTIII; Высокая температура (+125°C); | 50 | 0.017 | 5.24
405190060003PAC | 40.51.9.006.0003PAC | 40 | Миниатюрное универсальное электромеханическое реле; монтаж на печатную плату или в розетку; выводы с шагом 5мм; 1CO 10A; контакты AgNi; катушка 6В DC; влагозащита RTIII; Высокая температура (+125°C); упаковка 10шт. | 10 | 0.017 | 5.28
405190060300 | 40.51.9.006.0300 | 40 | Миниатюрное универсальное электромеханическое реле; монтаж на печатную плату или в розетку; выводы с шагом 5мм; 1NO 10A; контакты AgNi; катушка 6В DC; степень защиты RTII | 50 | 0.017 | 3.61
405190060300PAC | 40.51.9.006.0300PAC | 40 | Миниатюрное универсальное электромеханическое реле; монтаж на печатную плату или в розетку; выводы с шагом 5мм; 1NO 10A; контакты AgNi; катушка 6В DC; степень защиты RTII; упаковка 10шт. | 10 | 0.017 | 3.65
405190060301 | 40.51.9.006.0301 | 40 | Миниатюрное универсальное электромеханическое реле; монтаж на печатную плату или в розетку; выводы с шагом 5мм; 1NO 10A; контакты AgNi; катушка 6В DC; влагозащита RTIII | 50 | 0.017 | 4.16
405190060301PAC | 40.51.9.006.0301PAC | 40 | Миниатюрное универсальное электромеханическое реле; монтаж на печатную плату или в розетку; выводы с шагом 5мм; 1NO 10A; контакты AgNi; катушка 6В DC; влагозащита RTIII; упаковка 10шт. | 10 | 0.017 | 4.19
405190062000 | 40.51.9.006.2000 | 40 | Миниатюрное универсальное электромеханическое реле; монтаж на печатную плату или в розетку; выводы с шагом 5мм; 1СO 10A; контакты AgCdO; катушка 6В DC; степень защиты RTII | 50 | 0.017 | 3.98
405190062000PAC | 40.51.9.006.2000PAC | 40 | Миниатюрное универсальное электромеханическое реле; монтаж на печатную плату или в розетку; выводы с шагом 5мм; 1СO 10A; контакты AgCdO; катушка 6В DC; степень защиты RTII; упаковка 10шт. | 10 | 0.017 | 4.01
405190065000 | 40.51.9.006.5000 | 40 | Миниатюрное универсальное электромеханическое реле; монтаж на печатную плату или в розетку; выводы с шагом 5мм; 1СO 10A; контакты AgNi+Au; катушка 6В DC; степень защиты RTII | 50 | 0.017 | 6.58
405190065000PAC | 40.51.9.006.5000PAC | 40 | Миниатюрное универсальное электромеханическое реле; монтаж на печатную плату или в розетку; выводы с шагом 5мм; 1СO 10A; контакты AgNi+Au; катушка 6В DC; степень защиты RTII; упаковка 10шт. | 10 | 0.017 | 6.61
405190065001 | 40.51.9.006.5001 | 40 | Миниатюрное универсальное электромеханическое реле; монтаж на печатную плату или в розетку; выводы с шагом 5мм; 1СO 10A; контакты AgNi+Au; катушка 6В DC; влагозащита RTIII | 50 | 0.017 | 7.12
405190065001PAC | 40.51.9.006.5001PAC | 40 | Миниатюрное универсальное электромеханическое реле; монтаж на печатную плату или в розетку; выводы с шагом 5мм; 1СO 10A; контакты AgNi+Au; катушка 6В DC; влагозащита RTIII; упаковка 10шт. | 10 | 0.017 | 7.16
405190070000 | 40.51.9.007.0000 | 40 | Миниатюрное универсальное электромеханическое реле; монтаж на печатную плату или в розетку; выводы с шагом 5мм; 1СO 10A; контакты AgNi; катушка 7В DC; степень защиты RTII | 50 | 0.017 | 3.61
405190070000PAC | 40.51.9.007.0000PAC | 40 | Миниатюрное универсальное электромеханическое реле; монтаж на печатную плату или в розетку; выводы с шагом 5мм; 1СO 10A; контакты AgNi; катушка 7В DC; степень защиты RTII; упаковка 10шт. | 10 | 0.017 | 3.65
405190070001 | 40.51.9.007.0001 | 40 | Миниатюрное универсальное электромеханическое реле; монтаж на печатную плату или в розетку; выводы с шагом 5мм; 1СO 10A; контакты AgNi; катушка 7В DC; влагозащита RTIII | 50 | 0.017 | 4.16
405190070001PAC | 40.51.9.007.0001PAC | 40 | Миниатюрное универсальное электромеханическое реле; монтаж на печатную плату или в розетку; выводы с шагом 5мм; 1СO 10A; контакты AgNi; катушка 7В DC; влагозащита RTIII; упаковка 10шт. | 10 | 0.017 | 4.19
405190070003 | 40.51.9.007.0003 | 40 | Миниатюрное универсальное электромеханическое реле; монтаж на печатную плату или в розетку; выводы с шагом 5мм; 1CO 10A; контакты AgNi; катушка 7В DC; влагозащита RTIII; Высокая температура (+125°C); | 50 | 0.017 | 5.24
405190070003PAC | 40.51.9.007.0003PAC | 40 | Миниатюрное универсальное электромеханическое реле; монтаж на печатную плату или в розетку; выводы с шагом 5мм; 1CO 10A; контакты AgNi; катушка 7В DC; влагозащита RTIII; Высокая температура (+125°C); упаковка 10шт. | 10 | 0.017 | 5.28
405190070300 | 40.51.9.007.0300 | 40 | Миниатюрное универсальное электромеханическое реле; монтаж на печатную плату или в розетку; выводы с шагом 5мм; 1NO 10A; контакты AgNi; катушка 7В DC; степень защиты RTII | 50 | 0.017 | 3.61
405190070300PAC | 40.51.9.007.0300PAC | 40 | Миниатюрное универсальное электромеханическое реле; монтаж на печатную плату или в розетку; выводы с шагом 5мм; 1NO 10A; контакты AgNi; катушка 7В DC; степень защиты RTII; упаковка 10шт. | 10 | 0.017 | 3.65
405190070301 | 40.51.9.007.0301 | 40 | Миниатюрное универсальное электромеханическое реле; монтаж на печатную плату или в розетку; выводы с шагом 5мм; 1NO 10A; контакты AgNi; катушка 7В DC; влагозащита RTIII | 50 | 0.017 | 4.16
405190070301PAC | 40.51.9.007.0301PAC | 40 | Миниатюрное универсальное электромеханическое реле; монтаж на печатную плату или в розетку; выводы с шагом 5мм; 1NO 10A; контакты AgNi; катушка 7В DC; влагозащита RTIII; упаковка 10шт. | 10 | 0.017 | 4.19
405190072000 | 40.51.9.007.2000 | 40 | Миниатюрное универсальное электромеханическое реле; монтаж на печатную плату или в розетку; выводы с шагом 5мм; 1СO 10A; контакты AgCdO; катушка 7В DC; степень защиты RTII | 50 | 0.017 | 3.98
405190072000PAC | 40.51.9.007.2000PAC | 40 | Миниатюрное универсальное электромеханическое реле; монтаж на печатную плату или в розетку; выводы с шагом 5мм; 1СO 10A; контакты AgCdO; катушка 7В DC; степень защиты RTII; упаковка 10шт. | 10 | 0.017 | 4.01
405190075000 | 40.51.9.007.5000 | 40 | Миниатюрное универсальное электромеханическое реле; монтаж на печатную плату или в розетку; выводы с шагом 5мм; 1СO 10A; контакты AgNi+Au; катушка 7В DC; степень защиты RTII | 50 | 0.017 | 6.58
405190075000PAC | 40.51.9.007.5000PAC | 40 | Миниатюрное универсальное электромеханическое реле; монтаж на печатную плату или в розетку; выводы с шагом 5мм; 1СO 10A; контакты AgNi+Au; катушка 7В DC; степень защиты RTII; упаковка 10шт. | 10 | 0.017 | 6.61
405190090000 | 40.51.9.009.0000 | 40 | Миниатюрное универсальное электромеханическое реле; монтаж на печатную плату или в розетку; выводы с шагом 5мм; 1СO 10A; контакты AgNi; катушка 9В DC; степень защиты RTII | 50 | 0.017 | 3.61
405190090000PAC | 40.51.9.009.0000PAC | 40 | Миниатюрное универсальное электромеханическое реле; монтаж на печатную плату или в розетку; выводы с шагом 5мм; 1СO 10A; контакты AgNi; катушка 9В DC; степень защиты RTII; упаковка 10шт. | 10 | 0.017 | 3.65
405190090001 | 40.51.9.009.0001 | 40 | Миниатюрное универсальное электромеханическое реле; монтаж на печатную плату или в розетку; выводы с шагом 5мм; 1СO 10A; контакты AgNi; катушка 9В DC; влагозащита RTIII | 50 | 0.017 | 4.16
405190090001PAC | 40.51.9.009.0001PAC | 40 | Миниатюрное универсальное электромеханическое реле; монтаж на печатную плату или в розетку; выводы с шагом 5мм; 1СO 10A; контакты AgNi; катушка 9В DC; влагозащита RTIII; упаковка 10шт. | 10 | 0.017 | 4.19
405190090003 | 40.51.9.009.0003 | 40 | Миниатюрное универсальное электромеханическое реле; монтаж на печатную плату или в розетку; выводы с шагом 5мм; 1CO 10A; контакты AgNi; катушка 9В DC; влагозащита RTIII; Высокая температура (+125°C) | 50 | 0.017 | 5.24
405190090003PAC | 40.51.9.009.0003PAC | 40 | Миниатюрное универсальное электромеханическое реле; монтаж на печатную плату или в розетку; выводы с шагом 5мм; 1CO 10A; контакты AgNi; катушка 9В DC; влагозащита RTIII; Высокая температура (+125°C); упаковка 10шт. | 10 | 0.017 | 5.28
405190090300 | 40.51.9.009.0300 | 40 | Миниатюрное универсальное электромеханическое реле; монтаж на печатную плату или в розетку; выводы с шагом 5мм; 1NO 10A; контакты AgNi; катушка 9В DC; степень защиты RTII | 50 | 0.017 | 3.61
405190090300PAC | 40.51.9.009.0300PAC | 40 | Миниатюрное универсальное электромеханическое реле; монтаж на печатную плату или в розетку; выводы с шагом 5мм; 1NO 10A; контакты AgNi; катушка 9В DC; степень защиты RTII; упаковка 10шт. | 10 | 0.017 | 3.65
405190090301 | 40.51.9.009.0301 | 40 | Миниатюрное универсальное электромеханическое реле; монтаж на печатную плату или в розетку; выводы с шагом 5мм; 1NO 10A; контакты AgNi; катушка 9В DC; влагозащита RTIII | 50 | 0.017 | 4.16
405190090301PAC | 40.51.9.009.0301PAC | 40 | Миниатюрное универсальное электромеханическое реле; монтаж на печатную плату или в розетку; выводы с шагом 5мм; 1NO 10A; контакты AgNi; катушка 9В DC; влагозащита RTIII; упаковка 10шт. | 10 | 0.017 | 4.19
405190090303 | 40.51.9.009.0303 | 40 | Миниатюрное универсальное электромеханическое реле; монтаж на печатную плату или в розетку; выводы с шагом 5мм; 1СO 10A; контакты AgNi; катушка 9В DC; влагозащита RTIII; Высокая температура (+125°C) | 50 | 0.017 | 5.24
405190090303PAC | 40.51.9.009.0303PAC | 40 | Миниатюрное универсальное электромеханическое реле; монтаж на печатную плату или в розетку; выводы с шагом 5мм; 1СO 10A; контакты AgNi; катушка 9В DC; влагозащита RTIII; Высокая температура (+125°C); упаковка 10шт. | 10 | 0.017 | 5.28
405190092000 | 40.51.9.009.2000 | 40 | Миниатюрное универсальное электромеханическое реле; монтаж на печатную плату или в розетку; выводы с шагом 5мм; 1СO 10A; контакты AgCdO; катушка 9В DC; степень защиты RTII | 50 | 0.017 | 3.98
405190092000PAC | 40.51.9.009.2000PAC | 40 | Миниатюрное универсальное электромеханическое реле; монтаж на печатную плату или в розетку; выводы с шагом 5мм; 1СO 10A; контакты AgCdO; катушка 9В DC; степень защиты RTII; упаковка 10шт. | 10 | 0.017 | 4.01
405190095000 | 40.51.9.009.5000 | 40 | Миниатюрное универсальное электромеханическое реле; монтаж на печатную плату или в розетку; выводы с шагом 5мм; 1СO 10A; контакты AgNi+Au; катушка 9В DC; степень защиты RTII | 50 | 0.017 | 6.58
405190095000PAC | 40.51.9.009.5000PAC | 40 | Миниатюрное универсальное электромеханическое реле; монтаж на печатную плату или в розетку; выводы с шагом 5мм; 1СO 10A; контакты AgNi+Au; катушка 9В DC; степень защиты RTII; упаковка 10шт. | 10 | 0.017 | 6.61
405190120000 | 40.51.9.012.0000 | 40 | Миниатюрное универсальное электромеханическое реле; монтаж на печатную плату или в розетку; выводы с шагом 5мм; 1СO 10A; контакты AgNi; катушка 12В DC; степень защиты RTII | 50 | 0.017 | 2.71
405190120000PAC | 40.51.9.012.0000PAC | 40 | Миниатюрное универсальное электромеханическое реле; монтаж на печатную плату или в розетку; выводы с шагом 5мм; 1СO 10A; контакты AgNi; катушка 12В DC; степень защиты RTII; упаковка 10шт. | 10 | 0.017 | 2.75
405190120001 | 40.51.9.012.0001 | 40 | Миниатюрное универсальное электромеханическое реле; монтаж на печатную плату или в розетку; выводы с шагом 5мм; 1СO 10A; контакты AgNi; катушка 12В DC; влагозащита RTIII | 50 | 0.017 | 3.25
405190120001PAC | 40.51.9.012.0001PAC | 40 | Миниатюрное универсальное электромеханическое реле; монтаж на печатную плату или в розетку; выводы с шагом 5мм; 1СO 10A; контакты AgNi; катушка 12В DC; влагозащита RTIII; упаковка 10шт. | 10 | 0.017 | 3.29
405190120003 | 40.51.9.012.0003 | 40 | Миниатюрное универсальное электромеханическое реле; монтаж на печатную плату или в розетку; выводы с шагом 5мм; 1CO 10A; контакты AgNi; катушка 12В DC; влагозащита RTIII; Высокая температура (+125°C) | 50 | 0.017 | 4.34
405190120003PAC | 40.51.9.012.0003PAC | 40 | Миниатюрное универсальное электромеханическое реле; монтаж на печатную плату или в розетку; выводы с шагом 5мм; 1CO 10A; контакты AgNi; катушка 12В DC; влагозащита RTIII; Высокая температура (+125°C); упаковка 10шт. | 10 | 0.017 | 4.37
405190120300 | 40.51.9.012.0300 | 40 | Миниатюрное универсальное электромеханическое реле; монтаж на печатную плату или в розетку; выводы с шагом 5мм; 1NO 10A; контакты AgNi; катушка 12В DC; степень защиты RTII | 50 | 0.017 | 2.71
405190120300PAC | 40.51.9.012.0300PAC | 40 | Миниатюрное универсальное электромеханическое реле; монтаж на печатную плату или в розетку; выводы с шагом 5мм; 1NO 10A; контакты AgNi; катушка 12В DC; степень защиты RTII; упаковка 10шт. | 10 | 0.017 | 2.75
405190120301 | 40.51.9.012.0301 | 40 | Миниатюрное универсальное электромеханическое реле; монтаж на печатную плату или в розетку; выводы с шагом 5мм; 1NO 10A; контакты AgNi; катушка 12В DC; влагозащита RTIII | 50 | 0.017 | 3.25
405190120301PAC | 40.51.9.012.0301PAC | 40 | Миниатюрное универсальное электромеханическое реле; монтаж на печатную плату или в розетку; выводы с шагом 5мм; 1NO 10A; контакты AgNi; катушка 12В DC; влагозащита RTIII; упаковка 10шт. | 10 | 0.017 | 3.29
405190120303 | 40.51.9.012.0303 | 40 | Миниатюрное универсальное электромеханическое реле; монтаж на печатную плату или в розетку; выводы с шагом 5мм; 1NO 10A; контакты AgNi; катушка 12В DC; влагозащита RTIII; Высокая температура (+125°C) | 50 | 0.017 | 4.34
405190120303PAC | 40.51.9.012.0303PAC | 40 | Миниатюрное универсальное электромеханическое реле; монтаж на печатную плату или в розетку; выводы с шагом 5мм; 1NO 10A; контакты AgNi; катушка 12В DC; влагозащита RTIII; Высокая температура (+125°C); упаковка 10шт. | 10 | 0.017 | 4.37
405190122000 | 40.51.9.012.2000 | 40 | Миниатюрное универсальное электромеханическое реле; монтаж на печатную плату или в розетку; выводы с шагом 5мм; 1СO 10A; контакты AgCdO; катушка 12В DC; степень защиты RTII | 50 | 0.017 | 3.07
405190122000PAC | 40.51.9.012.2000PAC | 40 | Миниатюрное универсальное электромеханическое реле; монтаж на печатную плату или в розетку; выводы с шагом 5мм; 1СO 10A; контакты AgCdO; катушка 12В DC; степень защиты RTII; упаковка 10шт. | 10 | 0.017 | 3.11
405190122001 | 40.51.9.012.2001 | 40 | Миниатюрное универсальное электромеханическое реле; монтаж на печатную плату или в розетку; выводы с шагом 5мм; 1СO 10A; контакты AgCdO; катушка 12В DC; влагозащита RTIII | 50 | 0.017 | 3.61
405190122001PAC | 40.51.9.012.2001PAC | 40 | Миниатюрное универсальное электромеханическое реле; монтаж на печатную плату или в розетку; выводы с шагом 5мм; 1СO 10A; контакты AgCdO; катушка 12В DC; влагозащита RTIII; упаковка 10шт. | 10 | 0.017 | 3.65
405190122300 | 40.51.9.012.2300 | 40 | Миниатюрное универсальное электромеханическое реле; монтаж на печатную плату или в розетку; выводы с шагом 5мм; 1NO 10A; контакты AgCdO; катушка 12В DC; степень защиты RTII | 50 | 0.017 | 3.07
405190122300PAC | 40.51.9.012.2300PAC | 40 | Миниатюрное универсальное электромеханическое реле; монтаж на печатную плату или в розетку; выводы с шагом 5мм; 1NO 10A; контакты AgCdO; катушка 12В DC; степень защиты RTII; упаковка 10шт. | 10 | 0.017 | 3.11
405190122301 | 40.51.9.012.2301 | 40 | Миниатюрное универсальное электромеханическое реле; монтаж на печатную плату или в розетку; выводы с шагом 5мм; 1NO 10A; контакты AgCdO; катушка 12В DC; влагозащита RTIII | 50 | 0.017 | 3.61
405190122303 | 40.51.9.012.2303 | 40 | Миниатюрное универсальное электромеханическое реле; монтаж на печатную плату или в розетку; выводы с шагом 5мм; 1NO 10A; контакты AgCdO; катушка 12В DC; влагозащита RTIII; Высокая температура (+125°C) | 50 | 0.017 | 4.7
405190122303PAC | 40.51.9.012.2303PAC | 40 | Миниатюрное универсальное электромеханическое реле; монтаж на печатную плату или в розетку; выводы с шагом 5мм; 1NO 10A; контакты AgCdO; катушка 12В DC; влагозащита RTIII; Высокая температура (+125°C); упаковка 10шт. | 10 | 0.017 | 4.73
405190124000 | 40.51.9.012.4000 | 40 | Миниатюрное универсальное электромеханическое реле; монтаж на печатную плату или в розетку; выводы с шагом 5мм; 1СO 10A; контакты AgSnO2; катушка 12В DC; степень защиты RTII | 50 | 0.017 | 3.29
405190124300 | 40.51.9.012.4300 | 40 | Миниатюрное универсальное электромеханическое реле; монтаж на печатную плату или в розетку; выводы с шагом 5мм; 1NO 10A; контакты AgSnO2; катушка 12В DC; степень защиты RTII | 50 | 0.017 | 3.29
405190124301 | 40.51.9.012.4301 | 40 | Миниатюрное универсальное электромеханическое реле; монтаж на печатную плату или в розетку; выводы с шагом 5мм; 1NO 10A; контакты AgSnO2; катушка 12В DC; влагозащита RTIII | 50 | 0.017 | 3.83
405190124301PAC | 40.51.9.012.4301PAC | 40 | Миниатюрное универсальное электромеханическое реле; монтаж на печатную плату или в розетку; выводы с шагом 5мм; 1NO 10A; контакты AgSnO2; катушка 12В DC; влагозащита RTIII; упаковка 10шт. | 10 | 0.017 | 3.87
405190125000 | 40.51.9.012.5000 | 40 | Миниатюрное универсальное электромеханическое реле; монтаж на печатную плату или в розетку; выводы с шагом 5мм; 1СO 10A; контакты AgNi+Au; катушка 12В DC; степень защиты RTII | 50 | 0.017 | 5.67
405190125000PAC | 40.51.9.012.5000PAC | 40 | Миниатюрное универсальное электромеханическое реле; монтаж на печатную плату или в розетку; выводы с шагом 5мм; 1СO 10A; контакты AgNi+Au; катушка 12В DC; степень защиты RTII; упаковка 10шт. | 10 | 0.017 | 5.71
405190125001 | 40.51.9.012.5001 | 40 | Миниатюрное универсальное электромеханическое реле; монтаж на печатную плату или в розетку; выводы с шагом 5мм; 1СO 10A; контакты AgNi+Au; катушка 12В DC; влагозащита RTIII | 50 | 0.017 | 6.22
405190125001PAC | 40.51.9.012.5001PAC | 40 | Миниатюрное универсальное электромеханическое реле; монтаж на печатную плату или в розетку; выводы с шагом 5мм; 1СO 10A; контакты AgNi+Au; катушка 12В DC; влагозащита RTIII; упаковка 10шт. | 10 | 0.017 | 6.25
405190125300 | 40.51.9.012.5300 | 40 | Миниатюрное универсальное электромеханическое реле; монтаж на печатную плату или в розетку; выводы с шагом 5мм; 1NO 10A; контакты AgNi+Au; катушка 12В DC; степень защиты RTII | 50 | 0.017 | 5.67
405190125300PAC | 40.51.9.012.5300PAC | 40 | Миниатюрное универсальное электромеханическое реле; монтаж на печатную плату или в розетку; выводы с шагом 5мм; 1NO 10A; контакты AgNi+Au; катушка 12В DC; степень защиты RTII; упаковка 10шт. | 10 | 0.017 | 5.71
405190140000 | 40.51.9.014.0000 | 40 | Миниатюрное универсальное электромеханическое реле; монтаж на печатную плату или в розетку; выводы с шагом 5мм; 1СO 10A; контакты AgNi; катушка 14В DC; степень защиты RTII | 50 | 0.017 | 3.61
405190140000PAC | 40.51.9.014.0000PAC | 40 | Миниатюрное универсальное электромеханическое реле; монтаж на печатную плату или в розетку; выводы с шагом 5мм; 1СO 10A; контакты AgNi; катушка 14В DC; степень защиты RTII; упаковка 10шт. | 10 | 0.017 | 3.65
405190140001 | 40.51.9.014.0001 | 40 | Миниатюрное универсальное электромеханическое реле; монтаж на печатную плату или в розетку; выводы с шагом 5мм; 1СO 10A; контакты AgNi; катушка 14В DC; влагозащита RTIII | 50 | 0.017 | 4.16
405190140001PAC | 40.51.9.014.0001PAC | 40 | Миниатюрное универсальное электромеханическое реле; монтаж на печатную плату или в розетку; выводы с шагом 5мм; 1СO 10A; контакты AgNi; катушка 14В DC; влагозащита RTIII; упаковка 10шт. | 10 | 0.017 | 4.19
405190140003 | 40.51.9.014.0003 | 40 | Миниатюрное универсальное электромеханическое реле; монтаж на печатную плату или в розетку; выводы с шагом 5мм; 1CO 10A; контакты AgNi; катушка 14В DC; влагозащита RTIII; Высокая температура (+125°C) | 50 | 0.017 | 5.24
405190140003PAC | 40.51.9.014.0003PAC | 40 | Миниатюрное универсальное электромеханическое реле; монтаж на печатную плату или в розетку; выводы с шагом 5мм; 1CO 10A; контакты AgNi; катушка 14В DC; влагозащита RTIII; Высокая температура (+125°C); упаковка 10шт. | 10 | 0.017 | 5.28
405190140300 | 40.51.9.014.0300 | 40 | Миниатюрное универсальное электромеханическое реле; монтаж на печатную плату или в розетку; выводы с шагом 5мм; 1NO 10A; контакты AgNi; катушка 14В DC; степень защиты RTII | 50 | 0.017 | 3.61
405190140300PAC | 40.51.9.014.0300PAC | 40 | Миниатюрное универсальное электромеханическое реле; монтаж на печатную плату или в розетку; выводы с шагом 5мм; 1NO 10A; контакты AgNi; катушка 14В DC; степень защиты RTII; упаковка 10шт. | 10 | 0.017 | 3.65
405190140301 | 40.51.9.014.0301 | 40 | Миниатюрное универсальное электромеханическое реле; монтаж на печатную плату или в розетку; выводы с шагом 5мм; 1NO 10A; контакты AgNi; катушка 14В DC; влагозащита RTIII | 50 | 0.017 | 4.16
405190140301PAC | 40.51.9.014.0301PAC | 40 | Миниатюрное универсальное электромеханическое реле; монтаж на печатную плату или в розетку; выводы с шагом 5мм; 1NO 10A; контакты AgNi; катушка 14В DC; влагозащита RTIII; упаковка 10шт. | 10 | 0.017 | 4.19
405190142000 | 40.51.9.014.2000 | 40 | Миниатюрное универсальное электромеханическое реле; монтаж на печатную плату или в розетку; выводы с шагом 5мм; 1СO 10A; контакты AgCdO; катушка 14В DC; степень защиты RTII | 50 | 0.017 | 3.98
405190142000PAC | 40.51.9.014.2000PAC | 40 | Миниатюрное универсальное электромеханическое реле; монтаж на печатную плату или в розетку; выводы с шагом 5мм; 1СO 10A; контакты AgCdO; катушка 14В DC; степень защиты RTII; упаковка 10шт. | 10 | 0.017 | 4.01
405190142300 | 40.51.9.014.2300 | 40 | Миниатюрное универсальное электромеханическое реле; монтаж на печатную плату или в розетку; выводы с шагом 5мм; 1NO 10A; контакты AgCdO; катушка 14В DC; степень защиты RTII | 50 | 0.017 | 3.98
405190142300PAC | 40.51.9.014.2300PAC | 40 | Миниатюрное универсальное электромеханическое реле; монтаж на печатную плату или в розетку; выводы с шагом 5мм; 1NO 10A; контакты AgCdO; катушка 14В DC; степень защиты RTII; упаковка 10шт. | 10 | 0.017 | 4.01
405190144300 | 40.51.9.014.4300 | 40 | Миниатюрное универсальное электромеханическое реле; монтаж на печатную плату или в розетку; выводы с шагом 5мм; 1NO 10A; контакты AgSnO2; катушка 14В DC; степень защиты RTII | 50 | 0.017 | 4.19
405190144300PAC | 40.51.9.014.4300PAC | 40 | Миниатюрное универсальное электромеханическое реле; монтаж на печатную плату или в розетку; выводы с шагом 5мм; 1NO 10A; контакты AgSnO2; катушка 14В DC; степень защиты RTII; упаковка 10шт. | 10 | 0.017 | 4.23
405190145000 | 40.51.9.014.5000 | 40 | Миниатюрное универсальное электромеханическое реле; монтаж на печатную плату или в розетку; выводы с шагом 5мм; 1СO 10A; контакты AgNi+Au; катушка 14В DC; степень защиты RTII | 50 | 0.017 | 6.58
405190145000PAC | 40.51.9.014.5000PAC | 40 | Миниатюрное универсальное электромеханическое реле; монтаж на печатную плату или в розетку; выводы с шагом 5мм; 1СO 10A; контакты AgNi+Au; катушка 14В DC; степень защиты RTII; упаковка 10шт. | 10 | 0.017 | 6.61
405190180000 | 40.51.9.018.0000 | 40 | Миниатюрное универсальное электромеханическое реле; монтаж на печатную плату или в розетку; выводы с шагом 5мм; 1СO 10A; контакты AgNi; катушка 18В DC; степень защиты RTII | 50 | 0.017 | 3.61
405190180000PAC | 40.51.9.018.0000PAC | 40 | Миниатюрное универсальное электромеханическое реле; монтаж на печатную плату или в розетку; выводы с шагом 5мм; 1СO 10A; контакты AgNi; катушка 18В DC; степень защиты RTII; упаковка 10шт. | 10 | 0.017 | 3.65
405190180001 | 40.51.9.018.0001 | 40 | Миниатюрное универсальное электромеханическое реле; монтаж на печатную плату или в розетку; выводы с шагом 5мм; 1СO 10A; контакты AgNi; катушка 18В DC; влагозащита RTIII | 50 | 0.017 | 4.16
405190180001PAC | 40.51.9.018.0001PAC | 40 | Миниатюрное универсальное электромеханическое реле; монтаж на печатную плату или в розетку; выводы с шагом 5мм; 1СO 10A; контакты AgNi; катушка 18В DC; влагозащита RTIII; упаковка 10шт. | 10 | 0.017 | 4.19
405190180003 | 40.51.9.018.0003 | 40 | Миниатюрное универсальное электромеханическое реле; монтаж на печатную плату или в розетку; выводы с шагом 5мм; 1CO 10A; контакты AgNi; катушка 18В DC; влагозащита RTIII; Высокая температура (+125°C) | 50 | 0.017 | 5.24
405190180003PAC | 40.51.9.018.0003PAC | 40 | Миниатюрное универсальное электромеханическое реле; монтаж на печатную плату или в розетку; выводы с шагом 5мм; 1CO 10A; контакты AgNi; катушка 18В DC; влагозащита RTIII; Высокая температура (+125°C); упаковка 10шт. | 10 | 0.017 | 5.28
405190180300 | 40.51.9.018.0300 | 40 | Миниатюрное универсальное электромеханическое реле; монтаж на печатную плату или в розетку; выводы с шагом 5мм; 1NO 10A; контакты AgNi; катушка 18В DC; степень защиты RTII | 50 | 0.017 | 3.61
405190180300PAC | 40.51.9.018.0300PAC | 40 | Миниатюрное универсальное электромеханическое реле; монтаж на печатную плату или в розетку; выводы с шагом 5мм; 1NO 10A; контакты AgNi; катушка 18В DC; степень защиты RTII; упаковка 10шт. | 10 | 0.017 | 3.65
405190180301 | 40.51.9.018.0301 | 40 | Миниатюрное универсальное электромеханическое реле; монтаж на печатную плату или в розетку; выводы с шагом 5мм; 1NO 10A; контакты AgNi; катушка 18В DC; влагозащита RTIII | 50 | 0.017 | 4.16
405190180301PAC | 40.51.9.018.0301PAC | 40 | Миниатюрное универсальное электромеханическое реле; монтаж на печатную плату или в розетку; выводы с шагом 5мм; 1NO 10A; контакты AgNi; катушка 18В DC; влагозащита RTIII; упаковка 10шт. | 10 | 0.017 | 4.19
405190182000 | 40.51.9.018.2000 | 40 | Миниатюрное универсальное электромеханическое реле; монтаж на печатную плату или в розетку; выводы с шагом 5мм; 1СO 10A; контакты AgCdO; катушка 18В DC; степень защиты RTII | 50 | 0.017 | 3.98
405190182000PAC | 40.51.9.018.2000PAC | 40 | Миниатюрное универсальное электромеханическое реле; монтаж на печатную плату или в розетку; выводы с шагом 5мм; 1СO 10A; контакты AgCdO; катушка 18В DC; степень защиты RTII; упаковка 10шт. | 10 | 0.017 | 4.01
405190185000 | 40.51.9.018.5000 | 40 | Миниатюрное универсальное электромеханическое реле; монтаж на печатную плату или в розетку; выводы с шагом 5мм; 1СO 10A; контакты AgNi+Au; катушка 18В DC; степень защиты RTII | 50 | 0.017 | 6.58
405190185000PAC | 40.51.9.018.5000PAC | 40 | Миниатюрное универсальное электромеханическое реле; монтаж на печатную плату или в розетку; выводы с шагом 5мм; 1СO 10A; контакты AgNi+Au; катушка 18В DC; степень защиты RTII; упаковка 10шт. | 10 | 0.017 | 6.61
405190185003 | 40.51.9.018.5003 | 40 | Миниатюрное универсальное электромеханическое реле; монтаж на печатную плату или в розетку; выводы с шагом 5мм; 1NO 10A; контакты AgNi+Au; катушка 18В DC; влагозащита RTIII; Высокая температура (+125°C) | 50 | 0.017 | 8.2
405190185003PAC | 40.51.9.018.5003PAC | 40 | Миниатюрное универсальное электромеханическое реле; монтаж на печатную плату или в розетку; выводы с шагом 5мм; 1NO 10A; контакты AgNi+Au; катушка 18В DC; влагозащита RTIII; Высокая температура (+125°C); упаковка 10шт. | 10 | 0.017 | 8.24
405190210000 | 40.51.9.021.0000 | 40 | Миниатюрное универсальное электромеханическое реле; монтаж на печатную плату или в розетку; выводы с шагом 5мм; 1СO 10A; контакты AgNi; катушка 21В DC; степень защиты RTII | 50 | 0.017 | 3.61
405190210000PAC | 40.51.9.021.0000PAC | 40 | Миниатюрное универсальное электромеханическое реле; монтаж на печатную плату или в розетку; выводы с шагом 5мм; 1СO 10A; контакты AgNi; катушка 21В DC; степень защиты RTII; упаковка 10шт. | 10 | 0.017 | 3.65
405190210001 | 40.51.9.021.0001 | 40 | Миниатюрное универсальное электромеханическое реле; монтаж на печатную плату или в розетку; выводы с шагом 5мм; 1СO 10A; контакты AgNi; катушка 21В DC; влагозащита RTIII | 50 | 0.017 | 4.16
405190210001PAC | 40.51.9.021.0001PAC | 40 | Миниатюрное универсальное электромеханическое реле; монтаж на печатную плату или в розетку; выводы с шагом 5мм; 1СO 10A; контакты AgNi; катушка 21В DC; влагозащита RTIII; упаковка 10шт. | 10 | 0.017 | 4.19
405190210003 | 40.51.9.021.0003 | 40 | Миниатюрное универсальное электромеханическое реле; монтаж на печатную плату или в розетку; выводы с шагом 5мм; 1СO 10A; контакты AgNi; катушка 21В DC; влагозащита RTIII; Высокая температура (+125°C) | 50 | 0.017 | 5.24
405190210003PAC | 40.51.9.021.0003PAC | 40 | Миниатюрное универсальное электромеханическое реле; монтаж на печатную плату или в розетку; выводы с шагом 5мм; 1СO 10A; контакты AgNi; катушка 21В DC; влагозащита RTIII; Высокая температура (+125°C); упаковка 10шт. | 10 | 0.017 | 5.28
405190210300 | 40.51.9.021.0300 | 40 | Миниатюрное универсальное электромеханическое реле; монтаж на печатную плату или в розетку; выводы с шагом 5мм; 1NO 10A; контакты AgNi; катушка 21В DC; степень защиты RTII | 50 | 0.017 | 3.61
405190210300PAC | 40.51.9.021.0300PAC | 40 | Миниатюрное универсальное электромеханическое реле; монтаж на печатную плату или в розетку; выводы с шагом 5мм; 1NO 10A; контакты AgNi; катушка 21В DC; степень защиты RTII; упаковка 10шт. | 10 | 0.017 | 3.65
405190210301 | 40.51.9.021.0301 | 40 | Миниатюрное универсальное электромеханическое реле; монтаж на печатную плату или в розетку; выводы с шагом 5мм; 1NO 10A; контакты AgNi; катушка 21В DC; влагозащита RTIII; Высокая температура (+125°C) | 50 | 0.017 | 4.16
405190210301PAC | 40.51.9.021.0301PAC | 40 | Миниатюрное универсальное электромеханическое реле; монтаж на печатную плату или в розетку; выводы с шагом 5мм; 1NO 10A; контакты AgNi; катушка 21В DC; влагозащита RTIII; Высокая температура (+125°C); упаковка 10шт. | 10 | 0.017 | 4.19
405190212000 | 40.51.9.021.2000 | 40 | Миниатюрное универсальное электромеханическое реле; монтаж на печатную плату или в розетку; выводы с шагом 5мм; 1СO 10A; контакты AgCdO; катушка 21В DC; степень защиты RTII | 50 | 0.017 | 3.98
405190212000PAC | 40.51.9.021.2000PAC | 40 | Миниатюрное универсальное электромеханическое реле; монтаж на печатную плату или в розетку; выводы с шагом 5мм; 1СO 10A; контакты AgCdO; катушка 21В DC; степень защиты RTII; упаковка 10шт. | 10 | 0.017 | 4.01
405190215000 | 40.51.9.021.5000 | 40 | Миниатюрное универсальное электромеханическое реле; монтаж на печатную плату или в розетку; выводы с шагом 5мм; 1СO 10A; контакты AgNi+Au; катушка 21В DC; степень защиты RTII | 50 | 0.017 | 6.58
405190215000PAC | 40.51.9.021.5000PAC | 40 | Миниатюрное универсальное электромеханическое реле; монтаж на печатную плату или в розетку; выводы с шагом 5мм; 1СO 10A; контакты AgNi+Au; катушка 21В DC; степень защиты RTII; упаковка 10шт. | 10 | 0.017 | 6.61
405190240000 | 40.51.9.024.0000 | 40 | Миниатюрное универсальное электромеханическое реле; монтаж на печатную плату или в розетку; выводы с шагом 5мм; 1СO 10A; контакты AgNi; катушка 24В DC; степень защиты RTII | 50 | 0.0178 | 2.76
405190240000PAC | 40.51.9.024.0000PAC | 40 | Миниатюрное универсальное электромеханическое реле; монтаж на печатную плату или в розетку; выводы с шагом 5мм; 1СO 10A; контакты AgNi; катушка 24В DC; степень защиты RTII; упаковка 10шт. | 10 | 0.0178 | 2.82
405190240001 | 40.51.9.024.0001 | 40 | Миниатюрное универсальное электромеханическое реле; монтаж на печатную плату или в розетку; выводы с шагом 5мм; 1СO 10A; контакты AgNi; катушка 24В DC; влагозащита RTIII | 50 | 0.017 | 3.25
405190240001PAC | 40.51.9.024.0001PAC | 40 | Миниатюрное универсальное электромеханическое реле; монтаж на печатную плату или в розетку; выводы с шагом 5мм; 1СO 10A; контакты AgNi; катушка 24В DC; влагозащита RTIII; упаковка 10шт. | 10 | 0.017 | 3.29
405190240003 | 40.51.9.024.0003 | 40 | Миниатюрное универсальное электромеханическое реле; монтаж на печатную плату или в розетку; выводы с шагом 5мм; 1CO 10A; контакты AgNi; катушка 24В DC; влагозащита RTIII; Высокая температура (+125°C) | 50 | 0.017 | 4.34
405190240003PAC | 40.51.9.024.0003PAC | 40 | Миниатюрное универсальное электромеханическое реле; монтаж на печатную плату или в розетку; выводы с шагом 5мм; 1CO 10A; контакты AgNi; катушка 24В DC; влагозащита RTIII; Высокая температура (+125°C); упаковка 10шт. | 10 | 0.017 | 4.37
405190240300 | 40.51.9.024.0300 | 40 | Миниатюрное универсальное электромеханическое реле; монтаж на печатную плату или в розетку; выводы с шагом 5мм; 1NO 10A; контакты AgNi; катушка 24В DC; степень защиты RTII | 50 | 0.017 | 2.71
405190240300PAC | 40.51.9.024.0300PAC | 40 | Миниатюрное универсальное электромеханическое реле; монтаж на печатную плату или в розетку; выводы с шагом 5мм; 1NO 10A; контакты AgNi; катушка 24В DC; степень защиты RTII; упаковка 10шт. | 10 | 0.017 | 2.75
405190240301 | 40.51.9.024.0301 | 40 | Миниатюрное универсальное электромеханическое реле; монтаж на печатную плату или в розетку; выводы с шагом 5мм; 1NO 10A; контакты AgNi; катушка 24В DC; влагозащита RTIII | 50 | 0.017 | 3.25
405190240301PAC | 40.51.9.024.0301PAC | 40 | Миниатюрное универсальное электромеханическое реле; монтаж на печатную плату или в розетку; выводы с шагом 5мм; 1NO 10A; контакты AgNi; катушка 24В DC; влагозащита RTIII; упаковка 10шт. | 10 | 0.017 | 3.29
405190240303 | 40.51.9.024.0303 | 40 | Миниатюрное универсальное электромеханическое реле; монтаж на печатную плату или в розетку; выводы с шагом 5мм; 1NO 10A; контакты AgNi; катушка 24В DC; влагозащита RTIII; Высокая температура (+125°C) | 50 | 0.017 | 4.34
405190240303PAC | 40.51.9.024.0303PAC | 40 | Миниатюрное универсальное электромеханическое реле; монтаж на печатную плату или в розетку; выводы с шагом 5мм; 1NO 10A; контакты AgNi; катушка 24В DC; влагозащита RTIII; Высокая температура (+125°C); упаковка 10шт. | 10 | 0.017 | 4.37
405190242000 | 40.51.9.024.2000 | 40 | Миниатюрное универсальное электромеханическое реле; монтаж на печатную плату или в розетку; выводы с шагом 5мм; 1СO 10A; контакты AgCdO; катушка 24В DC; степень защиты RTII | 50 | 0.017 | 3.07
405190242000PAC | 40.51.9.024.2000PAC | 40 | Миниатюрное универсальное электромеханическое реле; монтаж на печатную плату или в розетку; выводы с шагом 5мм; 1СO 10A; контакты AgCdO; катушка 24В DC; степень защиты RTII; упаковка 10шт. | 10 | 0.017 | 3.11
405190242001 | 40.51.9.024.2001 | 40 | Миниатюрное универсальное электромеханическое реле; монтаж на печатную плату или в розетку; выводы с шагом 5мм; 1СO 10A; контакты AgCdO; катушка 24В DC; влагозащита RTIII | 50 | 0.017 | 3.61
405190242001PAC | 40.51.9.024.2001PAC | 40 | Миниатюрное универсальное электромеханическое реле; монтаж на печатную плату или в розетку; выводы с шагом 5мм; 1СO 10A; контакты AgCdO; катушка 24В DC; влагозащита RTIII; упаковка 10шт. | 10 | 0.017 | 3.65
405190242003 | 40.51.9.024.2003 | 40 | Миниатюрное универсальное электромеханическое реле; монтаж на печатную плату или в розетку; выводы с шагом 5мм; 1СO 10A; контакты AgCdO; катушка 24В DC; влагозащита RTIII; Высокая температура (+125°C) | 50 | 0.017 | 4.7
405190242003PAC | 40.51.9.024.2003PAC | 40 | Миниатюрное универсальное электромеханическое реле; монтаж на печатную плату или в розетку; выводы с шагом 5мм; 1СO 10A; контакты AgCdO; катушка 24В DC; влагозащита RTIII; Высокая температура (+125°C); упаковка 10шт. | 10 | 0.017 | 4.73
405190242300 | 40.51.9.024.2300 | 40 | Миниатюрное универсальное электромеханическое реле; монтаж на печатную плату или в розетку; выводы с шагом 5мм; 1NO 10A; контакты AgCdO; катушка 24В DC; степень защиты RTII | 50 | 0.017 | 3.07
405190242300PAC | 40.51.9.024.2300PAC | 40 | Миниатюрное универсальное электромеханическое реле; монтаж на печатную плату или в розетку; выводы с шагом 5мм; 1NO 10A; контакты AgCdO; катушка 24В DC; степень защиты RTII; упаковка 10шт. | 10 | 0.017 | 3.11
405190242301 | 40.51.9.024.2301 | 40 | Миниатюрное универсальное электромеханическое реле; монтаж на печатную плату или в розетку; выводы с шагом 5мм; 1NO 10A; контакты AgCdO; катушка 24В DC; влагозащита RTIII | 50 | 0.017 | 3.61
405190242301PAC | 40.51.9.024.2301PAC | 40 | Миниатюрное универсальное электромеханическое реле; монтаж на печатную плату или в розетку; выводы с шагом 5мм; 1NO 10A; контакты AgCdO; катушка 24В DC; влагозащита RTIII; упаковка 10шт. | 10 | 0.017 | 3.65
405190244000 | 40.51.9.024.4000 | 40 | Миниатюрное универсальное электромеханическое реле; монтаж на печатную плату или в розетку; выводы с шагом 5мм; 1СO 10A; контакты AgSnO2; катушка 24В DC; степень защиты RTII | 50 | 0.017 | 3.29
405190244000PAC | 40.51.9.024.4000PAC | 40 | Миниатюрное универсальное электромеханическое реле; монтаж на печатную плату или в розетку; выводы с шагом 5мм; 1СO 10A; контакты AgSnO2; катушка 24В DC; степень защиты RTII; упаковка 10шт. | 10 | 0.017 | 3.32
405190244300 | 40.51.9.024.4300 | 40 | Миниатюрное универсальное электромеханическое реле; монтаж на печатную плату или в розетку; выводы с шагом 5мм; 1NO 10A; контакты AgSnO2; катушка 24В DC; степень защиты RTII | 50 | 0.017 | 3.29
405190244300PAC | 40.51.9.024.4300PAC | 40 | Миниатюрное универсальное электромеханическое реле; монтаж на печатную плату или в розетку; выводы с шагом 5мм; 1NO 10A; контакты AgSnO2; катушка 24В DC; степень защиты RTII; упаковка 10шт. | 10 | 0.017 | 3.32
405190245000 | 40.51.9.024.5000 | 40 | Миниатюрное универсальное электромеханическое реле; монтаж на печатную плату или в розетку; выводы с шагом 5мм; 1СO 10A; контакты AgNi+Au; катушка 24В DC; степень защиты RTII | 50 | 0.017 | 5.67
405190245000PAC | 40.51.9.024.5000PAC | 40 | Миниатюрное универсальное электромеханическое реле; монтаж на печатную плату или в розетку; выводы с шагом 5мм; 1СO 10A; контакты AgNi+Au; катушка 24В DC; степень защиты RTII; упаковка 10шт. | 10 | 0.017 | 5.71
405190245001 | 40.51.9.024.5001 | 40 | Миниатюрное универсальное электромеханическое реле; монтаж на печатную плату или в розетку; выводы с шагом 5мм; 1СO 10A; контакты AgNi+Au; катушка 24В DC; влагозащита RTIII | 50 | 0.017 | 6.22
405190245001PAC | 40.51.9.024.5001PAC | 40 | Миниатюрное универсальное электромеханическое реле; монтаж на печатную плату или в розетку; выводы с шагом 5мм; 1СO 10A; контакты AgNi+Au; катушка 24В DC; влагозащита RTIII; упаковка 10шт. | 10 | 0.017 | 6.25
405190245003 | 40.51.9.024.5003 | 40 | Миниатюрное универсальное электромеханическое реле; монтаж на печатную плату или в розетку; выводы с шагом 5мм; 1СO 10A; контакты AgNi+Au; катушка 24В DC; влагозащита RTIII; Высокая температура (+125°C) | 50 | 0.017 | 7.3
405190245003PAC | 40.51.9.024.5003PAC | 40 | Миниатюрное универсальное электромеханическое реле; монтаж на печатную плату или в розетку; выводы с шагом 5мм; 1СO 10A; контакты AgNi+Au; катушка 24В DC; влагозащита RTIII; Высокая температура (+125°C); упаковка 10шт. | 10 | 0.017 | 7.34
405190280000 | 40.51.9.028.0000 | 40 | Миниатюрное универсальное электромеханическое реле; монтаж на печатную плату или в розетку; выводы с шагом 5мм; 1СO 10A; контакты AgNi; катушка 28В DC; степень защиты RTII | 50 | 0.017 | 3.61
405190280000PAC | 40.51.9.028.0000PAC | 40 | Миниатюрное универсальное электромеханическое реле; монтаж на печатную плату или в розетку; выводы с шагом 5мм; 1СO 10A; контакты AgNi; катушка 28В DC; степень защиты RTII; упаковка 10шт. | 10 | 0.017 | 3.65
405190280001 | 40.51.9.028.0001 | 40 | Миниатюрное универсальное электромеханическое реле; монтаж на печатную плату или в розетку; выводы с шагом 5мм; 1СO 10A; контакты AgNi; катушка 28В DC; влагозащита RTIII | 50 | 0.017 | 4.16
405190280001PAC | 40.51.9.028.0001PAC | 40 | Миниатюрное универсальное электромеханическое реле; монтаж на печатную плату или в розетку; выводы с шагом 5мм; 1СO 10A; контакты AgNi; катушка 28В DC; влагозащита RTIII; упаковка 10шт. | 10 | 0.017 | 4.19
405190280003 | 40.51.9.028.0003 | 40 | Миниатюрное универсальное электромеханическое реле; монтаж на печатную плату или в розетку; выводы с шагом 5мм; 1CO 10A; контакты AgNi; катушка 28В DC; влагозащита RTIII; Высокая температура (+125°C) | 50 | 0.017 | 5.24
405190280003PAC | 40.51.9.028.0003PAC | 40 | Миниатюрное универсальное электромеханическое реле; монтаж на печатную плату или в розетку; выводы с шагом 5мм; 1CO 10A; контакты AgNi; катушка 28В DC; влагозащита RTIII; Высокая температура (+125°C); упаковка 10шт. | 10 | 0.017 | 5.28
405190280300 | 40.51.9.028.0300 | 40 | Миниатюрное универсальное электромеханическое реле; монтаж на печатную плату или в розетку; выводы с шагом 5мм; 1NO 10A; контакты AgNi; катушка 28В DC; степень защиты RTII | 50 | 0.017 | 3.61
405190280300PAC | 40.51.9.028.0300PAC | 40 | Миниатюрное универсальное электромеханическое реле; монтаж на печатную плату или в розетку; выводы с шагом 5мм; 1NO 10A; контакты AgNi; катушка 28В DC; степень защиты RTII; упаковка 10шт. | 10 | 0.017 | 3.65
405190280301 | 40.51.9.028.0301 | 40 | Миниатюрное универсальное электромеханическое реле; монтаж на печатную плату или в розетку; выводы с шагом 5мм; 1NO 10A; контакты AgNi; катушка 28В DC; влагозащита RTIII | 50 | 0.017 | 4.16
405190280301PAC | 40.51.9.028.0301PAC | 40 | Миниатюрное универсальное электромеханическое реле; монтаж на печатную плату или в розетку; выводы с шагом 5мм; 1NO 10A; контакты AgNi; катушка 28В DC; влагозащита RTIII; упаковка 10шт. | 10 | 0.017 | 4.19
405190282000 | 40.51.9.028.2000 | 40 | Миниатюрное универсальное электромеханическое реле; монтаж на печатную плату или в розетку; выводы с шагом 5мм; 1СO 10A; контакты AgCdO; катушка 28В DC; степень защиты RTII | 50 | 0.017 | 3.98
405190282000PAC | 40.51.9.028.2000PAC | 40 | Миниатюрное универсальное электромеханическое реле; монтаж на печатную плату или в розетку; выводы с шагом 5мм; 1СO 10A; контакты AgCdO; катушка 28В DC; степень защиты RTII; упаковка 10шт. | 10 | 0.017 | 4.01
405190282001 | 40.51.9.028.2001 | 40 | Миниатюрное универсальное электромеханическое реле; монтаж на печатную плату или в розетку; выводы с шагом 5мм; 1СO 10A; контакты AgCdO; катушка 28В DC; влагозащита RTIII | 50 | 0.017 | 4.52
405190282001PAC | 40.51.9.028.2001PAC | 40 | Миниатюрное универсальное электромеханическое реле; монтаж на печатную плату или в розетку; выводы с шагом 5мм; 1СO 10A; контакты AgCdO; катушка 28В DC; влагозащита RTIII; упаковка 10шт. | 10 | 0.017 | 4.55
405190282300 | 40.51.9.028.2300 | 40 | Миниатюрное универсальное электромеханическое реле; монтаж на печатную плату или в розетку; выводы с шагом 5мм; 1NO 10A; контакты AgCdO; катушка 28В DC; степень защиты RTII | 50 | 0.017 | 3.98
405190282300PAC | 40.51.9.028.2300PAC | 40 | Миниатюрное универсальное электромеханическое реле; монтаж на печатную плату или в розетку; выводы с шагом 5мм; 1NO 10A; контакты AgCdO; катушка 28В DC; степень защиты RTII; упаковка 10шт. | 10 | 0.017 | 4.01
405190285000 | 40.51.9.028.5000 | 40 | Миниатюрное универсальное электромеханическое реле; монтаж на печатную плату или в розетку; выводы с шагом 5мм; 1СO 10A; контакты AgNi+Au; катушка 28В DC; степень защиты RTII | 50 | 0.017 | 6.58
405190285000PAC | 40.51.9.028.5000PAC | 40 | Миниатюрное универсальное электромеханическое реле; монтаж на печатную плату или в розетку; выводы с шагом 5мм; 1СO 10A; контакты AgNi+Au; катушка 28В DC; степень защиты RTII; упаковка 10шт. | 10 | 0.017 | 6.61
405190360000 | 40.51.9.036.0000 | 40 | Миниатюрное универсальное электромеханическое реле; монтаж на печатную плату или в розетку; выводы с шагом 5мм; 1СO 10A; контакты AgNi; катушка 36В DC; степень защиты RTII | 50 | 0.017 | 3.61
405190360000PAC | 40.51.9.036.0000PAC | 40 | Миниатюрное универсальное электромеханическое реле; монтаж на печатную плату или в розетку; выводы с шагом 5мм; 1СO 10A; контакты AgNi; катушка 36В DC; степень защиты RTII; упаковка 10шт. | 10 | 0.017 | 3.65
405190360001 | 40.51.9.036.0001 | 40 | Миниатюрное универсальное электромеханическое реле; монтаж на печатную плату или в розетку; выводы с шагом 5мм; 1СO 10A; контакты AgNi; катушка 36В DC; влагозащита RTIII | 50 | 0.017 | 4.16
405190360001PAC | 40.51.9.036.0001PAC | 40 | Миниатюрное универсальное электромеханическое реле; монтаж на печатную плату или в розетку; выводы с шагом 5мм; 1СO 10A; контакты AgNi; катушка 36В DC; влагозащита RTIII; упаковка 10шт. | 10 | 0.017 | 4.19
405190360003 | 40.51.9.036.0003 | 40 | Миниатюрное универсальное электромеханическое реле; монтаж на печатную плату или в розетку; выводы с шагом 5мм; 1CO 10A; контакты AgNi; катушка 36В DC; влагозащита RTIII; Высокая температура (+125°C) | 50 | 0.017 | 5.24
405190360003PAC | 40.51.9.036.0003PAC | 40 | Миниатюрное универсальное электромеханическое реле; монтаж на печатную плату или в розетку; выводы с шагом 5мм; 1CO 10A; контакты AgNi; катушка 36В DC; влагозащита RTIII; Высокая температура (+125°C); упаковка 10шт. | 10 | 0.017 | 5.28
405190360300 | 40.51.9.036.0300 | 40 | Миниатюрное универсальное электромеханическое реле; монтаж на печатную плату или в розетку; выводы с шагом 5мм; 1NO 10A; контакты AgNi; катушка 36В DC; степень защиты RTII | 50 | 0.017 | 3.61
405190360300PAC | 40.51.9.036.0300PAC | 40 | Миниатюрное универсальное электромеханическое реле; монтаж на печатную плату или в розетку; выводы с шагом 5мм; 1NO 10A; контакты AgNi; катушка 36В DC; степень защиты RTII; упаковка 10шт. | 10 | 0.017 | 3.65
405190360301 | 40.51.9.036.0301 | 40 | Миниатюрное универсальное электромеханическое реле; монтаж на печатную плату или в розетку; выводы с шагом 5мм; 1NO 10A; контакты AgNi; катушка 36В DC; влагозащита RTIII | 50 | 0.017 | 4.16
405190360301PAC | 40.51.9.036.0301PAC | 40 | Миниатюрное универсальное электромеханическое реле; монтаж на печатную плату или в розетку; выводы с шагом 5мм; 1NO 10A; контакты AgNi; катушка 36В DC; влагозащита RTIII; упаковка 10шт. | 10 | 0.017 | 4.19
405190362000 | 40.51.9.036.2000 | 40 | Миниатюрное универсальное электромеханическое реле; монтаж на печатную плату или в розетку; выводы с шагом 5мм; 1СO 10A; контакты AgCdO; катушка 36В DC; степень защиты RTII | 50 | 0.017 | 3.98
405190362000PAC | 40.51.9.036.2000PAC | 40 | Миниатюрное универсальное электромеханическое реле; монтаж на печатную плату или в розетку; выводы с шагом 5мм; 1СO 10A; контакты AgCdO; катушка 36В DC; степень защиты RTII; упаковка 10шт. | 10 | 0.017 | 4.01
405190365000 | 40.51.9.036.5000 | 40 | Миниатюрное универсальное электромеханическое реле; монтаж на печатную плату или в розетку; выводы с шагом 5мм; 1СO 10A; контакты AgNi+Au; катушка 36В DC; степень защиты RTII | 50 | 0.017 | 6.58
405190365000PAC | 40.51.9.036.5000PAC | 40 | Миниатюрное универсальное электромеханическое реле; монтаж на печатную плату или в розетку; выводы с шагом 5мм; 1СO 10A; контакты AgNi+Au; катушка 36В DC; степень защиты RTII; упаковка 10шт. | 10 | 0.017 | 6.61
405190365001 | 40.51.9.036.5001 | 40 | Миниатюрное универсальное электромеханическое реле; монтаж на печатную плату или в розетку; выводы с шагом 5мм; 1СO 10A; контакты AgNi+Au; катушка 36В DC; влагозащита RTIII | 50 | 0.017 | 7.12
405190365001PAC | 40.51.9.036.5001PAC | 40 | Миниатюрное универсальное электромеханическое реле; монтаж на печатную плату или в розетку; выводы с шагом 5мм; 1СO 10A; контакты AgNi+Au; катушка 36В DC; влагозащита RTIII; упаковка 10шт. | 10 | 0.017 | 7.16
405190480000 | 40.51.9.048.0000 | 40 | Миниатюрное универсальное электромеханическое реле; монтаж на печатную плату или в розетку; выводы с шагом 5мм; 1СO 10A; контакты AgNi; катушка 48В DC; степень защиты RTII | 50 | 0.017 | 3.61
405190480000PAC | 40.51.9.048.0000PAC | 40 | Миниатюрное универсальное электромеханическое реле; монтаж на печатную плату или в розетку; выводы с шагом 5мм; 1СO 10A; контакты AgNi; катушка 48В DC; степень защиты RTII; упаковка 10шт. | 10 | 0.017 | 3.65
405190480001 | 40.51.9.048.0001 | 40 | Миниатюрное универсальное электромеханическое реле; монтаж на печатную плату или в розетку; выводы с шагом 5мм; 1СO 10A; контакты AgNi; катушка 48В DC; влагозащита RTIII | 50 | 0.017 | 4.16
405190480001PAC | 40.51.9.048.0001PAC | 40 | Миниатюрное универсальное электромеханическое реле; монтаж на печатную плату или в розетку; выводы с шагом 5мм; 1СO 10A; контакты AgNi; катушка 48В DC; влагозащита RTIII; упаковка 10шт. | 10 | 0.017 | 4.19
405190480003 | 40.51.9.048.0003 | 40 | Миниатюрное универсальное электромеханическое реле; монтаж на печатную плату или в розетку; выводы с шагом 5мм; 1CO 10A; контакты AgNi; катушка 48В DC; влагозащита RTIII; Высокая температура (+125°C) | 50 | 0.017 | 5.24
405190480003PAC | 40.51.9.048.0003PAC | 40 | Миниатюрное универсальное электромеханическое реле; монтаж на печатную плату или в розетку; выводы с шагом 5мм; 1CO 10A; контакты AgNi; катушка 48В DC; влагозащита RTIII; Высокая температура (+125°C); упаковка 10шт. | 10 | 0.017 | 5.28
405190480300 | 40.51.9.048.0300 | 40 | Миниатюрное универсальное электромеханическое реле; монтаж на печатную плату или в розетку; выводы с шагом 5мм; 1NO 10A; контакты AgNi; катушка 48В DC; степень защиты RTII | 50 | 0.017 | 3.61
405190480300PAC | 40.51.9.048.0300PAC | 40 | Миниатюрное универсальное электромеханическое реле; монтаж на печатную плату или в розетку; выводы с шагом 5мм; 1NO 10A; контакты AgNi; катушка 48В DC; степень защиты RTII; упаковка 10шт. | 10 | 0.017 | 3.65
405190480301 | 40.51.9.048.0301 | 40 | Миниатюрное универсальное электромеханическое реле; монтаж на печатную плату или в розетку; выводы с шагом 5мм; 1NO 10A; контакты AgNi; катушка 48В DC; влагозащита RTIII | 50 | 0.017 | 4.16
405190480301PAC | 40.51.9.048.0301PAC | 40 | Миниатюрное универсальное электромеханическое реле; монтаж на печатную плату или в розетку; выводы с шагом 5мм; 1NO 10A; контакты AgNi; катушка 48В DC; влагозащита RTIII; упаковка 10шт. | 10 | 0.017 | 4.19
405190482000 | 40.51.9.048.2000 | 40 | Миниатюрное универсальное электромеханическое реле; монтаж на печатную плату или в розетку; выводы с шагом 5мм; 1СO 10A; контакты AgCdO; катушка 48В DC; степень защиты RTII | 50 | 0.017 | 3.98
405190482000PAC | 40.51.9.048.2000PAC | 40 | Миниатюрное универсальное электромеханическое реле; монтаж на печатную плату или в розетку; выводы с шагом 5мм; 1СO 10A; контакты AgCdO; катушка 48В DC; степень защиты RTII; упаковка 10шт. | 10 | 0.017 | 4.01
405190485000 | 40.51.9.048.5000 | 40 | Миниатюрное универсальное электромеханическое реле; монтаж на печатную плату или в розетку; выводы с шагом 5мм; 1СO 10A; контакты AgNi+Au; катушка 48В DC; степень защиты RTII | 50 | 0.017 | 6.58
405190485000PAC | 40.51.9.048.5000PAC | 40 | Миниатюрное универсальное электромеханическое реле; монтаж на печатную плату или в розетку; выводы с шагом 5мм; 1СO 10A; контакты AgNi+Au; катушка 48В DC; степень защиты RTII; упаковка 10шт. | 10 | 0.017 | 6.61
405190485001 | 40.51.9.048.5001 | 40 | Миниатюрное универсальное электромеханическое реле; монтаж на печатную плату или в розетку; выводы с шагом 5мм; 1СO 10A; контакты AgNi+Au; катушка 48В DC; влагозащита RTIII | 50 | 0.017 | 7.12
405190485001PAC | 40.51.9.048.5001PAC | 40 | Миниатюрное универсальное электромеханическое реле; монтаж на печатную плату или в розетку; выводы с шагом 5мм; 1СO 10A; контакты AgNi+Au; катушка 48В DC; влагозащита RTIII; упаковка 10шт. | 10 | 0.017 | 7.16
405190600000 | 40.51.9.060.0000 | 40 | Миниатюрное универсальное электромеханическое реле; монтаж на печатную плату или в розетку; выводы с шагом 5мм; 1СO 10A; контакты AgNi; катушка 60В DC; степень защиты RTII | 50 | 0.017 | 3.61
405190600000PAC | 40.51.9.060.0000PAC | 40 | Миниатюрное универсальное электромеханическое реле; монтаж на печатную плату или в розетку; выводы с шагом 5мм; 1СO 10A; контакты AgNi; катушка 60В DC; степень защиты RTII; упаковка 10шт. | 10 | 0.017 | 3.65
405190600001 | 40.51.9.060.0001 | 40 | Миниатюрное универсальное электромеханическое реле; монтаж на печатную плату или в розетку; выводы с шагом 5мм; 1СO 10A; контакты AgNi; катушка 60В DC; влагозащита RTIII | 50 | 0.017 | 4.16
405190600001PAC | 40.51.9.060.0001PAC | 40 | Миниатюрное универсальное электромеханическое реле; монтаж на печатную плату или в розетку; выводы с шагом 5мм; 1СO 10A; контакты AgNi; катушка 60В DC; влагозащита RTIII; упаковка 10шт. | 10 | 0.017 | 4.19
405190600003 | 40.51.9.060.0003 | 40 | Миниатюрное универсальное электромеханическое реле; монтаж на печатную плату или в розетку; выводы с шагом 5мм; 1CO 10A; контакты AgNi; катушка 60В DC; влагозащита RTIII; Высокая температура (+125°C) | 50 | 0.017 | 5.24
405190600003PAC | 40.51.9.060.0003PAC | 40 | Миниатюрное универсальное электромеханическое реле; монтаж на печатную плату или в розетку; выводы с шагом 5мм; 1CO 10A; контакты AgNi; катушка 60В DC; влагозащита RTIII; Высокая температура (+125°C); упаковка 10шт. | 10 | 0.017 | 5.28
405190600300 | 40.51.9.060.0300 | 40 | Миниатюрное универсальное электромеханическое реле; монтаж на печатную плату или в розетку; выводы с шагом 5мм; 1NO 10A; контакты AgNi; катушка 60В DC; степень защиты RTII | 50 | 0.017 | 3.61
405190600300PAC | 40.51.9.060.0300PAC | 40 | Миниатюрное универсальное электромеханическое реле; монтаж на печатную плату или в розетку; выводы с шагом 5мм; 1NO 10A; контакты AgNi; катушка 60В DC; степень защиты RTII; упаковка 10шт. | 10 | 0.017 | 3.65
405190600301 | 40.51.9.060.0301 | 40 | Миниатюрное универсальное электромеханическое реле; монтаж на печатную плату или в розетку; выводы с шагом 5мм; 1NO 10A; контакты AgNi; катушка 60В DC; влагозащита RTIII | 50 | 0.017 | 4.16
405190600301PAC | 40.51.9.060.0301PAC | 40 | Миниатюрное универсальное электромеханическое реле; монтаж на печатную плату или в розетку; выводы с шагом 5мм; 1NO 10A; контакты AgNi; катушка 60В DC; влагозащита RTIII; упаковка 10шт. | 10 | 0.017 | 4.19
405190602000 | 40.51.9.060.2000 | 40 | Миниатюрное универсальное электромеханическое реле; монтаж на печатную плату или в розетку; выводы с шагом 5мм; 1СO 10A; контакты AgCdO; катушка 60В DC; степень защиты RTII | 50 | 0.017 | 3.98
405190602000PAC | 40.51.9.060.2000PAC | 40 | Миниатюрное универсальное электромеханическое реле; монтаж на печатную плату или в розетку; выводы с шагом 5мм; 1СO 10A; контакты AgCdO; катушка 60В DC; степень защиты RTII; упаковка 10шт. | 10 | 0.017 | 4.01
405190605000 | 40.51.9.060.5000 | 40 | Миниатюрное универсальное электромеханическое реле; монтаж на печатную плату или в розетку; выводы с шагом 5мм; 1СO 10A; контакты AgNi+Au; катушка 60В DC; степень защиты RTII | 50 | 0.017 | 6.58
405190605000PAC | 40.51.9.060.5000PAC | 40 | Миниатюрное универсальное электромеханическое реле; монтаж на печатную плату или в розетку; выводы с шагом 5мм; 1СO 10A; контакты AgNi+Au; катушка 60В DC; степень защиты RTII; упаковка 10шт. | 10 | 0.017 | 6.61
405190800000 | 40.51.9.080.0000 | 40 | Миниатюрное универсальное электромеханическое реле; монтаж на печатную плату или в розетку; выводы с шагом 5мм; 1СO 10A; контакты AgNi; катушка 80В DC; степень защиты RTII | 50 | 0.017 | 4.16
405190900000 | 40.51.9.090.0000 | 40 | Миниатюрное универсальное электромеханическое реле; монтаж на печатную плату или в розетку; выводы с шагом 5мм; 1СO 10A; контакты AgNi; катушка 90В DC; степень защиты RTII | 50 | 0.017 | 4.16
405190900000PAC | 40.51.9.090.0000PAC | 40 | Миниатюрное универсальное электромеханическое реле; монтаж на печатную плату или в розетку; выводы с шагом 5мм; 1СO 10A; контакты AgNi; катушка 90В DC; степень защиты RTII; упаковка 10шт. | 10 | 0.017 | 4.19
405190900001 | 40.51.9.090.0001 | 40 | Миниатюрное универсальное электромеханическое реле; монтаж на печатную плату или в розетку; выводы с шагом 5мм; 1СO 10A; контакты AgNi; катушка 90В DC; влагозащита RTIII | 50 | 0.017 | 4.7
405190900001PAC | 40.51.9.090.0001PAC | 40 | Миниатюрное универсальное электромеханическое реле; монтаж на печатную плату или в розетку; выводы с шагом 5мм; 1СO 10A; контакты AgNi; катушка 90В DC; влагозащита RTIII; упаковка 10шт. | 10 | 0.017 | 4.73
405190900003 | 40.51.9.090.0003 | 40 | Миниатюрное универсальное электромеханическое реле; монтаж на печатную плату или в розетку; выводы с шагом 5мм; 1СO 10A; контакты AgNi; катушка 90В DC; влагозащита RTIII; Высокая температура (+125°C) | 50 | 0.017 | 5.78
405190900003PAC | 40.51.9.090.0003PAC | 40 | Миниатюрное универсальное электромеханическое реле; монтаж на печатную плату или в розетку; выводы с шагом 5мм; 1СO 10A; контакты AgNi; катушка 90В DC; влагозащита RTIII; Высокая температура (+125°C); упаковка 10шт. | 10 | 0.017 | 5.82
405190900300 | 40.51.9.090.0300 | 40 | Миниатюрное универсальное электромеханическое реле; монтаж на печатную плату или в розетку; выводы с шагом 5мм; 1NO 10A; контакты AgNi; катушка 90В DC; степень защиты RTII | 50 | 0.017 | 4.16
405190900300PAC | 40.51.9.090.0300PAC | 40 | Миниатюрное универсальное электромеханическое реле; монтаж на печатную плату или в розетку; выводы с шагом 5мм; 1NO 10A; контакты AgNi; катушка 90В DC; степень защиты RTII; упаковка 10шт. | 10 | 0.017 | 4.19
405190900301 | 40.51.9.090.0301 | 40 | Миниатюрное универсальное электромеханическое реле; монтаж на печатную плату или в розетку; выводы с шагом 5мм; 1NO 10A; контакты AgNi; катушка 90В DC; влагозащита RTIII | 50 | 0.017 | 4.7
405190900301PAC | 40.51.9.090.0301PAC | 40 | Миниатюрное универсальное электромеханическое реле; монтаж на печатную плату или в розетку; выводы с шагом 5мм; 1NO 10A; контакты AgNi; катушка 90В DC; влагозащита RTIII; упаковка 10шт. | 10 | 0.017 | 4.73
405190902000 | 40.51.9.090.2000 | 40 | Миниатюрное универсальное электромеханическое реле; монтаж на печатную плату или в розетку; выводы с шагом 5мм; 1СO 10A; контакты AgCdO; катушка 90В DC; степень защиты RTII | 50 | 0.017 | 4.52
405190902000PAC | 40.51.9.090.2000PAC | 40 | Миниатюрное универсальное электромеханическое реле; монтаж на печатную плату или в розетку; выводы с шагом 5мм; 1СO 10A; контакты AgCdO; катушка 90В DC; степень защиты RTII; упаковка 10шт. | 10 | 0.017 | 4.55
405190905000 | 40.51.9.090.5000 | 40 | Миниатюрное универсальное электромеханическое реле; монтаж на печатную плату или в розетку; выводы с шагом 5мм; 1СO 10A; контакты AgNi+Au; катушка 90В DC; степень защиты RTII | 50 | 0.017 | 7.12
405190905000PAC | 40.51.9.090.5000PAC | 40 | Миниатюрное универсальное электромеханическое реле; монтаж на печатную плату или в розетку; выводы с шагом 5мм; 1СO 10A; контакты AgNi+Au; катушка 90В DC; степень защиты RTII; упаковка 10шт. | 10 | 0.017 | 7.16
405191100000 | 40.51.9.110.0000 | 40 | Миниатюрное универсальное электромеханическое реле; монтаж на печатную плату или в розетку; выводы с шагом 5мм; 1СO 10A; контакты AgNi; катушка 110В DC; степень защиты RTII | 50 | 0.017 | 4.16
405191100000PAC | 40.51.9.110.0000PAC | 40 | Миниатюрное универсальное электромеханическое реле; монтаж на печатную плату или в розетку; выводы с шагом 5мм; 1СO 10A; контакты AgNi; катушка 110В DC; степень защиты RTII; упаковка 10шт. | 10 | 0.017 | 4.19
405191100001 | 40.51.9.110.0001 | 40 | Миниатюрное универсальное электромеханическое реле; монтаж на печатную плату или в розетку; выводы с шагом 5мм; 1СO 10A; контакты AgNi; катушка 110В DC; влагозащита RTIII | 50 | 0.017 | 4.7
405191100001PAC | 40.51.9.110.0001PAC | 40 | Миниатюрное универсальное электромеханическое реле; монтаж на печатную плату или в розетку; выводы с шагом 5мм; 1СO 10A; контакты AgNi; катушка 110В DC; влагозащита RTIII; упаковка 10шт. | 10 | 0.017 | 4.73
405191100003 | 40.51.9.110.0003 | 40 | Миниатюрное универсальное электромеханическое реле; монтаж на печатную плату или в розетку; выводы с шагом 5мм; 1CO 10A; контакты AgNi; катушка 110В DC; влагозащита RTIII; Высокая температура (+125°C) | 50 | 0.017 | 5.78
405191100003PAC | 40.51.9.110.0003PAC | 40 | Миниатюрное универсальное электромеханическое реле; монтаж на печатную плату или в розетку; выводы с шагом 5мм; 1CO 10A; контакты AgNi; катушка 110В DC; влагозащита RTIII; Высокая температура (+125°C); упаковка 10шт. | 10 | 0.017 | 5.82
405191100300 | 40.51.9.110.0300 | 40 | Миниатюрное универсальное электромеханическое реле; монтаж на печатную плату или в розетку; выводы с шагом 5мм; 1NO 10A; контакты AgNi; катушка 110В DC; степень защиты RTII | 50 | 0.017 | 4.16
405191100300PAC | 40.51.9.110.0300PAC | 40 | Миниатюрное универсальное электромеханическое реле; монтаж на печатную плату или в розетку; выводы с шагом 5мм; 1NO 10A; контакты AgNi; катушка 110В DC; степень защиты RTII; упаковка 10шт. | 10 | 0.017 | 4.19
405191100301 | 40.51.9.110.0301 | 40 | Миниатюрное универсальное электромеханическое реле; монтаж на печатную плату или в розетку; выводы с шагом 5мм; 1NO 10A; контакты AgNi; катушка 110В DC; влагозащита RTIII | 50 | 0.017 | 4.7
405191100301PAC | 40.51.9.110.0301PAC | 40 | Миниатюрное универсальное электромеханическое реле; монтаж на печатную плату или в розетку; выводы с шагом 5мм; 1NO 10A; контакты AgNi; катушка 110В DC; влагозащита RTIII; упаковка 10шт. | 10 | 0.017 | 4.73
405191100303 | 40.51.9.110.0303 | 40 | Миниатюрное универсальное электромеханическое реле; монтаж на печатную плату или в розетку; выводы с шагом 5мм; 1NO 10A; контакты AgNi; катушка 110В DC; влагозащита RTIII; Высокая температура (+125°C) | 50 | 0.017 | 5.78
405191100303PAC | 40.51.9.110.0303PAC | 40 | Миниатюрное универсальное электромеханическое реле; монтаж на печатную плату или в розетку; выводы с шагом 5мм; 1NO 10A; контакты AgNi; катушка 110В DC; влагозащита RTIII; Высокая температура (+125°C); упаковка 10шт. | 10 | 0.017 | 5.82
405191102000 | 40.51.9.110.2000 | 40 | Миниатюрное универсальное электромеханическое реле; монтаж на печатную плату или в розетку; выводы с шагом 5мм; 1СO 10A; контакты AgCdO; катушка 110В DC; степень защиты RTII | 50 | 0.017 | 4.52
405191102000PAC | 40.51.9.110.2000PAC | 40 | Миниатюрное универсальное электромеханическое реле; монтаж на печатную плату или в розетку; выводы с шагом 5мм; 1СO 10A; контакты AgCdO; катушка 110В DC; степень защиты RTII; упаковка 10шт. | 10 | 0.017 | 4.55
405191105000 | 40.51.9.110.5000 | 40 | Миниатюрное универсальное электромеханическое реле; монтаж на печатную плату или в розетку; выводы с шагом 5мм; 1СO 10A; контакты AgNi+Au; катушка 110В DC; степень защиты RTII | 50 | 0.017 | 7.12
405191105000PAC | 40.51.9.110.5000PAC | 40 | Миниатюрное универсальное электромеханическое реле; монтаж на печатную плату или в розетку; выводы с шагом 5мм; 1СO 10A; контакты AgNi+Au; катушка 110В DC; степень защиты RTII; упаковка 10шт. | 10 | 0.017 | 7.16
405191105001 | 40.51.9.110.5001 | 40 | Миниатюрное универсальное электромеханическое реле; монтаж на печатную плату или в розетку; выводы с шагом 5мм; 1СO 10A; контакты AgNi+Au; катушка 110В DC; влагозащита RTIII | 50 | 0.017 | 7.66
405191250000 | 40.51.9.125.0000 | 40 | Миниатюрное универсальное электромеханическое реле; монтаж на печатную плату или в розетку; выводы с шагом 5мм; 1СO 10A; контакты AgNi; катушка 125В DC; степень защиты RTII | 50 | 0.017 | 5.96
405191250000PAC | 40.51.9.125.0000PAC | 40 | Миниатюрное универсальное электромеханическое реле; монтаж на печатную плату или в розетку; выводы с шагом 5мм; 1СO 10A; контакты AgNi; катушка 125В DC; степень защиты RTII; упаковка 10шт. | 10 | 0.017 | 6
405191250001 | 40.51.9.125.0001 | 40 | Миниатюрное универсальное электромеханическое реле; монтаж на печатную плату или в розетку; выводы с шагом 5мм; 1СO 10A; контакты AgNi; катушка 125В DC; влагозащита RTIII | 50 | 0.017 | 6.51
405191250001PAC | 40.51.9.125.0001PAC | 40 | Миниатюрное универсальное электромеханическое реле; монтаж на печатную плату или в розетку; выводы с шагом 5мм; 1СO 10A; контакты AgNi; катушка 125В DC; влагозащита RTIII; упаковка 10шт. | 10 | 0.017 | 6.54
405191250300 | 40.51.9.125.0300 | 40 | Миниатюрное универсальное электромеханическое реле; монтаж на печатную плату или в розетку; выводы с шагом 5мм; 1NO 10A; контакты AgNi; катушка 125В DC; степень защиты RTII | 50 | 0.017 | 5.96
405191250300PAC | 40.51.9.125.0300PAC | 40 | Миниатюрное универсальное электромеханическое реле; монтаж на печатную плату или в розетку; выводы с шагом 5мм; 1NO 10A; контакты AgNi; катушка 125В DC; степень защиты RTII; упаковка 10шт. | 10 | 0.017 | 6
405191255000 | 40.51.9.125.5000 | 40 | Миниатюрное универсальное электромеханическое реле; монтаж на печатную плату или в розетку; выводы с шагом 5мм; 1CO 10A; контакты AgNi+Au; катушка 125В DC; степень защиты RTII | 50 | 0.017 | 8.93
405191255000PAC | 40.51.9.125.5000PAC | 40 | Миниатюрное универсальное электромеханическое реле; монтаж на печатную плату или в розетку; выводы с шагом 5мм; 1CO 10A; контакты AgNi+Au; катушка 125В DC; степень защиты RTII; упаковка 10шт. | 10 | 0.017 | 8.96
405191450000 | 40.51.9.145.0000 | 40 | Миниатюрное универсальное электромеханическое реле; монтаж на печатную плату или в розетку; выводы с шагом 5мм; 1СO 10A; контакты AgNi; катушка 145В DC; степень защиты RTII | 50 | 0.017 | 5.96
405191450000PAC | 40.51.9.145.0000PAC | 40 | Миниатюрное универсальное электромеханическое реле; монтаж на печатную плату или в розетку; выводы с шагом 5мм; 1СO 10A; контакты AgNi; катушка 145В DC; степень защиты RTII; упаковка 10шт. | 10 | 0.017 | 6
405260050000 | 40.52.6.005.0000 | 40 | Миниатюрное универсальное электромеханическое реле; монтаж на печатную плату или в розетку; выводы с шагом 5мм; 2CO 8A; контакты AgNi; катушка 5В AC/DC (бистабильная); степень защиты RTII | 50 | 0.017 | 7.95
405260050000PAC | 40.52.6.005.0000PAC | 40 | Миниатюрное универсальное электромеханическое реле; монтаж на печатную плату или в розетку; выводы с шагом 5мм; 2CO 8A; контакты AgNi; катушка 5В AC/DC (бистабильная); степень защиты RTII; упаковка 10шт. | 10 | 0.017 | 7.99
405260050300 | 40.52.6.005.0300 | 40 | Миниатюрное универсальное электромеханическое реле; монтаж на печатную плату или в розетку; выводы с шагом 5мм; 2NO 8A; контакты AgNi; катушка 5В AC/DC (бистабильная); степень защиты RTII | 50 | 0.017 | 7.95
405260050300PAC | 40.52.6.005.0300PAC | 40 | Миниатюрное универсальное электромеханическое реле; монтаж на печатную плату или в розетку; выводы с шагом 5мм; 2NO 8A; контакты AgNi; катушка 5В AC/DC (бистабильная); степень защиты RTII; упаковка 10шт. | 10 | 0.017 | 7.99
405260060000 | 40.52.6.006.0000 | 40 | Миниатюрное универсальное электромеханическое реле; монтаж на печатную плату или в розетку; выводы с шагом 5мм; 2CO 8A; контакты AgNi; катушка 6В AC/DC (бистабильная); степень защиты RTII | 50 | 0.017 | 7.95
405260060000PAC | 40.52.6.006.0000PAC | 40 | Миниатюрное универсальное электромеханическое реле; монтаж на печатную плату или в розетку; выводы с шагом 5мм; 2CO 8A; контакты AgNi; катушка 6В AC/DC (бистабильная); степень защиты RTII; упаковка 10шт. | 10 | 0.017 | 7.99
405260060001 | 40.52.6.006.0001 | 40 | Миниатюрное универсальное электромеханическое реле; монтаж на печатную плату или в розетку; выводы с шагом 5мм; 2CO 8A; контакты AgNi; катушка 6В AC/DC (бистабильная); влагозащита RTIII | 50 | 0.017 | 8.49
405260060001PAC | 40.52.6.006.0001PAC | 40 | Миниатюрное универсальное электромеханическое реле; монтаж на печатную плату или в розетку; выводы с шагом 5мм; 2CO 8A; контакты AgNi; катушка 6В AC/DC (бистабильная); влагозащита RTIII; упаковка 10шт. | 10 | 0.017 | 8.53
405260062300 | 40.52.6.006.2300 | 40 | Миниатюрное универсальное электромеханическое реле; монтаж на печатную плату или в розетку; выводы с шагом 5мм; 2NO 8A; контакты AgCdO; катушка 6В AC/DC (бистабильная); степень защиты RTII | 50 | 0.017 | 8.6
405260062300PAC | 40.52.6.006.2300PAC | 40 | Миниатюрное универсальное электромеханическое реле; монтаж на печатную плату или в розетку; выводы с шагом 5мм; 2NO 8A; контакты AgCdO; катушка 6В AC/DC (бистабильная); степень защиты RTII; упаковка 10шт. | 10 | 0.017 | 8.64
405260065001 | 40.52.6.006.5001 | 40 | Миниатюрное универсальное электромеханическое реле; монтаж на печатную плату или в розетку; выводы с шагом 5мм; 2CO 8A; контакты AgNi+Au; катушка 6В AC/DC (бистабильная); влагозащита RTIII | 50 | 0.017 | 12.36
405260065001PAC | 40.52.6.006.5001PAC | 40 | Миниатюрное универсальное электромеханическое реле; монтаж на печатную плату или в розетку; выводы с шагом 5мм; 2CO 8A; контакты AgNi+Au; катушка 6В AC/DC (бистабильная); влагозащита RTIII; упаковка 10шт. | 10 | 0.017 | 12.4
405260120000 | 40.52.6.012.0000 | 40 | Миниатюрное универсальное электромеханическое реле; монтаж на печатную плату или в розетку; выводы с шагом 5мм; 2CO 8A; контакты AgNi; катушка 12В AC/DC (бистабильная); степень защиты RTII | 50 | 0.017 | 7.05
405260120000PAC | 40.52.6.012.0000PAC | 40 | Миниатюрное универсальное электромеханическое реле; монтаж на печатную плату или в розетку; выводы с шагом 5мм; 2CO 8A; контакты AgNi; катушка 12В AC/DC (бистабильная); степень защиты RTII; упаковка 10шт. | 10 | 0.017 | 7.08
405260120001 | 40.52.6.012.0001 | 40 | Миниатюрное универсальное электромеханическое реле; монтаж на печатную плату или в розетку; выводы с шагом 5мм; 2CO 8A; контакты AgNi; катушка 12В AC/DC (бистабильная); влагозащита RTIII | 50 | 0.017 | 7.59
405260120001PAC | 40.52.6.012.0001PAC | 40 | Миниатюрное универсальное электромеханическое реле; монтаж на печатную плату или в розетку; выводы с шагом 5мм; 2CO 8A; контакты AgNi; катушка 12В AC/DC (бистабильная); влагозащита RTIII; упаковка 10шт. | 10 | 0.017 | 7.63
405260120300 | 40.52.6.012.0300 | 40 | Миниатюрное универсальное электромеханическое реле; монтаж на печатную плату или в розетку; выводы с шагом 5мм; 2NO 8A; контакты AgNi; катушка 12В AC/DC (бистабильная); степень защиты RTII | 50 | 0.017 | 7.05
405260120300PAC | 40.52.6.012.0300PAC | 40 | Миниатюрное универсальное электромеханическое реле; монтаж на печатную плату или в розетку; выводы с шагом 5мм; 2NO 8A; контакты AgNi; катушка 12В AC/DC (бистабильная); степень защиты RTII; упаковка 10шт. | 10 | 0.017 | 7.08
405260125000 | 40.52.6.012.5000 | 40 | Миниатюрное универсальное электромеханическое реле; монтаж на печатную плату или в розетку; выводы с шагом 5мм; 2CO 8A; контакты AgNi+Au; катушка 12В AC/DC (бистабильная); степень защиты RTII | 50 | 0.017 | 10.91
405260125000PAC | 40.52.6.012.5000PAC | 40 | Миниатюрное универсальное электромеханическое реле; монтаж на печатную плату или в розетку; выводы с шагом 5мм; 2CO 8A; контакты AgNi+Au; катушка 12В AC/DC (бистабильная); степень защиты RTII; упаковка 10шт. | 10 | 0.017 | 10.95
405260125001 | 40.52.6.012.5001 | 40 | Миниатюрное универсальное электромеханическое реле; монтаж на печатную плату или в розетку; выводы с шагом 5мм; 2CO 8A; контакты AgNi+Au; катушка 12В AC/DC (бистабильная); влагозащита RTIII | 50 | 0.017 | 11.46
405260125001PAC | 40.52.6.012.5001PAC | 40 | Миниатюрное универсальное электромеханическое реле; монтаж на печатную плату или в розетку; выводы с шагом 5мм; 2CO 8A; контакты AgNi+Au; катушка 12В AC/DC (бистабильная); влагозащита RTIII; упаковка 10шт. | 10 | 0.017 | 11.49
405260240000 | 40.52.6.024.0000 | 40 | Миниатюрное универсальное электромеханическое реле; монтаж на печатную плату или в розетку; выводы с шагом 5мм; 2CO 8A; контакты AgNi; катушка 24В AC/DC (бистабильная); степень защиты RTII | 50 | 0.017 | 7.05
405260240000PAC | 40.52.6.024.0000PAC | 40 | Миниатюрное универсальное электромеханическое реле; монтаж на печатную плату или в розетку; выводы с шагом 5мм; 2CO 8A; контакты AgNi; катушка 24В AC/DC (бистабильная); степень защиты RTII; упаковка 10шт. | 10 | 0.017 | 7.08
405260240001 | 40.52.6.024.0001 | 40 | Миниатюрное универсальное электромеханическое реле; монтаж на печатную плату или в розетку; выводы с шагом 5мм; 2CO 8A; контакты AgNi; катушка 24В AC/DC (бистабильная); влагозащита RTIII | 50 | 0.017 | 7.59
405260240001PAC | 40.52.6.024.0001PAC | 40 | Миниатюрное универсальное электромеханическое реле; монтаж на печатную плату или в розетку; выводы с шагом 5мм; 2CO 8A; контакты AgNi; катушка 24В AC/DC (бистабильная); влагозащита RTIII; упаковка 10шт. | 10 | 0.017 | 7.63
405260240300 | 40.52.6.024.0300 | 40 | Миниатюрное универсальное электромеханическое реле; монтаж на печатную плату или в розетку; выводы с шагом 5мм; 2NO 8A; контакты AgNi; катушка 24В AC/DC (бистабильная); степень защиты RTII | 50 | 0.017 | 7.05
405260240300PAC | 40.52.6.024.0300PAC | 40 | Миниатюрное универсальное электромеханическое реле; монтаж на печатную плату или в розетку; выводы с шагом 5мм; 2NO 8A; контакты AgNi; катушка 24В AC/DC (бистабильная); степень защиты RTII; упаковка 10шт. | 10 | 0.017 | 7.08
405260242000 | 40.52.6.024.2000 | 40 | Миниатюрное универсальное электромеханическое реле; монтаж на печатную плату или в розетку; выводы с шагом 5мм; 2CO 8A; контакты AgCdO; катушка 24В AC/DC (бистабильная); степень защиты RTII | 50 | 0.017 | 7.7
405260242000PAC | 40.52.6.024.2000PAC | 40 | Миниатюрное универсальное электромеханическое реле; монтаж на печатную плату или в розетку; выводы с шагом 5мм; 2CO 8A; контакты AgCdO; катушка 24В AC/DC (бистабильная); степень защиты RTII; упаковка 10шт. | 10 | 0.017 | 7.73
405260245000 | 40.52.6.024.5000 | 40 | Миниатюрное универсальное электромеханическое реле; монтаж на печатную плату или в розетку; выводы с шагом 5мм; 2CO 8A; контакты AgNi+Au; катушка 24В AC/DC (бистабильная); степень защиты RTII | 50 | 0.017 | 10.91
405260245000PAC | 40.52.6.024.5000PAC | 40 | Миниатюрное универсальное электромеханическое реле; монтаж на печатную плату или в розетку; выводы с шагом 5мм; 2CO 8A; контакты AgNi+Au; катушка 24В AC/DC (бистабильная); степень защиты RTII; упаковка 10шт. | 10 | 0.017 | 10.95
405260245001 | 40.52.6.024.5001 | 40 | Миниатюрное универсальное электромеханическое реле; монтаж на печатную плату или в розетку; выводы с шагом 5мм; 2CO 8A; контакты AgNi+Au; катушка 24В AC/DC (бистабильная); влагозащита RTIII | 50 | 0.017 | 11.46
405260245001PAC | 40.52.6.024.5001PAC | 40 | Миниатюрное универсальное электромеханическое реле; монтаж на печатную плату или в розетку; выводы с шагом 5мм; 2CO 8A; контакты AgNi+Au; катушка 24В AC/DC (бистабильная); влагозащита RTIII; упаковка 10шт. | 10 | 0.017 | 11.49
405260480000 | 40.52.6.048.0000 | 40 | Миниатюрное универсальное электромеханическое реле; монтаж на печатную плату или в розетку; выводы с шагом 5мм; 2CO 8A; контакты AgNi; катушка 48В AC/DC (бистабильная); степень защиты RTII | 50 | 0.017 | 7.95
405260480000PAC | 40.52.6.048.0000PAC | 40 | Миниатюрное универсальное электромеханическое реле; монтаж на печатную плату или в розетку; выводы с шагом 5мм; 2CO 8A; контакты AgNi; катушка 48В AC/DC (бистабильная); степень защиты RTII; упаковка 10шт. | 10 | 0.017 | 7.99
405260480001 | 40.52.6.048.0001 | 40 | Миниатюрное универсальное электромеханическое реле; монтаж на печатную плату или в розетку; выводы с шагом 5мм; 2CO 8A; контакты AgNi; катушка 48В AC/DC (бистабильная); влагозащита RTIII | 50 | 0.017 | 8.49
405260480001PAC | 40.52.6.048.0001PAC | 40 | Миниатюрное универсальное электромеханическое реле; монтаж на печатную плату или в розетку; выводы с шагом 5мм; 2CO 8A; контакты AgNi; катушка 48В AC/DC (бистабильная); влагозащита RTIII; упаковка 10шт. | 10 | 0.017 | 8.53
405260600000 | 40.52.6.060.0000 | 40 | Миниатюрное универсальное электромеханическое реле; монтаж на печатную плату или в розетку; выводы с шагом 5мм; 2CO 8A; контакты AgNi; катушка 60В AC/DC (бистабильная); степень защиты RTII | 50 | 0.017 | 7.95
405260600000PAC | 40.52.6.060.0000PAC | 40 | Миниатюрное универсальное электромеханическое реле; монтаж на печатную плату или в розетку; выводы с шагом 5мм; 2CO 8A; контакты AgNi; катушка 60В AC/DC (бистабильная); степень защиты RTII; упаковка 10шт. | 10 | 0.017 | 7.99
405261100000 | 40.52.6.110.0000 | 40 | Миниатюрное универсальное электромеханическое реле; монтаж на печатную плату или в розетку; выводы с шагом 5мм; 2CO 8A; контакты AgNi; катушка 110В AC/DC (бистабильная); степень защиты RTII | 50 | 0.017 | 8.49
405261100000PAC | 40.52.6.110.0000PAC | 40 | Миниатюрное универсальное электромеханическое реле; монтаж на печатную плату или в розетку; выводы с шагом 5мм; 2CO 8A; контакты AgNi; катушка 110В AC/DC (бистабильная); степень защиты RTII; упаковка 10шт. | 10 | 0.017 | 8.53
405261105001 | 40.52.6.110.5001 | 40 | Миниатюрное универсальное электромеханическое реле; монтаж на печатную плату или в розетку; выводы с шагом 5мм; 2CO 8A; контакты AgNi; катушка 110В AC/DC (бистабильная); влагозащита RTIII | 50 | 0.017 | 12.9
405261105001PAC | 40.52.6.110.5001PAC | 40 | Миниатюрное универсальное электромеханическое реле; монтаж на печатную плату или в розетку; выводы с шагом 5мм; 2CO 8A; контакты AgNi; катушка 110В AC/DC (бистабильная); влагозащита RTIII; упаковка 10шт. | 10 | 0.017 | 12.94
405270050000 | 40.52.7.005.0000 | 40 | Миниатюрное универсальное электромеханическое реле; монтаж на печатную плату или в розетку; выводы с шагом 5мм; 2CO 8A; контакты AgNi; катушка 5В DC (чувствит.); степень защиты RTII | 50 | 0.017 | 4.23
405270050000PAC | 40.52.7.005.0000PAC | 40 | Миниатюрное универсальное электромеханическое реле; монтаж на печатную плату или в розетку; выводы с шагом 5мм; 2CO 8A; контакты AgNi; катушка 5В DC (чувствит.); степень защиты RTII; упаковка 10шт. | 10 | 0.017 | 4.26
405270050001 | 40.52.7.005.0001 | 40 | Миниатюрное универсальное электромеханическое реле; монтаж на печатную плату или в розетку; выводы с шагом 5мм; 2CO 8A; контакты AgNi; катушка 5В DC (чувствит.); влагозащита RTIII | 50 | 0.017 | 4.77
405270050001PAC | 40.52.7.005.0001PAC | 40 | Миниатюрное универсальное электромеханическое реле; монтаж на печатную плату или в розетку; выводы с шагом 5мм; 2CO 8A; контакты AgNi; катушка 5В DC (чувствит.); влагозащита RTIII; упаковка 10шт. | 10 | 0.017 | 4.81
405270052000 | 40.52.7.005.2000 | 40 | Миниатюрное универсальное электромеханическое реле; монтаж на печатную плату или в розетку; выводы с шагом 5мм; 2CO 8A; контакты AgCdO; катушка 5В DC (чувствит.); степень защиты RTII | 50 | 0.017 | 4.88
405270052001 | 40.52.7.005.2001 | 40 | Миниатюрное универсальное электромеханическое реле; монтаж на печатную плату или в розетку; выводы с шагом 5мм; 2CO 8A; контакты AgCdO; катушка 5В DC (чувствит.); влагозащита RTIII | 50 | 0.017 | 5.42
405270055000 | 40.52.7.005.5000 | 40 | Миниатюрное универсальное электромеханическое реле; монтаж на печатную плату или в розетку; выводы с шагом 5мм; 2CO 8A; контакты AgNi+Au; катушка 5В DC (чувствит.); степень защиты RTII | 50 | 0.017 | 8.1
405270060000 | 40.52.7.006.0000 | 40 | Миниатюрное универсальное электромеханическое реле; монтаж на печатную плату или в розетку; выводы с шагом 5мм; 2CO 8A; контакты AgNi; катушка 6В DC (чувствит.); степень защиты RTII | 50 | 0.017 | 4.23
405270060000PAC | 40.52.7.006.0000PAC | 40 | Миниатюрное универсальное электромеханическое реле; монтаж на печатную плату или в розетку; выводы с шагом 5мм; 2CO 8A; контакты AgNi; катушка 6В DC (чувствит.); степень защиты RTII; упаковка 10шт. | 10 | 0.017 | 4.26
405270060001 | 40.52.7.006.0001 | 40 | Миниатюрное универсальное электромеханическое реле; монтаж на печатную плату или в розетку; выводы с шагом 5мм; 2CO 8A; контакты AgNi; катушка 6В DC (чувствит.); влагозащита RTIII | 50 | 0.017 | 4.77
405270060001PAC | 40.52.7.006.0001PAC | 40 | Миниатюрное универсальное электромеханическое реле; монтаж на печатную плату или в розетку; выводы с шагом 5мм; 2CO 8A; контакты AgNi; катушка 6В DC (чувствит.); влагозащита RTIII; упаковка 10шт. | 10 | 0.017 | 4.81
405270062000 | 40.52.7.006.2000 | 40 | Миниатюрное универсальное электромеханическое реле; монтаж на печатную плату или в розетку; выводы с шагом 5мм; 2CO 8A; контакты AgCdO; катушка 6В DC (чувствит.); степень защиты RTII | 50 | 0.017 | 4.88
405270065000 | 40.52.7.006.5000 | 40 | Миниатюрное универсальное электромеханическое реле; монтаж на печатную плату или в розетку; выводы с шагом 5мм; 2CO 8A; контакты AgNi+Au; катушка 6В DC (чувствит.); степень защиты RTII | 50 | 0.017 | 8.1
405270070000 | 40.52.7.007.0000 | 40 | Миниатюрное универсальное электромеханическое реле; монтаж на печатную плату или в розетку; выводы с шагом 5мм; 2CO 8A; контакты AgNi; катушка 7В DC (чувствит.); степень защиты RTII | 50 | 0.017 | 4.23
405270070000PAC | 40.52.7.007.0000PAC | 40 | Миниатюрное универсальное электромеханическое реле; монтаж на печатную плату или в розетку; выводы с шагом 5мм; 2CO 8A; контакты AgNi; катушка 7В DC (чувствит.); степень защиты RTII; упаковка 10шт. | 10 | 0.017 | 4.26
405270090000 | 40.52.7.009.0000 | 40 | Миниатюрное универсальное электромеханическое реле; монтаж на печатную плату или в розетку; выводы с шагом 5мм; 2CO 8A; контакты AgNi; катушка 9В DC (чувствит.); степень защиты RTII | 50 | 0.017 | 4.23
405270090000PAC | 40.52.7.009.0000PAC | 40 | Миниатюрное универсальное электромеханическое реле; монтаж на печатную плату или в розетку; выводы с шагом 5мм; 2CO 8A; контакты AgNi; катушка 9В DC (чувствит.); степень защиты RTII; упаковка 10шт. | 10 | 0.017 | 4.26
405270090001 | 40.52.7.009.0001 | 40 | Миниатюрное универсальное электромеханическое реле; монтаж на печатную плату или в розетку; выводы с шагом 5мм; 2CO 8A; контакты AgNi; катушка 9В DC (чувствит.); влагозащита RTIII | 50 | 0.017 | 4.77
405270090001PAC | 40.52.7.009.0001PAC | 40 | Миниатюрное универсальное электромеханическое реле; монтаж на печатную плату или в розетку; выводы с шагом 5мм; 2CO 8A; контакты AgNi; катушка 9В DC (чувствит.); влагозащита RTIII; упаковка 10шт. | 10 | 0.017 | 4.81
405270092000 | 40.52.7.009.2000 | 40 | Миниатюрное универсальное электромеханическое реле; монтаж на печатную плату или в розетку; выводы с шагом 5мм; 2CO 8A; контакты AgCdO; катушка 9В DC (чувствит.); степень защиты RTII | 50 | 0.017 | 4.88
405270092300 | 40.52.7.009.2300 | 40 | Миниатюрное универсальное электромеханическое реле; монтаж на печатную плату или в розетку; выводы с шагом 5мм; 2NO 8A; контакты AgCdO; катушка 9В DC (чувствит.); степень защиты RTII | 50 | 0.017 | 4.88
405270120000 | 40.52.7.012.0000 | 40 | Миниатюрное универсальное электромеханическое реле; монтаж на печатную плату или в розетку; выводы с шагом 5мм; 2CO 8A; контакты AgNi; катушка 12В DC (чувствит.); степень защиты RTII | 50 | 0.017 | 3.32
405270120000PAC | 40.52.7.012.0000PAC | 40 | Миниатюрное универсальное электромеханическое реле; монтаж на печатную плату или в розетку; выводы с шагом 5мм; 2CO 8A; контакты AgNi; катушка 12В DC (чувствит.); степень защиты RTII; упаковка 10шт. | 10 | 0.017 | 3.36
405270120001 | 40.52.7.012.0001 | 40 | Миниатюрное универсальное электромеханическое реле; монтаж на печатную плату или в розетку; выводы с шагом 5мм; 2CO 8A; контакты AgNi; катушка 12В DC (чувствит.); влагозащита RTIII | 50 | 0.017 | 3.87
405270120001PAC | 40.52.7.012.0001PAC | 40 | Миниатюрное универсальное электромеханическое реле; монтаж на печатную плату или в розетку; выводы с шагом 5мм; 2CO 8A; контакты AgNi; катушка 12В DC (чувствит.); влагозащита RTIII; упаковка 10шт. | 10 | 0.017 | 3.9
405270120300 | 40.52.7.012.0300 | 40 | Миниатюрное универсальное электромеханическое реле; монтаж на печатную плату или в розетку; выводы с шагом 5мм; 2NO 8A; контакты AgNi; катушка 12В DC (чувствит.); степень защиты RTII | 50 | 0.017 | 3.32
405270120300PAC | 40.52.7.012.0300PAC | 40 | Миниатюрное универсальное электромеханическое реле; монтаж на печатную плату или в розетку; выводы с шагом 5мм; 2NO 8A; контакты AgNi; катушка 12В DC (чувствит.); степень защиты RTII; упаковка 10шт. | 10 | 0.017 | 3.36
405270120301 | 40.52.7.012.0301 | 40 | Миниатюрное универсальное электромеханическое реле; монтаж на печатную плату или в розетку; выводы с шагом 5мм; 2NO 8A; контакты AgNi; катушка 12В DC (чувствит.); влагозащита RTIII | 50 | 0.017 | 3.87
405270120301PAC | 40.52.7.012.0301PAC | 40 | Миниатюрное универсальное электромеханическое реле; монтаж на печатную плату или в розетку; выводы с шагом 5мм; 2NO 8A; контакты AgNi; катушка 12В DC (чувствит.); влагозащита RTIII; упаковка 10шт. | 10 | 0.017 | 3.9
405270122000 | 40.52.7.012.2000 | 40 | Миниатюрное универсальное электромеханическое реле; монтаж на печатную плату или в розетку; выводы с шагом 5мм; 2CO 8A; контакты AgCdO; катушка 12В DC (чувствит.); степень защиты RTII | 50 | 0.017 | 3.98
405270122000PAC | 40.52.7.012.2000PAC | 40 | Миниатюрное универсальное электромеханическое реле; монтаж на печатную плату или в розетку; выводы с шагом 5мм; 2CO 8A; контакты AgCdO; катушка 12В DC (чувствит.); степень защиты RTII; упаковка 10шт. | 10 | 0.017 | 4.01
405270122001 | 40.52.7.012.2001 | 40 | Миниатюрное универсальное электромеханическое реле; монтаж на печатную плату или в розетку; выводы с шагом 5мм; 2CO 8A; контакты AgCdO; катушка 12В DC (чувствит.); влагозащита RTIII | 50 | 0.017 | 4.52
405270122001PAC | 40.52.7.012.2001PAC | 40 | Миниатюрное универсальное электромеханическое реле; монтаж на печатную плату или в розетку; выводы с шагом 5мм; 2CO 8A; контакты AgCdO; катушка 12В DC (чувствит.); влагозащита RTIII; упаковка 10шт. | 10 | 0.017 | 4.55
405270122300 | 40.52.7.012.2300 | 40 | Миниатюрное универсальное электромеханическое реле; монтаж на печатную плату или в розетку; выводы с шагом 5мм; 2NO 8A; контакты AgCdO; катушка 12В DC (чувствит.); степень защиты RTII | 50 | 0.017 | 3.98
405270122300PAC | 40.52.7.012.2300PAC | 40 | Миниатюрное универсальное электромеханическое реле; монтаж на печатную плату или в розетку; выводы с шагом 5мм; 2NO 8A; контакты AgCdO; катушка 12В DC (чувствит.); степень защиты RTII; упаковка 10шт. | 10 | 0.017 | 4.01
405270125000 | 40.52.7.012.5000 | 40 | Миниатюрное универсальное электромеханическое реле; монтаж на печатную плату или в розетку; выводы с шагом 5мм; 2CO 8A; контакты AgNi+Au; катушка 12В DC (чувствит.); степень защиты RTII | 50 | 0.017 | 7.19
405270125000PAC | 40.52.7.012.5000PAC | 40 | Миниатюрное универсальное электромеханическое реле; монтаж на печатную плату или в розетку; выводы с шагом 5мм; 2CO 8A; контакты AgNi+Au; катушка 12В DC (чувствит.); степень защиты RTII; упаковка 10шт. | 10 | 0.017 | 7.23
405270125001 | 40.52.7.012.5001 | 40 | Миниатюрное универсальное электромеханическое реле; монтаж на печатную плату или в розетку; выводы с шагом 5мм; 2CO 8A; контакты AgNi+Au; катушка 12В DC (чувствит.); влагозащита RTIII | 50 | 0.017 | 7.73
405270125001PAC | 40.52.7.012.5001PAC | 40 | Миниатюрное универсальное электромеханическое реле; монтаж на печатную плату или в розетку; выводы с шагом 5мм; 2CO 8A; контакты AgNi+Au; катушка 12В DC (чувствит.); влагозащита RTIII; упаковка 10шт. | 10 | 0.017 | 7.77
405270140000 | 40.52.7.014.0000 | 40 | Миниатюрное универсальное электромеханическое реле; монтаж на печатную плату или в розетку; выводы с шагом 5мм; 2CO 8A; контакты AgNi; катушка 14В DC (чувствит.); степень защиты RTII | 50 | 0.017 | 4.23
405270140000PAC | 40.52.7.014.0000PAC | 40 | Миниатюрное универсальное электромеханическое реле; монтаж на печатную плату или в розетку; выводы с шагом 5мм; 2CO 8A; контакты AgNi; катушка 14В DC (чувствит.); степень защиты RTII; упаковка 10шт. | 10 | 0.017 | 4.26
405270140300 | 40.52.7.014.0300 | 40 | Миниатюрное универсальное электромеханическое реле; монтаж на печатную плату или в розетку; выводы с шагом 5мм; 2NO 8A; контакты AgNi; катушка 14В DC (чувствит.); степень защиты RTII | 50 | 0.017 | 4.23
405270140300PAC | 40.52.7.014.0300PAC | 40 | Миниатюрное универсальное электромеханическое реле; монтаж на печатную плату или в розетку; выводы с шагом 5мм; 2NO 8A; контакты AgNi; катушка 14В DC (чувствит.); степень защиты RTII; упаковка 10шт. | 10 | 0.017 | 4.26
405270145000 | 40.52.7.014.5000 | 40 | Миниатюрное универсальное электромеханическое реле; монтаж на печатную плату или в розетку; выводы с шагом 5мм; 2CO 8A; контакты AgNi+Au; катушка 14В DC (чувствит.); степень защиты RTII | 50 | 0.017 | 8.1
405270145000PAC | 40.52.7.014.5000PAC | 40 | Миниатюрное универсальное электромеханическое реле; монтаж на печатную плату или в розетку; выводы с шагом 5мм; 2CO 8A; контакты AgNi+Au; катушка 14В DC (чувствит.); степень защиты RTII; упаковка 10шт. | 10 | 0.017 | 8.13
405270145001 | 40.52.7.014.5001 | 40 | Миниатюрное универсальное электромеханическое реле; монтаж на печатную плату или в розетку; выводы с шагом 5мм; 2CO 8A; контакты AgNi+Au; катушка 14В DC (чувствит.); влагозащита RTIII | 50 | 0.017 | 8.64
405270180000 | 40.52.7.018.0000 | 40 | Миниатюрное универсальное электромеханическое реле; монтаж на печатную плату или в розетку; выводы с шагом 5мм; 2CO 8A; контакты AgNi; катушка 18В DC (чувствит.); степень защиты RTII | 50 | 0.017 | 4.23
405270180000PAC | 40.52.7.018.0000PAC | 40 | Миниатюрное универсальное электромеханическое реле; монтаж на печатную плату или в розетку; выводы с шагом 5мм; 2CO 8A; контакты AgNi; катушка 18В DC (чувствит.); степень защиты RTII; упаковка 10шт. | 10 | 0.017 | 4.26
405270185000 | 40.52.7.018.5000 | 40 | Миниатюрное универсальное электромеханическое реле; монтаж на печатную плату или в розетку; выводы с шагом 5мм; 2CO 8A; контакты AgNi+Au; катушка 18В DC (чувствит.); степень защиты RTII | 50 | 0.017 | 8.1
405270185000PAC | 40.52.7.018.5000PAC | 40 | Миниатюрное универсальное электромеханическое реле; монтаж на печатную плату или в розетку; выводы с шагом 5мм; 2CO 8A; контакты AgNi+Au; катушка 18В DC (чувствит.); влагозащита RTIII; упаковка 10шт. | 10 | 0.017 | 8.13
405270210000 | 40.52.7.021.0000 | 40 | Миниатюрное универсальное электромеханическое реле; монтаж на печатную плату или в розетку; выводы с шагом 5мм; 2CO 8A; контакты AgNi; катушка 21В DC (чувствит.); степень защиты RTII | 50 | 0.017 | 4.23
405270210000PAC | 40.52.7.021.0000PAC | 40 | Миниатюрное универсальное электромеханическое реле; монтаж на печатную плату или в розетку; выводы с шагом 5мм; 2CO 8A; контакты AgNi; катушка 21В DC (чувствит.); степень защиты RTII; упаковка 10шт. | 10 | 0.017 | 4.26
405270210001 | 40.52.7.021.0001 | 40 | Миниатюрное универсальное электромеханическое реле; монтаж на печатную плату или в розетку; выводы с шагом 5мм; 2CO 8A; контакты AgNi; катушка 21В DC (чувствит.); влагозащита RTIII | 50 | 0.017 | 4.77
405270210001PAC | 40.52.7.021.0001PAC | 40 | Миниатюрное универсальное электромеханическое реле; монтаж на печатную плату или в розетку; выводы с шагом 5мм; 2CO 8A; контакты AgNi; катушка 21В DC (чувствит.); влагозащита RTIII; упаковка 10шт. | 10 | 0.017 | 4.81
405270210300 | 40.52.7.021.0300 | 40 | Миниатюрное универсальное электромеханическое реле; монтаж на печатную плату или в розетку; выводы с шагом 5мм; 2NO 8A; контакты AgNi; катушка 21В DC (чувствит.); степень защиты RTII | 50 | 0.017 | 4.23
405270210300PAC | 40.52.7.021.0300PAC | 40 | Миниатюрное универсальное электромеханическое реле; монтаж на печатную плату или в розетку; выводы с шагом 5мм; 2NO 8A; контакты AgNi; катушка 21В DC (чувствит.); степень защиты RTII; упаковка 10шт. | 10 | 0.017 | 4.26
405270215000 | 40.52.7.021.5000 | 40 | Миниатюрное универсальное электромеханическое реле; монтаж на печатную плату или в розетку; выводы с шагом 5мм; 2CO 8A; контакты AgNi+Au; катушка 21В DC (чувствит.); степень защиты RTII | 50 | 0.017 | 8.1
405270215000PAC | 40.52.7.021.5000PAC | 40 | Миниатюрное универсальное электромеханическое реле; монтаж на печатную плату или в розетку; выводы с шагом 5мм; 2CO 8A; контакты AgNi+Au; катушка 21В DC (чувствит.); степень защиты RTII; упаковка 10шт. | 10 | 0.017 | 8.13
405270240000 | 40.52.7.024.0000 | 40 | Миниатюрное универсальное электромеханическое реле; монтаж на печатную плату или в розетку; выводы с шагом 5мм; 2CO 8A; контакты AgNi; катушка 24В DC (чувствит.); степень защиты RTII | 50 | 0.017 | 3.32
405270240000PAC | 40.52.7.024.0000PAC | 40 | Миниатюрное универсальное электромеханическое реле; монтаж на печатную плату или в розетку; выводы с шагом 5мм; 2CO 8A; контакты AgNi; катушка 24В DC (чувствит.); степень защиты RTII; упаковка 10шт. | 10 | 0.017 | 3.36
405270240001 | 40.52.7.024.0001 | 40 | Миниатюрное универсальное электромеханическое реле; монтаж на печатную плату или в розетку; выводы с шагом 5мм; 2CO 8A; контакты AgNi; катушка 24В DC (чувствит.); влагозащита RTIII | 50 | 0.017 | 3.87
405270240001PAC | 40.52.7.024.0001PAC | 40 | Миниатюрное универсальное электромеханическое реле; монтаж на печатную плату или в розетку; выводы с шагом 5мм; 2CO 8A; контакты AgNi; катушка 24В DC (чувствит.); влагозащита RTIII; упаковка 10шт. | 10 | 0.017 | 3.9
405270240300 | 40.52.7.024.0300 | 40 | Миниатюрное универсальное электромеханическое реле; монтаж на печатную плату или в розетку; выводы с шагом 5мм; 2NO 8A; контакты AgNi; катушка 24В DC (чувствит.); степень защиты RTII | 50 | 0.017 | 3.32
405270240300PAC | 40.52.7.024.0300PAC | 40 | Миниатюрное универсальное электромеханическое реле; монтаж на печатную плату или в розетку; выводы с шагом 5мм; 2NO 8A; контакты AgNi; катушка 24В DC (чувствит.); степень защиты RTII; упаковка 10шт. | 10 | 0.017 | 3.36
405270242000 | 40.52.7.024.2000 | 40 | Миниатюрное универсальное электромеханическое реле; монтаж на печатную плату или в розетку; выводы с шагом 5мм; 2CO 8A; контакты AgCdO; катушка 24В DC (чувствит.); степень защиты RTII | 50 | 0.017 | 3.98
405270242000PAC | 40.52.7.024.2000PAC | 40 | Миниатюрное универсальное электромеханическое реле; монтаж на печатную плату или в розетку; выводы с шагом 5мм; 2CO 8A; контакты AgCdO; катушка 24В DC (чувствит.); степень защиты RTII; упаковка 10шт. | 10 | 0.017 | 4.01
405270242001 | 40.52.7.024.2001 | 40 | Миниатюрное универсальное электромеханическое реле; монтаж на печатную плату или в розетку; выводы с шагом 5мм; 2CO 8A; контакты AgCdO; катушка 24В DC (чувствит.); влагозащита RTIII | 50 | 0.017 | 4.52
405270242300 | 40.52.7.024.2300 | 40 | Миниатюрное универсальное электромеханическое реле; монтаж на печатную плату или в розетку; выводы с шагом 5мм; 2NO 8A; контакты AgCdO; катушка 24В DC (чувствит.); влагозащита RTIII | 50 | 0.017 | 3.98
405270242300PAC | 40.52.7.024.2300PAC | 40 | Миниатюрное универсальное электромеханическое реле; монтаж на печатную плату или в розетку; выводы с шагом 5мм; 2NO 8A; контакты AgCdO; катушка 24В DC (чувствит.); влагозащита RTIII; упаковка 10шт. | 10 | 0.017 | 4.01
405270245000 | 40.52.7.024.5000 | 40 | Миниатюрное универсальное электромеханическое реле; монтаж на печатную плату или в розетку; выводы с шагом 5мм; 2CO 8A; контакты AgNi+Au; катушка 24В DC (чувствит.); степень защиты RTII | 50 | 0.017 | 7.19
405270245000PAC | 40.52.7.024.5000PAC | 40 | Миниатюрное универсальное электромеханическое реле; монтаж на печатную плату или в розетку; выводы с шагом 5мм; 2CO 8A; контакты AgNi+Au; катушка 24В DC (чувствит.); степень защиты RTII; упаковка 10шт. | 10 | 0.017 | 7.23
405270245001 | 40.52.7.024.5001 | 40 | Миниатюрное универсальное электромеханическое реле; монтаж на печатную плату или в розетку; выводы с шагом 5мм; 2CO 8A; контакты AgNi+Au; катушка 24В DC (чувствит.); влагозащита RTIII | 50 | 0.017 | 7.73
405270245001PAC | 40.52.7.024.5001PAC | 40 | Миниатюрное универсальное электромеханическое реле; монтаж на печатную плату или в розетку; выводы с шагом 5мм; 2CO 8A; контакты AgNi+Au; катушка 24В DC (чувствит.); влагозащита RTIII; упаковка 10шт. | 10 | 0.017 | 7.77
405270245300 | 40.52.7.024.5300 | 40 | Миниатюрное универсальное электромеханическое реле; монтаж на печатную плату или в розетку; выводы с шагом 5мм; 2NO 8A; контакты AgNi+Au; катушка 24В DC (чувствит.); степень защиты RTII | 50 | 0.017 | 7.19
405270280000 | 40.52.7.028.0000 | 40 | Миниатюрное универсальное электромеханическое реле; монтаж на печатную плату или в розетку; выводы с шагом 5мм; 2CO 8A; контакты AgNi; катушка 28В DC (чувствит.); степень защиты RTII | 50 | 0.017 | 4.23
405270280000PAC | 40.52.7.028.0000PAC | 40 | Миниатюрное универсальное электромеханическое реле; монтаж на печатную плату или в розетку; выводы с шагом 5мм; 2CO 8A; контакты AgNi; катушка 28В DC (чувствит.); степень защиты RTII; упаковка 10шт. | 10 | 0.017 | 4.26
405270280001 | 40.52.7.028.0001 | 40 | Миниатюрное универсальное электромеханическое реле; монтаж на печатную плату или в розетку; выводы с шагом 5мм; 2CO 8A; контакты AgNi; катушка 28В DC (чувствит.); влагозащита RTIII | 50 | 0.017 | 4.77
405270280001PAC | 40.52.7.028.0001PAC | 40 | Миниатюрное универсальное электромеханическое реле; монтаж на печатную плату или в розетку; выводы с шагом 5мм; 2CO 8A; контакты AgNi; катушка 28В DC (чувствит.); влагозащита RTIII; упаковка 10шт. | 10 | 0.017 | 4.81
405270285000 | 40.52.7.028.5000 | 40 | Миниатюрное универсальное электромеханическое реле; монтаж на печатную плату или в розетку; выводы с шагом 5мм; 2CO 8A; контакты AgNi+Au; катушка 28В DC (чувствит.); степень защиты RTII | 50 | 0.017 | 8.1
405270285000PAC | 40.52.7.028.5000PAC | 40 | Миниатюрное универсальное электромеханическое реле; монтаж на печатную плату или в розетку; выводы с шагом 5мм; 2CO 8A; контакты AgNi+Au; катушка 28В DC (чувствит.); степень защиты RTII; упаковка 10шт. | 10 | 0.017 | 8.13
405270360000 | 40.52.7.036.0000 | 40 | Миниатюрное универсальное электромеханическое реле; монтаж на печатную плату или в розетку; выводы с шагом 5мм; 2CO 8A; контакты AgNi; катушка 36В DC (чувствит.); степень защиты RTII | 50 | 0.017 | 4.23
405270360000PAC | 40.52.7.036.0000PAC | 40 | Миниатюрное универсальное электромеханическое реле; монтаж на печатную плату или в розетку; выводы с шагом 5мм; 2CO 8A; контакты AgNi; катушка 36В DC (чувствит.); степень защиты RTII; упаковка 10шт. | 10 | 0.017 | 4.26
405270360001 | 40.52.7.036.0001 | 40 | Миниатюрное универсальное электромеханическое реле; монтаж на печатную плату или в розетку; выводы с шагом 5мм; 2CO 8A; контакты AgNi; катушка 36В DC (чувствит.); влагозащита RTIII | 50 | 0.017 | 4.77
405270480000 | 40.52.7.048.0000 | 40 | Миниатюрное универсальное электромеханическое реле; монтаж на печатную плату или в розетку; выводы с шагом 5мм; 2CO 8A; контакты AgNi; катушка 48В DC (чувствит.); степень защиты RTII | 50 | 0.0165 | 4.23
405270480000PAC | 40.52.7.048.0000PAC | 40 | Миниатюрное универсальное электромеханическое реле; монтаж на печатную плату или в розетку; выводы с шагом 5мм; 2CO 8A; контакты AgNi; катушка 48В DC (чувствит.); степень защиты RTII; упаковка 10шт. | 10 | 0.0165 | 4.26
405270480001 | 40.52.7.048.0001 | 40 | Миниатюрное универсальное электромеханическое реле; монтаж на печатную плату или в розетку; выводы с шагом 5мм; 2CO 8A; контакты AgNi; катушка 48В DC (чувствит.); влагозащита RTIII | 50 | 0.017 | 4.77
405270480001PAC | 40.52.7.048.0001PAC | 40 | Миниатюрное универсальное электромеханическое реле; монтаж на печатную плату или в розетку; выводы с шагом 5мм; 2CO 8A; контакты AgNi; катушка 48В DC (чувствит.); влагозащита RTIII; упаковка 10шт. | 10 | 0.017 | 4.81
405270482000 | 40.52.7.048.2000 | 40 | Миниатюрное универсальное электромеханическое реле; монтаж на печатную плату или в розетку; выводы с шагом 5мм; 2CO 8A; контакты AgCdO; катушка 48В DC (чувствит.); степень защиты RTII | 50 | 0.017 | 4.88
405270482001 | 40.52.7.048.2001 | 40 | Миниатюрное универсальное электромеханическое реле; монтаж на печатную плату или в розетку; выводы с шагом 5мм; 2CO 8A; контакты AgCdO; катушка 48В DC (чувствит.); влагозащита RTIII | 50 | 0.017 | 5.42
405270482001PAC | 40.52.7.048.2001PAC | 40 | Миниатюрное универсальное электромеханическое реле; монтаж на печатную плату или в розетку; выводы с шагом 5мм; 2CO 8A; контакты AgCdO; катушка 48В DC (чувствит.); влагозащита RTIII; упаковка 10шт. | 10 | 0.017 | 5.46
405270482300 | 40.52.7.048.2300 | 40 | Миниатюрное универсальное электромеханическое реле; монтаж на печатную плату или в розетку; выводы с шагом 5мм; 2NO 8A; контакты AgCdO; катушка 48В DC (чувствит.); степень защиты RTII | 50 | 0.017 | 4.88
405270482300PAC | 40.52.7.048.2300PAC | 40 | Миниатюрное универсальное электромеханическое реле; монтаж на печатную плату или в розетку; выводы с шагом 5мм; 2NO 8A; контакты AgCdO; катушка 48В DC (чувствит.); степень защиты RTII; упаковка 10шт. | 10 | 0.017 | 4.91
405270485000 | 40.52.7.048.5000 | 40 | Миниатюрное универсальное электромеханическое реле; монтаж на печатную плату или в розетку; выводы с шагом 5мм; 2CO 8A; контакты AgNi+Au; катушка 48В DC (чувствит.); степень защиты RTII | 50 | 0.017 | 8.1
405270485000PAC | 40.52.7.048.5000PAC | 40 | Миниатюрное универсальное электромеханическое реле; монтаж на печатную плату или в розетку; выводы с шагом 5мм; 2CO 8A; контакты AgNi+Au; катушка 48В DC (чувствит.); степень защиты RTII; упаковка 10шт. | 10 | 0.017 | 8.13
405270485001 | 40.52.7.048.5001 | 40 | Миниатюрное универсальное электромеханическое реле; монтаж на печатную плату или в розетку; выводы с шагом 5мм; 2CO 8A; контакты AgNi+Au; катушка 48В DC (чувствит.); влагозащита RTIII | 50 | 0.017 | 8.64
405270485001PAC | 40.52.7.048.5001PAC | 40 | Миниатюрное универсальное электромеханическое реле; монтаж на печатную плату или в розетку; выводы с шагом 5мм; 2CO 8A; контакты AgNi+Au; катушка 48В DC (чувствит.); влагозащита RTIII; упаковка 10шт. | 10 | 0.017 | 8.67
405270600000 | 40.52.7.060.0000 | 40 | Миниатюрное универсальное электромеханическое реле; монтаж на печатную плату или в розетку; выводы с шагом 5мм; 2CO 8A; контакты AgNi; катушка 60В DC (чувствит.); степень защиты RTII | 50 | 0.017 | 4.23
405270600000PAC | 40.52.7.060.0000PAC | 40 | Миниатюрное универсальное электромеханическое реле; монтаж на печатную плату или в розетку; выводы с шагом 5мм; 2CO 8A; контакты AgNi; катушка 60В DC (чувствит.); степень защиты RTII; упаковка 10шт. | 10 | 0.017 | 4.26
405270600001 | 40.52.7.060.0001 | 40 | Миниатюрное универсальное электромеханическое реле; монтаж на печатную плату или в розетку; выводы с шагом 5мм; 2CO 8A; контакты AgNi; катушка 60В DC (чувствит.); влагозащита RTIII | 50 | 0.017 | 4.77
405270602001 | 40.52.7.060.2001 | 40 | Миниатюрное универсальное электромеханическое реле; монтаж на печатную плату или в розетку; выводы с шагом 5мм; 2CO 8A; контакты AgCdO; катушка 60В DC (чувствит.); влагозащита RTIII | 50 | 0.017 | 5.52
405270605000 | 40.52.7.060.5000 | 40 | Миниатюрное универсальное электромеханическое реле; монтаж на печатную плату или в розетку; выводы с шагом 5мм; 2CO 8A; контакты AgNi+Au; катушка 60В DC (чувствит.); степень защиты RTII | 50 | 0.017 | 8.1
405270605001 | 40.52.7.060.5001 | 40 | Миниатюрное универсальное электромеханическое реле; монтаж на печатную плату или в розетку; выводы с шагом 5мм; 2CO 8A; контакты AgNi+Au; катушка 60В DC (чувствит.); влагозащита RTIII | 50 | 0.017 | 8.64
405270605001PAC | 40.52.7.060.5001PAC | 40 | Миниатюрное универсальное электромеханическое реле; монтаж на печатную плату или в розетку; выводы с шагом 5мм; 2CO 8A; контакты AgNi+Au; катушка 60В DC (чувствит.); влагозащита RTIII; упаковка 10шт. | 10 | 0.017 | 8.67
405270900000 | 40.52.7.090.0000 | 40 | Миниатюрное универсальное электромеханическое реле; монтаж на печатную плату или в розетку; выводы с шагом 5мм; 2CO 8A; контакты AgNi; катушка 90В DC (чувствит.); степень защиты RTII | 50 | 0.017 | 4.77
405270900000PAC | 40.52.7.090.0000PAC | 40 | Миниатюрное универсальное электромеханическое реле; монтаж на печатную плату или в розетку; выводы с шагом 5мм; 2CO 8A; контакты AgNi; катушка 90В DC (чувствит.); степень защиты RTII; упаковка 10шт. | 10 | 0.017 | 4.81
405270900001 | 40.52.7.090.0001 | 40 | Миниатюрное универсальное электромеханическое реле; монтаж на печатную плату или в розетку; выводы с шагом 5мм; 2CO 8A; контакты AgNi; катушка 90В DC (чувствит.); влагозащита RTIII | 50 | 0.017 | 5.31
405270900001PAC | 40.52.7.090.0001PAC | 40 | Миниатюрное универсальное электромеханическое реле; монтаж на печатную плату или в розетку; выводы с шагом 5мм; 2CO 8A; контакты AgNi; катушка 90В DC (чувствит.); влагозащита RTIII; упаковка 10шт. | 10 | 0.017 | 5.35
405270902000 | 40.52.7.090.2000 | 40 | Миниатюрное универсальное электромеханическое реле; монтаж на печатную плату или в розетку; выводы с шагом 5мм; 2CO 8A; контакты AgCdO; катушка 90В DC (чувствит.); степень защиты RTII | 50 | 0.017 | 5.42
405270902001 | 40.52.7.090.2001 | 40 | Миниатюрное универсальное электромеханическое реле; монтаж на печатную плату или в розетку; выводы с шагом 5мм; 2CO 8A; контакты AgCdO; катушка 90В DC (чувствит.); влагозащита RTIII | 50 | 0.017 | 5.96
405270905001 | 40.52.7.090.5001 | 40 | Миниатюрное универсальное электромеханическое реле; монтаж на печатную плату или в розетку; выводы с шагом 5мм; 2CO 8A; контакты AgNi+Au; катушка 90В DC (чувствит.); влагозащита RTIII | 50 | 0.017 | 9.18
405270905001PAC | 40.52.7.090.5001PAC | 40 | Миниатюрное универсальное электромеханическое реле; монтаж на печатную плату или в розетку; выводы с шагом 5мм; 2CO 8A; контакты AgNi+Au; катушка 90В DC (чувствит.); влагозащита RTIII; упаковка 10шт. | 10 | 0.017 | 9.22
405270905301 | 40.52.7.090.5301 | 40 | Миниатюрное универсальное электромеханическое реле; монтаж на печатную плату или в розетку; выводы с шагом 5мм; 2CO 8A; контакты AgNi+Au; катушка 90В DC (чувствит.); влагозащита RTIII | 50 | 0.017 | 9.18
405270905301PAC | 40.52.7.090.5301PAC | 40 | Миниатюрное универсальное электромеханическое реле; монтаж на печатную плату или в розетку; выводы с шагом 5мм; 2CO 8A; контакты AgNi+Au; катушка 90В DC (чувствит.); влагозащита RTIII; упаковка 10шт. | 10 | 0.017 | 9.22
405271100000 | 40.52.7.110.0000 | 40 | Миниатюрное универсальное электромеханическое реле; монтаж на печатную плату или в розетку; выводы с шагом 5мм; 2CO 8A; контакты AgNi; катушка 110В DC (чувствит.); степень защиты RTII | 50 | 0.017 | 4.77
405271100000PAC | 40.52.7.110.0000PAC | 40 | Миниатюрное универсальное электромеханическое реле; монтаж на печатную плату или в розетку; выводы с шагом 5мм; 2CO 8A; контакты AgNi; катушка 110В DC (чувствит.); степень защиты RTII; упаковка 10шт. | 10 | 0.017 | 4.81
405271100001 | 40.52.7.110.0001 | 40 | Миниатюрное универсальное электромеханическое реле; монтаж на печатную плату или в розетку; выводы с шагом 5мм; 2CO 8A; контакты AgNi; катушка 110В DC (чувствит.); влагозащита RTIII | 50 | 0.017 | 5.31
405271100300 | 40.52.7.110.0300 | 40 | Миниатюрное универсальное электромеханическое реле; монтаж на печатную плату или в розетку; выводы с шагом 5мм; 2NO 8A; контакты AgNi; катушка 110В DC (чувствит.); степень защиты RTII | 50 | 0.017 | 4.77
405271100300PAC | 40.52.7.110.0300PAC | 40 | Миниатюрное универсальное электромеханическое реле; монтаж на печатную плату или в розетку; выводы с шагом 5мм; 2NO 8A; контакты AgNi; катушка 110В DC (чувствит.); степень защиты RTII; упаковка 10шт. | 10 | 0.017 | 4.81
405271100301 | 40.52.7.110.0301 | 40 | Миниатюрное универсальное электромеханическое реле; монтаж на печатную плату или в розетку; выводы с шагом 5мм; 2NO 8A; контакты AgNi; катушка 110В DC (чувствит.); влагозащита RTIII | 50 | 0.017 | 5.31
405271100301PAC | 40.52.7.110.0301PAC | 40 | Миниатюрное универсальное электромеханическое реле; монтаж на печатную плату или в розетку; выводы с шагом 5мм; 2NO 8A; контакты AgNi; катушка 110В DC (чувствит.); влагозащита RTIII; упаковка 10шт. | 10 | 0.017 | 5.35
405271105001 | 40.52.7.110.5001 | 40 | Миниатюрное универсальное электромеханическое реле; монтаж на печатную плату или в розетку; выводы с шагом 5мм; 2CO 8A; контакты AgNi+Au; катушка 110В DC (чувствит.); влагозащита RTIII | 50 | 0.017 | 9.18
405271105001PAC | 40.52.7.110.5001PAC | 40 | Миниатюрное универсальное электромеханическое реле; монтаж на печатную плату или в розетку; выводы с шагом 5мм; 2CO 8A; контакты AgNi+Au; катушка 110В DC (чувствит.); влагозащита RTIII; упаковка 10шт. | 10 | 0.017 | 9.22
405271250000 | 40.52.7.125.0000 | 40 | Миниатюрное универсальное электромеханическое реле; монтаж на печатную плату или в розетку; выводы с шагом 5мм; 2CO 8A; контакты AgNi; катушка 125В DC (чувствит.); степень защиты RTII | 50 | 0.017 | 6.58
405271250000PAC | 40.52.7.125.0000PAC | 40 | Миниатюрное универсальное электромеханическое реле; монтаж на печатную плату или в розетку; выводы с шагом 5мм; 2CO 8A; контакты AgNi; катушка 125В DC (чувствит.); степень защиты RTII; упаковка 10шт. | 10 | 0.017 | 6.61
405271255000 | 40.52.7.125.5000 | 40 | Миниатюрное универсальное электромеханическое реле; монтаж на печатную плату или в розетку; выводы с шагом 5мм; 2CO 8A; контакты AgNi+Au; катушка 125В DC (чувствит.); степень защиты RTII | 50 | 0.017 | 10.44
405271255000PAC | 40.52.7.125.5000PAC | 40 | Миниатюрное универсальное электромеханическое реле; монтаж на печатную плату или в розетку; выводы с шагом 5мм; 2CO 8A; контакты AgNi+Au; катушка 125В DC (чувствит.); степень защиты RTII; упаковка 10шт. | 10 | 0.017 | 10.48
405280060000 | 40.52.8.006.0000 | 40 | Миниатюрное универсальное электромеханическое реле; монтаж на печатную плату или в розетку; выводы с шагом 5мм; 2CO 8A; контакты AgNi; катушка 6В AC; степень защиты RTII | 50 | 0.017 | 4.88
405280060000PAC | 40.52.8.006.0000PAC | 40 | Миниатюрное универсальное электромеханическое реле; монтаж на печатную плату или в розетку; выводы с шагом 5мм; 2CO 8A; контакты AgNi; катушка 6В AC; степень защиты RTII; упаковка 10шт. | 10 | 0.017 | 4.91
405280060001 | 40.52.8.006.0001 | 40 | Миниатюрное универсальное электромеханическое реле; монтаж на печатную плату или в розетку; выводы с шагом 5мм; 2CO 8A; контакты AgNi; катушка 6В AC; влагозащита RTIII | 50 | 0.017 | 5.42
405280060001PAC | 40.52.8.006.0001PAC | 40 | Миниатюрное универсальное электромеханическое реле; монтаж на печатную плату или в розетку; выводы с шагом 5мм; 2CO 8A; контакты AgNi; катушка 6В AC; влагозащита RTIII; упаковка 10шт. | 10 | 0.017 | 5.46
405280120000 | 40.52.8.012.0000 | 40 | Миниатюрное универсальное электромеханическое реле; монтаж на печатную плату или в розетку; выводы с шагом 5мм; 2CO 8A; контакты AgNi; катушка 12В AC; степень защиты RTII | 50 | 0.01659 | 4.41
405280120000PAC | 40.52.8.012.0000PAC | 40 | Миниатюрное универсальное электромеханическое реле; монтаж на печатную плату или в розетку; выводы с шагом 5мм; 2CO 8A; контакты AgNi; катушка 12В AC; степень защиты RTII; упаковка 10шт. | 10 | 0.01659 | 4.45
405280120001 | 40.52.8.012.0001 | 40 | Миниатюрное универсальное электромеханическое реле; монтаж на печатную плату или в розетку; выводы с шагом 5мм; 2CO 8A; контакты AgNi; катушка 12В AC; влагозащита RTIII | 50 | 0.017 | 4.95
405280120001PAC | 40.52.8.012.0001PAC | 40 | Миниатюрное универсальное электромеханическое реле; монтаж на печатную плату или в розетку; выводы с шагом 5мм; 2CO 8A; контакты AgNi; катушка 12В AC; влагозащита RTIII; упаковка 10шт. | 10 | 0.017 | 4.99
405280120300 | 40.52.8.012.0300 | 40 | Миниатюрное универсальное электромеханическое реле; монтаж на печатную плату или в розетку; выводы с шагом 5мм; 2NO 8A; контакты AgNi; катушка 12В AC; степень защиты RTII | 50 | 0.017 | 4.41
405280120300PAC | 40.52.8.012.0300PAC | 40 | Миниатюрное универсальное электромеханическое реле; монтаж на печатную плату или в розетку; выводы с шагом 5мм; 2NO 8A; контакты AgNi; катушка 12В AC; степень защиты RTII; упаковка 10шт. | 10 | 0.017 | 4.45
405280122000 | 40.52.8.012.2000 | 40 | Миниатюрное универсальное электромеханическое реле; монтаж на печатную плату или в розетку; выводы с шагом 5мм; 2CO 8A; контакты AgCdO; катушка 12В AC; степень защиты RTII | 50 | 0.017 | 5.06
405280122300 | 40.52.8.012.2300 | 40 | Миниатюрное универсальное электромеханическое реле; монтаж на печатную плату или в розетку; выводы с шагом 5мм; 2NO 8A; контакты AgCdO; катушка 12В AC; степень защиты RTII | 50 | 0.017 | 5.06
405280122300PAC | 40.52.8.012.2300PAC | 40 | Миниатюрное универсальное электромеханическое реле; монтаж на печатную плату или в розетку; выводы с шагом 5мм; 2NO 8A; контакты AgCdO; катушка 12В AC; степень защиты RTII; упаковка 10шт. | 10 | 0.017 | 5.1
405280125000 | 40.52.8.012.5000 | 40 | Миниатюрное универсальное электромеханическое реле; монтаж на печатную плату или в розетку; выводы с шагом 5мм; 2CO 8A; контакты AgNi+Au; катушка 12В AC; степень защиты RTII | 50 | 0.017 | 8.28
405280125000PAC | 40.52.8.012.5000PAC | 40 | Миниатюрное универсальное электромеханическое реле; монтаж на печатную плату или в розетку; выводы с шагом 5мм; 2CO 8A; контакты AgNi+Au; катушка 12В AC; степень защиты RTII; упаковка 10шт. | 10 | 0.017 | 8.31
405280125001 | 40.52.8.012.5001 | 40 | Миниатюрное универсальное электромеханическое реле; монтаж на печатную плату или в розетку; выводы с шагом 5мм; 2CO 8A; контакты AgNi+Au; катушка 12В AC; влагозащита RTIII | 50 | 0.017 | 8.82
405280125001PAC | 40.52.8.012.5001PAC | 40 | Миниатюрное универсальное электромеханическое реле; монтаж на печатную плату или в розетку; выводы с шагом 5мм; 2CO 8A; контакты AgNi+Au; катушка 12В AC; влагозащита RTIII; упаковка 10шт. | 10 | 0.017 | 8.85
405280240000 | 40.52.8.024.0000 | 40 | Миниатюрное универсальное электромеханическое реле; монтаж на печатную плату или в розетку; выводы с шагом 5мм; 2CO 8A; контакты AgNi; катушка 24В AC; степень защиты RTII | 50 | 0.017 | 3.53
405280240000PAC | 40.52.8.024.0000PAC | 40 | Миниатюрное универсальное электромеханическое реле; монтаж на печатную плату или в розетку; выводы с шагом 5мм; 2CO 8A; контакты AgNi; катушка 24В AC; степень защиты RTII; упаковка 10шт. | 10 | 0.017 | 4.69
405280240001 | 40.52.8.024.0001 | 40 | Миниатюрное универсальное электромеханическое реле; монтаж на печатную плату или в розетку; выводы с шагом 5мм; 2CO 8A; контакты AgNi; катушка 24В AC; влагозащита RTIII | 50 | 0.017 | 4.95
405280240001PAC | 40.52.8.024.0001PAC | 40 | Миниатюрное универсальное электромеханическое реле; монтаж на печатную плату или в розетку; выводы с шагом 5мм; 2CO 8A; контакты AgNi; катушка 24В AC; влагозащита RTIII; упаковка 10шт. | 10 | 0.017 | 4.99
405280240300 | 40.52.8.024.0300 | 40 | Миниатюрное универсальное электромеханическое реле; монтаж на печатную плату или в розетку; выводы с шагом 5мм; 2NO 8A; контакты AgNi; катушка 24В AC; степень защиты RTII | 50 | 0.017 | 4.41
405280240300PAC | 40.52.8.024.0300PAC | 40 | Миниатюрное универсальное электромеханическое реле; монтаж на печатную плату или в розетку; выводы с шагом 5мм; 2NO 8A; контакты AgNi; катушка 24 AC; степень защиты RTII; упаковка 10шт. | 10 | 0.017 | 4.45
405280242000 | 40.52.8.024.2000 | 40 | Миниатюрное универсальное электромеханическое реле; монтаж на печатную плату или в розетку; выводы с шагом 5мм; 2CO 8A; контакты AgCdO; катушка 24В AC; степень защиты RTII | 50 | 0.017 | 5.06
405280242000PAC | 40.52.8.024.2000PAC | 40 | Миниатюрное универсальное электромеханическое реле; монтаж на печатную плату или в розетку; выводы с шагом 5мм; 2CO 8A; контакты AgCdO; катушка 24В AC; степень защиты RTII; упаковка 10шт. | 10 | 0.017 | 5.1
405280242001 | 40.52.8.024.2001 | 40 | Миниатюрное универсальное электромеханическое реле; монтаж на печатную плату или в розетку; выводы с шагом 5мм; 2CO 8A; контакты AgCdO; катушка 24В AC; влагозащита RTIII | 50 | 0.017 | 5.6
405280242001PAC | 40.52.8.024.2001PAC | 40 | Миниатюрное универсальное электромеханическое реле; монтаж на печатную плату или в розетку; выводы с шагом 5мм; 2CO 8A; контакты AgCdO; катушка 24В AC; влагозащита RTIII; упаковка 10шт. | 10 | 0.017 | 5.64
405280242300 | 40.52.8.024.2300 | 40 | Миниатюрное универсальное электромеханическое реле; монтаж на печатную плату или в розетку; выводы с шагом 5мм; 2NO 8A; контакты AgCdO; катушка 24В AC; степень защиты RTII | 50 | 0.017 | 5.06
405280242300PAC | 40.52.8.024.2300PAC | 40 | Миниатюрное универсальное электромеханическое реле; монтаж на печатную плату или в розетку; выводы с шагом 5мм; 2NO 8A; контакты AgCdO; катушка 24В AC; степень защиты RTII; упаковка 10шт. | 10 | 0.017 | 5.1
405280245000 | 40.52.8.024.5000 | 40 | Миниатюрное универсальное электромеханическое реле; монтаж на печатную плату или в розетку; выводы с шагом 5мм; 2CO 8A; контакты AgNi+Au; катушка 24В AC; степень защиты RTII | 50 | 0.017 | 8.28
405280245000PAC | 40.52.8.024.5000PAC | 40 | Миниатюрное универсальное электромеханическое реле; монтаж на печатную плату или в розетку; выводы с шагом 5мм; 2CO 8A; контакты AgNi+Au; катушка 24В AC; степень защиты RTII; упаковка 10шт. | 10 | 0.017 | 8.31
405280245001 | 40.52.8.024.5001 | 40 | Миниатюрное универсальное электромеханическое реле; монтаж на печатную плату или в розетку; выводы с шагом 5мм; 2CO 8A; контакты AgNi+Au; катушка 24В AC; влагозащита RTIII | 50 | 0.017 | 8.82
405280245001PAC | 40.52.8.024.5001PAC | 40 | Миниатюрное универсальное электромеханическое реле; монтаж на печатную плату или в розетку; выводы с шагом 5мм; 2CO 8A; контакты AgNi+Au; катушка 24В AC; влагозащита RTIII; упаковка 10шт. | 10 | 0.017 | 8.85
405280480000 | 40.52.8.048.0000 | 40 | Миниатюрное универсальное электромеханическое реле; монтаж на печатную плату или в розетку; выводы с шагом 5мм; 2CO 8A; контакты AgNi; катушка 48В AC; степень защиты RTII | 50 | 0.0169 | 4.88
405280480000PAC | 40.52.8.048.0000PAC | 40 | Миниатюрное универсальное электромеханическое реле; монтаж на печатную плату или в розетку; выводы с шагом 5мм; 2CO 8A; контакты AgNi; катушка 48В AC; степень защиты RTII; упаковка 10шт. | 10 | 0.017 | 4.91
405280480001 | 40.52.8.048.0001 | 40 | Миниатюрное универсальное электромеханическое реле; монтаж на печатную плату или в розетку; выводы с шагом 5мм; 2CO 8A; контакты AgNi; катушка 48В AC; влагозащита RTIII | 50 | 0.017 | 5.42
405280480001PAC | 40.52.8.048.0001PAC | 40 | Миниатюрное универсальное электромеханическое реле; монтаж на печатную плату или в розетку; выводы с шагом 5мм; 2CO 8A; контакты AgNi; катушка 48В AC; влагозащита RTIII; упаковка 10шт. | 10 | 0.017 | 5.46
405280482000 | 40.52.8.048.2000 | 40 | Миниатюрное универсальное электромеханическое реле; монтаж на печатную плату или в розетку; выводы с шагом 5мм; 2CO 8A; контакты AgCdO; катушка 48В AC; степень защиты RTII | 50 | 0.017 | 5.53
405280482000PAC | 40.52.8.048.2000PAC | 40 | Миниатюрное универсальное электромеханическое реле; монтаж на печатную плату или в розетку; выводы с шагом 5мм; 2CO 8A; контакты AgCdO; катушка 48В AC; степень защиты RTII; упаковка 10шт. | 10 | 0.017 | 5.57
405280485000 | 40.52.8.048.5000 | 40 | Миниатюрное универсальное электромеханическое реле; монтаж на печатную плату или в розетку; выводы с шагом 5мм; 2CO 8A; контакты AgNi+Au; катушка 48В AC; степень защиты RTII | 50 | 0.017 | 8.75
405280485000PAC | 40.52.8.048.5000PAC | 40 | Миниатюрное универсальное электромеханическое реле; монтаж на печатную плату или в розетку; выводы с шагом 5мм; 2CO 8A; контакты AgNi+Au; катушка 48В AC; степень защиты RTII; упаковка 10шт. | 10 | 0.017 | 8.78
405280485001 | 40.52.8.048.5001 | 40 | Миниатюрное универсальное электромеханическое реле; монтаж на печатную плату или в розетку; выводы с шагом 5мм; 2CO 8A; контакты AgNi+Au; катушка 48В AC; влагозащита RTIII | 50 | 0.017 | 9.29
405280485001PAC | 40.52.8.048.5001PAC | 40 | Миниатюрное универсальное электромеханическое реле; монтаж на печатную плату или в розетку; выводы с шагом 5мм; 2CO 8A; контакты AgNi+Au; катушка 48В AC; влагозащита RTIII; упаковка 10шт. | 10 | 0.017 | 9.32
405280600000 | 40.52.8.060.0000 | 40 | Миниатюрное универсальное электромеханическое реле; монтаж на печатную плату или в розетку; выводы с шагом 5мм; 2CO 8A; контакты AgNi; катушка 60В AC; степень защиты RTII | 50 | 0.017 | 4.88
405280600000PAC | 40.52.8.060.0000PAC | 40 | Миниатюрное универсальное электромеханическое реле; монтаж на печатную плату или в розетку; выводы с шагом 5мм; 2CO 8A; контакты AgNi; катушка 60В AC; степень защиты RTII; упаковка 10шт. | 10 | 0.017 | 4.91
405280605000 | 40.52.8.060.5000 | 40 | Миниатюрное универсальное электромеханическое реле; монтаж на печатную плату или в розетку; выводы с шагом 5мм; 2CO 8A; контакты AgNi+Au; катушка 60В AC; степень защиты RTII | 50 | 0.017 | 8.75
405280605000PAC | 40.52.8.060.5000PAC | 40 | Миниатюрное универсальное электромеханическое реле; монтаж на печатную плату или в розетку; выводы с шагом 5мм; 2CO 8A; контакты AgNi+Au; катушка 60В AC; степень защиты RTII; упаковка 10шт. | 10 | 0.017 | 8.78
405281100000 | 40.52.8.110.0000 | 40 | Миниатюрное универсальное электромеханическое реле; монтаж на печатную плату или в розетку; выводы с шагом 5мм; 2CO 8A; контакты AgNi; катушка 110В AC; степень защиты RTII | 50 | 0.017 | 5.42
405281100000PAC | 40.52.8.110.0000PAC | 40 | Миниатюрное универсальное электромеханическое реле; монтаж на печатную плату или в розетку; выводы с шагом 5мм; 2CO 8A; контакты AgNi; катушка 110В AC; степень защиты RTII; упаковка 10шт. | 10 | 0.017 | 5.46
405281100001 | 40.52.8.110.0001 | 40 | Миниатюрное универсальное электромеханическое реле; монтаж на печатную плату или в розетку; выводы с шагом 5мм; 2CO 8A; контакты AgNi; катушка 110В AC; влагозащита RTIII | 50 | 0.017 | 5.96
405281100001PAC | 40.52.8.110.0001PAC | 40 | Миниатюрное универсальное электромеханическое реле; монтаж на печатную плату или в розетку; выводы с шагом 5мм; 2CO 8A; контакты AgNi; катушка 110В AC; влагозащита RTIII; упаковка 10шт. | 10 | 0.017 | 6.05
405281100300 | 40.52.8.110.0300 | 40 | Миниатюрное универсальное электромеханическое реле; монтаж на печатную плату или в розетку; выводы с шагом 5мм; 2NO 8A; контакты AgNi; катушка 110В AC; степень защиты RTII | 50 | 0.017 | 5.42
405281100300PAC | 40.52.8.110.0300PAC | 40 | Миниатюрное универсальное электромеханическое реле; монтаж на печатную плату или в розетку; выводы с шагом 5мм; 2NO 8A; контакты AgNi; катушка 110В AC; степень защиты RTII; упаковка 10шт. | 10 | 0.017 | 5.46
405281102000 | 40.52.8.110.2000 | 40 | Миниатюрное универсальное электромеханическое реле; монтаж на печатную плату или в розетку; выводы с шагом 5мм; 2CO 8A; контакты AgCdO; катушка 110В AC; степень защиты RTII | 50 | 0.017 | 6.07
405281102000PAC | 40.52.8.110.2000PAC | 40 | Миниатюрное универсальное электромеханическое реле; монтаж на печатную плату или в розетку; выводы с шагом 5мм; 2CO 8A; контакты AgCdO; катушка 110В AC; степень защиты RTII; упаковка 10шт. | 10 | 0.017 | 6.11
405281102001 | 40.52.8.110.2001 | 40 | Миниатюрное универсальное электромеханическое реле; монтаж на печатную плату или в розетку; выводы с шагом 5мм; 2CO 8A; контакты AgCdO; катушка 110В AC; влагозащита RTIII | 50 | 0.017 | 6.61
405281102001PAC | 40.52.8.110.2001PAC | 40 | Миниатюрное универсальное электромеханическое реле; монтаж на печатную плату или в розетку; выводы с шагом 5мм; 2CO 8A; контакты AgCdO; катушка 110В AC; влагозащита RTIII; упаковка 10шт. | 10 | 0.017 | 6.65
405281105000 | 40.52.8.110.5000 | 40 | Миниатюрное универсальное электромеханическое реле; монтаж на печатную плату или в розетку; выводы с шагом 5мм; 2CO 8A; контакты AgNi+Au; катушка 110В AC; степень защиты RTII | 50 | 0.017 | 9.29
405281105000PAC | 40.52.8.110.5000PAC | 40 | Миниатюрное универсальное электромеханическое реле; монтаж на печатную плату или в розетку; выводы с шагом 5мм; 2CO 8A; контакты AgNi+Au; катушка 110В AC; степень защиты RTII; упаковка 10шт. | 10 | 0.017 | 9.32
405281105001 | 40.52.8.110.5001 | 40 | Миниатюрное универсальное электромеханическое реле; монтаж на печатную плату или в розетку; выводы с шагом 5мм; 2CO 8A; контакты AgNi+Au; катушка 110В AC; влагозащита RTIII | 50 | 0.017 | 9.83
405281105001PAC | 40.52.8.110.5001PAC | 40 | Миниатюрное универсальное электромеханическое реле; монтаж на печатную плату или в розетку; выводы с шагом 5мм; 2CO 8A; контакты AgNi+Au; катушка 110В AC; влагозащита RTIII; упаковка 10шт. | 10 | 0.017 | 9.87
405281105300 | 40.52.8.110.5300 | 40 | Миниатюрное универсальное электромеханическое реле; монтаж на печатную плату или в розетку; выводы с шагом 5мм; 2NO 8A; контакты AgNi+Au; катушка 110В AC; степень защиты RTII | 50 | 0.017 | 9.29
405281105300PAC | 40.52.8.110.5300PAC | 40 | Миниатюрное универсальное электромеханическое реле; монтаж на печатную плату или в розетку; выводы с шагом 5мм; 2NO 8A; контакты AgNi+Au; катушка 110В AC; степень защиты RTII; упаковка 10шт. | 10 | 0.017 | 9.32
405281200000 | 40.52.8.120.0000 | 40 | Миниатюрное универсальное электромеханическое реле; монтаж на печатную плату или в розетку; выводы с шагом 5мм; 2CO 8A; контакты AgNi; катушка 120В AC; степень защиты RTII | 50 | 0.017 | 5.47
405281200000PAC | 40.52.8.120.0000PAC | 40 | Миниатюрное универсальное электромеханическое реле; монтаж на печатную плату или в розетку; выводы с шагом 5мм; 2CO 8A; контакты AgNi; катушка 120В AC; степень защиты RTII; упаковка 10шт. | 10 | 0.017 | 5.56
405281200001 | 40.52.8.120.0001 | 40 | Миниатюрное универсальное электромеханическое реле; монтаж на печатную плату или в розетку; выводы с шагом 5мм; 2CO 8A; контакты AgNi; катушка 120В AC; влагозащита RTIII | 50 | 0.017 | 5.96
405281200001PAC | 40.52.8.120.0001PAC | 40 | Миниатюрное универсальное электромеханическое реле; монтаж на печатную плату или в розетку; выводы с шагом 5мм; 2CO 8A; контакты AgNi; катушка 120В AC; влагозащита RTIII; упаковка 10шт. | 10 | 0.017 | 6
405281200300 | 40.52.8.120.0300 | 40 | Миниатюрное универсальное электромеханическое реле; монтаж на печатную плату или в розетку; выводы с шагом 5мм; 2NO 8A; контакты AgNi; катушка 120В AC; степень защиты RTII | 50 | 0.017 | 5.42
405281200300PAC | 40.52.8.120.0300PAC | 40 | Миниатюрное универсальное электромеханическое реле; монтаж на печатную плату или в розетку; выводы с шагом 5мм; 2NO 8A; контакты AgNi; катушка 120В AC; степень защиты RTII; упаковка 10шт. | 10 | 0.017 | 5.46
405281202000 | 40.52.8.120.2000 | 40 | Миниатюрное универсальное электромеханическое реле; монтаж на печатную плату или в розетку; выводы с шагом 5мм; 2CO 8A; контакты AgCdO; катушка 120В AC; степень защиты RTII | 50 | 0.017 | 6.07
405281202000PAC | 40.52.8.120.2000PAC | 40 | Миниатюрное универсальное электромеханическое реле; монтаж на печатную плату или в розетку; выводы с шагом 5мм; 2CO 8A; контакты AgCdO; катушка 120В AC; степень защиты RTII; упаковка 10шт. | 10 | 0.017 | 6.11
405281202001 | 40.52.8.120.2001 | 40 | Миниатюрное универсальное электромеханическое реле; монтаж на печатную плату или в розетку; выводы с шагом 5мм; 2CO 8A; контакты AgCdO; катушка 120В AC; влагозащита RTIII | 50 | 0.017 | 6.61
405281205000 | 40.52.8.120.5000 | 40 | Миниатюрное универсальное электромеханическое реле; монтаж на печатную плату или в розетку; выводы с шагом 5мм; 2CO 8A; контакты AgNi+Au; катушка 120В AC; степень защиты RTII | 50 | 0.017 | 9.29
405281205000PAC | 40.52.8.120.5000PAC | 40 | Миниатюрное универсальное электромеханическое реле; монтаж на печатную плату или в розетку; выводы с шагом 5мм; 2CO 8A; контакты AgNi+Au; катушка 120В AC; степень защиты RTII; упаковка 10шт. | 10 | 0.017 | 9.32
405281205001 | 40.52.8.120.5001 | 40 | Миниатюрное универсальное электромеханическое реле; монтаж на печатную плату или в розетку; выводы с шагом 5мм; 2CO 8A; контакты AgNi+Au; катушка 120В AC; влагозащита RTIII | 50 | 0.017 | 9.83
405281250000 | 40.52.8.125.0000 | 40 | Миниатюрное универсальное электромеханическое реле; монтаж на печатную плату или в розетку; выводы с шагом 5мм; 2CO 8A; контакты AgNi; катушка 125В AC; степень защиты RTII | 50 | 0.017 | 5.42
405281250000PAC | 40.52.8.125.0000PAC | 40 | Миниатюрное универсальное электромеханическое реле; монтаж на печатную плату или в розетку; выводы с шагом 5мм; 2CO 8A; контакты AgNi; катушка 125В AC; степень защиты RTII; упаковка 10шт. | 10 | 0.017 | 5.46
405281250001 | 40.52.8.125.0001 | 40 | Миниатюрное универсальное электромеханическое реле; монтаж на печатную плату или в розетку; выводы с шагом 5мм; 2CO 8A; контакты AgNi; катушка 125В AC; влагозащита RTIII | 50 | 0.017 | 5.96
405281250001PAC | 40.52.8.125.0001PAC | 40 | Миниатюрное универсальное электромеханическое реле; монтаж на печатную плату или в розетку; выводы с шагом 5мм; 2CO 8A; контакты AgNi; катушка 125В AC; влагозащита RTIII; упаковка 10шт. | 10 | 0.017 | 6
405281252001 | 40.52.8.125.2001 | 40 | Миниатюрное универсальное электромеханическое реле; монтаж на печатную плату или в розетку; выводы с шагом 5мм; 2CO 8A; контакты AgCdO; катушка 125В AC; влагозащита RTIII | 50 | 0.017 | 6.61
405281252001PAC | 40.52.8.125.2001PAC | 40 | Миниатюрное универсальное электромеханическое реле; монтаж на печатную плату или в розетку; выводы с шагом 5мм; 2CO 8A; контакты AgCdO; катушка 125В AC; влагозащита RTIII; упаковка 10шт. | 10 | 0.017 | 6.65
405281255000 | 40.52.8.125.5000 | 40 | Миниатюрное универсальное электромеханическое реле; монтаж на печатную плату или в розетку; выводы с шагом 5мм; 2CO 8A; контакты AgNi+Au; катушка 125В AC; степень защиты RTII | 50 | 0.017 | 9.29
405281255000PAC | 40.52.8.125.5000PAC | 40 | Миниатюрное универсальное электромеханическое реле; монтаж на печатную плату или в розетку; выводы с шагом 5мм; 2CO 8A; контакты AgNi+Au; катушка 125В AC; степень защиты RTII; упаковка 10шт. | 10 | 0.017 | 9.32
405282300000 | 40.52.8.230.0000 | 40 | Миниатюрное универсальное электромеханическое реле; монтаж на печатную плату или в розетку; выводы с шагом 5мм; 2CO 8A; контакты AgNi; катушка 230В AC; степень защиты RTII | 50 | 0.0162 | 5.13
405282300000PAC | 40.52.8.230.0000PAC | 40 | Миниатюрное универсальное электромеханическое реле; монтаж на печатную плату или в розетку; выводы с шагом 5мм; 2CO 8A; контакты AgNi; катушка 230В AC; степень защиты RTII; упаковка 10шт. | 10 | 0.0162 | 6.72
405282300001 | 40.52.8.230.0001 | 40 | Миниатюрное универсальное электромеханическое реле; монтаж на печатную плату или в розетку; выводы с шагом 5мм; 2CO 8A; контакты AgNi; катушка 230В AC; влагозащита RTIII | 50 | 0.017 | 6.94
405282300001PAC | 40.52.8.230.0001PAC | 40 | Миниатюрное универсальное электромеханическое реле; монтаж на печатную плату или в розетку; выводы с шагом 5мм; 2CO 8A; контакты AgNi; катушка 230В AC; влагозащита RTIII; упаковка 10шт. | 10 | 0.017 | 6.97
405282300300 | 40.52.8.230.0300 | 40 | Миниатюрное универсальное электромеханическое реле; монтаж на печатную плату или в розетку; выводы с шагом 5мм; 2NO 8A; контакты AgNi; катушка 230В AC; степень защиты RTII | 50 | 0.017 | 6.4
405282300300PAC | 40.52.8.230.0300PAC | 40 | Миниатюрное универсальное электромеханическое реле; монтаж на печатную плату или в розетку; выводы с шагом 5мм; 2NO 8A; контакты AgNi; катушка 230В AC; степень защиты RTII; упаковка 10шт. | 10 | 0.017 | 6.43
405282300301 | 40.52.8.230.0301 | 40 | Миниатюрное универсальное электромеханическое реле; монтаж на печатную плату или в розетку; выводы с шагом 5мм; 2NO 8A; контакты AgNi; катушка 230В AC; влагозащита RTIII | 50 | 0.017 | 6.94
405282300301PAC | 40.52.8.230.0301PAC | 40 | Миниатюрное универсальное электромеханическое реле; монтаж на печатную плату или в розетку; выводы с шагом 5мм; 2NO 8A; контакты AgNi; катушка 230В AC; влагозащита RTIII; упаковка 10шт. | 10 | 0.017 | 6.97
405282302000 | 40.52.8.230.2000 | 40 | Миниатюрное универсальное электромеханическое реле; монтаж на печатную плату или в розетку; выводы с шагом 5мм; 2CO 8A; контакты AgCdO; катушка 230В AC; степень защиты RTII | 50 | 0.017 | 7.05
405282302000PAC | 40.52.8.230.2000PAC | 40 | Миниатюрное универсальное электромеханическое реле; монтаж на печатную плату или в розетку; выводы с шагом 5мм; 2CO 8A; контакты AgCdO; катушка 230В AC; степень защиты RTII; упаковка 10шт. | 10 | 0.017 | 7.08
405282302001 | 40.52.8.230.2001 | 40 | Миниатюрное универсальное электромеханическое реле; монтаж на печатную плату или в розетку; выводы с шагом 5мм; 2CO 8A; контакты AgCdO; катушка 230В AC; влагозащита RTIII | 50 | 0.017 | 7.59
405282302001PAC | 40.52.8.230.2001PAC | 40 | Миниатюрное универсальное электромеханическое реле; монтаж на печатную плату или в розетку; выводы с шагом 5мм; 2CO 8A; контакты AgCdO; катушка 230В AC; влагозащита RTIII; упаковка 10шт. | 10 | 0.017 | 7.63
405282305000 | 40.52.8.230.5000 | 40 | Миниатюрное универсальное электромеханическое реле; монтаж на печатную плату или в розетку; выводы с шагом 5мм; 2CO 8A; контакты AgNi+Au; катушка 230В AC; степень защиты RTII | 50 | 0.017 | 10.26
405282305000PAC | 40.52.8.230.5000PAC | 40 | Миниатюрное универсальное электромеханическое реле; монтаж на печатную плату или в розетку; выводы с шагом 5мм; 2CO 8A; контакты AgNi+Au; катушка 230В AC; степень защиты RTII; упаковка 10шт. | 10 | 0.017 | 10.3
405282305001 | 40.52.8.230.5001 | 40 | Миниатюрное универсальное электромеханическое реле; монтаж на печатную плату или в розетку; выводы с шагом 5мм; 2CO 8A; контакты AgNi+Au; катушка 230В AC; влагозащита RTIII | 50 | 0.017 | 10.81
405282305001PAC | 40.52.8.230.5001PAC | 40 | Миниатюрное универсальное электромеханическое реле; монтаж на печатную плату или в розетку; выводы с шагом 5мм; 2CO 8A; контакты AgNi+Au; катушка 230В AC; влагозащита RTIII; упаковка 10шт. | 10 | 0.017 | 10.84
405282305300 | 40.52.8.230.5300 | 40 | Миниатюрное универсальное электромеханическое реле; монтаж на печатную плату или в розетку; выводы с шагом 5мм; 2NO 8A; контакты AgNi+Au; катушка 230В AC; степень защиты RTII | 50 | 0.017 | 10.26
405282305300PAC | 40.52.8.230.5300PAC | 40 | Миниатюрное универсальное электромеханическое реле; монтаж на печатную плату или в розетку; выводы с шагом 5мм; 2NO 8A; контакты AgNi+Au; катушка 230В AC; степень защиты RTII; упаковка 10шт. | 10 | 0.017 | 10.3
405282400000 | 40.52.8.240.0000 | 40 | Миниатюрное универсальное электромеханическое реле; монтаж на печатную плату или в розетку; выводы с шагом 5мм; 2CO 8A; контакты AgNi; катушка 240В AC; степень защиты RTII | 50 | 0.017 | 6.4
405282400000PAC | 40.52.8.240.0000PAC | 40 | Миниатюрное универсальное электромеханическое реле; монтаж на печатную плату или в розетку; выводы с шагом 5мм; 2CO 8A; контакты AgNi; катушка 240В AC; степень защиты RTII; упаковка 10шт. | 10 | 0.017 | 6.43
405282400001 | 40.52.8.240.0001 | 40 | Миниатюрное универсальное электромеханическое реле; монтаж на печатную плату или в розетку; выводы с шагом 5мм; 2CO 8A; контакты AgNi; катушка 240В AC; влагозащита RTIII | 50 | 0.017 | 6.94
405282400001PAC | 40.52.8.240.0001PAC | 40 | Миниатюрное универсальное электромеханическое реле; монтаж на печатную плату или в розетку; выводы с шагом 5мм; 2CO 8A; контакты AgNi; катушка 240В AC; влагозащита RTIII; упаковка 10шт. | 10 | 0.017 | 6.97
405282402000 | 40.52.8.240.2000 | 40 | Миниатюрное универсальное электромеханическое реле; монтаж на печатную плату или в розетку; выводы с шагом 5мм; 2CO 8A; контакты AgCdO; катушка 240В AC; степень защиты RTII | 50 | 0.017 | 7.05
405282402000PAC | 40.52.8.240.2000PAC | 40 | Миниатюрное универсальное электромеханическое реле; монтаж на печатную плату или в розетку; выводы с шагом 5мм; 2CO 8A; контакты AgCdO; катушка 240В AC; степень защиты RTII; упаковка 10шт. | 10 | 0.017 | 7.08
405282402001 | 40.52.8.240.2001 | 40 | Миниатюрное универсальное электромеханическое реле; монтаж на печатную плату или в розетку; выводы с шагом 5мм; 2CO 8A; контакты AgCdO; катушка 240В AC; влагозащита RTIII | 50 | 0.017 | 7.59
405282402001PAC | 40.52.8.240.2001PAC | 40 | Миниатюрное универсальное электромеханическое реле; монтаж на печатную плату или в розетку; выводы с шагом 5мм; 2CO 8A; контакты AgCdO; катушка 240В AC; влагозащита RTIII; упаковка 10шт. | 10 | 0.017 | 7.63
405282405000 | 40.52.8.240.5000 | 40 | Миниатюрное универсальное электромеханическое реле; монтаж на печатную плату или в розетку; выводы с шагом 5мм; 2CO 8A; контакты AgNi+Au; катушка 240В AC; степень защиты RTII | 50 | 0.017 | 10.26
405282405000PAC | 40.52.8.240.5000PAC | 40 | Миниатюрное универсальное электромеханическое реле; монтаж на печатную плату или в розетку; выводы с шагом 5мм; 2CO 8A; контакты AgNi+Au; катушка 240В AC; влагозащита RTIII | 10 | 0.017 | 10.3
405282405001 | 40.52.8.240.5001 | 40 | Реле миниатюрное универсальное электромеханическое, монтаж на печатную плату или в розетку, выводы с шагом 5 мм, 2CO 8A, контакты AgNi+Au, катушка 240 В AC, влагозащита RTIII | 50 | 0.017 | 10.81
405290040000 | 40.52.9.004.0000 | 40 | Миниатюрное универсальное электромеханическое реле; монтаж на печатную плату или в розетку; выводы с шагом 5мм; 2CO 8A; контакты AgNi; катушка 4В DC; степень защиты RTII | 50 | 0.017 | 4.23
405290040000PAC | 40.52.9.004.0000PAC | 40 | Миниатюрное универсальное электромеханическое реле; монтаж на печатную плату или в розетку; выводы с шагом 5мм; 2CO 8A; контакты AgNi; катушка 4В DC; степень защиты RTII; упаковка 10шт. | 10 | 0.017 | 4.26
405290040001 | 40.52.9.004.0001 | 40 | Миниатюрное универсальное электромеханическое реле; монтаж на печатную плату или в розетку; выводы с шагом 5мм; 2CO 8A; контакты AgNi; катушка 4В DC; влагозащита RTIII | 50 | 0.017 | 4.77
405290040001PAC | 40.52.9.004.0001PAC | 40 | Миниатюрное универсальное электромеханическое реле; монтаж на печатную плату или в розетку; выводы с шагом 5мм; 2CO 8A; контакты AgNi; катушка 4В DC; влагозащита RTIII; упаковка 10шт. | 10 | 0.017 | 4.81
405290040003 | 40.52.9.004.0003 | 40 | Миниатюрное универсальное электромеханическое реле; монтаж на печатную плату или в розетку; выводы с шагом 5мм; 2CO 8A; контакты AgNi; катушка 4В DC; влагозащита RTIII; Высокая температура (+125°C) | 50 | 0.017 | 5.85
405290040003PAC | 40.52.9.004.0003PAC | 40 | Миниатюрное универсальное электромеханическое реле; монтаж на печатную плату или в розетку; выводы с шагом 5мм; 2CO 8A; контакты AgNi; катушка 4В DC; влагозащита RTIII; Высокая температура (+125°C); упаковка 10шт. | 10 | 0.017 | 5.89
405290040300 | 40.52.9.004.0300 | 40 | Миниатюрное универсальное электромеханическое реле; монтаж на печатную плату или в розетку; выводы с шагом 5мм; 2NO 8A; контакты AgNi; катушка 4В DC; степень защиты RTII | 50 | 0.017 | 4.23
405290040300PAC | 40.52.9.004.0300PAC | 40 | Миниатюрное универсальное электромеханическое реле; монтаж на печатную плату или в розетку; выводы с шагом 5мм; 2NO 8A; контакты AgNi; катушка 4В DC; степень защиты RTII; упаковка 10шт. | 10 | 0.017 | 4.26
405290040301 | 40.52.9.004.0301 | 40 | Миниатюрное универсальное электромеханическое реле; монтаж на печатную плату или в розетку; выводы с шагом 5мм; 2NO 8A; контакты AgNi; катушка 4В DC; влагозащита RTIII | 50 | 0.017 | 4.77
405290040301PAC | 40.52.9.004.0301PAC | 40 | Миниатюрное универсальное электромеханическое реле; монтаж на печатную плату или в розетку; выводы с шагом 5мм; 2NO 8A; контакты AgNi; катушка 4В DC; влагозащита RTIII; упаковка 10шт. | 10 | 0.017 | 4.81
405290042000 | 40.52.9.004.2000 | 40 | Миниатюрное универсальное электромеханическое реле; монтаж на печатную плату или в розетку; выводы с шагом 5мм; 2CO 8A; контакты AgCdO; катушка 4В DC; степень защиты RTII | 50 | 0.017 | 4.88
405290042000PAC | 40.52.9.004.2000PAC | 40 | Миниатюрное универсальное электромеханическое реле; монтаж на печатную плату или в розетку; выводы с шагом 5мм; 2CO 8A; контакты AgCdO; катушка 4В DC; степень защиты RTII; упаковка 10шт. | 10 | 0.017 | 4.91
405290045000 | 40.52.9.004.5000 | 40 | Миниатюрное универсальное электромеханическое реле; монтаж на печатную плату или в розетку; выводы с шагом 5мм; 2CO 8A; контакты AgNi+Au; катушка 4В DC; степень защиты RTII | 50 | 0.017 | 8.1
405290045000PAC | 40.52.9.004.5000PAC | 40 | Миниатюрное универсальное электромеханическое реле; монтаж на печатную плату или в розетку; выводы с шагом 5мм; 2CO 8A; контакты AgNi+Au; катушка 4В DC; степень защиты RTII; упаковка 10шт. | 10 | 0.017 | 8.13
405290045001 | 40.52.9.004.5001 | 40 | Миниатюрное универсальное электромеханическое реле; монтаж на печатную плату или в розетку; выводы с шагом 5мм; 2CO 8A; контакты AgNi+Au; катушка 4В DC; влагозащита RTIII | 50 | 0.017 | 8.64
405290045001PAC | 40.52.9.004.5001PAC | 40 | Миниатюрное универсальное электромеханическое реле; монтаж на печатную плату или в розетку; выводы с шагом 5мм; 2CO 8A; контакты AgNi+Au; катушка 4В DC; влагозащита RTIII; упаковка 10шт. | 10 | 0.017 | 8.67
405290050000 | 40.52.9.005.0000 | 40 | Миниатюрное универсальное электромеханическое реле; монтаж на печатную плату или в розетку; выводы с шагом 5мм; 2CO 8A; контакты AgNi; катушка 5В DC; степень защиты RTII | 50 | 0.017 | 4.23
405290050000PAC | 40.52.9.005.0000PAC | 40 | Миниатюрное универсальное электромеханическое реле; монтаж на печатную плату или в розетку; выводы с шагом 5мм; 2CO 8A; контакты AgNi; катушка 5В DC; степень защиты RTII; упаковка 10шт. | 10 | 0.017 | 4.26
405290050001 | 40.52.9.005.0001 | 40 | Миниатюрное универсальное электромеханическое реле; монтаж на печатную плату или в розетку; выводы с шагом 5мм; 2CO 8A; контакты AgNi; катушка 5В DC; влагозащита RTIII | 50 | 0.017 | 4.77
405290050001PAC | 40.52.9.005.0001PAC | 40 | Миниатюрное универсальное электромеханическое реле; монтаж на печатную плату или в розетку; выводы с шагом 5мм; 2CO 8A; контакты AgNi; катушка 5В DC; влагозащита RTIII; упаковка 10шт. | 10 | 0.017 | 4.81
405290050003 | 40.52.9.005.0003 | 40 | Миниатюрное универсальное электромеханическое реле; монтаж на печатную плату или в розетку; выводы с шагом 5мм; 2CO 8A; контакты AgNi; катушка 5В DC; влагозащита RTIII; Высокая температура (+125°C) | 50 | 0.017 | 5.85
405290050003PAC | 40.52.9.005.0003PAC | 40 | Миниатюрное универсальное электромеханическое реле; монтаж на печатную плату или в розетку; выводы с шагом 5мм; 2CO 8A; контакты AgNi; катушка 5В DC; влагозащита RTIII; Высокая температура (+125°C); упаковка 10шт. | 10 | 0.017 | 5.89
405290050300 | 40.52.9.005.0300 | 40 | Миниатюрное универсальное электромеханическое реле; монтаж на печатную плату или в розетку; выводы с шагом 5мм; 2NO 8A; контакты AgNi; катушка 5В DC; степень защиты RTII | 50 | 0.017 | 4.23
405290050300PAC | 40.52.9.005.0300PAC | 40 | Миниатюрное универсальное электромеханическое реле; монтаж на печатную плату или в розетку; выводы с шагом 5мм; 2NO 8A; контакты AgNi; катушка 5В DC; степень защиты RTII; упаковка 10шт. | 10 | 0.017 | 4.26
405290055000 | 40.52.9.005.5000 | 40 | Миниатюрное универсальное электромеханическое реле; монтаж на печатную плату или в розетку; выводы с шагом 5мм; 2CO 8A; контакты AgNi+Au; катушка 5В DC; степень защиты RTII | 50 | 0.017 | 8.1
405290055000PAC | 40.52.9.005.5000PAC | 40 | Миниатюрное универсальное электромеханическое реле; монтаж на печатную плату или в розетку; выводы с шагом 5мм; 2CO 8A; контакты AgNi+Au; катушка 5В DC; степень защиты RTII; упаковка 10шт. | 10 | 0.017 | 8.13
405290060000 | 40.52.9.006.0000 | 40 | Миниатюрное универсальное электромеханическое реле; монтаж на печатную плату или в розетку; выводы с шагом 5мм; 2CO 8A; контакты AgNi; катушка 6В DC; степень защиты RTII | 50 | 0.017 | 4.23
405290060000PAC | 40.52.9.006.0000PAC | 40 | Миниатюрное универсальное электромеханическое реле; монтаж на печатную плату или в розетку; выводы с шагом 5мм; 2CO 8A; контакты AgNi; катушка 6В DC; степень защиты RTII; упаковка 10шт. | 10 | 0.017 | 4.26
405290060001 | 40.52.9.006.0001 | 40 | Миниатюрное универсальное электромеханическое реле; монтаж на печатную плату или в розетку; выводы с шагом 5мм; 2CO 8A; контакты AgNi; катушка 6В DC; влагозащита RTIII | 50 | 0.017 | 4.77
405290060001PAC | 40.52.9.006.0001PAC | 40 | Миниатюрное универсальное электромеханическое реле; монтаж на печатную плату или в розетку; выводы с шагом 5мм; 2CO 8A; контакты AgNi; катушка 6В DC; влагозащита RTIII; упаковка 10шт. | 10 | 0.017 | 4.81
405290060003 | 40.52.9.006.0003 | 40 | Миниатюрное универсальное электромеханическое реле; монтаж на печатную плату или в розетку; выводы с шагом 5мм; 2CO 8A; контакты AgNi; катушка 6В DC; влагозащита RTIII; Высокая температура (+125°C); | 50 | 0.017 | 5.85
405290060003PAC | 40.52.9.006.0003PAC | 40 | Миниатюрное универсальное электромеханическое реле; монтаж на печатную плату или в розетку; выводы с шагом 5мм; 2CO 8A; контакты AgNi; катушка 6В DC; влагозащита RTIII; Высокая температура (+125°C); упаковка 10шт. | 10 | 0.017 | 5.89
405290060300 | 40.52.9.006.0300 | 40 | Миниатюрное универсальное электромеханическое реле; монтаж на печатную плату или в розетку; выводы с шагом 5мм; 2NO 8A; контакты AgNi; катушка 6В DC; степень защиты RTII | 50 | 0.017 | 4.23
405290060300PAC | 40.52.9.006.0300PAC | 40 | Миниатюрное универсальное электромеханическое реле; монтаж на печатную плату или в розетку; выводы с шагом 5мм; 2NO 8A; контакты AgNi; катушка 6В DC; степень защиты RTII; упаковка 10шт. | 10 | 0.017 | 4.26
405290060301 | 40.52.9.006.0301 | 40 | Миниатюрное универсальное электромеханическое реле; монтаж на печатную плату или в розетку; выводы с шагом 5мм; 2NO 8A; контакты AgNi; катушка 6В DC; влагозащита RTIII | 50 | 0.017 | 4.77
405290060301PAC | 40.52.9.006.0301PAC | 40 | Миниатюрное универсальное электромеханическое реле; монтаж на печатную плату или в розетку; выводы с шагом 5мм; 2NO 8A; контакты AgNi; катушка 6В DC; влагозащита RTIII; упаковка 10шт. | 10 | 0.017 | 4.81
405290062000 | 40.52.9.006.2000 | 40 | Миниатюрное универсальное электромеханическое реле; монтаж на печатную плату или в розетку; выводы с шагом 5мм; 2CO 8A; контакты AgCdO; катушка 6В DC; степень защиты RTII | 50 | 0.017 | 4.88
405290062000PAC | 40.52.9.006.2000PAC | 40 | Миниатюрное универсальное электромеханическое реле; монтаж на печатную плату или в розетку; выводы с шагом 5мм; 2CO 8A; контакты AgCdO; катушка 6В DC; степень защиты RTII; упаковка 10шт. | 10 | 0.017 | 4.91
405290062001 | 40.52.9.006.2001 | 40 | Миниатюрное универсальное электромеханическое реле; монтаж на печатную плату или в розетку; выводы с шагом 5мм; 2CO 8A; контакты AgCdO; катушка 6В DC; влагозащита RTIII | 50 | 0.017 | 5.42
405290062300 | 40.52.9.006.2300 | 40 | Миниатюрное универсальное электромеханическое реле; монтаж на печатную плату или в розетку; выводы с шагом 5мм; 2NO 8A; контакты AgCdO; катушка 6В DC; степень защиты RTII | 50 | 0.017 | 4.88
405290062300PAC | 40.52.9.006.2300PAC | 40 | Миниатюрное универсальное электромеханическое реле; монтаж на печатную плату или в розетку; выводы с шагом 5мм; 2NO 8A; контакты AgCdO; катушка 6В DC; степень защиты RTII; упаковка 10шт. | 10 | 0.017 | 4.91
405290065000 | 40.52.9.006.5000 | 40 | Миниатюрное универсальное электромеханическое реле; монтаж на печатную плату или в розетку; выводы с шагом 5мм; 2CO 8A; контакты AgNi+Au; катушка 6В DC; степень защиты RTII | 50 | 0.017 | 8.1
405290065000PAC | 40.52.9.006.5000PAC | 40 | Миниатюрное универсальное электромеханическое реле; монтаж на печатную плату или в розетку; выводы с шагом 5мм; 2CO 8A; контакты AgNi+Au; катушка 6В DC; степень защиты RTII; упаковка 10шт. | 10 | 0.017 | 8.13
405290065001 | 40.52.9.006.5001 | 40 | Миниатюрное универсальное электромеханическое реле; монтаж на печатную плату или в розетку; выводы с шагом 5мм; 2CO 8A; контакты AgNi+Au; катушка 6В DC; влагозащита RTIII | 50 | 0.017 | 8.64
405290065001PAC | 40.52.9.006.5001PAC | 40 | Миниатюрное универсальное электромеханическое реле; монтаж на печатную плату или в розетку; выводы с шагом 5мм; 2CO 8A; контакты AgNi+Au; катушка 6В DC; влагозащита RTIII; упаковка 10шт. | 10 | 0.017 | 8.67
405290065003 | 40.52.9.006.5003 | 40 | Миниатюрное универсальное электромеханическое реле; монтаж на печатную плату или в розетку; выводы с шагом 5мм; 2CO 8A; контакты AgNi+Au; катушка 6В DC; влагозащита RTIII; Высокая температура (+125°C) | 50 | 0.017 | 9.72
405290065003PAC | 40.52.9.006.5003PAC | 40 | Миниатюрное универсальное электромеханическое реле; монтаж на печатную плату или в розетку; выводы с шагом 5мм; 2CO 8A; контакты AgNi+Au; катушка 6В DC; влагозащита RTIII; Высокая температура (+125°C); упаковка 10шт. | 10 | 0.017 | 9.76
405290070000 | 40.52.9.007.0000 | 40 | Миниатюрное универсальное электромеханическое реле; монтаж на печатную плату или в розетку; выводы с шагом 5мм; 2CO 8A; контакты AgNi; катушка 7В DC; степень защиты RTII | 50 | 0.017 | 4.23
405290070000PAC | 40.52.9.007.0000PAC | 40 | Миниатюрное универсальное электромеханическое реле; монтаж на печатную плату или в розетку; выводы с шагом 5мм; 2CO 8A; контакты AgNi; катушка 7В DC; степень защиты RTII; упаковка 10шт. | 10 | 0.017 | 4.26
405290070001 | 40.52.9.007.0001 | 40 | Миниатюрное универсальное электромеханическое реле; монтаж на печатную плату или в розетку; выводы с шагом 5мм; 2CO 8A; контакты AgNi; катушка 7В DC; влагозащита RTIII | 50 | 0.017 | 4.77
405290070001PAC | 40.52.9.007.0001PAC | 40 | Миниатюрное универсальное электромеханическое реле; монтаж на печатную плату или в розетку; выводы с шагом 5мм; 2CO 8A; контакты AgNi; катушка 7В DC; влагозащита RTIII; упаковка 10шт. | 10 | 0.017 | 4.81
405290070300 | 40.52.9.007.0300 | 40 | Миниатюрное универсальное электромеханическое реле; монтаж на печатную плату или в розетку; выводы с шагом 5мм; 2NO 8A; контакты AgNi; катушка 7В DC; степень защиты RTII | 50 | 0.017 | 4.23
405290070300PAC | 40.52.9.007.0300PAC | 40 | Миниатюрное универсальное электромеханическое реле; монтаж на печатную плату или в розетку; выводы с шагом 5мм; 2NO 8A; контакты AgNi; катушка 7В DC; степень защиты RTII; упаковка 10шт. | 10 | 0.017 | 4.26
405290070301 | 40.52.9.007.0301 | 40 | Миниатюрное универсальное электромеханическое реле; монтаж на печатную плату или в розетку; выводы с шагом 5мм; 2NO 8A; контакты AgNi; катушка 7В DC; влагозащита RTIII | 50 | 0.017 | 4.77
405290070301PAC | 40.52.9.007.0301PAC | 40 | Миниатюрное универсальное электромеханическое реле; монтаж на печатную плату или в розетку; выводы с шагом 5мм; 2NO 8A; контакты AgNi; катушка 7В DC; влагозащита RTIII; упаковка 10шт. | 10 | 0.017 | 4.81
405290072001 | 40.52.9.007.2001 | 40 | Миниатюрное универсальное электромеханическое реле; монтаж на печатную плату или в розетку; выводы с шагом 5мм; 2CO 8A; контакты AgCdO; катушка 7В DC; влагозащита RTIII | 50 | 0.017 | 5.42
405290072001PAC | 40.52.9.007.2001PAC | 40 | Миниатюрное универсальное электромеханическое реле; монтаж на печатную плату или в розетку; выводы с шагом 5мм; 2CO 8A; контакты AgCdO; катушка 7В DC; влагозащита RTIII; упаковка 10шт. | 10 | 0.017 | 5.46
405290075000 | 40.52.9.007.5000 | 40 | Миниатюрное универсальное электромеханическое реле; монтаж на печатную плату или в розетку; выводы с шагом 5мм; 2CO 8A; контакты AgNi+Au; катушка 7В DC; степень защиты RTII | 50 | 0.017 | 8.1
405290075000PAC | 40.52.9.007.5000PAC | 40 | Миниатюрное универсальное электромеханическое реле; монтаж на печатную плату или в розетку; выводы с шагом 5мм; 2CO 8A; контакты AgNi+Au; катушка 7В DC; степень защиты RTII; упаковка 10шт. | 10 | 0.017 | 8.13
405290090000 | 40.52.9.009.0000 | 40 | Миниатюрное универсальное электромеханическое реле; монтаж на печатную плату или в розетку; выводы с шагом 5мм; 2CO 8A; контакты AgNi; катушка 9В DC; степень защиты RTII | 50 | 0.017 | 4.23
405290090000PAC | 40.52.9.009.0000PAC | 40 | Миниатюрное универсальное электромеханическое реле; монтаж на печатную плату или в розетку; выводы с шагом 5мм; 2CO 8A; контакты AgNi; катушка 9В DC; степень защиты RTII; упаковка 10шт. | 10 | 0.017 | 4.26
405290090001 | 40.52.9.009.0001 | 40 | Миниатюрное универсальное электромеханическое реле; монтаж на печатную плату или в розетку; выводы с шагом 5мм; 2CO 8A; контакты AgNi; катушка 9В DC; влагозащита RTIII | 50 | 0.017 | 4.77
405290090001PAC | 40.52.9.009.0001PAC | 40 | Миниатюрное универсальное электромеханическое реле; монтаж на печатную плату или в розетку; выводы с шагом 5мм; 2CO 8A; контакты AgNi; катушка 9В DC; влагозащита RTIII; упаковка 10шт. | 10 | 0.017 | 4.81
405290090003 | 40.52.9.009.0003 | 40 | Миниатюрное универсальное электромеханическое реле; монтаж на печатную плату или в розетку; выводы с шагом 5мм; 2CO 8A; контакты AgNi; катушка 9В DC; влагозащита RTIII; Высокая температура (+125°C) | 50 | 0.017 | 5.85
405290090003PAC | 40.52.9.009.0003PAC | 40 | Миниатюрное универсальное электромеханическое реле; монтаж на печатную плату или в розетку; выводы с шагом 5мм; 2CO 8A; контакты AgNi; катушка 9В DC; влагозащита RTIII; Высокая температура (+125°C); упаковка 10шт. | 10 | 0.017 | 5.89
405290090300 | 40.52.9.009.0300 | 40 | Миниатюрное универсальное электромеханическое реле; монтаж на печатную плату или в розетку; выводы с шагом 5мм; 2NO 8A; контакты AgNi; катушка 9В DC; степень защиты RTII | 50 | 0.017 | 4.23
405290090300PAC | 40.52.9.009.0300PAC | 40 | Миниатюрное универсальное электромеханическое реле; монтаж на печатную плату или в розетку; выводы с шагом 5мм; 2NO 8A; контакты AgNi; катушка 9В DC; степень защиты RTII; упаковка 10шт. | 10 | 0.017 | 4.26
405290090301 | 40.52.9.009.0301 | 40 | Миниатюрное универсальное электромеханическое реле; монтаж на печатную плату или в розетку; выводы с шагом 5мм; 2NO 8A; контакты AgNi; катушка 9В DC; влагозащита RTIII | 50 | 0.017 | 4.77
405290090301PAC | 40.52.9.009.0301PAC | 40 | Миниатюрное универсальное электромеханическое реле; монтаж на печатную плату или в розетку; выводы с шагом 5мм; 2NO 8A; контакты AgNi; катушка 9В DC; влагозащита RTIII; упаковка 10шт. | 10 | 0.017 | 4.81
405290092000 | 40.52.9.009.2000 | 40 | Миниатюрное универсальное электромеханическое реле; монтаж на печатную плату или в розетку; выводы с шагом 5мм; 2CO 8A; контакты AgCdO; катушка 9В DC; степень защиты RTII | 50 | 0.017 | 4.88
405290092000PAC | 40.52.9.009.2000PAC | 40 | Миниатюрное универсальное электромеханическое реле; монтаж на печатную плату или в розетку; выводы с шагом 5мм; 2CO 8A; контакты AgCdO; катушка 9В DC; степень защиты RTII; упаковка 10шт. | 10 | 0.017 | 4.91
405290092001 | 40.52.9.009.2001 | 40 | Миниатюрное универсальное электромеханическое реле; монтаж на печатную плату или в розетку; выводы с шагом 5мм; 2CO 8A; контакты AgCdO; катушка 9В DC; влагозащита RTIII | 50 | 0.017 | 5.42
405290092001PAC | 40.52.9.009.2001PAC | 40 | Миниатюрное универсальное электромеханическое реле; монтаж на печатную плату или в розетку; выводы с шагом 5мм; 2CO 8A; контакты AgCdO; катушка 9В DC; влагозащита RTIII; упаковка 10шт. | 10 | 0.017 | 5.46
405290092003 | 40.52.9.009.2003 | 40 | Миниатюрное универсальное электромеханическое реле; монтаж на печатную плату или в розетку; выводы с шагом 5мм; 2CO 8A; контакты AgCdO; катушка 9В DC; влагозащита RTIII; Высокая температура (+125°C) | 50 | 0.017 | 6.51
405290092003PAC | 40.52.9.009.2003PAC | 40 | Миниатюрное универсальное электромеханическое реле; монтаж на печатную плату или в розетку; выводы с шагом 5мм; 2CO 8A; контакты AgCdO; катушка 9В DC; влагозащита RTIII; Высокая температура (+125°C); упаковка 10шт. | 10 | 0.017 | 6.54
405290095000 | 40.52.9.009.5000 | 40 | Миниатюрное универсальное электромеханическое реле; монтаж на печатную плату или в розетку; выводы с шагом 5мм; 2CO 8A; контакты AgNi+Au; катушка 9В DC; степень защиты RTII | 50 | 0.017 | 8.1
405290095000PAC | 40.52.9.009.5000PAC | 40 | Миниатюрное универсальное электромеханическое реле; монтаж на печатную плату или в розетку; выводы с шагом 5мм; 2CO 8A; контакты AgNi+Au; катушка 9В DC; степень защиты RTII; упаковка 10шт. | 10 | 0.017 | 8.13
405290120000 | 40.52.9.012.0000 | 40 | Миниатюрное универсальное электромеханическое реле; монтаж на печатную плату или в розетку; выводы с шагом 5мм; 2CO 8A; контакты AgNi; катушка 12В DC; степень защиты RTII | 50 | 0.0172 | 3.38
405290120000PAC | 40.52.9.012.0000PAC | 40 | Миниатюрное универсальное электромеханическое реле; монтаж на печатную плату или в розетку; выводы с шагом 5мм; 2CO 8A; контакты AgNi; катушка 12В DC; степень защиты RTII; упаковка 10шт. | 10 | 0.0172 | 3.48
405290120001 | 40.52.9.012.0001 | 40 | Миниатюрное универсальное электромеханическое реле; монтаж на печатную плату или в розетку; выводы с шагом 5мм; 2CO 8A; контакты AgNi; катушка 12В DC; влагозащита RTIII | 50 | 0.017 | 3.87
405290120001PAC | 40.52.9.012.0001PAC | 40 | Миниатюрное универсальное электромеханическое реле; монтаж на печатную плату или в розетку; выводы с шагом 5мм; 2CO 8A; контакты AgNi; катушка 12В DC; влагозащита RTIII; упаковка 10шт. | 10 | 0.017 | 3.9
405290120003 | 40.52.9.012.0003 | 40 | Миниатюрное универсальное электромеханическое реле; монтаж на печатную плату или в розетку; выводы с шагом 5мм; 2CO 8A; контакты AgNi; катушка 12В DC; влагозащита RTIII; Высокая температура (+125°C) | 50 | 0.017 | 4.95
405290120003PAC | 40.52.9.012.0003PAC | 40 | Миниатюрное универсальное электромеханическое реле; монтаж на печатную плату или в розетку; выводы с шагом 5мм; 2CO 8A; контакты AgNi; катушка 12В DC; влагозащита RTIII; Высокая температура (+125°C); упаковка 10шт. | 10 | 0.017 | 4.99
405290120300 | 40.52.9.012.0300 | 40 | Миниатюрное универсальное электромеханическое реле; монтаж на печатную плату или в розетку; выводы с шагом 5мм; 2NO 8A; контакты AgNi; катушка 12В DC; степень защиты RTII | 50 | 0.017 | 3.32
405290120300PAC | 40.52.9.012.0300PAC | 40 | Миниатюрное универсальное электромеханическое реле; монтаж на печатную плату или в розетку; выводы с шагом 5мм; 2NO 8A; контакты AgNi; катушка 12В DC; степень защиты RTII; упаковка 10шт. | 10 | 0.017 | 3.36
405290120301 | 40.52.9.012.0301 | 40 | Миниатюрное универсальное электромеханическое реле; монтаж на печатную плату или в розетку; выводы с шагом 5мм; 2NO 8A; контакты AgNi; катушка 12В DC; влагозащита RTIII | 50 | 0.017 | 3.87
405290120301PAC | 40.52.9.012.0301PAC | 40 | Миниатюрное универсальное электромеханическое реле; монтаж на печатную плату или в розетку; выводы с шагом 5мм; 2NO 8A; контакты AgNi; катушка 12В DC; влагозащита RTIII; упаковка 10шт. | 10 | 0.017 | 3.9
405290122000 | 40.52.9.012.2000 | 40 | Миниатюрное универсальное электромеханическое реле; монтаж на печатную плату или в розетку; выводы с шагом 5мм; 2CO 8A; контакты AgCdO; катушка 12В DC; степень защиты RTII | 50 | 0.017 | 3.98
405290122000PAC | 40.52.9.012.2000PAC | 40 | Миниатюрное универсальное электромеханическое реле; монтаж на печатную плату или в розетку; выводы с шагом 5мм; 2CO 8A; контакты AgCdO; катушка 12В DC; степень защиты RTII; упаковка 10шт. | 10 | 0.017 | 4.01
405290122001 | 40.52.9.012.2001 | 40 | Миниатюрное универсальное электромеханическое реле; монтаж на печатную плату или в розетку; выводы с шагом 5мм; 2CO 8A; контакты AgCdO; катушка 12В DC; влагозащита RTIII | 50 | 0.017 | 4.52
405290122001PAC | 40.52.9.012.2001PAC | 40 | Миниатюрное универсальное электромеханическое реле; монтаж на печатную плату или в розетку; выводы с шагом 5мм; 2CO 8A; контакты AgCdO; катушка 12В DC; влагозащита RTIII; упаковка 10шт. | 10 | 0.017 | 4.55
405290122003 | 40.52.9.012.2003 | 40 | Миниатюрное универсальное электромеханическое реле; монтаж на печатную плату или в розетку; выводы с шагом 5мм; 2CO 8A; контакты AgCdO; катушка 12В DC; влагозащита RTIII; Высокая температура (+125°C) | 50 | 0.017 | 5.6
405290122003PAC | 40.52.9.012.2003PAC | 40 | Миниатюрное универсальное электромеханическое реле; монтаж на печатную плату или в розетку; выводы с шагом 5мм; 2CO 8A; контакты AgCdO; катушка 12В DC; влагозащита RTIII; Высокая температура (+125°C); упаковка 10шт. | 10 | 0.017 | 5.64
405290122300 | 40.52.9.012.2300 | 40 | Миниатюрное универсальное электромеханическое реле; монтаж на печатную плату или в розетку; выводы с шагом 5мм; 2NO 8A; контакты AgCdO; катушка 12В DC; степень защиты RTII | 50 | 0.017 | 3.98
405290122300PAC | 40.52.9.012.2300PAC | 40 | Миниатюрное универсальное электромеханическое реле; монтаж на печатную плату или в розетку; выводы с шагом 5мм; 2NO 8A; контакты AgCdO; катушка 12В DC; степень защиты RTII; упаковка 10шт. | 10 | 0.017 | 4.01
405290122301 | 40.52.9.012.2301 | 40 | Миниатюрное универсальное электромеханическое реле; монтаж на печатную плату или в розетку; выводы с шагом 5мм; 2NO 8A; контакты AgCdO; катушка 12В DC; влагозащита RTIII | 50 | 0.017 | 4.52
405290122301PAC | 40.52.9.012.2301PAC | 40 | Миниатюрное универсальное электромеханическое реле; монтаж на печатную плату или в розетку; выводы с шагом 5мм; 2NO 8A; контакты AgCdO; катушка 12В DC; влагозащита RTIII; упаковка 10шт. | 10 | 0.017 | 4.55
405290125000 | 40.52.9.012.5000 | 40 | Миниатюрное универсальное электромеханическое реле; монтаж на печатную плату или в розетку; выводы с шагом 5мм; 2CO 8A; контакты AgNi+Au; катушка 12В DC; степень защиты RTII | 50 | 0.017 | 7.19
405290125000PAC | 40.52.9.012.5000PAC | 40 | Миниатюрное универсальное электромеханическое реле; монтаж на печатную плату или в розетку; выводы с шагом 5мм; 2CO 8A; контакты AgNi+Au; катушка 12В DC; степень защиты RTII; упаковка 10шт. | 10 | 0.017 | 7.23
405290125001 | 40.52.9.012.5001 | 40 | Миниатюрное универсальное электромеханическое реле; монтаж на печатную плату или в розетку; выводы с шагом 5мм; 2CO 8A; контакты AgNi+Au; катушка 12В DC; влагозащита RTIII | 50 | 0.017 | 7.73
405290125001PAC | 40.52.9.012.5001PAC | 40 | Миниатюрное универсальное электромеханическое реле; монтаж на печатную плату или в розетку; выводы с шагом 5мм; 2CO 8A; контакты AgNi+Au; катушка 12В DC; влагозащита RTIII; упаковка 10шт. | 10 | 0.017 | 7.77
405290125300 | 40.52.9.012.5300 | 40 | Миниатюрное универсальное электромеханическое реле; монтаж на печатную плату или в розетку; выводы с шагом 5мм; 2NO 8A; контакты AgNi+Au; катушка 12В DC; степень защиты RTII | 50 | 0.017 | 7.19
405290125300PAC | 40.52.9.012.5300PAC | 40 | Миниатюрное универсальное электромеханическое реле; монтаж на печатную плату или в розетку; выводы с шагом 5мм; 2NO 8A; контакты AgNi+Au; катушка 12В DC; степень защиты RTII; упаковка 10шт. | 10 | 0.017 | 7.23
405290140000 | 40.52.9.014.0000 | 40 | Миниатюрное универсальное электромеханическое реле; монтаж на печатную плату или в розетку; выводы с шагом 5мм; 2CO 8A; контакты AgNi; катушка 14В DC; степень защиты RTII | 50 | 0.017 | 4.23
405290140000PAC | 40.52.9.014.0000PAC | 40 | Миниатюрное универсальное электромеханическое реле; монтаж на печатную плату или в розетку; выводы с шагом 5мм; 2CO 8A; контакты AgNi; катушка 14В DC; степень защиты RTII; упаковка 10шт. | 10 | 0.017 | 4.26
405290140001 | 40.52.9.014.0001 | 40 | Миниатюрное универсальное электромеханическое реле; монтаж на печатную плату или в розетку; выводы с шагом 5мм; 2CO 8A; контакты AgNi; катушка 14В DC; влагозащита RTIII | 50 | 0.017 | 4.77
405290140001PAC | 40.52.9.014.0001PAC | 40 | Миниатюрное универсальное электромеханическое реле; монтаж на печатную плату или в розетку; выводы с шагом 5мм; 2CO 8A; контакты AgNi; катушка 14В DC; влагозащита RTIII; упаковка 10шт. | 10 | 0.017 | 4.81
405290140003 | 40.52.9.014.0003 | 40 | Миниатюрное универсальное электромеханическое реле; монтаж на печатную плату или в розетку; выводы с шагом 5мм; 2CO 8A; контакты AgNi; катушка 14В DC; влагозащита RTIII; Высокая температура (+125°C) | 50 | 0.017 | 5.85
405290140003PAC | 40.52.9.014.0003PAC | 40 | Миниатюрное универсальное электромеханическое реле; монтаж на печатную плату или в розетку; выводы с шагом 5мм; 2CO 8A; контакты AgNi; катушка 14В DC; влагозащита RTIII; Высокая температура (+125°C); упаковка 10шт. | 10 | 0.017 | 5.89
405290140300 | 40.52.9.014.0300 | 40 | Миниатюрное универсальное электромеханическое реле; монтаж на печатную плату или в розетку; выводы с шагом 5мм; 2NO 8A; контакты AgNi; катушка 14В DC; степень защиты RTII | 50 | 0.017 | 4.23
405290140300PAC | 40.52.9.014.0300PAC | 40 | Миниатюрное универсальное электромеханическое реле; монтаж на печатную плату или в розетку; выводы с шагом 5мм; 2NO 8A; контакты AgNi; катушка 14В DC; степень защиты RTII; упаковка 10шт. | 10 | 0.017 | 4.26
405290140301 | 40.52.9.014.0301 | 40 | Миниатюрное универсальное электромеханическое реле; монтаж на печатную плату или в розетку; выводы с шагом 5мм; 2NO 8A; контакты AgNi; катушка 14В DC; влагозащита RTIII | 50 | 0.017 | 4.77
405290140301PAC | 40.52.9.014.0301PAC | 40 | Миниатюрное универсальное электромеханическое реле; монтаж на печатную плату или в розетку; выводы с шагом 5мм; 2NO 8A; контакты AgNi; катушка 14В DC; влагозащита RTIII; упаковка 10шт. | 10 | 0.017 | 4.81
405290142000 | 40.52.9.014.2000 | 40 | Миниатюрное универсальное электромеханическое реле; монтаж на печатную плату или в розетку; выводы с шагом 5мм; 2CO 8A; контакты AgCdO; катушка 14В DC; степень защиты RTII | 50 | 0.017 | 4.88
405290142000PAC | 40.52.9.014.2000PAC | 40 | Миниатюрное универсальное электромеханическое реле; монтаж на печатную плату или в розетку; выводы с шагом 5мм; 2CO 8A; контакты AgCdO; катушка 14В DC; степень защиты RTII; упаковка 10шт. | 10 | 0.017 | 4.91
405290142001 | 40.52.9.014.2001 | 40 | Миниатюрное универсальное электромеханическое реле; монтаж на печатную плату или в розетку; выводы с шагом 5мм; 2CO 8A; контакты AgCdO; катушка 14В DC; влагозащита RTIII | 50 | 0.017 | 5.42
405290142001PAC | 40.52.9.014.2001PAC | 40 | Миниатюрное универсальное электромеханическое реле; монтаж на печатную плату или в розетку; выводы с шагом 5мм; 2CO 8A; контакты AgCdO; катушка 14В DC; влагозащита RTIII; упаковка 10шт. | 10 | 0.017 | 5.46
405290142300 | 40.52.9.014.2300 | 40 | Миниатюрное универсальное электромеханическое реле; монтаж на печатную плату или в розетку; выводы с шагом 5мм; 2NO 8A; контакты AgCdO; катушка 14В DC; степень защиты RTII | 50 | 0.017 | 4.88
405290142300PAC | 40.52.9.014.2300PAC | 40 | Миниатюрное универсальное электромеханическое реле; монтаж на печатную плату или в розетку; выводы с шагом 5мм; 2NO 8A; контакты AgCdO; катушка 14В DC; степень защиты RTII; упаковка 10шт. | 10 | 0.017 | 4.91
405290145000 | 40.52.9.014.5000 | 40 | Миниатюрное универсальное электромеханическое реле; монтаж на печатную плату или в розетку; выводы с шагом 5мм; 2CO 8A; контакты AgNi+Au; катушка 14В DC; степень защиты RTII | 50 | 0.017 | 8.1
405290145000PAC | 40.52.9.014.5000PAC | 40 | Миниатюрное универсальное электромеханическое реле; монтаж на печатную плату или в розетку; выводы с шагом 5мм; 2CO 8A; контакты AgNi+Au; катушка 14В DC; степень защиты RTII; упаковка 10шт. | 10 | 0.017 | 8.13
405290145001 | 40.52.9.014.5001 | 40 | Миниатюрное универсальное электромеханическое реле; монтаж на печатную плату или в розетку; выводы с шагом 5мм; 2CO 8A; контакты AgNi+Au; катушка 14В DC; влагозащита RTIII | 50 | 0.017 | 8.64
405290145001PAC | 40.52.9.014.5001PAC | 40 | Миниатюрное универсальное электромеханическое реле; монтаж на печатную плату или в розетку; выводы с шагом 5мм; 2CO 8A; контакты AgNi+Au; катушка 14В DC; влагозащита RTIII; упаковка 10шт. | 10 | 0.017 | 8.67
405290145300 | 40.52.9.014.5300 | 40 | Миниатюрное универсальное электромеханическое реле; монтаж на печатную плату или в розетку; выводы с шагом 5мм; 2NO 8A; контакты AgNi+Au; катушка 14В DC; степень защиты RTII | 50 | 0.017 | 8.1
405290145300PAC | 40.52.9.014.5300PAC | 40 | Миниатюрное универсальное электромеханическое реле; монтаж на печатную плату или в розетку; выводы с шагом 5мм; 2NO 8A; контакты AgNi+Au; катушка 14В DC; степень защиты RTII; упаковка 10шт. | 10 | 0.017 | 8.13
405290180000 | 40.52.9.018.0000 | 40 | Миниатюрное универсальное электромеханическое реле; монтаж на печатную плату или в розетку; выводы с шагом 5мм; 2CO 8A; контакты AgNi; катушка 18В DC; степень защиты RTII | 50 | 0.017 | 4.23
405290180000PAC | 40.52.9.018.0000PAC | 40 | Миниатюрное универсальное электромеханическое реле; монтаж на печатную плату или в розетку; выводы с шагом 5мм; 2CO 8A; контакты AgNi; катушка 18В DC; степень защиты RTII; упаковка 10шт. | 10 | 0.017 | 4.26
405290180001 | 40.52.9.018.0001 | 40 | Миниатюрное универсальное электромеханическое реле; монтаж на печатную плату или в розетку; выводы с шагом 5мм; 2CO 8A; контакты AgNi; катушка 18В DC; влагозащита RTIII | 50 | 0.017 | 4.77
405290180001PAC | 40.52.9.018.0001PAC | 40 | Миниатюрное универсальное электромеханическое реле; монтаж на печатную плату или в розетку; выводы с шагом 5мм; 2CO 8A; контакты AgNi; катушка 18В DC; влагозащита RTIII; упаковка 10шт. | 10 | 0.017 | 4.81
405290180003 | 40.52.9.018.0003 | 40 | Миниатюрное универсальное электромеханическое реле; монтаж на печатную плату или в розетку; выводы с шагом 5мм; 2CO 8A; контакты AgNi; катушка 18В DC; влагозащита RTIII; Высокая температура (+125°C) | 50 | 0.017 | 5.85
405290180003PAC | 40.52.9.018.0003PAC | 40 | Миниатюрное универсальное электромеханическое реле; монтаж на печатную плату или в розетку; выводы с шагом 5мм; 2CO 8A; контакты AgNi; катушка 18В DC; влагозащита RTIII; Высокая температура (+125°C); упаковка 10шт. | 10 | 0.017 | 5.89
405290180300 | 40.52.9.018.0300 | 40 | Миниатюрное универсальное электромеханическое реле; монтаж на печатную плату или в розетку; выводы с шагом 5мм; 2NO 8A; контакты AgNi; катушка 18В DC; степень защиты RTII | 50 | 0.017 | 4.23
405290180300PAC | 40.52.9.018.0300PAC | 40 | Миниатюрное универсальное электромеханическое реле; монтаж на печатную плату или в розетку; выводы с шагом 5мм; 2NO 8A; контакты AgNi; катушка 18В DC; степень защиты RTII; упаковка 10шт. | 10 | 0.017 | 4.26
405290180301 | 40.52.9.018.0301 | 40 | Миниатюрное универсальное электромеханическое реле; монтаж на печатную плату или в розетку; выводы с шагом 5мм; 2NO 8A; контакты AgNi; катушка 18В DC; влагозащита RTIII | 50 | 0.017 | 4.77
405290180301PAC | 40.52.9.018.0301PAC | 40 | Миниатюрное универсальное электромеханическое реле; монтаж на печатную плату или в розетку; выводы с шагом 5мм; 2NO 8A; контакты AgNi; катушка 18В DC; влагозащита RTIII; упаковка 10шт. | 10 | 0.017 | 4.81
405290182000 | 40.52.9.018.2000 | 40 | Миниатюрное универсальное электромеханическое реле; монтаж на печатную плату или в розетку; выводы с шагом 5мм; 2CO 8A; контакты AgCdO; катушка 18В DC; степень защиты RTII | 50 | 0.017 | 4.88
405290182000PAC | 40.52.9.018.2000PAC | 40 | Миниатюрное универсальное электромеханическое реле; монтаж на печатную плату или в розетку; выводы с шагом 5мм; 2CO 8A; контакты AgCdO; катушка 18В DC; степень защиты RTII; упаковка 10шт. | 10 | 0.017 | 4.91
405290182001 | 40.52.9.018.2001 | 40 | Миниатюрное универсальное электромеханическое реле; монтаж на печатную плату или в розетку; выводы с шагом 5мм; 2CO 8A; контакты AgCdO; катушка 18В DC; влагозащита RTIII | 50 | 0.017 | 5.42
405290182001PAC | 40.52.9.018.2001PAC | 40 | Миниатюрное универсальное электромеханическое реле; монтаж на печатную плату или в розетку; выводы с шагом 5мм; 2CO 8A; контакты AgCdO; катушка 18В DC; влагозащита RTIII; упаковка 10шт. | 10 | 0.017 | 5.46
405290182003 | 40.52.9.018.2003 | 40 | Миниатюрное универсальное электромеханическое реле; монтаж на печатную плату или в розетку; выводы с шагом 5мм; 2CO 8A; контакты AgCdO; катушка 18В DC; влагозащита RTIII; Высокая температура (+125°C) | 50 | 0.017 | 6.51
405290182300 | 40.52.9.018.2300 | 40 | Миниатюрное универсальное электромеханическое реле; монтаж на печатную плату или в розетку; выводы с шагом 5мм; 2NO 8A; контакты AgCdO; катушка 18В DC; степень защиты RTII | 50 | 0.017 | 4.88
405290182300PAC | 40.52.9.018.2300PAC | 40 | Миниатюрное универсальное электромеханическое реле; монтаж на печатную плату или в розетку; выводы с шагом 5мм; 2NO 8A; контакты AgCdO; катушка 18В DC; степень защиты RTII; упаковка 10шт. | 10 | 0.017 | 4.91
405290182301 | 40.52.9.018.2301 | 40 | Миниатюрное универсальное электромеханическое реле; монтаж на печатную плату или в розетку; выводы с шагом 5мм; 2NO 8A; контакты AgCdO; катушка 18В DC; влагозащита RTIII | 50 | 0.017 | 5.42
405290182301PAC | 40.52.9.018.2301PAC | 40 | Миниатюрное универсальное электромеханическое реле; монтаж на печатную плату или в розетку; выводы с шагом 5мм; 2NO 8A; контакты AgCdO; катушка 18В DC; влагозащита RTIII; упаковка 10шт. | 10 | 0.017 | 5.46
405290185000 | 40.52.9.018.5000 | 40 | Миниатюрное универсальное электромеханическое реле; монтаж на печатную плату или в розетку; выводы с шагом 5мм; 2CO 8A; контакты AgNi+Au; катушка 18В DC; степень защиты RTII | 50 | 0.017 | 8.1
405290185000PAC | 40.52.9.018.5000PAC | 40 | Миниатюрное универсальное электромеханическое реле; монтаж на печатную плату или в розетку; выводы с шагом 5мм; 2CO 8A; контакты AgNi+Au; катушка 18В DC; степень защиты RTII; упаковка 10шт. | 10 | 0.017 | 8.13
405290185003 | 40.52.9.018.5003 | 40 | Миниатюрное универсальное электромеханическое реле; монтаж на печатную плату или в розетку; выводы с шагом 5мм; 2CO 8A; контакты AgNi+Au; катушка 18В DC; влагозащита RTIII; Высокая температура (+125°C) | 50 | 0.017 | 9.72
405290185003PAC | 40.52.9.018.5003PAC | 40 | Миниатюрное универсальное электромеханическое реле; монтаж на печатную плату или в розетку; выводы с шагом 5мм; 2CO 8A; контакты AgNi+Au; катушка 18В DC; влагозащита RTIII; Высокая температура (+125°C); упаковка 10шт. | 10 | 0.017 | 9.76
405290210000 | 40.52.9.021.0000 | 40 | Миниатюрное универсальное электромеханическое реле; монтаж на печатную плату или в розетку; выводы с шагом 5мм; 2CO 8A; контакты AgNi; катушка 21В DC; степень защиты RTII | 50 | 0.017 | 4.23
405290210000PAC | 40.52.9.021.0000PAC | 40 | Миниатюрное универсальное электромеханическое реле; монтаж на печатную плату или в розетку; выводы с шагом 5мм; 2CO 8A; контакты AgNi; катушка 21В DC; степень защиты RTII; упаковка 10шт. | 10 | 0.017 | 4.26
405290210001 | 40.52.9.021.0001 | 40 | Миниатюрное универсальное электромеханическое реле; монтаж на печатную плату или в розетку; выводы с шагом 5мм; 2CO 8A; контакты AgNi; катушка 21В DC; влагозащита RTIII | 50 | 0.017 | 4.77
405290210001PAC | 40.52.9.021.0001PAC | 40 | Миниатюрное универсальное электромеханическое реле; монтаж на печатную плату или в розетку; выводы с шагом 5мм; 2CO 8A; контакты AgNi; катушка 21В DC; влагозащита RTIII; упаковка 10шт. | 10 | 0.017 | 4.81
405290210003 | 40.52.9.021.0003 | 40 | Миниатюрное универсальное электромеханическое реле; монтаж на печатную плату или в розетку; выводы с шагом 5мм; 2CO 8A; контакты AgNi; катушка 21В DC; влагозащита RTIII; Высокая температура (+125°C) | 50 | 0.017 | 5.85
405290210003PAC | 40.52.9.021.0003PAC | 40 | Миниатюрное универсальное электромеханическое реле; монтаж на печатную плату или в розетку; выводы с шагом 5мм; 2CO 8A; контакты AgNi; катушка 21В DC; влагозащита RTIII; Высокая температура (+125°C); упаковка 10шт. | 10 | 0.017 | 5.89
405290210300 | 40.52.9.021.0300 | 40 | Миниатюрное универсальное электромеханическое реле; монтаж на печатную плату или в розетку; выводы с шагом 5мм; 2NO 8A; контакты AgNi; катушка 21В DC; степень защиты RTII | 50 | 0.017 | 4.23
405290210300PAC | 40.52.9.021.0300PAC | 40 | Миниатюрное универсальное электромеханическое реле; монтаж на печатную плату или в розетку; выводы с шагом 5мм; 2NO 8A; контакты AgNi; катушка 21В DC; степень защиты RTII; упаковка 10шт. | 10 | 0.017 | 4.26
405290210301 | 40.52.9.021.0301 | 40 | Миниатюрное универсальное электромеханическое реле; монтаж на печатную плату или в розетку; выводы с шагом 5мм; 2NO 8A; контакты AgNi; катушка 21В DC; влагозащита RTIII | 50 | 0.017 | 4.77
405290210301PAC | 40.52.9.021.0301PAC | 40 | Миниатюрное универсальное электромеханическое реле; монтаж на печатную плату или в розетку; выводы с шагом 5мм; 2NO 8A; контакты AgNi; катушка 21В DC; влагозащита RTIII; упаковка 10шт. | 10 | 0.017 | 4.81
405290212000 | 40.52.9.021.2000 | 40 | Миниатюрное универсальное электромеханическое реле; монтаж на печатную плату или в розетку; выводы с шагом 5мм; 2CO 8A; контакты AgCdO; катушка 21В DC; степень защиты RTII | 50 | 0.017 | 4.88
405290212000PAC | 40.52.9.021.2000PAC | 40 | Миниатюрное универсальное электромеханическое реле; монтаж на печатную плату или в розетку; выводы с шагом 5мм; 2CO 8A; контакты AgCdO; катушка 21В DC; степень защиты RTII; упаковка 10шт. | 10 | 0.017 | 4.91
405290212001 | 40.52.9.021.2001 | 40 | Миниатюрное универсальное электромеханическое реле; монтаж на печатную плату или в розетку; выводы с шагом 5мм; 2CO 8A; контакты AgCdO; катушка 21В DC; влагозащита RTIII | 50 | 0.017 | 5.42
405290215000 | 40.52.9.021.5000 | 40 | Миниатюрное универсальное электромеханическое реле; монтаж на печатную плату или в розетку; выводы с шагом 5мм; 2CO 8A; контакты AgNi+Au; катушка 21В DC; степень защиты RTII | 50 | 0.017 | 8.1
405290215000PAC | 40.52.9.021.5000PAC | 40 | Миниатюрное универсальное электромеханическое реле; монтаж на печатную плату или в розетку; выводы с шагом 5мм; 2CO 8A; контакты AgNi+Au; катушка 21В DC; степень защиты RTII; упаковка 10шт. | 10 | 0.017 | 8.13
405290215001 | 40.52.9.021.5001 | 40 | Миниатюрное универсальное электромеханическое реле; монтаж на печатную плату или в розетку; выводы с шагом 5мм; 2CO 8A; контакты AgNi+Au; катушка 21В DC; влагозащита RTIII | 50 | 0.017 | 8.64
405290215001PAC | 40.52.9.021.5001PAC | 40 | Миниатюрное универсальное электромеханическое реле; монтаж на печатную плату или в розетку; выводы с шагом 5мм; 2CO 8A; контакты AgNi+Au; катушка 21В DC; влагозащита RTIII; упаковка 10шт. | 10 | 0.017 | 8.67
405290240000 | 40.52.9.024.0000 | 40 | Миниатюрное универсальное электромеханическое реле; монтаж на печатную плату или в розетку; выводы с шагом 5мм; 2CO 8A; контакты AgNi; катушка 24В DC; степень защиты RTII | 50 | 0.0171 | 3.04
405290240000PAC | 40.52.9.024.0000PAC | 40 | Миниатюрное универсальное электромеханическое реле; монтаж на печатную плату или в розетку; выводы с шагом 5мм; 2CO 8A; контакты AgNi; катушка 24В DC; степень защиты RTII; упаковка 10шт. | 10 | 0.0171 | 3.63
405290240001 | 40.52.9.024.0001 | 40 | Миниатюрное универсальное электромеханическое реле; монтаж на печатную плату или в розетку; выводы с шагом 5мм; 2CO 8A; контакты AgNi; катушка 24В DC; влагозащита RTIII | 50 | 0.017 | 3.87
405290240001PAC | 40.52.9.024.0001PAC | 40 | Миниатюрное универсальное электромеханическое реле; монтаж на печатную плату или в розетку; выводы с шагом 5мм; 2CO 8A; контакты AgNi; катушка 24В DC; влагозащита RTIII; упаковка 10шт. | 10 | 0.017 | 3.9
405290240003 | 40.52.9.024.0003 | 40 | Миниатюрное универсальное электромеханическое реле; монтаж на печатную плату или в розетку; выводы с шагом 5мм; 2CO 8A; контакты AgNi; катушка 24В DC; влагозащита RTIII; Высокая температура (+125°C) | 50 | 0.017 | 4.95
405290240003PAC | 40.52.9.024.0003PAC | 40 | Миниатюрное универсальное электромеханическое реле; монтаж на печатную плату или в розетку; выводы с шагом 5мм; 2CO 8A; контакты AgNi; катушка 24В DC; влагозащита RTIII; Высокая температура (+125°C); упаковка 10шт. | 10 | 0.017 | 4.99
405290240300 | 40.52.9.024.0300 | 40 | Миниатюрное универсальное электромеханическое реле; монтаж на печатную плату или в розетку; выводы с шагом 5мм; 2NO 8A; контакты AgNi; катушка 24В DC; степень защиты RTII | 50 | 0.017 | 3.32
405290240300PAC | 40.52.9.024.0300PAC | 40 | Миниатюрное универсальное электромеханическое реле; монтаж на печатную плату или в розетку; выводы с шагом 5мм; 2NO 8A; контакты AgNi; катушка 24В DC; степень защиты RTII; упаковка 10шт. | 10 | 0.017 | 3.36
405290240301 | 40.52.9.024.0301 | 40 | Миниатюрное универсальное электромеханическое реле; монтаж на печатную плату или в розетку; выводы с шагом 5мм; 2NO 8A; контакты AgNi; катушка 24В DC; влагозащита RTIII | 50 | 0.017 | 3.87
405290240301PAC | 40.52.9.024.0301PAC | 40 | Миниатюрное универсальное электромеханическое реле; монтаж на печатную плату или в розетку; выводы с шагом 5мм; 2NO 8A; контакты AgNi; катушка 24В DC; влагозащита RTIII; упаковка 10шт. | 10 | 0.017 | 3.9
405290242000 | 40.52.9.024.2000 | 40 | Миниатюрное универсальное электромеханическое реле; монтаж на печатную плату или в розетку; выводы с шагом 5мм; 2CO 8A; контакты AgCdO; катушка 24В DC; степень защиты RTII | 50 | 0.017 | 3.98
405290242000PAC | 40.52.9.024.2000PAC | 40 | Миниатюрное универсальное электромеханическое реле; монтаж на печатную плату или в розетку; выводы с шагом 5мм; 2CO 8A; контакты AgCdO; катушка 24В DC; степень защиты RTII; упаковка 10шт. | 10 | 0.017 | 4.01
405290242001 | 40.52.9.024.2001 | 40 | Миниатюрное универсальное электромеханическое реле; монтаж на печатную плату или в розетку; выводы с шагом 5мм; 2CO 8A; контакты AgCdO; катушка 24В DC; влагозащита RTIII | 50 | 0.017 | 4.52
405290242001PAC | 40.52.9.024.2001PAC | 40 | Миниатюрное универсальное электромеханическое реле; монтаж на печатную плату или в розетку; выводы с шагом 5мм; 2CO 8A; контакты AgCdO; катушка 24В DC; влагозащита RTIII; упаковка 10шт. | 10 | 0.017 | 4.55
405290242003 | 40.52.9.024.2003 | 40 | Миниатюрное универсальное электромеханическое реле; монтаж на печатную плату или в розетку; выводы с шагом 5мм; 2CO 8A; контакты AgCdO; катушка 24В DC; влагозащита RTIII; Высокая температура (+125°C) | 50 | 0.017 | 5.6
405290242003PAC | 40.52.9.024.2003PAC | 40 | Миниатюрное универсальное электромеханическое реле; монтаж на печатную плату или в розетку; выводы с шагом 5мм; 2CO 8A; контакты AgCdO; катушка 24В DC; влагозащита RTIII; Высокая температура (+125°C); упаковка 10шт. | 10 | 0.017 | 5.64
405290242300 | 40.52.9.024.2300 | 40 | Миниатюрное универсальное электромеханическое реле; монтаж на печатную плату или в розетку; выводы с шагом 5мм; 2NO 8A; контакты AgCdO; катушка 24В DC; степень защиты RTII | 50 | 0.017 | 3.98
405290242300PAC | 40.52.9.024.2300PAC | 40 | Миниатюрное универсальное электромеханическое реле; монтаж на печатную плату или в розетку; выводы с шагом 5мм; 2NO 8A; контакты AgCdO; катушка 24В DC; степень защиты RTII; упаковка 10шт. | 10 | 0.017 | 4.01
405290242301 | 40.52.9.024.2301 | 40 | Миниатюрное универсальное электромеханическое реле; монтаж на печатную плату или в розетку; выводы с шагом 5мм; 2NO 8A; контакты AgCdO; катушка 24В DC; влагозащита RTIII | 50 | 0.017 | 4.52
405290242301PAC | 40.52.9.024.2301PAC | 40 | Миниатюрное универсальное электромеханическое реле; монтаж на печатную плату или в розетку; выводы с шагом 5мм; 2NO 8A; контакты AgCdO; катушка 24В DC; влагозащита RTIII; упаковка 10шт. | 10 | 0.017 | 4.55
405290245000 | 40.52.9.024.5000 | 40 | Миниатюрное универсальное электромеханическое реле; монтаж на печатную плату или в розетку; выводы с шагом 5мм; 2CO 8A; контакты AgNi+Au; катушка 24В DC; степень защиты RTII | 50 | 0.017 | 7.19
405290245000PAC | 40.52.9.024.5000PAC | 40 | Миниатюрное универсальное электромеханическое реле; монтаж на печатную плату или в розетку; выводы с шагом 5мм; 2CO 8A; контакты AgNi+Au; катушка 24В DC; степень защиты RTII; упаковка 10шт. | 10 | 0.017 | 7.23
405290245001 | 40.52.9.024.5001 | 40 | Миниатюрное универсальное электромеханическое реле; монтаж на печатную плату или в розетку; выводы с шагом 5мм; 2CO 8A; контакты AgNi+Au; катушка 24В DC; влагозащита RTIII | 50 | 0.017 | 7.73
405290245001PAC | 40.52.9.024.5001PAC | 40 | Миниатюрное универсальное электромеханическое реле; монтаж на печатную плату или в розетку; выводы с шагом 5мм; 2CO 8A; контакты AgNi+Au; катушка 24В DC; влагозащита RTIII; упаковка 10шт. | 10 | 0.017 | 7.77
405290245003 | 40.52.9.024.5003 | 40 | Миниатюрное универсальное электромеханическое реле; монтаж на печатную плату или в розетку; выводы с шагом 5мм; 2CO 8A; контакты AgNi+Au; катушка 24В DC; влагозащита RTIII; Высокая температура (+125°C) | 50 | 0.017 | 8.82
405290245003PAC | 40.52.9.024.5003PAC | 40 | Миниатюрное универсальное электромеханическое реле; монтаж на печатную плату или в розетку; выводы с шагом 5мм; 2CO 8A; контакты AgNi+Au; катушка 24В DC; влагозащита RTIII; Высокая температура (+125°C); упаковка 10шт. | 10 | 0.017 | 8.85
405290245300 | 40.52.9.024.5300 | 40 | Миниатюрное универсальное электромеханическое реле; монтаж на печатную плату или в розетку; выводы с шагом 5мм; 2NO 8A; контакты AgNi+Au; катушка 24В DC; степень защиты RTII | 50 | 0.017 | 7.19
405290245300PAC | 40.52.9.024.5300PAC | 40 | Миниатюрное универсальное электромеханическое реле; монтаж на печатную плату или в розетку; выводы с шагом 5мм; 2NO 8A; контакты AgNi+Au; катушка 24В DC; степень защиты RTII; упаковка 10шт. | 10 | 0.017 | 7.23
405290245301 | 40.52.9.024.5301 | 40 | Миниатюрное универсальное электромеханическое реле; монтаж на печатную плату или в розетку; выводы с шагом 5мм; 2NO 8A; контакты AgNi+Au; катушка 24В DC; влагозащита RTIII | 50 | 0.017 | 7.73
405290245301PAC | 40.52.9.024.5301PAC | 40 | Миниатюрное универсальное электромеханическое реле; монтаж на печатную плату или в розетку; выводы с шагом 5мм; 2NO 8A; контакты AgNi+Au; катушка 24В DC; влагозащита RTIII; упаковка 10шт. | 10 | 0.017 | 7.77
405290280000 | 40.52.9.028.0000 | 40 | Миниатюрное универсальное электромеханическое реле; монтаж на печатную плату или в розетку; выводы с шагом 5мм; 2CO 8A; контакты AgNi; катушка 28В DC; степень защиты RTII | 50 | 0.017 | 4.23
405290280000PAC | 40.52.9.028.0000PAC | 40 | Миниатюрное универсальное электромеханическое реле; монтаж на печатную плату или в розетку; выводы с шагом 5мм; 2CO 8A; контакты AgNi; катушка 28В DC; степень защиты RTII; упаковка 10шт. | 10 | 0.017 | 4.26
405290280001 | 40.52.9.028.0001 | 40 | Миниатюрное универсальное электромеханическое реле; монтаж на печатную плату или в розетку; выводы с шагом 5мм; 2CO 8A; контакты AgNi; катушка 28В DC; влагозащита RTIII | 50 | 0.017 | 4.77
405290280001PAC | 40.52.9.028.0001PAC | 40 | Миниатюрное универсальное электромеханическое реле; монтаж на печатную плату или в розетку; выводы с шагом 5мм; 2CO 8A; контакты AgNi; катушка 28В DC; влагозащита RTIII; упаковка 10шт. | 10 | 0.017 | 4.81
405290280003 | 40.52.9.028.0003 | 40 | Миниатюрное универсальное электромеханическое реле; монтаж на печатную плату или в розетку; выводы с шагом 5мм; 2CO 8A; контакты AgNi; катушка 28В DC; влагозащита RTIII; Высокая температура (+125°C) | 50 | 0.017 | 5.85
405290280003PAC | 40.52.9.028.0003PAC | 40 | Миниатюрное универсальное электромеханическое реле; монтаж на печатную плату или в розетку; выводы с шагом 5мм; 2CO 8A; контакты AgNi; катушка 28В DC; влагозащита RTIII; Высокая температура (+125°C); упаковка 10шт. | 10 | 0.017 | 5.89
405290280300 | 40.52.9.028.0300 | 40 | Миниатюрное универсальное электромеханическое реле; монтаж на печатную плату или в розетку; выводы с шагом 5мм; 2NO 8A; контакты AgNi; катушка 28В DC; степень защиты RTII | 50 | 0.017 | 4.23
405290280300PAC | 40.52.9.028.0300PAC | 40 | Миниатюрное универсальное электромеханическое реле; монтаж на печатную плату или в розетку; выводы с шагом 5мм; 2NO 8A; контакты AgNi; катушка 28В DC; степень защиты RTII; упаковка 10шт. | 10 | 0.017 | 4.26
405290280301 | 40.52.9.028.0301 | 40 | Миниатюрное универсальное электромеханическое реле; монтаж на печатную плату или в розетку; выводы с шагом 5мм; 2NO 8A; контакты AgNi; катушка 28В DC; влагозащита RTIII | 50 | 0.017 | 4.77
405290280301PAC | 40.52.9.028.0301PAC | 40 | Миниатюрное универсальное электромеханическое реле; монтаж на печатную плату или в розетку; выводы с шагом 5мм; 2NO 8A; контакты AgNi; катушка 28В DC; влагозащита RTIII; упаковка 10шт. | 10 | 0.017 | 4.81
405290282000 | 40.52.9.028.2000 | 40 | Миниатюрное универсальное электромеханическое реле; монтаж на печатную плату или в розетку; выводы с шагом 5мм; 2CO 8A; контакты AgCdO; катушка 28В DC; степень защиты RTII | 50 | 0.017 | 4.88
405290282000PAC | 40.52.9.028.2000PAC | 40 | Миниатюрное универсальное электромеханическое реле; монтаж на печатную плату или в розетку; выводы с шагом 5мм; 2CO 8A; контакты AgCdO; катушка 28В DC; степень защиты RTII; упаковка 10шт. | 10 | 0.017 | 4.91
405290282001 | 40.52.9.028.2001 | 40 | Миниатюрное универсальное электромеханическое реле; монтаж на печатную плату или в розетку; выводы с шагом 5мм; 2CO 8A; контакты AgCdO; катушка 28В DC; влагозащита RTIII | 50 | 0.017 | 5.42
405290282001PAC | 40.52.9.028.2001PAC | 40 | Миниатюрное универсальное электромеханическое реле; монтаж на печатную плату или в розетку; выводы с шагом 5мм; 2CO 8A; контакты AgCdO; катушка 28В DC; влагозащита RTIII; упаковка 10шт. | 10 | 0.017 | 5.46
405290282003 | 40.52.9.028.2003 | 40 | Миниатюрное универсальное электромеханическое реле; монтаж на печатную плату или в розетку; выводы с шагом 5мм; 2CO 8A; контакты AgCdO; катушка 28В DC; влагозащита RTIII; Высокая температура (+125°C) | 50 | 0.017 | 6.51
405290282003PAC | 40.52.9.028.2003PAC | 40 | Миниатюрное универсальное электромеханическое реле; монтаж на печатную плату или в розетку; выводы с шагом 5мм; 2CO 8A; контакты AgCdO; катушка 28В DC; влагозащита RTIII; Высокая температура (+125°C); упаковка 10шт. | 10 | 0.017 | 6.54
405290282300 | 40.52.9.028.2300 | 40 | Миниатюрное универсальное электромеханическое реле; монтаж на печатную плату или в розетку; выводы с шагом 5мм; 2NO 8A; контакты AgCdO; катушка 28В DC; степень защиты RTII | 50 | 0.017 | 4.88
405290282300PAC | 40.52.9.028.2300PAC | 40 | Миниатюрное универсальное электромеханическое реле; монтаж на печатную плату или в розетку; выводы с шагом 5мм; 2NO 8A; контакты AgCdO; катушка 28В DC; степень защиты RTII; упаковка 10шт. | 10 | 0.017 | 4.91
405290282301 | 40.52.9.028.2301 | 40 | Миниатюрное универсальное электромеханическое реле; монтаж на печатную плату или в розетку; выводы с шагом 5мм; 2NO 8A; контакты AgCdO; катушка 28В DC; влагозащита RTIII | 50 | 0.017 | 5.42
405290282301PAC | 40.52.9.028.2301PAC | 40 | Миниатюрное универсальное электромеханическое реле; монтаж на печатную плату или в розетку; выводы с шагом 5мм; 2NO 8A; контакты AgCdO; катушка 28В DC; влагозащита RTIII; упаковка 10шт. | 10 | 0.017 | 5.46
405290285000 | 40.52.9.028.5000 | 40 | Миниатюрное универсальное электромеханическое реле; монтаж на печатную плату или в розетку; выводы с шагом 5мм; 2CO 8A; контакты AgNi+Au; катушка 28В DC; степень защиты RTII | 50 | 0.017 | 8.1
405290285000PAC | 40.52.9.028.5000PAC | 40 | Миниатюрное универсальное электромеханическое реле; монтаж на печатную плату или в розетку; выводы с шагом 5мм; 2CO 8A; контакты AgNi+Au; катушка 28В DC; степень защиты RTII; упаковка 10шт. | 10 | 0.017 | 8.13
405290285001 | 40.52.9.028.5001 | 40 | Миниатюрное универсальное электромеханическое реле; монтаж на печатную плату или в розетку; выводы с шагом 5мм; 2CO 8A; контакты AgNi+Au; катушка 28В DC; влагозащита RTIII | 50 | 0.017 | 8.64
405290285001PAC | 40.52.9.028.5001PAC | 40 | Миниатюрное универсальное электромеханическое реле; монтаж на печатную плату или в розетку; выводы с шагом 5мм; 2CO 8A; контакты AgNi+Au; катушка 28В DC; влагозащита RTIII; упаковка 10шт. | 10 | 0.017 | 8.67
405290285003 | 40.52.9.028.5003 | 40 | Миниатюрное универсальное электромеханическое реле; монтаж на печатную плату или в розетку; выводы с шагом 5мм; 2CO 8A; контакты AgNi+Au; катушка 28В DC; Высокая температура (+125°C); влагозащита RTIII | 50 | 0.017 | 9.72
405290285003PAC | 40.52.9.028.5003PAC | 40 | Миниатюрное универсальное электромеханическое реле; монтаж на печатную плату или в розетку; выводы с шагом 5мм; 2CO 8A; контакты AgNi+Au; катушка 28В DC; Высокая температура (+125°C); влагозащита RTIII; упаковка 10шт. | 10 | 0.017 | 9.76
405290285300 | 40.52.9.028.5300 | 40 | Миниатюрное универсальное электромеханическое реле; монтаж на печатную плату или в розетку; выводы с шагом 5мм; 2NO 8A; контакты AgNi+Au; катушка 28В DC; степень защиты RTII | 50 | 0.017 | 8.1
405290285300PAC | 40.52.9.028.5300PAC | 40 | Миниатюрное универсальное электромеханическое реле; монтаж на печатную плату или в розетку; выводы с шагом 5мм; 2NO 8A; контакты AgNi+Au; катушка 28В DC; степень защиты RTII; упаковка 10шт. | 10 | 0.017 | 8.13
405290360000 | 40.52.9.036.0000 | 40 | Миниатюрное универсальное электромеханическое реле; монтаж на печатную плату или в розетку; выводы с шагом 5мм; 2CO 8A; контакты AgNi; катушка 36В DC; степень защиты RTII | 50 | 0.017 | 4.23
405290360000PAC | 40.52.9.036.0000PAC | 40 | Миниатюрное универсальное электромеханическое реле; монтаж на печатную плату или в розетку; выводы с шагом 5мм; 2CO 8A; контакты AgNi; катушка 36В DC; степень защиты RTII; упаковка 10шт. | 10 | 0.017 | 4.26
405290360001 | 40.52.9.036.0001 | 40 | Миниатюрное универсальное электромеханическое реле; монтаж на печатную плату или в розетку; выводы с шагом 5мм; 2CO 8A; контакты AgNi; катушка 36В DC; влагозащита RTIII | 50 | 0.017 | 4.77
405290360001PAC | 40.52.9.036.0001PAC | 40 | Миниатюрное универсальное электромеханическое реле; монтаж на печатную плату или в розетку; выводы с шагом 5мм; 2CO 8A; контакты AgNi; катушка 36В DC; влагозащита RTIII; упаковка 10шт. | 10 | 0.017 | 4.81
405290360300 | 40.52.9.036.0300 | 40 | Миниатюрное универсальное электромеханическое реле; монтаж на печатную плату или в розетку; выводы с шагом 5мм; 2NO 8A; контакты AgNi; катушка 36В DC; степень защиты RTII | 50 | 0.017 | 4.23
405290360300PAC | 40.52.9.036.0300PAC | 40 | Миниатюрное универсальное электромеханическое реле; монтаж на печатную плату или в розетку; выводы с шагом 5мм; 2NO 8A; контакты AgNi; катушка 36В DC; степень защиты RTII; упаковка 10шт. | 10 | 0.017 | 4.26
405290360301 | 40.52.9.036.0301 | 40 | Миниатюрное универсальное электромеханическое реле; монтаж на печатную плату или в розетку; выводы с шагом 5мм; 2NO 8A; контакты AgNi; катушка 36В DC; влагозащита RTIII | 50 | 0.017 | 4.77
405290360301PAC | 40.52.9.036.0301PAC | 40 | Миниатюрное универсальное электромеханическое реле; монтаж на печатную плату или в розетку; выводы с шагом 5мм; 2NO 8A; контакты AgNi; катушка 36В DC; влагозащита RTIII; упаковка 10шт. | 10 | 0.017 | 4.81
405290362000 | 40.52.9.036.2000 | 40 | Миниатюрное универсальное электромеханическое реле; монтаж на печатную плату или в розетку; выводы с шагом 5мм; 2CO 8A; контакты AgCdO; катушка 36В DC; степень защиты RTII | 50 | 0.017 | 4.88
405290362000PAC | 40.52.9.036.2000PAC | 40 | Миниатюрное универсальное электромеханическое реле; монтаж на печатную плату или в розетку; выводы с шагом 5мм; 2CO 8A; контакты AgCdO; катушка 36В DC; степень защиты RTII; упаковка 10шт. | 10 | 0.017 | 4.91
405290365000 | 40.52.9.036.5000 | 40 | Миниатюрное универсальное электромеханическое реле; монтаж на печатную плату или в розетку; выводы с шагом 5мм; 2CO 8A; контакты AgNi+Au; катушка 36В DC; степень защиты RTII | 50 | 0.017 | 8.1
405290365000PAC | 40.52.9.036.5000PAC | 40 | Миниатюрное универсальное электромеханическое реле; монтаж на печатную плату или в розетку; выводы с шагом 5мм; 2CO 8A; контакты AgNi+Au; катушка 36В DC; степень защиты RTII; упаковка 10шт. | 10 | 0.017 | 8.13
405290365001 | 40.52.9.036.5001 | 40 | Миниатюрное универсальное электромеханическое реле; монтаж на печатную плату или в розетку; выводы с шагом 5мм; 2CO 8A; контакты AgNi+Au; катушка 36В DC; влагозащита RTIII | 50 | 0.017 | 8.64
405290365001PAC | 40.52.9.036.5001PAC | 40 | Миниатюрное универсальное электромеханическое реле; монтаж на печатную плату или в розетку; выводы с шагом 5мм; 2CO 8A; контакты AgNi+Au; катушка 36В DC; влагозащита RTIII; упаковка 10шт. | 10 | 0.017 | 8.67
405290480000 | 40.52.9.048.0000 | 40 | Миниатюрное универсальное электромеханическое реле; монтаж на печатную плату или в розетку; выводы с шагом 5мм; 2CO 8A; контакты AgNi; катушка 48В DC; степень защиты RTII | 50 | 0.0165 | 4.23
405290480000PAC | 40.52.9.048.0000PAC | 40 | Миниатюрное универсальное электромеханическое реле; монтаж на печатную плату или в розетку; выводы с шагом 5мм; 2CO 8A; контакты AgNi; катушка 48В DC; степень защиты RTII; упаковка 10шт. | 10 | 0.017 | 4.26
405290480001 | 40.52.9.048.0001 | 40 | Миниатюрное универсальное электромеханическое реле; монтаж на печатную плату или в розетку; выводы с шагом 5мм; 2CO 8A; контакты AgNi; катушка 48В DC; влагозащита RTIII | 50 | 0.017 | 4.77
405290480001PAC | 40.52.9.048.0001PAC | 40 | Миниатюрное универсальное электромеханическое реле; монтаж на печатную плату или в розетку; выводы с шагом 5мм; 2CO 8A; контакты AgNi; катушка 48В DC; влагозащита RTIII; упаковка 10шт. | 10 | 0.017 | 4.81
405290480003 | 40.52.9.048.0003 | 40 | Миниатюрное универсальное электромеханическое реле; монтаж на печатную плату или в розетку; выводы с шагом 5мм; 2CO 8A; контакты AgNi; катушка 48В DC; влагозащита RTIII; Высокая температура (+125°C) | 50 | 0.017 | 5.85
405290480003PAC | 40.52.9.048.0003PAC | 40 | Миниатюрное универсальное электромеханическое реле; монтаж на печатную плату или в розетку; выводы с шагом 5мм; 2CO 8A; контакты AgNi; катушка 48В DC; влагозащита RTIII; Высокая температура (+125°C); упаковка 10шт. | 10 | 0.017 | 5.89
405290480300 | 40.52.9.048.0300 | 40 | Миниатюрное универсальное электромеханическое реле; монтаж на печатную плату или в розетку; выводы с шагом 5мм; 2NO 8A; контакты AgNi; катушка 48В DC; степень защиты RTII | 50 | 0.017 | 4.23
405290480300PAC | 40.52.9.048.0300PAC | 40 | Миниатюрное универсальное электромеханическое реле; монтаж на печатную плату или в розетку; выводы с шагом 5мм; 2NO 8A; контакты AgNi; катушка 48В DC; степень защиты RTII; упаковка 10шт. | 10 | 0.017 | 4.26
405290480301 | 40.52.9.048.0301 | 40 | Миниатюрное универсальное электромеханическое реле; монтаж на печатную плату или в розетку; выводы с шагом 5мм; 2NO 8A; контакты AgNi; катушка 48В DC; влагозащита RTIII | 50 | 0.017 | 4.77
405290480301PAC | 40.52.9.048.0301PAC | 40 | Миниатюрное универсальное электромеханическое реле; монтаж на печатную плату или в розетку; выводы с шагом 5мм; 2NO 8A; контакты AgNi; катушка 48В DC; влагозащита RTIII; упаковка 10шт. | 10 | 0.017 | 4.81
405290482000 | 40.52.9.048.2000 | 40 | Миниатюрное универсальное электромеханическое реле; монтаж на печатную плату или в розетку; выводы с шагом 5мм; 2CO 8A; контакты AgCdO; катушка 48В DC; степень защиты RTII | 50 | 0.017 | 4.88
405290482000PAC | 40.52.9.048.2000PAC | 40 | Миниатюрное универсальное электромеханическое реле; монтаж на печатную плату или в розетку; выводы с шагом 5мм; 2CO 8A; контакты AgCdO; катушка 48В DC; степень защиты RTII; упаковка 10шт. | 10 | 0.017 | 4.91
405290482001 | 40.52.9.048.2001 | 40 | Миниатюрное универсальное электромеханическое реле; монтаж на печатную плату или в розетку; выводы с шагом 5мм; 2CO 8A; контакты AgCdO; катушка 48В DC; влагозащита RTIII | 50 | 0.017 | 5.42
405290482001PAC | 40.52.9.048.2001PAC | 40 | Миниатюрное универсальное электромеханическое реле; монтаж на печатную плату или в розетку; выводы с шагом 5мм; 2CO 8A; контакты AgCdO; катушка 48В DC; влагозащита RTIII; упаковка 10шт. | 10 | 0.017 | 5.46
405290482301 | 40.52.9.048.2301 | 40 | Миниатюрное универсальное электромеханическое реле; монтаж на печатную плату или в розетку; выводы с шагом 5мм; 2NO 8A; контакты AgCdO; катушка 48В DC; влагозащита RTIII | 50 | 0.017 | 5.42
405290482301PAC | 40.52.9.048.2301PAC | 40 | Миниатюрное универсальное электромеханическое реле; монтаж на печатную плату или в розетку; выводы с шагом 5мм; 2NO 8A; контакты AgCdO; катушка 48В DC; влагозащита RTIII; упаковка 10шт. | 10 | 0.017 | 5.46
405290485000 | 40.52.9.048.5000 | 40 | Миниатюрное универсальное электромеханическое реле; монтаж на печатную плату или в розетку; выводы с шагом 5мм; 2CO 8A; контакты AgNi+Au; катушка 48В DC; степень защиты RTII | 50 | 0.017 | 8.1
405290485000PAC | 40.52.9.048.5000PAC | 40 | Миниатюрное универсальное электромеханическое реле; монтаж на печатную плату или в розетку; выводы с шагом 5мм; 2CO 8A; контакты AgNi+Au; катушка 48В DC; степень защиты RTII; упаковка 10шт. | 10 | 0.017 | 8.13
405290485001 | 40.52.9.048.5001 | 40 | Миниатюрное универсальное электромеханическое реле; монтаж на печатную плату или в розетку; выводы с шагом 5мм; 2CO 8A; контакты AgNi+Au; катушка 48В DC; влагозащита RTIII | 50 | 0.017 | 8.64
405290485001PAC | 40.52.9.048.5001PAC | 40 | Миниатюрное универсальное электромеханическое реле; монтаж на печатную плату или в розетку; выводы с шагом 5мм; 2CO 8A; контакты AgNi+Au; катушка 48В DC; влагозащита RTIII; упаковка 10шт. | 10 | 0.017 | 8.67
405290485300 | 40.52.9.048.5300 | 40 | Миниатюрное универсальное электромеханическое реле; монтаж на печатную плату или в розетку; выводы с шагом 5мм; 2NO 8A; контакты AgNi+Au; катушка 48В DC; степень защиты RTII | 50 | 0.017 | 8.1
405290485300PAC | 40.52.9.048.5300PAC | 40 | Миниатюрное универсальное электромеханическое реле; монтаж на печатную плату или в розетку; выводы с шагом 5мм; 2NO 8A; контакты AgNi+Au; катушка 48В DC; степень защиты RTII; упаковка 10шт. | 10 | 0.017 | 8.13
405290600000 | 40.52.9.060.0000 | 40 | Миниатюрное универсальное электромеханическое реле; монтаж на печатную плату или в розетку; выводы с шагом 5мм; 2CO 8A; контакты AgNi; катушка 60В DC; степень защиты RTII | 50 | 0.017 | 4.23
405290600000PAC | 40.52.9.060.0000PAC | 40 | Миниатюрное универсальное электромеханическое реле; монтаж на печатную плату или в розетку; выводы с шагом 5мм; 2CO 8A; контакты AgNi; катушка 60В DC; степень защиты RTII; упаковка 10шт. | 10 | 0.017 | 4.26
405290600001 | 40.52.9.060.0001 | 40 | Миниатюрное универсальное электромеханическое реле; монтаж на печатную плату или в розетку; выводы с шагом 5мм; 2CO 8A; контакты AgNi; катушка 60В DC; влагозащита RTIII | 50 | 0.017 | 4.77
405290600001PAC | 40.52.9.060.0001PAC | 40 | Миниатюрное универсальное электромеханическое реле; монтаж на печатную плату или в розетку; выводы с шагом 5мм; 2CO 8A; контакты AgNi; катушка 60В DC; влагозащита RTIII; упаковка 10шт. | 10 | 0.017 | 4.81
405290600003 | 40.52.9.060.0003 | 40 | Миниатюрное универсальное электромеханическое реле; монтаж на печатную плату или в розетку; выводы с шагом 5мм; 2CO 8A; контакты AgNi; катушка 60В DC; влагозащита RTIII; Высокая температура (+125°C) | 50 | 0.017 | 5.85
405290600003PAC | 40.52.9.060.0003PAC | 40 | Миниатюрное универсальное электромеханическое реле; монтаж на печатную плату или в розетку; выводы с шагом 5мм; 2CO 8A; контакты AgNi; катушка 60В DC; влагозащита RTIII; Высокая температура (+125°C); упаковка 10шт. | 10 | 0.017 | 5.89
405290600300 | 40.52.9.060.0300 | 40 | Миниатюрное универсальное электромеханическое реле; монтаж на печатную плату или в розетку; выводы с шагом 5мм; 2NO 8A; контакты AgNi; катушка 60В DC; степень защиты RTII | 50 | 0.017 | 4.23
405290600300PAC | 40.52.9.060.0300PAC | 40 | Миниатюрное универсальное электромеханическое реле; монтаж на печатную плату или в розетку; выводы с шагом 5мм; 2NO 8A; контакты AgNi; катушка 60В DC; степень защиты RTII; упаковка 10шт. | 10 | 0.017 | 4.26
405290600301 | 40.52.9.060.0301 | 40 | Миниатюрное универсальное электромеханическое реле; монтаж на печатную плату или в розетку; выводы с шагом 5мм; 2NO 8A; контакты AgNi; катушка 60В DC; влагозащита RTIII | 50 | 0.017 | 4.77
405290600301PAC | 40.52.9.060.0301PAC | 40 | Миниатюрное универсальное электромеханическое реле; монтаж на печатную плату или в розетку; выводы с шагом 5мм; 2NO 8A; контакты AgNi; катушка 60В DC; влагозащита RTIII; упаковка 10шт. | 10 | 0.017 | 4.81
405290602000 | 40.52.9.060.2000 | 40 | Миниатюрное универсальное электромеханическое реле; монтаж на печатную плату или в розетку; выводы с шагом 5мм; 2CO 8A; контакты AgCdO; катушка 60В DC; степень защиты RTII | 50 | 0.017 | 4.88
405290602000PAC | 40.52.9.060.2000PAC | 40 | Миниатюрное универсальное электромеханическое реле; монтаж на печатную плату или в розетку; выводы с шагом 5мм; 2CO 8A; контакты AgCdO; катушка 60В DC; степень защиты RTII; упаковка 10шт. | 10 | 0.017 | 4.91
405290602001 | 40.52.9.060.2001 | 40 | Миниатюрное универсальное электромеханическое реле; монтаж на печатную плату или в розетку; выводы с шагом 5мм; 2CO 8A; контакты AgCdO; катушка 60В DC; влагозащита RTIII | 50 | 0.017 | 5.42
405290602001PAC | 40.52.9.060.2001PAC | 40 | Миниатюрное универсальное электромеханическое реле; монтаж на печатную плату или в розетку; выводы с шагом 5мм; 2CO 8A; контакты AgCdO; катушка 60В DC; влагозащита RTIII; упаковка 10шт. | 10 | 0.017 | 5.46
405290605000 | 40.52.9.060.5000 | 40 | Миниатюрное универсальное электромеханическое реле; монтаж на печатную плату или в розетку; выводы с шагом 5мм; 2CO 8A; контакты AgNi+Au; катушка 60В DC; степень защиты RTII | 50 | 0.017 | 8.1
405290605000PAC | 40.52.9.060.5000PAC | 40 | Миниатюрное универсальное электромеханическое реле; монтаж на печатную плату или в розетку; выводы с шагом 5мм; 2CO 8A; контакты AgNi+Au; катушка 60В DC; степень защиты RTII; упаковка 10шт. | 10 | 0.017 | 8.13
405290605001 | 40.52.9.060.5001 | 40 | Миниатюрное универсальное электромеханическое реле; монтаж на печатную плату или в розетку; выводы с шагом 5мм; 2CO 8A; контакты AgNi+Au; катушка 60В DC; влагозащита RTIII | 50 | 0.017 | 8.64
405290605001PAC | 40.52.9.060.5001PAC | 40 | Миниатюрное универсальное электромеханическое реле; монтаж на печатную плату или в розетку; выводы с шагом 5мм; 2CO 8A; контакты AgNi+Au; катушка 60В DC; влагозащита RTIII; упаковка 10шт. | 10 | 0.017 | 8.67
405290605003 | 40.52.9.060.5003 | 40 | Миниатюрное универсальное электромеханическое реле; монтаж на печатную плату или в розетку; выводы с шагом 5мм; 2NO 8A; контакты AgNi+Au; катушка 60В DC; влагозащита RTIII | 50 | 0.017 | 9.72
405290605003PAC | 40.52.9.060.5003PAC | 40 | Миниатюрное универсальное электромеханическое реле; монтаж на печатную плату или в розетку; выводы с шагом 5мм; 2NO 8A; контакты AgNi+Au; катушка 60В DC; влагозащита RTIII; упаковка 10шт. | 10 | 0.017 | 9.76
405290800000 | 40.52.9.080.0000 | 40 | Миниатюрное универсальное электромеханическое реле; монтаж на печатную плату или в розетку; выводы с шагом 5мм; 2CO 8A; контакты AgNi; катушка 80В DC; степень защиты RTII | 50 | 0.017 | 4.77
405290800000PAC | 40.52.9.080.0000PAC | 40 | Миниатюрное универсальное электромеханическое реле; монтаж на печатную плату или в розетку; выводы с шагом 5мм; 2CO 8A; контакты AgNi; катушка 80В DC; степень защиты RTII; упаковка 10шт. | 10 | 0.017 | 4.81
405290805000 | 40.52.9.080.5000 | 40 | Миниатюрное универсальное электромеханическое реле; монтаж на печатную плату или в розетку; выводы с шагом 5мм; 2CO 8A; контакты AgNi+Au; катушка 80В DC; степень защиты RTII | 50 | 0.017 | 8.64
405290805000PAC | 40.52.9.080.5000PAC | 40 | Миниатюрное универсальное электромеханическое реле; монтаж на печатную плату или в розетку; выводы с шагом 5мм; 2CO 8A; контакты AgNi+Au; катушка 80В DC; степень защиты RTII; упаковка 10шт. | 10 | 0.017 | 8.67
405290900000 | 40.52.9.090.0000 | 40 | Миниатюрное универсальное электромеханическое реле; монтаж на печатную плату или в розетку; выводы с шагом 5мм; 2CO 8A; контакты AgNi; катушка 90В DC; степень защиты RTII | 50 | 0.017 | 4.77
405290900000PAC | 40.52.9.090.0000PAC | 40 | Миниатюрное универсальное электромеханическое реле; монтаж на печатную плату или в розетку; выводы с шагом 5мм; 2CO 8A; контакты AgNi; катушка 90В DC; степень защиты RTII; упаковка 10шт. | 10 | 0.017 | 4.81
405290900001 | 40.52.9.090.0001 | 40 | Миниатюрное универсальное электромеханическое реле; монтаж на печатную плату или в розетку; выводы с шагом 5мм; 2CO 8A; контакты AgNi; катушка 90В DC; влагозащита RTIII | 50 | 0.017 | 5.31
405290900001PAC | 40.52.9.090.0001PAC | 40 | Миниатюрное универсальное электромеханическое реле; монтаж на печатную плату или в розетку; выводы с шагом 5мм; 2CO 8A; контакты AgNi; катушка 90В DC; влагозащита RTIII; упаковка 10шт. | 10 | 0.017 | 5.35
405290900003 | 40.52.9.090.0003 | 40 | Миниатюрное универсальное электромеханическое реле; монтаж на печатную плату или в розетку; выводы с шагом 5мм; 2CO 8A; контакты AgNi; катушка 90В DC; влагозащита RTIII; Высокая температура (+125°C) | 50 | 0.017 | 6.4
405290900003PAC | 40.52.9.090.0003PAC | 40 | Миниатюрное универсальное электромеханическое реле; монтаж на печатную плату или в розетку; выводы с шагом 5мм; 2CO 8A; контакты AgNi; катушка 90В DC; влагозащита RTIII; Высокая температура (+125°C); упаковка 10шт. | 10 | 0.017 | 6.43
405290900300 | 40.52.9.090.0300 | 40 | Миниатюрное универсальное электромеханическое реле; монтаж на печатную плату или в розетку; выводы с шагом 5мм; 2NO 8A; контакты AgNi; катушка 90В DC; степень защиты RTII | 50 | 0.017 | 4.77
405290900300PAC | 40.52.9.090.0300PAC | 40 | Миниатюрное универсальное электромеханическое реле; монтаж на печатную плату или в розетку; выводы с шагом 5мм; 2NO 8A; контакты AgNi; катушка 90В DC; степень защиты RTII; упаковка 10шт. | 10 | 0.017 | 4.81
405290900301 | 40.52.9.090.0301 | 40 | Миниатюрное универсальное электромеханическое реле; монтаж на печатную плату или в розетку; выводы с шагом 5мм; 2NO 8A; контакты AgNi; катушка 90В DC; влагозащита RTIII | 50 | 0.017 | 5.31
405290900301PAC | 40.52.9.090.0301PAC | 40 | Миниатюрное универсальное электромеханическое реле; монтаж на печатную плату или в розетку; выводы с шагом 5мм; 2NO 8A; контакты AgNi; катушка 90В DC; влагозащита RTIII; упаковка 10шт. | 10 | 0.017 | 5.35
405290902000 | 40.52.9.090.2000 | 40 | Миниатюрное универсальное электромеханическое реле; монтаж на печатную плату или в розетку; выводы с шагом 5мм; 2CO 8A; контакты AgCdO; катушка 90В DC; степень защиты RTII | 50 | 0.017 | 5.42
405290902000PAC | 40.52.9.090.2000PAC | 40 | Миниатюрное универсальное электромеханическое реле; монтаж на печатную плату или в розетку; выводы с шагом 5мм; 2CO 8A; контакты AgCdO; катушка 90В DC; степень защиты RTII; упаковка 10шт. | 10 | 0.017 | 5.46
405290905000 | 40.52.9.090.5000 | 40 | Миниатюрное универсальное электромеханическое реле; монтаж на печатную плату или в розетку; выводы с шагом 5мм; 2CO 8A; контакты AgNi+Au; катушка 90В DC; степень защиты RTII | 50 | 0.017 | 8.64
405290905000PAC | 40.52.9.090.5000PAC | 40 | Миниатюрное универсальное электромеханическое реле; монтаж на печатную плату или в розетку; выводы с шагом 5мм; 2CO 8A; контакты AgNi+Au; катушка 90В DC; степень защиты RTII; упаковка 10шт. | 10 | 0.017 | 8.67
405290905001 | 40.52.9.090.5001 | 40 | Миниатюрное универсальное электромеханическое реле; монтаж на печатную плату или в розетку; выводы с шагом 5мм; 2CO 8A; контакты AgNi+Au; катушка 90В DC; влагозащита RTIII | 50 | 0.017 | 9.18
405290905001PAC | 40.52.9.090.5001PAC | 40 | Миниатюрное универсальное электромеханическое реле; монтаж на печатную плату или в розетку; выводы с шагом 5мм; 2CO 8A; контакты AgNi+Au; катушка 90В DC; влагозащита RTIII; упаковка 10шт. | 10 | 0.017 | 9.22
405291100000 | 40.52.9.110.0000 | 40 | Миниатюрное универсальное электромеханическое реле; монтаж на печатную плату или в розетку; выводы с шагом 5мм; 2CO 8A; контакты AgNi; катушка 110В DC; степень защиты RTII | 50 | 0.017 | 4.77
405291100000PAC | 40.52.9.110.0000PAC | 40 | Миниатюрное универсальное электромеханическое реле; монтаж на печатную плату или в розетку; выводы с шагом 5мм; 2CO 8A; контакты AgNi; катушка 110В DC; степень защиты RTII; упаковка 10шт. | 10 | 0.017 | 4.81
405291100001 | 40.52.9.110.0001 | 40 | Миниатюрное универсальное электромеханическое реле; монтаж на печатную плату или в розетку; выводы с шагом 5мм; 2CO 8A; контакты AgNi; катушка 110В DC; влагозащита RTIII | 50 | 0.017 | 5.31
405291100001PAC | 40.52.9.110.0001PAC | 40 | Миниатюрное универсальное электромеханическое реле; монтаж на печатную плату или в розетку; выводы с шагом 5мм; 2CO 8A; контакты AgNi; катушка 110В DC; влагозащита RTIII; упаковка 10шт. | 10 | 0.017 | 5.35
405291100003 | 40.52.9.110.0003 | 40 | Миниатюрное универсальное электромеханическое реле; монтаж на печатную плату или в розетку; выводы с шагом 5мм; 2CO 8A; контакты AgNi; катушка 110В DC; влагозащита RTIII; Высокая температура (+125°C) | 50 | 0.017 | 6.4
405291100300 | 40.52.9.110.0300 | 40 | Миниатюрное универсальное электромеханическое реле; монтаж на печатную плату или в розетку; выводы с шагом 5мм; 2NO 8A; контакты AgNi; катушка 110В DC; степень защиты RTII | 50 | 0.017 | 4.77
405291100300PAC | 40.52.9.110.0300PAC | 40 | Миниатюрное универсальное электромеханическое реле; монтаж на печатную плату или в розетку; выводы с шагом 5мм; 2NO 8A; контакты AgNi; катушка 110В DC; степень защиты RTII; упаковка 10шт. | 10 | 0.017 | 4.81
405291100301 | 40.52.9.110.0301 | 40 | Миниатюрное универсальное электромеханическое реле; монтаж на печатную плату или в розетку; выводы с шагом 5мм; 2NO 8A; контакты AgNi; катушка 110В DC; влагозащита RTIII | 50 | 0.017 | 5.31
405291100301PAC | 40.52.9.110.0301PAC | 40 | Миниатюрное универсальное электромеханическое реле; монтаж на печатную плату или в розетку; выводы с шагом 5мм; 2NO 8A; контакты AgNi; катушка 110В DC; влагозащита RTIII; упаковка 10шт. | 10 | 0.017 | 5.35
405291102000 | 40.52.9.110.2000 | 40 | Миниатюрное универсальное электромеханическое реле; монтаж на печатную плату или в розетку; выводы с шагом 5мм; 2CO 8A; контакты AgCdO; катушка 110В DC; степень защиты RTII | 50 | 0.017 | 5.42
405291102000PAC | 40.52.9.110.2000PAC | 40 | Миниатюрное универсальное электромеханическое реле; монтаж на печатную плату или в розетку; выводы с шагом 5мм; 2CO 8A; контакты AgCdO; катушка 110В DC; степень защиты RTII; упаковка 10шт. | 10 | 0.017 | 5.46
405291102001 | 40.52.9.110.2001 | 40 | Миниатюрное универсальное электромеханическое реле; монтаж на печатную плату или в розетку; выводы с шагом 5мм; 2CO 8A; контакты AgCdO; катушка 110В DC; влагозащита RTIII | 50 | 0.017 | 5.96
405291102001PAC | 40.52.9.110.2001PAC | 40 | Миниатюрное универсальное электромеханическое реле; монтаж на печатную плату или в розетку; выводы с шагом 5мм; 2CO 8A; контакты AgCdO; катушка 110В DC; влагозащита RTIII; упаковка 10шт. | 10 | 0.017 | 6
405291102003 | 40.52.9.110.2003 | 40 | Миниатюрное универсальное электромеханическое реле; монтаж на печатную плату или в розетку; выводы с шагом 5мм; 2CO 8A; контакты AgCdO; катушка 110В DC; Высокая температура (+125°C); влагозащита RTIII | 50 | 0.017 | 7.05
405291102003PAC | 40.52.9.110.2003PAC | 40 | Миниатюрное универсальное электромеханическое реле; монтаж на печатную плату или в розетку; выводы с шагом 5мм; 2CO 8A; контакты AgCdO; катушка 110В DC; Высокая температура (+125°C);влагозащита RTIII; упаковка 10шт. | 10 | 0.017 | 7.08
405291102300 | 40.52.9.110.2300 | 40 | Миниатюрное универсальное электромеханическое реле; монтаж на печатную плату или в розетку; выводы с шагом 5мм; 2NO 8A; контакты AgCdO; катушка 110В DC; степень защиты RTII | 50 | 0.017 | 5.42
405291102300PAC | 40.52.9.110.2300PAC | 40 | Миниатюрное универсальное электромеханическое реле; монтаж на печатную плату или в розетку; выводы с шагом 5мм; 2NO 8A; контакты AgCdO; катушка 110В DC; степень защиты RTII; упаковка 10шт. | 10 | 0.017 | 5.46
405291105000 | 40.52.9.110.5000 | 40 | Миниатюрное универсальное электромеханическое реле; монтаж на печатную плату или в розетку; выводы с шагом 5мм; 2CO 8A; контакты AgNi+Au; катушка 110В DC; степень защиты RTII | 50 | 0.017 | 8.64
405291105000PAC | 40.52.9.110.5000PAC | 40 | Миниатюрное универсальное электромеханическое реле; монтаж на печатную плату или в розетку; выводы с шагом 5мм; 2CO 8A; контакты AgNi+Au; катушка 110В DC; степень защиты RTII; упаковка 10шт. | 10 | 0.017 | 8.67
405291105001 | 40.52.9.110.5001 | 40 | Миниатюрное универсальное электромеханическое реле; монтаж на печатную плату или в розетку; выводы с шагом 5мм; 2CO 8A; контакты AgNi+Au; катушка 110В DC; влагозащита RTIII | 50 | 0.017 | 9.18
405291105001PAC | 40.52.9.110.5001PAC | 40 | Миниатюрное универсальное электромеханическое реле; монтаж на печатную плату или в розетку; выводы с шагом 5мм; 2CO 8A; контакты AgNi+Au; катушка 110В DC; влагозащита RTIII; упаковка 10шт. | 10 | 0.017 | 9.22
405291105003 | 40.52.9.110.5003 | 40 | Миниатюрное универсальное электромеханическое реле; монтаж на печатную плату или в розетку; выводы с шагом 5мм; 2CO 8A; контакты AgNi+Au; катушка 110В DC; Высокая температура (+125°C); влагозащита RTIII | 50 | 0.017 | 10.26
405291105003PAC | 40.52.9.110.5003PAC | 40 | Миниатюрное универсальное электромеханическое реле; монтаж на печатную плату или в розетку; выводы с шагом 5мм; 2CO 8A; контакты AgNi+Au; катушка 110В DC; Высокая температура (+125°C); влагозащита RTIII; упаковка 10шт. | 10 | 0.017 | 10.3
405291105300 | 40.52.9.110.5300 | 40 | Миниатюрное универсальное электромеханическое реле; монтаж на печатную плату или в розетку; выводы с шагом 5мм; 2NO 8A; контакты AgNi+Au; катушка 110В DC; степень защиты RTII | 50 | 0.017 | 8.64
405291105300PAC | 40.52.9.110.5300PAC | 40 | Миниатюрное универсальное электромеханическое реле; монтаж на печатную плату или в розетку; выводы с шагом 5мм; 2NO 8A; контакты AgNi+Au; катушка 110В DC; степень защиты RTII; упаковка 10шт. | 10 | 0.017 | 8.67
405291105301 | 40.52.9.110.5301 | 40 | Миниатюрное универсальное электромеханическое реле; монтаж на печатную плату или в розетку; выводы с шагом 5мм; 2NO 8A; контакты AgNi+Au; катушка 110В DC; влагозащита RTIII | 50 | 0.017 | 9.18
405291105301PAC | 40.52.9.110.5301PAC | 40 | Миниатюрное универсальное электромеханическое реле; монтаж на печатную плату или в розетку; выводы с шагом 5мм; 2NO 8A; контакты AgNi+Au; катушка 110В DC; влагозащита RTIII; упаковка 10шт. | 10 | 0.017 | 9.22
405291250000 | 40.52.9.125.0000 | 40 | Миниатюрное универсальное электромеханическое реле; монтаж на печатную плату или в розетку; выводы с шагом 5мм; 2CO 8A; контакты AgNi; катушка 125В DC; степень защиты RTII | 50 | 0.017 | 6.58
405291250000PAC | 40.52.9.125.0000PAC | 40 | Миниатюрное универсальное электромеханическое реле; монтаж на печатную плату или в розетку; выводы с шагом 5мм; 2CO 8A; контакты AgNi; катушка 125В DC; степень защиты RTII; упаковка 10шт. | 10 | 0.017 | 6.61
405291250001 | 40.52.9.125.0001 | 40 | Миниатюрное универсальное электромеханическое реле; монтаж на печатную плату или в розетку; выводы с шагом 5мм; 2CO 8A; контакты AgNi; катушка 125В DC; влагозащита RTIII | 50 | 0.017 | 7.12
405291250001PAC | 40.52.9.125.0001PAC | 40 | Миниатюрное универсальное электромеханическое реле; монтаж на печатную плату или в розетку; выводы с шагом 5мм; 2CO 8A; контакты AgNi; катушка 125В DC; влагозащита RTIII; упаковка 10шт. | 10 | 0.017 | 7.16
405291250300 | 40.52.9.125.0300 | 40 | Миниатюрное универсальное электромеханическое реле; монтаж на печатную плату или в розетку; выводы с шагом 5мм; 2NO 8A; контакты AgNi; катушка 125В DC; степень защиты RTII | 50 | 0.017 | 6.58
405291250300PAC | 40.52.9.125.0300PAC | 40 | Миниатюрное универсальное электромеханическое реле; монтаж на печатную плату или в розетку; выводы с шагом 5мм; 2NO 8A; контакты AgNi; катушка 125В DC; степень защиты RTII; упаковка 10шт. | 10 | 0.017 | 6.61
405291250301 | 40.52.9.125.0301 | 40 | Миниатюрное универсальное электромеханическое реле; монтаж на печатную плату или в розетку; выводы с шагом 5мм; 2NO 8A; контакты AgNi; катушка 125В DC; влагозащита RTIII | 50 | 0.017 | 7.12
405291250301PAC | 40.52.9.125.0301PAC | 40 | Миниатюрное универсальное электромеханическое реле; монтаж на печатную плату или в розетку; выводы с шагом 5мм; 2NO 8A; контакты AgNi; катушка 125В DC; влагозащита RTIII; упаковка 10шт. | 10 | 0.017 | 7.16
405291252000 | 40.52.9.125.2000 | 40 | Миниатюрное универсальное электромеханическое реле; монтаж на печатную плату или в розетку; выводы с шагом 5мм; 2CO 8A; контакты AgCdO; катушка 125В DC; степень защиты RTII | 50 | 0.017 | 7.23
405291252000PAC | 40.52.9.125.2000PAC | 40 | Миниатюрное универсальное электромеханическое реле; монтаж на печатную плату или в розетку; выводы с шагом 5мм; 2CO 8A; контакты AgCdO; катушка 125В DC; степень защиты RTII; упаковка 10шт. | 10 | 0.017 | 7.26
405291252001 | 40.52.9.125.2001 | 40 | Миниатюрное универсальное электромеханическое реле; монтаж на печатную плату или в розетку; выводы с шагом 5мм; 2CO 8A; контакты AgCdO; катушка 125В DC; влагозащита RTIII | 50 | 0.017 | 7.77
405291252001PAC | 40.52.9.125.2001PAC | 40 | Миниатюрное универсальное электромеханическое реле; монтаж на печатную плату или в розетку; выводы с шагом 5мм; 2CO 8A; контакты AgCdO; катушка 125В DC; влагозащита RTIII; упаковка 10шт. | 10 | 0.017 | 7.81
405291255000 | 40.52.9.125.5000 | 40 | Миниатюрное универсальное электромеханическое реле; монтаж на печатную плату или в розетку; выводы с шагом 5мм; 2CO 8A; контакты AgNi+Au; катушка 125В DC; степень защиты RTII | 50 | 0.017 | 10.44
405291255000PAC | 40.52.9.125.5000PAC | 40 | Миниатюрное универсальное электромеханическое реле; монтаж на печатную плату или в розетку; выводы с шагом 5мм; 2CO 8A; контакты AgNi+Au; катушка 125В DC; степень защиты RTII; упаковка 10шт. | 10 | 0.017 | 10.48
405291255001 | 40.52.9.125.5001 | 40 | Миниатюрное универсальное электромеханическое реле; монтаж на печатную плату или в розетку; выводы с шагом 5мм; 2CO 8A; контакты AgNi+Au; катушка 125В DC; влагозащита RTIII | 50 | 0.017 | 10.99
405291255001PAC | 40.52.9.125.5001PAC | 40 | Миниатюрное универсальное электромеханическое реле; монтаж на печатную плату или в розетку; выводы с шагом 5мм; 2CO 8A; контакты AgNi+Au; катушка 125В DC; влагозащита RTIII; упаковка 10шт. | 10 | 0.017 | 11.02
405291450000 | 40.52.9.145.0000 | 40 | Миниатюрное универсальное электромеханическое реле; монтаж на печатную плату или в розетку; выводы с шагом 5мм; 2CO 8A; контакты AgNi; катушка 145В DC; степень защиты RTII | 50 | 0.017 | 6.58
405291450000PAC | 40.52.9.145.0000PAC | 40 | Миниатюрное универсальное электромеханическое реле; монтаж на печатную плату или в розетку; выводы с шагом 5мм; 2CO 8A; контакты AgNi; катушка 145В DC; степень защиты RTII; упаковка 10шт. | 10 | 0.017 | 6.61
406160060000 | 40.61.6.006.0000 | 40 | Миниатюрное универсальное электромеханическое реле; монтаж на печатную плату или в розетку; выводы с шагом 5мм; 1CO 16A; контакты AgCdO; катушка 6В AC/DC (бистабильная); степень защиты RTII | 50 | 0.017 | 7.44
406160060000PAC | 40.61.6.006.0000PAC | 40 | Миниатюрное универсальное электромеханическое реле; монтаж на печатную плату или в розетку; выводы с шагом 5мм; 1CO 16A; контакты AgCdO; катушка 6В AC/DC (бистабильная); степень защиты RTII; упаковка 10шт. | 10 | 0.017 | 7.48
406160064000 | 40.61.6.006.4000 | 40 | Миниатюрное универсальное электромеханическое реле; монтаж на печатную плату или в розетку; выводы с шагом 5мм; 1CO 16A; контакты AgSnO2; катушка 6В AC/DC (бистабильная); степень защиты RTII | 50 | 0.017 | 8.02
406160064000PAC | 40.61.6.006.4000PAC | 40 | Миниатюрное универсальное электромеханическое реле; монтаж на печатную плату или в розетку; выводы с шагом 5мм; 1CO 16A; контакты AgSnO2; катушка 6В AC/DC (бистабильная); степень защиты RTII; упаковка 10шт. | 10 | 0.017 | 8.06
406160064001 | 40.61.6.006.4001 | 40 | Миниатюрное универсальное электромеханическое реле; монтаж на печатную плату или в розетку; выводы с шагом 5мм; 1СO 16A; контакты AgSnO2; катушка 6В AC/DC (бистабильная); влагозащита RTIII | 50 | 0.017 | 8.57
406160064001PAC | 40.61.6.006.4001PAC | 40 | Миниатюрное универсальное электромеханическое реле; монтаж на печатную плату или в розетку; выводы с шагом 5мм; 1СO 16A; контакты AgSnO2; катушка 6В AC/DC (бистабильная); влагозащита RTIII; упаковка 10шт. | 10 | 0.017 | 8.6
406160120000 | 40.61.6.012.0000 | 40 | Миниатюрное универсальное электромеханическое реле; монтаж на печатную плату или в розетку; выводы с шагом 5мм; 1CO 16A; контакты AgCdO; катушка 12В AC/DC (бистабильная); степень защиты RTII | 50 | 0.017 | 6.54
406160120000PAC | 40.61.6.012.0000PAC | 40 | Миниатюрное универсальное электромеханическое реле; монтаж на печатную плату или в розетку; выводы с шагом 5мм; 1CO 16A; контакты AgCdO; катушка 12В AC/DC (бистабильная); степень защиты RTII; упаковка 10шт. | 10 | 0.017 | 6.58
406160120001 | 40.61.6.012.0001 | 40 | Миниатюрное универсальное электромеханическое реле; монтаж на печатную плату или в розетку; выводы с шагом 5мм; 1CO 16A; контакты AgCdO; катушка 12В AC/DC (бистабильная); влагозащита RTIII | 50 | 0.017 | 7.08
406160120301 | 40.61.6.012.0301 | 40 | Миниатюрное универсальное электромеханическое реле; монтаж на печатную плату или в розетку; выводы с шагом 5мм; 1NO 16A; контакты AgCdO; катушка 12В AC/DC (бистабильная); влагозащита RTIII | 50 | 0.017 | 7.08
406160120301PAC | 40.61.6.012.0301PAC | 40 | Миниатюрное универсальное электромеханическое реле; монтаж на печатную плату или в розетку; выводы с шагом 5мм; 1NO 16A; контакты AgCdO; катушка 12В AC/DC (бистабильная); влагозащита RTIII; упаковка 10шт. | 10 | 0.017 | 7.12
406160124000 | 40.61.6.012.4000 | 40 | Миниатюрное универсальное электромеханическое реле; монтаж на печатную плату или в розетку; выводы с шагом 5мм; 1CO 16A; контакты AgSnO2; катушка 12В AC/DC (бистабильная); степень защиты RTII | 50 | 0.017 | 7.12
406160124000PAC | 40.61.6.012.4000PAC | 40 | Миниатюрное универсальное электромеханическое реле; монтаж на печатную плату или в розетку; выводы с шагом 5мм; 1CO 16A; контакты AgSnO2; катушка 12В AC/DC (бистабильная); степень защиты RTII; упаковка 10шт. | 10 | 0.017 | 7.16
406160124300 | 40.61.6.012.4300 | 40 | Миниатюрное универсальное электромеханическое реле; монтаж на печатную плату или в розетку; выводы с шагом 5мм; 1NO 16A; контакты AgSnO2; катушка 12В AC/DC (бистабильная); степень защиты RTII; | 50 | 0.017 | 7.12
406160124300PAC | 40.61.6.012.4300PAC | 40 | Миниатюрное универсальное электромеханическое реле; монтаж на печатную плату или в розетку; выводы с шагом 5мм; 1NO 16A; контакты AgSnO2; катушка 12В AC/DC (бистабильная); степень защиты RTII; упаковка 10шт. | 10 | 0.017 | 7.16
406160240000 | 40.61.6.024.0000 | 40 | Миниатюрное универсальное электромеханическое реле; монтаж на печатную плату или в розетку; выводы с шагом 5мм; 1CO 16A; контакты AgCdO; катушка 24В AC/DC (бистабильная); степень защиты RTII | 50 | 0.017 | 6.54
406160240000PAC | 40.61.6.024.0000PAC | 40 | Миниатюрное универсальное электромеханическое реле; монтаж на печатную плату или в розетку; выводы с шагом 5мм; 1CO 16A; контакты AgCdO; катушка 24В AC/DC (бистабильная); степень защиты RTII; упаковка 10шт. | 10 | 0.017 | 6.58
406160240001 | 40.61.6.024.0001 | 40 | Миниатюрное универсальное электромеханическое реле; монтаж на печатную плату или в розетку; выводы с шагом 5мм; 1CO 16A; контакты AgCdO; катушка 24В AC/DC (бистабильная); влагозащита RTIII | 50 | 0.017 | 7.08
406160240001PAC | 40.61.6.024.0001PAC | 40 | Миниатюрное универсальное электромеханическое реле; монтаж на печатную плату или в розетку; выводы с шагом 5мм; 1CO 16A; контакты AgCdO; катушка 24В AC/DC (бистабильная); влагозащита RTIII; упаковка 10шт. | 10 | 0.017 | 7.12
406160240300 | 40.61.6.024.0300 | 40 | Миниатюрное универсальное электромеханическое реле; монтаж на печатную плату или в розетку; выводы с шагом 5мм; 1NO 16A; контакты AgCdO; катушка 24В AC/DC (бистабильная); степень защиты RTII | 50 | 0.017 | 6.54
406160240301 | 40.61.6.024.0301 | 40 | Миниатюрное универсальное электромеханическое реле; монтаж на печатную плату или в розетку; выводы с шагом 5мм; 1NO 16A; контакты AgCdO; катушка 24В AC/DC (бистабильная); влагозащита RTIII | 50 | 0.017 | 7.08
406160240301PAC | 40.61.6.024.0301PAC | 40 | Миниатюрное универсальное электромеханическое реле; монтаж на печатную плату или в розетку; выводы с шагом 5мм; 1NO 16A; контакты AgCdO; катушка 24В AC/DC (бистабильная); влагозащита RTIII; упаковка 10шт. | 10 | 0.017 | 7.12
406160244000 | 40.61.6.024.4000 | 40 | Миниатюрное универсальное электромеханическое реле; монтаж на печатную плату или в розетку; выводы с шагом 5мм; 1CO 16A; контакты AgSnO2; катушка 24В AC/DC (бистабильная); степень защиты RTII | 50 | 0.017 | 7.12
406160244000PAC | 40.61.6.024.4000PAC | 40 | Миниатюрное универсальное электромеханическое реле; монтаж на печатную плату или в розетку; выводы с шагом 5мм; 1CO 16A; контакты AgSnO2; катушка 24В AC/DC (бистабильная); степень защиты RTII; упаковка 10шт. | 10 | 0.017 | 7.16
406160244300 | 40.61.6.024.4300 | 40 | Миниатюрное универсальное электромеханическое реле; монтаж на печатную плату или в розетку; выводы с шагом 5мм; 1NO 16A; контакты AgSnO2; катушка 24В AC/DC (бистабильная); степень защиты RTII | 50 | 0.017 | 7.12
406160244300PAC | 40.61.6.024.4300PAC | 40 | Миниатюрное универсальное электромеханическое реле; монтаж на печатную плату или в розетку; выводы с шагом 5мм; 1NO 16A; контакты AgSnO2; катушка 24В AC/DC (бистабильная); степень защиты RTII; упаковка 10шт. | 10 | 0.017 | 7.16
406160244301 | 40.61.6.024.4301 | 40 | Миниатюрное универсальное электромеханическое реле; монтаж на печатную плату или в розетку; выводы с шагом 5мм; 1NO 16A; контакты AgSnO2; катушка 24В AC/DC (бистабильная); влагозащита RTIII | 50 | 0.017 | 7.66
406160244301PAC | 40.61.6.024.4301PAC | 40 | Миниатюрное универсальное электромеханическое реле; монтаж на печатную плату или в розетку; выводы с шагом 5мм; 1NO 16A; контакты AgSnO2; катушка 24В AC/DC (бистабильная); влагозащита RTIII; упаковка 10шт. | 10 | 0.017 | 7.7
406160480000 | 40.61.6.048.0000 | 40 | Миниатюрное универсальное электромеханическое реле; монтаж на печатную плату или в розетку; выводы с шагом 5мм; 1CO 16A; контакты AgCdO; катушка 48В AC/DC (бистабильная); степень защиты RTII | 50 | 0.017 | 7.44
406160480000PAC | 40.61.6.048.0000PAC | 40 | Миниатюрное универсальное электромеханическое реле; монтаж на печатную плату или в розетку; выводы с шагом 5мм; 1CO 16A; контакты AgCdO; катушка 48В AC/DC (бистабильная); степень защиты RTII; упаковка 10шт. | 10 | 0.017 | 7.48
406160484001 | 40.61.6.048.4001 | 40 | Миниатюрное универсальное электромеханическое реле; монтаж на печатную плату или в розетку; выводы с шагом 5мм; 1CO 16A; контакты AgCdO; катушка 48В AC/DC (бистабильная); влагозащита RTIII | 50 | 0.017 | 8.57
406161100000 | 40.61.6.110.0000 | 40 | Миниатюрное универсальное электромеханическое реле; монтаж на печатную плату или в розетку; выводы с шагом 5мм; 1CO 16A; контакты AgCdO; катушка 110В AC/DC (бистабильная); степень защиты RTII | 50 | 0.017 | 7.99
406161100000PAC | 40.61.6.110.0000PAC | 40 | Миниатюрное универсальное электромеханическое реле; монтаж на печатную плату или в розетку; выводы с шагом 5мм; 1CO 16A; контакты AgCdO; катушка 110В AC/DC (бистабильная); степень защиты RTII; упаковка 10шт. | 10 | 0.017 | 8.02
406161100001 | 40.61.6.110.0001 | 40 | Миниатюрное универсальное электромеханическое реле; монтаж на печатную плату или в розетку; выводы с шагом 5мм; 1CO 16A; контакты AgCdO; катушка 110В AC/DC (бистабильная); влагозащита RTIII | 50 | 0.017 | 9.22
406161100001PAC | 40.61.6.110.0001PAC | 40 | Миниатюрное универсальное электромеханическое реле; монтаж на печатную плату или в розетку; выводы с шагом 5мм; 1CO 16A; контакты AgCdO; катушка 110В AC/DC (бистабильная); влагозащита RTIII; упаковка 10шт. | 10 | 0.017 | 9.26
406161100300 | 40.61.6.110.0300 | 40 | Миниатюрное универсальное электромеханическое реле; монтаж на печатную плату или в розетку; выводы с шагом 5мм; 1NO 16A; контакты AgCdO; катушка 110В AC/DC (бистабильная); степень защиты RTII | 50 | 0.017 | 7.99
406161100300PAC | 40.61.6.110.0300PAC | 40 | Миниатюрное универсальное электромеханическое реле; монтаж на печатную плату или в розетку; выводы с шагом 5мм; 1NO 16A; контакты AgCdO; катушка 110В AC/DC (бистабильная); степень защиты RTII; упаковка 10шт. | 10 | 0.017 | 8.02
406161100301 | 40.61.6.110.0301 | 40 | Миниатюрное универсальное электромеханическое реле; монтаж на печатную плату или в розетку; выводы с шагом 5мм; 1NO 16A; контакты AgCdO; катушка 110В AC/DC (бистабильная); влагозащита RTIII | 50 | 0.017 | 8.53
406161100301PAC | 40.61.6.110.0301PAC | 40 | Миниатюрное универсальное электромеханическое реле; монтаж на печатную плату или в розетку; выводы с шагом 5мм; 1NO 16A; контакты AgCdO; катушка 110В AC/DC (бистабильная); влагозащита RTIII; упаковка 10шт. | 10 | 0.017 | 8.57
406161104300 | 40.61.6.110.4300 | 40 | Миниатюрное универсальное электромеханическое реле; монтаж на печатную плату или в розетку; выводы с шагом 5мм; 1NO 16A; контакты AgSnO2; катушка 110В AC/DC (бистабильная); степень защиты RTII | 50 | 0.017 | 8.57
406161104300PAC | 40.61.6.110.4300PAC | 40 | Миниатюрное универсальное электромеханическое реле; монтаж на печатную плату или в розетку; выводы с шагом 5мм; 1NO 16A; контакты AgSnO2; катушка 110В AC/DC (бистабильная); степень защиты RTII; упаковка 10шт. | 10 | 0.017 | 8.6
406170050000 | 40.61.7.005.0000 | 40 | Миниатюрное универсальное электромеханическое реле; монтаж на печатную плату или в розетку; выводы с шагом 5мм; 1CO 16A; контакты AgCdO; катушка 5В DC (чувствит.); степень защиты RTII | 50 | 0.017 | 3.72
406170050000PAC | 40.61.7.005.0000PAC | 40 | Миниатюрное универсальное электромеханическое реле; монтаж на печатную плату или в розетку; выводы с шагом 5мм; 1CO 16A; контакты AgCdO; катушка 5В DC (чувствит.); степень защиты RTII; упаковка 10шт. | 10 | 0.017 | 3.76
406170050001 | 40.61.7.005.0001 | 40 | Миниатюрное универсальное электромеханическое реле; монтаж на печатную плату или в розетку; выводы с шагом 5мм; 1CO 16A; контакты AgCdO; катушка 5В DC (чувствит.); влагозащита RTIII | 50 | 0.017 | 4.26
406170050001PAC | 40.61.7.005.0001PAC | 40 | Миниатюрное универсальное электромеханическое реле; монтаж на печатную плату или в розетку; выводы с шагом 5мм; 1CO 16A; контакты AgCdO; катушка 5В DC (чувствит.); влагозащита RTIII; упаковка 10шт. | 10 | 0.017 | 4.3
406170050300 | 40.61.7.005.0300 | 40 | Миниатюрное универсальное электромеханическое реле; монтаж на печатную плату или в розетку; выводы с шагом 5мм; 1NO 16A; контакты AgCdO; катушка 5В DC (чувствит.); степень защиты RTII | 50 | 0.017 | 3.72
406170050300PAC | 40.61.7.005.0300PAC | 40 | Миниатюрное универсальное электромеханическое реле; монтаж на печатную плату или в розетку; выводы с шагом 5мм; 1NO 16A; контакты AgCdO; катушка 5В DC (чувствит.); степень защиты RTII; упаковка 10шт. | 10 | 0.017 | 3.76
406170050301 | 40.61.7.005.0301 | 40 | Миниатюрное универсальное электромеханическое реле; монтаж на печатную плату или в розетку; выводы с шагом 5мм; 1NO 16A; контакты AgCdO; катушка 5В DC (чувствит.); влагозащита RTIII | 50 | 0.017 | 4.26
406170050301PAC | 40.61.7.005.0301PAC | 40 | Миниатюрное универсальное электромеханическое реле; монтаж на печатную плату или в розетку; выводы с шагом 5мм; 1NO 16A; контакты AgCdO; катушка 5В DC (чувствит.); влагозащита RTIII; упаковка 10шт. | 10 | 0.017 | 4.3
406170054000 | 40.61.7.005.4000 | 40 | Миниатюрное универсальное электромеханическое реле; монтаж на печатную плату или в розетку; выводы с шагом 5мм; 1CO 16A; контакты AgSnO2 катушка 5В DC (чувствит.); степень защиты RTII | 50 | 0.017 | 4.3
406170054000PAC | 40.61.7.005.4000PAC | 40 | Миниатюрное универсальное электромеханическое реле; монтаж на печатную плату или в розетку; выводы с шагом 5мм; 1CO 16A; контакты AgSnO2 катушка 5В DC (чувствит.); степень защиты RTII; упаковка 10шт. | 10 | 0.017 | 4.34
406170054001 | 40.61.7.005.4001 | 40 | Миниатюрное универсальное электромеханическое реле; монтаж на печатную плату или в розетку; выводы с шагом 5мм; 1CO 16A; контакты AgSnO2 катушка 5В DC (чувствит.); влагозащита RTIII | 50 | 0.017 | 4.84
406170054001PAC | 40.61.7.005.4001PAC | 40 | Миниатюрное универсальное электромеханическое реле; монтаж на печатную плату или в розетку; выводы с шагом 5мм; 1CO 16A; контакты AgSnO2 катушка 5В DC (чувствит.); влагозащита RTIII; упаковка 10шт. | 10 | 0.017 | 4.88
406170054300 | 40.61.7.005.4300 | 40 | Миниатюрное универсальное электромеханическое реле; монтаж на печатную плату или в розетку; выводы с шагом 5мм; 1NO 16A; контакты AgSnO2 катушка 5В DC (чувствит.); степень защиты RTII | 50 | 0.017 | 4.3
406170054300PAC | 40.61.7.005.4300PAC | 40 | Миниатюрное универсальное электромеханическое реле; монтаж на печатную плату или в розетку; выводы с шагом 5мм; 1NO 16A; контакты AgSnO2 катушка 5В DC (чувствит.); степень защиты RTII; упаковка 10шт. | 10 | 0.017 | 4.34
406170060000 | 40.61.7.006.0000 | 40 | Миниатюрное универсальное электромеханическое реле; монтаж на печатную плату или в розетку; выводы с шагом 5мм; 1CO 16A; контакты AgCdO; катушка 6В DC (чувствит.); степень защиты RTII | 50 | 0.017 | 3.72
406170060000PAC | 40.61.7.006.0000PAC | 40 | Миниатюрное универсальное электромеханическое реле; монтаж на печатную плату или в розетку; выводы с шагом 5мм; 1CO 16A; контакты AgCdO; катушка 6В DC (чувствит.); степень защиты RTII; упаковка 10шт. | 10 | 0.017 | 3.76
406170060001 | 40.61.7.006.0001 | 40 | Миниатюрное универсальное электромеханическое реле; монтаж на печатную плату или в розетку; выводы с шагом 5мм; 1CO 16A; контакты AgCdO; катушка 6В DC (чувствит.); влагозащита RTIII | 50 | 0.017 | 4.26
406170060001PAC | 40.61.7.006.0001PAC | 40 | Миниатюрное универсальное электромеханическое реле; монтаж на печатную плату или в розетку; выводы с шагом 5мм; 1CO 16A; контакты AgCdO; катушка 6В DC (чувствит.); влагозащита RTIII; упаковка 10шт. | 10 | 0.017 | 4.3
406170060300 | 40.61.7.006.0300 | 40 | Миниатюрное универсальное электромеханическое реле; монтаж на печатную плату или в розетку; выводы с шагом 5мм; 1NO 16A; контакты AgCdO; катушка 6В DC (чувствит.); степень защиты RTII | 50 | 0.017 | 3.72
406170060300PAC | 40.61.7.006.0300PAC | 40 | Миниатюрное универсальное электромеханическое реле; монтаж на печатную плату или в розетку; выводы с шагом 5мм; 1NO 16A; контакты AgCdO; катушка 6В DC (чувствит.); степень защиты RTII; упаковка 10шт. | 10 | 0.017 | 3.76
406170060301 | 40.61.7.006.0301 | 40 | Миниатюрное универсальное электромеханическое реле; монтаж на печатную плату или в розетку; выводы с шагом 5мм; 1NO 16A; контакты AgCdO; катушка 6В DC (чувствит.); влагозащита RTIII | 50 | 0.017 | 4.26
406170064000 | 40.61.7.006.4000 | 40 | Миниатюрное универсальное электромеханическое реле; монтаж на печатную плату или в розетку; выводы с шагом 5мм; 1CO 16A; контакты AgSnO2; катушка 6В DC (чувствит.); степень защиты RTII | 50 | 0.017 | 4.3
406170064000PAC | 40.61.7.006.4000PAC | 40 | Миниатюрное универсальное электромеханическое реле; монтаж на печатную плату или в розетку; выводы с шагом 5мм; 1CO 16A; контакты AgSnO2; катушка 6В DC (чувствит.); степень защиты RTII; упаковка 10шт. | 10 | 0.017 | 4.34
406170064001 | 40.61.7.006.4001 | 40 | Миниатюрное универсальное электромеханическое реле; монтаж на печатную плату или в розетку; выводы с шагом 5мм; 1CO 16A; контакты AgSnO2; катушка 6В DC (чувствит.); влагозащита RTIII | 50 | 0.017 | 4.84
406170064001PAC | 40.61.7.006.4001PAC | 40 | Миниатюрное универсальное электромеханическое реле; монтаж на печатную плату или в розетку; выводы с шагом 5мм; 1CO 16A; контакты AgSnO2; катушка 6В DC (чувствит.); влагозащита RTIII; упаковка 10шт. | 10 | 0.017 | 4.88
406170064300 | 40.61.7.006.4300 | 40 | Миниатюрное универсальное электромеханическое реле; монтаж на печатную плату или в розетку; выводы с шагом 5мм; 1NO 16A; контакты AgSnO2; катушка 6В DC (чувствит.); степень защиты RTII | 50 | 0.017 | 4.3
406170064300PAC | 40.61.7.006.4300PAC | 40 | Миниатюрное универсальное электромеханическое реле; монтаж на печатную плату или в розетку; выводы с шагом 5мм; 1NO 16A; контакты AgSnO2; катушка 6В DC (чувствит.); степень защиты RTII; упаковка 10шт. | 10 | 0.017 | 4.34
406170070000 | 40.61.7.007.0000 | 40 | Миниатюрное универсальное электромеханическое реле; монтаж на печатную плату или в розетку; выводы с шагом 5мм; 1CO 16A; контакты AgCdO; катушка 7В DC (чувствит.); степень защиты RTII | 50 | 0.017 | 3.72
406170070000PAC | 40.61.7.007.0000PAC | 40 | Миниатюрное универсальное электромеханическое реле; монтаж на печатную плату или в розетку; выводы с шагом 5мм; 1CO 16A; контакты AgCdO; катушка 7В DC (чувствит.); степень защиты RTII; упаковка 10шт. | 10 | 0.017 | 3.76
406170070001 | 40.61.7.007.0001 | 40 | Миниатюрное универсальное электромеханическое реле; монтаж на печатную плату или в розетку; выводы с шагом 5мм; 1CO 16A; контакты AgCdO; катушка 7В DC (чувствит.); влагозащита RTIII | 50 | 0.017 | 4.26
406170070001PAC | 40.61.7.007.0001PAC | 40 | Миниатюрное универсальное электромеханическое реле; монтаж на печатную плату или в розетку; выводы с шагом 5мм; 1CO 16A; контакты AgCdO; катушка 7В DC (чувствит.); влагозащита RTIII; упаковка 10шт. | 10 | 0.017 | 4.3
406170070300 | 40.61.7.007.0300 | 40 | Миниатюрное универсальное электромеханическое реле; монтаж на печатную плату или в розетку; выводы с шагом 5мм; 1NO 16A; контакты AgCdO; катушка 7В DC (чувствит.); степень защиты RTII | 50 | 0.017 | 3.72
406170070300PAC | 40.61.7.007.0300PAC | 40 | Миниатюрное универсальное электромеханическое реле; монтаж на печатную плату или в розетку; выводы с шагом 5мм; 1NO 16A; контакты AgCdO; катушка 7В DC (чувствит.); степень защиты RTII; упаковка 10шт. | 10 | 0.017 | 3.76
406170074000 | 40.61.7.007.4000 | 40 | Миниатюрное универсальное электромеханическое реле; монтаж на печатную плату или в розетку; выводы с шагом 5мм; 1CO 16A; контакты AgSnO2; катушка 7В DC (чувствит.); степень защиты RTII | 50 | 0.017 | 4.3
406170074000PAC | 40.61.7.007.4000PAC | 40 | Миниатюрное универсальное электромеханическое реле; монтаж на печатную плату или в розетку; выводы с шагом 5мм; 1CO 16A; контакты AgSnO2; катушка 7В DC (чувствит.); степень защиты RTII; упаковка 10шт. | 10 | 0.017 | 4.34
406170074001 | 40.61.7.007.4001 | 40 | Миниатюрное универсальное электромеханическое реле; монтаж на печатную плату или в розетку; выводы с шагом 5мм; 1CO 16A; контакты AgSnO2; катушка 7В DC (чувствит.); влагозащита RTIII | 50 | 0.017 | 4.84
406170074001PAC | 40.61.7.007.4001PAC | 40 | Миниатюрное универсальное электромеханическое реле; монтаж на печатную плату или в розетку; выводы с шагом 5мм; 1CO 16A; контакты AgSnO2; катушка 7В DC (чувствит.); влагозащита RTIII; упаковка 10шт. | 10 | 0.017 | 4.88
406170074300 | 40.61.7.007.4300 | 40 | Миниатюрное универсальное электромеханическое реле; монтаж на печатную плату или в розетку; выводы с шагом 5мм; 1NO 16A; контакты AgSnO2; катушка 7В DC (чувствит.); степень защиты RTII | 50 | 0.017 | 4.3
406170074300PAC | 40.61.7.007.4300PAC | 40 | Миниатюрное универсальное электромеханическое реле; монтаж на печатную плату или в розетку; выводы с шагом 5мм; 1NO 16A; контакты AgSnO2; катушка 7В DC (чувствит.); степень защиты RTII; упаковка 10шт. | 10 | 0.017 | 4.34
406170090000 | 40.61.7.009.0000 | 40 | Миниатюрное универсальное электромеханическое реле; монтаж на печатную плату или в розетку; выводы с шагом 5мм; 1CO 16A; контакты AgCdO; катушка 9В DC (чувствит.); степень защиты RTII | 50 | 0.017 | 3.72
406170090000PAC | 40.61.7.009.0000PAC | 40 | Миниатюрное универсальное электромеханическое реле; монтаж на печатную плату или в розетку; выводы с шагом 5мм; 1CO 16A; контакты AgCdO; катушка 9В DC (чувствит.); степень защиты RTII; упаковка 10шт. | 10 | 0.017 | 3.76
406170090001 | 40.61.7.009.0001 | 40 | Миниатюрное универсальное электромеханическое реле; монтаж на печатную плату или в розетку; выводы с шагом 5мм; 1CO 16A; контакты AgCdO; катушка 9В DC (чувствит.); влагозащита RTIII | 50 | 0.017 | 4.26
406170090001PAC | 40.61.7.009.0001PAC | 40 | Миниатюрное универсальное электромеханическое реле; монтаж на печатную плату или в розетку; выводы с шагом 5мм; 1CO 16A; контакты AgCdO; катушка 9В DC (чувствит.); влагозащита RTIII; упаковка 10шт. | 10 | 0.017 | 4.3
406170090300 | 40.61.7.009.0300 | 40 | Миниатюрное универсальное электромеханическое реле; монтаж на печатную плату или в розетку; выводы с шагом 5мм; 1NO 16A; контакты AgCdO; катушка 9В DC (чувствит.); степень защиты RTII | 50 | 0.017 | 3.72
406170090300PAC | 40.61.7.009.0300PAC | 40 | Миниатюрное универсальное электромеханическое реле; монтаж на печатную плату или в розетку; выводы с шагом 5мм; 1NO 16A; контакты AgCdO; катушка 9В DC (чувствит.); степень защиты RTII; упаковка 10шт. | 10 | 0.017 | 3.76
406170090301 | 40.61.7.009.0301 | 40 | Миниатюрное универсальное электромеханическое реле; монтаж на печатную плату или в розетку; выводы с шагом 5мм; 1NO 16A; контакты AgCdO; катушка 9В DC (чувствит.); влагозащита RTIII | 50 | 0.017 | 4.26
406170090301PAC | 40.61.7.009.0301PAC | 40 | Миниатюрное универсальное электромеханическое реле; монтаж на печатную плату или в розетку; выводы с шагом 5мм; 1NO 16A; контакты AgCdO; катушка 9В DC (чувствит.); влагозащита RTIII; упаковка 10шт. | 10 | 0.017 | 4.3
406170094000 | 40.61.7.009.4000 | 40 | Миниатюрное универсальное электромеханическое реле; монтаж на печатную плату или в розетку; выводы с шагом 5мм; 1CO 16A; контакты AgSnO2; катушка 9В DC (чувствит.); степень защиты RTII | 50 | 0.017 | 4.3
406170094000PAC | 40.61.7.009.4000PAC | 40 | Миниатюрное универсальное электромеханическое реле; монтаж на печатную плату или в розетку; выводы с шагом 5мм; 1CO 16A; контакты AgSnO2; катушка 9В DC (чувствит.); степень защиты RTII; упаковка 10шт. | 10 | 0.017 | 4.34
406170094001 | 40.61.7.009.4001 | 40 | Миниатюрное универсальное электромеханическое реле; монтаж на печатную плату или в розетку; выводы с шагом 5мм; 1CO 16A; контакты AgSnO2; катушка 9В DC (чувствит.); влагозащита RTIII | 50 | 0.017 | 4.84
406170094001PAC | 40.61.7.009.4001PAC | 40 | Миниатюрное универсальное электромеханическое реле; монтаж на печатную плату или в розетку; выводы с шагом 5мм; 1CO 16A; контакты AgSnO2; катушка 9В DC (чувствит.); влагозащита RTIII; упаковка 10шт. | 10 | 0.017 | 4.88
406170094300 | 40.61.7.009.4300 | 40 | Миниатюрное универсальное электромеханическое реле; монтаж на печатную плату или в розетку; выводы с шагом 5мм; 1NO 16A; контакты AgSnO2; катушка 9В DC (чувствит.); степень защиты RTII | 50 | 0.017 | 4.3
406170094300PAC | 40.61.7.009.4300PAC | 40 | Миниатюрное универсальное электромеханическое реле; монтаж на печатную плату или в розетку; выводы с шагом 5мм; 1NO 16A; контакты AgSnO2; катушка 9В DC (чувствит.); степень защиты RTII; упаковка 10шт. | 10 | 0.017 | 4.34
406170120000 | 40.61.7.012.0000 | 40 | Миниатюрное универсальное электромеханическое реле; монтаж на печатную плату или в розетку; выводы с шагом 5мм; 1CO 16A; контакты AgCdO; катушка 12В DC (чувствит.); степень защиты RTII | 50 | 0.0169 | 2.82
406170120000PAC | 40.61.7.012.0000PAC | 40 | Миниатюрное универсальное электромеханическое реле; монтаж на печатную плату или в розетку; выводы с шагом 5мм; 1CO 16A; контакты AgCdO; катушка 12В DC (чувствит.); степень защиты RTII; упаковка 10шт. | 10 | 0.0169 | 2.86
406170120001 | 40.61.7.012.0001 | 40 | Миниатюрное универсальное электромеханическое реле; монтаж на печатную плату или в розетку; выводы с шагом 5мм; 1CO 16A; контакты AgCdO; катушка 12В DC (чувствит.); влагозащита RTIII | 50 | 0.017 | 3.36
406170120001PAC | 40.61.7.012.0001PAC | 40 | Миниатюрное универсальное электромеханическое реле; монтаж на печатную плату или в розетку; выводы с шагом 5мм; 1CO 16A; контакты AgCdO; катушка 12В DC (чувствит.); влагозащита RTIII; упаковка 10шт. | 10 | 0.017 | 3.4
406170120300 | 40.61.7.012.0300 | 40 | Миниатюрное универсальное электромеханическое реле; монтаж на печатную плату или в розетку; выводы с шагом 5мм; 1NO 16A; контакты AgCdO; катушка 12В DC (чувствит.); степень защиты RTII | 50 | 0.017 | 2.82
406170120300PAC | 40.61.7.012.0300PAC | 40 | Миниатюрное универсальное электромеханическое реле; монтаж на печатную плату или в розетку; выводы с шагом 5мм; 1NO 16A; контакты AgCdO; катушка 12В DC (чувствит.); степень защиты RTII; упаковка 10шт. | 10 | 0.017 | 2.86
406170120301 | 40.61.7.012.0301 | 40 | Миниатюрное универсальное электромеханическое реле; монтаж на печатную плату или в розетку; выводы с шагом 5мм; 1NO 16A; контакты AgCdO; катушка 12В DC (чувствит.); влагозащита RTIII | 50 | 0.017 | 3.36
406170120301PAC | 40.61.7.012.0301PAC | 40 | Миниатюрное универсальное электромеханическое реле; монтаж на печатную плату или в розетку; выводы с шагом 5мм; 1NO 16A; контакты AgCdO; катушка 12В DC (чувствит.); влагозащита RTIII; упаковка 10шт. | 10 | 0.017 | 3.4
406170121020 | 40.61.7.012.1020 | 40 | Миниатюрное универсальное электромеханическое реле; монтаж на печатную плату; выводы с шагом 5мм; 1CO 16A; контакты AgNi; катушка 12В DC (чувствит.); степень защиты RTII | 50 | 0.017 | 2.86
406170121020PAC | 40.61.7.012.1020PAC | 40 | Миниатюрное универсальное электромеханическое реле; монтаж на печатную плату; выводы с шагом 5мм; 1CO 16A; контакты AgNi; катушка 12В DC (чувствит.); степень защиты RTII; упаковка 10шт. | 10 | 0.017 | 2.89
406170121320 | 40.61.7.012.1320 | 40 | Миниатюрное универсальное электромеханическое реле; монтаж на печатную плату; выводы с шагом 5мм; 1NO 16A; контакты AgNi; катушка 12В DC (чувствит.); степень защиты RTII | 50 | 0.017 | 2.86
406170121320PAC | 40.61.7.012.1320PAC | 40 | Миниатюрное универсальное электромеханическое реле; монтаж на печатную плату; выводы с шагом 5мм; 1NO 16A; контакты AgNi; катушка 12В DC (чувствит.); степень защиты RTII; упаковка 10шт. | 10 | 0.017 | 2.89
406170122020 | 40.61.7.012.2020 | 40 | Миниатюрное универсальное электромеханическое реле; монтаж на печатную плату; выводы с шагом 5мм; 1CO 16A; контакты AgCdO; катушка 12В DC (чувствит.); степень защиты RTII | 50 | 0.017 | 2.86
406170122020PAC | 40.61.7.012.2020PAC | 40 | Миниатюрное универсальное электромеханическое реле; монтаж на печатную плату; выводы с шагом 5мм; 1CO 16A; контакты AgCdO; катушка 12В DC (чувствит.); степень защиты RTII; упаковка 10шт. | 10 | 0.017 | 2.89
406170122320 | 40.61.7.012.2320 | 40 | Миниатюрное универсальное электромеханическое реле; монтаж на печатную плату; выводы с шагом 5мм; 1NO 16A; контакты AgCdO; катушка 12В DC (чувствит.); степень защиты RTII | 50 | 0.017 | 2.86
406170122320PAC | 40.61.7.012.2320PAC | 40 | Миниатюрное универсальное электромеханическое реле; монтаж на печатную плату; выводы с шагом 5мм; 1NO 16A; контакты AgCdO; катушка 12В DC (чувствит.); степень защиты RTII; упаковка 10шт. | 10 | 0.017 | 2.89
406170124000 | 40.61.7.012.4000 | 40 | Миниатюрное универсальное электромеханическое реле; монтаж на печатную плату или в розетку; выводы с шагом 5мм; 1CO 16A; контакты AgSnO2; катушка 12В DC (чувствит.); степень защиты RTII | 50 | 0.017 | 3.4
406170124000PAC | 40.61.7.012.4000PAC | 40 | Миниатюрное универсальное электромеханическое реле; монтаж на печатную плату или в розетку; выводы с шагом 5мм; 1CO 16A; контакты AgSnO2; катушка 12В DC (чувствит.); степень защиты RTII; упаковка 10шт. | 10 | 0.017 | 3.43
406170124001 | 40.61.7.012.4001 | 40 | Миниатюрное универсальное электромеханическое реле; монтаж на печатную плату или в розетку; выводы с шагом 5мм; 1CO 16A; контакты AgSnO2; катушка 12В DC (чувствит.); влагозащита RTIII | 50 | 0.017 | 3.94
406170124001PAC | 40.61.7.012.4001PAC | 40 | Миниатюрное универсальное электромеханическое реле; монтаж на печатную плату или в розетку; выводы с шагом 5мм; 1CO 16A; контакты AgSnO2; катушка 12В DC (чувствит.); влагозащита RTIII; упаковка 10шт. | 10 | 0.017 | 3.98
406170124300 | 40.61.7.012.4300 | 40 | Миниатюрное универсальное электромеханическое реле; монтаж на печатную плату или в розетку; выводы с шагом 5мм; 1NO 16A; контакты AgSnO2; катушка 12В DC (чувствит.); степень защиты RTII | 50 | 0.017 | 3.4
406170124300PAC | 40.61.7.012.4300PAC | 40 | Миниатюрное универсальное электромеханическое реле; монтаж на печатную плату или в розетку; выводы с шагом 5мм; 1NO 16A; контакты AgSnO2; катушка 12В DC (чувствит.); степень защиты RTII; упаковка 10шт. | 10 | 0.017 | 3.43
406170124301 | 40.61.7.012.4301 | 40 | Миниатюрное универсальное электромеханическое реле; монтаж на печатную плату или в розетку; выводы с шагом 5мм; 1NO 16A; контакты AgSnO2; катушка 12В DC (чувствит.); влагозащита RTIII | 50 | 0.017 | 3.94
406170124301PAC | 40.61.7.012.4301PAC | 40 | Миниатюрное универсальное электромеханическое реле; монтаж на печатную плату или в розетку; выводы с шагом 5мм; 1NO 16A; контакты AgSnO2; катушка 12В DC (чувствит.); влагозащита RTIII; упаковка 10шт. | 10 | 0.017 | 3.98
406170140000 | 40.61.7.014.0000 | 40 | Миниатюрное универсальное электромеханическое реле; монтаж на печатную плату или в розетку; выводы с шагом 5мм; 1CO 16A; контакты AgCdO; катушка 14В DC (чувствит.); степень защиты RTII | 50 | 0.017 | 3.72
406170140000PAC | 40.61.7.014.0000PAC | 40 | Миниатюрное универсальное электромеханическое реле; монтаж на печатную плату или в розетку; выводы с шагом 5мм; 1CO 16A; контакты AgCdO; катушка 14В DC (чувствит.); степень защиты RTII; упаковка 10шт. | 10 | 0.017 | 3.76
406170140001 | 40.61.7.014.0001 | 40 | Миниатюрное универсальное электромеханическое реле; монтаж на печатную плату или в розетку; выводы с шагом 5мм; 1CO 16A; контакты AgCdO; катушка 14В DC (чувствит.); влагозащита RTIII | 50 | 0.017 | 4.26
406170140300 | 40.61.7.014.0300 | 40 | Миниатюрное универсальное электромеханическое реле; монтаж на печатную плату или в розетку; выводы с шагом 5мм; 1NO 16A; контакты AgCdO; катушка 14В DC (чувствит.); степень защиты RTII | 50 | 0.017 | 3.72
406170140300PAC | 40.61.7.014.0300PAC | 40 | Миниатюрное универсальное электромеханическое реле; монтаж на печатную плату или в розетку; выводы с шагом 5мм; 1NO 16A; контакты AgCdO; катушка 14В DC (чувствит.); степень защиты RTII; упаковка 10шт. | 10 | 0.017 | 3.76
406170140301 | 40.61.7.014.0301 | 40 | Миниатюрное универсальное электромеханическое реле; монтаж на печатную плату или в розетку; выводы с шагом 5мм; 1NO 16A; контакты AgCdO; катушка 14В DC (чувствит.); влагозащита RTIII | 50 | 0.017 | 4.26
406170140301PAC | 40.61.7.014.0301PAC | 40 | Миниатюрное универсальное электромеханическое реле; монтаж на печатную плату или в розетку; выводы с шагом 5мм; 1NO 16A; контакты AgCdO; катушка 14В DC (чувствит.); влагозащита RTIII; упаковка 10шт. | 10 | 0.017 | 4.3
406170144000 | 40.61.7.014.4000 | 40 | Миниатюрное универсальное электромеханическое реле; монтаж на печатную плату или в розетку; выводы с шагом 5мм; 1CO 16A; контакты AgSnO2; катушка 14В DC (чувствит.); степень защиты RTII | 50 | 0.017 | 4.3
406170144000PAC | 40.61.7.014.4000PAC | 40 | Миниатюрное универсальное электромеханическое реле; монтаж на печатную плату или в розетку; выводы с шагом 5мм; 1CO 16A; контакты AgSnO2; катушка 14В DC (чувствит.); степень защиты RTII; упаковка 10шт. | 10 | 0.017 | 4.34
406170144001 | 40.61.7.014.4001 | 40 | Миниатюрное универсальное электромеханическое реле; монтаж на печатную плату или в розетку; выводы с шагом 5мм; 1CO 16A; контакты AgSnO2; катушка 14В DC (чувствит.); влагозащита RTIII | 50 | 0.017 | 4.84
406170144001PAC | 40.61.7.014.4001PAC | 40 | Миниатюрное универсальное электромеханическое реле; монтаж на печатную плату или в розетку; выводы с шагом 5мм; 1CO 16A; контакты AgSnO2; катушка 14В DC (чувствит.); влагозащита RTIII; упаковка 10шт. | 10 | 0.017 | 4.88
406170144300 | 40.61.7.014.4300 | 40 | Миниатюрное универсальное электромеханическое реле; монтаж на печатную плату или в розетку; выводы с шагом 5мм; 1NO 16A; контакты AgSnO2; катушка 14В DC (чувствит.); степень защиты RTII | 50 | 0.017 | 4.3
406170144300PAC | 40.61.7.014.4300PAC | 40 | Миниатюрное универсальное электромеханическое реле; монтаж на печатную плату или в розетку; выводы с шагом 5мм; 1NO 16A; контакты AgSnO2; катушка 14В DC (чувствит.); степень защиты RTII; упаковка 10шт. | 10 | 0.017 | 4.34
406170180000 | 40.61.7.018.0000 | 40 | Миниатюрное универсальное электромеханическое реле; монтаж на печатную плату или в розетку; выводы с шагом 5мм; 1CO 16A; контакты AgCdO; катушка 18В DC (чувствит.); степень защиты RTII | 50 | 0.017 | 3.72
406170180000PAC | 40.61.7.018.0000PAC | 40 | Миниатюрное универсальное электромеханическое реле; монтаж на печатную плату или в розетку; выводы с шагом 5мм; 1CO 16A; контакты AgCdO; катушка 18В DC (чувствит.); степень защиты RTII; упаковка 10шт. | 10 | 0.017 | 3.76
406170180001 | 40.61.7.018.0001 | 40 | Миниатюрное универсальное электромеханическое реле; монтаж на печатную плату или в розетку; выводы с шагом 5мм; 1CO 16A; контакты AgCdO; катушка 18В DC (чувствит.); влагозащита RTIII | 50 | 0.017 | 4.26
406170180001PAC | 40.61.7.018.0001PAC | 40 | Миниатюрное универсальное электромеханическое реле; монтаж на печатную плату или в розетку; выводы с шагом 5мм; 1CO 16A; контакты AgCdO; катушка 18В DC (чувствит.); влагозащита RTIII; упаковка 10шт. | 10 | 0.017 | 4.3
406170180300 | 40.61.7.018.0300 | 40 | Миниатюрное универсальное электромеханическое реле; монтаж на печатную плату или в розетку; выводы с шагом 5мм; 1NO 16A; контакты AgCdO; катушка 18В DC (чувствит.); степень защиты RTII | 50 | 0.017 | 3.72
406170180300PAC | 40.61.7.018.0300PAC | 40 | Миниатюрное универсальное электромеханическое реле; монтаж на печатную плату или в розетку; выводы с шагом 5мм; 1NO 16A; контакты AgCdO; катушка 18В DC (чувствит.); степень защиты RTII; упаковка 10шт. | 10 | 0.017 | 3.76
406170180301 | 40.61.7.018.0301 | 40 | Миниатюрное универсальное электромеханическое реле; монтаж на печатную плату или в розетку; выводы с шагом 5мм; 1NO 16A; контакты AgCdO; катушка 18В DC (чувствит.); влагозащита RTIII | 50 | 0.017 | 4.26
406170180301PAC | 40.61.7.018.0301PAC | 40 | Миниатюрное универсальное электромеханическое реле; монтаж на печатную плату или в розетку; выводы с шагом 5мм; 1NO 16A; контакты AgCdO; катушка 18В DC (чувствит.); влагозащита RTIII; упаковка 10шт. | 10 | 0.017 | 4.3
406170184000 | 40.61.7.018.4000 | 40 | Миниатюрное универсальное электромеханическое реле; монтаж на печатную плату или в розетку; выводы с шагом 5мм; 1CO 16A; контакты AgSnO2; катушка 18В DC (чувствит.); степень защиты RTII | 50 | 0.017 | 4.3
406170184000PAC | 40.61.7.018.4000PAC | 40 | Миниатюрное универсальное электромеханическое реле; монтаж на печатную плату или в розетку; выводы с шагом 5мм; 1CO 16A; контакты AgSnO2; катушка 18В DC (чувствит.); степень защиты RTII; упаковка 10шт. | 10 | 0.017 | 4.34
406170184001 | 40.61.7.018.4001 | 40 | Миниатюрное универсальное электромеханическое реле; монтаж на печатную плату или в розетку; выводы с шагом 5мм; 1CO 16A; контакты AgSnO2; катушка 18В DC (чувствит.); влагозащита RTIII | 50 | 0.017 | 4.84
406170184001PAC | 40.61.7.018.4001PAC | 40 | Миниатюрное универсальное электромеханическое реле; монтаж на печатную плату или в розетку; выводы с шагом 5мм; 1CO 16A; контакты AgSnO2; катушка 18В DC (чувствит.); влагозащита RTIII; упаковка 10шт. | 10 | 0.017 | 4.88
406170184300 | 40.61.7.018.4300 | 40 | Миниатюрное универсальное электромеханическое реле; монтаж на печатную плату или в розетку; выводы с шагом 5мм; 1NO 16A; контакты AgSnO2; катушка 18В DC (чувствит.); степень защиты RTII | 50 | 0.017 | 4.3
406170184300PAC | 40.61.7.018.4300PAC | 40 | Миниатюрное универсальное электромеханическое реле; монтаж на печатную плату или в розетку; выводы с шагом 5мм; 1NO 16A; контакты AgSnO2; катушка 18В DC (чувствит.); степень защиты RTII; упаковка 10шт. | 10 | 0.017 | 4.34
406170184301 | 40.61.7.018.4301 | 40 | Миниатюрное универсальное электромеханическое реле; монтаж на печатную плату или в розетку; выводы с шагом 5мм; 1NO 16A; контакты AgSnO2; катушка 18В DC (чувствит.); влагозащита RTIII | 50 | 0.017 | 4.84
406170184301PAC | 40.61.7.018.4301PAC | 40 | Миниатюрное универсальное электромеханическое реле; монтаж на печатную плату или в розетку; выводы с шагом 5мм; 1NO 16A; контакты AgSnO2; катушка 18В DC (чувствит.); влагозащита RTIII; упаковка 10шт. | 10 | 0.017 | 4.88
406170210000 | 40.61.7.021.0000 | 40 | Миниатюрное универсальное электромеханическое реле; монтаж на печатную плату или в розетку; выводы с шагом 5мм; 1NO 16A; контакты AgCdO; катушка 21В DC (чувствит.); степень защиты RTII | 50 | 0.017 | 3.72
406170210000PAC | 40.61.7.021.0000PAC | 40 | Миниатюрное универсальное электромеханическое реле; монтаж на печатную плату или в розетку; выводы с шагом 5мм; 1NO 16A; контакты AgCdO; катушка 21В DC (чувствит.); степень защиты RTII; упаковка 10шт. | 10 | 0.017 | 3.76
406170210001 | 40.61.7.021.0001 | 40 | Миниатюрное универсальное электромеханическое реле; монтаж на печатную плату или в розетку; выводы с шагом 5мм; 1CO 16A; контакты AgCdO; катушка 21В DC (чувствит.); влагозащита RTIII | 50 | 0.017 | 4.26
406170210001PAC | 40.61.7.021.0001PAC | 40 | Миниатюрное универсальное электромеханическое реле; монтаж на печатную плату или в розетку; выводы с шагом 5мм; 1CO 16A; контакты AgCdO; катушка 21В DC (чувствит.); влагозащита RTIII; упаковка 10шт. | 10 | 0.017 | 4.3
406170210301 | 40.61.7.021.0301 | 40 | Миниатюрное универсальное электромеханическое реле; монтаж на печатную плату или в розетку; выводы с шагом 5мм; 1NO 16A; контакты AgCdO; катушка 21В DC (чувствит.); влагозащита RTIII | 50 | 0.017 | 4.26
406170210301PAC | 40.61.7.021.0301PAC | 40 | Миниатюрное универсальное электромеханическое реле; монтаж на печатную плату или в розетку; выводы с шагом 5мм; 1NO 16A; контакты AgCdO; катушка 21В DC (чувствит.); влагозащита RTIII; упаковка 10шт. | 10 | 0.017 | 4.3
406170214000 | 40.61.7.021.4000 | 40 | Миниатюрное универсальное электромеханическое реле; монтаж на печатную плату или в розетку; выводы с шагом 5мм; 1NO 16A; контакты AgSnO2; катушка 21В DC (чувствит.); степень защиты RTII | 50 | 0.017 | 4.3
406170214000PAC | 40.61.7.021.4000PAC | 40 | Миниатюрное универсальное электромеханическое реле; монтаж на печатную плату или в розетку; выводы с шагом 5мм; 1NO 16A; контакты AgSnO2; катушка 21В DC (чувствит.); степень защиты RTII; упаковка 10шт. | 10 | 0.017 | 4.34
406170214001 | 40.61.7.021.4001 | 40 | Миниатюрное универсальное электромеханическое реле; монтаж на печатную плату или в розетку; выводы с шагом 5мм; 1CO 16A; контакты AgSnO2; катушка 21В DC (чувствит.); влагозащита RTIII | 50 | 0.017 | 4.84
406170214001PAC | 40.61.7.021.4001PAC | 40 | Миниатюрное универсальное электромеханическое реле; монтаж на печатную плату или в розетку; выводы с шагом 5мм; 1CO 16A; контакты AgSnO2; катушка 21В DC (чувствит.); влагозащита RTIII; упаковка 10шт. | 10 | 0.017 | 4.88
406170214300 | 40.61.7.021.4300 | 40 | Миниатюрное универсальное электромеханическое реле; монтаж на печатную плату или в розетку; выводы с шагом 5мм; 1NO 16A; контакты AgSnO2; катушка 21В DC (чувствит.); степень защиты RTII | 50 | 0.017 | 4.3
406170214300PAC | 40.61.7.021.4300PAC | 40 | Миниатюрное универсальное электромеханическое реле; монтаж на печатную плату или в розетку; выводы с шагом 5мм; 1NO 16A; контакты AgSnO2; катушка 21В DC (чувствит.); степень защиты RTII; упаковка 10шт. | 10 | 0.017 | 4.34
406170214301 | 40.61.7.021.4301 | 40 | Миниатюрное универсальное электромеханическое реле; монтаж на печатную плату или в розетку; выводы с шагом 5мм; 1NO 16A; контакты AgSnO2; катушка 21В DC (чувствит.); влагозащита RTIII | 50 | 0.017 | 4.84
406170214301PAC | 40.61.7.021.4301PAC | 40 | Миниатюрное универсальное электромеханическое реле; монтаж на печатную плату или в розетку; выводы с шагом 5мм; 1NO 16A; контакты AgSnO2; катушка 21В DC (чувствит.); влагозащита RTIII; упаковка 10шт. | 10 | 0.017 | 4.88
406170240000 | 40.61.7.024.0000 | 40 | Миниатюрное универсальное электромеханическое реле; монтаж на печатную плату или в розетку; выводы с шагом 5мм; 1CO 16A; контакты AgCdO; катушка 24В DC (чувствит.); степень защиты RTII | 50 | 0.0165 | 2.82
406170240000PAC | 40.61.7.024.0000PAC | 40 | Миниатюрное универсальное электромеханическое реле; монтаж на печатную плату или в розетку; выводы с шагом 5мм; 1CO 16A; контакты AgCdO; катушка 24В DC (чувствит.); степень защиты RTII; упаковка 10шт. | 10 | 0.0165 | 2.86
406170240001 | 40.61.7.024.0001 | 40 | Миниатюрное универсальное электромеханическое реле; монтаж на печатную плату или в розетку; выводы с шагом 5мм; 1CO 16A; контакты AgCdO; катушка 24В DC (чувствит.); влагозащита RTIII | 50 | 0.017 | 3.36
406170240001PAC | 40.61.7.024.0001PAC | 40 | Миниатюрное универсальное электромеханическое реле; монтаж на печатную плату или в розетку; выводы с шагом 5мм; 1CO 16A; контакты AgCdO; катушка 24В DC (чувствит.); влагозащита RTIII; упаковка 10шт. | 10 | 0.017 | 3.4
406170240300 | 40.61.7.024.0300 | 40 | Миниатюрное универсальное электромеханическое реле; монтаж на печатную плату или в розетку; выводы с шагом 5мм; 1NO 16A; контакты AgCdO; катушка 24В DC (чувствит.); степень защиты RTII | 50 | 0.017 | 2.82
406170240300PAC | 40.61.7.024.0300PAC | 40 | Миниатюрное универсальное электромеханическое реле; монтаж на печатную плату или в розетку; выводы с шагом 5мм; 1NO 16A; контакты AgCdO; катушка 24В DC (чувствит.); степень защиты RTII; упаковка 10шт. | 10 | 0.017 | 2.86
406170240301 | 40.61.7.024.0301 | 40 | Миниатюрное универсальное электромеханическое реле; монтаж на печатную плату или в розетку; выводы с шагом 5мм; 1NO 16A; контакты AgCdO; катушка 24В DC (чувствит.); влагозащита RTIII | 50 | 0.017 | 3.36
406170240301PAC | 40.61.7.024.0301PAC | 40 | Миниатюрное универсальное электромеханическое реле; монтаж на печатную плату или в розетку; выводы с шагом 5мм; 1NO 16A; контакты AgCdO; катушка 24В DC (чувствит.); влагозащита RTIII; упаковка 10шт. | 10 | 0.017 | 3.4
406170241020 | 40.61.7.024.1020 | 40 | Миниатюрное универсальное электромеханическое реле; монтаж на печатную плату; выводы с шагом 5мм; 1CO 16A; контакты AgNi; катушка 24В DC (чувствит.); степень защиты RTII | 50 | 0.017 | 2.86
406170241020PAC | 40.61.7.024.1020PAC | 40 | Миниатюрное универсальное электромеханическое реле; монтаж на печатную плату; выводы с шагом 5мм; 1CO 16A; контакты AgNi; катушка 24В DC (чувствит.); степень защиты RTII; упаковка 10шт. | 10 | 0.017 | 2.89
406170241320 | 40.61.7.024.1320 | 40 | Миниатюрное универсальное электромеханическое реле; монтаж на печатную плату; выводы с шагом 5мм; 1NO 16A; контакты AgNi; катушка 24В DC (чувствит.); степень защиты RTII | 50 | 0.017 | 2.86
406170241320PAC | 40.61.7.024.1320PAC | 40 | Миниатюрное универсальное электромеханическое реле; монтаж на печатную плату; выводы с шагом 5мм; 1NO 16A; контакты AgNi; катушка 24В DC (чувствит.); степень защиты RTII; упаковка 10шт. | 10 | 0.017 | 2.89
406170242020 | 40.61.7.024.2020 | 40 | Миниатюрное универсальное электромеханическое реле; монтаж на печатную плату; выводы с шагом 5мм; 1CO 16A; контакты AgCdO; катушка 24В DC (чувствит.); степень защиты RTII | 50 | 0.017 | 2.86
406170242020PAC | 40.61.7.024.2020PAC | 40 | Миниатюрное универсальное электромеханическое реле; монтаж на печатную плату; выводы с шагом 5мм; 1CO 16A; контакты AgCdO; катушка 24В DC (чувствит.); степень защиты RTII; упаковка 10шт. | 10 | 0.017 | 2.89
406170242320 | 40.61.7.024.2320 | 40 | Миниатюрное универсальное электромеханическое реле; монтаж на печатную плату; выводы с шагом 5мм; 1NO 16A; контакты AgCdO; катушка 24В DC (чувствит.); степень защиты RTII | 50 | 0.017 | 2.86
406170242320PAC | 40.61.7.024.2320PAC | 40 | Миниатюрное универсальное электромеханическое реле; монтаж на печатную плату; выводы с шагом 5мм; 1NO 16A; контакты AgCdO; катушка 24В DC (чувствит.); степень защиты RTII; упаковка 10шт. | 10 | 0.017 | 2.89
406170244000 | 40.61.7.024.4000 | 40 | Миниатюрное универсальное электромеханическое реле; монтаж на печатную плату или в розетку; выводы с шагом 5мм; 1CO 16A; контакты AgSnO2; катушка 24В DC (чувствит.); степень защиты RTII | 50 | 0.017 | 3.4
406170244000PAC | 40.61.7.024.4000PAC | 40 | Миниатюрное универсальное электромеханическое реле; монтаж на печатную плату или в розетку; выводы с шагом 5мм; 1CO 16A; контакты AgSnO2; катушка 24В DC (чувствит.); степень защиты RTII; упаковка 10шт. | 10 | 0.017 | 3.43
406170244001 | 40.61.7.024.4001 | 40 | Миниатюрное универсальное электромеханическое реле; монтаж на печатную плату или в розетку; выводы с шагом 5мм; 1CO 16A; контакты AgSnO2; катушка 24В DC (чувствит.); влагозащита RTIII | 50 | 0.017 | 3.94
406170244001PAC | 40.61.7.024.4001PAC | 40 | Миниатюрное универсальное электромеханическое реле; монтаж на печатную плату или в розетку; выводы с шагом 5мм; 1CO 16A; контакты AgSnO2; катушка 24В DC (чувствит.); влагозащита RTIII; упаковка 10шт. | 10 | 0.017 | 3.98
406170244300 | 40.61.7.024.4300 | 40 | Миниатюрное универсальное электромеханическое реле; монтаж на печатную плату или в розетку; выводы с шагом 5мм; 1NO 16A; контакты AgSnO2; катушка 24В DC (чувствит.); степень защиты RTII | 50 | 0.017 | 3.4
406170244300PAC | 40.61.7.024.4300PAC | 40 | Миниатюрное универсальное электромеханическое реле; монтаж на печатную плату или в розетку; выводы с шагом 5мм; 1NO 16A; контакты AgSnO2; катушка 24В DC (чувствит.); степень защиты RTII; упаковка 10шт. | 10 | 0.017 | 3.43
406170244301 | 40.61.7.024.4301 | 40 | Миниатюрное универсальное электромеханическое реле; монтаж на печатную плату или в розетку; выводы с шагом 5мм; 1NO 16A; контакты AgSnO2; катушка 24В DC (чувствит.); влагозащита RTIII | 50 | 0.017 | 3.94
406170244301PAC | 40.61.7.024.4301PAC | 40 | Миниатюрное универсальное электромеханическое реле; монтаж на печатную плату или в розетку; выводы с шагом 5мм; 1NO 16A; контакты AgSnO2; катушка 24В DC (чувствит.); влагозащита RTIII; упаковка 10шт. | 10 | 0.017 | 3.98
406170280000 | 40.61.7.028.0000 | 40 | Миниатюрное универсальное электромеханическое реле; монтаж на печатную плату или в розетку; выводы с шагом 5мм; 1CO 16A; контакты AgCdO; катушка 28В DC (чувствит.); степень защиты RTII | 50 | 0.017 | 3.72
406170280000PAC | 40.61.7.028.0000PAC | 40 | Миниатюрное универсальное электромеханическое реле; монтаж на печатную плату или в розетку; выводы с шагом 5мм; 1CO 16A; контакты AgCdO; катушка 28В DC (чувствит.); степень защиты RTII; упаковка 10шт. | 10 | 0.017 | 3.76
406170280300 | 40.61.7.028.0300 | 40 | Миниатюрное универсальное электромеханическое реле; монтаж на печатную плату или в розетку; выводы с шагом 5мм; 1NO 16A; контакты AgCdO; катушка 28В DC (чувствит.); степень защиты RTII | 50 | 0.017 | 3.72
406170280300PAC | 40.61.7.028.0300PAC | 40 | Миниатюрное универсальное электромеханическое реле; монтаж на печатную плату или в розетку; выводы с шагом 5мм; 1NO 16A; контакты AgCdO; катушка 28В DC (чувствит.); степень защиты RTII; упаковка 10шт. | 10 | 0.017 | 3.76
406170284000 | 40.61.7.028.4000 | 40 | Миниатюрное универсальное электромеханическое реле; монтаж на печатную плату или в розетку; выводы с шагом 5мм; 1CO 16A; контакты AgSnO2; катушка 28В DC (чувствит.); степень защиты RTII | 50 | 0.017 | 4.3
406170284000PAC | 40.61.7.028.4000PAC | 40 | Миниатюрное универсальное электромеханическое реле; монтаж на печатную плату или в розетку; выводы с шагом 5мм; 1CO 16A; контакты AgSnO2; катушка 28В DC (чувствит.); степень защиты RTII; упаковка 10шт. | 10 | 0.017 | 4.34
406170284001 | 40.61.7.028.4001 | 40 | Миниатюрное универсальное электромеханическое реле; монтаж на печатную плату или в розетку; выводы с шагом 5мм; 1CO 16A; контакты AgSnO2; катушка 28В DC (чувствит.); влагозащита RTIII | 50 | 0.017 | 4.84
406170284001PAC | 40.61.7.028.4001PAC | 40 | Миниатюрное универсальное электромеханическое реле; монтаж на печатную плату или в розетку; выводы с шагом 5мм; 1CO 16A; контакты AgSnO2; катушка 28В DC (чувствит.); влагозащита RTIII; упаковка 10шт. | 10 | 0.017 | 4.88
406170284300 | 40.61.7.028.4300 | 40 | Миниатюрное универсальное электромеханическое реле; монтаж на печатную плату или в розетку; выводы с шагом 5мм; 1NO 16A; контакты AgSnO2; катушка 28В DC (чувствит.); степень защиты RTII | 50 | 0.017 | 4.3
406170284300PAC | 40.61.7.028.4300PAC | 40 | Миниатюрное универсальное электромеханическое реле; монтаж на печатную плату или в розетку; выводы с шагом 5мм; 1NO 16A; контакты AgSnO2; катушка 28В DC (чувствит.); степень защиты RTII; упаковка 10шт. | 10 | 0.017 | 4.34
406170360000 | 40.61.7.036.0000 | 40 | Миниатюрное универсальное электромеханическое реле; монтаж на печатную плату или в розетку; выводы с шагом 5мм; 1CO 16A; контакты AgCdO; катушка 36В DC (чувствит.); степень защиты RTII | 50 | 0.017 | 3.72
406170360000PAC | 40.61.7.036.0000PAC | 40 | Миниатюрное универсальное электромеханическое реле; монтаж на печатную плату или в розетку; выводы с шагом 5мм; 1CO 16A; контакты AgCdO; катушка 36В DC (чувствит.); степень защиты RTII; упаковка 10шт. | 10 | 0.017 | 3.76
406170360001 | 40.61.7.036.0001 | 40 | Миниатюрное универсальное электромеханическое реле; монтаж на печатную плату или в розетку; выводы с шагом 5мм; 1CO 16A; контакты AgCdO; катушка 36В DC (чувствит.); влагозащита RTIII | 50 | 0.017 | 4.26
406170360001PAC | 40.61.7.036.0001PAC | 40 | Миниатюрное универсальное электромеханическое реле; монтаж на печатную плату или в розетку; выводы с шагом 5мм; 1CO 16A; контакты AgCdO; катушка 36В DC (чувствит.); влагозащита RTIII; упаковка 10шт. | 10 | 0.017 | 4.3
406170364000 | 40.61.7.036.4000 | 40 | Миниатюрное универсальное электромеханическое реле; монтаж на печатную плату или в розетку; выводы с шагом 5мм; 1CO 16A; контакты AgSnO2; катушка 36В DC (чувствит.); степень защиты RTII | 50 | 0.017 | 4.3
406170364000PAC | 40.61.7.036.4000PAC | 40 | Миниатюрное универсальное электромеханическое реле; монтаж на печатную плату или в розетку; выводы с шагом 5мм; 1CO 16A; контакты AgSnO2; катушка 36В DC (чувствит.); степень защиты RTII; упаковка 10шт. | 10 | 0.017 | 4.34
406170364001 | 40.61.7.036.4001 | 40 | Миниатюрное универсальное электромеханическое реле; монтаж на печатную плату или в розетку; выводы с шагом 5мм; 1CO 16A; контакты AgSnO2; катушка 36В DC (чувствит.); влагозащита RTIII | 50 | 0.017 | 4.84
406170364001PAC | 40.61.7.036.4001PAC | 40 | Миниатюрное универсальное электромеханическое реле; монтаж на печатную плату или в розетку; выводы с шагом 5мм; 1CO 16A; контакты AgSnO2; катушка 36В DC (чувствит.); влагозащита RTIII; упаковка 10шт. | 10 | 0.017 | 4.88
406170364300 | 40.61.7.036.4300 | 40 | Миниатюрное универсальное электромеханическое реле; монтаж на печатную плату или в розетку; выводы с шагом 5мм; 1NO 16A; контакты AgSnO2; катушка 36В DC (чувствит.); степень защиты RTII | 50 | 0.017 | 4.3
406170364300PAC | 40.61.7.036.4300PAC | 40 | Миниатюрное универсальное электромеханическое реле; монтаж на печатную плату или в розетку; выводы с шагом 5мм; 1NO 16A; контакты AgSnO2; катушка 36В DC (чувствит.); степень защиты RTII; упаковка 10шт. | 10 | 0.017 | 4.34
406170480000 | 40.61.7.048.0000 | 40 | Миниатюрное универсальное электромеханическое реле; монтаж на печатную плату или в розетку; выводы с шагом 5мм; 1CO 16A; контакты AgCdO; катушка 48В DC (чувствит.); степень защиты RTII | 50 | 0.017 | 3.72
406170480000PAC | 40.61.7.048.0000PAC | 40 | Миниатюрное универсальное электромеханическое реле; монтаж на печатную плату или в розетку; выводы с шагом 5мм; 1CO 16A; контакты AgCdO; катушка 48В DC (чувствит.); степень защиты RTII; упаковка 10шт. | 10 | 0.017 | 3.76
406170480001 | 40.61.7.048.0001 | 40 | Миниатюрное универсальное электромеханическое реле; монтаж на печатную плату или в розетку; выводы с шагом 5мм; 1CO 16A; контакты AgCdO; катушка 48В DC (чувствит.); влагозащита RTIII | 50 | 0.017 | 4.26
406170480001PAC | 40.61.7.048.0001PAC | 40 | Миниатюрное универсальное электромеханическое реле; монтаж на печатную плату или в розетку; выводы с шагом 5мм; 1CO 16A; контакты AgCdO; катушка 48В DC (чувствит.); влагозащита RTIII; упаковка 10шт. | 10 | 0.017 | 4.3
406170480300 | 40.61.7.048.0300 | 40 | Миниатюрное универсальное электромеханическое реле; монтаж на печатную плату или в розетку; выводы с шагом 5мм; 1NO 16A; контакты AgCdO; катушка 48В DC (чувствит.); степень защиты RTII | 50 | 0.017 | 3.72
406170480300PAC | 40.61.7.048.0300PAC | 40 | Миниатюрное универсальное электромеханическое реле; монтаж на печатную плату или в розетку; выводы с шагом 5мм; 1NO 16A; контакты AgCdO; катушка 48В DC (чувствит.); степень защиты RTII; упаковка 10шт. | 10 | 0.017 | 3.76
406170480301 | 40.61.7.048.0301 | 40 | Миниатюрное универсальное электромеханическое реле; монтаж на печатную плату или в розетку; выводы с шагом 5мм; 1NO 16A; контакты AgCdO; катушка 48В DC (чувствит.); влагозащита RTIII | 50 | 0.017 | 4.26
406170480301PAC | 40.61.7.048.0301PAC | 40 | Миниатюрное универсальное электромеханическое реле; монтаж на печатную плату или в розетку; выводы с шагом 5мм; 1NO 16A; контакты AgCdO; катушка 48В DC (чувствит.); влагозащита RTIII; упаковка 10шт. | 10 | 0.017 | 4.3
406170484000 | 40.61.7.048.4000 | 40 | Миниатюрное универсальное электромеханическое реле; монтаж на печатную плату или в розетку; выводы с шагом 5мм; 1CO 16A; контакты AgSnO2; катушка 48В DC (чувствит.); степень защиты RTII | 50 | 0.017 | 4.3
406170484000PAC | 40.61.7.048.4000PAC | 40 | Миниатюрное универсальное электромеханическое реле; монтаж на печатную плату или в розетку; выводы с шагом 5мм; 1CO 16A; контакты AgSnO2; катушка 48В DC (чувствит.); степень защиты RTII; упаковка 10шт. | 10 | 0.017 | 4.34
406170484001 | 40.61.7.048.4001 | 40 | Миниатюрное универсальное электромеханическое реле; монтаж на печатную плату или в розетку; выводы с шагом 5мм; 1CO 16A; контакты AgSnO2; катушка 48В DC (чувствит.); влагозащита RTIII | 50 | 0.017 | 4.84
406170484001PAC | 40.61.7.048.4001PAC | 40 | Миниатюрное универсальное электромеханическое реле; монтаж на печатную плату или в розетку; выводы с шагом 5мм; 1CO 16A; контакты AgSnO2; катушка 48В DC (чувствит.); влагозащита RTIII; упаковка 10шт. | 10 | 0.017 | 4.88
406170484300 | 40.61.7.048.4300 | 40 | Миниатюрное универсальное электромеханическое реле; монтаж на печатную плату или в розетку; выводы с шагом 5мм; 1NO 16A; контакты AgSnO2; катушка 48В DC (чувствит.); степень защиты RTII | 50 | 0.017 | 4.3
406170484300PAC | 40.61.7.048.4300PAC | 40 | Миниатюрное универсальное электромеханическое реле; монтаж на печатную плату или в розетку; выводы с шагом 5мм; 1NO 16A; контакты AgSnO2; катушка 48В DC (чувствит.); степень защиты RTII; упаковка 10шт. | 10 | 0.017 | 4.34
406170600000 | 40.61.7.060.0000 | 40 | Миниатюрное универсальное электромеханическое реле; монтаж на печатную плату или в розетку; выводы с шагом 5мм; 1CO 16A; контакты AgCdO; катушка 60В DC (чувствит.); степень защиты RTII | 50 | 0.017 | 3.72
406170600000PAC | 40.61.7.060.0000PAC | 40 | Миниатюрное универсальное электромеханическое реле; монтаж на печатную плату или в розетку; выводы с шагом 5мм; 1CO 16A; контакты AgCdO; катушка 60В DC (чувствит.); степень защиты RTII; упаковка 10шт. | 10 | 0.017 | 3.76
406170600001 | 40.61.7.060.0001 | 40 | Миниатюрное универсальное электромеханическое реле; монтаж на печатную плату или в розетку; выводы с шагом 5мм; 1CO 16A; контакты AgCdO; катушка 60В DC (чувствит.); влагозащита RTIII | 50 | 0.017 | 4.26
406170600001PAC | 40.61.7.060.0001PAC | 40 | Миниатюрное универсальное электромеханическое реле; монтаж на печатную плату или в розетку; выводы с шагом 5мм; 1CO 16A; контакты AgCdO; катушка 60В DC (чувствит.); влагозащита RTIII; упаковка 10шт. | 10 | 0.017 | 4.3
406170604000 | 40.61.7.060.4000 | 40 | Миниатюрное универсальное электромеханическое реле; монтаж на печатную плату или в розетку; выводы с шагом 5мм; 1CO 16A; контакты AgSnO2; катушка 60В DC (чувствит.); степень защиты RTII | 50 | 0.017 | 4.3
406170604000PAC | 40.61.7.060.4000PAC | 40 | Миниатюрное универсальное электромеханическое реле; монтаж на печатную плату или в розетку; выводы с шагом 5мм; 1CO 16A; контакты AgSnO2; катушка 60В DC (чувствит.); степень защиты RTII; упаковка 10шт. | 10 | 0.017 | 4.34
406170604001 | 40.61.7.060.4001 | 40 | Миниатюрное универсальное электромеханическое реле; монтаж на печатную плату или в розетку; выводы с шагом 5мм; 1CO 16A; контакты AgSnO2; катушка 60В DC (чувствит.); влагозащита RTIII | 50 | 0.017 | 4.84
406170604001PAC | 40.61.7.060.4001PAC | 40 | Миниатюрное универсальное электромеханическое реле; монтаж на печатную плату или в розетку; выводы с шагом 5мм; 1CO 16A; контакты AgSnO2; катушка 60В DC (чувствит.); влагозащита RTIII; упаковка 10шт. | 10 | 0.017 | 4.88
406170604300 | 40.61.7.060.4300 | 40 | Миниатюрное универсальное электромеханическое реле; монтаж на печатную плату или в розетку; выводы с шагом 5мм; 1NO 16A; контакты AgSnO2; катушка 60В DC (чувствит.); степень защиты RTII | 50 | 0.017 | 4.3
406170604300PAC | 40.61.7.060.4300PAC | 40 | Миниатюрное универсальное электромеханическое реле; монтаж на печатную плату или в розетку; выводы с шагом 5мм; 1NO 16A; контакты AgSnO2; катушка 60В DC (чувствит.); степень защиты RTII; упаковка 10шт. | 10 | 0.017 | 4.34
406170900000 | 40.61.7.090.0000 | 40 | Миниатюрное универсальное электромеханическое реле; монтаж на печатную плату или в розетку; выводы с шагом 5мм; 1CO 16A; контакты AgCdO; катушка 90В DC (чувствит.); степень защиты RTII | 50 | 0.017 | 4.26
406170900000PAC | 40.61.7.090.0000PAC | 40 | Миниатюрное универсальное электромеханическое реле; монтаж на печатную плату или в розетку; выводы с шагом 5мм; 1CO 16A; контакты AgCdO; катушка 90В DC (чувствит.); степень защиты RTII; упаковка 10шт. | 10 | 0.017 | 4.3
406170900001 | 40.61.7.090.0001 | 40 | Миниатюрное универсальное электромеханическое реле; монтаж на печатную плату или в розетку; выводы с шагом 5мм; 1CO 16A; контакты AgCdO; катушка 90В DC (чувствит.); влагозащита RTIII | 50 | 0.017 | 4.81
406170900001PAC | 40.61.7.090.0001PAC | 40 | Миниатюрное универсальное электромеханическое реле; монтаж на печатную плату или в розетку; выводы с шагом 5мм; 1CO 16A; контакты AgCdO; катушка 90В DC (чувствит.); влагозащита RTIII; упаковка 10шт. | 10 | 0.017 | 4.84
406170900301 | 40.61.7.090.0301 | 40 | Миниатюрное универсальное электромеханическое реле; монтаж на печатную плату или в розетку; выводы с шагом 5мм; 1NO 16A; контакты AgCdO; катушка 90В DC (чувствит.); влагозащита RTIII | 50 | 0.017 | 4.81
406170900301PAC | 40.61.7.090.0301PAC | 40 | Миниатюрное универсальное электромеханическое реле; монтаж на печатную плату или в розетку; выводы с шагом 5мм; 1NO 16A; контакты AgCdO; катушка 90В DC (чувствит.); влагозащита RTIII; упаковка 10шт. | 10 | 0.017 | 4.84
406170904000 | 40.61.7.090.4000 | 40 | Миниатюрное универсальное электромеханическое реле; монтаж на печатную плату или в розетку; выводы с шагом 5мм; 1CO 16A; контакты AgSnO2; катушка 90В DC (чувствит.); степень защиты RTII | 50 | 0.017 | 4.84
406170904000PAC | 40.61.7.090.4000PAC | 40 | Миниатюрное универсальное электромеханическое реле; монтаж на печатную плату или в розетку; выводы с шагом 5мм; 1CO 16A; контакты AgSnO2; катушка 90В DC (чувствит.); степень защиты RTII; упаковка 10шт. | 10 | 0.017 | 4.88
406170904001 | 40.61.7.090.4001 | 40 | Миниатюрное универсальное электромеханическое реле; монтаж на печатную плату или в розетку; выводы с шагом 5мм; 1CO 16A; контакты AgSnO2; катушка 90В DC (чувствит.); влагозащита RTIII | 50 | 0.017 | 5.38
406170904001PAC | 40.61.7.090.4001PAC | 40 | Миниатюрное универсальное электромеханическое реле; монтаж на печатную плату или в розетку; выводы с шагом 5мм; 1CO 16A; контакты AgSnO2; катушка 90В DC (чувствит.); влагозащита RTIII; упаковка 10шт. | 10 | 0.017 | 5.42
406170904300 | 40.61.7.090.4300 | 40 | Миниатюрное универсальное электромеханическое реле; монтаж на печатную плату или в розетку; выводы с шагом 5мм; 1NO 16A; контакты AgSnO2; катушка 90В DC (чувствит.); степень защиты RTII | 50 | 0.017 | 4.84
406170904300PAC | 40.61.7.090.4300PAC | 40 | Миниатюрное универсальное электромеханическое реле; монтаж на печатную плату или в розетку; выводы с шагом 5мм; 1NO 16A; контакты AgSnO2; катушка 90В DC (чувствит.); степень защиты RTII; упаковка 10шт. | 10 | 0.017 | 4.88
406171100000 | 40.61.7.110.0000 | 40 | Миниатюрное универсальное электромеханическое реле; монтаж на печатную плату или в розетку; выводы с шагом 5мм; 1CO 16A; контакты AgCdO; катушка 110B DC (чувствит.); степень защиты RTII | 50 | 0.017 | 4.26
406171100000PAC | 40.61.7.110.0000PAC | 40 | Миниатюрное универсальное электромеханическое реле; монтаж на печатную плату или в розетку; выводы с шагом 5мм; 1CO 16A; контакты AgCdO; катушка 110B DC (чувствит.); степень защиты RTII; упаковка 10шт. | 10 | 0.017 | 4.3
406171100001 | 40.61.7.110.0001 | 40 | Миниатюрное универсальное электромеханическое реле; монтаж на печатную плату или в розетку; выводы с шагом 5мм; 1CO 16A; контакты AgCdO; катушка 110B DC (чувствит.); влагозащита RTIII | 50 | 0.017 | 4.81
406171100001PAC | 40.61.7.110.0001PAC | 40 | Миниатюрное универсальное электромеханическое реле; монтаж на печатную плату или в розетку; выводы с шагом 5мм; 1CO 16A; контакты AgCdO; катушка 110B DC (чувствит.); влагозащита RTIII; упаковка 10шт. | 10 | 0.017 | 4.84
406171100301 | 40.61.7.110.0301 | 40 | Миниатюрное универсальное электромеханическое реле; монтаж на печатную плату или в розетку; выводы с шагом 5мм; 1NO 16A; контакты AgCdO; катушка 110B DC (чувствит.); влагозащита RTIII | 50 | 0.017 | 4.81
406171100301PAC | 40.61.7.110.0301PAC | 40 | Миниатюрное универсальное электромеханическое реле; монтаж на печатную плату или в розетку; выводы с шагом 5мм; 1NO 16A; контакты AgCdO; катушка 110B DC (чувствит.); влагозащита RTIII; упаковка 10шт. | 10 | 0.017 | 4.84
406171104000 | 40.61.7.110.4000 | 40 | Миниатюрное универсальное электромеханическое реле; монтаж на печатную плату или в розетку; выводы с шагом 5мм; 1CO 16A; контакты AgSnO2; катушка 110B DC (чувствит.); степень защиты RTII | 50 | 0.017 | 4.84
406171104000PAC | 40.61.7.110.4000PAC | 40 | Миниатюрное универсальное электромеханическое реле; монтаж на печатную плату или в розетку; выводы с шагом 5мм; 1CO 16A; контакты AgSnO2; катушка 110B DC (чувствит.); степень защиты RTII; упаковка 10шт. | 10 | 0.017 | 4.88
406171104001 | 40.61.7.110.4001 | 40 | Миниатюрное универсальное электромеханическое реле; монтаж на печатную плату или в розетку; выводы с шагом 5мм; 1CO 16A; контакты AgSnO2; катушка 110B DC (чувствит.); влагозащита RTIII | 50 | 0.017 | 5.38
406171104001PAC | 40.61.7.110.4001PAC | 40 | Миниатюрное универсальное электромеханическое реле; монтаж на печатную плату или в розетку; выводы с шагом 5мм; 1CO 16A; контакты AgSnO2; катушка 110B DC (чувствит.); влагозащита RTIII; упаковка 10шт. | 10 | 0.017 | 5.42
406171104300 | 40.61.7.110.4300 | 40 | Миниатюрное универсальное электромеханическое реле; монтаж на печатную плату или в розетку; выводы с шагом 5мм; 1NO 16A; контакты AgSnO2; катушка 110B DC (чувствит.); степень защиты RTII | 50 | 0.017 | 4.84
406171104300PAC | 40.61.7.110.4300PAC | 40 | Миниатюрное универсальное электромеханическое реле; монтаж на печатную плату или в розетку; выводы с шагом 5мм; 1NO 16A; контакты AgSnO2; катушка 110B DC (чувствит.); степень защиты RTII; упаковка 10шт. | 10 | 0.017 | 4.88
406171250000 | 40.61.7.125.0000 | 40 | Миниатюрное универсальное электромеханическое реле; монтаж на печатную плату или в розетку; выводы с шагом 5мм; 1CO 16A; контакты AgCdO; катушка 125B DC (чувствит.); степень защиты RTII | 50 | 0.017 | 6.07
406171250000PAC | 40.61.7.125.0000PAC | 40 | Миниатюрное универсальное электромеханическое реле; монтаж на печатную плату или в розетку; выводы с шагом 5мм; 1CO 16A; контакты AgCdO; катушка 125B DC (чувствит.); степень защиты RTII; упаковка 10шт. | 10 | 0.017 | 6.11
406171250001 | 40.61.7.125.0001 | 40 | Миниатюрное универсальное электромеханическое реле; монтаж на печатную плату или в розетку; выводы с шагом 5мм; 1CO 16A; контакты AgCdO; катушка 125B DC (чувствит.); влагозащита RTIII | 50 | 0.017 | 6.61
406171250001PAC | 40.61.7.125.0001PAC | 40 | Миниатюрное универсальное электромеханическое реле; монтаж на печатную плату или в розетку; выводы с шагом 5мм; 1CO 16A; контакты AgCdO; катушка 125B DC (чувствит.); влагозащита RTIII; упаковка 10шт. | 10 | 0.017 | 6.65
406171254000 | 40.61.7.125.4000 | 40 | Миниатюрное универсальное электромеханическое реле; монтаж на печатную плату или в розетку; выводы с шагом 5мм; 1CO 16A; контакты AgSnO2; катушка 125B DC (чувствит.); степень защиты RTII | 50 | 0.017 | 6.65
406171254000PAC | 40.61.7.125.4000PAC | 40 | Миниатюрное универсальное электромеханическое реле; монтаж на печатную плату или в розетку; выводы с шагом 5мм; 1CO 16A; контакты AgSnO2; катушка 125B DC (чувствит.); степень защиты RTII; упаковка 10шт. | 10 | 0.017 | 6.69
406171254001 | 40.61.7.125.4001 | 40 | Миниатюрное универсальное электромеханическое реле; монтаж на печатную плату или в розетку; выводы с шагом 5мм; 1CO 16A; контакты AgSnO2; катушка 125B DC (чувствит.); влагозащита RTIII | 50 | 0.017 | 7.19
406171254001PAC | 40.61.7.125.4001PAC | 40 | Миниатюрное универсальное электромеханическое реле; монтаж на печатную плату или в розетку; выводы с шагом 5мм; 1CO 16A; контакты AgSnO2; катушка 125B DC (чувствит.); влагозащита RTIII; упаковка 10шт. | 10 | 0.017 | 7.23
406171254300 | 40.61.7.125.4300 | 40 | Миниатюрное универсальное электромеханическое реле; монтаж на печатную плату или в розетку; выводы с шагом 5мм; 1NO 16A; контакты AgSnO2; катушка 125B DC (чувствит.); степень защиты RTII | 50 | 0.017 | 6.65
406171254300PAC | 40.61.7.125.4300PAC | 40 | Миниатюрное универсальное электромеханическое реле; монтаж на печатную плату или в розетку; выводы с шагом 5мм; 1NO 16A; контакты AgSnO2; катушка 125B DC (чувствит.); степень защиты RTII; упаковка 10шт. | 10 | 0.017 | 6.69
406180060000 | 40.61.8.006.0000 | 40 | Миниатюрное универсальное электромеханическое реле; монтаж на печатную плату или в розетку; выводы с шагом 5мм; 1CO 16A; контакты AgCdO; катушка 6B AC; степень защиты RTII | 50 | 0.017 | 4.37
406180060000PAC | 40.61.8.006.0000PAC | 40 | Миниатюрное универсальное электромеханическое реле; монтаж на печатную плату или в розетку; выводы с шагом 5мм; 1CO 16A; контакты AgCdO; катушка 6B AC; степень защиты RTII; упаковка 10шт. | 10 | 0.017 | 4.41
406180060001 | 40.61.8.006.0001 | 40 | Миниатюрное универсальное электромеханическое реле; монтаж на печатную плату или в розетку; выводы с шагом 5мм; 1CO 16A; контакты AgCdO; катушка 6B AC; влагозащита RTIII | 50 | 0.017 | 4.91
406180060001PAC | 40.61.8.006.0001PAC | 40 | Миниатюрное универсальное электромеханическое реле; монтаж на печатную плату или в розетку; выводы с шагом 5мм; 1CO 16A; контакты AgCdO; катушка 6B AC; влагозащита RTIII; упаковка 10шт. | 10 | 0.017 | 4.95
406180060300 | 40.61.8.006.0300 | 40 | Миниатюрное универсальное электромеханическое реле; монтаж на печатную плату или в розетку; выводы с шагом 5мм; 1NO 16A; контакты AgCdO; катушка 6B AC; степень защиты RTII | 50 | 0.017 | 4.37
406180060300PAC | 40.61.8.006.0300PAC | 40 | Миниатюрное универсальное электромеханическое реле; монтаж на печатную плату или в розетку; выводы с шагом 5мм; 1NO 16A; контакты AgCdO; катушка 6B AC; степень защиты RTII; упаковка 10шт. | 10 | 0.017 | 4.41
406180060301 | 40.61.8.006.0301 | 40 | Миниатюрное универсальное электромеханическое реле; монтаж на печатную плату или в розетку; выводы с шагом 5мм; 1NO 16A; контакты AgCdO; катушка 6B AC; влагозащита RTIII | 50 | 0.017 | 4.91
406180060301PAC | 40.61.8.006.0301PAC | 40 | Миниатюрное универсальное электромеханическое реле; монтаж на печатную плату или в розетку; выводы с шагом 5мм; 1NO 16A; контакты AgCdO; катушка 6B AC; влагозащита RTIII; упаковка 10шт. | 10 | 0.017 | 4.95
406180064000 | 40.61.8.006.4000 | 40 | Миниатюрное универсальное электромеханическое реле; монтаж на печатную плату или в розетку; выводы с шагом 5мм; 1CO 16A; контакты AgSnO2; катушка 6B AC; степень защиты RTII | 50 | 0.017 | 4.95
406180064000PAC | 40.61.8.006.4000PAC | 40 | Миниатюрное универсальное электромеханическое реле; монтаж на печатную плату или в розетку; выводы с шагом 5мм; 1CO 16A; контакты AgSnO2; катушка 6B AC; степень защиты RTII; упаковка 10шт. | 10 | 0.017 | 4.99
406180064001 | 40.61.8.006.4001 | 40 | Миниатюрное универсальное электромеханическое реле; монтаж на печатную плату или в розетку; выводы с шагом 5мм; 1CO 16A; контакты AgSnO2; катушка 6B AC; влагозащита RTIII | 50 | 0.017 | 5.49
406180064001PAC | 40.61.8.006.4001PAC | 40 | Миниатюрное универсальное электромеханическое реле; монтаж на печатную плату или в розетку; выводы с шагом 5мм; 1CO 16A; контакты AgSnO2; катушка 6B AC; влагозащита RTIII; упаковка 10шт. | 10 | 0.017 | 5.53
406180064300 | 40.61.8.006.4300 | 40 | Миниатюрное универсальное электромеханическое реле; монтаж на печатную плату или в розетку; выводы с шагом 5мм; 1NO 16A; контакты AgSnO2; катушка 6B AC; степень защиты RTII | 50 | 0.017 | 4.95
406180064300PAC | 40.61.8.006.4300PAC | 40 | Миниатюрное универсальное электромеханическое реле; монтаж на печатную плату или в розетку; выводы с шагом 5мм; 1NO 16A; контакты AgSnO2; катушка 6B AC; степень защиты RTII; упаковка 10шт. | 10 | 0.017 | 4.99
406180064301 | 40.61.8.006.4301 | 40 | Миниатюрное универсальное электромеханическое реле; монтаж на печатную плату или в розетку; выводы с шагом 5мм; 1NO 16A; контакты AgSnO2; катушка 6B AC; влагозащита RTIII | 50 | 0.017 | 5.49
406180064301PAC | 40.61.8.006.4301PAC | 40 | Миниатюрное универсальное электромеханическое реле; монтаж на печатную плату или в розетку; выводы с шагом 5мм; 1NO 16A; контакты AgSnO2; катушка 6B AC; влагозащита RTIII; упаковка 10шт. | 10 | 0.017 | 5.53
406180120000 | 40.61.8.012.0000 | 40 | Миниатюрное универсальное электромеханическое реле; монтаж на печатную плату или в розетку; выводы с шагом 5мм; 1CO 16A; контакты AgCdO; катушка 12В AC; степень защиты RTII | 50 | 0.017 | 3.87
406180120000PAC | 40.61.8.012.0000PAC | 40 | Миниатюрное универсальное электромеханическое реле; монтаж на печатную плату или в розетку; выводы с шагом 5мм; 1CO 16A; контакты AgCdO; катушка 12В AC; степень защиты RTII; упаковка 10шт. | 10 | 0.017 | 3.9
406180120001 | 40.61.8.012.0001 | 40 | Миниатюрное универсальное электромеханическое реле; монтаж на печатную плату или в розетку; выводы с шагом 5мм; 1CO 16A; контакты AgCdO; катушка 12В AC; влагозащита RTIII | 50 | 0.017 | 4.41
406180120001PAC | 40.61.8.012.0001PAC | 40 | Миниатюрное универсальное электромеханическое реле; монтаж на печатную плату или в розетку; выводы с шагом 5мм; 1CO 16A; контакты AgCdO; катушка 12В AC; влагозащита RTIII; упаковка 10шт. | 10 | 0.017 | 4.45
406180120300 | 40.61.8.012.0300 | 40 | Миниатюрное универсальное электромеханическое реле; монтаж на печатную плату или в розетку; выводы с шагом 5мм; 1NO 16A; контакты AgCdO; катушка 12В AC; степень защиты RTII | 50 | 0.017 | 3.87
406180120300PAC | 40.61.8.012.0300PAC | 40 | Миниатюрное универсальное электромеханическое реле; монтаж на печатную плату или в розетку; выводы с шагом 5мм; 1NO 16A; контакты AgCdO; катушка 12В AC; степень защиты RTII; упаковка 10шт. | 10 | 0.017 | 3.9
406180120301 | 40.61.8.012.0301 | 40 | Миниатюрное универсальное электромеханическое реле; монтаж на печатную плату или в розетку; выводы с шагом 5мм; 1NO 16A; контакты AgCdO; катушка 12В AC; влагозащита RTIII | 50 | 0.017 | 4.41
406180120301PAC | 40.61.8.012.0301PAC | 40 | Миниатюрное универсальное электромеханическое реле; монтаж на печатную плату или в розетку; выводы с шагом 5мм; 1NO 16A; контакты AgCdO; катушка 12В AC; влагозащита RTIII; упаковка 10шт. | 10 | 0.017 | 4.45
406180124000 | 40.61.8.012.4000 | 40 | Миниатюрное универсальное электромеханическое реле; монтаж на печатную плату или в розетку; выводы с шагом 5мм; 1CO 16A; контакты AgSnO2; катушка 12В AC; степень защиты RTII | 50 | 0.017 | 4.45
406180124000PAC | 40.61.8.012.4000PAC | 40 | Миниатюрное универсальное электромеханическое реле; монтаж на печатную плату или в розетку; выводы с шагом 5мм; 1CO 16A; контакты AgSnO2; катушка 12В AC; степень защиты RTII; упаковка 10шт. | 10 | 0.017 | 4.48
406180124001 | 40.61.8.012.4001 | 40 | Миниатюрное универсальное электромеханическое реле; монтаж на печатную плату или в розетку; выводы с шагом 5мм; 1CO 16A; контакты AgSnO2; катушка 12В AC; влагозащита RTIII | 50 | 0.017 | 4.99
406180124001PAC | 40.61.8.012.4001PAC | 40 | Миниатюрное универсальное электромеханическое реле; монтаж на печатную плату или в розетку; выводы с шагом 5мм; 1CO 16A; контакты AgSnO2; катушка 12В AC; влагозащита RTIII; упаковка 10шт. | 10 | 0.017 | 5.02
406180124300 | 40.61.8.012.4300 | 40 | Миниатюрное универсальное электромеханическое реле; монтаж на печатную плату или в розетку; выводы с шагом 5мм; 1NO 16A; контакты AgSnO2; катушка 12В AC; степень защиты RTII | 50 | 0.017 | 4.45
406180124300PAC | 40.61.8.012.4300PAC | 40 | Миниатюрное универсальное электромеханическое реле; монтаж на печатную плату или в розетку; выводы с шагом 5мм; 1NO 16A; контакты AgSnO2; катушка 12В AC; степень защиты RTII; упаковка 10шт. | 10 | 0.017 | 4.48
406180124301 | 40.61.8.012.4301 | 40 | Миниатюрное универсальное электромеханическое реле; монтаж на печатную плату или в розетку; выводы с шагом 5мм; 1NO 16A; контакты AgSnO2; катушка 12В AC; влагозащита RTIII | 50 | 0.017 | 4.99
406180124301PAC | 40.61.8.012.4301PAC | 40 | Миниатюрное универсальное электромеханическое реле; монтаж на печатную плату или в розетку; выводы с шагом 5мм; 1NO 16A; контакты AgSnO2; катушка 12В AC; влагозащита RTIII; упаковка 10шт. | 10 | 0.017 | 5.02
406180240000 | 40.61.8.024.0000 | 40 | Миниатюрное универсальное электромеханическое реле; монтаж на печатную плату или в розетку; выводы с шагом 5мм; 1CO 16A; контакты AgCdO; катушка 24В AC; степень защиты RTII | 50 | 0.017 | 3.87
406180240000PAC | 40.61.8.024.0000PAC | 40 | Миниатюрное универсальное электромеханическое реле; монтаж на печатную плату или в розетку; выводы с шагом 5мм; 1CO 16A; контакты AgCdO; катушка 24В AC; степень защиты RTII; упаковка 10шт. | 10 | 0.017 | 3.9
406180240001 | 40.61.8.024.0001 | 40 | Миниатюрное универсальное электромеханическое реле; монтаж на печатную плату или в розетку; выводы с шагом 5мм; 1CO 16A; контакты AgCdO; катушка 24В AC; влагозащита RTIII | 50 | 0.017 | 4.41
406180240001PAC | 40.61.8.024.0001PAC | 40 | Миниатюрное универсальное электромеханическое реле; монтаж на печатную плату или в розетку; выводы с шагом 5мм; 1CO 16A; контакты AgCdO; катушка 24В AC; влагозащита RTIII; упаковка 10шт. | 10 | 0.017 | 4.45
406180240300 | 40.61.8.024.0300 | 40 | Миниатюрное универсальное электромеханическое реле; монтаж на печатную плату или в розетку; выводы с шагом 5мм; 1NO 16A; контакты AgCdO; катушка 24В AC; степень защиты RTII | 50 | 0.017 | 3.87
406180240300PAC | 40.61.8.024.0300PAC | 40 | Миниатюрное универсальное электромеханическое реле; монтаж на печатную плату или в розетку; выводы с шагом 5мм; 1NO 16A; контакты AgCdO; катушка 24 AC; степень защиты RTII; упаковка 10шт. | 10 | 0.017 | 3.9
406180240301 | 40.61.8.024.0301 | 40 | Миниатюрное универсальное электромеханическое реле; монтаж на печатную плату или в розетку; выводы с шагом 5мм; 1NO 16A; контакты AgCdO; катушка 24В AC; влагозащита RTIII | 50 | 0.017 | 4.41
406180240301PAC | 40.61.8.024.0301PAC | 40 | Миниатюрное универсальное электромеханическое реле; монтаж на печатную плату или в розетку; выводы с шагом 5мм; 1NO 16A; контакты AgCdO; катушка 24В AC; влагозащита RTIII; упаковка 10шт. | 10 | 0.017 | 4.45
406180244000 | 40.61.8.024.4000 | 40 | Миниатюрное универсальное электромеханическое реле; монтаж на печатную плату или в розетку; выводы с шагом 5мм; 1CO 16A; контакты AgSnO2; катушка 24В AC; степень защиты RTII | 50 | 0.017 | 4.45
406180244000PAC | 40.61.8.024.4000PAC | 40 | Миниатюрное универсальное электромеханическое реле; монтаж на печатную плату или в розетку; выводы с шагом 5мм; 1CO 16A; контакты AgSnO2; катушка 24В AC; степень защиты RTII; упаковка 10шт. | 10 | 0.017 | 4.48
406180244001 | 40.61.8.024.4001 | 40 | Миниатюрное универсальное электромеханическое реле; монтаж на печатную плату или в розетку; выводы с шагом 5мм; 1CO 16A; контакты AgSnO2; катушка 24В AC; влагозащита RTIII | 50 | 0.017 | 4.99
406180244001PAC | 40.61.8.024.4001PAC | 40 | Миниатюрное универсальное электромеханическое реле; монтаж на печатную плату или в розетку; выводы с шагом 5мм; 1CO 16A; контакты AgSnO2; катушка 24В AC; влагозащита RTIII; упаковка 10шт. | 10 | 0.017 | 5.02
406180244300 | 40.61.8.024.4300 | 40 | Миниатюрное универсальное электромеханическое реле; монтаж на печатную плату или в розетку; выводы с шагом 5мм; 1NO 16A; контакты AgSnO2; катушка 24В AC; степень защиты RTII | 50 | 0.017 | 4.45
406180244300PAC | 40.61.8.024.4300PAC | 40 | Миниатюрное универсальное электромеханическое реле; монтаж на печатную плату или в розетку; выводы с шагом 5мм; 1NO 16A; контакты AgSnO2; катушка 24В AC; степень защиты RTII; упаковка 10шт. | 10 | 0.017 | 4.48
406180244301 | 40.61.8.024.4301 | 40 | Миниатюрное универсальное электромеханическое реле; монтаж на печатную плату или в розетку; выводы с шагом 5мм; 1NO 16A; контакты AgSnO2; катушка 24В AC; влагозащита RTIII | 50 | 0.017 | 4.99
406180244301PAC | 40.61.8.024.4301PAC | 40 | Миниатюрное универсальное электромеханическое реле; монтаж на печатную плату или в розетку; выводы с шагом 5мм; 1NO 16A; контакты AgSnO2; катушка 24В AC; влагозащита RTIII; упаковка 10шт. | 10 | 0.017 | 5.02
406180480000 | 40.61.8.048.0000 | 40 | Миниатюрное универсальное электромеханическое реле; монтаж на печатную плату или в розетку; выводы с шагом 5мм; 1CO 16A; контакты AgCdO; катушка 48B AC; степень защиты RTII | 50 | 0.017 | 4.37
406180480000PAC | 40.61.8.048.0000PAC | 40 | Миниатюрное универсальное электромеханическое реле; монтаж на печатную плату или в розетку; выводы с шагом 5мм; 1CO 16A; контакты AgCdO; катушка 48B AC; степень защиты RTII; упаковка 10шт. | 10 | 0.017 | 4.41
406180480001 | 40.61.8.048.0001 | 40 | Миниатюрное универсальное электромеханическое реле; монтаж на печатную плату или в розетку; выводы с шагом 5мм; 1CO 16A; контакты AgCdO; катушка 48B AC; влагозащита RTIII | 50 | 0.017 | 4.91
406180480001PAC | 40.61.8.048.0001PAC | 40 | Миниатюрное универсальное электромеханическое реле; монтаж на печатную плату или в розетку; выводы с шагом 5мм; 1CO 16A; контакты AgCdO; катушка 48B AC; влагозащита RTIII; упаковка 10шт. | 10 | 0.017 | 4.95
406180480300 | 40.61.8.048.0300 | 40 | Миниатюрное универсальное электромеханическое реле; монтаж на печатную плату или в розетку; выводы с шагом 5мм; 1NO 16A; контакты AgCdO; катушка 48B AC; степень защиты RTII | 50 | 0.017 | 4.37
406180480300PAC | 40.61.8.048.0300PAC | 40 | Миниатюрное универсальное электромеханическое реле; монтаж на печатную плату или в розетку; выводы с шагом 5мм; 1NO 16A; контакты AgCdO; катушка 48B AC; степень защиты RTII; упаковка 10шт. | 10 | 0.017 | 4.41
406180480301 | 40.61.8.048.0301 | 40 | Миниатюрное универсальное электромеханическое реле; монтаж на печатную плату или в розетку; выводы с шагом 5мм; 1NO 16A; контакты AgCdO; катушка 48B AC; влагозащита RTIII | 50 | 0.017 | 4.91
406180480301PAC | 40.61.8.048.0301PAC | 40 | Миниатюрное универсальное электромеханическое реле; монтаж на печатную плату или в розетку; выводы с шагом 5мм; 1NO 16A; контакты AgCdO; катушка 48B AC; влагозащита RTIII; упаковка 10шт. | 10 | 0.017 | 4.95
406180484000 | 40.61.8.048.4000 | 40 | Миниатюрное универсальное электромеханическое реле; монтаж на печатную плату или в розетку; выводы с шагом 5мм; 1CO 16A; контакты AgSnO2; катушка 48B AC; степень защиты RTII | 50 | 0.017 | 4.95
406180484000PAC | 40.61.8.048.4000PAC | 40 | Миниатюрное универсальное электромеханическое реле; монтаж на печатную плату или в розетку; выводы с шагом 5мм; 1CO 16A; контакты AgSnO2; катушка 48B AC; степень защиты RTII; упаковка 10шт. | 10 | 0.017 | 4.99
406180484001 | 40.61.8.048.4001 | 40 | Миниатюрное универсальное электромеханическое реле; монтаж на печатную плату или в розетку; выводы с шагом 5мм; 1CO 16A; контакты AgSnO2; катушка 48B AC; влагозащита RTIII | 50 | 0.017 | 5.49
406180484001PAC | 40.61.8.048.4001PAC | 40 | Миниатюрное универсальное электромеханическое реле; монтаж на печатную плату или в розетку; выводы с шагом 5мм; 1CO 16A; контакты AgSnO2; катушка 48B AC; влагозащита RTIII; упаковка 10шт. | 10 | 0.017 | 5.53
406180484300 | 40.61.8.048.4300 | 40 | Миниатюрное универсальное электромеханическое реле; монтаж на печатную плату или в розетку; выводы с шагом 5мм; 1NO 16A; контакты AgSnO2; катушка 48B AC; степень защиты RTII | 50 | 0.017 | 4.95
406180484300PAC | 40.61.8.048.4300PAC | 40 | Миниатюрное универсальное электромеханическое реле; монтаж на печатную плату или в розетку; выводы с шагом 5мм; 1NO 16A; контакты AgSnO2; катушка 48B AC; степень защиты RTII; упаковка 10шт. | 10 | 0.017 | 4.99
406180484301 | 40.61.8.048.4301 | 40 | Миниатюрное универсальное электромеханическое реле; монтаж на печатную плату или в розетку; выводы с шагом 5мм; 1NO 16A; контакты AgSnO2; катушка 48B AC; влагозащита RTIII | 50 | 0.017 | 5.49
406180484301PAC | 40.61.8.048.4301PAC | 40 | Миниатюрное универсальное электромеханическое реле; монтаж на печатную плату или в розетку; выводы с шагом 5мм; 1NO 16A; контакты AgSnO2; катушка 48B AC; влагозащита RTIII; упаковка 10шт. | 10 | 0.017 | 5.53
406180600000 | 40.61.8.060.0000 | 40 | Миниатюрное универсальное электромеханическое реле; монтаж на печатную плату или в розетку; выводы с шагом 5мм; 1CO 16A; контакты AgCdO; катушка 60B AC; степень защиты RTII | 50 | 0.017 | 4.37
406180600000PAC | 40.61.8.060.0000PAC | 40 | Миниатюрное универсальное электромеханическое реле; монтаж на печатную плату или в розетку; выводы с шагом 5мм; 1CO 16A; контакты AgCdO; катушка 60B AC; степень защиты RTII; упаковка 10шт. | 10 | 0.017 | 4.41
406180600001 | 40.61.8.060.0001 | 40 | Миниатюрное универсальное электромеханическое реле; монтаж на печатную плату или в розетку; выводы с шагом 5мм; 1CO 16A; контакты AgCdO; катушка 60B AC; влагозащита RTIII | 50 | 0.017 | 4.91
406180600001PAC | 40.61.8.060.0001PAC | 40 | Миниатюрное универсальное электромеханическое реле; монтаж на печатную плату или в розетку; выводы с шагом 5мм; 1CO 16A; контакты AgCdO; катушка 60B AC; влагозащита RTIII; упаковка 10шт. | 10 | 0.017 | 4.95
406180600300 | 40.61.8.060.0300 | 40 | Миниатюрное универсальное электромеханическое реле; монтаж на печатную плату или в розетку; выводы с шагом 5мм; 1NO 16A; контакты AgCdO; катушка 60B AC; степень защиты RTII | 50 | 0.017 | 4.37
406180600300PAC | 40.61.8.060.0300PAC | 40 | Миниатюрное универсальное электромеханическое реле; монтаж на печатную плату или в розетку; выводы с шагом 5мм; 1NO 16A; контакты AgCdO; катушка 60B AC; степень защиты RTII; упаковка 10шт. | 10 | 0.017 | 4.41
406180600301 | 40.61.8.060.0301 | 40 | Миниатюрное универсальное электромеханическое реле; монтаж на печатную плату или в розетку; выводы с шагом 5мм; 1NO 16A; контакты AgCdO; катушка 60B AC; влагозащита RTIII | 50 | 0.017 | 4.91
406180600301PAC | 40.61.8.060.0301PAC | 40 | Миниатюрное универсальное электромеханическое реле; монтаж на печатную плату или в розетку; выводы с шагом 5мм; 1NO 16A; контакты AgCdO; катушка 60B AC; влагозащита RTIII; упаковка 10шт. | 10 | 0.017 | 4.95
406180604000 | 40.61.8.060.4000 | 40 | Миниатюрное универсальное электромеханическое реле; монтаж на печатную плату или в розетку; выводы с шагом 5мм; 1CO 16A; контакты AgSnO2; катушка 60B AC; степень защиты RTII | 50 | 0.017 | 4.95
406180604000PAC | 40.61.8.060.4000PAC | 40 | Миниатюрное универсальное электромеханическое реле; монтаж на печатную плату или в розетку; выводы с шагом 5мм; 1CO 16A; контакты AgSnO2; катушка 60B AC; степень защиты RTII; упаковка 10шт. | 10 | 0.017 | 4.99
406180604001 | 40.61.8.060.4001 | 40 | Миниатюрное универсальное электромеханическое реле; монтаж на печатную плату или в розетку; выводы с шагом 5мм; 1CO 16A; контакты AgSnO2; катушка 60B AC; влагозащита RTIII | 50 | 0.017 | 5.49
406180604001PAC | 40.61.8.060.4001PAC | 40 | Миниатюрное универсальное электромеханическое реле; монтаж на печатную плату или в розетку; выводы с шагом 5мм; 1CO 16A; контакты AgSnO2; катушка 60B AC; влагозащита RTIII; упаковка 10шт. | 10 | 0.017 | 5.53
406180604300 | 40.61.8.060.4300 | 40 | Миниатюрное универсальное электромеханическое реле; монтаж на печатную плату или в розетку; выводы с шагом 5мм; 1NO 16A; контакты AgSnO2; катушка 60B AC; степень защиты RTII | 50 | 0.017 | 4.95
406180604300PAC | 40.61.8.060.4300PAC | 40 | Миниатюрное универсальное электромеханическое реле; монтаж на печатную плату или в розетку; выводы с шагом 5мм; 1NO 16A; контакты AgSnO2; катушка 60B AC; степень защиты RTII; упаковка 10шт. | 10 | 0.017 | 4.99
406180604301 | 40.61.8.060.4301 | 40 | Миниатюрное универсальное электромеханическое реле; монтаж на печатную плату или в розетку; выводы с шагом 5мм; 1NO 16A; контакты AgSnO2; катушка 60B AC; влагозащита RTIII | 50 | 0.017 | 5.49
406180604301PAC | 40.61.8.060.4301PAC | 40 | Миниатюрное универсальное электромеханическое реле; монтаж на печатную плату или в розетку; выводы с шагом 5мм; 1NO 16A; контакты AgSnO2; катушка 60B AC; влагозащита RTIII; упаковка 10шт. | 10 | 0.017 | 5.53
406181100000 | 40.61.8.110.0000 | 40 | Миниатюрное универсальное электромеханическое реле; монтаж на печатную плату или в розетку; выводы с шагом 5мм; 1CO 16A; контакты AgCdO; катушка 110В AC; степень защиты RTII | 50 | 0.017 | 4.88
406181100000PAC | 40.61.8.110.0000PAC | 40 | Миниатюрное универсальное электромеханическое реле; монтаж на печатную плату или в розетку; выводы с шагом 5мм; 1CO 16A; контакты AgCdO; катушка 110В AC; степень защиты RTII; упаковка 10шт. | 10 | 0.017 | 4.91
406181100300 | 40.61.8.110.0300 | 40 | Миниатюрное универсальное электромеханическое реле; монтаж на печатную плату или в розетку; выводы с шагом 5мм; 1NO 16A; контакты AgCdO; катушка 110В AC; степень защиты RTII | 50 | 0.017 | 4.88
406181100300PAC | 40.61.8.110.0300PAC | 40 | Миниатюрное универсальное электромеханическое реле; монтаж на печатную плату или в розетку; выводы с шагом 5мм; 1NO 16A; контакты AgCdO; катушка 110В AC; степень защиты RTII; упаковка 10шт. | 10 | 0.017 | 4.91
406181100301 | 40.61.8.110.0301 | 40 | Миниатюрное универсальное электромеханическое реле; монтаж на печатную плату или в розетку; выводы с шагом 5мм; 1NO 16A; контакты AgCdO; катушка 110В AC; влагозащита RTIII | 50 | 0.017 | 5.42
406181100301PAC | 40.61.8.110.0301PAC | 40 | Миниатюрное универсальное электромеханическое реле; монтаж на печатную плату или в розетку; выводы с шагом 5мм; 1NO 16A; контакты AgCdO; катушка 110В AC; влагозащита RTIII; упаковка 10шт. | 10 | 0.017 | 5.46
406181104000 | 40.61.8.110.4000 | 40 | Миниатюрное универсальное электромеханическое реле; монтаж на печатную плату или в розетку; выводы с шагом 5мм; 1CO 16A; контакты AgSnO2; катушка 110В AC; степень защиты RTII | 50 | 0.017 | 5.46
406181104000PAC | 40.61.8.110.4000PAC | 40 | Миниатюрное универсальное электромеханическое реле; монтаж на печатную плату или в розетку; выводы с шагом 5мм; 1CO 16A; контакты AgSnO2; катушка 110В AC; степень защиты RTII; упаковка 10шт. | 10 | 0.017 | 5.49
406181104001 | 40.61.8.110.4001 | 40 | Миниатюрное универсальное электромеханическое реле; монтаж на печатную плату или в розетку; выводы с шагом 5мм; 1CO 16A; контакты AgSnO2; катушка 110В AC; влагозащита RTIII | 50 | 0.017 | 6
406181104001PAC | 40.61.8.110.4001PAC | 40 | Миниатюрное универсальное электромеханическое реле; монтаж на печатную плату или в розетку; выводы с шагом 5мм; 1CO 16A; контакты AgSnO2; катушка 110В AC; влагозащита RTIII; упаковка 10шт. | 10 | 0.017 | 6.04
406181104300 | 40.61.8.110.4300 | 40 | Миниатюрное универсальное электромеханическое реле; монтаж на печатную плату или в розетку; выводы с шагом 5мм; 1NO 16A; контакты AgSnO2; катушка 110В AC; степень защиты RTII | 50 | 0.017 | 5.46
406181104300PAC | 40.61.8.110.4300PAC | 40 | Миниатюрное универсальное электромеханическое реле; монтаж на печатную плату или в розетку; выводы с шагом 5мм; 1NO 16A; контакты AgSnO2; катушка 110В AC; степень защиты RTII; упаковка 10шт. | 10 | 0.017 | 5.49
406181104301 | 40.61.8.110.4301 | 40 | Миниатюрное универсальное электромеханическое реле; монтаж на печатную плату или в розетку; выводы с шагом 5мм; 1NO 16A; контакты AgSnO2; катушка 110В AC; влагозащита RTIII | 50 | 0.017 | 6
406181104301PAC | 40.61.8.110.4301PAC | 40 | Миниатюрное универсальное электромеханическое реле; монтаж на печатную плату или в розетку; выводы с шагом 5мм; 1NO 16A; контакты AgSnO2; катушка 110В AC; влагозащита RTIII; упаковка 10шт. | 10 | 0.017 | 6.04
406181200000 | 40.61.8.120.0000 | 40 | Миниатюрное универсальное электромеханическое реле; монтаж на печатную плату или в розетку; выводы с шагом 5мм; 1CO 16A; контакты AgCdO; катушка 120В AC; степень защиты RTII | 50 | 0.017 | 4.88
406181200000PAC | 40.61.8.120.0000PAC | 40 | Миниатюрное универсальное электромеханическое реле; монтаж на печатную плату или в розетку; выводы с шагом 5мм; 1CO 16A; контакты AgCdO; катушка 120В AC; степень защиты RTII; упаковка 10шт. | 10 | 0.017 | 4.91
406181200300 | 40.61.8.120.0300 | 40 | Миниатюрное универсальное электромеханическое реле; монтаж на печатную плату или в розетку; выводы с шагом 5мм; 1NO 16A; контакты AgCdO; катушка 120В AC; степень защиты RTII | 50 | 0.017 | 4.88
406181200300PAC | 40.61.8.120.0300PAC | 40 | Миниатюрное универсальное электромеханическое реле; монтаж на печатную плату или в розетку; выводы с шагом 5мм; 1NO 16A; контакты AgCdO; катушка 120В AC; степень защиты RTII; упаковка 10шт. | 10 | 0.017 | 4.91
406181200301 | 40.61.8.120.0301 | 40 | Миниатюрное универсальное электромеханическое реле; монтаж на печатную плату или в розетку; выводы с шагом 5мм; 1NO 16A; контакты AgCdO; катушка 120В AC; влагозащита RTIII | 50 | 0.017 | 5.42
406181200301PAC | 40.61.8.120.0301PAC | 40 | Миниатюрное универсальное электромеханическое реле; монтаж на печатную плату или в розетку; выводы с шагом 5мм; 1NO 16A; контакты AgCdO; катушка 120В AC; влагозащита RTIII; упаковка 10шт. | 10 | 0.017 | 5.46
406181204000 | 40.61.8.120.4000 | 40 | Миниатюрное универсальное электромеханическое реле; монтаж на печатную плату или в розетку; выводы с шагом 5мм; 1CO 16A; контакты AgSnO2; катушка 120В AC; степень защиты RTII | 50 | 0.017 | 5.46
406181204000PAC | 40.61.8.120.4000PAC | 40 | Миниатюрное универсальное электромеханическое реле; монтаж на печатную плату или в розетку; выводы с шагом 5мм; 1CO 16A; контакты AgSnO2; катушка 120В AC; степень защиты RTII; упаковка 10шт. | 10 | 0.017 | 5.49
406181204001 | 40.61.8.120.4001 | 40 | Миниатюрное универсальное электромеханическое реле; монтаж на печатную плату или в розетку; выводы с шагом 5мм; 1CO 16A; контакты AgSnO2; катушка 120В AC; влагозащита RTIII | 50 | 0.017 | 6
406181204001PAC | 40.61.8.120.4001PAC | 40 | Миниатюрное универсальное электромеханическое реле; монтаж на печатную плату или в розетку; выводы с шагом 5мм; 1CO 16A; контакты AgSnO2; катушка 120В AC; влагозащита RTIII; упаковка 10шт. | 10 | 0.017 | 6.04
406181204300 | 40.61.8.120.4300 | 40 | Миниатюрное универсальное электромеханическое реле; монтаж на печатную плату или в розетку; выводы с шагом 5мм; 1NO 16A; контакты AgSnO2; катушка 120В AC; степень защиты RTII | 50 | 0.017 | 5.46
406181204300PAC | 40.61.8.120.4300PAC | 40 | Миниатюрное универсальное электромеханическое реле; монтаж на печатную плату или в розетку; выводы с шагом 5мм; 1NO 16A; контакты AgSnO2; катушка 120В AC; степень защиты RTII; упаковка 10шт. | 10 | 0.017 | 5.49
406181204301 | 40.61.8.120.4301 | 40 | Миниатюрное универсальное электромеханическое реле; монтаж на печатную плату или в розетку; выводы с шагом 5мм; 1NO 16A; контакты AgSnO2; катушка 120В AC; влагозащита RTIII | 50 | 0.017 | 6
406181204301PAC | 40.61.8.120.4301PAC | 40 | Миниатюрное универсальное электромеханическое реле; монтаж на печатную плату или в розетку; выводы с шагом 5мм; 1NO 16A; контакты AgSnO2; катушка 120В AC; влагозащита RTIII; упаковка 10шт. | 10 | 0.017 | 6.04
406181250000 | 40.61.8.125.0000 | 40 | Миниатюрное универсальное электромеханическое реле; монтаж на печатную плату или в розетку; выводы с шагом 5мм; 1CO 16A; контакты AgCdO; катушка 125В AC; степень защиты RTII | 50 | 0.017 | 4.88
406181250000PAC | 40.61.8.125.0000PAC | 40 | Миниатюрное универсальное электромеханическое реле; монтаж на печатную плату или в розетку; выводы с шагом 5мм; 1CO 16A; контакты AgCdO; катушка 125В AC; степень защиты RTII; упаковка 10шт. | 10 | 0.017 | 4.91
406181250300 | 40.61.8.125.0300 | 40 | Миниатюрное универсальное электромеханическое реле; монтаж на печатную плату или в розетку; выводы с шагом 5мм; 1NO 16A; контакты AgCdO; катушка 125В AC; степень защиты RTII | 50 | 0.017 | 4.88
406181250300PAC | 40.61.8.125.0300PAC | 40 | Миниатюрное универсальное электромеханическое реле; монтаж на печатную плату или в розетку; выводы с шагом 5мм; 1NO 16A; контакты AgCdO; катушка 125В AC; степень защиты RTII; упаковка 10шт. | 10 | 0.017 | 4.91
406181250301 | 40.61.8.125.0301 | 40 | Миниатюрное универсальное электромеханическое реле; монтаж на печатную плату или в розетку; выводы с шагом 5мм; 1NO 16A; контакты AgCdO; катушка 125В AC; влагозащита RTIII | 50 | 0.017 | 5.42
406181250301PAC | 40.61.8.125.0301PAC | 40 | Миниатюрное универсальное электромеханическое реле; монтаж на печатную плату или в розетку; выводы с шагом 5мм; 1NO 16A; контакты AgCdO; катушка 125В AC; влагозащита RTIII; упаковка 10шт. | 10 | 0.017 | 5.46
406181254000 | 40.61.8.125.4000 | 40 | Миниатюрное универсальное электромеханическое реле; монтаж на печатную плату или в розетку; выводы с шагом 5мм; 1CO 16A; контакты AgSnO2; катушка 125В AC; степень защиты RTII | 50 | 0.017 | 5.46
406181254000PAC | 40.61.8.125.4000PAC | 40 | Миниатюрное универсальное электромеханическое реле; монтаж на печатную плату или в розетку; выводы с шагом 5мм; 1CO 16A; контакты AgSnO2; катушка 125В AC; степень защиты RTII; упаковка 10шт. | 10 | 0.017 | 5.49
406181254001 | 40.61.8.125.4001 | 40 | Миниатюрное универсальное электромеханическое реле; монтаж на печатную плату или в розетку; выводы с шагом 5мм; 1CO 16A; контакты AgSnO2; катушка 125В AC; влагозащита RTIII | 50 | 0.017 | 6
406181254001PAC | 40.61.8.125.4001PAC | 40 | Миниатюрное универсальное электромеханическое реле; монтаж на печатную плату или в розетку; выводы с шагом 5мм; 1CO 16A; контакты AgSnO2; катушка 125В AC; влагозащита RTIII; упаковка 10шт. | 10 | 0.017 | 6.04
406181254300 | 40.61.8.125.4300 | 40 | Миниатюрное универсальное электромеханическое реле; монтаж на печатную плату или в розетку; выводы с шагом 5мм; 1NO 16A; контакты AgSnO2; катушка 125В AC; степень защиты RTII | 50 | 0.017 | 5.46
406181254300PAC | 40.61.8.125.4300PAC | 40 | Миниатюрное универсальное электромеханическое реле; монтаж на печатную плату или в розетку; выводы с шагом 5мм; 1NO 16A; контакты AgSnO2; катушка 125В AC; степень защиты RTII; упаковка 10шт. | 10 | 0.017 | 5.49
406181254301 | 40.61.8.125.4301 | 40 | Миниатюрное универсальное электромеханическое реле; монтаж на печатную плату или в розетку; выводы с шагом 5мм; 1NO 16A; контакты AgSnO2; катушка 125В AC; влагозащита RTIII | 50 | 0.017 | 6
406181254301PAC | 40.61.8.125.4301PAC | 40 | Миниатюрное универсальное электромеханическое реле; монтаж на печатную плату или в розетку; выводы с шагом 5мм; 1NO 16A; контакты AgSnO2; катушка 125В AC; влагозащита RTIII; упаковка 10шт. | 10 | 0.017 | 6.04
406182300000 | 40.61.8.230.0000 | 40 | Миниатюрное универсальное электромеханическое реле; монтаж на печатную плату или в розетку; выводы с шагом 5мм; 1CO 16A; контакты AgCdO; катушка 230В AC; степень защиты RTII | 50 | 0.017 | 5.89
406182300000PAC | 40.61.8.230.0000PAC | 40 | Миниатюрное универсальное электромеханическое реле; монтаж на печатную плату или в розетку; выводы с шагом 5мм; 1CO 16A; контакты AgCdO; катушка 230В AC; степень защиты RTII; упаковка 10шт. | 10 | 0.017 | 5.93
406182300001 | 40.61.8.230.0001 | 40 | Миниатюрное универсальное электромеханическое реле; монтаж на печатную плату или в розетку; выводы с шагом 5мм; 1CO 16A; контакты AgCdO; катушка 230В AC; влагозащита RTIII | 50 | 0.017 | 6.43
406182300001PAC | 40.61.8.230.0001PAC | 40 | Миниатюрное универсальное электромеханическое реле; монтаж на печатную плату или в розетку; выводы с шагом 5мм; 1CO 16A; контакты AgCdO; катушка 230В AC; влагозащита RTIII; упаковка 10шт. | 10 | 0.017 | 6.47
406182300300 | 40.61.8.230.0300 | 40 | Миниатюрное универсальное электромеханическое реле; монтаж на печатную плату или в розетку; выводы с шагом 5мм; 1NO 16A; контакты AgCdO; катушка 230В AC; степень защиты RTII | 50 | 0.017 | 5.89
406182300300PAC | 40.61.8.230.0300PAC | 40 | Миниатюрное универсальное электромеханическое реле; монтаж на печатную плату или в розетку; выводы с шагом 5мм; 1NO 16A; контакты AgCdO; катушка 230В AC; степень защиты RTII; упаковка 10шт. | 10 | 0.017 | 5.93
406182300301 | 40.61.8.230.0301 | 40 | Миниатюрное универсальное электромеханическое реле; монтаж на печатную плату или в розетку; выводы с шагом 5мм; 1NO 16A; контакты AgCdO; катушка 230В AC; влагозащита RTIII | 50 | 0.017 | 6.43
406182300301PAC | 40.61.8.230.0301PAC | 40 | Миниатюрное универсальное электромеханическое реле; монтаж на печатную плату или в розетку; выводы с шагом 5мм; 1NO 16A; контакты AgCdO; катушка 230В AC; влагозащита RTIII; упаковка 10шт. | 10 | 0.017 | 6.47
406182304000 | 40.61.8.230.4000 | 40 | Миниатюрное универсальное электромеханическое реле; монтаж на печатную плату или в розетку; выводы с шагом 5мм; 1CO 16A; контакты AgSnO2; катушка 230В AC; степень защиты RTII | 50 | 0.017 | 6.47
406182304000PAC | 40.61.8.230.4000PAC | 40 | Миниатюрное универсальное электромеханическое реле; монтаж на печатную плату или в розетку; выводы с шагом 5мм; 1CO 16A; контакты AgSnO2; катушка 230В AC; степень защиты RTII; упаковка 10шт. | 10 | 0.017 | 6.51
406182304001 | 40.61.8.230.4001 | 40 | Миниатюрное универсальное электромеханическое реле; монтаж на печатную плату или в розетку; выводы с шагом 5мм; 1CO 16A; контакты AgSnO2; катушка 230В AC; влагозащита RTIII | 50 | 0.017 | 7.01
406182304001PAC | 40.61.8.230.4001PAC | 40 | Миниатюрное универсальное электромеханическое реле; монтаж на печатную плату или в розетку; выводы с шагом 5мм; 1CO 16A; контакты AgSnO2; катушка 230В AC; влагозащита RTIII; упаковка 10шт. | 10 | 0.017 | 7.05
406182304300 | 40.61.8.230.4300 | 40 | Миниатюрное универсальное электромеханическое реле; монтаж на печатную плату или в розетку; выводы с шагом 5мм; 1NO 16A; контакты AgSnO2; катушка 230В AC; степень защиты RTII | 50 | 0.017 | 6.47
406182304300PAC | 40.61.8.230.4300PAC | 40 | Миниатюрное универсальное электромеханическое реле; монтаж на печатную плату или в розетку; выводы с шагом 5мм; 1NO 16A; контакты AgSnO2; катушка 230В AC; степень защиты RTII; упаковка 10шт. | 10 | 0.017 | 6.51
406182304301 | 40.61.8.230.4301 | 40 | Миниатюрное универсальное электромеханическое реле; монтаж на печатную плату или в розетку; выводы с шагом 5мм; 1NO 16A; контакты AgSnO2; катушка 230В AC; влагозащита RTIII | 50 | 0.017 | 7.01
406182304301PAC | 40.61.8.230.4301PAC | 40 | Миниатюрное универсальное электромеханическое реле; монтаж на печатную плату или в розетку; выводы с шагом 5мм; 1NO 16A; контакты AgSnO2; катушка 230В AC; влагозащита RTIII; упаковка 10шт. | 10 | 0.017 | 7.05
406182400000 | 40.61.8.240.0000 | 40 | Миниатюрное универсальное электромеханическое реле; монтаж на печатную плату или в розетку; выводы с шагом 5мм; 1CO 16A; контакты AgCdO; катушка 240В AC; степень защиты RTII | 50 | 0.017 | 5.89
406182400000PAC | 40.61.8.240.0000PAC | 40 | Миниатюрное универсальное электромеханическое реле; монтаж на печатную плату или в розетку; выводы с шагом 5мм; 1CO 16A; контакты AgCdO; катушка 240В AC; степень защиты RTII; упаковка 10шт. | 10 | 0.017 | 5.93
406182400001 | 40.61.8.240.0001 | 40 | Миниатюрное универсальное электромеханическое реле; монтаж на печатную плату или в розетку; выводы с шагом 5мм; 1CO 16A; контакты AgCdO; катушка 240В AC; влагозащита RTIII | 50 | 0.017 | 6.43
406182400001PAC | 40.61.8.240.0001PAC | 40 | Миниатюрное универсальное электромеханическое реле; монтаж на печатную плату или в розетку; выводы с шагом 5мм; 1CO 16A; контакты AgCdO; катушка 240В AC; влагозащита RTIII; упаковка 10шт. | 10 | 0.017 | 6.47
406182400300 | 40.61.8.240.0300 | 40 | Миниатюрное универсальное электромеханическое реле; монтаж на печатную плату или в розетку; выводы с шагом 5мм; 1NO 16A; контакты AgCdO; катушка 240В AC; степень защиты RTII | 50 | 0.017 | 5.89
406182400300PAC | 40.61.8.240.0300PAC | 40 | Миниатюрное универсальное электромеханическое реле; монтаж на печатную плату или в розетку; выводы с шагом 5мм; 1NO 16A; контакты AgCdO; катушка 240В AC; степень защиты RTII; упаковка 10шт. | 10 | 0.017 | 5.93
406182400301 | 40.61.8.240.0301 | 40 | Миниатюрное универсальное электромеханическое реле; монтаж на печатную плату или в розетку; выводы с шагом 5мм; 1NO 16A; контакты AgCdO; катушка 240В AC; влагозащита RTIII | 50 | 0.017 | 6.43
406182400301PAC | 40.61.8.240.0301PAC | 40 | Миниатюрное универсальное электромеханическое реле; монтаж на печатную плату или в розетку; выводы с шагом 5мм; 1NO 16A; контакты AgCdO; катушка 240В AC; влагозащита RTIII; упаковка 10шт. | 10 | 0.017 | 6.47
406182404000 | 40.61.8.240.4000 | 40 | Миниатюрное универсальное электромеханическое реле; монтаж на печатную плату или в розетку; выводы с шагом 5мм; 1CO 16A; контакты AgSnO2; катушка 240В AC; степень защиты RTII | 50 | 0.017 | 6.47
406182404000PAC | 40.61.8.240.4000PAC | 40 | Миниатюрное универсальное электромеханическое реле; монтаж на печатную плату или в розетку; выводы с шагом 5мм; 1CO 16A; контакты AgSnO2; катушка 240В AC; степень защиты RTII; упаковка 10шт. | 10 | 0.017 | 6.51
406182404001 | 40.61.8.240.4001 | 40 | Миниатюрное универсальное электромеханическое реле; монтаж на печатную плату или в розетку; выводы с шагом 5мм; 1CO 16A; контакты AgSnO2; катушка 240В AC; влагозащита RTIII | 50 | 0.017 | 7.01
406182404001PAC | 40.61.8.240.4001PAC | 40 | Миниатюрное универсальное электромеханическое реле; монтаж на печатную плату или в розетку; выводы с шагом 5мм; 1CO 16A; контакты AgSnO2; катушка 240В AC; влагозащита RTIII; упаковка 10шт. | 10 | 0.017 | 7.05
406182404300 | 40.61.8.240.4300 | 40 | Миниатюрное универсальное электромеханическое реле; монтаж на печатную плату или в розетку; выводы с шагом 5мм; 1NO 16A; контакты AgSnO2; катушка 240В AC; степень защиты RTII | 50 | 0.017 | 6.47
406182404300PAC | 40.61.8.240.4300PAC | 40 | Миниатюрное универсальное электромеханическое реле; монтаж на печатную плату или в розетку; выводы с шагом 5мм; 1NO 16A; контакты AgSnO2; катушка 240В AC; степень защиты RTII; упаковка 10шт. | 10 | 0.017 | 6.51
406182404301 | 40.61.8.240.4301 | 40 | Миниатюрное универсальное электромеханическое реле; монтаж на печатную плату или в розетку; выводы с шагом 5мм; 1NO 16A; контакты AgSnO2; катушка 240В AC; влагозащита RTIII | 50 | 0.017 | 7.01
406182404301PAC | 40.61.8.240.4301PAC | 40 | Миниатюрное универсальное электромеханическое реле; монтаж на печатную плату или в розетку; выводы с шагом 5мм; 1NO 16A; контакты AgSnO2; катушка 240В AC; влагозащита RTIII; упаковка 10шт. | 10 | 0.017 | 7.05
406190040000 | 40.61.9.004.0000 | 40 | Миниатюрное универсальное электромеханическое реле; монтаж на печатную плату или в розетку; выводы с шагом 5мм; 1CO 16A; контакты AgCdO; катушка 4В DC; степень защиты RTII | 50 | 0.017 | 3.72
406190040000PAC | 40.61.9.004.0000PAC | 40 | Миниатюрное универсальное электромеханическое реле; монтаж на печатную плату или в розетку; выводы с шагом 5мм; 1CO 16A; контакты AgCdO; катушка 4В DC; степень защиты RTII; упаковка 10шт. | 10 | 0.017 | 3.76
406190040001 | 40.61.9.004.0001 | 40 | Миниатюрное универсальное электромеханическое реле; монтаж на печатную плату или в розетку; выводы с шагом 5мм; 1CO 16A; контакты AgCdO; катушка 4В DC; влагозащита RTIII | 50 | 0.017 | 4.26
406190040001PAC | 40.61.9.004.0001PAC | 40 | Миниатюрное универсальное электромеханическое реле; монтаж на печатную плату или в розетку; выводы с шагом 5мм; 1CO 16A; контакты AgCdO; катушка 4В DC; влагозащита RTIII; упаковка 10шт. | 10 | 0.017 | 4.3
406190040003 | 40.61.9.004.0003 | 40 | Миниатюрное универсальное электромеханическое реле; монтаж на печатную плату или в розетку; выводы с шагом 5мм; 1CO 16A; контакты AgCdO; катушка 4В DC; влагозащита RTIII; Высокая температура (+125°C) | 50 | 0.017 | 5.35
406190040003PAC | 40.61.9.004.0003PAC | 40 | Миниатюрное универсальное электромеханическое реле; монтаж на печатную плату или в розетку; выводы с шагом 5мм; 1CO 16A; контакты AgCdO; катушка 4В DC; влагозащита RTIII; Высокая температура (+125°C); упаковка 10шт. | 10 | 0.017 | 5.38
406190040300 | 40.61.9.004.0300 | 40 | Миниатюрное универсальное электромеханическое реле; монтаж на печатную плату или в розетку; выводы с шагом 5мм; 1NO 16A; контакты AgCdO; катушка 4В DC; степень защиты RTII | 50 | 0.017 | 3.72
406190040300PAC | 40.61.9.004.0300PAC | 40 | Миниатюрное универсальное электромеханическое реле; монтаж на печатную плату или в розетку; выводы с шагом 5мм; 1NO 16A; контакты AgCdO; катушка 4В DC; степень защиты RTII; упаковка 10шт. | 10 | 0.017 | 3.76
406190040301 | 40.61.9.004.0301 | 40 | Миниатюрное универсальное электромеханическое реле; монтаж на печатную плату или в розетку; выводы с шагом 5мм; 1NO 16A; контакты AgCdO; катушка 4В DC; влагозащита RTIII | 50 | 0.017 | 4.26
406190040301PAC | 40.61.9.004.0301PAC | 40 | Миниатюрное универсальное электромеханическое реле; монтаж на печатную плату или в розетку; выводы с шагом 5мм; 1NO 16A; контакты AgCdO; катушка 4В DC; влагозащита RTIII; упаковка 10шт. | 10 | 0.017 | 4.3
406190044000 | 40.61.9.004.4000 | 40 | Миниатюрное универсальное электромеханическое реле; монтаж на печатную плату или в розетку; выводы с шагом 5мм; 1CO 16A; контакты AgSnO2; катушка 4В DC; степень защиты RTII | 50 | 0.017 | 4.3
406190044000PAC | 40.61.9.004.4000PAC | 40 | Миниатюрное универсальное электромеханическое реле; монтаж на печатную плату или в розетку; выводы с шагом 5мм; 1CO 16A; контакты AgSnO2; катушка 4В DC; степень защиты RTII; упаковка 10шт. | 10 | 0.017 | 4.34
406190044001 | 40.61.9.004.4001 | 40 | Миниатюрное универсальное электромеханическое реле; монтаж на печатную плату или в розетку; выводы с шагом 5мм; 1CO 16A; контакты AgSnO2; катушка 4В DC; влагозащита RTIII | 50 | 0.017 | 4.84
406190044001PAC | 40.61.9.004.4001PAC | 40 | Миниатюрное универсальное электромеханическое реле; монтаж на печатную плату или в розетку; выводы с шагом 5мм; 1CO 16A; контакты AgSnO2; катушка 4В DC; влагозащита RTIII; упаковка 10шт. | 10 | 0.017 | 4.88
406190044300 | 40.61.9.004.4300 | 40 | Миниатюрное универсальное электромеханическое реле; монтаж на печатную плату или в розетку; выводы с шагом 5мм; 1NO 16A; контакты AgSnO2; катушка 4В DC; степень защиты RTII | 50 | 0.017 | 4.3
406190044300PAC | 40.61.9.004.4300PAC | 40 | Миниатюрное универсальное электромеханическое реле; монтаж на печатную плату или в розетку; выводы с шагом 5мм; 1NO 16A; контакты AgSnO2; катушка 4В DC; степень защиты RTII; упаковка 10шт. | 10 | 0.017 | 4.34
406190044301 | 40.61.9.004.4301 | 40 | Миниатюрное универсальное электромеханическое реле; монтаж на печатную плату или в розетку; выводы с шагом 5мм; 1NO 16A; контакты AgSnO2; катушка 4В DC; влагозащита RTIII | 50 | 0.017 | 4.84
406190044301PAC | 40.61.9.004.4301PAC | 40 | Миниатюрное универсальное электромеханическое реле; монтаж на печатную плату или в розетку; выводы с шагом 5мм; 1NO 16A; контакты AgSnO2; катушка 4В DC; влагозащита RTIII; упаковка 10шт. | 10 | 0.017 | 4.88
406190050000 | 40.61.9.005.0000 | 40 | Миниатюрное универсальное электромеханическое реле; монтаж на печатную плату или в розетку; выводы с шагом 5мм; 1CO 16A; контакты AgCdO; катушка 5B DC; степень защиты RTII | 50 | 0.017 | 3.72
406190050000PAC | 40.61.9.005.0000PAC | 40 | Миниатюрное универсальное электромеханическое реле; монтаж на печатную плату или в розетку; выводы с шагом 5мм; 1CO 16A; контакты AgCdO; катушка 5B DC; степень защиты RTII; упаковка 10шт. | 10 | 0.017 | 3.76
406190050001 | 40.61.9.005.0001 | 40 | Миниатюрное универсальное электромеханическое реле; монтаж на печатную плату или в розетку; выводы с шагом 5мм; 1CO 16A; контакты AgCdO; катушка 5B DC; влагозащита RTIII | 50 | 0.017 | 4.26
406190050001PAC | 40.61.9.005.0001PAC | 40 | Миниатюрное универсальное электромеханическое реле; монтаж на печатную плату или в розетку; выводы с шагом 5мм; 1CO 16A; контакты AgCdO; катушка 5B DC; влагозащита RTIII; упаковка 10шт. | 10 | 0.017 | 4.3
406190050003 | 40.61.9.005.0003 | 40 | Миниатюрное универсальное электромеханическое реле; монтаж на печатную плату или в розетку; выводы с шагом 5мм; 1CO 16A; контакты AgCdO; катушка 5B DC; влагозащита RTIII; Высокая температура (+125°C) | 50 | 0.017 | 5.35
406190050003PAC | 40.61.9.005.0003PAC | 40 | Миниатюрное универсальное электромеханическое реле; монтаж на печатную плату или в розетку; выводы с шагом 5мм; 1CO 16A; контакты AgCdO; катушка 5B DC; влагозащита RTIII; Высокая температура (+125°C); упаковка 10шт. | 10 | 0.017 | 5.38
406190050300 | 40.61.9.005.0300 | 40 | Миниатюрное универсальное электромеханическое реле; монтаж на печатную плату или в розетку; выводы с шагом 5мм; 1NO 16A; контакты AgCdO; катушка 5B DC; степень защиты RTII | 50 | 0.017 | 3.72
406190050301 | 40.61.9.005.0301 | 40 | Миниатюрное универсальное электромеханическое реле; монтаж на печатную плату или в розетку; выводы с шагом 5мм; 1NO 16A; контакты AgCdO; катушка 5B DC; влагозащита RTIII | 50 | 0.017 | 4.26
406190050301PAC | 40.61.9.005.0301PAC | 40 | Миниатюрное универсальное электромеханическое реле; монтаж на печатную плату или в розетку; выводы с шагом 5мм; 1NO 16A; контакты AgCdO; катушка 5B DC; влагозащита RTIII; упаковка 10шт. | 10 | 0.017 | 4.3
406190054000 | 40.61.9.005.4000 | 40 | Миниатюрное универсальное электромеханическое реле; монтаж на печатную плату или в розетку; выводы с шагом 5мм; 1CO 16A; контакты AgSnO2; катушка 5B DC; степень защиты RTII | 50 | 0.017 | 4.3
406190054000PAC | 40.61.9.005.4000PAC | 40 | Миниатюрное универсальное электромеханическое реле; монтаж на печатную плату или в розетку; выводы с шагом 5мм; 1CO 16A; контакты AgSnO2; катушка 5B DC; степень защиты RTII; упаковка 10шт. | 10 | 0.017 | 4.34
406190054001 | 40.61.9.005.4001 | 40 | Миниатюрное универсальное электромеханическое реле; монтаж на печатную плату или в розетку; выводы с шагом 5мм; 1CO 16A; контакты AgSnO2; катушка 5B DC; влагозащита RTIII | 50 | 0.017 | 4.84
406190054001PAC | 40.61.9.005.4001PAC | 40 | Миниатюрное универсальное электромеханическое реле; монтаж на печатную плату или в розетку; выводы с шагом 5мм; 1CO 16A; контакты AgSnO2; катушка 5B DC; влагозащита RTIII; упаковка 10шт. | 10 | 0.017 | 4.88
406190054300 | 40.61.9.005.4300 | 40 | Миниатюрное универсальное электромеханическое реле; монтаж на печатную плату или в розетку; выводы с шагом 5мм; 1NO 16A; контакты AgSnO2; катушка 5B DC; степень защиты RTII | 50 | 0.017 | 4.3
406190054300PAC | 40.61.9.005.4300PAC | 40 | Миниатюрное универсальное электромеханическое реле; монтаж на печатную плату или в розетку; выводы с шагом 5мм; 1NO 16A; контакты AgSnO2; катушка 5B DC; степень защиты RTII; упаковка 10шт. | 10 | 0.017 | 4.34
406190054301 | 40.61.9.005.4301 | 40 | Миниатюрное универсальное электромеханическое реле; монтаж на печатную плату или в розетку; выводы с шагом 5мм; 1NO 16A; контакты AgSnO2; катушка 5B DC; влагозащита RTIII | 50 | 0.017 | 4.84
406190054301PAC | 40.61.9.005.4301PAC | 40 | Миниатюрное универсальное электромеханическое реле; монтаж на печатную плату или в розетку; выводы с шагом 5мм; 1NO 16A; контакты AgSnO2; катушка 5B DC; влагозащита RTIII; упаковка 10шт. | 10 | 0.017 | 4.88
406190060000 | 40.61.9.006.0000 | 40 | Миниатюрное универсальное электромеханическое реле; монтаж на печатную плату или в розетку; выводы с шагом 5мм; 1CO 16A; контакты AgCdO; катушка 6B DC; степень защиты RTII | 50 | 0.0171 | 3.72
406190060000PAC | 40.61.9.006.0000PAC | 40 | Миниатюрное универсальное электромеханическое реле; монтаж на печатную плату или в розетку; выводы с шагом 5мм; 1CO 16A; контакты AgCdO; катушка 6B DC; степень защиты RTII; упаковка 10шт. | 10 | 0.0171 | 3.76
406190060001 | 40.61.9.006.0001 | 40 | Миниатюрное универсальное электромеханическое реле; монтаж на печатную плату или в розетку; выводы с шагом 5мм; 1CO 16A; контакты AgCdO; катушка 6B DC; влагозащита RTIII | 50 | 0.017 | 4.26
406190060001PAC | 40.61.9.006.0001PAC | 40 | Миниатюрное универсальное электромеханическое реле; монтаж на печатную плату или в розетку; выводы с шагом 5мм; 1CO 16A; контакты AgCdO; катушка 6B DC; влагозащита RTIII; упаковка 10шт. | 10 | 0.017 | 4.3
406190060003 | 40.61.9.006.0003 | 40 | Миниатюрное универсальное электромеханическое реле; монтаж на печатную плату или в розетку; выводы с шагом 5мм; 1CO 16A; контакты AgCdO; катушка 6B DC; влагозащита RTIII; Высокая температура (+125°C) | 50 | 0.017 | 5.35
406190060003PAC | 40.61.9.006.0003PAC | 40 | Миниатюрное универсальное электромеханическое реле; монтаж на печатную плату или в розетку; выводы с шагом 5мм; 1CO 16A; контакты AgCdO; катушка 6B DC; влагозащита RTIII; Высокая температура (+125°C); упаковка 10шт. | 10 | 0.017 | 5.38
406190060300 | 40.61.9.006.0300 | 40 | Миниатюрное универсальное электромеханическое реле; монтаж на печатную плату или в розетку; выводы с шагом 5мм; 1NO 16A; контакты AgCdO; катушка 6B DC; степень защиты RTII | 50 | 0.017 | 3.72
406190060300PAC | 40.61.9.006.0300PAC | 40 | Миниатюрное универсальное электромеханическое реле; монтаж на печатную плату или в розетку; выводы с шагом 5мм; 1NO 16A; контакты AgCdO; катушка 6B DC; степень защиты RTII; упаковка 10шт. | 10 | 0.017 | 3.76
406190060301 | 40.61.9.006.0301 | 40 | Миниатюрное универсальное электромеханическое реле; монтаж на печатную плату или в розетку; выводы с шагом 5мм; 1NO 16A; контакты AgCdO; катушка 6B DC; влагозащита RTIII | 50 | 0.017 | 4.26
406190060301PAC | 40.61.9.006.0301PAC | 40 | Миниатюрное универсальное электромеханическое реле; монтаж на печатную плату или в розетку; выводы с шагом 5мм; 1NO 16A; контакты AgCdO; катушка 6B DC; влагозащита RTIII; упаковка 10шт. | 10 | 0.017 | 4.3
406190060303 | 40.61.9.006.0303 | 40 | Миниатюрное универсальное электромеханическое реле; монтаж на печатную плату или в розетку; выводы с шагом 5мм; 1NO 16A; контакты AgCdO; катушка 6B DC; влагозащита RTIII; Высокая температура (+125°C) | 50 | 0.017 | 5.35
406190060303PAC | 40.61.9.006.0303PAC | 40 | Миниатюрное универсальное электромеханическое реле; монтаж на печатную плату или в розетку; выводы с шагом 5мм; 1NO 16A; контакты AgCdO; катушка 6B DC; влагозащита RTIII; Высокая температура (+125°C); упаковка 10шт. | 10 | 0.017 | 5.38
406190064000 | 40.61.9.006.4000 | 40 | Миниатюрное универсальное электромеханическое реле; монтаж на печатную плату или в розетку; выводы с шагом 5мм; 1CO 16A; контакты AgSnO2; катушка 6B DC; степень защиты RTII | 50 | 0.017 | 4.3
406190064000PAC | 40.61.9.006.4000PAC | 40 | Миниатюрное универсальное электромеханическое реле; монтаж на печатную плату или в розетку; выводы с шагом 5мм; 1CO 16A; контакты AgSnO2; катушка 6B DC; степень защиты RTII; упаковка 10шт. | 10 | 0.017 | 4.34
406190064001 | 40.61.9.006.4001 | 40 | Миниатюрное универсальное электромеханическое реле; монтаж на печатную плату или в розетку; выводы с шагом 5мм; 1CO 16A; контакты AgSnO2; катушка 6B DC; влагозащита RTIII | 50 | 0.017 | 4.84
406190064001PAC | 40.61.9.006.4001PAC | 40 | Миниатюрное универсальное электромеханическое реле; монтаж на печатную плату или в розетку; выводы с шагом 5мм; 1CO 16A; контакты AgSnO2; катушка 6B DC; влагозащита RTIII; упаковка 10шт. | 10 | 0.017 | 4.88
406190064300 | 40.61.9.006.4300 | 40 | Миниатюрное универсальное электромеханическое реле; монтаж на печатную плату или в розетку; выводы с шагом 5мм; 1NO 16A; контакты AgSnO2; катушка 6B DC; степень защиты RTII | 50 | 0.017 | 4.3
406190064300PAC | 40.61.9.006.4300PAC | 40 | Миниатюрное универсальное электромеханическое реле; монтаж на печатную плату или в розетку; выводы с шагом 5мм; 1NO 16A; контакты AgSnO2; катушка 6B DC; степень защиты RTII; упаковка 10шт. | 10 | 0.017 | 4.34
406190064301 | 40.61.9.006.4301 | 40 | Миниатюрное универсальное электромеханическое реле; монтаж на печатную плату или в розетку; выводы с шагом 5мм; 1NO 16A; контакты AgSnO2; катушка 6B DC; влагозащита RTIII | 50 | 0.017 | 4.84
406190064301PAC | 40.61.9.006.4301PAC | 40 | Миниатюрное универсальное электромеханическое реле; монтаж на печатную плату или в розетку; выводы с шагом 5мм; 1NO 16A; контакты AgSnO2; катушка 6B DC; влагозащита RTIII; упаковка 10шт. | 10 | 0.017 | 4.88
406190070000 | 40.61.9.007.0000 | 40 | Миниатюрное универсальное электромеханическое реле; монтаж на печатную плату или в розетку; выводы с шагом 5мм; 1CO 16A; контакты AgCdO; катушка 7B DC; степень защиты RTII | 50 | 0.017 | 3.72
406190070000PAC | 40.61.9.007.0000PAC | 40 | Миниатюрное универсальное электромеханическое реле; монтаж на печатную плату или в розетку; выводы с шагом 5мм; 1CO 16A; контакты AgCdO; катушка 7B DC; степень защиты RTII; упаковка 10шт. | 10 | 0.017 | 3.76
406190070001 | 40.61.9.007.0001 | 40 | Миниатюрное универсальное электромеханическое реле; монтаж на печатную плату или в розетку; выводы с шагом 5мм; 1CO 16A; контакты AgCdO; катушка 7B DC; влагозащита RTIII | 50 | 0.017 | 4.26
406190070001PAC | 40.61.9.007.0001PAC | 40 | Миниатюрное универсальное электромеханическое реле; монтаж на печатную плату или в розетку; выводы с шагом 5мм; 1CO 16A; контакты AgCdO; катушка 7B DC; влагозащита RTIII; упаковка 10шт. | 10 | 0.017 | 4.3
406190070003 | 40.61.9.007.0003 | 40 | Миниатюрное универсальное электромеханическое реле; монтаж на печатную плату или в розетку; выводы с шагом 5мм; 1CO 16A; контакты AgCdO; катушка 7B DC; влагозащита RTIII; Высокая температура (+125°C) | 50 | 0.017 | 5.35
406190070003PAC | 40.61.9.007.0003PAC | 40 | Миниатюрное универсальное электромеханическое реле; монтаж на печатную плату или в розетку; выводы с шагом 5мм; 1CO 16A; контакты AgCdO; катушка 7B DC; влагозащита RTIII; Высокая температура (+125°C); упаковка 10шт. | 10 | 0.017 | 5.38
406190070300 | 40.61.9.007.0300 | 40 | Миниатюрное универсальное электромеханическое реле; монтаж на печатную плату или в розетку; выводы с шагом 5мм; 1NO 16A; контакты AgCdO; катушка 7B DC; степень защиты RTII | 50 | 0.017 | 3.72
406190070300PAC | 40.61.9.007.0300PAC | 40 | Миниатюрное универсальное электромеханическое реле; монтаж на печатную плату или в розетку; выводы с шагом 5мм; 1NO 16A; контакты AgCdO; катушка 7B DC; степень защиты RTII; упаковка 10шт. | 10 | 0.017 | 3.76
406190070301 | 40.61.9.007.0301 | 40 | Миниатюрное универсальное электромеханическое реле; монтаж на печатную плату или в розетку; выводы с шагом 5мм; 1NO 16A; контакты AgCdO; катушка 7B DC; влагозащита RTIII | 50 | 0.017 | 4.26
406190070301PAC | 40.61.9.007.0301PAC | 40 | Миниатюрное универсальное электромеханическое реле; монтаж на печатную плату или в розетку; выводы с шагом 5мм; 1NO 16A; контакты AgCdO; катушка 7B DC; влагозащита RTIII; упаковка 10шт. | 10 | 0.017 | 4.3
406190074000 | 40.61.9.007.4000 | 40 | Миниатюрное универсальное электромеханическое реле; монтаж на печатную плату или в розетку; выводы с шагом 5мм; 1CO 16A; контакты AgSnO2; катушка 7B DC; степень защиты RTII | 50 | 0.017 | 4.3
406190074000PAC | 40.61.9.007.4000PAC | 40 | Миниатюрное универсальное электромеханическое реле; монтаж на печатную плату или в розетку; выводы с шагом 5мм; 1CO 16A; контакты AgSnO2; катушка 7B DC; степень защиты RTII; упаковка 10шт. | 10 | 0.017 | 4.34
406190074001 | 40.61.9.007.4001 | 40 | Миниатюрное универсальное электромеханическое реле; монтаж на печатную плату или в розетку; выводы с шагом 5мм; 1CO 16A; контакты AgSnO2; катушка 7B DC; влагозащита RTIII | 50 | 0.017 | 4.84
406190074001PAC | 40.61.9.007.4001PAC | 40 | Миниатюрное универсальное электромеханическое реле; монтаж на печатную плату или в розетку; выводы с шагом 5мм; 1CO 16A; контакты AgSnO2; катушка 7B DC; влагозащита RTIII; упаковка 10шт. | 10 | 0.017 | 4.88
406190074300 | 40.61.9.007.4300 | 40 | Миниатюрное универсальное электромеханическое реле; монтаж на печатную плату или в розетку; выводы с шагом 5мм; 1NO 16A; контакты AgSnO2; катушка 7B DC; степень защиты RTII | 50 | 0.017 | 4.3
406190074300PAC | 40.61.9.007.4300PAC | 40 | Миниатюрное универсальное электромеханическое реле; монтаж на печатную плату или в розетку; выводы с шагом 5мм; 1NO 16A; контакты AgSnO2; катушка 7B DC; степень защиты RTII; упаковка 10шт. | 10 | 0.017 | 4.34
406190074301 | 40.61.9.007.4301 | 40 | Миниатюрное универсальное электромеханическое реле; монтаж на печатную плату или в розетку; выводы с шагом 5мм; 1NO 16A; контакты AgSnO2; катушка 7B DC; влагозащита RTIII | 50 | 0.017 | 4.84
406190074301PAC | 40.61.9.007.4301PAC | 40 | Миниатюрное универсальное электромеханическое реле; монтаж на печатную плату или в розетку; выводы с шагом 5мм; 1NO 16A; контакты AgSnO2; катушка 7B DC; влагозащита RTIII; упаковка 10шт. | 10 | 0.017 | 4.88
406190090000 | 40.61.9.009.0000 | 40 | Миниатюрное универсальное электромеханическое реле; монтаж на печатную плату или в розетку; выводы с шагом 5мм; 1CO 16A; контакты AgCdO; катушка 9B DC; степень защиты RTII | 50 | 0.017 | 3.72
406190090000PAC | 40.61.9.009.0000PAC | 40 | Миниатюрное универсальное электромеханическое реле; монтаж на печатную плату или в розетку; выводы с шагом 5мм; 1CO 16A; контакты AgCdO; катушка 9B DC; степень защиты RTII; упаковка 10шт. | 10 | 0.017 | 3.76
406190090001 | 40.61.9.009.0001 | 40 | Миниатюрное универсальное электромеханическое реле; монтаж на печатную плату или в розетку; выводы с шагом 5мм; 1CO 16A; контакты AgCdO; катушка 9B DC; влагозащита RTIII | 50 | 0.017 | 4.26
406190090001PAC | 40.61.9.009.0001PAC | 40 | Миниатюрное универсальное электромеханическое реле; монтаж на печатную плату или в розетку; выводы с шагом 5мм; 1CO 16A; контакты AgCdO; катушка 9B DC; влагозащита RTIII; упаковка 10шт. | 10 | 0.017 | 4.3
406190090003 | 40.61.9.009.0003 | 40 | Миниатюрное универсальное электромеханическое реле; монтаж на печатную плату или в розетку; выводы с шагом 5мм; 1CO 16A; контакты AgCdO; катушка 9B DC; влагозащита RTIII; Высокая температура (+125°C) | 50 | 0.017 | 5.35
406190090003PAC | 40.61.9.009.0003PAC | 40 | Миниатюрное универсальное электромеханическое реле; монтаж на печатную плату или в розетку; выводы с шагом 5мм; 1CO 16A; контакты AgCdO; катушка 9B DC; влагозащита RTIII; Высокая температура (+125°C); упаковка 10шт. | 10 | 0.017 | 5.38
406190090300 | 40.61.9.009.0300 | 40 | Миниатюрное универсальное электромеханическое реле; монтаж на печатную плату или в розетку; выводы с шагом 5мм; 1NO 16A; контакты AgCdO; катушка 9B DC; степень защиты RTII | 50 | 0.017 | 3.72
406190090300PAC | 40.61.9.009.0300PAC | 40 | Миниатюрное универсальное электромеханическое реле; монтаж на печатную плату или в розетку; выводы с шагом 5мм; 1NO 16A; контакты AgCdO; катушка 9B DC; степень защиты RTII; упаковка 10шт. | 10 | 0.017 | 3.76
406190090301 | 40.61.9.009.0301 | 40 | Миниатюрное универсальное электромеханическое реле; монтаж на печатную плату или в розетку; выводы с шагом 5мм; 1NO 16A; контакты AgCdO; катушка 9B DC; влагозащита RTIII | 50 | 0.017 | 4.26
406190090301PAC | 40.61.9.009.0301PAC | 40 | Миниатюрное универсальное электромеханическое реле; монтаж на печатную плату или в розетку; выводы с шагом 5мм; 1NO 16A; контакты AgCdO; катушка 9B DC; влагозащита RTIII; упаковка 10шт. | 10 | 0.017 | 4.3
406190090303 | 40.61.9.009.0303 | 40 | Миниатюрное универсальное электромеханическое реле; монтаж на печатную плату или в розетку; выводы с шагом 5мм; 1NO 16A; контакты AgCdO; катушка 9B DC; влагозащита RTIII; Высокая температура (+125°C) | 50 | 0.017 | 5.35
406190090303PAC | 40.61.9.009.0303PAC | 40 | Миниатюрное универсальное электромеханическое реле; монтаж на печатную плату или в розетку; выводы с шагом 5мм; 1NO 16A; контакты AgCdO; катушка 9B DC; влагозащита RTIII; Высокая температура (+125°C); упаковка 10шт. | 10 | 0.017 | 5.38
406190094000 | 40.61.9.009.4000 | 40 | Миниатюрное универсальное электромеханическое реле; монтаж на печатную плату или в розетку; выводы с шагом 5мм; 1CO 16A; контакты AgSnO2; катушка 9B DC; степень защиты RTII | 50 | 0.017 | 4.3
406190094000PAC | 40.61.9.009.4000PAC | 40 | Миниатюрное универсальное электромеханическое реле; монтаж на печатную плату или в розетку; выводы с шагом 5мм; 1CO 16A; контакты AgSnO2; катушка 9B DC; степень защиты RTII; упаковка 10шт. | 10 | 0.017 | 4.34
406190094001 | 40.61.9.009.4001 | 40 | Миниатюрное универсальное электромеханическое реле; монтаж на печатную плату или в розетку; выводы с шагом 5мм; 1CO 16A; контакты AgSnO2; катушка 9B DC; влагозащита RTIII | 50 | 0.017 | 4.84
406190094001PAC | 40.61.9.009.4001PAC | 40 | Миниатюрное универсальное электромеханическое реле; монтаж на печатную плату или в розетку; выводы с шагом 5мм; 1CO 16A; контакты AgSnO2; катушка 9B DC; влагозащита RTIII; упаковка 10шт. | 10 | 0.017 | 4.88
406190094003 | 40.61.9.009.4003 | 40 | Миниатюрное универсальное электромеханическое реле; монтаж на печатную плату или в розетку; выводы с шагом 5мм; 1CO 16A; контакты AgSnO2; катушка 9B DC; влагозащита RTIII; Высокая температура (+125°C) | 50 | 0.017 | 5.93
406190094300 | 40.61.9.009.4300 | 40 | Миниатюрное универсальное электромеханическое реле; монтаж на печатную плату или в розетку; выводы с шагом 5мм; 1NO 16A; контакты AgSnO2; катушка 9B DC; степень защиты RTII | 50 | 0.017 | 4.3
406190094300PAC | 40.61.9.009.4300PAC | 40 | Миниатюрное универсальное электромеханическое реле; монтаж на печатную плату или в розетку; выводы с шагом 5мм; 1NO 16A; контакты AgSnO2; катушка 9B DC; степень защиты RTII; упаковка 10шт. | 10 | 0.017 | 4.34
406190094301 | 40.61.9.009.4301 | 40 | Миниатюрное универсальное электромеханическое реле; монтаж на печатную плату или в розетку; выводы с шагом 5мм; 1NO 16A; контакты AgSnO2; катушка 9B DC; влагозащита RTIII | 50 | 0.017 | 4.84
406190094301PAC | 40.61.9.009.4301PAC | 40 | Миниатюрное универсальное электромеханическое реле; монтаж на печатную плату или в розетку; выводы с шагом 5мм; 1NO 16A; контакты AgSnO2; катушка 9B DC; влагозащита RTIII; упаковка 10шт. | 10 | 0.017 | 4.88
406190120000 | 40.61.9.012.0000 | 40 | Миниатюрное универсальное электромеханическое реле; монтаж на печатную плату или в розетку; выводы с шагом 5мм; 1CO 16A; контакты AgCdO; катушка 12B DC; степень защиты RTII | 50 | 0.017 | 2.82
406190120000PAC | 40.61.9.012.0000PAC | 40 | Миниатюрное универсальное электромеханическое реле; монтаж на печатную плату или в розетку; выводы с шагом 5мм; 1CO 16A; контакты AgCdO; катушка 12B DC; степень защиты RTII; упаковка 10шт. | 10 | 0.017 | 2.86
406190120001 | 40.61.9.012.0001 | 40 | Миниатюрное универсальное электромеханическое реле; монтаж на печатную плату или в розетку; выводы с шагом 5мм; 1CO 16A; контакты AgCdO; катушка 12B DC; влагозащита RTIII | 50 | 0.0169 | 3.36
406190120001PAC | 40.61.9.012.0001PAC | 40 | Миниатюрное универсальное электромеханическое реле; монтаж на печатную плату или в розетку; выводы с шагом 5мм; 1CO 16A; контакты AgCdO; катушка 12B DC; влагозащита RTIII; упаковка 10шт. | 10 | 0.0169 | 3.4
406190120003 | 40.61.9.012.0003 | 40 | Миниатюрное универсальное электромеханическое реле; монтаж на печатную плату или в розетку; выводы с шагом 5мм; 1CO 16A; контакты AgCdO; катушка 12B DC; влагозащита RTIII; Высокая температура (+125°C) | 50 | 0.017 | 4.45
406190120003PAC | 40.61.9.012.0003PAC | 40 | Миниатюрное универсальное электромеханическое реле; монтаж на печатную плату или в розетку; выводы с шагом 5мм; 1CO 16A; контакты AgCdO; катушка 12B DC; влагозащита RTIII; Высокая температура (+125°C); упаковка 10шт. | 10 | 0.017 | 4.48
406190120300 | 40.61.9.012.0300 | 40 | Миниатюрное универсальное электромеханическое реле; монтаж на печатную плату или в розетку; выводы с шагом 5мм; 1NO 16A; контакты AgCdO; катушка 12B DC; степень защиты RTII | 50 | 0.017 | 2.82
406190120300PAC | 40.61.9.012.0300PAC | 40 | Миниатюрное универсальное электромеханическое реле; монтаж на печатную плату или в розетку; выводы с шагом 5мм; 1NO 16A; контакты AgCdO; катушка 12B DC; степень защиты RTII; упаковка 10шт. | 10 | 0.017 | 2.86
406190120301 | 40.61.9.012.0301 | 40 | Миниатюрное универсальное электромеханическое реле; монтаж на печатную плату или в розетку; выводы с шагом 5мм; 1NO 16A; контакты AgCdO; катушка 12B DC; влагозащита RTIII | 50 | 0.017 | 3.36
406190120301PAC | 40.61.9.012.0301PAC | 40 | Миниатюрное универсальное электромеханическое реле; монтаж на печатную плату или в розетку; выводы с шагом 5мм; 1NO 16A; контакты AgCdO; катушка 12B DC; влагозащита RTIII; упаковка 10шт. | 10 | 0.017 | 3.4
406190120303 | 40.61.9.012.0303 | 40 | Миниатюрное универсальное электромеханическое реле; монтаж на печатную плату или в розетку; выводы с шагом 5мм; 1NO 16A; контакты AgCdO; катушка 12B DC; влагозащита RTIII; Высокая температура (+125°C) | 50 | 0.017 | 4.45
406190120303PAC | 40.61.9.012.0303PAC | 40 | Миниатюрное универсальное электромеханическое реле; монтаж на печатную плату или в розетку; выводы с шагом 5мм; 1NO 16A; контакты AgCdO; катушка 12B DC; влагозащита RTIII; Высокая температура (+125°C); упаковка 10шт. | 10 | 0.017 | 4.48
406190124000 | 40.61.9.012.4000 | 40 | Миниатюрное универсальное электромеханическое реле; монтаж на печатную плату или в розетку; выводы с шагом 5мм; 1CO 16A; контакты AgSnO2; катушка 12B DC; степень защиты RTII | 50 | 0.017 | 3.4
406190124000PAC | 40.61.9.012.4000PAC | 40 | Миниатюрное универсальное электромеханическое реле; монтаж на печатную плату или в розетку; выводы с шагом 5мм; 1CO 16A; контакты AgSnO2; катушка 12B DC; степень защиты RTII; упаковка 10шт. | 10 | 0.017 | 3.43
406190124001 | 40.61.9.012.4001 | 40 | Миниатюрное универсальное электромеханическое реле; монтаж на печатную плату или в розетку; выводы с шагом 5мм; 1CO 16A; контакты AgSnO2; катушка 12B DC; влагозащита RTIII | 50 | 0.017 | 3.94
406190124001PAC | 40.61.9.012.4001PAC | 40 | Миниатюрное универсальное электромеханическое реле; монтаж на печатную плату или в розетку; выводы с шагом 5мм; 1CO 16A; контакты AgSnO2; катушка 12B DC; влагозащита RTIII; упаковка 10шт. | 10 | 0.017 | 3.98
406190124003 | 40.61.9.012.4003 | 40 | Миниатюрное универсальное электромеханическое реле; монтаж на печатную плату или в розетку; выводы с шагом 5мм; 1CO 16A; контакты AgSnO2; катушка 12B DC; влагозащита RTIII; Высокая температура (+125°C) | 50 | 0.017 | 5.02
406190124003PAC | 40.61.9.012.4003PAC | 40 | Миниатюрное универсальное электромеханическое реле; монтаж на печатную плату или в розетку; выводы с шагом 5мм; 1CO 16A; контакты AgSnO2; катушка 12B DC; влагозащита RTIII; Высокая температура (+125°C); упаковка 10шт. | 10 | 0.017 | 5.06
406190124300 | 40.61.9.012.4300 | 40 | Миниатюрное универсальное электромеханическое реле; монтаж на печатную плату или в розетку; выводы с шагом 5мм; 1NO 16A; контакты AgSnO2; катушка 12B DC; степень защиты RTII | 50 | 0.017 | 3.4
406190124300PAC | 40.61.9.012.4300PAC | 40 | Миниатюрное универсальное электромеханическое реле; монтаж на печатную плату или в розетку; выводы с шагом 5мм; 1NO 16A; контакты AgSnO2; катушка 12B DC; степень защиты RTII; упаковка 10шт. | 10 | 0.017 | 3.43
406190124301 | 40.61.9.012.4301 | 40 | Миниатюрное универсальное электромеханическое реле; монтаж на печатную плату или в розетку; выводы с шагом 5мм; 1NO 16A; контакты AgSnO2; катушка 12B DC; влагозащита RTIII | 50 | 0.017 | 3.94
406190124301PAC | 40.61.9.012.4301PAC | 40 | Миниатюрное универсальное электромеханическое реле; монтаж на печатную плату или в розетку; выводы с шагом 5мм; 1NO 16A; контакты AgSnO2; катушка 12B DC; влагозащита RTIII; упаковка 10шт. | 10 | 0.017 | 3.98
406190124303 | 40.61.9.012.4303 | 40 | Миниатюрное универсальное электромеханическое реле; монтаж на печатную плату или в розетку; выводы с шагом 5мм; 1NO 16A; контакты AgSnO2; катушка 12B DC; влагозащита RTIII; Высокая температура (+125°C) | 50 | 0.017 | 5.02
406190124303PAC | 40.61.9.012.4303PAC | 40 | Миниатюрное универсальное электромеханическое реле; монтаж на печатную плату или в розетку; выводы с шагом 5мм; 1NO 16A; контакты AgSnO2; катушка 12B DC; влагозащита RTIII; Высокая температура (+125°C); упаковка 10шт. | 10 | 0.017 | 5.06
406190140000 | 40.61.9.014.0000 | 40 | Миниатюрное универсальное электромеханическое реле; монтаж на печатную плату или в розетку; выводы с шагом 5мм; 1CO 16A; контакты AgCdO; катушка 14B DC; степень защиты RTII | 50 | 0.017 | 3.72
406190140000PAC | 40.61.9.014.0000PAC | 40 | Миниатюрное универсальное электромеханическое реле; монтаж на печатную плату или в розетку; выводы с шагом 5мм; 1CO 16A; контакты AgCdO; катушка 14B DC; степень защиты RTII; упаковка 10шт. | 10 | 0.017 | 3.76
406190140001 | 40.61.9.014.0001 | 40 | Миниатюрное универсальное электромеханическое реле; монтаж на печатную плату или в розетку; выводы с шагом 5мм; 1CO 16A; контакты AgCdO; катушка 14B DC; влагозащита RTIII | 50 | 0.017 | 4.26
406190140001PAC | 40.61.9.014.0001PAC | 40 | Миниатюрное универсальное электромеханическое реле; монтаж на печатную плату или в розетку; выводы с шагом 5мм; 1CO 16A; контакты AgCdO; катушка 14B DC; влагозащита RTIII; упаковка 10шт. | 10 | 0.017 | 4.3
406190140003 | 40.61.9.014.0003 | 40 | Миниатюрное универсальное электромеханическое реле; монтаж на печатную плату или в розетку; выводы с шагом 5мм; 1CO 16A; контакты AgCdO; катушка 14B DC; влагозащита RTIII; Высокая температура (+125°C) | 50 | 0.0188 | 5.35
406190140003PAC | 40.61.9.014.0003PAC | 40 | Миниатюрное универсальное электромеханическое реле; монтаж на печатную плату или в розетку; выводы с шагом 5мм; 1CO 16A; контакты AgCdO; катушка 14B DC; влагозащита RTIII; Высокая температура (+125°C); упаковка 10шт. | 10 | 0.0188 | 5.38
406190140300 | 40.61.9.014.0300 | 40 | Миниатюрное универсальное электромеханическое реле; монтаж на печатную плату или в розетку; выводы с шагом 5мм; 1NO 16A; контакты AgCdO; катушка 14B DC; степень защиты RTII | 50 | 0.017 | 3.72
406190140300PAC | 40.61.9.014.0300PAC | 40 | Миниатюрное универсальное электромеханическое реле; монтаж на печатную плату или в розетку; выводы с шагом 5мм; 1NO 16A; контакты AgCdO; катушка 14B DC; степень защиты RTII; упаковка 10шт. | 10 | 0.017 | 3.76
406190140301 | 40.61.9.014.0301 | 40 | Миниатюрное универсальное электромеханическое реле; монтаж на печатную плату или в розетку; выводы с шагом 5мм; 1NO 16A; контакты AgCdO; катушка 14B DC; влагозащита RTIII | 50 | 0.017 | 4.26
406190140301PAC | 40.61.9.014.0301PAC | 40 | Миниатюрное универсальное электромеханическое реле; монтаж на печатную плату или в розетку; выводы с шагом 5мм; 1NO 16A; контакты AgCdO; катушка 14B DC; влагозащита RTIII; упаковка 10шт. | 10 | 0.017 | 4.3
406190140303 | 40.61.9.014.0303 | 40 | Миниатюрное универсальное электромеханическое реле; монтаж на печатную плату или в розетку; выводы с шагом 5мм; 1NO 16A; контакты AgCdO; катушка 14B DC; влагозащита RTIII; Высокая температура (+125°C) | 50 | 0.0188 | 5.35
406190140303PAC | 40.61.9.014.0303PAC | 40 | Миниатюрное универсальное электромеханическое реле; монтаж на печатную плату или в розетку; выводы с шагом 5мм; 1NO 16A; контакты AgCdO; катушка 14B DC; влагозащита RTIII; Высокая температура (+125°C); упаковка 10шт. | 10 | 0.0188 | 5.38
406190144000 | 40.61.9.014.4000 | 40 | Миниатюрное универсальное электромеханическое реле; монтаж на печатную плату или в розетку; выводы с шагом 5мм; 1CO 16A; контакты AgSnO2; катушка 14B DC; степень защиты RTII | 50 | 0.017 | 4.3
406190144000PAC | 40.61.9.014.4000PAC | 40 | Миниатюрное универсальное электромеханическое реле; монтаж на печатную плату или в розетку; выводы с шагом 5мм; 1CO 16A; контакты AgSnO2; катушка 14B DC; степень защиты RTII; упаковка 10шт. | 10 | 0.017 | 4.34
406190144001 | 40.61.9.014.4001 | 40 | Миниатюрное универсальное электромеханическое реле; монтаж на печатную плату или в розетку; выводы с шагом 5мм; 1CO 16A; контакты AgSnO2; катушка 14B DC; влагозащита RTIII | 50 | 0.017 | 4.84
406190144001PAC | 40.61.9.014.4001PAC | 40 | Миниатюрное универсальное электромеханическое реле; монтаж на печатную плату или в розетку; выводы с шагом 5мм; 1CO 16A; контакты AgSnO2; катушка 14B DC; влагозащита RTIII; упаковка 10шт. | 10 | 0.017 | 4.88
406190144003 | 40.61.9.014.4003 | 40 | Миниатюрное универсальное электромеханическое реле; монтаж на печатную плату или в розетку; выводы с шагом 5мм; 1CO 16A; контакты AgSnO2; катушка 14B DC; влагозащита RTIII; Высокая температура (+125°C) | 50 | 0.017 | 5.93
406190144300 | 40.61.9.014.4300 | 40 | Миниатюрное универсальное электромеханическое реле; монтаж на печатную плату или в розетку; выводы с шагом 5мм; 1NO 16A; контакты AgSnO2; катушка 14B DC; степень защиты RTII | 50 | 0.017 | 4.3
406190144300PAC | 40.61.9.014.4300PAC | 40 | Миниатюрное универсальное электромеханическое реле; монтаж на печатную плату или в розетку; выводы с шагом 5мм; 1NO 16A; контакты AgSnO2; катушка 14B DC; степень защиты RTII; упаковка 10шт. | 10 | 0.017 | 4.34
406190144301 | 40.61.9.014.4301 | 40 | Миниатюрное универсальное электромеханическое реле; монтаж на печатную плату или в розетку; выводы с шагом 5мм; 1NO 16A; контакты AgSnO2; катушка 14B DC; влагозащита RTIII | 50 | 0.017 | 4.84
406190144301PAC | 40.61.9.014.4301PAC | 40 | Миниатюрное универсальное электромеханическое реле; монтаж на печатную плату или в розетку; выводы с шагом 5мм; 1NO 16A; контакты AgSnO2; катушка 14B DC; влагозащита RTIII; упаковка 10шт. | 10 | 0.017 | 4.88
406190180000 | 40.61.9.018.0000 | 40 | Миниатюрное универсальное электромеханическое реле; монтаж на печатную плату или в розетку; выводы с шагом 5мм; 1CO 16A; контакты AgCdO; катушка 18В DC; степень защиты RTII | 50 | 0.017 | 3.72
406190180000PAC | 40.61.9.018.0000PAC | 40 | Миниатюрное универсальное электромеханическое реле; монтаж на печатную плату или в розетку; выводы с шагом 5мм; 1CO 16A; контакты AgCdO; катушка 18В DC; степень защиты RTII; упаковка 10шт. | 10 | 0.017 | 3.76
406190180001 | 40.61.9.018.0001 | 40 | Миниатюрное универсальное электромеханическое реле; монтаж на печатную плату или в розетку; выводы с шагом 5мм; 1CO 16A; контакты AgCdO; катушка 18В DC; влагозащита RTIII | 50 | 0.017 | 4.26
406190180001PAC | 40.61.9.018.0001PAC | 40 | Миниатюрное универсальное электромеханическое реле; монтаж на печатную плату или в розетку; выводы с шагом 5мм; 1CO 16A; контакты AgCdO; катушка 18В DC; влагозащита RTIII; упаковка 10шт. | 10 | 0.017 | 4.3
406190180003 | 40.61.9.018.0003 | 40 | Миниатюрное универсальное электромеханическое реле; монтаж на печатную плату или в розетку; выводы с шагом 5мм; 1CO 16A; контакты AgCdO; катушка 18В DC; влагозащита RTIII; Высокая температура (+125°C) | 50 | 0.017 | 5.35
406190180003PAC | 40.61.9.018.0003PAC | 40 | Миниатюрное универсальное электромеханическое реле; монтаж на печатную плату или в розетку; выводы с шагом 5мм; 1CO 16A; контакты AgCdO; катушка 18В DC; влагозащита RTIII; Высокая температура (+125°C); упаковка 10шт. | 10 | 0.017 | 5.38
406190180300 | 40.61.9.018.0300 | 40 | Миниатюрное универсальное электромеханическое реле; монтаж на печатную плату или в розетку; выводы с шагом 5мм; 1NO 16A; контакты AgCdO; катушка 18В DC; степень защиты RTII | 50 | 0.017 | 3.72
406190180300PAC | 40.61.9.018.0300PAC | 40 | Миниатюрное универсальное электромеханическое реле; монтаж на печатную плату или в розетку; выводы с шагом 5мм; 1NO 16A; контакты AgCdO; катушка 18В DC; степень защиты RTII; упаковка 10шт. | 10 | 0.017 | 3.76
406190180301 | 40.61.9.018.0301 | 40 | Миниатюрное универсальное электромеханическое реле; монтаж на печатную плату или в розетку; выводы с шагом 5мм; 1NO 16A; контакты AgCdO; катушка 18В DC; влагозащита RTIII | 50 | 0.017 | 4.26
406190180301PAC | 40.61.9.018.0301PAC | 40 | Миниатюрное универсальное электромеханическое реле; монтаж на печатную плату или в розетку; выводы с шагом 5мм; 1NO 16A; контакты AgCdO; катушка 18В DC; влагозащита RTIII; упаковка 10шт. | 10 | 0.017 | 4.3
406190180303 | 40.61.9.018.0303 | 40 | Миниатюрное универсальное электромеханическое реле; монтаж на печатную плату или в розетку; выводы с шагом 5мм; 1NO 16A; контакты AgCdO; катушка 18В DC; влагозащита RTIII; Высокая температура (+125°C) | 50 | 0.017 | 5.35
406190180303PAC | 40.61.9.018.0303PAC | 40 | Миниатюрное универсальное электромеханическое реле; монтаж на печатную плату или в розетку; выводы с шагом 5мм; 1NO 16A; контакты AgCdO; катушка 18В DC; влагозащита RTIII; Высокая температура (+125°C); упаковка 10шт. | 10 | 0.017 | 5.38
406190184000 | 40.61.9.018.4000 | 40 | Миниатюрное универсальное электромеханическое реле; монтаж на печатную плату или в розетку; выводы с шагом 5мм; 1CO 16A; контакты AgSnO2; катушка 18В DC; степень защиты RTII | 50 | 0.017 | 4.3
406190184000PAC | 40.61.9.018.4000PAC | 40 | Миниатюрное универсальное электромеханическое реле; монтаж на печатную плату или в розетку; выводы с шагом 5мм; 1CO 16A; контакты AgSnO2; катушка 18В DC; степень защиты RTII; упаковка 10шт. | 10 | 0.017 | 4.34
406190184001 | 40.61.9.018.4001 | 40 | Миниатюрное универсальное электромеханическое реле; монтаж на печатную плату или в розетку; выводы с шагом 5мм; 1CO 16A; контакты AgSnO2; катушка 18В DC; влагозащита RTIII | 50 | 0.017 | 4.84
406190184001PAC | 40.61.9.018.4001PAC | 40 | Миниатюрное универсальное электромеханическое реле; монтаж на печатную плату или в розетку; выводы с шагом 5мм; 1CO 16A; контакты AgSnO2; катушка 18В DC; влагозащита RTIII; упаковка 10шт. | 10 | 0.017 | 4.88
406190184300 | 40.61.9.018.4300 | 40 | Миниатюрное универсальное электромеханическое реле; монтаж на печатную плату или в розетку; выводы с шагом 5мм; 1NO 16A; контакты AgSnO2; катушка 18В DC; степень защиты RTII | 50 | 0.017 | 4.3
406190184300PAC | 40.61.9.018.4300PAC | 40 | Миниатюрное универсальное электромеханическое реле; монтаж на печатную плату или в розетку; выводы с шагом 5мм; 1NO 16A; контакты AgSnO2; катушка 18В DC; степень защиты RTII; упаковка 10шт. | 10 | 0.017 | 4.34
406190184301 | 40.61.9.018.4301 | 40 | Миниатюрное универсальное электромеханическое реле; монтаж на печатную плату или в розетку; выводы с шагом 5мм; 1NO 16A; контакты AgSnO2; катушка 18В DC; влагозащита RTIII | 50 | 0.017 | 4.84
406190184301PAC | 40.61.9.018.4301PAC | 40 | Миниатюрное универсальное электромеханическое реле; монтаж на печатную плату или в розетку; выводы с шагом 5мм; 1NO 16A; контакты AgSnO2; катушка 18В DC; влагозащита RTIII; упаковка 10шт. | 10 | 0.017 | 4.88
406190210000 | 40.61.9.021.0000 | 40 | Миниатюрное универсальное электромеханическое реле; монтаж на печатную плату или в розетку; выводы с шагом 5мм; 1CO 16A; контакты AgCdO; катушка 21В DC; степень защиты RTII | 50 | 0.017 | 3.72
406190210000PAC | 40.61.9.021.0000PAC | 40 | Миниатюрное универсальное электромеханическое реле; монтаж на печатную плату или в розетку; выводы с шагом 5мм; 1CO 16A; контакты AgCdO; катушка 21В DC; степень защиты RTII; упаковка 10шт. | 10 | 0.017 | 3.76
406190210001 | 40.61.9.021.0001 | 40 | Миниатюрное универсальное электромеханическое реле; монтаж на печатную плату или в розетку; выводы с шагом 5мм; 1CO 16A; контакты AgCdO; катушка 21В DC; влагозащита RTIII | 50 | 0.017 | 4.26
406190210001PAC | 40.61.9.021.0001PAC | 40 | Миниатюрное универсальное электромеханическое реле; монтаж на печатную плату или в розетку; выводы с шагом 5мм; 1CO 16A; контакты AgCdO; катушка 21В DC; влагозащита RTIII; упаковка 10шт. | 10 | 0.017 | 4.3
406190210003 | 40.61.9.021.0003 | 40 | Миниатюрное универсальное электромеханическое реле; монтаж на печатную плату или в розетку; выводы с шагом 5мм; 1CO 16A; контакты AgCdO; катушка 21В DC; влагозащита RTIII; Высокая температура (+125°C) | 50 | 0.017 | 5.35
406190210003PAC | 40.61.9.021.0003PAC | 40 | Миниатюрное универсальное электромеханическое реле; монтаж на печатную плату или в розетку; выводы с шагом 5мм; 1CO 16A; контакты AgCdO; катушка 21В DC; влагозащита RTIII; Высокая температура (+125°C); упаковка 10шт. | 10 | 0.017 | 5.38
406190210300 | 40.61.9.021.0300 | 40 | Миниатюрное универсальное электромеханическое реле; монтаж на печатную плату или в розетку; выводы с шагом 5мм; 1NO 16A; контакты AgCdO; катушка 21В DC; степень защиты RTII | 50 | 0.017 | 3.72
406190210300PAC | 40.61.9.021.0300PAC | 40 | Миниатюрное универсальное электромеханическое реле; монтаж на печатную плату или в розетку; выводы с шагом 5мм; 1NO 16A; контакты AgCdO; катушка 21В DC; степень защиты RTII; упаковка 10шт. | 10 | 0.017 | 3.76
406190210301 | 40.61.9.021.0301 | 40 | Миниатюрное универсальное электромеханическое реле; монтаж на печатную плату или в розетку; выводы с шагом 5мм; 1NO 16A; контакты AgCdO; катушка 21В DC; влагозащита RTIII | 50 | 0.017 | 4.26
406190210301PAC | 40.61.9.021.0301PAC | 40 | Миниатюрное универсальное электромеханическое реле; монтаж на печатную плату или в розетку; выводы с шагом 5мм; 1NO 16A; контакты AgCdO; катушка 21В DC; влагозащита RTIII; упаковка 10шт. | 10 | 0.017 | 4.3
406190214000 | 40.61.9.021.4000 | 40 | Миниатюрное универсальное электромеханическое реле; монтаж на печатную плату или в розетку; выводы с шагом 5мм; 1CO 16A; контакты AgSnO2; катушка 21В DC; степень защиты RTII | 50 | 0.017 | 4.3
406190214000PAC | 40.61.9.021.4000PAC | 40 | Миниатюрное универсальное электромеханическое реле; монтаж на печатную плату или в розетку; выводы с шагом 5мм; 1CO 16A; контакты AgSnO2; катушка 21В DC; степень защиты RTII; упаковка 10шт. | 10 | 0.017 | 4.34
406190214001 | 40.61.9.021.4001 | 40 | Миниатюрное универсальное электромеханическое реле; монтаж на печатную плату или в розетку; выводы с шагом 5мм; 1CO 16A; контакты AgSnO2; катушка 21В DC; влагозащита RTIII | 50 | 0.017 | 4.84
406190214001PAC | 40.61.9.021.4001PAC | 40 | Миниатюрное универсальное электромеханическое реле; монтаж на печатную плату или в розетку; выводы с шагом 5мм; 1CO 16A; контакты AgSnO2; катушка 21В DC; влагозащита RTIII; упаковка 10шт. | 10 | 0.017 | 4.88
406190214300 | 40.61.9.021.4300 | 40 | Миниатюрное универсальное электромеханическое реле; монтаж на печатную плату или в розетку; выводы с шагом 5мм; 1CO 16A; контакты AgSnO2; катушка 21В DC; степень защиты RTII; Высокая температура (+125°C) | 50 | 0.017 | 4.3
406190214300PAC | 40.61.9.021.4300PAC | 40 | Миниатюрное универсальное электромеханическое реле; монтаж на печатную плату или в розетку; выводы с шагом 5мм; 1CO 16A; контакты AgSnO2; катушка 21В DC; степень защиты RTII; Высокая температура (+125°C); упаковка 10шт. | 10 | 0.017 | 4.34
406190214301 | 40.61.9.021.4301 | 40 | Миниатюрное универсальное электромеханическое реле; монтаж на печатную плату или в розетку; выводы с шагом 5мм; 1NO 16A; контакты AgSnO2; катушка 21В DC; влагозащита RTIII | 50 | 0.017 | 4.84
406190214301PAC | 40.61.9.021.4301PAC | 40 | Миниатюрное универсальное электромеханическое реле; монтаж на печатную плату или в розетку; выводы с шагом 5мм; 1NO 16A; контакты AgSnO2; катушка 21В DC; влагозащита RTIII; упаковка 10шт. | 10 | 0.017 | 4.88
406190240000 | 40.61.9.024.0000 | 40 | Миниатюрное универсальное электромеханическое реле; монтаж на печатную плату или в розетку; выводы с шагом 5мм; 1CO 16A; контакты AgCdO; катушка 24B DC; степень защиты RTII | 50 | 0.0171 | 2.82
406190240000PAC | 40.61.9.024.0000PAC | 40 | Миниатюрное универсальное электромеханическое реле; монтаж на печатную плату или в розетку; выводы с шагом 5мм; 1CO 16A; контакты AgCdO; катушка 24B DC; степень защиты RTII; упаковка 10шт. | 10 | 0.0171 | 2.86
406190240001 | 40.61.9.024.0001 | 40 | Миниатюрное универсальное электромеханическое реле; монтаж на печатную плату или в розетку; выводы с шагом 5мм; 1CO 16A; контакты AgCdO; катушка 24B DC; влагозащита RTIII | 50 | 0.0171 | 3.36
406190240001PAC | 40.61.9.024.0001PAC | 40 | Миниатюрное универсальное электромеханическое реле; монтаж на печатную плату или в розетку; выводы с шагом 5мм; 1CO 16A; контакты AgCdO; катушка 24B DC; влагозащита RTIII; упаковка 10шт. | 10 | 0.0171 | 3.4
406190240003 | 40.61.9.024.0003 | 40 | Миниатюрное универсальное электромеханическое реле; монтаж на печатную плату или в розетку; выводы с шагом 5мм; 1CO 16A; контакты AgCdO; катушка 24B DC; влагозащита RTIII; Высокая температура (+125°C) | 50 | 0.017 | 4.45
406190240003PAC | 40.61.9.024.0003PAC | 40 | Миниатюрное универсальное электромеханическое реле; монтаж на печатную плату или в розетку; выводы с шагом 5мм; 1CO 16A; контакты AgCdO; катушка 24B DC; влагозащита RTIII; Высокая температура (+125°C); упаковка 10шт. | 10 | 0.017 | 4.48
406190240300 | 40.61.9.024.0300 | 40 | Миниатюрное универсальное электромеханическое реле; монтаж на печатную плату или в розетку; выводы с шагом 5мм; 1NO 16A; контакты AgCdO; катушка 24B DC; степень защиты RTII | 50 | 0.017 | 2.82
406190240300PAC | 40.61.9.024.0300PAC | 40 | Миниатюрное универсальное электромеханическое реле; монтаж на печатную плату или в розетку; выводы с шагом 5мм; 1NO 16A; контакты AgCdO; катушка 24B DC; степень защиты RTII; упаковка 10шт. | 10 | 0.017 | 2.86
406190240301 | 40.61.9.024.0301 | 40 | Миниатюрное универсальное электромеханическое реле; монтаж на печатную плату или в розетку; выводы с шагом 5мм; 1NO 16A; контакты AgCdO; катушка 24B DC; влагозащита RTIII | 50 | 0.017 | 3.36
406190240301PAC | 40.61.9.024.0301PAC | 40 | Миниатюрное универсальное электромеханическое реле; монтаж на печатную плату или в розетку; выводы с шагом 5мм; 1NO 16A; контакты AgCdO; катушка 24B DC; влагозащита RTIII; упаковка 10шт. | 10 | 0.017 | 3.4
406190240303 | 40.61.9.024.0303 | 40 | Миниатюрное универсальное электромеханическое реле; монтаж на печатную плату или в розетку; выводы с шагом 5мм; 1NO 16A; контакты AgCdO; катушка 24B DC; влагозащита RTIII; Высокая температура (+125°C) | 50 | 0.017 | 4.45
406190240303PAC | 40.61.9.024.0303PAC | 40 | Миниатюрное универсальное электромеханическое реле; монтаж на печатную плату или в розетку; выводы с шагом 5мм; 1NO 16A; контакты AgCdO; катушка 24B DC; влагозащита RTIII; Высокая температура (+125°C); упаковка 10шт. | 10 | 0.017 | 4.48
406190244000 | 40.61.9.024.4000 | 40 | Миниатюрное универсальное электромеханическое реле; монтаж на печатную плату или в розетку; выводы с шагом 5мм; 1CO 16A; контакты AgSnO2; катушка 24B DC; степень защиты RTII | 50 | 0.0177 | 3.4
406190244000PAC | 40.61.9.024.4000PAC | 40 | Миниатюрное универсальное электромеханическое реле; монтаж на печатную плату или в розетку; выводы с шагом 5мм; 1CO 16A; контакты AgSnO2; катушка 24B DC; степень защиты RTII; упаковка 10шт. | 10 | 0.0177 | 3.43
406190244001 | 40.61.9.024.4001 | 40 | Миниатюрное универсальное электромеханическое реле; монтаж на печатную плату или в розетку; выводы с шагом 5мм; 1CO 16A; контакты AgSnO2; катушка 24B DC; влагозащита RTIII | 50 | 0.017 | 3.94
406190244001PAC | 40.61.9.024.4001PAC | 40 | Миниатюрное универсальное электромеханическое реле; монтаж на печатную плату или в розетку; выводы с шагом 5мм; 1CO 16A; контакты AgSnO2; катушка 24B DC; влагозащита RTIII; упаковка 10шт. | 10 | 0.017 | 3.98
406190244003 | 40.61.9.024.4003 | 40 | Миниатюрное универсальное электромеханическое реле; монтаж на печатную плату или в розетку; выводы с шагом 5мм; 1CO 16A; контакты AgSnO2; катушка 24B DC; влагозащита RTIII; Высокая температура (+125°C) | 50 | 0.017 | 5.02
406190244003PAC | 40.61.9.024.4003PAC | 40 | Миниатюрное универсальное электромеханическое реле; монтаж на печатную плату или в розетку; выводы с шагом 5мм; 1CO 16A; контакты AgSnO2; катушка 24B DC; влагозащита RTIII; Высокая температура (+125°C); упаковка 10шт. | 10 | 0.017 | 5.06
406190244300 | 40.61.9.024.4300 | 40 | Миниатюрное универсальное электромеханическое реле; монтаж на печатную плату или в розетку; выводы с шагом 5мм; 1NO 16A; контакты AgSnO2; катушка 24B DC; степень защиты RTII | 50 | 0.017 | 3.4
406190244300PAC | 40.61.9.024.4300PAC | 40 | Миниатюрное универсальное электромеханическое реле; монтаж на печатную плату или в розетку; выводы с шагом 5мм; 1NO 16A; контакты AgSnO2; катушка 24B DC; степень защиты RTII; упаковка 10шт. | 10 | 0.017 | 3.43
406190244301 | 40.61.9.024.4301 | 40 | Миниатюрное универсальное электромеханическое реле; монтаж на печатную плату или в розетку; выводы с шагом 5мм; 1NO 16A; контакты AgSnO2; катушка 24B DC; влагозащита RTIII | 50 | 0.017 | 3.94
406190244301PAC | 40.61.9.024.4301PAC | 40 | Миниатюрное универсальное электромеханическое реле; монтаж на печатную плату или в розетку; выводы с шагом 5мм; 1NO 16A; контакты AgSnO2; катушка 24B DC; влагозащита RTIII; упаковка 10шт. | 10 | 0.017 | 3.98
406190280000 | 40.61.9.028.0000 | 40 | Миниатюрное универсальное электромеханическое реле; монтаж на печатную плату или в розетку; выводы с шагом 5мм; 1CO 16A; контакты AgCdO; катушка 28В DC; степень защиты RTII | 50 | 0.017 | 3.72
406190280000PAC | 40.61.9.028.0000PAC | 40 | Миниатюрное универсальное электромеханическое реле; монтаж на печатную плату или в розетку; выводы с шагом 5мм; 1CO 16A; контакты AgCdO; катушка 28В DC; степень защиты RTII; упаковка 10шт. | 10 | 0.017 | 3.76
406190280001 | 40.61.9.028.0001 | 40 | Миниатюрное универсальное электромеханическое реле; монтаж на печатную плату или в розетку; выводы с шагом 5мм; 1CO 16A; контакты AgCdO; катушка 28В DC; влагозащита RTIII | 50 | 0.017 | 4.26
406190280001PAC | 40.61.9.028.0001PAC | 40 | Миниатюрное универсальное электромеханическое реле; монтаж на печатную плату или в розетку; выводы с шагом 5мм; 1CO 16A; контакты AgCdO; катушка 28В DC; влагозащита RTIII; упаковка 10шт. | 10 | 0.017 | 4.3
406190280003 | 40.61.9.028.0003 | 40 | Миниатюрное универсальное электромеханическое реле; монтаж на печатную плату или в розетку; выводы с шагом 5мм; 1CO 16A; контакты AgCdO; катушка 28В DC; влагозащита RTIII; Высокая температура (+125°C) | 50 | 0.017 | 5.35
406190280003PAC | 40.61.9.028.0003PAC | 40 | Миниатюрное универсальное электромеханическое реле; монтаж на печатную плату или в розетку; выводы с шагом 5мм; 1CO 16A; контакты AgCdO; катушка 28В DC; влагозащита RTIII; Высокая температура (+125°C); упаковка 10шт. | 10 | 0.017 | 5.38
406190280300 | 40.61.9.028.0300 | 40 | Миниатюрное универсальное электромеханическое реле; монтаж на печатную плату или в розетку; выводы с шагом 5мм; 1NO 16A; контакты AgCdO; катушка 28В DC; степень защиты RTII | 50 | 0.017 | 3.72
406190280300PAC | 40.61.9.028.0300PAC | 40 | Миниатюрное универсальное электромеханическое реле; монтаж на печатную плату или в розетку; выводы с шагом 5мм; 1NO 16A; контакты AgCdO; катушка 28В DC; степень защиты RTII; упаковка 10шт. | 10 | 0.017 | 3.76
406190280301 | 40.61.9.028.0301 | 40 | Миниатюрное универсальное электромеханическое реле; монтаж на печатную плату или в розетку; выводы с шагом 5мм; 1NO 16A; контакты AgCdO; катушка 28В DC; влагозащита RTIII | 50 | 0.017 | 4.26
406190280301PAC | 40.61.9.028.0301PAC | 40 | Миниатюрное универсальное электромеханическое реле; монтаж на печатную плату или в розетку; выводы с шагом 5мм; 1NO 16A; контакты AgCdO; катушка 28В DC; влагозащита RTIII; упаковка 10шт. | 10 | 0.017 | 4.3
406190280303 | 40.61.9.028.0303 | 40 | Миниатюрное универсальное электромеханическое реле; монтаж на печатную плату или в розетку; выводы с шагом 5мм; 1NO 16A; контакты AgCdO; катушка 28В DC; влагозащита RTIII; Высокая температура (+125°C) | 50 | 0.017 | 5.35
406190280303PAC | 40.61.9.028.0303PAC | 40 | Миниатюрное универсальное электромеханическое реле; монтаж на печатную плату или в розетку; выводы с шагом 5мм; 1NO 16A; контакты AgCdO; катушка 28В DC; влагозащита RTIII; Высокая температура (+125°C); упаковка 10шт. | 10 | 0.017 | 5.38
406190284000 | 40.61.9.028.4000 | 40 | Миниатюрное универсальное электромеханическое реле; монтаж на печатную плату или в розетку; выводы с шагом 5мм; 1CO 16A; контакты AgSnO2; катушка 28B DC; степень защиты RTII | 50 | 0.017 | 4.3
406190284000PAC | 40.61.9.028.4000PAC | 40 | Миниатюрное универсальное электромеханическое реле; монтаж на печатную плату или в розетку; выводы с шагом 5мм; 1CO 16A; контакты AgSnO2; катушка 28B DC; степень защиты RTII; упаковка 10шт. | 10 | 0.017 | 4.34
406190284001 | 40.61.9.028.4001 | 40 | Миниатюрное универсальное электромеханическое реле; монтаж на печатную плату или в розетку; выводы с шагом 5мм; 1CO 16A; контакты AgSnO2; катушка 28B DC; влагозащита RTIII | 50 | 0.017 | 4.84
406190284001PAC | 40.61.9.028.4001PAC | 40 | Миниатюрное универсальное электромеханическое реле; монтаж на печатную плату или в розетку; выводы с шагом 5мм; 1CO 16A; контакты AgSnO2; катушка 28B DC; влагозащита RTIII; упаковка 10шт. | 10 | 0.017 | 4.88
406190284300 | 40.61.9.028.4300 | 40 | Миниатюрное универсальное электромеханическое реле; монтаж на печатную плату или в розетку; выводы с шагом 5мм; 1NO 16A; контакты AgSnO2; катушка 28B DC; степень защиты RTII | 50 | 0.017 | 4.3
406190284300PAC | 40.61.9.028.4300PAC | 40 | Миниатюрное универсальное электромеханическое реле; монтаж на печатную плату или в розетку; выводы с шагом 5мм; 1NO 16A; контакты AgSnO2; катушка 28B DC; степень защиты RTII; упаковка 10шт. | 10 | 0.017 | 4.34
406190284301 | 40.61.9.028.4301 | 40 | Миниатюрное универсальное электромеханическое реле; монтаж на печатную плату или в розетку; выводы с шагом 5мм; 1NO 16A; контакты AgSnO2; катушка 28B DC; влагозащита RTIII | 50 | 0.017 | 4.84
406190284301PAC | 40.61.9.028.4301PAC | 40 | Миниатюрное универсальное электромеханическое реле; монтаж на печатную плату или в розетку; выводы с шагом 5мм; 1NO 16A; контакты AgSnO2; катушка 28B DC; влагозащита RTIII; упаковка 10шт. | 10 | 0.017 | 4.88
406190360000 | 40.61.9.036.0000 | 40 | Миниатюрное универсальное электромеханическое реле; монтаж на печатную плату или в розетку; выводы с шагом 5мм; 1CO 16A; контакты AgCdO; катушка 36B DC; степень защиты RTII | 50 | 0.017 | 3.72
406190360000PAC | 40.61.9.036.0000PAC | 40 | Миниатюрное универсальное электромеханическое реле; монтаж на печатную плату или в розетку; выводы с шагом 5мм; 1CO 16A; контакты AgCdO; катушка 36B DC; степень защиты RTII; упаковка 10шт. | 10 | 0.017 | 3.76
406190360001 | 40.61.9.036.0001 | 40 | Миниатюрное универсальное электромеханическое реле; монтаж на печатную плату или в розетку; выводы с шагом 5мм; 1CO 16A; контакты AgCdO; катушка 36B DC; влагозащита RTIII | 50 | 0.017 | 4.26
406190360001PAC | 40.61.9.036.0001PAC | 40 | Миниатюрное универсальное электромеханическое реле; монтаж на печатную плату или в розетку; выводы с шагом 5мм; 1CO 16A; контакты AgCdO; катушка 36B DC; влагозащита RTIII; упаковка 10шт. | 10 | 0.017 | 4.3
406190360003 | 40.61.9.036.0003 | 40 | Миниатюрное универсальное электромеханическое реле; монтаж на печатную плату или в розетку; выводы с шагом 5мм; 1CO 16A; контакты AgCdO; катушка 36B DC; влагозащита RTIII; Высокая температура (+125°C) | 50 | 0.017 | 5.35
406190360003PAC | 40.61.9.036.0003PAC | 40 | Миниатюрное универсальное электромеханическое реле; монтаж на печатную плату или в розетку; выводы с шагом 5мм; 1CO 16A; контакты AgCdO; катушка 36B DC; влагозащита RTIII; Высокая температура (+125°C); упаковка 10шт. | 10 | 0.017 | 5.38
406190360300 | 40.61.9.036.0300 | 40 | Миниатюрное универсальное электромеханическое реле; монтаж на печатную плату или в розетку; выводы с шагом 5мм; 1NO 16A; контакты AgCdO; катушка 36B DC; степень защиты RTII | 50 | 0.017 | 3.72
406190360300PAC | 40.61.9.036.0300PAC | 40 | Миниатюрное универсальное электромеханическое реле; монтаж на печатную плату или в розетку; выводы с шагом 5мм; 1NO 16A; контакты AgCdO; катушка 36B DC; степень защиты RTII; упаковка 10шт. | 10 | 0.017 | 3.76
406190360301 | 40.61.9.036.0301 | 40 | Миниатюрное универсальное электромеханическое реле; монтаж на печатную плату или в розетку; выводы с шагом 5мм; 1NO 16A; контакты AgCdO; катушка 36B DC; влагозащита RTIII | 50 | 0.017 | 4.26
406190360301PAC | 40.61.9.036.0301PAC | 40 | Миниатюрное универсальное электромеханическое реле; монтаж на печатную плату или в розетку; выводы с шагом 5мм; 1NO 16A; контакты AgCdO; катушка 36B DC; влагозащита RTIII; упаковка 10шт. | 10 | 0.017 | 4.3
406190364000 | 40.61.9.036.4000 | 40 | Миниатюрное универсальное электромеханическое реле; монтаж на печатную плату или в розетку; выводы с шагом 5мм; 1CO 16A; контакты AgSnO2; катушка 36B DC; степень защиты RTII | 50 | 0.017 | 4.3
406190364000PAC | 40.61.9.036.4000PAC | 40 | Миниатюрное универсальное электромеханическое реле; монтаж на печатную плату или в розетку; выводы с шагом 5мм; 1CO 16A; контакты AgSnO2; катушка 36B DC; степень защиты RTII; упаковка 10шт. | 10 | 0.017 | 4.34
406190364001 | 40.61.9.036.4001 | 40 | Миниатюрное универсальное электромеханическое реле; монтаж на печатную плату или в розетку; выводы с шагом 5мм; 1CO 16A; контакты AgSnO2; катушка 36B DC; влагозащита RTIII | 50 | 0.017 | 4.84
406190364001PAC | 40.61.9.036.4001PAC | 40 | Миниатюрное универсальное электромеханическое реле; монтаж на печатную плату или в розетку; выводы с шагом 5мм; 1CO 16A; контакты AgSnO2; катушка 36B DC; влагозащита RTIII; упаковка 10шт. | 10 | 0.017 | 4.88
406190364300 | 40.61.9.036.4300 | 40 | Миниатюрное универсальное электромеханическое реле; монтаж на печатную плату или в розетку; выводы с шагом 5мм; 1NO 16A; контакты AgSnO2; катушка 36B DC; степень защиты RTII | 50 | 0.017 | 4.3
406190364300PAC | 40.61.9.036.4300PAC | 40 | Миниатюрное универсальное электромеханическое реле; монтаж на печатную плату или в розетку; выводы с шагом 5мм; 1NO 16A; контакты AgSnO2; катушка 36B DC; степень защиты RTII; упаковка 10шт. | 10 | 0.017 | 4.34
406190364301 | 40.61.9.036.4301 | 40 | Миниатюрное универсальное электромеханическое реле; монтаж на печатную плату или в розетку; выводы с шагом 5мм; 1NO 16A; контакты AgSnO2; катушка 36B DC; влагозащита RTIII | 50 | 0.017 | 4.84
406190364301PAC | 40.61.9.036.4301PAC | 40 | Миниатюрное универсальное электромеханическое реле; монтаж на печатную плату или в розетку; выводы с шагом 5мм; 1NO 16A; контакты AgSnO2; катушка 36B DC; влагозащита RTIII; упаковка 10шт. | 10 | 0.017 | 4.88
406190480000 | 40.61.9.048.0000 | 40 | Миниатюрное универсальное электромеханическое реле; монтаж на печатную плату или в розетку; выводы с шагом 5мм; 1CO 16A; контакты AgCdO; катушка 48B DC; степень защиты RTII | 50 | 0.017 | 3.72
406190480000PAC | 40.61.9.048.0000PAC | 40 | Миниатюрное универсальное электромеханическое реле; монтаж на печатную плату или в розетку; выводы с шагом 5мм; 1CO 16A; контакты AgCdO; катушка 48B DC; степень защиты RTII; упаковка 10шт. | 10 | 0.017 | 3.76
406190480001 | 40.61.9.048.0001 | 40 | Миниатюрное универсальное электромеханическое реле; монтаж на печатную плату или в розетку; выводы с шагом 5мм; 1CO 16A; контакты AgCdO; катушка 48B DC; влагозащита RTIII | 50 | 0.0175 | 4.26
406190480001PAC | 40.61.9.048.0001PAC | 40 | Миниатюрное универсальное электромеханическое реле; монтаж на печатную плату или в розетку; выводы с шагом 5мм; 1CO 16A; контакты AgCdO; катушка 48B DC; влагозащита RTIII; упаковка 10шт. | 10 | 0.0175 | 4.3
406190480003 | 40.61.9.048.0003 | 40 | Миниатюрное универсальное электромеханическое реле; монтаж на печатную плату или в розетку; выводы с шагом 5мм; 1CO 16A; контакты AgCdO; катушка 48B DC; влагозащита RTIII; Высокая температура (+125°C) | 50 | 0.017 | 5.35
406190480003PAC | 40.61.9.048.0003PAC | 40 | Миниатюрное универсальное электромеханическое реле; монтаж на печатную плату или в розетку; выводы с шагом 5мм; 1CO 16A; контакты AgCdO; катушка 48B DC; влагозащита RTIII; Высокая температура (+125°C); упаковка 10шт. | 10 | 0.017 | 5.38
406190480300 | 40.61.9.048.0300 | 40 | Миниатюрное универсальное электромеханическое реле; монтаж на печатную плату или в розетку; выводы с шагом 5мм; 1NO 16A; контакты AgCdO; катушка 48B DC; степень защиты RTII | 50 | 0.017 | 3.72
406190480300PAC | 40.61.9.048.0300PAC | 40 | Миниатюрное универсальное электромеханическое реле; монтаж на печатную плату или в розетку; выводы с шагом 5мм; 1NO 16A; контакты AgCdO; катушка 48B DC; степень защиты RTII; упаковка 10шт. | 10 | 0.017 | 3.76
406190480301 | 40.61.9.048.0301 | 40 | Миниатюрное универсальное электромеханическое реле; монтаж на печатную плату или в розетку; выводы с шагом 5мм; 1NO 16A; контакты AgCdO; катушка 48B DC; влагозащита RTIII | 50 | 0.017 | 4.26
406190480301PAC | 40.61.9.048.0301PAC | 40 | Миниатюрное универсальное электромеханическое реле; монтаж на печатную плату или в розетку; выводы с шагом 5мм; 1NO 16A; контакты AgCdO; катушка 48B DC; влагозащита RTIII; упаковка 10шт. | 10 | 0.017 | 4.3
406190480303 | 40.61.9.048.0303 | 40 | Миниатюрное универсальное электромеханическое реле; монтаж на печатную плату или в розетку; выводы с шагом 5мм; 1NO 16A; контакты AgCdO; катушка 48B DC; влагозащита RTIII; Высокая температура (+125°C) | 50 | 0.017 | 5.35
406190480303PAC | 40.61.9.048.0303PAC | 40 | Миниатюрное универсальное электромеханическое реле; монтаж на печатную плату или в розетку; выводы с шагом 5мм; 1NO 16A; контакты AgCdO; катушка 48B DC; влагозащита RTIII; Высокая температура (+125°C); упаковка 10шт. | 10 | 0.017 | 5.38
406190484000 | 40.61.9.048.4000 | 40 | Миниатюрное универсальное электромеханическое реле; монтаж на печатную плату или в розетку; выводы с шагом 5мм; 1CO 16A; контакты AgSnO2; катушка 48B DC; степень защиты RTII | 50 | 0.017 | 4.3
406190484000PAC | 40.61.9.048.4000PAC | 40 | Миниатюрное универсальное электромеханическое реле; монтаж на печатную плату или в розетку; выводы с шагом 5мм; 1CO 16A; контакты AgSnO2; катушка 48B DC; степень защиты RTII; упаковка 10шт. | 10 | 0.017 | 4.34
406190484001 | 40.61.9.048.4001 | 40 | Миниатюрное универсальное электромеханическое реле; монтаж на печатную плату или в розетку; выводы с шагом 5мм; 1CO 16A; контакты AgSnO2; катушка 48B DC; влагозащита RTIII | 50 | 0.017 | 4.84
406190484001PAC | 40.61.9.048.4001PAC | 40 | Миниатюрное универсальное электромеханическое реле; монтаж на печатную плату или в розетку; выводы с шагом 5мм; 1CO 16A; контакты AgSnO2; катушка 48B DC; влагозащита RTIII; упаковка 10шт. | 10 | 0.017 | 4.88
406190484300 | 40.61.9.048.4300 | 40 | Миниатюрное универсальное электромеханическое реле; монтаж на печатную плату или в розетку; выводы с шагом 5мм; 1NO 16A; контакты AgSnO2; катушка 48B DC; степень защиты RTII | 50 | 0.017 | 4.3
406190484300PAC | 40.61.9.048.4300PAC | 40 | Миниатюрное универсальное электромеханическое реле; монтаж на печатную плату или в розетку; выводы с шагом 5мм; 1NO 16A; контакты AgSnO2; катушка 48B DC; степень защиты RTII; упаковка 10шт. | 10 | 0.017 | 4.34
406190484301 | 40.61.9.048.4301 | 40 | Миниатюрное универсальное электромеханическое реле; монтаж на печатную плату или в розетку; выводы с шагом 5мм; 1NO 16A; контакты AgSnO2; катушка 48B DC; влагозащита RTIII | 50 | 0.017 | 4.84
406190484301PAC | 40.61.9.048.4301PAC | 40 | Миниатюрное универсальное электромеханическое реле; монтаж на печатную плату или в розетку; выводы с шагом 5мм; 1NO 16A; контакты AgSnO2; катушка 48B DC; влагозащита RTIII; упаковка 10шт. | 10 | 0.017 | 4.88
406190600000 | 40.61.9.060.0000 | 40 | Миниатюрное универсальное электромеханическое реле; монтаж на печатную плату или в розетку; выводы с шагом 5мм; 1CO 16A; контакты AgCdO; катушка 60B DC; степень защиты RTII | 50 | 0.017 | 3.72
406190600000PAC | 40.61.9.060.0000PAC | 40 | Миниатюрное универсальное электромеханическое реле; монтаж на печатную плату или в розетку; выводы с шагом 5мм; 1CO 16A; контакты AgCdO; катушка 60B DC; степень защиты RTII; упаковка 10шт. | 10 | 0.017 | 3.76
406190600001 | 40.61.9.060.0001 | 40 | Миниатюрное универсальное электромеханическое реле; монтаж на печатную плату или в розетку; выводы с шагом 5мм; 1CO 16A; контакты AgCdO; катушка 60B DC; влагозащита RTIII | 50 | 0.017 | 4.26
406190600001PAC | 40.61.9.060.0001PAC | 40 | Миниатюрное универсальное электромеханическое реле; монтаж на печатную плату или в розетку; выводы с шагом 5мм; 1CO 16A; контакты AgCdO; катушка 60B DC; влагозащита RTIII; упаковка 10шт. | 10 | 0.017 | 4.3
406190600003 | 40.61.9.060.0003 | 40 | Миниатюрное универсальное электромеханическое реле; монтаж на печатную плату или в розетку; выводы с шагом 5мм; 1CO 16A; контакты AgCdO; катушка 60B DC; влагозащита RTIII; Высокая температура (+125°C) | 50 | 0.017 | 5.35
406190600003PAC | 40.61.9.060.0003PAC | 40 | Миниатюрное универсальное электромеханическое реле; монтаж на печатную плату или в розетку; выводы с шагом 5мм; 1CO 16A; контакты AgCdO; катушка 60B DC; влагозащита RTIII; Высокая температура (+125°C); упаковка 10шт. | 10 | 0.017 | 5.38
406190600300 | 40.61.9.060.0300 | 40 | Миниатюрное универсальное электромеханическое реле; монтаж на печатную плату или в розетку; выводы с шагом 5мм; 1NO 16A; контакты AgCdO; катушка 60B DC; степень защиты RTII | 50 | 0.017 | 3.72
406190600300PAC | 40.61.9.060.0300PAC | 40 | Миниатюрное универсальное электромеханическое реле; монтаж на печатную плату или в розетку; выводы с шагом 5мм; 1NO 16A; контакты AgCdO; катушка 60B DC; степень защиты RTII; упаковка 10шт. | 10 | 0.017 | 3.76
406190600301 | 40.61.9.060.0301 | 40 | Миниатюрное универсальное электромеханическое реле; монтаж на печатную плату или в розетку; выводы с шагом 5мм; 1NO 16A; контакты AgCdO; катушка 60B DC; влагозащита RTIII | 50 | 0.017 | 4.26
406190600301PAC | 40.61.9.060.0301PAC | 40 | Миниатюрное универсальное электромеханическое реле; монтаж на печатную плату или в розетку; выводы с шагом 5мм; 1NO 16A; контакты AgCdO; катушка 60B DC; влагозащита RTIII; упаковка 10шт. | 10 | 0.017 | 4.3
406190600303 | 40.61.9.060.0303 | 40 | Миниатюрное универсальное электромеханическое реле; монтаж на печатную плату или в розетку; выводы с шагом 5мм; 1NO 16A; контакты AgCdO; катушка 60B DC; влагозащита RTIII; Высокая температура (+125°C) | 50 | 0.017 | 5.35
406190600303PAC | 40.61.9.060.0303PAC | 40 | Миниатюрное универсальное электромеханическое реле; монтаж на печатную плату или в розетку; выводы с шагом 5мм; 1NO 16A; контакты AgCdO; катушка 60B DC; влагозащита RTIII; Высокая температура (+125°C); упаковка 10шт. | 10 | 0.017 | 5.38
406190604000 | 40.61.9.060.4000 | 40 | Миниатюрное универсальное электромеханическое реле; монтаж на печатную плату или в розетку; выводы с шагом 5мм; 1CO 16A; контакты AgSnO2; катушка 60B DC; степень защиты RTII | 50 | 0.017 | 4.3
406190604000PAC | 40.61.9.060.4000PAC | 40 | Миниатюрное универсальное электромеханическое реле; монтаж на печатную плату или в розетку; выводы с шагом 5мм; 1CO 16A; контакты AgSnO2; катушка 60B DC; степень защиты RTII; упаковка 10шт. | 10 | 0.017 | 4.34
406190604001 | 40.61.9.060.4001 | 40 | Миниатюрное универсальное электромеханическое реле; монтаж на печатную плату или в розетку; выводы с шагом 5мм; 1CO 16A; контакты AgSnO2; катушка 60B DC; влагозащита RTIII | 50 | 0.017 | 4.84
406190604001PAC | 40.61.9.060.4001PAC | 40 | Миниатюрное универсальное электромеханическое реле; монтаж на печатную плату или в розетку; выводы с шагом 5мм; 1CO 16A; контакты AgSnO2; катушка 60B DC; влагозащита RTIII; упаковка 10шт. | 10 | 0.017 | 4.88
406190604300 | 40.61.9.060.4300 | 40 | Миниатюрное универсальное электромеханическое реле; монтаж на печатную плату или в розетку; выводы с шагом 5мм; 1NO 16A; контакты AgSnO2; катушка 60B DC; степень защиты RTII | 50 | 0.017 | 4.3
406190604300PAC | 40.61.9.060.4300PAC | 40 | Миниатюрное универсальное электромеханическое реле; монтаж на печатную плату или в розетку; выводы с шагом 5мм; 1NO 16A; контакты AgSnO2; катушка 60B DC; степень защиты RTII; упаковка 10шт. | 10 | 0.017 | 4.34
406190604301 | 40.61.9.060.4301 | 40 | Миниатюрное универсальное электромеханическое реле; монтаж на печатную плату или в розетку; выводы с шагом 5мм; 1NO 16A; контакты AgSnO2; катушка 60B DC; влагозащита RTIII | 50 | 0.017 | 4.84
406190604301PAC | 40.61.9.060.4301PAC | 40 | Миниатюрное универсальное электромеханическое реле; монтаж на печатную плату или в розетку; выводы с шагом 5мм; 1NO 16A; контакты AgSnO2; катушка 60B DC; влагозащита RTIII; упаковка 10шт. | 10 | 0.017 | 4.88
406190800000 | 40.61.9.080.0000 | 40 | Миниатюрное универсальное электромеханическое реле; монтаж на печатную плату или в розетку; выводы с шагом 5мм; 1CO 16A; контакты AgCdO; катушка 80B DC; степень защиты RTII | 50 | 0.017 | 4.26
406190800000PAC | 40.61.9.080.0000PAC | 40 | Миниатюрное универсальное электромеханическое реле; монтаж на печатную плату или в розетку; выводы с шагом 5мм; 1CO 16A; контакты AgCdO; катушка 80B DC; степень защиты RTII; упаковка 10шт. | 10 | 0.017 | 4.3
406190800001 | 40.61.9.080.0001 | 40 | Миниатюрное универсальное электромеханическое реле; монтаж на печатную плату или в розетку; выводы с шагом 5мм; 1CO 16A; контакты AgCdO; катушка 80B DC; влагозащита RTIII | 50 | 0.017 | 4.81
406190800001PAC | 40.61.9.080.0001PAC | 40 | Миниатюрное универсальное электромеханическое реле; монтаж на печатную плату или в розетку; выводы с шагом 5мм; 1CO 16A; контакты AgCdO; катушка 80B DC; влагозащита RTIII; упаковка 10шт. | 10 | 0.017 | 4.84
406190800003 | 40.61.9.080.0003 | 40 | Миниатюрное универсальное электромеханическое реле; монтаж на печатную плату или в розетку; выводы с шагом 5мм; 1CO 16A; контакты AgCdO; катушка 80B DC; влагозащита RTIII; Высокая температура (+125°C) | 50 | 0.017 | 5.89
406190800003PAC | 40.61.9.080.0003PAC | 40 | Миниатюрное универсальное электромеханическое реле; монтаж на печатную плату или в розетку; выводы с шагом 5мм; 1CO 16A; контакты AgCdO; катушка 80B DC; влагозащита RTIII; Высокая температура (+125°C); упаковка 10шт. | 10 | 0.017 | 5.93
406190800300 | 40.61.9.080.0300 | 40 | Миниатюрное универсальное электромеханическое реле; монтаж на печатную плату или в розетку; выводы с шагом 5мм; 1NO 16A; контакты AgCdO; катушка 80B DC; степень защиты RTII | 50 | 0.017 | 4.26
406190800300PAC | 40.61.9.080.0300PAC | 40 | Миниатюрное универсальное электромеханическое реле; монтаж на печатную плату или в розетку; выводы с шагом 5мм; 1NO 16A; контакты AgCdO; катушка 80B DC; степень защиты RTII; упаковка 10шт. | 10 | 0.017 | 4.3
406190800301 | 40.61.9.080.0301 | 40 | Миниатюрное универсальное электромеханическое реле; монтаж на печатную плату или в розетку; выводы с шагом 5мм; 1NO 16A; контакты AgCdO; катушка 80B DC; влагозащита RTIII | 50 | 0.017 | 4.81
406190800301PAC | 40.61.9.080.0301PAC | 40 | Миниатюрное универсальное электромеханическое реле; монтаж на печатную плату или в розетку; выводы с шагом 5мм; 1NO 16A; контакты AgCdO; катушка 80B DC; влагозащита RTIII; упаковка 10шт. | 10 | 0.017 | 4.84
406190804000 | 40.61.9.080.4000 | 40 | Миниатюрное универсальное электромеханическое реле; монтаж на печатную плату или в розетку; выводы с шагом 5мм; 1CO 16A; контакты AgSnO2; катушка 80B DC; степень защиты RTII | 50 | 0.017 | 4.84
406190804000PAC | 40.61.9.080.4000PAC | 40 | Миниатюрное универсальное электромеханическое реле; монтаж на печатную плату или в розетку; выводы с шагом 5мм; 1CO 16A; контакты AgSnO2; катушка 80B DC; степень защиты RTII; упаковка 10шт. | 10 | 0.017 | 4.88
406190804001 | 40.61.9.080.4001 | 40 | Миниатюрное универсальное электромеханическое реле; монтаж на печатную плату или в розетку; выводы с шагом 5мм; 1CO 16A; контакты AgSnO2; катушка 80B DC; влагозащита RTIII | 50 | 0.017 | 5.38
406190804001PAC | 40.61.9.080.4001PAC | 40 | Миниатюрное универсальное электромеханическое реле; монтаж на печатную плату или в розетку; выводы с шагом 5мм; 1CO 16A; контакты AgSnO2; катушка 80B DC; влагозащита RTIII; упаковка 10шт. | 10 | 0.017 | 5.42
406190804300 | 40.61.9.080.4300 | 40 | Миниатюрное универсальное электромеханическое реле; монтаж на печатную плату или в розетку; выводы с шагом 5мм; 1NO 16A; контакты AgSnO2; катушка 80B DC; степень защиты RTII | 50 | 0.017 | 4.84
406190804300PAC | 40.61.9.080.4300PAC | 40 | Миниатюрное универсальное электромеханическое реле; монтаж на печатную плату или в розетку; выводы с шагом 5мм; 1NO 16A; контакты AgSnO2; катушка 80B DC; степень защиты RTII; упаковка 10шт. | 10 | 0.017 | 4.88
406190804301 | 40.61.9.080.4301 | 40 | Миниатюрное универсальное электромеханическое реле; монтаж на печатную плату или в розетку; выводы с шагом 5мм; 1NO 16A; контакты AgSnO2; катушка 80B DC; влагозащита RTIII | 50 | 0.017 | 5.38
406190804301PAC | 40.61.9.080.4301PAC | 40 | Миниатюрное универсальное электромеханическое реле; монтаж на печатную плату или в розетку; выводы с шагом 5мм; 1NO 16A; контакты AgSnO2; катушка 80B DC; влагозащита RTIII; упаковка 10шт. | 10 | 0.017 | 5.42
406190900000 | 40.61.9.090.0000 | 40 | Миниатюрное универсальное электромеханическое реле; монтаж на печатную плату или в розетку; выводы с шагом 5мм; 1CO 16A; контакты AgCdO; катушка 90B DC; степень защиты RTII | 50 | 0.017 | 4.26
406190900000PAC | 40.61.9.090.0000PAC | 40 | Миниатюрное универсальное электромеханическое реле; монтаж на печатную плату или в розетку; выводы с шагом 5мм; 1CO 16A; контакты AgCdO; катушка 90B DC; степень защиты RTII; упаковка 10шт. | 10 | 0.017 | 4.3
406190900001 | 40.61.9.090.0001 | 40 | Миниатюрное универсальное электромеханическое реле; монтаж на печатную плату или в розетку; выводы с шагом 5мм; 1CO 16A; контакты AgCdO; катушка 90B DC; влагозащита RTIII | 50 | 0.017 | 4.81
406190900001PAC | 40.61.9.090.0001PAC | 40 | Миниатюрное универсальное электромеханическое реле; монтаж на печатную плату или в розетку; выводы с шагом 5мм; 1CO 16A; контакты AgCdO; катушка 90B DC; влагозащита RTIII; упаковка 10шт. | 10 | 0.017 | 4.84
406190900003 | 40.61.9.090.0003 | 40 | Миниатюрное универсальное электромеханическое реле; монтаж на печатную плату или в розетку; выводы с шагом 5мм; 1CO 16A; контакты AgCdO; катушка 90B DC; влагозащита RTIII; Высокая температура (+125°C) | 50 | 0.017 | 5.89
406190900003PAC | 40.61.9.090.0003PAC | 40 | Миниатюрное универсальное электромеханическое реле; монтаж на печатную плату или в розетку; выводы с шагом 5мм; 1CO 16A; контакты AgCdO; катушка 90B DC; влагозащита RTIII; Высокая температура (+125°C); упаковка 10шт. | 10 | 0.017 | 5.93
406190900300 | 40.61.9.090.0300 | 40 | Миниатюрное универсальное электромеханическое реле; монтаж на печатную плату или в розетку; выводы с шагом 5мм; 1NO 16A; контакты AgCdO; катушка 90B DC; степень защиты RTII | 50 | 0.017 | 4.26
406190900300PAC | 40.61.9.090.0300PAC | 40 | Миниатюрное универсальное электромеханическое реле; монтаж на печатную плату или в розетку; выводы с шагом 5мм; 1NO 16A; контакты AgCdO; катушка 90B DC; степень защиты RTII; упаковка 10шт. | 10 | 0.017 | 4.3
406190900301 | 40.61.9.090.0301 | 40 | Миниатюрное универсальное электромеханическое реле; монтаж на печатную плату или в розетку; выводы с шагом 5мм; 1NO 16A; контакты AgCdO; катушка 90B DC; влагозащита RTIII | 50 | 0.017 | 4.81
406190900301PAC | 40.61.9.090.0301PAC | 40 | Миниатюрное универсальное электромеханическое реле; монтаж на печатную плату или в розетку; выводы с шагом 5мм; 1NO 16A; контакты AgCdO; катушка 90B DC; влагозащита RTIII; упаковка 10шт. | 10 | 0.017 | 4.84
406190904000 | 40.61.9.090.4000 | 40 | Миниатюрное универсальное электромеханическое реле; монтаж на печатную плату или в розетку; выводы с шагом 5мм; 1CO 16A; контакты AgSnO2; катушка 90B DC; степень защиты RTII | 50 | 0.017 | 4.84
406190904000PAC | 40.61.9.090.4000PAC | 40 | Миниатюрное универсальное электромеханическое реле; монтаж на печатную плату или в розетку; выводы с шагом 5мм; 1CO 16A; контакты AgSnO2; катушка 90B DC; степень защиты RTII; упаковка 10шт. | 10 | 0.017 | 4.88
406190904001 | 40.61.9.090.4001 | 40 | Миниатюрное универсальное электромеханическое реле; монтаж на печатную плату или в розетку; выводы с шагом 5мм; 1CO 16A; контакты AgSnO2; катушка 90B DC; влагозащита RTIII | 50 | 0.017 | 5.38
406190904001PAC | 40.61.9.090.4001PAC | 40 | Миниатюрное универсальное электромеханическое реле; монтаж на печатную плату или в розетку; выводы с шагом 5мм; 1CO 16A; контакты AgSnO2; катушка 90B DC; влагозащита RTIII; упаковка 10шт. | 10 | 0.017 | 5.42
406190904300 | 40.61.9.090.4300 | 40 | Миниатюрное универсальное электромеханическое реле; монтаж на печатную плату или в розетку; выводы с шагом 5мм; 1NO 16A; контакты AgSnO2; катушка 90B DC; степень защиты RTII | 50 | 0.017 | 4.84
406190904300PAC | 40.61.9.090.4300PAC | 40 | Миниатюрное универсальное электромеханическое реле; монтаж на печатную плату или в розетку; выводы с шагом 5мм; 1NO 16A; контакты AgSnO2; катушка 90B DC; степень защиты RTII; упаковка 10шт. | 10 | 0.017 | 4.88
406190904301 | 40.61.9.090.4301 | 40 | Миниатюрное универсальное электромеханическое реле; монтаж на печатную плату или в розетку; выводы с шагом 5мм; 1NO 16A; контакты AgSnO2; катушка 90B DC; влагозащита RTIII | 50 | 0.017 | 5.38
406190904301PAC | 40.61.9.090.4301PAC | 40 | Миниатюрное универсальное электромеханическое реле; монтаж на печатную плату или в розетку; выводы с шагом 5мм; 1NO 16A; контакты AgSnO2; катушка 90B DC; влагозащита RTIII; упаковка 10шт. | 10 | 0.017 | 5.42
406191100000 | 40.61.9.110.0000 | 40 | Миниатюрное универсальное электромеханическое реле; монтаж на печатную плату или в розетку; выводы с шагом 5мм; 1CO 16A; контакты AgCdO; катушка 110B DC; степень защиты RTII | 50 | 0.017 | 4.26
406191100000PAC | 40.61.9.110.0000PAC | 40 | Миниатюрное универсальное электромеханическое реле; монтаж на печатную плату или в розетку; выводы с шагом 5мм; 1CO 16A; контакты AgCdO; катушка 110B DC; степень защиты RTII; упаковка 10шт. | 10 | 0.017 | 4.3
406191100001 | 40.61.9.110.0001 | 40 | Миниатюрное универсальное электромеханическое реле; монтаж на печатную плату или в розетку; выводы с шагом 5мм; 1CO 16A; контакты AgCdO; катушка 110B DC; влагозащита RTIII | 50 | 0.017 | 5.07
406191100001PAC | 40.61.9.110.0001PAC | 40 | Миниатюрное универсальное электромеханическое реле; монтаж на печатную плату или в розетку; выводы с шагом 5мм; 1CO 16A; контакты AgCdO; катушка 110B DC; влагозащита RTIII; упаковка 10шт. | 10 | 0.017 | 5.24
406191100003 | 40.61.9.110.0003 | 40 | Миниатюрное универсальное электромеханическое реле; монтаж на печатную плату или в розетку; выводы с шагом 5мм; 1CO 16A; контакты AgCdO; катушка 110B DC; влагозащита RTIII; Высокая температура (+125°C) | 50 | 0.017 | 5.89
406191100003PAC | 40.61.9.110.0003PAC | 40 | Миниатюрное универсальное электромеханическое реле; монтаж на печатную плату или в розетку; выводы с шагом 5мм; 1CO 16A; контакты AgCdO; катушка 110B DC; влагозащита RTIII; Высокая температура (+125°C); упаковка 10шт. | 10 | 0.017 | 5.93
406191100300 | 40.61.9.110.0300 | 40 | Миниатюрное универсальное электромеханическое реле; монтаж на печатную плату или в розетку; выводы с шагом 5мм; 1NO 16A; контакты AgCdO; катушка 110B DC; степень защиты RTII | 50 | 0.017 | 4.26
406191100300PAC | 40.61.9.110.0300PAC | 40 | Миниатюрное универсальное электромеханическое реле; монтаж на печатную плату или в розетку; выводы с шагом 5мм; 1NO 16A; контакты AgCdO; катушка 110B DC; степень защиты RTII; упаковка 10шт. | 10 | 0.017 | 4.3
406191100301 | 40.61.9.110.0301 | 40 | Миниатюрное универсальное электромеханическое реле; монтаж на печатную плату или в розетку; выводы с шагом 5мм; 1NO 16A; контакты AgCdO; катушка 110B DC; влагозащита RTIII | 50 | 0.017 | 4.81
406191100301PAC | 40.61.9.110.0301PAC | 40 | Миниатюрное универсальное электромеханическое реле; монтаж на печатную плату или в розетку; выводы с шагом 5мм; 1NO 16A; контакты AgCdO; катушка 110B DC; влагозащита RTIII; упаковка 10шт. | 10 | 0.017 | 4.84
406191100303 | 40.61.9.110.0303 | 40 | Миниатюрное универсальное электромеханическое реле; монтаж на печатную плату или в розетку; выводы с шагом 5мм; 1NO 16A; контакты AgCdO; катушка 110B DC; влагозащита RTIII; Высокая температура (+125°C) | 50 | 0.017 | 5.89
406191100303PAC | 40.61.9.110.0303PAC | 40 | Миниатюрное универсальное электромеханическое реле; монтаж на печатную плату или в розетку; выводы с шагом 5мм; 1NO 16A; контакты AgCdO; катушка 110B DC; влагозащита RTIII; Высокая температура (+125°C); упаковка 10шт. | 10 | 0.017 | 5.93
406191104000 | 40.61.9.110.4000 | 40 | Миниатюрное универсальное электромеханическое реле; монтаж на печатную плату или в розетку; выводы с шагом 5мм; 1CO 16A; контакты AgSnO2; катушка 110B DC; степень защиты RTII | 50 | 0.017 | 4.84
406191104000PAC | 40.61.9.110.4000PAC | 40 | Миниатюрное универсальное электромеханическое реле; монтаж на печатную плату или в розетку; выводы с шагом 5мм; 1CO 16A; контакты AgSnO2; катушка 110B DC; степень защиты RTII; упаковка 10шт. | 10 | 0.017 | 4.88
406191104001 | 40.61.9.110.4001 | 40 | Миниатюрное универсальное электромеханическое реле; монтаж на печатную плату или в розетку; выводы с шагом 5мм; 1CO 16A; контакты AgSnO2; катушка 110B DC; влагозащита RTIII | 50 | 0.017 | 5.38
406191104001PAC | 40.61.9.110.4001PAC | 40 | Миниатюрное универсальное электромеханическое реле; монтаж на печатную плату или в розетку; выводы с шагом 5мм; 1CO 16A; контакты AgSnO2; катушка 110B DC; влагозащита RTIII; упаковка 10шт. | 10 | 0.017 | 5.42
406191104300 | 40.61.9.110.4300 | 40 | Миниатюрное универсальное электромеханическое реле; монтаж на печатную плату или в розетку; выводы с шагом 5мм; 1NO 16A; контакты AgSnO2; катушка 110B DC; степень защиты RTII | 50 | 0.017 | 4.84
406191104300PAC | 40.61.9.110.4300PAC | 40 | Миниатюрное универсальное электромеханическое реле; монтаж на печатную плату или в розетку; выводы с шагом 5мм; 1NO 16A; контакты AgSnO2; катушка 110B DC; степень защиты RTII; упаковка 10шт. | 10 | 0.017 | 4.88
406191104301 | 40.61.9.110.4301 | 40 | Миниатюрное универсальное электромеханическое реле; монтаж на печатную плату или в розетку; выводы с шагом 5мм; 1NO 16A; контакты AgSnO2; катушка 110B DC; влагозащита RTIII | 50 | 0.017 | 5.38
406191104301PAC | 40.61.9.110.4301PAC | 40 | Миниатюрное универсальное электромеханическое реле; монтаж на печатную плату или в розетку; выводы с шагом 5мм; 1NO 16A; контакты AgSnO2; катушка 110B DC; влагозащита RTIII; упаковка 10шт. | 10 | 0.017 | 5.42
406191250000 | 40.61.9.125.0000 | 40 | Миниатюрное универсальное электромеханическое реле; монтаж на печатную плату или в розетку; выводы с шагом 5мм; 1CO 16A; контакты AgCdO; катушка 125В DC; степень защиты RTII | 50 | 0.017 | 6.07
406191250000PAC | 40.61.9.125.0000PAC | 40 | Миниатюрное универсальное электромеханическое реле; монтаж на печатную плату или в розетку; выводы с шагом 5мм; 1CO 16A; контакты AgCdO; катушка 125В DC; степень защиты RTII; упаковка 10шт. | 10 | 0.017 | 6.11
406191250001 | 40.61.9.125.0001 | 40 | Миниатюрное универсальное электромеханическое реле; монтаж на печатную плату или в розетку; выводы с шагом 5мм; 1CO 16A; контакты AgCdO; катушка 125В DC; влагозащита RTIII | 50 | 0.017 | 6.61
406191250001PAC | 40.61.9.125.0001PAC | 40 | Миниатюрное универсальное электромеханическое реле; монтаж на печатную плату или в розетку; выводы с шагом 5мм; 1CO 16A; контакты AgCdO; катушка 125В DC; влагозащита RTIII; упаковка 10шт. | 10 | 0.017 | 6.65
406191250003 | 40.61.9.125.0003 | 40 | Миниатюрное универсальное электромеханическое реле; монтаж на печатную плату или в розетку; выводы с шагом 5мм; 1CO 16A; контакты AgCdO; катушка 125B DC; влагозащита RTIII; Высокая температура (+125°C) | 50 | 0.017 | 7.7
406191250003PAC | 40.61.9.125.0003PAC | 40 | Миниатюрное универсальное электромеханическое реле; монтаж на печатную плату или в розетку; выводы с шагом 5мм; 1CO 16A; контакты AgCdO; катушка 125B DC; влагозащита RTIII; Высокая температура (+125°C); упаковка 10шт. | 10 | 0.017 | 7.73
406191250300 | 40.61.9.125.0300 | 40 | Миниатюрное универсальное электромеханическое реле; монтаж на печатную плату или в розетку; выводы с шагом 5мм; 1NO 16A; контакты AgCdO; катушка 125В DC; степень защиты RTII | 50 | 0.017 | 6.07
406191250300PAC | 40.61.9.125.0300PAC | 40 | Миниатюрное универсальное электромеханическое реле; монтаж на печатную плату или в розетку; выводы с шагом 5мм; 1NO 16A; контакты AgCdO; катушка 125В DC; степень защиты RTII; упаковка 10шт. | 10 | 0.017 | 6.11
406191250301 | 40.61.9.125.0301 | 40 | Миниатюрное универсальное электромеханическое реле; монтаж на печатную плату или в розетку; выводы с шагом 5мм; 1NO 16A; контакты AgCdO; катушка 125В DC; влагозащита RTIII | 50 | 0.017 | 6.61
406191250301PAC | 40.61.9.125.0301PAC | 40 | Миниатюрное универсальное электромеханическое реле; монтаж на печатную плату или в розетку; выводы с шагом 5мм; 1NO 16A; контакты AgCdO; катушка 125В DC; влагозащита RTIII; упаковка 10шт. | 10 | 0.017 | 6.65
406191250303 | 40.61.9.125.0303 | 40 | Миниатюрное универсальное электромеханическое реле; монтаж на печатную плату или в розетку; выводы с шагом 5мм; 1NO 16A; контакты AgCdO; катушка 125B DC; влагозащита RTIII; Высокая температура (+125°C) | 50 | 0.017 | 7.7
406191250303PAC | 40.61.9.125.0303PAC | 40 | Миниатюрное универсальное электромеханическое реле; монтаж на печатную плату или в розетку; выводы с шагом 5мм; 1NO 16A; контакты AgCdO; катушка 125B DC; влагозащита RTIII; Высокая температура (+125°C); упаковка 10шт. | 10 | 0.017 | 7.73
406191254000 | 40.61.9.125.4000 | 40 | Миниатюрное универсальное электромеханическое реле; монтаж на печатную плату или в розетку; выводы с шагом 5мм; 1CO 16A; контакты AgSnO2; катушка 125B DC; степень защиты RTII | 50 | 0.017 | 6.65
406191254000PAC | 40.61.9.125.4000PAC | 40 | Миниатюрное универсальное электромеханическое реле; монтаж на печатную плату или в розетку; выводы с шагом 5мм; 1CO 16A; контакты AgSnO2; катушка 125B DC; степень защиты RTII; упаковка 10шт. | 10 | 0.017 | 6.69
406191254001 | 40.61.9.125.4001 | 40 | Миниатюрное универсальное электромеханическое реле; монтаж на печатную плату или в розетку; выводы с шагом 5мм; 1CO 16A; контакты AgSnO2; катушка 125B DC; влагозащита RTIII | 50 | 0.017 | 7.19
406191254001PAC | 40.61.9.125.4001PAC | 40 | Миниатюрное универсальное электромеханическое реле; монтаж на печатную плату или в розетку; выводы с шагом 5мм; 1CO 16A; контакты AgSnO2; катушка 125B DC; влагозащита RTIII; упаковка 10шт. | 10 | 0.017 | 7.23
406191254300 | 40.61.9.125.4300 | 40 | Миниатюрное универсальное электромеханическое реле; монтаж на печатную плату или в розетку; выводы с шагом 5мм; 1NO 16A; контакты AgSnO2; катушка 125B DC; степень защиты RTII | 50 | 0.017 | 6.65
406191254300PAC | 40.61.9.125.4300PAC | 40 | Миниатюрное универсальное электромеханическое реле; монтаж на печатную плату или в розетку; выводы с шагом 5мм; 1NO 16A; контакты AgSnO2; катушка 125B DC; степень защиты RTII; упаковка 10шт. | 10 | 0.017 | 6.69
406191254301 | 40.61.9.125.4301 | 40 | Миниатюрное универсальное электромеханическое реле; монтаж на печатную плату или в розетку; выводы с шагом 5мм; 1NO 16A; контакты AgSnO2; катушка 125B DC; влагозащита RTIII | 50 | 0.017 | 7.19
406191254301PAC | 40.61.9.125.4301PAC | 40 | Миниатюрное универсальное электромеханическое реле; монтаж на печатную плату или в розетку; выводы с шагом 5мм; 1NO 16A; контакты AgSnO2; катушка 125B DC; влагозащита RTIII; упаковка 10шт. | 10 | 0.017 | 7.23
406191450000 | 40.61.9.145.0000 | 40 | Миниатюрное универсальное электромеханическое реле; монтаж на печатную плату или в розетку; выводы с шагом 5мм; 1CO 16A; контакты AgCdO; катушка 145B DC; степень защиты RTII | 50 | 0.017 | 6.07
406191450000PAC | 40.61.9.145.0000PAC | 40 | Миниатюрное универсальное электромеханическое реле; монтаж на печатную плату или в розетку; выводы с шагом 5мм; 1CO 16A; контакты AgCdO; катушка 145B DC; степень защиты RTII; упаковка 10шт. | 10 | 0.017 | 6.11
406191450001 | 40.61.9.145.0001 | 40 | Миниатюрное универсальное электромеханическое реле; монтаж на печатную плату или в розетку; выводы с шагом 5мм; 1CO 16A; контакты AgCdO; катушка 145B DC; влагозащита RTIII | 50 | 0.017 | 6.61
406191450001PAC | 40.61.9.145.0001PAC | 40 | Миниатюрное универсальное электромеханическое реле; монтаж на печатную плату или в розетку; выводы с шагом 5мм; 1CO 16A; контакты AgCdO; катушка 145B DC; влагозащита RTIII; упаковка 10шт. | 10 | 0.017 | 6.65
406191450003 | 40.61.9.145.0003 | 40 | Миниатюрное универсальное электромеханическое реле; монтаж на печатную плату или в розетку; выводы с шагом 5мм; 1CO 16A; контакты AgCdO; катушка 145B DC; влагозащита RTIII; Высокая температура (+125°C) | 50 | 0.017 | 7.7
406191450003PAC | 40.61.9.145.0003PAC | 40 | Миниатюрное универсальное электромеханическое реле; монтаж на печатную плату или в розетку; выводы с шагом 5мм; 1CO 16A; контакты AgCdO; катушка 145B DC; влагозащита RTIII; Высокая температура (+125°C); упаковка 10шт. | 10 | 0.017 | 7.73
406191450300 | 40.61.9.145.0300 | 40 | Миниатюрное универсальное электромеханическое реле; монтаж на печатную плату или в розетку; выводы с шагом 5мм; 1NO 16A; контакты AgCdO; катушка 145B DC; степень защиты RTII | 50 | 0.017 | 6.07
406191450300PAC | 40.61.9.145.0300PAC | 40 | Миниатюрное универсальное электромеханическое реле; монтаж на печатную плату или в розетку; выводы с шагом 5мм; 1NO 16A; контакты AgCdO; катушка 145B DC; степень защиты RTII; упаковка 10шт. | 10 | 0.017 | 6.11
406191450301 | 40.61.9.145.0301 | 40 | Миниатюрное универсальное электромеханическое реле; монтаж на печатную плату или в розетку; выводы с шагом 5мм; 1NO 16A; контакты AgCdO; катушка 145B DC; влагозащита RTIII | 50 | 0.017 | 6.61
406191450301PAC | 40.61.9.145.0301PAC | 40 | Миниатюрное универсальное электромеханическое реле; монтаж на печатную плату или в розетку; выводы с шагом 5мм; 1NO 16A; контакты AgCdO; катушка 145B DC; влагозащита RTIII; упаковка 10шт. | 10 | 0.017 | 6.65
406191454000 | 40.61.9.145.4000 | 40 | Миниатюрное универсальное электромеханическое реле; монтаж на печатную плату или в розетку; выводы с шагом 5мм; 1CO 16A; контакты AgSnO2; катушка 145B DC; степень защиты RTII | 50 | 0.017 | 6.65
406191454000PAC | 40.61.9.145.4000PAC | 40 | Миниатюрное универсальное электромеханическое реле; монтаж на печатную плату или в розетку; выводы с шагом 5мм; 1CO 16A; контакты AgSnO2; катушка 145B DC; степень защиты RTII; упаковка 10шт. | 10 | 0.017 | 6.69
406191454001 | 40.61.9.145.4001 | 40 | Миниатюрное универсальное электромеханическое реле; монтаж на печатную плату или в розетку; выводы с шагом 5мм; 1CO 16A; контакты AgSnO2; катушка 145B DC; влагозащита RTIII | 50 | 0.017 | 7.19
406191454001PAC | 40.61.9.145.4001PAC | 40 | Миниатюрное универсальное электромеханическое реле; монтаж на печатную плату или в розетку; выводы с шагом 5мм; 1CO 16A; контакты AgSnO2; катушка 145B DC; влагозащита RTIII; упаковка 10шт. | 10 | 0.017 | 7.23
406191454300 | 40.61.9.145.4300 | 40 | Миниатюрное универсальное электромеханическое реле; монтаж на печатную плату или в розетку; выводы с шагом 5мм; 1NO 16A; контакты AgSnO2; катушка 145B DC; степень защиты RTII | 50 | 0.017 | 6.65
406191454300PAC | 40.61.9.145.4300PAC | 40 | Миниатюрное универсальное электромеханическое реле; монтаж на печатную плату или в розетку; выводы с шагом 5мм; 1NO 16A; контакты AgSnO2; катушка 145B DC; степень защиты RTII; упаковка 10шт. | 10 | 0.017 | 6.69
406191454301 | 40.61.9.145.4301 | 40 | Миниатюрное универсальное электромеханическое реле; монтаж на печатную плату или в розетку; выводы с шагом 5мм; 1NO 16A; контакты AgSnO2; катушка 145B DC; влагозащита RTIII | 50 | 0.017 | 7.19
406191454301PAC | 40.61.9.145.4301PAC | 40 | Миниатюрное универсальное электромеханическое реле; монтаж на печатную плату или в розетку; выводы с шагом 5мм; 1NO 16A; контакты AgSnO2; катушка 145B DC; влагозащита RTIII; упаковка 10шт. | 10 | 0.017 | 7.23
406270120000 | 406270120000 | 40 | Миниатюрное универсальное электромеханическое реле; монтаж на печатную плату или в розетку; выводы с шагом 5мм; 2CO 10A; контакты AgNi; катушка 12В DC (чувствит.); степень защиты RTII | 50 | 0.017 | 4.08
406270120000PAC | 406270120000PAC | 40 | Миниатюрное универсальное электромеханическое реле; монтаж на печатную плату или в розетку; выводы с шагом 5мм; 2CO 10A; контакты AgNi; катушка 12В DC (чувствит.); степень защиты RTII; упаковка 10шт. | 10 | 0.017 | 4.12
406270124000 | 406270124000 | 40 | Миниатюрное универсальное электромеханическое реле; монтаж на печатную плату или в розетку; выводы с шагом 5мм; 2CO 10A; контакты AgSnO2; катушка 12В DC (чувствит.); степень защиты RTII | 50 | 0.017 | 4.7
406270124000PAC | 406270124000PAC | 40 | Миниатюрное универсальное электромеханическое реле; монтаж на печатную плату или в розетку; выводы с шагом 5мм; 2CO 10A; контакты AgSnO2; катушка 12В DC (чувствит.); степень защиты RTII; упаковка 10шт. | 10 | 0.017 | 4.74
406270240000 | 406270240000 | 40 | Миниатюрное универсальное электромеханическое реле; монтаж на печатную плату или в розетку; выводы с шагом 5мм; 2CO 10A; контакты AgNi; катушка 24В DC (чувствит.); степень защиты RTII | 50 | 0.017 | 4.08
406270240000PAC | 406270240000PAC | 40 | Миниатюрное универсальное электромеханическое реле; монтаж на печатную плату или в розетку; выводы с шагом 5мм; 2CO 10A; контакты AgNi; катушка 24В DC (чувствит.); степень защиты RTII; упаковка 10шт. | 10 | 0.017 | 4.12
406270244000 | 406270244000 | 40 | Миниатюрное универсальное электромеханическое реле; монтаж на печатную плату или в розетку; выводы с шагом 5мм; 2CO 10A; контакты AgSnO2; катушка 24В DC (чувствит.); степень защиты RTII | 50 | 0.017 | 4.7
406270244000PAC | 406270244000PAC | 40 | Миниатюрное универсальное электромеханическое реле; монтаж на печатную плату или в розетку; выводы с шагом 5мм; 2CO 10A; контакты AgSnO2; катушка 24В DC (чувствит.); степень защиты RTII; упаковка 10шт. | 10 | 0.017 | 4.74
406270480000 | 406270480000 | 40 | Миниатюрное универсальное электромеханическое реле; монтаж на печатную плату или в розетку; выводы с шагом 5мм; 2CO 10A; контакты AgNi; катушка 48В DC (чувствит.); степень защиты RTII | 50 | 0.017 | 4.89
406270480000PAC | 406270480000PAC | 40 | Миниатюрное универсальное электромеханическое реле; монтаж на печатную плату или в розетку; выводы с шагом 5мм; 2CO 10A; контакты AgNi; катушка 48В DC (чувствит.); степень защиты RTII; упаковка 10шт. | 10 | 0.017 | 4.92
406270484000 | 406270484000 | 40 | Миниатюрное универсальное электромеханическое реле; монтаж на печатную плату или в розетку; выводы с шагом 5мм; 2CO 10A; контакты AgSnO2; катушка 48В DC (чувствит.); степень защиты RTII | 50 | 0.017 | 5.51
406270484000PAC | 406270484000PAC | 40 | Миниатюрное универсальное электромеханическое реле; монтаж на печатную плату или в розетку; выводы с шагом 5мм; 2CO 10A; контакты AgSnO2; катушка 48В DC (чувствит.); степень защиты RTII; упаковка 10шт. | 10 | 0.017 | 5.54
406271100000 | 406271100000 | 40 | Миниатюрное универсальное электромеханическое реле; монтаж на печатную плату или в розетку; выводы с шагом 5мм; 2CO 10A; контакты AgNi; катушка 110В DC (чувствит.); степень защиты RTII | 50 | 0.017 | 5.36
406271100000PAC | 406271100000PAC | 40 | Миниатюрное универсальное электромеханическое реле; монтаж на печатную плату или в розетку; выводы с шагом 5мм; 2CO 10A; контакты AgNi; катушка 110В DC (чувствит.); степень защиты RTII; упаковка 10шт. | 10 | 0.017 | 5.4
406271104000 | 406271104000 | 40 | Миниатюрное универсальное электромеханическое реле; монтаж на печатную плату или в розетку; выводы с шагом 5мм; 2CO 10A; контакты AgSnO2; катушка 110В DC (чувствит.); степень защиты RTII | 50 | 0.017 | 5.98
406271104000PAC | 406271104000PAC | 40 | Миниатюрное универсальное электромеханическое реле; монтаж на печатную плату или в розетку; выводы с шагом 5мм; 2CO 10A; контакты AgSnO2; катушка 110В DC (чувствит.); степень защиты RTII; упаковка 10шт. | 10 | 0.017 | 6.02
406290120000 | 406290120000 | 40 | Миниатюрное универсальное электромеханическое реле; монтаж на печатную плату или в розетку; выводы с шагом 5мм; 2CO 10A; контакты AgNi; катушка 12В DC; степень защиты RTII | 50 | 0.017 | 4.08
406290120000PAC | 406290120000PAC | 40 | Миниатюрное универсальное электромеханическое реле; монтаж на печатную плату или в розетку; выводы с шагом 5мм; 2CO 10A; контакты AgNi; катушка 12В DC; степень защиты RTII; упаковка 10шт. | 10 | 0.017 | 4.12
406290124000 | 406290124000 | 40 | Миниатюрное универсальное электромеханическое реле; монтаж на печатную плату или в розетку; выводы с шагом 5мм; 2CO 10A; контакты AgSnO2; катушка 12В DC; степень защиты RTII | 50 | 0.017 | 4.7
406290124000PAC | 406290124000PAC | 40 | Миниатюрное универсальное электромеханическое реле; монтаж на печатную плату или в розетку; выводы с шагом 5мм; 2CO 10A; контакты AgSnO2; катушка 12В DC; степень защиты RTII; упаковка 10шт. | 10 | 0.017 | 4.74
406290240000 | 406290240000 | 40 | Миниатюрное универсальное электромеханическое реле; монтаж на печатную плату или в розетку; выводы с шагом 5мм; 2CO 10A; контакты AgNi; катушка 24В DC; степень защиты RTII | 50 | 0.017 | 4.08
406290240000PAC | 406290240000PAC | 40 | Миниатюрное универсальное электромеханическое реле; монтаж на печатную плату или в розетку; выводы с шагом 5мм; 2CO 10A; контакты AgNi; катушка 24В DC; степень защиты RTII; упаковка 10шт. | 10 | 0.017 | 4.12
406290244000 | 406290244000 | 40 | Миниатюрное универсальное электромеханическое реле; монтаж на печатную плату или в розетку; выводы с шагом 5мм; 2CO 10A; контакты AgSnO2; катушка 24В DC; степень защиты RTII | 50 | 0.017 | 4.7
406290244000PAC | 406290244000PAC | 40 | Миниатюрное универсальное электромеханическое реле; монтаж на печатную плату или в розетку; выводы с шагом 5мм; 2CO 10A; контакты AgSnO2; катушка 24В DC; степень защиты RTII; упаковка 10шт. | 10 | 0.017 | 4.74
406290480000 | 406290480000 | 40 | Миниатюрное универсальное электромеханическое реле; монтаж на печатную плату или в розетку; выводы с шагом 5мм; 2CO 10A; контакты AgNi; катушка 48В DC; степень защиты RTII | 50 | 0.017 | 4.89
406290480000PAC | 406290480000PAC | 40 | Миниатюрное универсальное электромеханическое реле; монтаж на печатную плату или в розетку; выводы с шагом 5мм; 2CO 10A; контакты AgNi; катушка 48В DC; степень защиты RTII; упаковка 10шт. | 10 | 0.017 | 4.92
406290484000 | 406290484000 | 40 | Миниатюрное универсальное электромеханическое реле; монтаж на печатную плату или в розетку; выводы с шагом 5мм; 2CO 10A; контакты AgSnO2; катушка 48В DC; степень защиты RTII | 50 | 0.017 | 5.51
406290484000PAC | 406290484000PAC | 40 | Миниатюрное универсальное электромеханическое реле; монтаж на печатную плату или в розетку; выводы с шагом 5мм; 2CO 10A; контакты AgSnO2; катушка 48В DC; степень защиты RTII; упаковка 10шт. | 10 | 0.017 | 5.54
406291100000 | 406291100000 | 40 | Миниатюрное универсальное электромеханическое реле; монтаж на печатную плату или в розетку; выводы с шагом 5мм; 2CO 10A; контакты AgNi; катушка 110В DC; степень защиты RTII | 50 | 0.017 | 5.36
406291100000PAC | 406291100000PAC | 40 | Миниатюрное универсальное электромеханическое реле; монтаж на печатную плату или в розетку; выводы с шагом 5мм; 2CO 10A; контакты AgNi; катушка 110В DC; степень защиты RTII; упаковка 10шт. | 10 | 0.017 | 5.4
406291104000 | 406291104000 | 40 | Миниатюрное универсальное электромеханическое реле; монтаж на печатную плату или в розетку; выводы с шагом 5мм; 2CO 10A; контакты AgSnO2; катушка 110В DC; степень защиты RTII | 50 | 0.017 | 5.98
406291104000PAC | 406291104000PAC | 40 | Миниатюрное универсальное электромеханическое реле; монтаж на печатную плату или в розетку; выводы с шагом 5мм; 2CO 10A; контакты AgSnO2; катушка 110В DC; степень защиты RTII; упаковка 10шт. | 10 | 0.017 | 6.02
413180240000 | 41.31.8.024.0000 | 41 | Низкопрофильное миниатюрное электромеханическое реле; монтаж на печатную плату; выводы с шагом 3.5мм; 1CO 12A; Контакты AgNi; катушка 24В AС; степень защиты RTII | 20 | 0.014 | 3.28
413182300000 | 41.31.8.230.0000 | 41 | Низкопрофильное миниатюрное электромеханическое реле; монтаж на печатную плату; выводы с шагом 3.5мм; 1CO 12A; Контакты AgNi; катушка 230В AС; степень защиты RTII | 20 | 0.014 | 5.78
413190050010 | 41.31.9.005.0010 | 41 | Низкопрофильное миниатюрное электромеханическое реле; монтаж на печатную плату; выводы с шагом 3.5мм; 1CO 12A; Контакты AgNi; катушка 5В DС; степень защиты RTII | 20 | 0.014 | 3.5
413190050011 | 41.31.9.005.0011 | 41 | Низкопрофильное миниатюрное электромеханическое реле; монтаж на печатную плату; выводы с шагом 3.5мм; 1CO 12A; Контакты AgNi; катушка 5В DС; влагозащита RTIII | 20 | 0.014 | 4.15
413190050310 | 41.31.9.005.0310 | 41 | Низкопрофильное миниатюрное электромеханическое реле; монтаж на печатную плату; выводы с шагом 3.5мм; 1NO 12A; Контакты AgNi; катушка 5В DС; степень защиты RTII | 20 | 0.014 | 3.5
413190050311 | 41.31.9.005.0311 | 41 | Низкопрофильное миниатюрное электромеханическое реле; монтаж на печатную плату; выводы с шагом 3.5мм; 1NO 12A; Контакты AgNi; катушка 5В DС; влагозащита RTIII | 20 | 0.014 | 4.15
413190054010 | 41.31.9.005.4010 | 41 | Низкопрофильное миниатюрное электромеханическое реле; монтаж на печатную плату; выводы с шагом 3.5мм; 1CO 12A; Контакты AgSnO2; катушка 5В DС; степень защиты RTII | 20 | 0.014 | 4.49
413190054011 | 41.31.9.005.4011 | 41 | Низкопрофильное миниатюрное электромеханическое реле; монтаж на печатную плату; выводы с шагом 3.5мм; 1CO 12A; Контакты AgSnO2; катушка 5В DС; влагозащита RTIII | 20 | 0.014 | 5.09
413190054310 | 41.31.9.005.4310 | 41 | Низкопрофильное миниатюрное электромеханическое реле; монтаж на печатную плату; выводы с шагом 3.5мм; 1NO 12A; Контакты AgSnO2; катушка 5В DС; степень защиты RTII | 20 | 0.014 | 4.49
413190054311 | 41.31.9.005.4311 | 41 | Низкопрофильное миниатюрное электромеханическое реле; монтаж на печатную плату; выводы с шагом 3.5мм; 1NO 12A; Контакты AgSnO2; катушка 5В DС; влагозащита RTIII | 20 | 0.014 | 5.09
413190055010 | 41.31.9.005.5010 | 41 | Низкопрофильное миниатюрное электромеханическое реле; монтаж на печатную плату; выводы с шагом 3.5мм; 1CO 12A; Контакты AgNi+Au; катушка 5В DС; степень защиты RTII | 20 | 0.014 | 5.81
413190055310 | 41.31.9.005.5310 | 41 | Низкопрофильное миниатюрное электромеханическое реле; монтаж на печатную плату; выводы с шагом 3.5мм; 1NO 12A; Контакты AgNi+Au; катушка 5В DС; степень защиты RTII | 20 | 0.014 | 5.81
413190060010 | 41.31.9.006.0010 | 41 | Низкопрофильное миниатюрное электромеханическое реле; монтаж на печатную плату; выводы с шагом 3.5мм; 1CO 12A; Контакты AgNi; катушка 6В DС; степень защиты RTII | 20 | 0.014 | 3.5
413190060011 | 41.31.9.006.0011 | 41 | Низкопрофильное миниатюрное электромеханическое реле; монтаж на печатную плату; выводы с шагом 3.5мм; 1CO 12A; Контакты AgNi; катушка 6В DС; влагозащита RTIII | 20 | 0.014 | 4.15
413190060310 | 41.31.9.006.0310 | 41 | Низкопрофильное миниатюрное электромеханическое реле; монтаж на печатную плату; выводы с шагом 3.5мм; 1NO 12A; Контакты AgNi; катушка 6В DС; степень защиты RTII | 20 | 0.014 | 3.5
413190060311 | 41.31.9.006.0311 | 41 | Низкопрофильное миниатюрное электромеханическое реле; монтаж на печатную плату; выводы с шагом 3.5мм; 1NO 12A; Контакты AgNi; катушка 6В DС; влагозащита RTIII | 20 | 0.014 | 4.15
413190064010 | 41.31.9.006.4010 | 41 | Низкопрофильное миниатюрное электромеханическое реле; монтаж на печатную плату; выводы с шагом 3.5мм; 1CO 12A; Контакты AgSnO2; катушка 6В DС; степень защиты RTII | 20 | 0.014 | 4.49
413190064011 | 41.31.9.006.4011 | 41 | Низкопрофильное миниатюрное электромеханическое реле; монтаж на печатную плату; выводы с шагом 3.5мм; 1CO 12A; Контакты AgSnO2; катушка 6В DС; влагозащита RTIII | 20 | 0.014 | 5.09
413190064310 | 41.31.9.006.4310 | 41 | Низкопрофильное миниатюрное электромеханическое реле; монтаж на печатную плату; выводы с шагом 3.5мм; 1NO 12A; Контакты AgSnO2; катушка 6В DС; степень защиты RTII | 20 | 0.014 | 4.49
413190064311 | 41.31.9.006.4311 | 41 | Низкопрофильное миниатюрное электромеханическое реле; монтаж на печатную плату; выводы с шагом 3.5мм; 1NO 12A; Контакты AgSnO2; катушка 6В DС; влагозащита RTIII | 20 | 0.014 | 5.09
413190065010 | 41.31.9.006.5010 | 41 | Низкопрофильное миниатюрное электромеханическое реле; монтаж на печатную плату; выводы с шагом 3.5мм; 1CO 12A; Контакты AgNi+Au; катушка 6В DС; степень защиты RTII | 20 | 0.014 | 5.81
413190065011 | 41.31.9.006.5011 | 41 | Низкопрофильное миниатюрное электромеханическое реле; монтаж на печатную плату; выводы с шагом 3.5мм; 1CO 12A; Контакты AgNi+Au; катушка 6В DС; влагозащита RTIII | 20 | 0.014 | 6.4
413190065310 | 41.31.9.006.5310 | 41 | Низкопрофильное миниатюрное электромеханическое реле; монтаж на печатную плату; выводы с шагом 3.5мм; 1NO 12A; Контакты AgNi+Au; катушка 6В DС; степень защиты RTII | 20 | 0.014 | 5.81
413190065311 | 41.31.9.006.5311 | 41 | Низкопрофильное миниатюрное электромеханическое реле; монтаж на печатную плату; выводы с шагом 3.5мм; 1NO 12A; Контакты AgNi+Au; катушка 6В DС; влагозащита RTIII | 20 | 0.014 | 6.4
413190090010 | 41.31.9.009.0010 | 41 | Низкопрофильное миниатюрное электромеханическое реле; монтаж на печатную плату; выводы с шагом 3.5мм; 1CO 12A; Контакты AgNi; катушка 9В DС; степень защиты RTII | 20 | 0.014 | 3.5
413190120010 | 41.31.9.012.0010 | 41 | Низкопрофильное миниатюрное электромеханическое реле; монтаж на печатную плату; выводы с шагом 3.5мм; 1CO 12A; Контакты AgNi; катушка 12В DС; степень защиты RTII | 20 | 0.014 | 2.69
413190120011 | 41.31.9.012.0011 | 41 | Низкопрофильное миниатюрное электромеханическое реле; монтаж на печатную плату; выводы с шагом 3.5мм; 1CO 12A; Контакты AgNi; катушка 12В DС; влагозащита RTIII | 20 | 0.014 | 3.14
413190120310 | 41.31.9.012.0310 | 41 | Низкопрофильное миниатюрное электромеханическое реле; монтаж на печатную плату; выводы с шагом 3.5мм; 1NO 12A; Контакты AgNi; катушка 12В DС; степень защиты RTII | 20 | 0.014 | 2.69
413190120311 | 41.31.9.012.0311 | 41 | Низкопрофильное миниатюрное электромеханическое реле; монтаж на печатную плату; выводы с шагом 3.5мм; 1NO 12A; Контакты AgNi; катушка 12В DС; влагозащита RTIII | 20 | 0.014 | 3.14
413190124010 | 41.31.9.012.4010 | 41 | Низкопрофильное миниатюрное электромеханическое реле; монтаж на печатную плату; выводы с шагом 3.5мм; 1CO 12A; Контакты AgSnO2; катушка 12В DС; степень защиты RTII | 20 | 0.014 | 3.68
413190124011 | 41.31.9.012.4011 | 41 | Низкопрофильное миниатюрное электромеханическое реле; монтаж на печатную плату; выводы с шагом 3.5мм; 1CO 12A; Контакты AgSnO2; катушка 12В DС; влагозащита RTIII | 20 | 0.014 | 4.09
413190124310 | 41.31.9.012.4310 | 41 | Низкопрофильное миниатюрное электромеханическое реле; монтаж на печатную плату; выводы с шагом 3.5мм; 1NO 12A; Контакты AgSnO2; катушка 12В DС; степень защиты RTII | 20 | 0.014 | 3.68
413190124311 | 41.31.9.012.4311 | 41 | Низкопрофильное миниатюрное электромеханическое реле; монтаж на печатную плату; выводы с шагом 3.5мм; 1NO 12A; Контакты AgSnO2; катушка 12В DС; влагозащита RTIII | 20 | 0.014 | 4.09
413190125010 | 41.31.9.012.5010 | 41 | Низкопрофильное миниатюрное электромеханическое реле; монтаж на печатную плату; выводы с шагом 3.5мм; 1CO 12A; Контакты AgNi+Au; катушка 12В DС; степень защиты RTII | 20 | 0.014 | 4.94
413190125011 | 41.31.9.012.5011 | 41 | Низкопрофильное миниатюрное электромеханическое реле; монтаж на печатную плату; выводы с шагом 3.5мм; 1CO 12A; Контакты AgNi+Au; катушка 12В DС; влагозащита RTIII | 20 | 0.014 | 5.78
413190125310 | 41.31.9.012.5310 | 41 | Низкопрофильное миниатюрное электромеханическое реле; монтаж на печатную плату; выводы с шагом 3.5мм; 1NO 12A; Контакты AgNi+Au; катушка 12В DС; степень защиты RTII | 20 | 0.014 | 4.94
413190125311 | 41.31.9.012.5311 | 41 | Низкопрофильное миниатюрное электромеханическое реле; монтаж на печатную плату; выводы с шагом 3.5мм; 1NO 12A; Контакты AgNi+Au; катушка 12В DС; влагозащита RTIII | 20 | 0.014 | 5.78
413190240010 | 41.31.9.024.0010 | 41 | Низкопрофильное миниатюрное электромеханическое реле; монтаж на печатную плату; выводы с шагом 3.5мм; 1CO 12A; Контакты AgNi; катушка 24В DС; степень защиты RTII | 20 | 0.014 | 2.69
413190240011 | 41.31.9.024.0011 | 41 | Низкопрофильное миниатюрное электромеханическое реле; монтаж на печатную плату; выводы с шагом 3.5мм; 1CO 12A; Контакты AgNi; катушка 24В DС; влагозащита RTIII | 20 | 0.0117 | 3.14
413190240310 | 41.31.9.024.0310 | 41 | Низкопрофильное миниатюрное электромеханическое реле; монтаж на печатную плату; выводы с шагом 3.5мм; 1NO 12A; Контакты AgNi; катушка 24В DС; степень защиты RTII | 20 | 0.014 | 2.69
413190240311 | 41.31.9.024.0311 | 41 | Низкопрофильное миниатюрное электромеханическое реле; монтаж на печатную плату; выводы с шагом 3.5мм; 1NO 12A; Контакты AgNi; катушка 24В DС; влагозащита RTIII | 20 | 0.0114 | 3.14
413190244010 | 41.31.9.024.4010 | 41 | Низкопрофильное миниатюрное электромеханическое реле; монтаж на печатную плату; выводы с шагом 3.5мм; 1CO 12A; Контакты AgSnO2; катушка 24В DС; степень защиты RTII | 20 | 0.014 | 3.68
413190244011 | 41.31.9.024.4011 | 41 | Низкопрофильное миниатюрное электромеханическое реле; монтаж на печатную плату; выводы с шагом 3.5мм; 1CO 12A; Контакты AgSnO2; катушка 24В DС; влагозащита RTIII | 20 | 0.014 | 4.09
413190244310 | 41.31.9.024.4310 | 41 | Низкопрофильное миниатюрное электромеханическое реле; монтаж на печатную плату; выводы с шагом 3.5мм; 1NO 12A; Контакты AgSnO2; катушка 24В DС; степень защиты RTII | 20 | 0.014 | 3.68
413190244311 | 41.31.9.024.4311 | 41 | Низкопрофильное миниатюрное электромеханическое реле; монтаж на печатную плату; выводы с шагом 3.5мм; 1NO 12A; Контакты AgSnO2; катушка 24В DС; влагозащита RTIII | 20 | 0.014 | 4.09
413190245010 | 41.31.9.024.5010 | 41 | Низкопрофильное миниатюрное электромеханическое реле; монтаж на печатную плату; выводы с шагом 3.5мм; 1CO 12A; Контакты AgNi+Au; катушка 24В DС; степень защиты RTII | 20 | 0.014 | 4.94
413190245011 | 41.31.9.024.5011 | 41 | Низкопрофильное миниатюрное электромеханическое реле; монтаж на печатную плату; выводы с шагом 3.5мм; 1CO 12A; Контакты AgNi+Au; катушка 24В DС; влагозащита RTIII | 20 | 0.014 | 5.78
413190245310 | 41.31.9.024.5310 | 41 | Низкопрофильное миниатюрное электромеханическое реле; монтаж на печатную плату; выводы с шагом 3.5мм; 1NO 12A; Контакты AgNi+Au; катушка 24В DС; степень защиты RTII | 20 | 0.014 | 4.94
413190245311 | 41.31.9.024.5311 | 41 | Низкопрофильное миниатюрное электромеханическое реле; монтаж на печатную плату; выводы с шагом 3.5мм; 1NO 12A; Контакты AgNi+Au; катушка 24В DС; влагозащита RTIII | 20 | 0.014 | 5.78
413190480010 | 41.31.9.048.0010 | 41 | Низкопрофильное миниатюрное электромеханическое реле; монтаж на печатную плату; выводы с шагом 3.5мм; 1CO 12A; Контакты AgNi; катушка 48В DС; степень защиты RTII | 20 | 0.014 | 3.44
413190480011 | 41.31.9.048.0011 | 41 | Низкопрофильное миниатюрное электромеханическое реле; монтаж на печатную плату; выводы с шагом 3.5мм; 1CO 12A; Контакты AgNi; катушка 48В DС; влагозащита RTIII | 20 | 0.014 | 4.15
413190480310 | 41.31.9.048.0310 | 41 | Низкопрофильное миниатюрное электромеханическое реле; монтаж на печатную плату; выводы с шагом 3.5мм; 1NO 12A; Контакты AgNi; катушка 48В DС; степень защиты RTII | 20 | 0.014 | 3.44
413190480311 | 41.31.9.048.0311 | 41 | Низкопрофильное миниатюрное электромеханическое реле; монтаж на печатную плату; выводы с шагом 3.5мм; 1NO 12A; Контакты AgNi; катушка 48В DС; влагозащита RTIII | 20 | 0.014 | 4.15
413190484010 | 41.31.9.048.4010 | 41 | Низкопрофильное миниатюрное электромеханическое реле; монтаж на печатную плату; выводы с шагом 3.5мм; 1CO 12A; Контакты AgSnO2; катушка 48В DС; степень защиты RTII | 20 | 0.014 | 4.49
413190484011 | 41.31.9.048.4011 | 41 | Низкопрофильное миниатюрное электромеханическое реле; монтаж на печатную плату; выводы с шагом 3.5мм; 1CO 12A; Контакты AgSnO2; катушка 48В DС; влагозащита RTIII | 20 | 0.014 | 5.17
413190484310 | 41.31.9.048.4310 | 41 | Низкопрофильное миниатюрное электромеханическое реле; монтаж на печатную плату; выводы с шагом 3.5мм; 1NO 12A; Контакты AgSnO2; катушка 48В DС; степень защиты RTII | 20 | 0.014 | 4.49
413190484311 | 41.31.9.048.4311 | 41 | Низкопрофильное миниатюрное электромеханическое реле; монтаж на печатную плату; выводы с шагом 3.5мм; 1NO 12A; Контакты AgSnO2; катушка 48В DС; влагозащита RTIII | 20 | 0.014 | 5.17
413190485010 | 41.31.9.048.5010 | 41 | Низкопрофильное миниатюрное электромеханическое реле; монтаж на печатную плату; выводы с шагом 3.5мм; 1CO 12A; Контакты AgNi+Au; катушка 48В DС; степень защиты RTII | 20 | 0.014 | 5.81
413190485011 | 41.31.9.048.5011 | 41 | Низкопрофильное миниатюрное электромеханическое реле; монтаж на печатную плату; выводы с шагом 3.5мм; 1CO 12A; Контакты AgNi+Au; катушка 48В DС; влагозащита RTIII | 20 | 0.014 | 6.4
413190485310 | 41.31.9.048.5310 | 41 | Низкопрофильное миниатюрное электромеханическое реле; монтаж на печатную плату; выводы с шагом 3.5мм; 1NO 12A; Контакты AgNi+Au; катушка 48В DС; степень защиты RTII | 20 | 0.014 | 5.81
413190485311 | 41.31.9.048.5311 | 41 | Низкопрофильное миниатюрное электромеханическое реле; монтаж на печатную плату; выводы с шагом 3.5мм; 1NO 12A; Контакты AgNi+Au; катушка 48В DС; влагозащита RTIII | 20 | 0.014 | 6.4
413190600010 | 41.31.9.060.0010 | 41 | Низкопрофильное миниатюрное электромеханическое реле; монтаж на печатную плату; выводы с шагом 3.5мм; 1CO 12A; Контакты AgNi; катушка 60В DС; степень защиты RTII | 20 | 0.014 | 3.5
413190600011 | 41.31.9.060.0011 | 41 | Низкопрофильное миниатюрное электромеханическое реле; монтаж на печатную плату; выводы с шагом 3.5мм; 1CO 12A; Контакты AgNi; катушка 60В DС; влагозащита RTIII | 20 | 0.014 | 4.15
413190600310 | 41.31.9.060.0310 | 41 | Низкопрофильное миниатюрное электромеханическое реле; монтаж на печатную плату; выводы с шагом 3.5мм; 1NO 12A; Контакты AgNi; катушка 60В DС; степень защиты RTII | 20 | 0.014 | 3.5
413190600311 | 41.31.9.060.0311 | 41 | Низкопрофильное миниатюрное электромеханическое реле; монтаж на печатную плату; выводы с шагом 3.5мм; 1NO 12A; Контакты AgNi; катушка 60В DС; влагозащита RTIII | 20 | 0.014 | 4.15
413190604010 | 41.31.9.060.4010 | 41 | Низкопрофильное миниатюрное электромеханическое реле; монтаж на печатную плату; выводы с шагом 3.5мм; 1CO 12A; Контакты AgSnO2; катушка 60В DС; степень защиты RTII | 20 | 0.014 | 4.49
413190604011 | 41.31.9.060.4011 | 41 | Низкопрофильное миниатюрное электромеханическое реле; монтаж на печатную плату; выводы с шагом 3.5мм; 1CO 12A; Контакты AgSnO2; катушка 60В DС; влагозащита RTIII | 20 | 0.014 | 5.17
413190604310 | 41.31.9.060.4310 | 41 | Низкопрофильное миниатюрное электромеханическое реле; монтаж на печатную плату; выводы с шагом 3.5мм; 1NO 12A; Контакты AgSnO2; катушка 60В DС; степень защиты RTII | 20 | 0.014 | 4.49
413190604311 | 41.31.9.060.4311 | 41 | Низкопрофильное миниатюрное электромеханическое реле; монтаж на печатную плату; выводы с шагом 3.5мм; 1NO 12A; Контакты AgSnO2; катушка 60В DС; влагозащита RTIII | 20 | 0.014 | 5.17
413190605010 | 41.31.9.060.5010 | 41 | Низкопрофильное миниатюрное электромеханическое реле; монтаж на печатную плату; выводы с шагом 3.5мм; 1CO 12A; Контакты AgNi+Au; катушка 60В DС; степень защиты RTII | 20 | 0.014 | 5.81
413190605011 | 41.31.9.060.5011 | 41 | Низкопрофильное миниатюрное электромеханическое реле; монтаж на печатную плату; выводы с шагом 3.5мм; 1CO 12A; Контакты AgNi+Au; катушка 60В DС; влагозащита RTIII | 20 | 0.014 | 6.4
413190605310 | 41.31.9.060.5310 | 41 | Низкопрофильное миниатюрное электромеханическое реле; монтаж на печатную плату; выводы с шагом 3.5мм; 1NO 12A; Контакты AgNi+Au; катушка 60В DС; степень защиты RTII | 20 | 0.014 | 5.81
413190605311 | 41.31.9.060.5311 | 41 | Низкопрофильное миниатюрное электромеханическое реле; монтаж на печатную плату; выводы с шагом 3.5мм; 1NO 12A; Контакты AgNi+Au; катушка 60В DС; влагозащита RTIII | 20 | 0.014 | 6.4
413191100010 | 41.31.9.110.0010 | 41 | Низкопрофильное миниатюрное электромеханическое реле; монтаж на печатную плату; выводы с шагом 3.5мм; 1CO 12A; Контакты AgNi; катушка 110В DС; степень защиты RTII | 20 | 0.014 | 4.01
413191100011 | 41.31.9.110.0011 | 41 | Низкопрофильное миниатюрное электромеханическое реле; монтаж на печатную плату; выводы с шагом 3.5мм; 1CO 12A; Контакты AgNi; катушка 110В DС; влагозащита RTIII | 20 | 0.014 | 4.57
413191100310 | 41.31.9.110.0310 | 41 | Низкопрофильное миниатюрное электромеханическое реле; монтаж на печатную плату; выводы с шагом 3.5мм; 1NO 12A; Контакты AgNi; катушка 110В DС; степень защиты RTII | 20 | 0.014 | 4.01
413191100311 | 41.31.9.110.0311 | 41 | Низкопрофильное миниатюрное электромеханическое реле; монтаж на печатную плату; выводы с шагом 3.5мм; 1NO 12A; Контакты AgNi; катушка 110В DС; влагозащита RTIII | 20 | 0.014 | 4.57
413191104010 | 41.31.9.110.4010 | 41 | Низкопрофильное миниатюрное электромеханическое реле; монтаж на печатную плату; выводы с шагом 3.5мм; 1CO 12A; Контакты AgSnO2; катушка 110В DС; степень защиты RTII | 20 | 0.014 | 5.08
413191104011 | 41.31.9.110.4011 | 41 | Низкопрофильное миниатюрное электромеханическое реле; монтаж на печатную плату; выводы с шагом 3.5мм; 1CO 12A; Контакты AgSnO2; катушка 110В DС; влагозащита RTIII | 20 | 0.014 | 5.7
413191104310 | 41.31.9.110.4310 | 41 | Низкопрофильное миниатюрное электромеханическое реле; монтаж на печатную плату; выводы с шагом 3.5мм; 1NO 12A; Контакты AgSnO2; катушка 110В DС; степень защиты RTII | 20 | 0.014 | 5.08
413191104311 | 41.31.9.110.4311 | 41 | Низкопрофильное миниатюрное электромеханическое реле; монтаж на печатную плату; выводы с шагом 3.5мм; 1NO 12A; Контакты AgSnO2; катушка 110В DС; влагозащита RTIII | 20 | 0.014 | 5.7
413191105010 | 41.31.9.110.5010 | 41 | Низкопрофильное миниатюрное электромеханическое реле; монтаж на печатную плату; выводы с шагом 3.5мм; 1CO 12A; Контакты AgNi+Au; катушка 110В DС; степень защиты RTII | 20 | 0.014 | 6.36
413191105011 | 41.31.9.110.5011 | 41 | Низкопрофильное миниатюрное электромеханическое реле; монтаж на печатную плату; выводы с шагом 3.5мм; 1CO 12A; Контакты AgNi+Au; катушка 110В DС; влагозащита RTIII | 20 | 0.014 | 6.85
413191105310 | 41.31.9.110.5310 | 41 | Низкопрофильное миниатюрное электромеханическое реле; монтаж на печатную плату; выводы с шагом 3.5мм; 1NO 12A; Контакты AgNi+Au; катушка 110В DС; степень защиты RTII | 20 | 0.014 | 6.36
413191105311 | 41.31.9.110.5311 | 41 | Низкопрофильное миниатюрное электромеханическое реле; монтаж на печатную плату; выводы с шагом 3.5мм; 1NO 12A; Контакты AgNi+Au; катушка 110В DС; влагозащита RTIII | 20 | 0.014 | 6.85
415260124016 | 41.52.6.012.4016 | 41 | Низкопрофильное миниатюрное электромеханическое реле; монтаж на печатную плату; выводы с шагом 5мм; 2CO 8A; Контакты AgSnO2; 2 бистабильные катушки 12В DС; степень защиты RTII | 20 | 0.0103 | 5.55
415260244016 | 41.52.6.024.4016 | 41 | Низкопрофильное миниатюрное электромеханическое реле; монтаж на печатную плату; выводы с шагом 5мм; 2CO 8A; Контакты AgSnO2; 2 бистабильные катушки 24В DС; степень защиты RTII | 20 | 0.0104 | 5.55
415280240000 | 41.52.8.024.0000 | 41 | Низкопрофильное миниатюрное электромеханическое реле; монтаж на печатную плату; выводы с шагом 5мм; 2CO 8A; Контакты AgNi; катушка 24В AС; степень защиты RTII | 20 | 0.014 | 3.91
415281100000 | 41.52.8.110.0000 | 41 | Низкопрофильное миниатюрное электромеханическое реле; монтаж на печатную плату; выводы с шагом 5мм; 2CO 8A; Контакты AgNi; катушка 110В AС; степень защиты RTII | 20 | 0.014 | 6.21
415282300000 | 41.52.8.230.0000 | 41 | Низкопрофильное миниатюрное электромеханическое реле; монтаж на печатную плату; выводы с шагом 5мм; 2CO 8A; Контакты AgNi; катушка 230В AС; степень защиты RTII | 20 | 0.014 | 6.21
415290050010 | 41.52.9.005.0010 | 41 | Низкопрофильное миниатюрное электромеханическое реле; монтаж на печатную плату; выводы с шагом 5мм; 2CO 8A; Контакты AgNi; катушка 5В DС; степень защиты RTII | 20 | 0.014 | 3.87
415290050011 | 41.52.9.005.0011 | 41 | Низкопрофильное миниатюрное электромеханическое реле; монтаж на печатную плату; выводы с шагом 5мм; 2CO 8A; Контакты AgNi; катушка 5В DС; влагозащита RTIII | 20 | 0.014 | 4.51
415290050310 | 41.52.9.005.0310 | 41 | Низкопрофильное миниатюрное электромеханическое реле; монтаж на печатную плату; выводы с шагом 5мм; 2NO 8A; Контакты AgNi; катушка 5В DС; степень защиты RTII | 20 | 0.014 | 3.87
415290050311 | 41.52.9.005.0311 | 41 | Низкопрофильное миниатюрное электромеханическое реле; монтаж на печатную плату; выводы с шагом 5мм; 2NO 8A; Контакты AgNi; катушка 5В DС; влагозащита RTIII | 20 | 0.014 | 4.51
415290055010 | 41.52.9.005.5010 | 41 | Низкопрофильное миниатюрное электромеханическое реле; монтаж на печатную плату; выводы с шагом 5мм; 2CO 8A; Контакты AgNi+Au; катушка 5В DС; степень защиты RTII | 20 | 0.014 | 6.18
415290055310 | 41.52.9.005.5310 | 41 | Низкопрофильное миниатюрное электромеханическое реле; монтаж на печатную плату; выводы с шагом 5мм; 2NO 8A; Контакты AgNi+Au; катушка 5В DС; степень защиты RTII | 20 | 0.014 | 6.18
415290060010 | 41.52.9.006.0010 | 41 | Низкопрофильное миниатюрное электромеханическое реле; монтаж на печатную плату; выводы с шагом 5мм; 2CO 8A; Контакты AgNi; катушка 6В DС; степень защиты RTII | 20 | 0.014 | 3.87
415290060011 | 41.52.9.006.0011 | 41 | Низкопрофильное миниатюрное электромеханическое реле; монтаж на печатную плату; выводы с шагом 5мм; 2CO 8A; Контакты AgNi; катушка 6В DС; влагозащита RTIII | 20 | 0.014 | 4.51
415290060310 | 41.52.9.006.0310 | 41 | Низкопрофильное миниатюрное электромеханическое реле; монтаж на печатную плату; выводы с шагом 5мм; 2NO 8A; Контакты AgNi; катушка 6В DС; степень защиты RTII | 20 | 0.014 | 3.87
415290060311 | 41.52.9.006.0311 | 41 | Низкопрофильное миниатюрное электромеханическое реле; монтаж на печатную плату; выводы с шагом 5мм; 2NO 8A; Контакты AgNi; катушка 6В DС; влагозащита RTIII | 20 | 0.014 | 4.51
415290065010 | 41.52.9.006.5010 | 41 | Низкопрофильное миниатюрное электромеханическое реле; монтаж на печатную плату; выводы с шагом 5мм; 2CO 8A; Контакты AgNi+Au; катушка 6В DС; степень защиты RTII | 20 | 0.014 | 6.18
415290065011 | 41.52.9.006.5011 | 41 | Низкопрофильное миниатюрное электромеханическое реле; монтаж на печатную плату; выводы с шагом 5мм; 2CO 8A; Контакты AgNi+Au; катушка 6В DС; влагозащита RTIII | 20 | 0.014 | 6.84
415290065310 | 41.52.9.006.5310 | 41 | Низкопрофильное миниатюрное электромеханическое реле; монтаж на печатную плату; выводы с шагом 5мм; 2NO 8A; Контакты AgNi+Au; катушка 6В DС; степень защиты RTII | 20 | 0.014 | 6.18
415290065311 | 41.52.9.006.5311 | 41 | Низкопрофильное миниатюрное электромеханическое реле; монтаж на печатную плату; выводы с шагом 5мм; 2NO 8A; Контакты AgNi+Au; катушка 6В DС; влагозащита RTIII | 20 | 0.014 | 6.84
415290090010 | 41.52.9.009.0010 | 41 | Низкопрофильное миниатюрное электромеханическое реле; монтаж на печатную плату; выводы с шагом 5мм; 2CO 8A; Контакты AgNi; катушка 9В DС; степень защиты RTII | 20 | 0.014 | 3.87
415290120010 | 41.52.9.012.0010 | 41 | Низкопрофильное миниатюрное электромеханическое реле; монтаж на печатную плату; выводы с шагом 5мм; 2CO 8A; Контакты AgNi; катушка 12В DС; степень защиты RTII | 20 | 0.014 | 2.89
415290120011 | 41.52.9.012.0011 | 41 | Низкопрофильное миниатюрное электромеханическое реле; монтаж на печатную плату; выводы с шагом 5мм; 2CO 8A; Контакты AgNi; катушка 12В DС; влагозащита RTIII | 20 | 0.014 | 3.35
415290120310 | 41.52.9.012.0310 | 41 | Низкопрофильное миниатюрное электромеханическое реле; монтаж на печатную плату; выводы с шагом 5мм; 2NO 8A; Контакты AgNi; катушка 12В DС; степень защиты RTII | 20 | 0.014 | 2.89
415290120311 | 41.52.9.012.0311 | 41 | Низкопрофильное миниатюрное электромеханическое реле; монтаж на печатную плату; выводы с шагом 5мм; 2NO 8A; Контакты AgNi; катушка 12В DС; влагозащита RTIII | 20 | 0.014 | 3.35
415290125010 | 41.52.9.012.5010 | 41 | Низкопрофильное миниатюрное электромеханическое реле; монтаж на печатную плату; выводы с шагом 5мм; 2CO 8A; Контакты AgNi+Au; катушка 12В DС; степень защиты RTII | 20 | 0.014 | 5.35
415290125011 | 41.52.9.012.5011 | 41 | Низкопрофильное миниатюрное электромеханическое реле; монтаж на печатную плату; выводы с шагом 5мм; 2CO 8A; Контакты AgNi+Au; катушка 12В DС; влагозащита RTIII | 20 | 0.014 | 6.08
415290125310 | 41.52.9.012.5310 | 41 | Низкопрофильное миниатюрное электромеханическое реле; монтаж на печатную плату; выводы с шагом 5мм; 2NO 8A; Контакты AgNi+Au; катушка 12В DС; степень защиты RTII | 20 | 0.014 | 5.35
415290125311 | 41.52.9.012.5311 | 41 | Низкопрофильное миниатюрное электромеханическое реле; монтаж на печатную плату; выводы с шагом 5мм; 2NO 8A; Контакты AgNi+Au; катушка 12В DС; влагозащита RTIII | 20 | 0.014 | 6.08
415290240010 | 41.52.9.024.0010 | 41 | Низкопрофильное миниатюрное электромеханическое реле; монтаж на печатную плату; выводы с шагом 5мм; 2CO 8A; Контакты AgNi; катушка 24В DС; степень защиты RTII | 20 | 0.0117 | 2.89
415290240011 | 41.52.9.024.0011 | 41 | Низкопрофильное миниатюрное электромеханическое реле; монтаж на печатную плату; выводы с шагом 5мм; 2CO 8A; Контакты AgNi; катушка 24В DС; влагозащита RTIII | 20 | 0.014 | 3.35
415290240310 | 41.52.9.024.0310 | 41 | Низкопрофильное миниатюрное электромеханическое реле; монтаж на печатную плату; выводы с шагом 5мм; 2NO 8A; Контакты AgNi; катушка 24В DС; степень защиты RTII | 20 | 0.014 | 2.89
415290240311 | 41.52.9.024.0311 | 41 | Низкопрофильное миниатюрное электромеханическое реле; монтаж на печатную плату; выводы с шагом 5мм; 2NO 8A; Контакты AgNi; катушка 24В DС; влагозащита RTIII | 20 | 0.014 | 3.35
415290245010 | 41.52.9.024.5010 | 41 | Низкопрофильное миниатюрное электромеханическое реле; монтаж на печатную плату; выводы с шагом 5мм; 2CO 8A; Контакты AgNi+Au; катушка 24В DС; степень защиты RTII | 20 | 0.014 | 5.35
415290245011 | 41.52.9.024.5011 | 41 | Низкопрофильное миниатюрное электромеханическое реле; монтаж на печатную плату; выводы с шагом 5мм; 2CO 8A; Контакты AgNi+Au; катушка 24В DС; влагозащита RTIII | 20 | 0.014 | 6.08
415290245310 | 41.52.9.024.5310 | 41 | Низкопрофильное миниатюрное электромеханическое реле; монтаж на печатную плату; выводы с шагом 5мм; 2NO 8A; Контакты AgNi+Au; катушка 24В DС; степень защиты RTII | 20 | 0.014 | 5.35
415290245311 | 41.52.9.024.5311 | 41 | Низкопрофильное миниатюрное электромеханическое реле; монтаж на печатную плату; выводы с шагом 5мм; 2NO 8A; Контакты AgNi+Au; катушка 24В DС; влагозащита RTIII | 20 | 0.014 | 6.08
415290480010 | 41.52.9.048.0010 | 41 | Низкопрофильное миниатюрное электромеханическое реле; монтаж на печатную плату; выводы с шагом 5мм; 2CO 8A; Контакты AgNi; катушка 48В DС; степень защиты RTII | 20 | 0.0118 | 3.87
415290480011 | 41.52.9.048.0011 | 41 | Низкопрофильное миниатюрное электромеханическое реле; монтаж на печатную плату; выводы с шагом 5мм; 2CO 8A; Контакты AgNi; катушка 48В DС; влагозащита RTIII | 20 | 0.014 | 4.51
415290480310 | 41.52.9.048.0310 | 41 | Низкопрофильное миниатюрное электромеханическое реле; монтаж на печатную плату; выводы с шагом 5мм; 2NO 8A; Контакты AgNi; катушка 48В DС; степень защиты RTII | 20 | 0.014 | 3.87
415290480311 | 41.52.9.048.0311 | 41 | Низкопрофильное миниатюрное электромеханическое реле; монтаж на печатную плату; выводы с шагом 5мм; 2NO 8A; Контакты AgNi; катушка 48В DС; влагозащита RTIII | 20 | 0.014 | 4.51
415290485010 | 41.52.9.048.5010 | 41 | Низкопрофильное миниатюрное электромеханическое реле; монтаж на печатную плату; выводы с шагом 5мм; 2CO 8A; Контакты AgNi+Au; катушка 48В DС; степень защиты RTII | 20 | 0.014 | 6.18
415290485011 | 41.52.9.048.5011 | 41 | Низкопрофильное миниатюрное электромеханическое реле; монтаж на печатную плату; выводы с шагом 5мм; 2CO 8A; Контакты AgNi+Au; катушка 48В DС; влагозащита RTIII | 20 | 0.014 | 6.84
415290485310 | 41.52.9.048.5310 | 41 | Низкопрофильное миниатюрное электромеханическое реле; монтаж на печатную плату; выводы с шагом 5мм; 2NO 8A; Контакты AgNi+Au; катушка 48В DС; степень защиты RTII | 20 | 0.014 | 6.18
415290485311 | 41.52.9.048.5311 | 41 | Низкопрофильное миниатюрное электромеханическое реле; монтаж на печатную плату; выводы с шагом 5мм; 2NO 8A; Контакты AgNi+Au; катушка 48В DС; влагозащита RTIII | 20 | 0.014 | 6.84
415290600010 | 41.52.9.060.0010 | 41 | Низкопрофильное миниатюрное электромеханическое реле; монтаж на печатную плату; выводы с шагом 5мм; 2CO 8A; Контакты AgNi; катушка 60В DС; степень защиты RTII | 20 | 0.014 | 3.87
415290600011 | 41.52.9.060.0011 | 41 | Низкопрофильное миниатюрное электромеханическое реле; монтаж на печатную плату; выводы с шагом 5мм; 2CO 8A; Контакты AgNi; катушка 60В DС; влагозащита RTIII | 20 | 0.014 | 4.51
415290600310 | 41.52.9.060.0310 | 41 | Низкопрофильное миниатюрное электромеханическое реле; монтаж на печатную плату; выводы с шагом 5мм; 2NO 8A; Контакты AgNi; катушка 60В DС; степень защиты RTII | 20 | 0.014 | 3.87
415290600311 | 41.52.9.060.0311 | 41 | Низкопрофильное миниатюрное электромеханическое реле; монтаж на печатную плату; выводы с шагом 5мм; 2NO 8A; Контакты AgNi; катушка 60В DС; влагозащита RTIII | 20 | 0.014 | 4.51
415290605010 | 41.52.9.060.5010 | 41 | Низкопрофильное миниатюрное электромеханическое реле; монтаж на печатную плату; выводы с шагом 5мм; 2CO 8A; Контакты AgNi+Au; катушка 60В DС; степень защиты RTII | 20 | 0.014 | 6.18
415290605011 | 41.52.9.060.5011 | 41 | Низкопрофильное миниатюрное электромеханическое реле; монтаж на печатную плату; выводы с шагом 5мм; 2CO 8A; Контакты AgNi+Au; катушка 60В DС; влагозащита RTIII | 20 | 0.014 | 6.84
415290605310 | 41.52.9.060.5310 | 41 | Низкопрофильное миниатюрное электромеханическое реле; монтаж на печатную плату; выводы с шагом 5мм; 2NO 8A; Контакты AgNi+Au; катушка 60В DС; степень защиты RTII | 20 | 0.014 | 6.18
415290605311 | 41.52.9.060.5311 | 41 | Низкопрофильное миниатюрное электромеханическое реле; монтаж на печатную плату; выводы с шагом 5мм; 2NO 8A; Контакты AgNi+Au; катушка 60В DС; влагозащита RTIII | 20 | 0.014 | 6.84
415291100010 | 41.52.9.110.0010 | 41 | Низкопрофильное миниатюрное электромеханическое реле; монтаж на печатную плату; выводы с шагом 5мм; 2CO 8A; Контакты AgNi; катушка 110В DС; степень защиты RTII | 20 | 0.014 | 4.34
415291100011 | 41.52.9.110.0011 | 41 | Низкопрофильное миниатюрное электромеханическое реле; монтаж на печатную плату; выводы с шагом 5мм; 2CO 8A; Контакты AgNi; катушка 110В DС; влагозащита RTIII | 20 | 0.014 | 5.05
415291100310 | 41.52.9.110.0310 | 41 | Низкопрофильное миниатюрное электромеханическое реле; монтаж на печатную плату; выводы с шагом 5мм; 2NO 8A; Контакты AgNi; катушка 110В DС; степень защиты RTII | 20 | 0.014 | 4.34
415291100311 | 41.52.9.110.0311 | 41 | Низкопрофильное миниатюрное электромеханическое реле; монтаж на печатную плату; выводы с шагом 5мм; 2NO 8A; Контакты AgNi; катушка 110В DС; влагозащита RTIII | 20 | 0.014 | 5.05
415291105010 | 41.52.9.110.5010 | 41 | Низкопрофильное миниатюрное электромеханическое реле; монтаж на печатную плату; выводы с шагом 5мм; 2CO 8A; Контакты AgNi+Au; катушка 110В DС; степень защиты RTII | 20 | 0.014 | 6.68
415291105011 | 41.52.9.110.5011 | 41 | Низкопрофильное миниатюрное электромеханическое реле; монтаж на печатную плату; выводы с шагом 5мм; 2CO 8A; Контакты AgNi+Au; катушка 110В DС; влагозащита RTIII | 20 | 0.014 | 7.42
415291105310 | 41.52.9.110.5310 | 41 | Низкопрофильное миниатюрное электромеханическое реле; монтаж на печатную плату; выводы с шагом 5мм; 2NO 8A; Контакты AgNi+Au; катушка 110В DС; степень защиты RTII | 20 | 0.014 | 6.68
415291105311 | 41.52.9.110.5311 | 41 | Низкопрофильное миниатюрное электромеханическое реле; монтаж на печатную плату; выводы с шагом 5мм; 2NO 8A; Контакты AgNi+Au; катушка 110В DС; влагозащита RTIII | 20 | 0.014 | 7.42
416160054016 | 41.61.6.005.4016 | 41 | Низкопрофильное миниатюрное электромеханическое реле; монтаж на печатную плату; выводы с шагом 5мм; 1CO 16A; Контакты AgSnO2; 2 бистабильные катушки 5В DС; степень защиты RTII | 20 | 0.0104 | 5.16
416160124016 | 41.61.6.012.4016 | 41 | Низкопрофильное миниатюрное электромеханическое реле; монтаж на печатную плату; выводы с шагом 5мм; 1CO 16A; Контакты AgSnO2; 2 бистабильные катушки 12В DС; степень защиты RTII | 20 | 0.0107 | 5.16
416160124306 | 41.61.6.012.4306 | 41 | Низкопрофильное миниатюрное электромеханическое реле; монтаж на печатную плату; выводы с шагом 5мм; 1NO 16A; Контакты AgSnO2; 2 бистабильные катушки 12В DС; степень защиты RTII | 20 | 0.014 | 4.9
416160124316 | 41.61.6.012.4316 | 41 | Низкопрофильное миниатюрное электромеханическое реле; монтаж на печатную плату; выводы с шагом 5мм; 1NO 16A; Контакты AgSnO2; 2 бистабильные катушки 12В DС; степень защиты RTII | 20 | 0.0105 | 5.16
416160244016 | 41.61.6.024.4016 | 41 | Низкопрофильное миниатюрное электромеханическое реле; монтаж на печатную плату; выводы с шагом 5мм; 1CO 16A; Контакты AgSnO2; 2 бистабильные катушки 24В DС; степень защиты RTII | 20 | 0.0106 | 5.16
416160244306 | 41.61.6.024.4306 | 41 | Низкопрофильное миниатюрное электромеханическое реле; монтаж на печатную плату; выводы с шагом 5мм; 1NO 16A; Контакты AgSnO2; 2 бистабильные катушки 24В DС; степень защиты RTII | 20 | 0.0132 | 4.77
416160244316 | 41.61.6.024.4316 | 41 | Низкопрофильное миниатюрное электромеханическое реле; монтаж на печатную плату; выводы с шагом 5мм; 1NO 16A; Контакты AgSnO2; 2 бистабильные катушки 24В DС; степень защиты RTII | 20 | 0.0104 | 5.16
416180240000 | 41.61.8.024.0000 | 41 | Низкопрофильное миниатюрное электромеханическое реле; монтаж на печатную плату; выводы с шагом 5мм; 1CO 16A; Контакты AgNi; катушка 24В AС; степень защиты RTII | 20 | 0.014 | 3.71
416182300000 | 41.61.8.230.0000 | 41 | Низкопрофильное миниатюрное электромеханическое реле; монтаж на печатную плату; выводы с шагом 5мм; 1CO 16A; Контакты AgNi; катушка 230В AС; степень защиты RTII | 20 | 0.014 | 5.78
416190050010 | 41.61.9.005.0010 | 41 | Низкопрофильное миниатюрное электромеханическое реле; монтаж на печатную плату; выводы с шагом 5мм; 1CO 16A; Контакты AgNi; катушка 5В DС; степень защиты RTII | 20 | 0.014 | 3.63
416190050011 | 41.61.9.005.0011 | 41 | Низкопрофильное миниатюрное электромеханическое реле; монтаж на печатную плату; выводы с шагом 5мм; 1CO 16A; Контакты AgNi; катушка 5В DС; влагозащита RTIII | 20 | 0.014 | 4.69
416190050310 | 41.61.9.005.0310 | 41 | Низкопрофильное миниатюрное электромеханическое реле; монтаж на печатную плату; выводы с шагом 5мм; 1NO 16A; Контакты AgNi; катушка 5В DС; степень защиты RTII | 20 | 0.014 | 3.63
416190050311 | 41.61.9.005.0311 | 41 | Низкопрофильное миниатюрное электромеханическое реле; монтаж на печатную плату; выводы с шагом 5мм; 1NO 16A; Контакты AgNi; катушка 5В DС; влагозащита RTIII | 20 | 0.014 | 4.69
416190054010 | 41.61.9.005.4010 | 41 | Низкопрофильное миниатюрное электромеханическое реле; монтаж на печатную плату; выводы с шагом 5мм; 1CO 16A; Контакты AgSnO2; катушка 5В DС; степень защиты RTII | 20 | 0.014 | 4.65
416190054011 | 41.61.9.005.4011 | 41 | Низкопрофильное миниатюрное электромеханическое реле; монтаж на печатную плату; выводы с шагом 5мм; 1CO 16A; Контакты AgSnO2; катушка 5В DС; влагозащита RTIII | 20 | 0.014 | 5.45
416190054310 | 41.61.9.005.4310 | 41 | Низкопрофильное миниатюрное электромеханическое реле; монтаж на печатную плату; выводы с шагом 5мм; 1NO 16A; Контакты AgSnO2; катушка 5В DС; степень защиты RTII | 20 | 0.014 | 4.65
416190054311 | 41.61.9.005.4311 | 41 | Низкопрофильное миниатюрное электромеханическое реле; монтаж на печатную плату; выводы с шагом 5мм; 1NO 16A; Контакты AgSnO2; катушка 5В DС; влагозащита RTIII | 20 | 0.014 | 5.45
416190060010 | 41.61.9.006.0010 | 41 | Низкопрофильное миниатюрное электромеханическое реле; монтаж на печатную плату; выводы с шагом 5мм; 1CO 16A; Контакты AgNi; катушка 6В DС; степень защиты RTII | 20 | 0.014 | 3.63
416190060011 | 41.61.9.006.0011 | 41 | Низкопрофильное миниатюрное электромеханическое реле; монтаж на печатную плату; выводы с шагом 5мм; 1CO 16A; Контакты AgNi; катушка 6В DС; влагозащита RTIII | 20 | 0.014 | 4.57
416190060310 | 41.61.9.006.0310 | 41 | Низкопрофильное миниатюрное электромеханическое реле; монтаж на печатную плату; выводы с шагом 5мм; 1NO 16A; Контакты AgNi; катушка 6В DС; степень защиты RTII | 20 | 0.014 | 3.63
416190060311 | 41.61.9.006.0311 | 41 | Низкопрофильное миниатюрное электромеханическое реле; монтаж на печатную плату; выводы с шагом 5мм; 1NO 16A; Контакты AgNi; катушка 6В DС; влагозащита RTIII | 20 | 0.014 | 4.57
416190064010 | 41.61.9.006.4010 | 41 | Низкопрофильное миниатюрное электромеханическое реле; монтаж на печатную плату; выводы с шагом 5мм; 1CO 16A; Контакты AgSnO2; катушка 6В DС; степень защиты RTII | 20 | 0.014 | 4.65
416190064011 | 41.61.9.006.4011 | 41 | Низкопрофильное миниатюрное электромеханическое реле; монтаж на печатную плату; выводы с шагом 5мм; 1CO 16A; Контакты AgSnO2; катушка 6В DС; влагозащита RTIII | 20 | 0.014 | 5.45
416190064310 | 41.61.9.006.4310 | 41 | Низкопрофильное миниатюрное электромеханическое реле; монтаж на печатную плату; выводы с шагом 5мм; 1NO 16A; Контакты AgSnO2; катушка 6В DС; степень защиты RTII | 20 | 0.014 | 4.65
416190064311 | 41.61.9.006.4311 | 41 | Низкопрофильное миниатюрное электромеханическое реле; монтаж на печатную плату; выводы с шагом 5мм; 1NO 16A; Контакты AgSnO2; катушка 6В DС; влагозащита RTIII | 20 | 0.014 | 5.45
416190090010 | 41.61.9.009.0010 | 41 | Низкопрофильное миниатюрное электромеханическое реле; монтаж на печатную плату; выводы с шагом 5мм; 1CO 16A; Контакты AgNi; катушка 9В DС; степень защиты RTII | 20 | 0.014 | 3.63
416190120010 | 41.61.9.012.0010 | 41 | Низкопрофильное миниатюрное электромеханическое реле; монтаж на печатную плату; выводы с шагом 5мм; 1CO 16A; Контакты AgNi; катушка 12В DС; степень защиты RTII | 20 | 0.014 | 2.73
416190120011 | 41.61.9.012.0011 | 41 | Низкопрофильное миниатюрное электромеханическое реле; монтаж на печатную плату; выводы с шагом 5мм; 1CO 16A; Контакты AgNi; катушка 12В DС; влагозащита RTIII | 20 | 0.014 | 3.31
416190120310 | 41.61.9.012.0310 | 41 | Низкопрофильное миниатюрное электромеханическое реле; монтаж на печатную плату; выводы с шагом 5мм; 1NO 16A; Контакты AgNi; катушка 12В DС; степень защиты RTII | 20 | 0.014 | 2.73
416190120311 | 41.61.9.012.0311 | 41 | Низкопрофильное миниатюрное электромеханическое реле; монтаж на печатную плату; выводы с шагом 5мм; 1NO 16A; Контакты AgNi; катушка 12В DС; влагозащита RTIII | 20 | 0.014 | 3.31
416190124010 | 41.61.9.012.4010 | 41 | Низкопрофильное миниатюрное электромеханическое реле; монтаж на печатную плату; выводы с шагом 5мм; 1CO 16A; Контакты AgSnO2; катушка 12В DС; степень защиты RTII | 20 | 0.014 | 3.68
416190124011 | 41.61.9.012.4011 | 41 | Низкопрофильное миниатюрное электромеханическое реле; монтаж на печатную плату; выводы с шагом 5мм; 1CO 16A; Контакты AgSnO2; катушка 12В DС; влагозащита RTIII | 20 | 0.014 | 4.3
416190124310 | 41.61.9.012.4310 | 41 | Низкопрофильное миниатюрное электромеханическое реле; монтаж на печатную плату; выводы с шагом 5мм; 1NO 16A; Контакты AgSnO2; катушка 12В DС; степень защиты RTII | 20 | 0.014 | 3.68
416190124311 | 41.61.9.012.4311 | 41 | Низкопрофильное миниатюрное электромеханическое реле; монтаж на печатную плату; выводы с шагом 5мм; 1NO 16A; Контакты AgSnO2; катушка 12В DС; влагозащита RTIII | 20 | 0.014 | 4.3
416190240010 | 41.61.9.024.0010 | 41 | Низкопрофильное миниатюрное электромеханическое реле; монтаж на печатную плату; выводы с шагом 5мм; 1CO 16A; Контакты AgNi; катушка 24В DС; степень защиты RTII | 20 | 0.014 | 2.73
416190240011 | 41.61.9.024.0011 | 41 | Низкопрофильное миниатюрное электромеханическое реле; монтаж на печатную плату; выводы с шагом 5мм; 1CO 16A; Контакты AgNi; катушка 24В DС; влагозащита RTIII | 20 | 0.014 | 3.31
416190240310 | 41.61.9.024.0310 | 41 | Низкопрофильное миниатюрное электромеханическое реле; монтаж на печатную плату; выводы с шагом 5мм; 1NO 16A; Контакты AgNi; катушка 24В DС; степень защиты RTII | 20 | 0.014 | 2.73
416190240311 | 41.61.9.024.0311 | 41 | Низкопрофильное миниатюрное электромеханическое реле; монтаж на печатную плату; выводы с шагом 5мм; 1NO 16A; Контакты AgNi; катушка 24В DС; влагозащита RTIII | 20 | 0.014 | 3.31
416190244010 | 41.61.9.024.4010 | 41 | Низкопрофильное миниатюрное электромеханическое реле; монтаж на печатную плату; выводы с шагом 5мм; 1CO 16A; Контакты AgSnO2; катушка 24В DС; степень защиты RTII | 20 | 0.014 | 3.68
416190244011 | 41.61.9.024.4011 | 41 | Низкопрофильное миниатюрное электромеханическое реле; монтаж на печатную плату; выводы с шагом 5мм; 1CO 16A; Контакты AgSnO2; катушка 24В DС; влагозащита RTIII | 20 | 0.014 | 4.3
416190244310 | 41.61.9.024.4310 | 41 | Низкопрофильное миниатюрное электромеханическое реле; монтаж на печатную плату; выводы с шагом 5мм; 1NO 16A; Контакты AgSnO2; катушка 24В DС; степень защиты RTII | 20 | 0.014 | 3.68
416190244311 | 41.61.9.024.4311 | 41 | Низкопрофильное миниатюрное электромеханическое реле; монтаж на печатную плату; выводы с шагом 5мм; 1NO 16A; Контакты AgSnO2; катушка 24В DС; влагозащита RTIII | 20 | 0.014 | 4.3
416190480010 | 41.61.9.048.0010 | 41 | Низкопрофильное миниатюрное электромеханическое реле; монтаж на печатную плату; выводы с шагом 5мм; 1CO 16A; Контакты AgNi; катушка 48В DС; степень защиты RTII | 20 | 0.014 | 3.63
416190480011 | 41.61.9.048.0011 | 41 | Низкопрофильное миниатюрное электромеханическое реле; монтаж на печатную плату; выводы с шагом 5мм; 1CO 16A; Контакты AgNi; катушка 48В DС; влагозащита RTIII | 20 | 0.014 | 4.49
416190480310 | 41.61.9.048.0310 | 41 | Низкопрофильное миниатюрное электромеханическое реле; монтаж на печатную плату; выводы с шагом 5мм; 1NO 16A; Контакты AgNi; катушка 48В DС; степень защиты RTII | 20 | 0.014 | 3.63
416190480311 | 41.61.9.048.0311 | 41 | Низкопрофильное миниатюрное электромеханическое реле; монтаж на печатную плату; выводы с шагом 5мм; 1NO 16A; Контакты AgNi; катушка 48В DС; влагозащита RTIII | 20 | 0.014 | 4.49
416190484010 | 41.61.9.048.4010 | 41 | Низкопрофильное миниатюрное электромеханическое реле; монтаж на печатную плату; выводы с шагом 5мм; 1CO 16A; Контакты AgSnO2; катушка 48В DС; степень защиты RTII | 20 | 0.014 | 4.77
416190484011 | 41.61.9.048.4011 | 41 | Низкопрофильное миниатюрное электромеханическое реле; монтаж на печатную плату; выводы с шагом 5мм; 1CO 16A; Контакты AgSnO2; катушка 48В DС; влагозащита RTIII | 20 | 0.014 | 5.45
416190484310 | 41.61.9.048.4310 | 41 | Низкопрофильное миниатюрное электромеханическое реле; монтаж на печатную плату; выводы с шагом 5мм; 1NO 16A; Контакты AgSnO2; катушка 48В DС; степень защиты RTII | 20 | 0.014 | 4.65
416190484311 | 41.61.9.048.4311 | 41 | Низкопрофильное миниатюрное электромеханическое реле; монтаж на печатную плату; выводы с шагом 5мм; 1NO 16A; Контакты AgSnO2; катушка 48В DС; влагозащита RTIII | 20 | 0.014 | 5.45
416190600010 | 41.61.9.060.0010 | 41 | Низкопрофильное миниатюрное электромеханическое реле; монтаж на печатную плату; выводы с шагом 5мм; 1CO 16A; Контакты AgNi; катушка 60В DС; степень защиты RTII | 20 | 0.014 | 3.63
416190600011 | 41.61.9.060.0011 | 41 | Низкопрофильное миниатюрное электромеханическое реле; монтаж на печатную плату; выводы с шагом 5мм; 1CO 16A; Контакты AgNi; катушка 60В DС; влагозащита RTIII | 20 | 0.014 | 4.49
416190600310 | 41.61.9.060.0310 | 41 | Низкопрофильное миниатюрное электромеханическое реле; монтаж на печатную плату; выводы с шагом 5мм; 1NO 16A; Контакты AgNi; катушка 60В DС; степень защиты RTII | 20 | 0.014 | 3.63
416190600311 | 41.61.9.060.0311 | 41 | Низкопрофильное миниатюрное электромеханическое реле; монтаж на печатную плату; выводы с шагом 5мм; 1NO 16A; Контакты AgNi; катушка 60В DС; влагозащита RTIII | 20 | 0.014 | 4.49
416190604010 | 41.61.9.060.4010 | 41 | Низкопрофильное миниатюрное электромеханическое реле; монтаж на печатную плату; выводы с шагом 5мм; 1CO 16A; Контакты AgSnO2; катушка 60В DС; степень защиты RTII | 20 | 0.014 | 4.57
416190604011 | 41.61.9.060.4011 | 41 | Низкопрофильное миниатюрное электромеханическое реле; монтаж на печатную плату; выводы с шагом 5мм; 1CO 16A; Контакты AgSnO2; катушка 60В DС; влагозащита RTIII | 20 | 0.014 | 5.45
416190604310 | 41.61.9.060.4310 | 41 | Низкопрофильное миниатюрное электромеханическое реле; монтаж на печатную плату; выводы с шагом 5мм; 1NO 16A; Контакты AgSnO2; катушка 60В DС; степень защиты RTII | 20 | 0.014 | 4.65
416190604311 | 41.61.9.060.4311 | 41 | Низкопрофильное миниатюрное электромеханическое реле; монтаж на печатную плату; выводы с шагом 5мм; 1NO 16A; Контакты AgSnO2; катушка 60В DС; влагозащита RTIII | 20 | 0.014 | 5.45
416191100010 | 41.61.9.110.0010 | 41 | Низкопрофильное миниатюрное электромеханическое реле; монтаж на печатную плату; выводы с шагом 5мм; 1CO 16A; Контакты AgNi; катушка 110В DС; степень защиты RTII | 20 | 0.014 | 4.12
416191100011 | 41.61.9.110.0011 | 41 | Низкопрофильное миниатюрное электромеханическое реле; монтаж на печатную плату; выводы с шагом 5мм; 1CO 16A; Контакты AgNi; катушка 110В DС; влагозащита RTIII | 20 | 0.014 | 5.05
416191100310 | 41.61.9.110.0310 | 41 | Низкопрофильное миниатюрное электромеханическое реле; монтаж на печатную плату; выводы с шагом 5мм; 1NO 16A; Контакты AgNi; катушка 110В DС; степень защиты RTII | 20 | 0.014 | 4.12
416191100311 | 41.61.9.110.0311 | 41 | Низкопрофильное миниатюрное электромеханическое реле; монтаж на печатную плату; выводы с шагом 5мм; 1NO 16A; Контакты AgNi; катушка 110В DС; влагозащита RTIII | 20 | 0.014 | 5.05
416191104010 | 41.61.9.110.4010 | 41 | Низкопрофильное миниатюрное электромеханическое реле; монтаж на печатную плату; выводы с шагом 5мм; 1CO 16A; Контакты AgSnO2; катушка 110В DС; степень защиты RTII | 20 | 0.014 | 5.13
416191104011 | 41.61.9.110.4011 | 41 | Низкопрофильное миниатюрное электромеханическое реле; монтаж на печатную плату; выводы с шагом 5мм; 1CO 16A; Контакты AgSnO2; катушка 110В DС; влагозащита RTIII | 20 | 0.014 | 6.02
416191104310 | 41.61.9.110.4310 | 41 | Низкопрофильное миниатюрное электромеханическое реле; монтаж на печатную плату; выводы с шагом 5мм; 1NO 16A; Контакты AgSnO2; катушка 110В DС; степень защиты RTII | 20 | 0.014 | 5.13
416191104311 | 41.61.9.110.4311 | 41 | Низкопрофильное миниатюрное электромеханическое реле; монтаж на печатную плату; выводы с шагом 5мм; 1NO 16A; Контакты AgSnO2; катушка 110В DС; влагозащита RTIII | 20 | 0.014 | 5.92
418170128240 | 41.81.7.012.8240 | 41 | Низкопрофильное миниатюрное твердотельное реле; монтаж на печатную плату; выводы с шагом 5мм; выход 3A(240В AC);вход 12В DС; влагозащита RTIII | 20 | 0.0107 | 13.12
418170129024 | 41.81.7.012.9024 | 41 | Низкопрофильное миниатюрное твердотельное реле; монтаж на печатную плату; выводы с шагом 5мм; выход 5A(24В DC);вход 12В DС; влагозащита RTIII | 20 | 0.01053 | 13.66
418170248240 | 41.81.7.024.8240 | 41 | Низкопрофильное миниатюрное твердотельное реле; монтаж на печатную плату; выводы с шагом 5мм; выход 3A(240В AC);вход 24В DС; влагозащита RTIII | 20 | 0.0107 | 13.12
418170249024 | 41.81.7.024.9024 | 41 | Низкопрофильное миниатюрное твердотельное реле; монтаж на печатную плату; выводы с шагом 5мм; выход 5A(24В DC);вход 24В DС; влагозащита RTIII | 20 | 0.01053 | 13.66
434170032000 | 43.41.7.003.2000 | 43 | Низкопрофильное миниатюрное электромеханическое реле; монтаж на печатную плату; выводы с шагом 3.2мм; 1CO 10A; контакты AgCdO; катушка 3В DС (чувствит.); степень защиты RTII | 20 | 0.01 | 2.77
434170032001 | 43.41.7.003.2001 | 43 | Низкопрофильное миниатюрное электромеханическое реле; монтаж на печатную плату; выводы с шагом 3.2мм; 1CO 10A; контакты AgCdO; катушка 3В DС (чувствит.); влагозащита RTIII | 20 | 0.01 | 3.1
434170032300 | 43.41.7.003.2300 | 43 | Низкопрофильное миниатюрное электромеханическое реле; монтаж на печатную плату; выводы с шагом 5мм; 1NO 10A; контакты AgCdO; катушка 3В DС (чувствит.); степень защиты RTII | 20 | 0.01 | 2.77
434170032301 | 43.41.7.003.2301 | 43 | Низкопрофильное миниатюрное электромеханическое реле; монтаж на печатную плату; выводы с шагом 5мм; 1NO 10A; контакты AgCdO; катушка 3В DС (чувствит.); влагозащита RTIII | 20 | 0.01 | 3.1
434170034000 | 43.41.7.003.4000 | 43 | Низкопрофильное миниатюрное электромеханическое реле; монтаж на печатную плату; выводы с шагом 3.2мм; 1CO 10A; контакты AgSnO2; катушка 3В DС (чувствит.); степень защиты RTII | 20 | 0.01 | 3.24
434170034001 | 43.41.7.003.4001 | 43 | Низкопрофильное миниатюрное электромеханическое реле; монтаж на печатную плату; выводы с шагом 3.2мм; 1CO 10A; контакты AgSnO2; катушка 3В DС (чувствит.); влагозащита RTIII | 20 | 0.01 | 3.66
434170034300 | 43.41.7.003.4300 | 43 | Низкопрофильное миниатюрное электромеханическое реле; монтаж на печатную плату; выводы с шагом 5мм; 1NO 10A; контакты AgSnO2; катушка 3В DС (чувствит.); степень защиты RTII | 20 | 0.01 | 3.24
434170034301 | 43.41.7.003.4301 | 43 | Низкопрофильное миниатюрное электромеханическое реле; монтаж на печатную плату; выводы с шагом 5мм; 1NO 10A; контакты AgSnO2; катушка 3В DС (чувствит.); влагозащита RTIII | 20 | 0.01 | 3.66
434170035000 | 43.41.7.003.5000 | 43 | Низкопрофильное миниатюрное электромеханическое реле; монтаж на печатную плату; выводы с шагом 3.2мм; 1CO 10A; контакты AgNi+Au; катушка 3В DС (чувствит.); степень защиты RTII | 20 | 0.01 | 4.61
434170035001 | 43.41.7.003.5001 | 43 | Низкопрофильное миниатюрное электромеханическое реле; монтаж на печатную плату; выводы с шагом 3.2мм; 1CO 10A; контакты AgNi+Au; катушка 3В DС (чувствит.); влагозащита RTIII | 20 | 0.01 | 5.04
434170035300 | 43.41.7.003.5300 | 43 | Низкопрофильное миниатюрное электромеханическое реле; монтаж на печатную плату; выводы с шагом 5мм; 1NO 10A; контакты AgNi+Au; катушка 3В DС (чувствит.); степень защиты RTII | 20 | 0.01 | 4.61
434170035301 | 43.41.7.003.5301 | 43 | Низкопрофильное миниатюрное электромеханическое реле; монтаж на печатную плату; выводы с шагом 5мм; 1NO 10A; контакты AgNi+Au; катушка 3В DС (чувствит.); влагозащита RTIII | 20 | 0.01 | 5.04
434170052000 | 43.41.7.005.2000 | 43 | Низкопрофильное миниатюрное электромеханическое реле; монтаж на печатную плату; выводы с шагом 3.2мм; 1CO 10A; контакты AgCdO; катушка 5В DС (чувствит.); степень защиты RTII | 20 | 0.01 | 2.77
434170052001 | 43.41.7.005.2001 | 43 | Низкопрофильное миниатюрное электромеханическое реле; монтаж на печатную плату; выводы с шагом 3.2мм; 1CO 10A; контакты AgCdO; катушка 5В DС (чувствит.); влагозащита RTIII | 20 | 0.01 | 3.1
434170052300 | 43.41.7.005.2300 | 43 | Низкопрофильное миниатюрное электромеханическое реле; монтаж на печатную плату; выводы с шагом 5мм; 1NO 10A; контакты AgCdO; катушка 5В DС (чувствит.); степень защиты RTII | 20 | 0.01 | 2.77
434170052301 | 43.41.7.005.2301 | 43 | Низкопрофильное миниатюрное электромеханическое реле; монтаж на печатную плату; выводы с шагом 5мм; 1NO 10A; контакты AgCdO; катушка 5В DС (чувствит.); влагозащита RTIII | 20 | 0.01 | 3.1
434170055000 | 43.41.7.005.5000 | 43 | Низкопрофильное миниатюрное электромеханическое реле; монтаж на печатную плату; выводы с шагом 3.2мм; 1CO 10A; контакты AgNi+Au; катушка 5В DС (чувствит.); степень защиты RTII | 20 | 0.01 | 4.68
434170062000 | 43.41.7.006.2000 | 43 | Низкопрофильное миниатюрное электромеханическое реле; монтаж на печатную плату; выводы с шагом 3.2мм; 1CO 10A; контакты AgCdO; катушка 6В DС (чувствит.); степень защиты RTII | 20 | 0.0104 | 2.77
434170062001 | 43.41.7.006.2001 | 43 | Низкопрофильное миниатюрное электромеханическое реле; монтаж на печатную плату; выводы с шагом 3.2мм; 1CO 10A; контакты AgCdO; катушка 6В DС (чувствит.); влагозащита RTIII | 20 | 0.01 | 3.1
434170062300 | 43.41.7.006.2300 | 43 | Низкопрофильное миниатюрное электромеханическое реле; монтаж на печатную плату; выводы с шагом 5мм; 1NO 10A; контакты AgCdO; катушка 6В DС (чувствит.); степень защиты RTII | 20 | 0.01 | 2.77
434170062301 | 43.41.7.006.2301 | 43 | Низкопрофильное миниатюрное электромеханическое реле; монтаж на печатную плату; выводы с шагом 5мм; 1NO 10A; контакты AgCdO; катушка 6В DС (чувствит.); влагозащита RTIII | 20 | 0.01 | 3.1
434170064000 | 43.41.7.006.4000 | 43 | Низкопрофильное миниатюрное электромеханическое реле; монтаж на печатную плату; выводы с шагом 3.2мм; 1CO 10A; контакты AgSnO2; катушка 6В DС (чувствит.); степень защиты RTII | 20 | 0.01 | 3.24
434170064001 | 43.41.7.006.4001 | 43 | Низкопрофильное миниатюрное электромеханическое реле; монтаж на печатную плату; выводы с шагом 3.2мм; 1CO 10A; контакты AgSnO2; катушка 6В DС (чувствит.); влагозащита RTIII | 20 | 0.01 | 3.66
434170064300 | 43.41.7.006.4300 | 43 | Низкопрофильное миниатюрное электромеханическое реле; монтаж на печатную плату; выводы с шагом 5мм; 1NO 10A; контакты AgSnO2; катушка 6В DС (чувствит.); степень защиты RTII | 20 | 0.01 | 3.24
434170064301 | 43.41.7.006.4301 | 43 | Низкопрофильное миниатюрное электромеханическое реле; монтаж на печатную плату; выводы с шагом 5мм; 1NO 10A; контакты AgSnO2; катушка 6В DС (чувствит.); влагозащита RTIII | 20 | 0.01 | 3.66
434170065000 | 43.41.7.006.5000 | 43 | Низкопрофильное миниатюрное электромеханическое реле; монтаж на печатную плату; выводы с шагом 3.2мм; 1CO 10A; контакты AgNi+Au; катушка 6В DС (чувствит.); степень защиты RTII | 20 | 0.01 | 4.61
434170065001 | 43.41.7.006.5001 | 43 | Низкопрофильное миниатюрное электромеханическое реле; монтаж на печатную плату; выводы с шагом 3.2мм; 1CO 10A; контакты AgNi+Au; катушка 6В DС (чувствит.); влагозащита RTIII | 20 | 0.01 | 5.04
434170065300 | 43.41.7.006.5300 | 43 | Низкопрофильное миниатюрное электромеханическое реле; монтаж на печатную плату; выводы с шагом 5мм; 1NO 10A; контакты AgNi+Au; катушка 6В DС (чувствит.); степень защиты RTII | 20 | 0.01 | 4.61
434170065301 | 43.41.7.006.5301 | 43 | Низкопрофильное миниатюрное электромеханическое реле; монтаж на печатную плату; выводы с шагом 5мм; 1NO 10A; контакты AgNi+Au; катушка 6В DС (чувствит.); влагозащита RTIII | 20 | 0.01 | 5.04
434170092000 | 43.41.7.009.2000 | 43 | Низкопрофильное миниатюрное электромеханическое реле; монтаж на печатную плату; выводы с шагом 3.2мм; 1CO 10A; контакты AgCdO; катушка 9В DС (чувствит.); степень защиты RTII | 20 | 0.01 | 2.77
434170092001 | 43.41.7.009.2001 | 43 | Низкопрофильное миниатюрное электромеханическое реле; монтаж на печатную плату; выводы с шагом 3.2мм; 1CO 10A; контакты AgCdO; катушка 9В DС (чувствит.); влагозащита RTIII | 20 | 0.01 | 3.1
434170092300 | 43.41.7.009.2300 | 43 | Низкопрофильное миниатюрное электромеханическое реле; монтаж на печатную плату; выводы с шагом 5мм; 1NO 10A; контакты AgCdO; катушка 9В DС (чувствит.); степень защиты RTII | 20 | 0.01 | 2.77
434170092301 | 43.41.7.009.2301 | 43 | Низкопрофильное миниатюрное электромеханическое реле; монтаж на печатную плату; выводы с шагом 5мм; 1NO 10A; контакты AgCdO; катушка 9В DС (чувствит.); влагозащита RTIII | 20 | 0.01 | 3.1
434170094000 | 43.41.7.009.4000 | 43 | Низкопрофильное миниатюрное электромеханическое реле; монтаж на печатную плату; выводы с шагом 3.2мм; 1CO 10A; контакты AgSnO2; катушка 9В DС (чувствит.); степень защиты RTII | 20 | 0.01 | 3.24
434170094001 | 43.41.7.009.4001 | 43 | Низкопрофильное миниатюрное электромеханическое реле; монтаж на печатную плату; выводы с шагом 3.2мм; 1CO 10A; контакты AgSnO2; катушка 9В DС (чувствит.); влагозащита RTIII | 20 | 0.01 | 3.66
434170094300 | 43.41.7.009.4300 | 43 | Низкопрофильное миниатюрное электромеханическое реле; монтаж на печатную плату; выводы с шагом 5мм; 1NO 10A; контакты AgSnO2; катушка 9В DС (чувствит.); степень защиты RTII | 20 | 0.01 | 3.24
434170094301 | 43.41.7.009.4301 | 43 | Низкопрофильное миниатюрное электромеханическое реле; монтаж на печатную плату; выводы с шагом 5мм; 1NO 10A; контакты AgSnO2; катушка 9В DС (чувствит.); влагозащита RTIII | 20 | 0.01 | 3.66
434170095000 | 43.41.7.009.5000 | 43 | Низкопрофильное миниатюрное электромеханическое реле; монтаж на печатную плату; выводы с шагом 3.2мм; 1CO 10A; контакты AgNi+Au; катушка 9В DС (чувствит.); степень защиты RTII | 20 | 0.01 | 4.61
434170095001 | 43.41.7.009.5001 | 43 | Низкопрофильное миниатюрное электромеханическое реле; монтаж на печатную плату; выводы с шагом 3.2мм; 1CO 10A; контакты AgNi+Au; катушка 9В DС (чувствит.); влагозащита RTIII | 20 | 0.01 | 5.04
434170095300 | 43.41.7.009.5300 | 43 | Низкопрофильное миниатюрное электромеханическое реле; монтаж на печатную плату; выводы с шагом 5мм; 1NO 10A; контакты AgNi+Au; катушка 9В DС (чувствит.); степень защиты RTII | 20 | 0.01 | 4.61
434170095301 | 43.41.7.009.5301 | 43 | Низкопрофильное миниатюрное электромеханическое реле; монтаж на печатную плату; выводы с шагом 5мм; 1NO 10A; контакты AgNi+Au; катушка 9В DС (чувствит.); влагозащита RTIII | 20 | 0.01 | 5.04
434170120001 | 43.41.7.012.0001 | 43 | Низкопрофильное миниатюрное электромеханическое реле; монтаж на печатную плату; выводы с шагом 3.2мм; 1CO 10A; контакты AgNi; катушка 12В DС (чувствит.); влагозащита RTIII | 20 | 0.01 | 2.44
434170120300 | 43.41.7.012.0300 | 43 | Низкопрофильное миниатюрное электромеханическое реле; монтаж на печатную плату; выводы с шагом 5мм; 1NO 10A; контакты AgNi; катушка 12В DС (чувствит.); степень защиты RTII | 20 | 0.01 | 2.19
434170122000 | 43.41.7.012.2000 | 43 | Низкопрофильное миниатюрное электромеханическое реле; монтаж на печатную плату; выводы с шагом 3.2мм; 1CO 10A; контакты AgCdO; катушка 12В DС (чувствит.); степень защиты RTII | 20 | 0.0105 | 2.16
434170122001 | 43.41.7.012.2001 | 43 | Низкопрофильное миниатюрное электромеханическое реле; монтаж на печатную плату; выводы с шагом 3.2мм; 1CO 10A; контакты AgCdO; катушка 12В DС (чувствит.); влагозащита RTIII | 20 | 0.0103 | 2.44
434170122300 | 43.41.7.012.2300 | 43 | Низкопрофильное миниатюрное электромеханическое реле; монтаж на печатную плату; выводы с шагом 5мм; 1NO 10A; контакты AgCdO; катушка 12В DС (чувствит.); степень защиты RTII | 20 | 0.01 | 2.16
434170122301 | 43.41.7.012.2301 | 43 | Низкопрофильное миниатюрное электромеханическое реле; монтаж на печатную плату; выводы с шагом 5мм; 1NO 10A; контакты AgCdO; катушка 12В DС (чувствит.); влагозащита RTIII | 20 | 0.01 | 2.48
434170124000 | 43.41.7.012.4000 | 43 | Низкопрофильное миниатюрное электромеханическое реле; монтаж на печатную плату; выводы с шагом 3.2мм; 1CO 10A; контакты AgSnO2; катушка 12В DС (чувствит.); степень защиты RTII | 20 | 0.01 | 2.66
434170124001 | 43.41.7.012.4001 | 43 | Низкопрофильное миниатюрное электромеханическое реле; монтаж на печатную плату; выводы с шагом 3.2мм; 1CO 10A; контакты AgSnO2; катушка 12В DС (чувствит.); влагозащита RTIII | 20 | 0.01 | 2.97
434170124300 | 43.41.7.012.4300 | 43 | Низкопрофильное миниатюрное электромеханическое реле; монтаж на печатную плату; выводы с шагом 5мм; 1NO 10A; контакты AgSnO2; катушка 12В DС (чувствит.); степень защиты RTII | 20 | 0.01 | 2.66
434170124301 | 43.41.7.012.4301 | 43 | Низкопрофильное миниатюрное электромеханическое реле; монтаж на печатную плату; выводы с шагом 5мм; 1NO 10A; контакты AgSnO2; катушка 12В DС (чувствит.); влагозащита RTIII | 20 | 0.01 | 2.97
434170125000 | 43.41.7.012.5000 | 43 | Низкопрофильное миниатюрное электромеханическое реле; монтаж на печатную плату; выводы с шагом 3.2мм; 1CO 10A; контакты AgNi+Au; катушка 12В DС (чувствит.); степень защиты RTII | 20 | 0.01 | 4.11
434170125001 | 43.41.7.012.5001 | 43 | Низкопрофильное миниатюрное электромеханическое реле; монтаж на печатную плату; выводы с шагом 3.2мм; 1CO 10A; контакты AgNi+Au; катушка 12В DС (чувствит.); влагозащита RTIII | 20 | 0.01 | 4.42
434170125300 | 43.41.7.012.5300 | 43 | Низкопрофильное миниатюрное электромеханическое реле; монтаж на печатную плату; выводы с шагом 5мм; 1NO 10A; контакты AgNi+Au; катушка 12В DС (чувствит.); степень защиты RTII | 20 | 0.01 | 4.11
434170125301 | 43.41.7.012.5301 | 43 | Низкопрофильное миниатюрное электромеханическое реле; монтаж на печатную плату; выводы с шагом 5мм; 1NO 10A; контакты AgNi+Au; катушка 12В DС (чувствит.); влагозащита RTIII | 20 | 0.01 | 4.42
434170182000 | 43.41.7.018.2000 | 43 | Низкопрофильное миниатюрное электромеханическое реле; монтаж на печатную плату; выводы с шагом 3.2мм; 1CO 10A; контакты AgCdO; катушка 18В DС (чувствит.); степень защиты RTII | 20 | 0.01 | 2.77
434170182001 | 43.41.7.018.2001 | 43 | Низкопрофильное миниатюрное электромеханическое реле; монтаж на печатную плату; выводы с шагом 3.2мм; 1CO 10A; контакты AgCdO; катушка 18В DС (чувствит.); влагозащита RTIII | 20 | 0.01 | 3.1
434170182300 | 43.41.7.018.2300 | 43 | Низкопрофильное миниатюрное электромеханическое реле; монтаж на печатную плату; выводы с шагом 5мм; 1NO 10A; контакты AgCdO; катушка 18В DС (чувствит.); степень защиты RTII | 20 | 0.01 | 2.77
434170182301 | 43.41.7.018.2301 | 43 | Низкопрофильное миниатюрное электромеханическое реле; монтаж на печатную плату; выводы с шагом 5мм; 1NO 10A; контакты AgCdO; катушка 18В DС (чувствит.); влагозащита RTIII | 20 | 0.01 | 3.1
434170184000 | 43.41.7.018.4000 | 43 | Низкопрофильное миниатюрное электромеханическое реле; монтаж на печатную плату; выводы с шагом 3.2мм; 1CO 10A; контакты AgSnO2; катушка 18В DС (чувствит.); степень защиты RTII | 20 | 0.01 | 3.24
434170184001 | 43.41.7.018.4001 | 43 | Низкопрофильное миниатюрное электромеханическое реле; монтаж на печатную плату; выводы с шагом 3.2мм; 1CO 10A; контакты AgSnO2; катушка 18В DС (чувствит.); влагозащита RTIII | 20 | 0.01 | 3.66
434170184300 | 43.41.7.018.4300 | 43 | Низкопрофильное миниатюрное электромеханическое реле; монтаж на печатную плату; выводы с шагом 5мм; 1NO 10A; контакты AgSnO2; катушка 18В DС (чувствит.); степень защиты RTII | 20 | 0.01 | 3.24
434170184301 | 43.41.7.018.4301 | 43 | Низкопрофильное миниатюрное электромеханическое реле; монтаж на печатную плату; выводы с шагом 5мм; 1NO 10A; контакты AgSnO2; катушка 18В DС (чувствит.); влагозащита RTIII | 20 | 0.01 | 3.66
434170185000 | 43.41.7.018.5000 | 43 | Низкопрофильное миниатюрное электромеханическое реле; монтаж на печатную плату; выводы с шагом 3.2мм; 1CO 10A; контакты AgNi+Au; катушка 18В DС (чувствит.); степень защиты RTII | 20 | 0.01 | 4.61
434170185001 | 43.41.7.018.5001 | 43 | Низкопрофильное миниатюрное электромеханическое реле; монтаж на печатную плату; выводы с шагом 3.2мм; 1CO 10A; контакты AgNi+Au; катушка 18В DС (чувствит.); влагозащита RTIII | 20 | 0.01 | 5.04
434170185300 | 43.41.7.018.5300 | 43 | Низкопрофильное миниатюрное электромеханическое реле; монтаж на печатную плату; выводы с шагом 5мм; 1NO 10A; контакты AgNi+Au; катушка 18В DС (чувствит.); степень защиты RTII | 20 | 0.01 | 4.61
434170185301 | 43.41.7.018.5301 | 43 | Низкопрофильное миниатюрное электромеханическое реле; монтаж на печатную плату; выводы с шагом 5мм; 1NO 10A; контакты AgNi+Au; катушка 18В DС (чувствит.); влагозащита RTIII | 20 | 0.01 | 5.04
434170240000 | 43.41.7.024.0000 | 43 | Низкопрофильное миниатюрное электромеханическое реле; монтаж на печатную плату; выводы с шагом 5мм; 1CO 10A; контакты AgNi; катушка 24В DС (чувствит.); степень защиты RTII | 20 | 0.01 | 2.19
434170240001 | 43.41.7.024.0001 | 43 | Низкопрофильное миниатюрное электромеханическое реле; монтаж на печатную плату; выводы с шагом 3.2мм; 1CO 10A; контакты AgNi; катушка 24В DС (чувствит.); влагозащита RTIII | 20 | 0.01 | 2.48
434170240300 | 43.41.7.024.0300 | 43 | Низкопрофильное миниатюрное электромеханическое реле; монтаж на печатную плату; выводы с шагом 5мм; 1NO 10A; контакты AgNi; катушка 24В DС (чувствит.); степень защиты RTII | 20 | 0.01 | 2.19
434170242000 | 43.41.7.024.2000 | 43 | Низкопрофильное миниатюрное электромеханическое реле; монтаж на печатную плату; выводы с шагом 3.2мм; 1CO 10A; контакты AgCdO; катушка 24В DС (чувствит.); степень защиты RTII | 20 | 0.01 | 2.16
434170242001 | 43.41.7.024.2001 | 43 | Низкопрофильное миниатюрное электромеханическое реле; монтаж на печатную плату; выводы с шагом 3.2мм; 1CO 10A; контакты AgCdO; катушка 24В DС (чувствит.); влагозащита RTIII | 20 | 0.01 | 2.44
434170242300 | 43.41.7.024.2300 | 43 | Низкопрофильное миниатюрное электромеханическое реле; монтаж на печатную плату; выводы с шагом 5мм; 1NO 10A; контакты AgCdO; катушка 24В DС (чувствит.); степень защиты RTII | 20 | 0.0097 | 2.16
434170242301 | 43.41.7.024.2301 | 43 | Низкопрофильное миниатюрное электромеханическое реле; монтаж на печатную плату; выводы с шагом 5мм; 1NO 10A; контакты AgCdO; катушка 24В DС (чувствит.); влагозащита RTIII | 20 | 0.01 | 2.48
434170244000 | 43.41.7.024.4000 | 43 | Низкопрофильное миниатюрное электромеханическое реле; монтаж на печатную плату; выводы с шагом 3.2мм; 1CO 10A; контакты AgSnO2; катушка 24В DС (чувствит.); степень защиты RTII | 20 | 0.01 | 2.66
434170244001 | 43.41.7.024.4001 | 43 | Низкопрофильное миниатюрное электромеханическое реле; монтаж на печатную плату; выводы с шагом 3.2мм; 1CO 10A; контакты AgSnO2; катушка 24В DС (чувствит.); влагозащита RTIII | 20 | 0.01 | 2.97
434170244300 | 43.41.7.024.4300 | 43 | Низкопрофильное миниатюрное электромеханическое реле; монтаж на печатную плату; выводы с шагом 5мм; 1NO 10A; контакты AgSnO2; катушка 24В DС (чувствит.); степень защиты RTII | 20 | 0.01 | 2.66
434170244301 | 43.41.7.024.4301 | 43 | Низкопрофильное миниатюрное электромеханическое реле; монтаж на печатную плату; выводы с шагом 5мм; 1NO 10A; контакты AgSnO2; катушка 24В DС (чувствит.); влагозащита RTIII | 20 | 0.01 | 2.97
434170245000 | 43.41.7.024.5000 | 43 | Низкопрофильное миниатюрное электромеханическое реле; монтаж на печатную плату; выводы с шагом 3.2мм; 1CO 10A; контакты AgNi+Au; катушка 24В DС (чувствит.); степень защиты RTII | 20 | 0.01 | 4.11
434170245001 | 43.41.7.024.5001 | 43 | Низкопрофильное миниатюрное электромеханическое реле; монтаж на печатную плату; выводы с шагом 3.2мм; 1CO 10A; контакты AgNi+Au; катушка 24В DС (чувствит.); влагозащита RTIII | 20 | 0.01 | 4.42
434170245300 | 43.41.7.024.5300 | 43 | Низкопрофильное миниатюрное электромеханическое реле; монтаж на печатную плату; выводы с шагом 5мм; 1NO 10A; контакты AgNi+Au; катушка 24В DС (чувствит.); степень защиты RTII | 20 | 0.01 | 4.11
434170245301 | 43.41.7.024.5301 | 43 | Низкопрофильное миниатюрное электромеханическое реле; монтаж на печатную плату; выводы с шагом 5мм; 1NO 10A; контакты AgNi+Au; катушка 24В DС (чувствит.); влагозащита RTIII | 20 | 0.01 | 4.42
434170362000 | 43.41.7.036.2000 | 43 | Низкопрофильное миниатюрное электромеханическое реле; монтаж на печатную плату; выводы с шагом 3.2мм; 1CO 10A; контакты AgCdO; катушка 36В DС (чувствит.); степень защиты RTII | 20 | 0.01 | 2.77
434170362001 | 43.41.7.036.2001 | 43 | Низкопрофильное миниатюрное электромеханическое реле; монтаж на печатную плату; выводы с шагом 3.2мм; 1CO 10A; контакты AgCdO; катушка 36В DС (чувствит.); влагозащита RTIII | 20 | 0.01 | 3.04
434170362300 | 43.41.7.036.2300 | 43 | Низкопрофильное миниатюрное электромеханическое реле; монтаж на печатную плату; выводы с шагом 5мм; 1NO 10A; контакты AgCdO; катушка 36В DС (чувствит.); степень защиты RTII | 20 | 0.01 | 2.77
434170362301 | 43.41.7.036.2301 | 43 | Низкопрофильное миниатюрное электромеханическое реле; монтаж на печатную плату; выводы с шагом 5мм; 1NO 10A; контакты AgCdO; катушка 36В DС (чувствит.); влагозащита RTIII | 20 | 0.01 | 3.1
434170364000 | 43.41.7.036.4000 | 43 | Низкопрофильное миниатюрное электромеханическое реле; монтаж на печатную плату; выводы с шагом 3.2мм; 1CO 10A; контакты AgSnO2; катушка 36В DС (чувствит.); степень защиты RTII | 20 | 0.01 | 3.24
434170364001 | 43.41.7.036.4001 | 43 | Низкопрофильное миниатюрное электромеханическое реле; монтаж на печатную плату; выводы с шагом 3.2мм; 1CO 10A; контакты AgSnO2; катушка 36В DС (чувствит.); влагозащита RTIII | 20 | 0.01 | 3.66
434170364300 | 43.41.7.036.4300 | 43 | Низкопрофильное миниатюрное электромеханическое реле; монтаж на печатную плату; выводы с шагом 5мм; 1NO 10A; контакты AgSnO2; катушка 36В DС (чувствит.); степень защиты RTII | 20 | 0.01 | 3.24
434170364301 | 43.41.7.036.4301 | 43 | Низкопрофильное миниатюрное электромеханическое реле; монтаж на печатную плату; выводы с шагом 5мм; 1NO 10A; контакты AgSnO2; катушка 36В DС (чувствит.); влагозащита RTIII | 20 | 0.01 | 3.66
434170365000 | 43.41.7.036.5000 | 43 | Низкопрофильное миниатюрное электромеханическое реле; монтаж на печатную плату; выводы с шагом 3.2мм; 1CO 10A; контакты AgNi+Au; катушка 36В DС (чувствит.); степень защиты RTII | 20 | 0.01 | 4.61
434170365001 | 43.41.7.036.5001 | 43 | Низкопрофильное миниатюрное электромеханическое реле; монтаж на печатную плату; выводы с шагом 3.2мм; 1CO 10A; контакты AgNi+Au; катушка 36В DС (чувствит.); влагозащита RTIII | 20 | 0.01 | 5.04
434170365300 | 43.41.7.036.5300 | 43 | Низкопрофильное миниатюрное электромеханическое реле; монтаж на печатную плату; выводы с шагом 5мм; 1NO 10A; контакты AgNi+Au; катушка 36В DС (чувствит.); степень защиты RTII | 20 | 0.01 | 4.61
434170365301 | 43.41.7.036.5301 | 43 | Низкопрофильное миниатюрное электромеханическое реле; монтаж на печатную плату; выводы с шагом 5мм; 1NO 10A; контакты AgNi+Au; катушка 36В DС (чувствит.); влагозащита RTIII | 20 | 0.01 | 5.04
434170482000 | 43.41.7.048.2000 | 43 | Низкопрофильное миниатюрное электромеханическое реле; монтаж на печатную плату; выводы с шагом 3.2мм; 1CO 10A; контакты AgCdO; катушка 48В DС (чувствит.); степень защиты RTII | 20 | 0.01 | 2.77
434170482001 | 43.41.7.048.2001 | 43 | Низкопрофильное миниатюрное электромеханическое реле; монтаж на печатную плату; выводы с шагом 3.2мм; 1CO 10A; контакты AgCdO; катушка 48В DС (чувствит.); влагозащита RTIII | 20 | 0.01 | 3.1
434170482300 | 43.41.7.048.2300 | 43 | Низкопрофильное миниатюрное электромеханическое реле; монтаж на печатную плату; выводы с шагом 5мм; 1NO 10A; контакты AgCdO; катушка 48В DС (чувствит.); степень защиты RTII | 20 | 0.01 | 2.77
434170482301 | 43.41.7.048.2301 | 43 | Низкопрофильное миниатюрное электромеханическое реле; монтаж на печатную плату; выводы с шагом 5мм; 1NO 10A; контакты AgCdO; катушка 48В DС (чувствит.); влагозащита RTIII | 20 | 0.01 | 3.1
434170484000 | 43.41.7.048.4000 | 43 | Низкопрофильное миниатюрное электромеханическое реле; монтаж на печатную плату; выводы с шагом 3.2мм; 1CO 10A; контакты AgSnO2; катушка 48В DС (чувствит.); степень защиты RTII | 20 | 0.01 | 3.24
434170484001 | 43.41.7.048.4001 | 43 | Низкопрофильное миниатюрное электромеханическое реле; монтаж на печатную плату; выводы с шагом 3.2мм; 1CO 10A; контакты AgSnO2; катушка 48В DС (чувствит.); влагозащита RTIII | 20 | 0.01 | 3.66
434170484300 | 43.41.7.048.4300 | 43 | Низкопрофильное миниатюрное электромеханическое реле; монтаж на печатную плату; выводы с шагом 5мм; 1NO 10A; контакты AgSnO2; катушка 48В DС (чувствит.); степень защиты RTII | 20 | 0.01 | 3.24
434170484301 | 43.41.7.048.4301 | 43 | Низкопрофильное миниатюрное электромеханическое реле; монтаж на печатную плату; выводы с шагом 5мм; 1NO 10A; контакты AgSnO2; катушка 48В DС (чувствит.); влагозащита RTIII | 20 | 0.01 | 3.66
434170485000 | 43.41.7.048.5000 | 43 | Низкопрофильное миниатюрное электромеханическое реле; монтаж на печатную плату; выводы с шагом 3.2мм; 1CO 10A; контакты AgNi+Au; катушка 48В DС (чувствит.); степень защиты RTII | 20 | 0.01 | 4.61
434170485001 | 43.41.7.048.5001 | 43 | Низкопрофильное миниатюрное электромеханическое реле; монтаж на печатную плату; выводы с шагом 3.2мм; 1CO 10A; контакты AgNi+Au; катушка 48В DС (чувствит.); влагозащита RTIII | 20 | 0.01 | 5.04
434170485300 | 43.41.7.048.5300 | 43 | Низкопрофильное миниатюрное электромеханическое реле; монтаж на печатную плату; выводы с шагом 5мм; 1NO 10A; контакты AgNi+Au; катушка 48В DС (чувствит.); степень защиты RTII | 20 | 0.01 | 4.61
434170485301 | 43.41.7.048.5301 | 43 | Низкопрофильное миниатюрное электромеханическое реле; монтаж на печатную плату; выводы с шагом 5мм; 1NO 10A; контакты AgNi+Au; катушка 48В DС (чувствит.); влагозащита RTIII | 20 | 0.01 | 5.04
436190062300 | 43.61.9.006.2300 | 43 | Низкопрофильное миниатюрное электромеханическое реле; монтаж на печатную плату; выводы с шагом 5мм; 1NO 16A; контакты AgCdO; катушка 6В DС; степень защиты RTII | 20 | 0.01 | 2.77
436190122300 | 43.61.9.012.2300 | 43 | Низкопрофильное миниатюрное электромеханическое реле; монтаж на печатную плату; выводы с шагом 5мм; 1NO 16A; контакты AgCdO; катушка 12В DС; степень защиты RTII | 20 | 0.01 | 2.19
436190122301 | 43.61.9.012.2301 | 43 | Низкопрофильное миниатюрное электромеханическое реле; монтаж на печатную плату; выводы с шагом 5мм; 1NO 16A; контакты AgCdO; катушка 12В DС; влагозащита RTIII | 20 | 0.01 | 2.5
436190124300 | 43.61.9.012.4300 | 43 | Низкопрофильное миниатюрное электромеханическое реле; монтаж на печатную плату; выводы с шагом 5мм; 1NO 16A; контакты AgSnO2; катушка 12В DС; степень защиты RTII | 20 | 0.01 | 2.4
436190242300 | 43.61.9.024.2300 | 43 | Низкопрофильное миниатюрное электромеханическое реле; монтаж на печатную плату; выводы с шагом 5мм; 1NO 16A; контакты AgCdO; катушка 24В DС; степень защиты RTII | 20 | 0.01 | 2.19
436190242301 | 43.61.9.024.2301 | 43 | Низкопрофильное миниатюрное электромеханическое реле; монтаж на печатную плату; выводы с шагом 5мм; 1NO 16A; контакты AgCdO; катушка 24В DС; влагозащита RTIII | 20 | 0.01 | 2.5
436190244300 | 43.61.9.024.4300 | 43 | Низкопрофильное миниатюрное электромеханическое реле; монтаж на печатную плату; выводы с шагом 5мм; 1NO 16A; контакты AgSnO2; катушка 24В DС; степень защиты RTII | 20 | 0.01 | 2.4
436190482300 | 43.61.9.048.2300 | 43 | Низкопрофильное миниатюрное электромеханическое реле; монтаж на печатную плату; выводы с шагом 5мм; 1NO 16A; контакты AgCdO; катушка 48В DС; степень защиты RTII | 20 | 0.01 | 2.62
436190482301 | 43.61.9.048.2301 | 43 | Низкопрофильное миниатюрное электромеханическое реле; монтаж на печатную плату; выводы с шагом 5мм; 1NO 16A; контакты AgCdO; катушка 48В DС; влагозащита RTIII | 20 | 0.01 | 2.89
445270060000 | 44.52.7.006.0000 | 44 | Миниатюрное универсальное электромеханическое реле; монтаж на печатную плату или в розетку; выводы с шагом 5мм; 2СO 6A; контакты AgNi; катушка 6В DC (чувствит.); степень защиты RTII | 50 | 0.0181 | 5.13
445270060000PAC | 44.52.7.006.0000PAC | 44 | Миниатюрное универсальное электромеханическое реле; монтаж на печатную плату или в розетку; выводы с шагом 5мм; 2СO 6A; контакты AgNi; катушка 6В DC (чувствит.); степень защиты RTII; упаковка 10шт. | 10 | 0.0181 | 5.17
445270090000 | 44.52.7.009.0000 | 44 | Миниатюрное универсальное электромеханическое реле; монтаж на печатную плату или в розетку; выводы с шагом 5мм; 2СO 6A; контакты AgNi; катушка 9В DC (чувствит.); степень защиты RTII | 50 | 0.018 | 5.13
445270090000PAC | 44.52.7.009.0000PAC | 44 | Миниатюрное универсальное электромеханическое реле; монтаж на печатную плату или в розетку; выводы с шагом 5мм; 2СO 6A; контакты AgNi; катушка 9В DC (чувствит.); степень защиты RTII; упаковка 10шт. | 10 | 0.018 | 5.17
445270120000 | 44.52.7.012.0000 | 44 | Миниатюрное универсальное электромеханическое реле; монтаж на печатную плату или в розетку; выводы с шагом 5мм; 2СO 6A; контакты AgNi; катушка 12В DC (чувствит.); степень защиты RTII | 50 | 0.018 | 4.16
445270120000PAC | 44.52.7.012.0000PAC | 44 | Миниатюрное универсальное электромеханическое реле; монтаж на печатную плату или в розетку; выводы с шагом 5мм; 2СO 6A; контакты AgNi; катушка 12В DC (чувствит.); степень защиты RTII; упаковка 10шт. | 10 | 0.018 | 4.19
445270125000 | 44.52.7.012.5000 | 44 | Миниатюрное универсальное электромеханическое реле; монтаж на печатную плату или в розетку; выводы с шагом 5мм; 2СO 6A; контакты AgNi+Au; катушка 12В DC (чувствит.); степень защиты RTII | 50 | 0.018 | 7.7
445270140000 | 44.52.7.014.0000 | 44 | Миниатюрное универсальное электромеханическое реле; монтаж на печатную плату или в розетку; выводы с шагом 5мм; 2СO 6A; контакты AgNi; катушка 14В DC (чувствит.); степень защиты RTII | 50 | 0.018 | 5.13
445270140000PAC | 44.52.7.014.0000PAC | 44 | Миниатюрное универсальное электромеханическое реле; монтаж на печатную плату или в розетку; выводы с шагом 5мм; 2СO 6A; контакты AgNi; катушка 14В DC (чувствит.); степень защиты RTII; упаковка 10шт. | 10 | 0.018 | 5.17
445270240000 | 44.52.7.024.0000 | 44 | Миниатюрное универсальное электромеханическое реле; монтаж на печатную плату или в розетку; выводы с шагом 5мм; 2СO 6A; контакты AgNi; катушка 24В DC (чувствит.); степень защиты RTII | 50 | 0.018 | 4.16
445270240000PAC | 44.52.7.024.0000PAC | 44 | Миниатюрное универсальное электромеханическое реле; монтаж на печатную плату или в розетку; выводы с шагом 5мм; 2СO 6A; контакты AgNi; катушка 24В DC (чувствит.); степень защиты RTII; упаковка 10шт. | 10 | 0.018 | 4.19
445270245000 | 44.52.7.024.5000 | 44 | Миниатюрное универсальное электромеханическое реле; монтаж на печатную плату или в розетку; выводы с шагом 5мм; 2СO 6A; контакты AgNi+Au; катушка 24В DC (чувствит.); степень защиты RTII | 50 | 0.018 | 7.7
445270280000 | 44.52.7.028.0000 | 44 | Миниатюрное универсальное электромеханическое реле; монтаж на печатную плату или в розетку; выводы с шагом 5мм; 2СO 6A; контакты AgNi; катушка 28В DC (чувствит.); степень защиты RTII | 50 | 0.018 | 5.13
445270280000PAC | 44.52.7.028.0000PAC | 44 | Миниатюрное универсальное электромеханическое реле; монтаж на печатную плату или в розетку; выводы с шагом 5мм; 2СO 6A; контакты AgNi; катушка 28В DC (чувствит.); степень защиты RTII; упаковка 10шт. | 10 | 0.018 | 5.17
445270480000 | 44.52.7.048.0000 | 44 | Миниатюрное универсальное электромеханическое реле; монтаж на печатную плату или в розетку; выводы с шагом 5мм; 2СO 6A; контакты AgNi; катушка 48В DC (чувствит.); степень защиты RTII | 50 | 0.0181 | 5.13
445270480000PAC | 44.52.7.048.0000PAC | 44 | Миниатюрное универсальное электромеханическое реле; монтаж на печатную плату или в розетку; выводы с шагом 5мм; 2СO 6A; контакты AgNi; катушка 48В DC (чувствит.); степень защиты RTII; упаковка 10шт. | 10 | 0.018 | 5.17
445270485000 | 44.52.7.048.5000 | 44 | Миниатюрное универсальное электромеханическое реле; монтаж на печатную плату или в розетку; выводы с шагом 5мм; 2СO 6A; контакты AgNi+Au; катушка 48В DC (чувствит.); степень защиты RTII | 50 | 0.018 | 8.67
445270600000 | 44.52.7.060.0000 | 44 | Миниатюрное универсальное электромеханическое реле; монтаж на печатную плату или в розетку; выводы с шагом 5мм; 2СO 6A; контакты AgNi; катушка 60В DC (чувствит.); степень защиты RTII | 50 | 0.0181 | 5.13
445270600000PAC | 44.52.7.060.0000PAC | 44 | Миниатюрное универсальное электромеханическое реле; монтаж на печатную плату или в розетку; выводы с шагом 5мм; 2СO 6A; контакты AgNi; катушка 60В DC (чувствит.); степень защиты RTII; упаковка 10шт. | 10 | 0.018 | 5.17
445270605000 | 44.52.7.060.5000 | 44 | Миниатюрное универсальное электромеханическое реле; монтаж на печатную плату или в розетку; выводы с шагом 5мм; 2СO 6A; контакты AgNi+Au; катушка 60В DC (чувствит.); степень защиты RTII | 50 | 0.018 | 8.67
445271100000 | 44.52.7.110.0000 | 44 | Миниатюрное универсальное электромеханическое реле; монтаж на печатную плату или в розетку; выводы с шагом 5мм; 2СO 6A; контакты AgNi; катушка 110В DC (чувствит.); степень защиты RTII | 50 | 0.018 | 5.82
445271100000PAC | 44.52.7.110.0000PAC | 44 | Миниатюрное универсальное электромеханическое реле; монтаж на печатную плату или в розетку; выводы с шагом 5мм; 2СO 6A; контакты AgNi; катушка 110В DC (чувствит.); степень защиты RTII; упаковка 10шт. | 10 | 0.018 | 5.85
445290060000 | 44.52.9.006.0000 | 44 | Миниатюрное универсальное электромеханическое реле; монтаж на печатную плату или в розетку; выводы с шагом 5мм; 2СO 6A; контакты AgNi; катушка 6В DC; степень защиты RTII | 50 | 0.018 | 5.13
445290060000PAC | 44.52.9.006.0000PAC | 44 | Миниатюрное универсальное электромеханическое реле; монтаж на печатную плату или в розетку; выводы с шагом 5мм; 2СO 6A; контакты AgNi; катушка 6В DC; степень защиты RTII; упаковка 10шт. | 10 | 0.018 | 5.17
445290090000 | 44.52.9.009.0000 | 44 | Миниатюрное универсальное электромеханическое реле; монтаж на печатную плату или в розетку; выводы с шагом 5мм; 2СO 6A; контакты AgNi; катушка 9В DC; степень защиты RTII | 50 | 0.018 | 5.13
445290090000PAC | 44.52.9.009.0000PAC | 44 | Миниатюрное универсальное электромеханическое реле; монтаж на печатную плату или в розетку; выводы с шагом 5мм; 2СO 6A; контакты AgNi; катушка 9В DC; степень защиты RTII; упаковка 10шт. | 10 | 0.018 | 5.17
445290120000 | 44.52.9.012.0000 | 44 | Миниатюрное универсальное электромеханическое реле; монтаж на печатную плату или в розетку; выводы с шагом 5мм; 2СO 6A; контакты AgNi; катушка 12В DC; степень защиты RTII | 50 | 0.018 | 4.16
445290120000PAC | 44.52.9.012.0000PAC | 44 | Миниатюрное универсальное электромеханическое реле; монтаж на печатную плату или в розетку; выводы с шагом 5мм; 2СO 6A; контакты AgNi; катушка 12В DC; степень защиты RTII; упаковка 10шт. | 10 | 0.018 | 4.19
445290140000 | 44.52.9.014.0000 | 44 | Миниатюрное универсальное электромеханическое реле; монтаж на печатную плату или в розетку; выводы с шагом 5мм; 2СO 6A; контакты AgNi; катушка 14В DC; степень защиты RTII | 50 | 0.018 | 5.13
445290140000PAC | 44.52.9.014.0000PAC | 44 | Миниатюрное универсальное электромеханическое реле; монтаж на печатную плату или в розетку; выводы с шагом 5мм; 2СO 6A; контакты AgNi; катушка 14В DC; степень защиты RTII; упаковка 10шт. | 10 | 0.018 | 5.17
445290240000 | 44.52.9.024.0000 | 44 | Миниатюрное универсальное электромеханическое реле; монтаж на печатную плату или в розетку; выводы с шагом 5мм; 2СO 6A; контакты AgNi; катушка 24В DC; степень защиты RTII | 50 | 0.0186 | 4.16
445290240000PAC | 44.52.9.024.0000PAC | 44 | Миниатюрное универсальное электромеханическое реле; монтаж на печатную плату или в розетку; выводы с шагом 5мм; 2СO 6A; контакты AgNi; катушка 24В DC; степень защиты RTII; упаковка 10шт. | 10 | 0.0186 | 4.19
445290245000 | 44.52.9.024.5000 | 44 | Миниатюрное универсальное электромеханическое реле; монтаж на печатную плату или в розетку; выводы с шагом 5мм; 2СO 6A; контакты AgNi+Au; катушка 24В DC; степень защиты RTII | 50 | 0.0185 | 7.7
445290280000 | 44.52.9.028.0000 | 44 | Миниатюрное универсальное электромеханическое реле; монтаж на печатную плату или в розетку; выводы с шагом 5мм; 2СO 6A; контакты AgNi; катушка 28В DC; степень защиты RTII | 50 | 0.018 | 5.13
445290280000PAC | 44.52.9.028.0000PAC | 44 | Миниатюрное универсальное электромеханическое реле; монтаж на печатную плату или в розетку; выводы с шагом 5мм; 2СO 6A; контакты AgNi; катушка 28В DC; степень защиты RTII; упаковка 10шт. | 10 | 0.018 | 5.17
445290480000 | 44.52.9.048.0000 | 44 | Миниатюрное универсальное электромеханическое реле; монтаж на печатную плату или в розетку; выводы с шагом 5мм; 2СO 6A; контакты AgNi; катушка 48В DC; степень защиты RTII | 50 | 0.018 | 5.13
445290480000PAC | 44.52.9.048.0000PAC | 44 | Миниатюрное универсальное электромеханическое реле; монтаж на печатную плату или в розетку; выводы с шагом 5мм; 2СO 6A; контакты AgNi; катушка 48В DC; степень защиты RTII; упаковка 10шт. | 10 | 0.018 | 5.17
445290600000 | 44.52.9.060.0000 | 44 | Миниатюрное универсальное электромеханическое реле; монтаж на печатную плату или в розетку; выводы с шагом 5мм; 2СO 6A; контакты AgNi; катушка 60В DC; степень защиты RTII | 50 | 0.018 | 5.13
445290600000PAC | 44.52.9.060.0000PAC | 44 | Миниатюрное универсальное электромеханическое реле; монтаж на печатную плату или в розетку; выводы с шагом 5мм; 2СO 6A; контакты AgNi; катушка 60В DC; степень защиты RTII; упаковка 10шт. | 10 | 0.018 | 5.17
445291100000 | 44.52.9.110.0000 | 44 | Миниатюрное универсальное электромеханическое реле; монтаж на печатную плату или в розетку; выводы с шагом 5мм; 2СO 6A; контакты AgNi; катушка 110В DC; степень защиты RTII | 50 | 0.018 | 5.82
445291100000PAC | 44.52.9.110.0000PAC | 44 | Миниатюрное универсальное электромеханическое реле; монтаж на печатную плату или в розетку; выводы с шагом 5мм; 2СO 6A; контакты AgNi; катушка 110В DC; степень защиты RTII; упаковка 10шт. | 10 | 0.018 | 5.85
445291105000 | 44.52.9.110.5000 | 44 | Миниатюрное универсальное электромеханическое реле; монтаж на печатную плату или в розетку; выводы с шагом 5мм; 2СO 6A; контакты AgNi+Au; катушка 110В DC; степень защиты RTII | 50 | 0.018 | 9.36
446270050000 | 44.62.7.005.0000 | 44 | Миниатюрное универсальное электромеханическое реле; монтаж на печатную плату или в розетку; выводы с шагом 5мм; 2СO 10A; контакты AgNi; катушка 5В DC (чувствит.); степень защиты RTII | 50 | 0.019 | 6
446270054000 | 44.62.7.005.4000 | 44 | Миниатюрное универсальное электромеханическое реле; монтаж на печатную плату или в розетку; выводы с шагом 5мм; 2СO 10A; контакты AgSnO2; катушка 5В DC (чувствит.); степень защиты RTII | 50 | 0.019 | 6.65
446270054000PAC | 44.62.7.005.4000PAC | 44 | Миниатюрное универсальное электромеханическое реле; монтаж на печатную плату или в розетку; выводы с шагом 5мм; 2СO 10A; контакты AgSnO2; катушка 5В DC (чувствит.); степень защиты RTII; упаковка 10шт. | 10 | 0.019 | 6.69
446270060000 | 44.62.7.006.0000 | 44 | Миниатюрное универсальное электромеханическое реле; монтаж на печатную плату или в розетку; выводы с шагом 5мм; 2СO 10A; контакты AgNi; катушка 6В DC (чувствит.); степень защиты RTII | 50 | 0.019 | 6
446270060000PAC | 44.62.7.006.0000PAC | 44 | Миниатюрное универсальное электромеханическое реле; монтаж на печатную плату или в розетку; выводы с шагом 5мм; 2СO 10A; контакты AgNi; катушка 6В DC (чувствит.); степень защиты RTII; упаковка 10шт. | 10 | 0.019 | 6.04
446270064000 | 44.62.7.006.4000 | 44 | Миниатюрное универсальное электромеханическое реле; монтаж на печатную плату или в розетку; выводы с шагом 5мм; 2СO 10A; контакты AgSnO2; катушка 6В DC (чувствит.); степень защиты RTII | 50 | 0.019 | 6.65
446270064000PAC | 44.62.7.006.4000PAC | 44 | Миниатюрное универсальное электромеханическое реле; монтаж на печатную плату или в розетку; выводы с шагом 5мм; 2СO 10A; контакты AgSnO2; катушка 6В DC (чувствит.); степень защиты RTII; упаковка 10шт. | 10 | 0.019 | 6.69
446270090000 | 44.62.7.009.0000 | 44 | Миниатюрное универсальное электромеханическое реле; монтаж на печатную плату или в розетку; выводы с шагом 5мм; 2СO 10A; контакты AgNi; катушка 9В DC (чувствит.); степень защиты RTII | 50 | 0.019 | 6
446270090000PAC | 44.62.7.009.0000PAC | 44 | Миниатюрное универсальное электромеханическое реле; монтаж на печатную плату или в розетку; выводы с шагом 5мм; 2СO 10A; контакты AgNi; катушка 9В DC (чувствит.); степень защиты RTII; упаковка 10шт. | 10 | 0.019 | 6.04
446270120000 | 44.62.7.012.0000 | 44 | Миниатюрное универсальное электромеханическое реле; монтаж на печатную плату или в розетку; выводы с шагом 5мм; 2СO 10A; контакты AgNi; катушка 12В DC (чувствит.); степень защиты RTII | 50 | 0.0181 | 5.06
446270120000PAC | 44.62.7.012.0000PAC | 44 | Миниатюрное универсальное электромеханическое реле; монтаж на печатную плату или в розетку; выводы с шагом 5мм; 2СO 10A; контакты AgNi; катушка 12В DC (чувствит.); степень защиты RTII; упаковка 10шт. | 10 | 0.019 | 5.1
446270124000 | 44.62.7.012.4000 | 44 | Миниатюрное универсальное электромеханическое реле; монтаж на печатную плату или в розетку; выводы с шагом 5мм; 2СO 10A; контакты AgSnO2; катушка 12В DC (чувствит.); степень защиты RTII | 50 | 0.019 | 5.71
446270124000PAC | 44.62.7.012.4000PAC | 44 | Миниатюрное универсальное электромеханическое реле; монтаж на печатную плату или в розетку; выводы с шагом 5мм; 2СO 10A; контакты AgSnO2; катушка 12В DC (чувствит.); степень защиты RTII; упаковка 10шт. | 10 | 0.019 | 5.75
446270140000 | 44.62.7.014.0000 | 44 | Миниатюрное универсальное электромеханическое реле; монтаж на печатную плату или в розетку; выводы с шагом 5мм; 2СO 10A; контакты AgNi; катушка 14В DC (чувствит.); степень защиты RTII | 50 | 0.019 | 6
446270140000PAC | 44.62.7.014.0000PAC | 44 | Миниатюрное универсальное электромеханическое реле; монтаж на печатную плату или в розетку; выводы с шагом 5мм; 2СO 10A; контакты AgNi; катушка 14В DC (чувствит.); степень защиты RTII; упаковка 10шт. | 10 | 0.019 | 6.04
446270144000 | 44.62.7.014.4000 | 44 | Миниатюрное универсальное электромеханическое реле; монтаж на печатную плату или в розетку; выводы с шагом 5мм; 2СO 10A; контакты AgSnO2; катушка 14В DC (чувствит.); степень защиты RTII | 50 | 0.019 | 6.65
446270144000PAC | 44.62.7.014.4000PAC | 44 | Миниатюрное универсальное электромеханическое реле; монтаж на печатную плату или в розетку; выводы с шагом 5мм; 2СO 10A; контакты AgSnO2; катушка 14В DC (чувствит.); степень защиты RTII; упаковка 10шт. | 10 | 0.019 | 6.69
446270240000 | 44.62.7.024.0000 | 44 | Миниатюрное универсальное электромеханическое реле; монтаж на печатную плату или в розетку; выводы с шагом 5мм; 2СO 10A; контакты AgNi; катушка 24В DC (чувствит.); степень защиты RTII | 50 | 0.019 | 5.06
446270240000PAC | 44.62.7.024.0000PAC | 44 | Миниатюрное универсальное электромеханическое реле; монтаж на печатную плату или в розетку; выводы с шагом 5мм; 2СO 10A; контакты AgNi; катушка 24В DC (чувствит.); степень защиты RTII; упаковка 10шт. | 10 | 0.019 | 5.23
446270244000 | 44.62.7.024.4000 | 44 | Миниатюрное универсальное электромеханическое реле; монтаж на печатную плату или в розетку; выводы с шагом 5мм; 2СO 10A; контакты AgSnO2; катушка 24В DC (чувствит.); степень защиты RTII | 50 | 0.0179 | 5.71
446270244000PAC | 44.62.7.024.4000PAC | 44 | Миниатюрное универсальное электромеханическое реле; монтаж на печатную плату или в розетку; выводы с шагом 5мм; 2СO 10A; контакты AgSnO2; катушка 24В DC (чувствит.); степень защиты RTII; упаковка 10шт. | 10 | 0.0179 | 5.75
446270280000 | 44.62.7.028.0000 | 44 | Миниатюрное универсальное электромеханическое реле; монтаж на печатную плату или в розетку; выводы с шагом 5мм; 2СO 10A; контакты AgNi; катушка 28В DC (чувствит.); степень защиты RTII | 50 | 0.019 | 6
446270280000PAC | 44.62.7.028.0000PAC | 44 | Миниатюрное универсальное электромеханическое реле; монтаж на печатную плату или в розетку; выводы с шагом 5мм; 2СO 10A; контакты AgNi; катушка 28В DC (чувствит.); степень защиты RTII; упаковка 10шт. | 10 | 0.019 | 6.04
446270284000 | 44.62.7.028.4000 | 44 | Миниатюрное универсальное электромеханическое реле; монтаж на печатную плату или в розетку; выводы с шагом 5мм; 2СO 10A; контакты AgSnO2; катушка 28В DC (чувствит.); степень защиты RTII | 50 | 0.019 | 6.65
446270284000PAC | 44.62.7.028.4000PAC | 44 | Миниатюрное универсальное электромеханическое реле; монтаж на печатную плату или в розетку; выводы с шагом 5мм; 2СO 10A; контакты AgSnO2; катушка 28В DC (чувствит.); степень защиты RTII; упаковка 10шт. | 10 | 0.019 | 6.69
446270480000 | 44.62.7.048.0000 | 44 | Миниатюрное универсальное электромеханическое реле; монтаж на печатную плату или в розетку; выводы с шагом 5мм; 2СO 10A; контакты AgNi; катушка 48В DC (чувствит.); степень защиты RTII | 50 | 0.019 | 6
446270480000PAC | 44.62.7.048.0000PAC | 44 | Миниатюрное универсальное электромеханическое реле; монтаж на печатную плату или в розетку; выводы с шагом 5мм; 2СO 10A; контакты AgNi; катушка 48В DC (чувствит.); степень защиты RTII; упаковка 10шт. | 10 | 0.019 | 6.04
446270484000 | 44.62.7.048.4000 | 44 | Миниатюрное универсальное электромеханическое реле; монтаж на печатную плату или в розетку; выводы с шагом 5мм; 2СO 10A; контакты AgSnO2; катушка 48В DC (чувствит.); степень защиты RTII | 50 | 0.019 | 6.65
446270484000PAC | 44.62.7.048.4000PAC | 44 | Миниатюрное универсальное электромеханическое реле; монтаж на печатную плату или в розетку; выводы с шагом 5мм; 2СO 10A; контакты AgSnO2; катушка 48В DC (чувствит.); степень защиты RTII; упаковка 10шт. | 10 | 0.019 | 6.69
446270600000 | 44.62.7.060.0000 | 44 | Миниатюрное универсальное электромеханическое реле; монтаж на печатную плату или в розетку; выводы с шагом 5мм; 2СO 10A; контакты AgNi; катушка 60В DC (чувствит.); степень защиты RTII | 50 | 0.019 | 6
446270600000PAC | 44.62.7.060.0000PAC | 44 | Миниатюрное универсальное электромеханическое реле; монтаж на печатную плату или в розетку; выводы с шагом 5мм; 2СO 10A; контакты AgNi; катушка 60В DC (чувствит.); степень защиты RTII; упаковка 10шт. | 10 | 0.019 | 6.04
446270604000 | 44.62.7.060.4000 | 44 | Миниатюрное универсальное электромеханическое реле; монтаж на печатную плату или в розетку; выводы с шагом 5мм; 2СO 10A; контакты AgSnO2; катушка 60В DC (чувствит.); степень защиты RTII | 50 | 0.019 | 6.65
446270604000PAC | 44.62.7.060.4000PAC | 44 | Миниатюрное универсальное электромеханическое реле; монтаж на печатную плату или в розетку; выводы с шагом 5мм; 2СO 10A; контакты AgSnO2; катушка 60В DC (чувствит.); степень защиты RTII; упаковка 10шт. | 10 | 0.019 | 6.69
446271100000 | 44.62.7.110.0000 | 44 | Миниатюрное универсальное электромеханическое реле; монтаж на печатную плату или в розетку; выводы с шагом 5мм; 2СO 10A; контакты AgNi; катушка 110В DC (чувствит.); степень защиты RTII | 50 | 0.019 | 6.65
446271100000PAC | 44.62.7.110.0000PAC | 44 | Миниатюрное универсальное электромеханическое реле; монтаж на печатную плату или в розетку; выводы с шагом 5мм; 2СO 10A; контакты AgNi; катушка 110В DC (чувствит.); степень защиты RTII; упаковка 10шт. | 10 | 0.019 | 6.69
446271104000 | 44.62.7.110.4000 | 44 | Миниатюрное универсальное электромеханическое реле; монтаж на печатную плату или в розетку; выводы с шагом 5мм; 2СO 10A; контакты AgSnO2; катушка 110В DC (чувствит.); степень защиты RTII | 50 | 0.019 | 7.3
446271104000PAC | 44.62.7.110.4000PAC | 44 | Миниатюрное универсальное электромеханическое реле; монтаж на печатную плату или в розетку; выводы с шагом 5мм; 2СO 10A; контакты AgSnO2; катушка 110В DC (чувствит.); степень защиты RTII; упаковка 10шт. | 10 | 0.019 | 7.34
446271250000 | 44.62.7.125.0000 | 44 | Миниатюрное универсальное электромеханическое реле; монтаж на печатную плату или в розетку; выводы с шагом 5мм; 2СO 10A; контакты AgNi; катушка 125В DC (чувствит.); степень защиты RTII | 50 | 0.019 | 8.71
446271250000PAC | 44.62.7.125.0000PAC | 44 | Миниатюрное универсальное электромеханическое реле; монтаж на печатную плату или в розетку; выводы с шагом 5мм; 2СO 10A; контакты AgNi; катушка 125В DC (чувствит.); степень защиты RTII; упаковка 10шт. | 10 | 0.019 | 8.75
446290060000 | 44.62.9.006.0000 | 44 | Миниатюрное универсальное электромеханическое реле; монтаж на печатную плату или в розетку; выводы с шагом 5мм; 2СO 10A; контакты AgNi; катушка 6В DC; степень защиты RTII | 50 | 0.019 | 6
446290060000PAC | 44.62.9.006.0000PAC | 44 | Миниатюрное универсальное электромеханическое реле; монтаж на печатную плату или в розетку; выводы с шагом 5мм; 2СO 10A; контакты AgNi; катушка 6В DC; степень защиты RTII; упаковка 10шт. | 10 | 0.019 | 6.04
446290064000 | 44.62.9.006.4000 | 44 | Миниатюрное универсальное электромеханическое реле; монтаж на печатную плату или в розетку; выводы с шагом 5мм; 2СO 10A; контакты AgSnO2; катушка 6В DC; степень защиты RTII | 50 | 0.019 | 6.65
446290064000PAC | 44.62.9.006.4000PAC | 44 | Миниатюрное универсальное электромеханическое реле; монтаж на печатную плату или в розетку; выводы с шагом 5мм; 2СO 10A; контакты AgSnO2; катушка 6В DC; степень защиты RTII; упаковка 10шт. | 10 | 0.019 | 6.69
446290090000 | 44.62.9.009.0000 | 44 | Миниатюрное универсальное электромеханическое реле; монтаж на печатную плату или в розетку; выводы с шагом 5мм; 2СO 10A; контакты AgNi; катушка 9В DC; степень защиты RTII | 50 | 0.019 | 6
446290090000PAC | 44.62.9.009.0000PAC | 44 | Миниатюрное универсальное электромеханическое реле; монтаж на печатную плату или в розетку; выводы с шагом 5мм; 2СO 10A; контакты AgNi; катушка 9В DC; степень защиты RTII; упаковка 10шт. | 10 | 0.019 | 6.04
446290120000 | 44.62.9.012.0000 | 44 | Миниатюрное универсальное электромеханическое реле; монтаж на печатную плату или в розетку; выводы с шагом 5мм; 2СO 10A; контакты AgNi; катушка 12В DC; степень защиты RTII | 50 | 0.0187 | 5.06
446290120000PAC | 44.62.9.012.0000PAC | 44 | Миниатюрное универсальное электромеханическое реле; монтаж на печатную плату или в розетку; выводы с шагом 5мм; 2СO 10A; контакты AgNi; катушка 12В DC; степень защиты RTII; упаковка 10шт. | 10 | 0.0187 | 5.1
446290124000 | 44.62.9.012.4000 | 44 | Миниатюрное универсальное электромеханическое реле; монтаж на печатную плату или в розетку; выводы с шагом 5мм; 2СO 10A; контакты AgSnO2; катушка 12В DC; степень защиты RTII | 50 | 0.019 | 5.71
446290124000PAC | 44.62.9.012.4000PAC | 44 | Миниатюрное универсальное электромеханическое реле; монтаж на печатную плату или в розетку; выводы с шагом 5мм; 2СO 10A; контакты AgSnO2; катушка 12В DC; степень защиты RTII; упаковка 10шт. | 10 | 0.019 | 5.75
446290140000 | 44.62.9.014.0000 | 44 | Миниатюрное универсальное электромеханическое реле; монтаж на печатную плату или в розетку; выводы с шагом 5мм; 2СO 10A; контакты AgNi; катушка 14В DC; степень защиты RTII | 50 | 0.019 | 6
446290140000PAC | 44.62.9.014.0000PAC | 44 | Миниатюрное универсальное электромеханическое реле; монтаж на печатную плату или в розетку; выводы с шагом 5мм; 2СO 10A; контакты AgNi; катушка 14В DC; степень защиты RTII; упаковка 10шт. | 10 | 0.019 | 6.04
446290144000 | 44.62.9.014.4000 | 44 | Миниатюрное универсальное электромеханическое реле; монтаж на печатную плату или в розетку; выводы с шагом 5мм; 2СO 10A; контакты AgSnO2; катушка 14В DC; степень защиты RTII | 50 | 0.019 | 6.65
446290144000PAC | 44.62.9.014.4000PAC | 44 | Миниатюрное универсальное электромеханическое реле; монтаж на печатную плату или в розетку; выводы с шагом 5мм; 2СO 10A; контакты AgSnO2; катушка 14В DC; степень защиты RTII; упаковка 10шт. | 10 | 0.019 | 6.69
446290240000 | 44.62.9.024.0000 | 44 | Миниатюрное универсальное электромеханическое реле; монтаж на печатную плату или в розетку; выводы с шагом 5мм; 2СO 10A; контакты AgNi; катушка 24В DC; степень защиты RTII | 50 | 0.0187 | 5.06
446290240000PAC | 44.62.9.024.0000PAC | 44 | Миниатюрное универсальное электромеханическое реле; монтаж на печатную плату или в розетку; выводы с шагом 5мм; 2СO 10A; контакты AgNi; катушка 24В DC; степень защиты RTII; упаковка 10шт. | 10 | 0.0187 | 5.23
446290244000 | 44.62.9.024.4000 | 44 | Миниатюрное универсальное электромеханическое реле; монтаж на печатную плату или в розетку; выводы с шагом 5мм; 2СO 10A; контакты AgSnO2; катушка 24В DC; степень защиты RTII | 50 | 0.0186 | 5.71
446290244000PAC | 44.62.9.024.4000PAC | 44 | Миниатюрное универсальное электромеханическое реле; монтаж на печатную плату или в розетку; выводы с шагом 5мм; 2СO 10A; контакты AgSnO2; катушка 24В DC; степень защиты RTII; упаковка 10шт. | 10 | 0.0186 | 5.75
446290280000 | 44.62.9.028.0000 | 44 | Миниатюрное универсальное электромеханическое реле; монтаж на печатную плату или в розетку; выводы с шагом 5мм; 2СO 10A; контакты AgNi; катушка 28В DC; степень защиты RTII | 50 | 0.019 | 6
446290280000PAC | 44.62.9.028.0000PAC | 44 | Миниатюрное универсальное электромеханическое реле; монтаж на печатную плату или в розетку; выводы с шагом 5мм; 2СO 10A; контакты AgNi; катушка 28В DC; степень защиты RTII; упаковка 10шт. | 10 | 0.019 | 6.04
446290284000 | 44.62.9.028.4000 | 44 | Миниатюрное универсальное электромеханическое реле; монтаж на печатную плату или в розетку; выводы с шагом 5мм; 2СO 10A; контакты AgSnO2; катушка 28В DC; степень защиты RTII | 50 | 0.019 | 6.65
446290284000PAC | 44.62.9.028.4000PAC | 44 | Миниатюрное универсальное электромеханическое реле; монтаж на печатную плату или в розетку; выводы с шагом 5мм; 2СO 10A; контакты AgSnO2; катушка 28В DC; степень защиты RTII; упаковка 10шт. | 10 | 0.019 | 6.69
446290480000 | 44.62.9.048.0000 | 44 | Миниатюрное универсальное электромеханическое реле; монтаж на печатную плату или в розетку; выводы с шагом 5мм; 2СO 10A; контакты AgNi; катушка 48В DC; степень защиты RTII | 50 | 0.018 | 6
446290480000PAC | 44.62.9.048.0000PAC | 44 | Миниатюрное универсальное электромеханическое реле; монтаж на печатную плату или в розетку; выводы с шагом 5мм; 2СO 10A; контакты AgNi; катушка 48В DC; степень защиты RTII; упаковка 10шт. | 10 | 0.018 | 6.04
446290484000 | 44.62.9.048.4000 | 44 | Миниатюрное универсальное электромеханическое реле; монтаж на печатную плату или в розетку; выводы с шагом 5мм; 2СO 10A; контакты AgSnO2; катушка 48В DC; степень защиты RTII | 50 | 0.019 | 6.65
446290484000PAC | 44.62.9.048.4000PAC | 44 | Миниатюрное универсальное электромеханическое реле; монтаж на печатную плату или в розетку; выводы с шагом 5мм; 2СO 10A; контакты AgSnO2; катушка 48В DC; степень защиты RTII; упаковка 10шт. | 10 | 0.019 | 6.69
446290600000 | 44.62.9.060.0000 | 44 | Миниатюрное универсальное электромеханическое реле; монтаж на печатную плату или в розетку; выводы с шагом 5мм; 2СO 10A; контакты AgNi; катушка 60В DC; степень защиты RTII | 50 | 0.019 | 6
446290600000PAC | 44.62.9.060.0000PAC | 44 | Миниатюрное универсальное электромеханическое реле; монтаж на печатную плату или в розетку; выводы с шагом 5мм; 2СO 10A; контакты AgNi; катушка 60В DC; степень защиты RTII; упаковка 10шт. | 10 | 0.019 | 6.04
446290604000 | 44.62.9.060.4000 | 44 | Миниатюрное универсальное электромеханическое реле; монтаж на печатную плату или в розетку; выводы с шагом 5мм; 2СO 10A; контакты AgSnO2; катушка 60В DC; степень защиты RTII | 50 | 0.019 | 6.65
446290604000PAC | 44.62.9.060.4000PAC | 44 | Миниатюрное универсальное электромеханическое реле; монтаж на печатную плату или в розетку; выводы с шагом 5мм; 2СO 10A; контакты AgSnO2; катушка 60В DC; степень защиты RTII; упаковка 10шт. | 10 | 0.019 | 6.69
446291100000 | 44.62.9.110.0000 | 44 | Миниатюрное универсальное электромеханическое реле; монтаж на печатную плату или в розетку; выводы с шагом 5мм; 2СO 10A; контакты AgNi; катушка 110В DC; степень защиты RTII | 50 | 0.0188 | 6.65
446291100000PAC | 44.62.9.110.0000PAC | 44 | Миниатюрное универсальное электромеханическое реле; монтаж на печатную плату или в розетку; выводы с шагом 5мм; 2СO 10A; контакты AgNi; катушка 110В DC; степень защиты RTII; упаковка 10шт. | 10 | 0.0188 | 6.69
446291104000 | 44.62.9.110.4000 | 44 | Миниатюрное универсальное электромеханическое реле; монтаж на печатную плату или в розетку; выводы с шагом 5мм; 2СO 10A; контакты AgSnO2; катушка 110В DC; степень защиты RTII | 50 | 0.019 | 7.3
446291104000PAC | 44.62.9.110.4000PAC | 44 | Миниатюрное универсальное электромеханическое реле; монтаж на печатную плату или в розетку; выводы с шагом 5мм; 2СO 10A; контакты AgSnO2; катушка 110В DC; степень защиты RTII; упаковка 10шт. | 10 | 0.019 | 7.34
453170120310 | 45.31.7.012.0310 | 45 | Низкопрофильное миниатюрное электромеханическое реле; монтаж на печатную плату; выводы с шагом 3.5мм; 1NO 16A; контакты AgNi; катушка 12В DС (чувствит.); степень защиты RTII | 50 | 0.0176 | 3.09
453170122310 | 45.31.7.012.2310 | 45 | Низкопрофильное миниатюрное электромеханическое реле; монтаж на печатную плату; выводы с шагом 3.5мм; 1NO 16A; контакты AgCdO; катушка 12В DС (чувствит.); степень защиты RTII | 50 | 0.0206 | 3.09
453170240310 | 45.31.7.024.0310 | 45 | Низкопрофильное миниатюрное электромеханическое реле; монтаж на печатную плату; выводы с шагом 3.5мм; 1NO 16A; контакты AgNi; катушка 24В DС (чувствит.); степень защиты RTII | 50 | 0.0175 | 3.09
453170242310 | 45.31.7.024.2310 | 45 | Низкопрофильное миниатюрное электромеханическое реле; монтаж на печатную плату; выводы с шагом 3.5мм; 1NO 16A; контакты AgCdO; катушка 24В DС (чувствит.); степень защиты RTII | 50 | 0.0206 | 3.09
453190240610 | 45.31.9.024.0610 | 45 | Низкопрофильное миниатюрное электромеханическое реле; монтаж на печатную плату; выводы с шагом 3.5мм; 1NO 16A; контакты AgNi; катушка 24В DС (чувствит.); разделитель катушка - контакты (для SELV); степень защиты RTII | 50 | 0.0206 | 3.94
457170060310 | 45.71.7.006.0310 | 45 | Низкопрофильное миниатюрное электромеханическое реле; монтаж на печатную плату; выводы с шагом 5мм + Faston 250(6.3x0.8мм); 1NO 16A; контакты AgCdO; катушка 6В DС (чувствит.); степень защиты RTII | 50 | 0.01996 | 3.24
457170060410 | 45.71.7.006.0410 | 45 | Низкопрофильное миниатюрное электромеханическое реле; монтаж на печатную плату; выводы с шагом 5мм + Faston 250(6.3x0.8мм); 1NC 16A; контакты AgCdO; катушка 6В DС (чувствит.); степень защиты RTII | 50 | 0.021 | 3.38
457170061310 | 45.71.7.006.1310 | 45 | Низкопрофильное миниатюрное электромеханическое реле; монтаж на печатную плату; выводы с шагом 5мм + Faston 250(6.3x0.8мм); 1NO 16A; контакты AgNi; катушка 6В DС (чувствит.); степень защиты RTII | 50 | 0.0206 | 3.24
457170061410 | 45.71.7.006.1410 | 45 | Низкопрофильное миниатюрное электромеханическое реле; монтаж на печатную плату; выводы с шагом 5мм + Faston 250(6.3x0.8мм); 1NC 16A; контакты AgNi; катушка 6В DС (чувствит.); степень защиты RTII | 50 | 0.021 | 3.38
457170090310 | 45.71.7.009.0310 | 45 | Низкопрофильное миниатюрное электромеханическое реле; монтаж на печатную плату; выводы с шагом 5мм + Faston 250(6.3x0.8мм); 1NO 16A; контакты AgCdO; катушка 9В DС (чувствит.); степень защиты RTII | 50 | 0.0206 | 3.24
457170090410 | 45.71.7.009.0410 | 45 | Низкопрофильное миниатюрное электромеханическое реле; монтаж на печатную плату; выводы с шагом 5мм + Faston 250(6.3x0.8мм); 1NC 16A; контакты AgCdO; катушка 9В DС (чувствит.); степень защиты RTII | 50 | 0.021 | 3.38
457170120310 | 45.71.7.012.0310 | 45 | Низкопрофильное миниатюрное электромеханическое реле; монтаж на печатную плату; выводы с шагом 5мм + Faston 250(6.3x0.8мм); 1NO 16A; контакты AgCdO; катушка 12В DС (чувствит.); степень защиты RTII | 50 | 0.0206 | 2.67
457170120311 | 45.71.7.012.0311 | 45 | Низкопрофильное миниатюрное электромеханическое реле; монтаж на печатную плату; выводы с шагом 5мм + Faston 250(6.3x0.8мм); 1NO 16A; контакты AgCdO; катушка 12В DС (чувствит.); влагозащита RTIII | 50 | 0.0206 | 3.17
457170120410 | 45.71.7.012.0410 | 45 | Низкопрофильное миниатюрное электромеханическое реле; монтаж на печатную плату; выводы с шагом 5мм + Faston 250(6.3x0.8мм); 1NC 16A; контакты AgCdO; катушка 12В DС (чувствит.); степень защиты RTII | 50 | 0.021 | 2.78
457170121310 | 45.71.7.012.1310 | 45 | Низкопрофильное миниатюрное электромеханическое реле; монтаж на печатную плату; выводы с шагом 5мм + Faston 250(6.3x0.8мм); 1NO 16A; контакты AgNi; катушка 12В DС (чувствит.); степень защиты RTII | 50 | 0.0206 | 2.67
457170150310 | 45.71.7.015.0310 | 45 | Низкопрофильное миниатюрное электромеханическое реле; монтаж на печатную плату; выводы с шагом 5мм + Faston 250(6.3x0.8мм); 1NO 16A; контакты AgCdO; катушка 15В DС (чувствит.); степень защиты RTII | 50 | 0.0206 | 3.24
457170150410 | 45.71.7.015.0410 | 45 | Низкопрофильное миниатюрное электромеханическое реле; монтаж на печатную плату; выводы с шагом 5мм + Faston 250(6.3x0.8мм); 1NC 16A; контакты AgCdO; катушка 15В DС (чувствит.); степень защиты RTII | 50 | 0.021 | 3.38
457170240310 | 45.71.7.024.0310 | 45 | Низкопрофильное миниатюрное электромеханическое реле; монтаж на печатную плату; выводы с шагом 5мм + Faston 250(6.3x0.8мм); 1NO 16A; контакты AgCdO; катушка 24В DС (чувствит.); степень защиты RTII | 50 | 0.0206 | 2.67
457170240311 | 45.71.7.024.0311 | 45 | Низкопрофильное миниатюрное электромеханическое реле; монтаж на печатную плату; выводы с шагом 5мм + Faston 250(6.3x0.8мм); 1NO 16A; контакты AgCdO; катушка 24В DС (чувствит.); влагозащита RTIII | 50 | 0.0206 | 3.17
457170240410 | 45.71.7.024.0410 | 45 | Низкопрофильное миниатюрное электромеханическое реле; монтаж на печатную плату; выводы с шагом 5мм + Faston 250(6.3x0.8мм); 1NC 16A; контакты AgCdO; катушка 24В DС (чувствит.); степень защиты RTII | 50 | 0.021 | 2.78
457170241310 | 45.71.7.024.1310 | 45 | Низкопрофильное миниатюрное электромеханическое реле; монтаж на печатную плату; выводы с шагом 5мм + Faston 250(6.3x0.8мм); 1NO 16A; контакты AgNi; катушка 24В DС (чувствит.); степень защиты RTII | 50 | 0.0206 | 2.67
457170241311 | 45.71.7.024.1311 | 45 | Низкопрофильное миниатюрное электромеханическое реле; монтаж на печатную плату; выводы с шагом 5мм + Faston 250(6.3x0.8мм); 1NO 16A; контакты AgNi; катушка 24В DС (чувствит.); влагозащита RTIII | 50 | 0.0206 | 3.17
457170480310 | 45.71.7.048.0310 | 45 | Низкопрофильное миниатюрное электромеханическое реле; монтаж на печатную плату; выводы с шагом 5мм + Faston 250(6.3x0.8мм); 1NO 16A; контакты AgCdO; катушка 48В DС (чувствит.); степень защиты RTII | 50 | 0.021 | 3.24
457170480410 | 45.71.7.048.0410 | 45 | Низкопрофильное миниатюрное электромеханическое реле; монтаж на печатную плату; выводы с шагом 5мм + Faston 250(6.3x0.8мм); 1NC 16A; контакты AgCdO; катушка 48В DС (чувствит.); степень защиты RTII | 50 | 0.021 | 3.38
457170600310 | 45.71.7.060.0310 | 45 | Низкопрофильное миниатюрное электромеханическое реле; монтаж на печатную плату; выводы с шагом 5мм + Faston 250(6.3x0.8мм); 1NO 16A; контакты AgCdO; катушка 60В DС (чувствит.); степень защиты RTII | 50 | 0.021 | 3.24
457170600410 | 45.71.7.060.0410 | 45 | Низкопрофильное миниатюрное электромеханическое реле; монтаж на печатную плату; выводы с шагом 5мм + Faston 250(6.3x0.8мм); 1NC 16A; контакты AgCdO; катушка 60В DС (чувствит.); степень защиты RTII | 50 | 0.021 | 3.38
457190120310 | 45.71.9.012.0310 | 45 | Низкопрофильное миниатюрное электромеханическое реле; монтаж на печатную плату; выводы с шагом 5мм + Faston 250(6.3x0.8мм); 1NO 16A; контакты AgCdO; катушка 12В DС; степень защиты RTII | 50 | 0.021 | 2.67
459170090310 | 45.91.7.009.0310 | 45 | Низкопрофильное миниатюрное электромеханическое реле; монтаж на печатную плату; выводы с шагом 5мм + Faston 250(6.3x0.8мм); 1NO 16A; контакты AgNi (зазор ≥ 3мм); катушка 9В DС (чувствит.); степень защиты RTII | 50 | 0.0181 | 3.42
459170092310 | 45.91.7.009.2310 | 45 | Низкопрофильное миниатюрное электромеханическое реле; монтаж на печатную плату; выводы с шагом 5мм + Faston 250(6.3x0.8мм); 1NO 16A; контакты AgCdO (зазор ≥ 3мм); катушка 9В DС (чувствит.); степень защиты RTII | 50 | 0.021 | 3.42
459170120310 | 45.91.7.012.0310 | 45 | Низкопрофильное миниатюрное электромеханическое реле; монтаж на печатную плату; выводы с шагом 5мм + Faston 250(6.3x0.8мм); 1NO 16A; контакты AgNi (зазор ≥ 3мм); катушка 12В DС (чувствит.); степень защиты RTII | 50 | 0.021 | 2.78
459170120311 | 45.91.7.012.0311 | 45 | Низкопрофильное миниатюрное электромеханическое реле; монтаж на печатную плату; выводы с шагом 5мм + Faston 250(6.3x0.8мм); 1NO 16A; контакты AgNi (зазор ≥ 3мм); катушка 12В DС (чувствит.); степень защиты RTIII | 50 | 0.021 | 3.37
459170122310 | 45.91.7.012.2310 | 45 | Низкопрофильное миниатюрное электромеханическое реле; монтаж на печатную плату; выводы с шагом 5мм + Faston 250(6.3x0.8мм); 1NO 16A; контакты AgCdO (зазор ≥ 3мм); катушка 12В DС (чувствит.); степень защиты RTII | 50 | 0.021 | 2.88
459170240310 | 45.91.7.024.0310 | 45 | Низкопрофильное миниатюрное электромеханическое реле; монтаж на печатную плату; выводы с шагом 5мм + Faston 250(6.3x0.8мм); 1NO 16A; контакты AgNi (зазор ≥ 3мм); катушка 24В DС (чувствит.); степень защиты RTII | 50 | 0.021 | 2.78
459170240311 | 45.91.7.024.0311 | 45 | Низкопрофильное миниатюрное электромеханическое реле; монтаж на печатную плату; выводы с шагом 5мм + Faston 250(6.3x0.8мм); 1NO 16A; контакты AgNi (зазор ≥ 3мм); катушка 24В DС (чувствит.); степень защиты RTIII | 50 | 0.021 | 3.37
459170242310 | 45.91.7.024.2310 | 45 | Низкопрофильное миниатюрное электромеханическое реле; монтаж на печатную плату; выводы с шагом 5мм + Faston 250(6.3x0.8мм); 1NO 16A; контакты AgCdO (зазор ≥ 3мм); катушка 24В DС (чувствит.); степень защиты RTII | 50 | 0.021 | 2.88
459170600310 | 45.91.7.060.0310 | 45 | Низкопрофильное миниатюрное электромеханическое реле; монтаж на печатную плату; выводы с шагом 5мм + Faston 250(6.3x0.8мм); 1NO 16A; контакты AgNi (зазор ≥ 3мм); катушка 60В DС (чувствит.); степень защиты RTII | 50 | 0.021 | 3.42
465280120020 | 46.52.8.012.0020 | 46 | Миниатюрное промышленное электромеханическое реле; монтаж в розетку или наконечники Faston (2.5х0.5мм); 2СO 8A; контакты AgNi; катушка 12В АC; влагозащита RTII; опции: мех.индикатор | 10 | 0.018 | 7.23
465280120040 | 46.52.8.012.0040 | 46 | Миниатюрное промышленное электромеханическое реле; монтаж в розетку или наконечники Faston (2.5х0.5мм); 2СO 8A; контакты AgNi; катушка 12В АC; влагозащита RTII; опции: кнопка тест + мех.индикатор | 10 | 0.018 | 7.23
465280120054 | 46.52.8.012.0054 | 46 | Миниатюрное промышленное электромеханическое реле; монтаж в розетку или наконечники Faston (2.5х0.5мм); 2СO 8A; контакты AgNi; катушка 12В АC; влагозащита RTII; опции: кнопка тест + мех.индикатор + LED(AC) | 10 | 0.018 | 8.49
465280125040 | 46.52.8.012.5040 | 46 | Миниатюрное промышленное электромеханическое реле; монтаж в розетку или наконечники Faston (2.5х0.5мм); 2СO 8A; контакты AgNi+Au; катушка 12В АC; влагозащита RTII; опции: кнопка тест + мех.индикатор | 10 | 0.018 | 13.55
465280240020 | 46.52.8.024.0020 | 46 | Миниатюрное промышленное электромеханическое реле; монтаж в розетку или наконечники Faston (2.5х0.5мм); 2СO 8A; контакты AgNi; катушка 24B АC; влагозащита RTII; опции: мех.индикатор | 10 | 0.018 | 7.23
465280240040 | 46.52.8.024.0040 | 46 | Миниатюрное промышленное электромеханическое реле; монтаж в розетку или наконечники Faston (2.5х0.5мм); 2СO 8A; контакты AgNi; катушка 24B АC; влагозащита RTII; опции: кнопка тест + мех.индикатор | 10 | 0.018 | 7.23
465280240054 | 46.52.8.024.0054 | 46 | Миниатюрное промышленное электромеханическое реле; монтаж в розетку или наконечники Faston (2.5х0.5мм); 2СO 8A; контакты AgNi; катушка 24B АC; влагозащита RTII; опции: кнопка тест + мех.индикатор + LED(AC) | 10 | 0.018 | 8.49
465280245040 | 46.52.8.024.5040 | 46 | Миниатюрное промышленное электромеханическое реле; монтаж в розетку или наконечники Faston (2.5х0.5мм); 2СO 8A; контакты AgNi+Au; катушка 24B АC; влагозащита RTII; опции: кнопка тест + мех.индикатор | 10 | 0.018 | 13.55
465280480020 | 46.52.8.048.0020 | 46 | Миниатюрное промышленное электромеханическое реле; монтаж в розетку или наконечники Faston (2.5х0.5мм); 2СO 8A; контакты AgNi; катушка 48B АC; влагозащита RTII; опции: мех.индикатор | 10 | 0.018 | 7.7
465280480040 | 46.52.8.048.0040 | 46 | Миниатюрное промышленное электромеханическое реле; монтаж в розетку или наконечники Faston (2.5х0.5мм); 2СO 8A; контакты AgNi; катушка 48B АC; влагозащита RTII; опции: кнопка тест + мех.индикатор | 10 | 0.018 | 7.7
465280480054 | 46.52.8.048.0054 | 46 | Миниатюрное промышленное электромеханическое реле; монтаж в розетку или наконечники Faston (2.5х0.5мм); 2СO 8A; контакты AgNi; катушка 48B АC; влагозащита RTII; опции: кнопка тест + мех.индикатор + LED(AC) | 10 | 0.018 | 8.96
465281100020 | 46.52.8.110.0020 | 46 | Миниатюрное промышленное электромеханическое реле; монтаж в розетку или наконечники Faston (2.5х0.5мм); 2СO 8A; контакты AgNi; катушка 110B АC; влагозащита RTII; опции: мех.индикатор | 10 | 0.018 | 8.2
465281100040 | 46.52.8.110.0040 | 46 | Миниатюрное промышленное электромеханическое реле; монтаж в розетку или наконечники Faston (2.5х0.5мм); 2СO 8A; контакты AgNi; катушка 110B АC; влагозащита RTII; опции: кнопка тест + мех.индикатор | 10 | 0.018 | 8.2
465281100054 | 46.52.8.110.0054 | 46 | Миниатюрное промышленное электромеханическое реле; монтаж в розетку или наконечники Faston (2.5х0.5мм); 2СO 8A; контакты AgNi; катушка 110B АC; влагозащита RTII; опции: кнопка тест + мех.индикатор + LED(AC) | 10 | 0.018 | 9.47
465281200020 | 46.52.8.120.0020 | 46 | Миниатюрное промышленное электромеханическое реле; монтаж в розетку или наконечники Faston (2.5х0.5мм); 2СO 8A; контакты AgNi; катушка 120B АC; влагозащита RTII; опции: мех.индикатор | 10 | 0.018 | 8.2
465281200040 | 46.52.8.120.0040 | 46 | Миниатюрное промышленное электромеханическое реле; монтаж в розетку или наконечники Faston (2.5х0.5мм); 2СO 8A; контакты AgNi; катушка 120B АC; влагозащита RTII; опции: кнопка тест + мех.индикатор | 10 | 0.018 | 8.2
465281200054 | 46.52.8.120.0054 | 46 | Миниатюрное промышленное электромеханическое реле; монтаж в розетку или наконечники Faston (2.5х0.5мм); 2СO 8A; контакты AgNi; катушка 120B АC; влагозащита RTII; опции: кнопка тест + мех.индикатор + LED(AC) | 10 | 0.018 | 9.47
465282300020 | 46.52.8.230.0020 | 46 | Миниатюрное промышленное электромеханическое реле; монтаж в розетку или наконечники Faston (2.5х0.5мм); 2СO 8A; контакты AgNi; катушка 230В АC; влагозащита RTII; опции: мех.индикатор | 10 | 0.018 | 9.94
465282300040 | 46.52.8.230.0040 | 46 | Миниатюрное промышленное электромеханическое реле; монтаж в розетку или наконечники Faston (2.5х0.5мм); 2СO 8A; контакты AgNi; катушка 230В АC; влагозащита RTII; опции: кнопка тест + мех.индикатор | 10 | 0.018 | 9.94
465282300054 | 46.52.8.230.0054 | 46 | Миниатюрное промышленное электромеханическое реле; монтаж в розетку или наконечники Faston (2.5х0.5мм); 2СO 8A; контакты AgNi; катушка 230В АC; влагозащита RTII; опции: кнопка тест + мех.индикатор + LED(AC) | 10 | 0.018 | 11.2
465282305040 | 46.52.8.230.5040 | 46 | Миниатюрное промышленное электромеханическое реле; монтаж в розетку или наконечники Faston (2.5х0.5мм); 2СO 8A; контакты AgNi+Au; катушка 230В АC; влагозащита RTII; опции: кнопка тест + мех.индикатор | 10 | 0.018 | 16.26
465282400040 | 46.52.8.240.0040 | 46 | Миниатюрное промышленное электромеханическое реле; монтаж в розетку или наконечники Faston (2.5х0.5мм); 2СO 8A; контакты AgNi; катушка 240В АC; влагозащита RTII; опции: кнопка тест + мех.индикатор | 10 | 0.018 | 9.98
465282400054 | 46.52.8.240.0054 | 46 | Миниатюрное промышленное электромеханическое реле; монтаж в розетку или наконечники Faston (2.5х0.5мм); 2СO 8A; контакты AgNi; катушка 240B АC; влагозащита RTII; опции: кнопка тест + мех.индикатор + LED(AC) | 10 | 0.018 | 11.25
465290120020 | 46.52.9.012.0020 | 46 | Миниатюрное промышленное электромеханическое реле; монтаж в розетку или наконечники Faston (2.5х0.5мм); 2СO 8A; контакты AgNi; катушка 12В DC; влагозащита RTII; опции: мех.индикатор | 10 | 0.018 | 5.89
465290120040 | 46.52.9.012.0040 | 46 | Миниатюрное промышленное электромеханическое реле; монтаж в розетку или наконечники Faston (2.5х0.5мм); 2СO 8A; контакты AgNi; катушка 12В DC; влагозащита RTII; опции: кнопка тест + мех.индикатор | 10 | 0.018 | 5.89
465290120074 | 46.52.9.012.0074 | 46 | Миниатюрное промышленное электромеханическое реле; монтаж в розетку или наконечники Faston (2.5х0.5мм); 2СO 8A; контакты AgNi; катушка 12В DC; влагозащита RTII; опции: кнопка тест + мех.индикатор + диод + LED(DC неполяризов.) | 10 | 0.018 | 7.16
465290240000T | 46.52.9.024.0000Т | 46 | Миниатюрное промышленное электромеханическое реле; монтаж в розетку или наконечники Faston (2.5х0.5мм); 2СO 8A; контакты AgNi; катушка 24В DC; влагозащита RTII; опции: нет; специальная версия для Ж/Д-транспорта | 10 | 0.0192 | 9.65
465290240020 | 46.52.9.024.0020 | 46 | Миниатюрное промышленное электромеханическое реле; монтаж в розетку или наконечники Faston (2.5х0.5мм); 2СO 8A; контакты AgNi; катушка 24В DC; влагозащита RTII; опции: мех.индикатор | 10 | 0.018 | 5.89
465290240040 | 46.52.9.024.0040 | 46 | Миниатюрное промышленное электромеханическое реле; монтаж в розетку или наконечники Faston (2.5х0.5мм); 2СO 8A; контакты AgNi; катушка 24В DC; влагозащита RTII; опции: кнопка тест + мех.индикатор | 10 | 0.018 | 5.89
465290240074 | 46.52.9.024.0074 | 46 | Миниатюрное промышленное электромеханическое реле; монтаж в розетку или наконечники Faston (2.5х0.5мм); 2СO 8A; контакты AgNi; катушка 24В DC; влагозащита RTII; опции: кнопка тест + мех.индикатор + диод + LED(DC неполяризов.) | 10 | 0.018 | 7.16
465290245040 | 46.52.9.024.5040 | 46 | Миниатюрное промышленное электромеханическое реле; монтаж в розетку или наконечники Faston (2.5х0.5мм); 2СO 8A; контакты AgNi+Au; катушка 24В DC; влагозащита RTII; опции: кнопка тест + мех.индикатор | 10 | 0.018 | 12.22
465290480020 | 46.52.9.048.0020 | 46 | Миниатюрное промышленное электромеханическое реле; монтаж в розетку или наконечники Faston (2.5х0.5мм); 2СO 8A; контакты AgNi; катушка 48В DC; влагозащита RTII; опции: мех.индикатор | 10 | 0.018 | 7.01
465290480040 | 46.52.9.048.0040 | 46 | Миниатюрное промышленное электромеханическое реле; монтаж в розетку или наконечники Faston (2.5х0.5мм); 2СO 8A; контакты AgNi; катушка 48В DC; влагозащита RTII; опции: кнопка тест + мех.индикатор | 10 | 0.018 | 7.01
465290480074 | 46.52.9.048.0074 | 46 | Миниатюрное промышленное электромеханическое реле; монтаж в розетку или наконечники Faston (2.5х0.5мм); 2СO 8A; контакты AgNi; катушка 48В DC; влагозащита RTII; опции: кнопка тест + мех.индикатор + диод + LED(DC неполяризов.) | 10 | 0.018 | 8.28
465290600020 | 46.52.9.060.0020 | 46 | Миниатюрное промышленное электромеханическое реле; монтаж в розетку или наконечники Faston (2.5х0.5мм); 2СO 8A; контакты AgNi; катушка 60В DC; влагозащита RTII; опции: мех.индикатор | 10 | 0.018 | 7.01
465290600040 | 46.52.9.060.0040 | 46 | Миниатюрное промышленное электромеханическое реле; монтаж в розетку или наконечники Faston (2.5х0.5мм); 2СO 8A; контакты AgNi; катушка 60В DC; влагозащита RTII; опции: кнопка тест + мех.индикатор | 10 | 0.018 | 7.01
465291100000T | 46.52.9.110.0000T | 46 | Миниатюрное промышленное электромеханическое реле; монтаж в розетку или наконечники Faston (2.5х0.5мм); 2СO 8A; контакты AgNi; катушка 110В DC; влагозащита RTII; опции: нет; специальная версия для Ж/Д-транспорта | 10 | 0.018 | 12.11
465291100020 | 46.52.9.110.0020 | 46 | Миниатюрное промышленное электромеханическое реле; монтаж в розетку или наконечники Faston (2.5х0.5мм); 2СO 8A; контакты AgNi; катушка 110В DC; влагозащита RTII; опции: мех.индикатор | 10 | 0.018 | 7.73
465291100040 | 46.52.9.110.0040 | 46 | Миниатюрное промышленное электромеханическое реле; монтаж в розетку или наконечники Faston (2.5х0.5мм); 2СO 8A; контакты AgNi; катушка 110В DC; влагозащита RTII; опции: кнопка тест + мех.индикатор | 10 | 0.018 | 7.73
465291100074 | 46.52.9.110.0074 | 46 | Миниатюрное промышленное электромеханическое реле; монтаж в розетку или наконечники Faston (2.5х0.5мм); 2СO 8A; контакты AgNi; катушка 110В DC; влагозащита RTII; опции: кнопка тест + мех.индикатор + диод + LED(DC неполяризов.) | 10 | 0.018 | 9
465291105040 | 46.52.9.110.5040 | 46 | Миниатюрное промышленное электромеханическое реле; монтаж в розетку или наконечники Faston (2.5х0.5мм); 2СO 8A; контакты AgNi+Au; катушка 110В DC; влагозащита RTII; опции: кнопка тест + мех.индикатор | 10 | 0.018 | 14.06
465291250040 | 46.52.9.125.0040 | 46 | Миниатюрное промышленное электромеханическое реле; монтаж в розетку или наконечники Faston (2.5х0.5мм); 2СO 8A; контакты AgNi; катушка 125В DC; влагозащита RTII; опции: кнопка тест + мех.индикатор | 10 | 0.0192 | 7.73
466180120020 | 46.61.8.012.0020 | 46 | Миниатюрное промышленное электромеханическое реле; монтаж в розетку или наконечники Faston (4.8х0.5мм); 1СO 16A; контакты AgNi; катушка 12B АC; влагозащита RTII; опции: мех.индикатор | 10 | 0.018 | 6.32
466180120040 | 46.61.8.012.0040 | 46 | Миниатюрное промышленное электромеханическое реле; монтаж в розетку или наконечники Faston (4.8х0.5мм); 1СO 16A; контакты AgNi; катушка 12B АC; влагозащита RTII; опции: кнопка тест + мех.индикатор | 10 | 0.018 | 6.32
466180120054 | 46.61.8.012.0054 | 46 | Миниатюрное промышленное электромеханическое реле; монтаж в розетку или наконечники Faston (4.8х0.5мм); 1СO 16A; контакты AgNi; катушка 12B АC; влагозащита RTII; опции: кнопка тест + мех.индикатор + LED(AC) | 10 | 0.018 | 7.59
466180124040 | 46.61.8.012.4040 | 46 | Миниатюрное промышленное электромеханическое реле; монтаж в розетку или наконечники Faston (4.8х0.5мм); 1СO 16A; контакты AgSnO2; катушка 12B АC; влагозащита RTII; опции: кнопка тест + мех.индикатор | 10 | 0.018 | 7.08
466180240020 | 46.61.8.024.0020 | 46 | Миниатюрное промышленное электромеханическое реле; монтаж в розетку или наконечники Faston (4.8х0.5мм); 1СO 16A; контакты AgNi; катушка 24B АC; влагозащита RTII; опции: мех.индикатор | 10 | 0.018 | 6.32
466180240040 | 46.61.8.024.0040 | 46 | Миниатюрное промышленное электромеханическое реле; монтаж в розетку или наконечники Faston (4.8х0.5мм); 1СO 16A; контакты AgNi; катушка 24B АC; влагозащита RTII; опции: кнопка тест + мех.индикатор | 10 | 0.0196 | 6.32
466180240054 | 46.61.8.024.0054 | 46 | Миниатюрное промышленное электромеханическое реле; монтаж в розетку или наконечники Faston (4.8х0.5мм); 1СO 16A; контакты AgNi; катушка 24B АC; влагозащита RTII; опции: кнопка тест + мех.индикатор + LED(AC) | 10 | 0.018 | 7.59
466180244040 | 46.61.8.024.4040 | 46 | Миниатюрное промышленное электромеханическое реле; монтаж в розетку или наконечники Faston (4.8х0.5мм); 1СO 16A; контакты AgSnO2; катушка 24B АC; влагозащита RTII; опции: кнопка тест + мех.индикатор | 10 | 0.018 | 7.08
466180480020 | 46.61.8.048.0020 | 46 | Миниатюрное промышленное электромеханическое реле; монтаж в розетку или наконечники Faston (4.8х0.5мм); 1СO 16A; контакты AgNi; катушка 48B АC; влагозащита RTII; опции: мех.индикатор | 10 | 0.018 | 6.83
466180480040 | 46.61.8.048.0040 | 46 | Миниатюрное промышленное электромеханическое реле; монтаж в розетку или наконечники Faston (4.8х0.5мм); 1СO 16A; контакты AgNi; катушка 48B АC; влагозащита RTII; опции: кнопка тест + мех.индикатор | 10 | 0.018 | 6.83
466180480054 | 46.61.8.048.0054 | 46 | Миниатюрное промышленное электромеханическое реле; монтаж в розетку или наконечники Faston (4.8х0.5мм); 1СO 16A; контакты AgNi; катушка 48B АC; влагозащита RTII; опции: кнопка тест + мех.индикатор + LED(AC) | 10 | 0.018 | 8.1
466181100020 | 46.61.8.110.0020 | 46 | Миниатюрное промышленное электромеханическое реле; монтаж в розетку или наконечники Faston (4.8х0.5мм); 1СO 16A; контакты AgNi; катушка 110B АC; влагозащита RTII; опции: мех.индикатор | 10 | 0.018 | 7.3
466181100040 | 46.61.8.110.0040 | 46 | Миниатюрное промышленное электромеханическое реле; монтаж в розетку или наконечники Faston (4.8х0.5мм); 1СO 16A; контакты AgNi; катушка 110B АC; влагозащита RTII; опции: кнопка тест + мех.индикатор | 10 | 0.018 | 7.3
466181100054 | 46.61.8.110.0054 | 46 | Миниатюрное промышленное электромеханическое реле; монтаж в розетку или наконечники Faston (4.8х0.5мм); 1СO 16A; контакты AgNi; катушка 110B АC; влагозащита RTII; опции: кнопка тест + мех.индикатор + LED(AC) | 10 | 0.018 | 8.57
466181200020 | 46.61.8.120.0020 | 46 | Миниатюрное промышленное электромеханическое реле; монтаж в розетку или наконечники Faston (4.8х0.5мм); 1СO 16A; контакты AgNi; катушка 120B АC; влагозащита RTII; опции: мех.индикатор | 10 | 0.018 | 7.3
466181200040 | 46.61.8.120.0040 | 46 | Миниатюрное промышленное электромеханическое реле; монтаж в розетку или наконечники Faston (4.8х0.5мм); 1СO 16A; контакты AgNi; катушка 120B АC; влагозащита RTII; опции: кнопка тест + мех.индикатор | 10 | 0.018 | 7.3
466181200054 | 46.61.8.120.0054 | 46 | Миниатюрное промышленное электромеханическое реле; монтаж в розетку или наконечники Faston (4.8х0.5мм); 1СO 16A; контакты AgNi; катушка 120B АC; влагозащита RTII; опции: кнопка тест + мех.индикатор + LED(AC) | 10 | 0.018 | 8.57
466182300020 | 46.61.8.230.0020 | 46 | Миниатюрное промышленное электромеханическое реле; монтаж в розетку или наконечники Faston (4.8х0.5мм); 1СO 16A; контакты AgNi; катушка 230B АC; влагозащита RTII; опции: мех.индикатор | 10 | 0.018 | 8.85
466182300040 | 46.61.8.230.0040 | 46 | Миниатюрное промышленное электромеханическое реле; монтаж в розетку или наконечники Faston (4.8х0.5мм); 1СO 16A; контакты AgNi; катушка 230B АC; влагозащита RTII; опции: кнопка тест + мех.индикатор | 10 | 0.018 | 8.85
466182300054 | 46.61.8.230.0054 | 46 | Миниатюрное промышленное электромеханическое реле; монтаж в розетку или наконечники Faston (4.8х0.5мм); 1СO 16A; контакты AgNi; катушка 230B АC; влагозащита RTII; опции: кнопка тест + мех.индикатор + LED(AC) | 10 | 0.018 | 10.12
466182304040 | 46.61.8.230.4040 | 46 | Миниатюрное промышленное электромеханическое реле; монтаж в розетку или наконечники Faston (4.8х0.5мм); 1СO 16A; контакты AgSnO2; катушка 230B АC; влагозащита RTII; опции: кнопка тест + мех.индикатор | 10 | 0.018 | 9.61
466182305040 | 46.61.8.230.5040 | 46 | Миниатюрное промышленное электромеханическое реле; монтаж в розетку или наконечники Faston (4.8х0.5мм); 1СO 16A; контакты AgNi+Au; катушка 230B АC; влагозащита RTII; опции: кнопка тест + мех.индикатор | 10 | 0.018 | 13.37
466190120020 | 46.61.9.012.0020 | 46 | Миниатюрное промышленное электромеханическое реле; монтаж в розетку или наконечники Faston (4.8х0.5мм); 1СO 16A; контакты AgNi; катушка 12В DC; влагозащита RTII; опции: мех.индикатор | 10 | 0.018 | 5.06
466190120040 | 46.61.9.012.0040 | 46 | Миниатюрное промышленное электромеханическое реле; монтаж в розетку или наконечники Faston (4.8х0.5мм); 1СO 16A; контакты AgNi; катушка 12В DC; влагозащита RTII; опции: кнопка тест + мех.индикатор | 10 | 0.018 | 5.06
466190120074 | 46.61.9.012.0074 | 46 | Миниатюрное промышленное электромеханическое реле; монтаж в розетку или наконечники Faston (4.8х0.5мм); 1СO 16A; контакты AgNi; катушка 12В DC; влагозащита RTII; опции: кнопка тест + мех.индикатор + диод + LED(DC неполяризов.) | 10 | 0.018 | 6.32
466190124040 | 46.61.9.012.4040 | 46 | Миниатюрное промышленное электромеханическое реле; монтаж в розетку или наконечники Faston (4.8х0.5мм); 1СO 16A; контакты AgSnO2; катушка 12В DC; влагозащита RTII; опции: кнопка тест + мех.индикатор | 10 | 0.018 | 5.82
466190240020 | 46.61.9.024.0020 | 46 | Миниатюрное промышленное электромеханическое реле; монтаж в розетку или наконечники Faston (4.8х0.5мм); 1СO 16A; контакты AgNi; катушка 24В DC; влагозащита RTII; опции: мех.индикатор | 10 | 0.018 | 5.06
466190240040 | 46.61.9.024.0040 | 46 | Миниатюрное промышленное электромеханическое реле; монтаж в розетку или наконечники Faston (4.8х0.5мм); 1СO 16A; контакты AgNi; катушка 24В DC; влагозащита RTII; опции: кнопка тест + мех.индикатор | 10 | 0.01924 | 5.06
466190240074 | 46.61.9.024.0074 | 46 | Миниатюрное промышленное электромеханическое реле; монтаж в розетку или наконечники Faston (4.8х0.5мм); 1СO 16A; контакты AgNi; катушка 24В DC; влагозащита RTII; опции: кнопка тест + мех.индикатор + диод + LED(DC неполяризов.) | 10 | 0.018 | 6.32
466190244000T | 46.61.9.024.4000T | 46 | Миниатюрное промышленное электромеханическое реле; монтаж в розетку или наконечники Faston (4.8х0.5мм); 1СO 16A; контакты AgSnO2; катушка 24В DC; влагозащита RTII; опции: нет; специальная версия для Ж/Д-транспорта | 10 | 0.018 | 9.51
466190244040 | 46.61.9.024.4040 | 46 | Миниатюрное промышленное электромеханическое реле; монтаж в розетку или наконечники Faston (4.8х0.5мм); 1СO 16A; контакты AgSnO2; катушка 24В DC; влагозащита RTII; опции: кнопка тест + мех.индикатор | 10 | 0.018 | 5.82
466190245040 | 46.61.9.024.5040 | 46 | Миниатюрное промышленное электромеханическое реле; монтаж в розетку или наконечники Faston (4.8х0.5мм); 1СO 16A; контакты AgNi+Au; катушка 24В DC; влагозащита RTII; опции: кнопка тест + мех.индикатор | 10 | 0.018 | 9.58
466190480020 | 46.61.9.048.0020 | 46 | Миниатюрное промышленное электромеханическое реле; монтаж в розетку или наконечники Faston (4.8х0.5мм); 1СO 16A; контакты AgNi; катушка 48В DC; влагозащита RTII; опции: мех.индикатор | 10 | 0.018 | 6.14
466190480040 | 46.61.9.048.0040 | 46 | Миниатюрное промышленное электромеханическое реле; монтаж в розетку или наконечники Faston (4.8х0.5мм); 1СO 16A; контакты AgNi; катушка 48В DC; влагозащита RTII; опции: кнопка тест + мех.индикатор | 10 | 0.018 | 6.14
466190480074 | 46.61.9.048.0074 | 46 | Миниатюрное промышленное электромеханическое реле; монтаж в розетку или наконечники Faston (4.8х0.5мм); 1СO 16A; контакты AgNi; катушка 48В DC; влагозащита RTII; опции: кнопка тест + мех.индикатор + диод + LED(DC неполяризов.) | 10 | 0.018 | 7.41
466191100020 | 46.61.9.110.0020 | 46 | Миниатюрное промышленное электромеханическое реле; монтаж в розетку или наконечники Faston (4.8х0.5мм); 1СO 16A; контакты AgNi; катушка 110В DC; влагозащита RTII; опции: мех.индикатор | 10 | 0.018 | 6.76
466191100040 | 46.61.9.110.0040 | 46 | Миниатюрное промышленное электромеханическое реле; монтаж в розетку или наконечники Faston (4.8х0.5мм); 1СO 16A; контакты AgNi; катушка 110В DC; влагозащита RTII; опции: кнопка тест + мех.индикатор | 10 | 0.018 | 6.76
466191100074 | 46.61.9.110.0074 | 46 | Миниатюрное промышленное электромеханическое реле; монтаж в розетку или наконечники Faston (4.8х0.5мм); 1СO 16A; контакты AgNi; катушка 110В DC; влагозащита RTII; опции: кнопка тест + мех.индикатор + диод + LED(DC неполяризов.) | 10 | 0.018 | 8.02
466191104000T | 46.61.9.110.4000T | 46 | Миниатюрное промышленное электромеханическое реле; монтаж в розетку или наконечники Faston (4.8х0.5мм); 1СO 16A; контакты AgSnO2; катушка 110В DC; влагозащита RTII; опции: нет; специальная версия для Ж/Д-транспорта | 10 | 0.018 | 12.31
466191250040 | 46.61.9.125.0040 | 46 | Миниатюрное промышленное электромеханическое реле; монтаж в розетку или наконечники Faston (4.8х0.5мм); 1СO 16A; контакты AgNi; катушка 125В DC; влагозащита RTII; опции: кнопка тест + мех.индикатор | 10 | 0.018 | 6.79
481290051002SMA | 48.12.9.005.1002SMA | 48 | Интерфейсный модуль, электромеханическое реле безопасности; 2CO 8A; контакты AgNi; питание 5В DC; категория защиты IP20; винтовые клеммы; металлическая клипса; LED + диод | 10 | 0.068 | 13.84
481290061002SMA | 48.12.9.006.1002SMA | 48 | Интерфейсный модуль, электромеханическое реле безопасности; 2CO 8A; контакты AgNi; питание 6В DC; категория защиты IP20; винтовые клеммы; металлическая клипса; LED + диод | 10 | 0.068 | 13.84
481290121002SMA | 48.12.9.012.1002SMA | 48 | Интерфейсный модуль, электромеханическое реле безопасности; 2CO 8A; контакты AgNi; питание 12В DC; категория защиты IP20; винтовые клеммы; металлическая клипса; LED + диод | 10 | 0.068 | 12.72
481290241002SMA | 48.12.9.024.1002SMA | 48 | Интерфейсный модуль, электромеханическое реле безопасности; 2CO 8A; контакты AgNi; питание 24В DC; категория защиты IP20; винтовые клеммы; металлическая клипса; LED + диод | 10 | 0.0658 | 12.72
481290481002SMA | 48.12.9.048.1002SMA | 48 | Интерфейсный модуль, электромеханическое реле безопасности; 2CO 8A; контакты AgNi; питание 48В DC; категория защиты IP20; винтовые клеммы; металлическая клипса; LED + диод | 10 | 0.068 | 13.84
481290601002SMA | 48.12.9.060.1002SMA | 48 | Интерфейсный модуль, электромеханическое реле безопасности; 2CO 8A; контакты AgNi; питание 60В DC; категория защиты IP20; винтовые клеммы; металлическая клипса; LED + диод | 10 | 0.068 | 13.84
481291101002SMA | 48.12.9.110.1002SMA | 48 | Интерфейсный модуль, электромеханическое реле безопасности; 2CO 8A; контакты AgNi; питание 110В DC; категория защиты IP20; винтовые клеммы; металлическая клипса; LED + диод | 10 | 0.068 | 14.53
481291251002SMA | 48.12.9.125.1002SMA | 48 | Интерфейсный модуль, электромеханическое реле безопасности; 2CO 8A; контакты AgNi; питание 125В DC; категория защиты IP20; винтовые клеммы; металлическая клипса; LED + диод | 10 | 0.068 | 16.55
483170120050SMA | 48.31.7.012.0050SMA | 48 | Интерфейсный модуль, электромеханическое реле; 1CO 10A; контакты AgNi; питание 12В DC (чувствит.); категория защиты IP20; винтовые клеммы; металлическая клипса; LED + диод | 10 | 0.068 | 8.31
483170120050SPA | 48.31.7.012.0050SPA | 48 | Интерфейсный модуль, электромеханическое реле; 1CO 10A; контакты AgNi; питание 12В DC (чувствит.); категория защиты IP20; винтовые клеммы; пластиковая клипса; LED + диод | 10 | 0.05952 | 8.46
483170120050SPB | 48.31.7.012.0050SPB | 48 | Интерфейсный модуль, электромеханическое реле; 1CO 10A; контакты AgNi; питание 12В DC (чувствит.); категория защиты IP20; винтовые клеммы; пластиковая клипса; LED + диод; упаковка 1шт. | 1 | 0.05952 | 13.75
483170240050SMA | 48.31.7.024.0050SMA | 48 | Интерфейсный модуль, электромеханическое реле; 1CO 10A; контакты AgNi; питание 24В DC (чувствит.); категория защиты IP20; винтовые клеммы; металлическая клипса; LED + диод | 10 | 0.068 | 8.46
483170240050SPA | 48.31.7.024.0050SPA | 48 | Интерфейсный модуль, электромеханическое реле; 1CO 10A; контакты AgNi; питание 24В DC (чувствит.); категория защиты IP20; винтовые клеммы; пластиковая клипса; LED + диод | 10 | 0.068 | 8.46
483170240050SPB | 48.31.7.024.0050SPB | 48 | Интерфейсный модуль, электромеханическое реле; 1CO 10A; контакты AgNi; питание 24В DC (чувствит.); категория защиты IP20; винтовые клеммы; пластиковая клипса; LED + диод; упаковка 1шт. | 1 | 0.068 | 13.93
483170480050SMA | 48.31.7.048.0050SMA | 48 | Интерфейсный модуль, электромеханическое реле; 1CO 10A; контакты AgNi; питание 48В DC (чувствит.); категория защиты IP20; винтовые клеммы; металлическая клипса; LED + диод | 10 | 0.068 | 9.29
483170480050SPA | 48.31.7.048.0050SPA | 48 | Интерфейсный модуль, электромеханическое реле; 1CO 10A; контакты AgNi; питание 48В DC (чувствит.); категория защиты IP20; винтовые клеммы; пластиковая клипса; LED + диод | 10 | 0.068 | 9.45
483170480050SPB | 48.31.7.048.0050SPB | 48 | Интерфейсный модуль, электромеханическое реле; 1CO 10A; контакты AgNi; питание 48В DC (чувствит.); категория защиты IP20; винтовые клеммы; пластиковая клипса; LED + диод; упаковка 1шт. | 1 | 0.068 | 14.9
483171250050SMA | 48.31.7.125.0050SMA | 48 | Интерфейсный модуль, электромеханическое реле; 1CO 10A; контакты AgNi; питание 125В DC (чувствит.); категория защиты IP20; винтовые клеммы; металлическая клипса; LED + диод | 10 | 0.068 | 11.52
483171250050SPA | 48.31.7.125.0050SPA | 48 | Интерфейсный модуль, электромеханическое реле; 1CO 10A; контакты AgNi; питание 125В DC (чувствит.); категория защиты IP20; винтовые клеммы; пластиковая клипса; LED + диод | 10 | 0.068 | 11.83
483171250050SPB | 48.31.7.125.0050SPB | 48 | Интерфейсный модуль, электромеханическое реле; 1CO 10A; контакты AgNi; питание 125В DC (чувствит.); категория защиты IP20; винтовые клеммы; пластиковая клипса; LED + диод; упаковка 1шт. | 1 | 0.068 | 16.84
483180120060SMA | 48.31.8.012.0060SMA | 48 | Интерфейсный модуль, электромеханическое реле; 1CO 10A; контакты AgNi; питание 12В AC; категория защиты IP20; винтовые клеммы; металлическая клипса; LED + варистор | 10 | 0.068 | 9.66
483180120060SPA | 48.31.8.012.0060SPA | 48 | Интерфейсный модуль, электромеханическое реле; 1CO 10A; контакты AgNi; питание 12В AC; категория защиты IP20; винтовые клеммы; пластиковая клипса; LED + варистор | 10 | 0.068 | 9.66
483180120060SPB | 48.31.8.012.0060SPB | 48 | Интерфейсный модуль, электромеханическое реле; 1CO 10A; контакты AgNi; питание 12В AC; категория защиты IP20; винтовые клеммы; пластиковая клипса; LED + варистор; упаковка 1шт. | 1 | 0.068 | 14.88
483180240060SMA | 48.31.8.024.0060SMA | 48 | Интерфейсный модуль, электромеханическое реле; 1CO 10A; контакты AgNi; питание 24В AC; категория защиты IP20; винтовые клеммы; металлическая клипса; LED + варистор | 10 | 0.068 | 9.66
483180240060SPA | 48.31.8.024.0060SPA | 48 | Интерфейсный модуль, электромеханическое реле; 1CO 10A; контакты AgNi; питание 24В AC; категория защиты IP20; винтовые клеммы; пластиковая клипса; LED + варистор | 10 | 0.068 | 9.66
483180240060SPB | 48.31.8.024.0060SPB | 48 | Интерфейсный модуль, электромеханическое реле; 1CO 10A; контакты AgNi; питание 24В AC; категория защиты IP20; винтовые клеммы; пластиковая клипса; LED + варистор; упаковка 1шт. | 1 | 0.068 | 14.88
483180480060SMA | 48.31.8.048.0060SMA | 48 | Интерфейсный модуль, электромеханическое реле; 1CO 10A; контакты AgNi; питание 48В AC; категория защиты IP20; винтовые клеммы; металлическая клипса; LED + варистор | 10 | 0.068 | 10.18
483180480060SPA | 48.31.8.048.0060SPA | 48 | Интерфейсный модуль, электромеханическое реле; 1CO 10A; контакты AgNi; питание 48В AC; категория защиты IP20; винтовые клеммы; пластиковая клипса; LED + варистор | 10 | 0.068 | 10.18
483181100060SMA | 48.31.8.110.0060SMA | 48 | Интерфейсный модуль, электромеханическое реле; 1CO 10A; контакты AgNi; питание 110В AC; категория защиты IP20; винтовые клеммы; металлическая клипса; LED + варистор | 10 | 0.068 | 10.5
483181100060SPA | 48.31.8.110.0060SPA | 48 | Интерфейсный модуль, электромеханическое реле; 1CO 10A; контакты AgNi; питание 110В AC; категория защиты IP20; винтовые клеммы; пластиковая клипса; LED + варистор | 10 | 0.068 | 10.78
483181100060SPB | 48.31.8.110.0060SPB | 48 | Интерфейсный модуль, электромеханическое реле; 1CO 10A; контакты AgNi; питание 110В AC; категория защиты IP20; винтовые клеммы; пластиковая клипса; LED + варистор; упаковка 1шт. | 1 | 0.068 | 15.83
483181200060SMA | 48.31.8.120.0060SMA | 48 | Интерфейсный модуль, электромеханическое реле; 1CO 10A; контакты AgNi; питание 120В AC; категория защиты IP20; винтовые клеммы; металлическая клипса; LED + варистор | 10 | 0.068 | 10.5
483181200060SPA | 48.31.8.120.0060SPA | 48 | Интерфейсный модуль, электромеханическое реле; 1CO 10A; контакты AgNi; питание 120В AC; категория защиты IP20; винтовые клеммы; пластиковая клипса; LED + варистор | 10 | 0.068 | 10.78
483181200060SPB | 48.31.8.120.0060SPB | 48 | Интерфейсный модуль, электромеханическое реле; 1CO 10A; контакты AgNi; питание 120В AC; категория защиты IP20; винтовые клеммы; пластиковая клипса; LED + варистор; упаковка 1шт. | 1 | 0.068 | 15.83
483182300060SMA | 48.31.8.230.0060SMA | 48 | Интерфейсный модуль, электромеханическое реле; 1CO 10A; контакты AgNi; питание 230В AC; категория защиты IP20; винтовые клеммы; металлическая клипса; LED + варистор | 10 | 0.068 | 11.87
483182300060SPA | 48.31.8.230.0060SPA | 48 | Интерфейсный модуль, электромеханическое реле; 1CO 10A; контакты AgNi; питание 230В AC; категория защиты IP20; винтовые клеммы; пластиковая клипса; LED + варистор | 10 | 0.068 | 11.87
483182300060SPB | 48.31.8.230.0060SPB | 48 | Интерфейсный модуль, электромеханическое реле; 1CO 10A; контакты AgNi; питание 230В AC; категория защиты IP20; винтовые клеммы; пластиковая клипса; LED + варистор; упаковка 1шт. | 1 | 0.068 | 17.49
485270120050SMA | 48.52.7.012.0050SMA | 48 | Интерфейсный модуль, электромеханическое реле; 2CO 8A; контакты AgNi; питание 12В DC (чувствит.); категория защиты IP20; винтовые клеммы; металлическая клипса; LED + диод | 10 | 0.068 | 9.29
485270120050SPA | 48.52.7.012.0050SPA | 48 | Интерфейсный модуль, электромеханическое реле; 2CO 8A; контакты AgNi; питание 12В DC (чувствит.); категория защиты IP20; винтовые клеммы; пластиковая клипса; LED + диод | 10 | 0.068 | 9.53
485270120050SPB | 48.52.7.012.0050SPB | 48 | Интерфейсный модуль, электромеханическое реле; 2CO 8A; контакты AgNi; питание 12В DC (чувствит.); категория защиты IP20; винтовые клеммы; пластиковая клипса; LED + диод; упаковка 1шт. | 1 | 0.068 | 14.75
485270240050SMA | 48.52.7.024.0050SMA | 48 | Интерфейсный модуль, электромеханическое реле; 2CO 8A; контакты AgNi; питание 24В DC (чувствит.); категория защиты IP20; винтовые клеммы; металлическая клипса; LED + диод | 10 | 0.068 | 9.29
485270240050SPA | 48.52.7.024.0050SPA | 48 | Интерфейсный модуль, электромеханическое реле; 2CO 8A; контакты AgNi; питание 24В DC (чувствит.); категория защиты IP20; винтовые клеммы; пластиковая клипса; LED + диод | 10 | 0.068 | 9.53
485270240050SPB | 48.52.7.024.0050SPB | 48 | Интерфейсный модуль, электромеханическое реле; 2CO 8A; контакты AgNi; питание 24В DC (чувствит.); категория защиты IP20; винтовые клеммы; пластиковая клипса; LED + диод; упаковка 1шт. | 1 | 0.068 | 14.75
485270245050SPA | 48.52.7.024.5050SPA | 48 | Интерфейсный модуль, электромеханическое реле; 2CO 8A; контакты AgNi+Au; питание 24В DC (чувствит.); категория защиты IP20; винтовые клеммы; пластиковая клипса; LED + диод | 10 | 0.068 | 13.56
485270480050SMA | 48.52.7.048.0050SMA | 48 | Интерфейсный модуль, электромеханическое реле; 2CO 8A; контакты AgNi; питание 48В DC (чувствит.); категория защиты IP20; винтовые клеммы; металлическая клипса; LED + диод | 10 | 0.068 | 10.29
485270480050SPA | 48.52.7.048.0050SPA | 48 | Интерфейсный модуль, электромеханическое реле; 2CO 8A; контакты AgNi; питание 48В DC (чувствит.); категория защиты IP20; винтовые клеммы; пластиковая клипса; LED + диод | 10 | 0.068 | 10.29
485270480050SPB | 48.52.7.048.0050SPB | 48 | Интерфейсный модуль, электромеханическое реле; 2CO 8A; контакты AgNi; питание 48В DC (чувствит.); категория защиты IP20; винтовые клеммы; пластиковая клипса; LED + диод; упаковка 1шт. | 1 | 0.068 | 15.73
485271250050SMA | 48.52.7.125.0050SMA | 48 | Интерфейсный модуль, электромеханическое реле; 2CO 8A; контакты AgNi; питание 125В DC (чувствит.); категория защиты IP20; винтовые клеммы; металлическая клипса; LED + диод | 10 | 0.068 | 12.66
485271250050SPA | 48.52.7.125.0050SPA | 48 | Интерфейсный модуль, электромеханическое реле; 2CO 8A; контакты AgNi; питание 125В DC (чувствит.); категория защиты IP20; винтовые клеммы; пластиковая клипса; LED + диод | 10 | 0.068 | 12.66
485271250050SPB | 48.52.7.125.0050SPB | 48 | Интерфейсный модуль, электромеханическое реле; 2CO 8A; контакты AgNi; питание 125В DC (чувствит.); категория защиты IP20; винтовые клеммы; пластиковая клипса; LED + диод; упаковка 1шт. | 1 | 0.068 | 17.79
485280120060SMA | 48.52.8.012.0060SMA | 48 | Интерфейсный модуль, электромеханическое реле; 2CO 8A; контакты AgNi; питание 12В AC; категория защиты IP20; винтовые клеммы; металлическая клипса; LED + варистор | 10 | 0.068 | 10.56
485280120060SPA | 48.52.8.012.0060SPA | 48 | Интерфейсный модуль, электромеханическое реле; 2CO 8A; контакты AgNi; питание 12В AC; категория защиты IP20; винтовые клеммы; пластиковая клипса; LED + варистор | 10 | 0.068 | 10.56
485280120060SPB | 48.52.8.012.0060SPB | 48 | Интерфейсный модуль, электромеханическое реле; 2CO 8A; контакты AgNi; питание 12В AC; категория защиты IP20; винтовые клеммы; пластиковая клипса; LED + варистор; упаковка 1шт. | 1 | 0.068 | 16.17
485280240060SMA | 48.52.8.024.0060SMA | 48 | Интерфейсный модуль, электромеханическое реле; 2CO 8A; контакты AgNi; питание 24В AC; категория защиты IP20; винтовые клеммы; металлическая клипса; LED + варистор | 10 | 0.068 | 10.56
485280240060SPA | 48.52.8.024.0060SPA | 48 | Интерфейсный модуль, электромеханическое реле; 2CO 8A; контакты AgNi; питание 24В AC; категория защиты IP20; винтовые клеммы; пластиковая клипса; LED + варистор | 10 | 0.068 | 10.56
485280240060SPB | 48.52.8.024.0060SPB | 48 | Интерфейсный модуль, электромеханическое реле; 2CO 8A; контакты AgNi; питание 24В AC; категория защиты IP20; винтовые клеммы; пластиковая клипса; LED + варистор; упаковка 1шт. | 1 | 0.068 | 16.17
485280480060SMA | 48.52.8.048.0060SMA | 48 | Интерфейсный модуль, электромеханическое реле; 2CO 8A; контакты AgNi; питание 48В AC; категория защиты IP20; винтовые клеммы; металлическая клипса; LED + варистор | 10 | 0.068 | 11.08
485280480060SPA | 48.52.8.048.0060SPA | 48 | Интерфейсный модуль, электромеханическое реле; 2CO 8A; контакты AgNi; питание 48В AC; категория защиты IP20; винтовые клеммы; пластиковая клипса; LED + варистор | 10 | 0.068 | 11.08
485281100060SMA | 48.52.8.110.0060SMA | 48 | Интерфейсный модуль, электромеханическое реле; 2CO 8A; контакты AgNi; питание 110В AC; категория защиты IP20; винтовые клеммы; металлическая клипса; LED + варистор | 10 | 0.068 | 11.68
485281100060SPA | 48.52.8.110.0060SPA | 48 | Интерфейсный модуль, электромеханическое реле; 2CO 8A; контакты AgNi; питание 110В AC; категория защиты IP20; винтовые клеммы; пластиковая клипса; LED + варистор | 10 | 0.068 | 11.68
485281100060SPB | 48.52.8.110.0060SPB | 48 | Интерфейсный модуль, электромеханическое реле; 2CO 8A; контакты AgNi; питание 110В AC; категория защиты IP20; винтовые клеммы; пластиковая клипса; LED + варистор; упаковка 1шт. | 1 | 0.068 | 16.85
485281200060SMA | 48.52.8.120.0060SMA | 48 | Интерфейсный модуль, электромеханическое реле; 2CO 8A; контакты AgNi; питание 120В AC; категория защиты IP20; винтовые клеммы; металлическая клипса; LED + варистор | 10 | 0.068 | 11.68
485281200060SPA | 48.52.8.120.0060SPA | 48 | Интерфейсный модуль, электромеханическое реле; 2CO 8A; контакты AgNi; питание 120В AC; категория защиты IP20; винтовые клеммы; пластиковая клипса; LED + варистор | 10 | 0.068 | 11.68
485281200060SPB | 48.52.8.120.0060SPB | 48 | Интерфейсный модуль, электромеханическое реле; 2CO 8A; контакты AgNi; питание 120В AC; категория защиты IP20; винтовые клеммы; пластиковая клипса; LED + варистор; упаковка 1шт. | 1 | 0.068 | 16.85
485282300060SMA | 48.52.8.230.0060SMA | 48 | Интерфейсный модуль, электромеханическое реле; 2CO 8A; контакты AgNi; питание 230В AC; категория защиты IP20; винтовые клеммы; металлическая клипса; LED + варистор | 10 | 0.068 | 12.73
485282300060SPA | 48.52.8.230.0060SPA | 48 | Интерфейсный модуль, электромеханическое реле; 2CO 8A; контакты AgNi; питание 230В AC; категория защиты IP20; винтовые клеммы; пластиковая клипса; LED + варистор | 10 | 0.068 | 12.73
485282300060SPB | 48.52.8.230.0060SPB | 48 | Интерфейсный модуль, электромеханическое реле; 2CO 8A; контакты AgNi; питание 230В AC; категория защиты IP20; винтовые клеммы; пластиковая клипса; LED + варистор; упаковка 1шт. | 1 | 0.068 | 18.35
486170120050SMA | 48.61.7.012.0050SMA | 48 | Интерфейсный модуль, электромеханическое реле; 1CO 16A; контакты AgCdO; питание 12В DC (чувствит.); категория защиты IP20; винтовые клеммы; металлическая клипса; LED + диод | 10 | 0.068 | 8.72
486170120050SPA | 48.61.7.012.0050SPA | 48 | Интерфейсный модуль, электромеханическое реле; 1CO 16A; контакты AgCdO; питание 12В DC (чувствит.); категория защиты IP20; винтовые клеммы; пластиковая клипса; LED + диод | 10 | 0.06793 | 8.72
486170120050SPB | 48.61.7.012.0050SPB | 48 | Интерфейсный модуль, электромеханическое реле; 1CO 16A; контакты AgCdO; питание 12В DC (чувствит.); категория защиты IP20; винтовые клеммы; пластиковая клипса; LED + диод; упаковка 1шт. | 1 | 0.06793 | 14.19
486170240050SMA | 48.61.7.024.0050SMA | 48 | Интерфейсный модуль, электромеханическое реле; 1CO 16A; контакты AgCdO; питание 24В DC (чувствит.); категория защиты IP20; винтовые клеммы; металлическая клипса; LED + диод | 10 | 0.068 | 8.72
486170240050SPA | 48.61.7.024.0050SPA | 48 | Интерфейсный модуль, электромеханическое реле; 1CO 16A; контакты AgCdO; питание 24В DC (чувствит.); категория защиты IP20; винтовые клеммы; пластиковая клипса; LED + диод | 10 | 0.0667 | 8.72
486170240050SPB | 48.61.7.024.0050SPB | 48 | Интерфейсный модуль, электромеханическое реле; 1CO 16A; контакты AgCdO; питание 24В DC (чувствит.); категория защиты IP20; винтовые клеммы; пластиковая клипса; LED + диод; упаковка 1шт. | 1 | 0.0667 | 14.19
486170480050SMA | 48.61.7.048.0050SMA | 48 | Интерфейсный модуль, электромеханическое реле; 1CO 16A; контакты AgCdO; питание 48В DC (чувствит.); категория защиты IP20; винтовые клеммы; металлическая клипса; LED + диод | 10 | 0.068 | 9.71
486170480050SPA | 48.61.7.048.0050SPA | 48 | Интерфейсный модуль, электромеханическое реле; 1CO 16A; контакты AgCdO; питание 48В DC (чувствит.); категория защиты IP20; винтовые клеммы; пластиковая клипса; LED + диод | 10 | 0.068 | 9.96
486170480050SPB | 48.61.7.048.0050SPB | 48 | Интерфейсный модуль, электромеханическое реле; 1CO 16A; контакты AgCdO; питание 48В DC (чувствит.); категория защиты IP20; винтовые клеммы; пластиковая клипса; LED + диод; упаковка 1шт. | 1 | 0.068 | 15.16
486171250050SMA | 48.61.7.125.0050SMA | 48 | Интерфейсный модуль, электромеханическое реле; 1CO 16A; контакты AgCdO; питание 125В DC (чувствит.); категория защиты IP20; винтовые клеммы; металлическая клипса; LED + диод | 10 | 0.068 | 12.09
486171250050SPA | 48.61.7.125.0050SPA | 48 | Интерфейсный модуль, электромеханическое реле; 1CO 16A; контакты AgCdO; питание 125В DC (чувствит.); категория защиты IP20; винтовые клеммы; пластиковая клипса; LED + диод | 10 | 0.068 | 12.09
486171250050SPB | 48.61.7.125.0050SPB | 48 | Интерфейсный модуль, электромеханическое реле; 1CO 16A; контакты AgCdO; питание 125В DC (чувствит.); категория защиты IP20; винтовые клеммы; пластиковая клипса; LED + диод; упаковка 1шт. | 1 | 0.068 | 17.71
486180120060SMA | 48.61.8.012.0060SMA | 48 | Интерфейсный модуль, электромеханическое реле; 1CO 16A; контакты AgCdO; питание 12В AC; категория защиты IP20; винтовые клеммы; металлическая клипса; LED + варистор | 10 | 0.068 | 10
486180120060SPA | 48.61.8.012.0060SPA | 48 | Интерфейсный модуль, электромеханическое реле; 1CO 16A; контакты AgCdO; питание 12В AC; категория защиты IP20; винтовые клеммы; пластиковая клипса; LED + варистор | 10 | 0.068 | 10.17
486180120060SPB | 48.61.8.012.0060SPB | 48 | Интерфейсный модуль, электромеханическое реле; 1CO 16A; контакты AgCdO; питание 12В AC; категория защиты IP20; винтовые клеммы; пластиковая клипса; LED + варистор; упаковка 1шт. | 1 | 0.068 | 15.61
486180240060SMA | 48.61.8.024.0060SMA | 48 | Интерфейсный модуль, электромеханическое реле; 1CO 16A; контакты AgCdO; питание 24В AC; категория защиты IP20; винтовые клеммы; металлическая клипса; LED + варистор | 10 | 0.068 | 10
486180240060SPA | 48.61.8.024.0060SPA | 48 | Интерфейсный модуль, электромеханическое реле; 1CO 16A; контакты AgCdO; питание 24В AC; категория защиты IP20; винтовые клеммы; пластиковая клипса; LED + варистор | 10 | 0.068 | 10.17
486180240060SPB | 48.61.8.024.0060SPB | 48 | Интерфейсный модуль, электромеханическое реле; 1CO 16A; контакты AgCdO; питание 24В AC; категория защиты IP20; винтовые клеммы; пластиковая клипса; LED + варистор; упаковка 1шт. | 1 | 0.068 | 15.61
486180480060SMA | 48.61.8.048.0060SMA | 48 | Интерфейсный модуль, электромеханическое реле; 1CO 16A; контакты AgCdO; питание 48В AC; категория защиты IP20; винтовые клеммы; металлическая клипса; LED + варистор | 10 | 0.068 | 10.52
486180480060SPA | 48.61.8.048.0060SPA | 48 | Интерфейсный модуль, электромеханическое реле; 1CO 16A; контакты AgCdO; питание 48В AC; категория защиты IP20; винтовые клеммы; пластиковая клипса; LED + варистор | 10 | 0.068 | 10.7
486181100060SMA | 48.61.8.110.0060SMA | 48 | Интерфейсный модуль, электромеханическое реле; 1CO 16A; контакты AgCdO; питание 110В AC; категория защиты IP20; винтовые клеммы; металлическая клипса; LED + варистор | 10 | 0.068 | 11.08
486181100060SPA | 48.61.8.110.0060SPA | 48 | Интерфейсный модуль, электромеханическое реле; 1CO 16A; контакты AgCdO; питание 110В AC; категория защиты IP20; винтовые клеммы; пластиковая клипса; LED + варистор | 10 | 0.068 | 11.08
486181100060SPB | 48.61.8.110.0060SPB | 48 | Интерфейсный модуль, электромеханическое реле; 1CO 16A; контакты AgCdO; питание 110В AC; категория защиты IP20; винтовые клеммы; пластиковая клипса; LED + варистор; упаковка 1шт. | 1 | 0.068 | 16.7
486181200060SMA | 48.61.8.120.0060SMA | 48 | Интерфейсный модуль, электромеханическое реле; 1CO 16A; контакты AgCdO; питание 120В AC; категория защиты IP20; винтовые клеммы; металлическая клипса; LED + варистор | 10 | 0.068 | 11.08
486181200060SPA | 48.61.8.120.0060SPA | 48 | Интерфейсный модуль, электромеханическое реле; 1CO 16A; контакты AgCdO; питание 120В AC; категория защиты IP20; винтовые клеммы; пластиковая клипса; LED + варистор | 10 | 0.068 | 11.08
486181200060SPB | 48.61.8.120.0060SPB | 48 | Интерфейсный модуль, электромеханическое реле; 1CO 16A; контакты AgCdO; питание 120В AC; категория защиты IP20; винтовые клеммы; пластиковая клипса; LED + варистор; упаковка 1шт. | 1 | 0.068 | 16.7
486182300060SMA | 48.61.8.230.0060SMA | 48 | Интерфейсный модуль, электромеханическое реле; 1CO 16A; контакты AgCdO; питание 230В AC; категория защиты IP20; винтовые клеммы; металлическая клипса; LED + варистор | 10 | 0.068 | 12.21
486182300060SPA | 48.61.8.230.0060SPA | 48 | Интерфейсный модуль, электромеханическое реле; 1CO 16A; контакты AgCdO; питание 230В AC; категория защиты IP20; винтовые клеммы; пластиковая клипса; LED + варистор | 10 | 0.068 | 12.42
486182300060SPB | 48.61.8.230.0060SPB | 48 | Интерфейсный модуль, электромеханическое реле; 1CO 16A; контакты AgCdO; питание 230В AC; категория защиты IP20; винтовые клеммы; пластиковая клипса; LED + варистор; упаковка 1шт. | 1 | 0.068 | 17.82
486270120050SMA | 48.62.7.012.0050SMA | 48 | Интерфейсный модуль, электромеханическое реле; 2CO 10A; контакты AgNi; питание 12В DC (чувствит.); категория защиты IP20; винтовые клеммы; металлическая клипса; LED + диод | 10 | 0.068 | 11.01
486270120050SPA | 48.62.7.012.0050SPA | 48 | Интерфейсный модуль, электромеханическое реле; 2CO 10A; контакты AgNi; питание 12В DC (чувствит.); категория защиты IP20; винтовые клеммы; пластиковая клипса; LED + диод | 10 | 0.068 | 11.01
486270120050SPB | 48.62.7.012.0050SPB | 48 | Интерфейсный модуль, электромеханическое реле; 2CO 10A; контакты AgNi; питание 12В DC (чувствит.); категория защиты IP20; винтовые клеммы; пластиковая клипса; LED + диод; упаковка 1шт. | 1 | 0.068 | 16.19
486270240050SMA | 48.62.7.024.0050SMA | 48 | Интерфейсный модуль, электромеханическое реле; 2CO 10A; контакты AgNi; питание 24В DC (чувствит.); категория защиты IP20; винтовые клеммы; металлическая клипса; LED + диод | 10 | 0.068 | 11.01
486270240050SPA | 48.62.7.024.0050SPA | 48 | Интерфейсный модуль, электромеханическое реле; 2CO 10A; контакты AgNi; питание 24В DC (чувствит.); категория защиты IP20; винтовые клеммы; пластиковая клипса; LED + диод | 10 | 0.068 | 11.01
486270240050SPB | 48.62.7.024.0050SPB | 48 | Интерфейсный модуль, электромеханическое реле; 2CO 10A; контакты AgNi; питание 24В DC (чувствит.); категория защиты IP20; винтовые клеммы; пластиковая клипса; LED + диод; упаковка 1шт. | 1 | 0.068 | 16.19
486271250050SMA | 48.62.7.125.0050SMA | 48 | Интерфейсный модуль, электромеханическое реле; 2CO 10A; контакты AgNi; питание 125В DC (чувствит.); категория защиты IP20; винтовые клеммы; металлическая клипса; LED + диод | 10 | 0.068 | 14.46
486271250050SPA | 48.62.7.125.0050SPA | 48 | Интерфейсный модуль, электромеханическое реле; 2CO 10A; контакты AgNi; питание 125В DC (чувствит.); категория защиты IP20; винтовые клеммы; пластиковая клипса; LED + диод | 10 | 0.068 | 14.46
488170240050SMA | 48.81.7.024.0050SMA | 48 | Интерфейсный модуль, электромеханическое реле; 1CO 16A; контакты AgCdO; питание 24В DC (чувствит.); категория защиты IP20; безвинтовые (пружинные) клеммы; металлическая клипса; LED + диод | 10 | 0.068 | 10.67
488170240050SPA | 48.81.7.024.0050SPA | 48 | Интерфейсный модуль, электромеханическое реле; 1CO 16A; контакты AgCdO; питание 24В DC (чувствит.); категория защиты IP20; безвинтовые (пружинные) клеммы; пластиковая клипса; LED + диод | 10 | 0.068 | 10.67
48P370120050SMA | 48.P3.7.012.0050SMA | 48 | Интерфейсный модуль, электромеханическое реле; 1CO 10A; контакты AgNi; питание 12В DC (чувствит.); категория защиты IP20; безвинтовые клеммы Push-in; металлическая клипса; LED + диод | 10 | 0.068 | 9.14
48P370120050SPA | 48.P3.7.012.0050SPA | 48 | Интерфейсный модуль, электромеханическое реле; 1CO 10A; контакты AgNi; питание 12В DC (чувствит.); категория защиты IP20; безвинтовые клеммы Push-in; пластиковая клипса; LED + диод | 10 | 0.068 | 9.14
48P370240050SMA | 48.P3.7.024.0050SMA | 48 | Интерфейсный модуль, электромеханическое реле; 1CO 10A; контакты AgNi; питание 24В DC (чувствит.); категория защиты IP20; безвинтовые клеммы Push-in; металлическая клипса; LED + диод | 10 | 0.068 | 9.14
48P370240050SPA | 48.P3.7.024.0050SPA | 48 | Интерфейсный модуль, электромеханическое реле; 1CO 10A; контакты AgNi; питание 24В DC (чувствит.); категория защиты IP20; безвинтовые клеммы Push-in; пластиковая клипса; LED + диод | 10 | 0.068 | 9.14
48P380120060SMA | 48.P3.8.012.0060SMA | 48 | Интерфейсный модуль, электромеханическое реле; 1CO 10A; контакты AgNi; питание 12В AC; категория защиты IP20; безвинтовые клеммы Push-in; металлическая клипса; LED + варистор | 10 | 0.068 | 10.52
48P380120060SPA | 48.P3.8.012.0060SPA | 48 | Интерфейсный модуль, электромеханическое реле; 1CO 10A; контакты AgNi; питание 12В AC; категория защиты IP20; безвинтовые клеммы Push-in; пластиковая клипса; LED + варистор | 10 | 0.068 | 10.52
48P380240060SMA | 48.P3.8.024.0060SMA | 48 | Интерфейсный модуль, электромеханическое реле; 1CO 10A; контакты AgNi; питание 24В AC; категория защиты IP20; безвинтовые клеммы Push-in; металлическая клипса; LED + варистор | 10 | 0.068 | 10.52
48P380240060SPA | 48.P3.8.024.0060SPA | 48 | Интерфейсный модуль, электромеханическое реле; 1CO 10A; контакты AgNi; питание 24В AC; категория защиты IP20; безвинтовые клеммы Push-in; пластиковая клипса; LED + варистор | 10 | 0.068 | 10.52
48P381100060SMA | 48.P3.8.110.0060SMA | 48 | Интерфейсный модуль, электромеханическое реле; 1CO 10A; контакты AgNi; питание 110В AC; категория защиты IP20; безвинтовые клеммы Push-in; металлическая клипса; LED + варистор | 10 | 0.068 | 11.64
48P381100060SPA | 48.P3.8.110.0060SPA | 48 | Интерфейсный модуль, электромеханическое реле; 1CO 10A; контакты AgNi; питание 110В AC; категория защиты IP20; безвинтовые клеммы Push-in; пластиковая клипса; LED + варистор | 10 | 0.068 | 11.64
48P382300060SMA | 48.P3.8.230.0060SMA | 48 | Интерфейсный модуль, электромеханическое реле; 1CO 10A; контакты AgNi; питание 230В AC; категория защиты IP20; безвинтовые клеммы Push-in; металлическая клипса; LED + варистор | 10 | 0.068 | 12.73
48P382300060SPA | 48.P3.8.230.0060SPA | 48 | Интерфейсный модуль, электромеханическое реле; 1CO 10A; контакты AgNi; питание 230В AC; категория защиты IP20; безвинтовые клеммы Push-in; пластиковая клипса; LED + варистор | 10 | 0.068 | 12.73
48P570120050SMA | 48.P5.7.012.0050SMA | 48 | Интерфейсный модуль, электромеханическое реле; 2CO 8A; контакты AgNi; питание 12В DC (чувствит.); категория защиты IP20; безвинтовые клеммы Push-in; металлическая клипса; LED + диод | 10 | 0.068 | 10.22
48P570120050SPA | 48.P5.7.012.0050SPA | 48 | Интерфейсный модуль, электромеханическое реле; 2CO 8A; контакты AgNi; питание 12В DC (чувствит.); категория защиты IP20; безвинтовые клеммы Push-in; пластиковая клипса; LED + диод | 10 | 0.068 | 10.22
48P570240050SMA | 48.P5.7.024.0050SMA | 48 | Интерфейсный модуль, электромеханическое реле; 2CO 8A; контакты AgNi; питание 24В DC (чувствит.); категория защиты IP20; безвинтовые клеммы Push-in; металлическая клипса; LED + диод | 10 | 0.068 | 10.22
48P570240050SPA | 48.P5.7.024.0050SPA | 48 | Интерфейсный модуль, электромеханическое реле; 2CO 8A; контакты AgNi; питание 24В DC (чувствит.); категория защиты IP20; безвинтовые клеммы Push-in; пластиковая клипса; LED + диод | 10 | 0.068 | 10.22
48P580120060SMA | 48.P5.8.012.0060SMA | 48 | Интерфейсный модуль, электромеханическое реле; 2CO 8A; контакты AgNi; питание 12В AC; категория защиты IP20; безвинтовые клеммы Push-in; металлическая клипса; LED + варистор | 10 | 0.068 | 11.72
48P580120060SPA | 48.P5.8.012.0060SPA | 48 | Интерфейсный модуль, электромеханическое реле; 2CO 8A; контакты AgNi; питание 12В AC; категория защиты IP20; безвинтовые клеммы Push-in; пластиковая клипса; LED + варистор | 10 | 0.068 | 11.72
48P580240060SMA | 48.P5.8.024.0060SMA | 48 | Интерфейсный модуль, электромеханическое реле; 2CO 8A; контакты AgNi; питание 24В AC; категория защиты IP20; безвинтовые клеммы Push-in; металлическая клипса; LED + варистор | 10 | 0.068 | 11.72
48P580240060SPA | 48.P5.8.024.0060SPA | 48 | Интерфейсный модуль, электромеханическое реле; 2CO 8A; контакты AgNi; питание 24В AC; категория защиты IP20; безвинтовые клеммы Push-in; пластиковая клипса; LED + варистор | 10 | 0.068 | 11.72
48P581100060SMA | 48.P5.8.110.0060SMA | 48 | Интерфейсный модуль, электромеханическое реле; 2CO 8A; контакты AgNi; питание 110В AC; категория защиты IP20; безвинтовые клеммы Push-in; металлическая клипса; LED + варистор | 10 | 0.068 | 12.81
48P581100060SPA | 48.P5.8.110.0060SPA | 48 | Интерфейсный модуль, электромеханическое реле; 2CO 8A; контакты AgNi; питание 110В AC; категория защиты IP20; безвинтовые клеммы Push-in; пластиковая клипса; LED + варистор | 10 | 0.068 | 12.81
48P582300060SMA | 48.P5.8.230.0060SMA | 48 | Интерфейсный модуль, электромеханическое реле; 2CO 8A; контакты AgNi; питание 230В AC; категория защиты IP20; безвинтовые клеммы Push-in; металлическая клипса; LED + варистор | 10 | 0.068 | 13.89
48P582300060SPA | 48.P5.8.230.0060SPA | 48 | Интерфейсный модуль, электромеханическое реле; 2CO 8A; контакты AgNi; питание 230В AC; категория защиты IP20; безвинтовые клеммы Push-in; пластиковая клипса; LED + варистор | 10 | 0.054 | 13.89
48P670120050SMA | 48.P6.7.012.0050SMA | 48 | Интерфейсный модуль, электромеханическое реле; 1CO 16A; контакты AgCdO; питание 12В DC (чувствит.); категория защиты IP20; безвинтовые клеммы Push-in; металлическая клипса; LED + диод | 10 | 0.068 | 9.7
48P670120050SPA | 48.P6.7.012.0050SPA | 48 | Интерфейсный модуль, электромеханическое реле; 1CO 16A; контакты AgCdO; питание 12В DC (чувствит.); категория защиты IP20; безвинтовые клеммы Push-in; пластиковая клипса; LED + диод | 10 | 0.068 | 9.7
48P670120050SPA | 48.P6.7.012.0050SPA | 48 | Интерфейсный модуль, электромеханическое реле; 1CO 16A; контакты AgCdO; питание 12В DC (чувствит.); категория защиты IP20; безвинтовые клеммы Push-in; пластиковая клипса; LED + диод | 10 | 0.068 | 9.7
48P670240050SMA | 48.P6.7.024.0050SMA | 48 | Интерфейсный модуль, электромеханическое реле; 1CO 16A; контакты AgCdO; питание 24В DC (чувствит.); категория защиты IP20; безвинтовые клеммы Push-in; металлическая клипса; LED + диод | 10 | 0.068 | 9.7
48P670240050SPA | 48.P6.7.024.0050SPA | 48 | Интерфейсный модуль, электромеханическое реле; 1CO 16A; контакты AgCdO; питание 24В DC (чувствит.); категория защиты IP20; безвинтовые клеммы Push-in; пластиковая клипса; LED + диод | 10 | 0.0533 | 9.7
48P680120060SMA | 48.P6.8.012.0060SMA | 48 | Интерфейсный модуль, электромеханическое реле; 1CO 16A; контакты AgCdO; питание 12В AC; категория защиты IP20; безвинтовые клеммы Push-in; металлическая клипса; LED + варистор | 10 | 0.068 | 11.12
48P680120060SPA | 48.P6.8.012.0060SPA | 48 | Интерфейсный модуль, электромеханическое реле; 1CO 16A; контакты AgCdO; питание 12В AC; категория защиты IP20; безвинтовые клеммы Push-in; пластиковая клипса; LED + варистор | 10 | 0.068 | 11.12
48P680240060SMA | 48.P6.8.024.0060SMA | 48 | Интерфейсный модуль, электромеханическое реле; 1CO 16A; контакты AgCdO; питание 24В AC; категория защиты IP20; безвинтовые клеммы Push-in; металлическая клипса; LED + варистор | 10 | 0.068 | 11.12
48P680240060SPA | 48.P6.8.024.0060SPA | 48 | Интерфейсный модуль, электромеханическое реле; 1CO 16A; контакты AgCdO; питание 24В AC; категория защиты IP20; безвинтовые клеммы Push-in; пластиковая клипса; LED + варистор | 10 | 0.068 | 11.12
48P681100060SMA | 48.P6.8.110.0060SMA | 48 | Интерфейсный модуль, электромеханическое реле; 1CO 16A; контакты AgCdO; питание 110В AC; категория защиты IP20; безвинтовые клеммы Push-in; металлическая клипса; LED + варистор | 10 | 0.068 | 12.21
48P681100060SPA | 48.P6.8.110.0060SPA | 48 | Интерфейсный модуль, электромеханическое реле; 1CO 16A; контакты AgCdO; питание 110В AC; категория защиты IP20; безвинтовые клеммы Push-in; пластиковая клипса; LED + варистор | 10 | 0.068 | 12.21
48P682300060SMA | 48.P6.8.230.0060SMA | 48 | Интерфейсный модуль, электромеханическое реле; 1CO 16A; контакты AgCdO; питание 230В AC; категория защиты IP20; безвинтовые клеммы Push-in; металлическая клипса; LED + варистор | 10 | 0.068 | 13.33
48P682300060SPA | 48.P6.8.230.0060SPA | 48 | Интерфейсный модуль, электромеханическое реле; 1CO 16A; контакты AgCdO; питание 230В AC; категория защиты IP20; безвинтовые клеммы Push-in; пластиковая клипса; LED + варистор | 10 | 0.0545 | 13.33
48P870120050SMA | 48.P8.7.012.0050SMA | 48 | Интерфейсный модуль, электромеханическое реле; 2CO 10A; контакты AgNi; питание 12В DC (чувствит.); категория защиты IP20; безвинтовые клеммы Push-in; металлическая клипса; LED + диод | 10 | 0.068 | 12.13
48P870120050SPA | 48.P8.7.012.0050SPA | 48 | Интерфейсный модуль, электромеханическое реле; 2CO 10A; контакты AgNi; питание 12В DC (чувствит.); категория защиты IP20; безвинтовые клеммы Push-in; пластиковая клипса; LED + диод | 10 | 0.0554 | 12.13
48P870120050SPA | 48.P8.7.012.0050SPA | 48 | Интерфейсный модуль, электромеханическое реле; 2CO 10A; контакты AgNi; питание 12В DC (чувствит.); категория защиты IP20; безвинтовые клеммы Push-in; пластиковая клипса; LED + диод | 10 | 0.0554 | 12.13
48P870240050SMA | 48.P8.7.024.0050SMA | 48 | Интерфейсный модуль, электромеханическое реле; 2CO 10A; контакты AgNi; питание 24В DC (чувствит.); категория защиты IP20; безвинтовые клеммы Push-in; металлическая клипса; LED + диод | 10 | 0.068 | 12.13
48P870240050SPA | 48.P8.7.024.0050SPA | 48 | Интерфейсный модуль, электромеханическое реле; 2CO 10A; контакты AgNi; питание 24В DC (чувствит.); категория защиты IP20; безвинтовые клеммы Push-in; пластиковая клипса; LED + диод | 10 | 0.0553 | 12.13
4C0180120060SPA | 4C.01.8.012.0060SPA | 4C | Интерфейсный модуль, электромеханическое реле; 1CO 16A; контакты AgNi; питание 12В AC; категория защиты IP20; винтовые клеммы; пластиковая клипса; LED + варистор; кнопка тест + мех.индикатор | 10 | 0.068 | 12.72
4C0180240060SPA | 4C.01.8.024.0060SPA | 4C | Интерфейсный модуль, электромеханическое реле; 1CO 16A; контакты AgNi; питание 24В AC; категория защиты IP20; винтовые клеммы; пластиковая клипса; LED + варистор; кнопка тест + мех.индикатор | 10 | 0.0652 | 12.72
4C0180480060SPA | 4C.01.8.048.0060SPA | 4C | Интерфейсный модуль, электромеханическое реле; 1CO 16A; контакты AgNi; питание 48В AC; категория защиты IP20; винтовые клеммы; пластиковая клипса; LED + варистор; кнопка тест + мех.индикатор | 10 | 0.068 | 13.23
4C0181100060SPA | 4C.01.8.110.0060SPA | 4C | Интерфейсный модуль, электромеханическое реле; 1CO 16A; контакты AgNi; питание 110В AC; категория защиты IP20; винтовые клеммы; пластиковая клипса; LED + варистор; кнопка тест + мех.индикатор | 10 | 0.068 | 13.73
4C0181200060SPA | 4C.01.8.120.0060SPA | 4C | Интерфейсный модуль, электромеханическое реле; 1CO 16A; контакты AgNi; питание 120В AC; категория защиты IP20; винтовые клеммы; пластиковая клипса; LED + варистор; кнопка тест + мех.индикатор | 10 | 0.068 | 13.73
4C0182300060SPA | 4C.01.8.230.0060SPA | 4C | Интерфейсный модуль, электромеханическое реле; 1CO 16A; контакты AgNi; питание 230В AC; категория защиты IP20; винтовые клеммы; пластиковая клипса; LED + варистор; кнопка тест + мех.индикатор | 10 | 0.068 | 15.36
4C0190120050SPA | 4C.01.9.012.0050SPA | 4C | Интерфейсный модуль, электромеханическое реле; 1CO 16A; контакты AgNi; питание 12В DC; категория защиты IP20; винтовые клеммы; пластиковая клипса; LED + диод; кнопка тест + мех.индикатор | 10 | 0.068 | 11.13
4C0190240050SPA | 4C.01.9.024.0050SPA | 4C | Интерфейсный модуль, электромеханическое реле; 1CO 16A; контакты AgNi; питание 24В DC; категория защиты IP20; винтовые клеммы; пластиковая клипса; LED + диод; кнопка тест + мех.индикатор | 10 | 0.0647 | 11.13
4C0190480050SPA | 4C.01.9.048.0050SPA | 4C | Интерфейсный модуль, электромеханическое реле; 1CO 16A; контакты AgNi; питание 48В DC; категория защиты IP20; винтовые клеммы; пластиковая клипса; LED + диод; кнопка тест + мех.индикатор | 10 | 0.068 | 12.25
4C0191100050SPA | 4C.01.9.110.0050SPA | 4C | Интерфейсный модуль, электромеханическое реле; 1CO 16A; контакты AgNi; питание 110В DC; категория защиты IP20; винтовые клеммы; пластиковая клипса; LED + диод; кнопка тест + мех.индикатор | 10 | 0.068 | 12.9
4C0191250050SPA | 4C.01.9.125.0050SPA | 4C | Интерфейсный модуль, электромеханическое реле; 1CO 16A; контакты AgNi; питание 125В DC; категория защиты IP20; винтовые клеммы; пластиковая клипса; LED + диод; кнопка тест + мех.индикатор | 10 | 0.068 | 12.9
4C0280120060SPA | 4C.02.8.012.0060SPA | 4C | Интерфейсный модуль, электромеханическое реле; 2CO 8A; контакты AgNi; питание 12В AC; категория защиты IP20; винтовые клеммы; пластиковая клипса; LED + варистор; кнопка тест + мех.индикатор | 10 | 0.068 | 14.42
4C0280240060SPA | 4C.02.8.024.0060SPA | 4C | Интерфейсный модуль, электромеханическое реле; 2CO 8A; контакты AgNi; питание 24В AC; категория защиты IP20; винтовые клеммы; пластиковая клипса; LED + варистор; кнопка тест + мех.индикатор | 10 | 0.068 | 14.42
4C0280480060SPA | 4C.02.8.048.0060SPA | 4C | Интерфейсный модуль, электромеханическое реле; 2CO 8A; контакты AgNi; питание 48В AC; категория защиты IP20; винтовые клеммы; пластиковая клипса; LED + варистор; кнопка тест + мех.индикатор | 10 | 0.068 | 14.93
4C0281100060SPA | 4C.02.8.110.0060SPA | 4C | Интерфейсный модуль, электромеханическое реле; 2CO 8A; контакты AgNi; питание 110В AC; категория защиты IP20; винтовые клеммы; пластиковая клипса; LED + варистор; кнопка тест + мех.индикатор | 10 | 0.068 | 15.43
4C0281200060SPA | 4C.02.8.120.0060SPA | 4C | Интерфейсный модуль, электромеханическое реле; 2CO 8A; контакты AgNi; питание 120В AC; категория защиты IP20; винтовые клеммы; пластиковая клипса; LED + варистор; кнопка тест + мех.индикатор | 10 | 0.068 | 15.43
4C0282300060SPA | 4C.02.8.230.0060SPA | 4C | Интерфейсный модуль, электромеханическое реле; 2CO 8A; контакты AgNi; питание 230В AC; категория защиты IP20; винтовые клеммы; пластиковая клипса; LED + варистор; кнопка тест + мех.индикатор | 10 | 0.068 | 17.27
4C0290120050SPA | 4C.02.9.012.0050SPA | 4C | Интерфейсный модуль, электромеханическое реле; 2CO 8A; контакты AgNi; питание 12В DC; категория защиты IP20; винтовые клеммы; пластиковая клипса; LED + диод; кнопка тест + мех.индикатор | 10 | 0.068 | 12.76
4C0290240050SPA | 4C.02.9.024.0050SPA | 4C | Интерфейсный модуль, электромеханическое реле; 2CO 8A; контакты AgNi; питание 24В DC; категория защиты IP20; винтовые клеммы; пластиковая клипса; LED + диод; кнопка тест + мех.индикатор | 10 | 0.068 | 12.76
4C0290480050SPA | 4C.02.9.048.0050SPA | 4C | Интерфейсный модуль, электромеханическое реле; 2CO 8A; контакты AgNi; питание 48В DC; категория защиты IP20; винтовые клеммы; пластиковая клипса; LED + диод; кнопка тест + мех.индикатор | 10 | 0.068 | 13.91
4C0291100050SPA | 4C.02.9.110.0050SPA | 4C | Интерфейсный модуль, электромеханическое реле; 2CO 8A; контакты AgNi; питание 110В DC; категория защиты IP20; винтовые клеммы; пластиковая клипса; LED + диод; кнопка тест + мех.индикатор | 10 | 0.068 | 14.67
4C0291250050SPA | 4C.02.9.125.0050SPA | 4C | Интерфейсный модуль, электромеханическое реле; 2CO 8A; контакты AgNi; питание 125В DC; категория защиты IP20; винтовые клеммы; пластиковая клипса; LED + диод; кнопка тест + мех.индикатор | 10 | 0.068 | 14.67
4C5180120060SPA | 4C.51.8.012.0060SPA | 4C | Интерфейсный модуль, электромеханическое реле; 1CO 16A; контакты AgNi; питание 12В AC; категория защиты IP20; безвинтовые клеммы (пружинный зажим); пластиковая клипса; LED + варистор; кнопка тест + мех.индикатор | 10 | 0.031 | 13.19
4C5180240060SPA | 4C.51.8.024.0060SPA | 4C | Интерфейсный модуль, электромеханическое реле; 1CO 16A; контакты AgNi; питание 24В AC; категория защиты IP20; безвинтовые клеммы (пружинный зажим); пластиковая клипса; LED + варистор; кнопка тест + мех.индикатор | 10 | 0.031 | 13.19
4C5180480060SPA | 4C.51.8.048.0060SPA | 4C | Интерфейсный модуль, электромеханическое реле; 1CO 16A; контакты AgNi; питание 48В AC; категория защиты IP20; безвинтовые клеммы (пружинный зажим); пластиковая клипса; LED + варистор; кнопка тест + мех.индикатор | 10 | 0.031 | 13.73
4C5181100060SPA | 4C.51.8.110.0060SPA | 4C | Интерфейсный модуль, электромеханическое реле; 1CO 16A; контакты AgNi; питание 110В AC; категория защиты IP20; безвинтовые клеммы (пружинный зажим); пластиковая клипса; LED + варистор; кнопка тест + мех.индикатор | 10 | 0.031 | 14.24
4C5181200060SPA | 4C.51.8.120.0060SPA | 4C | Интерфейсный модуль, электромеханическое реле; 1CO 16A; контакты AgNi; питание 120В AC; категория защиты IP20; безвинтовые клеммы (пружинный зажим); пластиковая клипса; LED + варистор; кнопка тест + мех.индикатор | 10 | 0.031 | 14.24
4C5182300060SPA | 4C.51.8.230.0060SPA | 4C | Интерфейсный модуль, электромеханическое реле; 1CO 16A; контакты AgNi; питание 230В AC; категория защиты IP20; безвинтовые клеммы (пружинный зажим); пластиковая клипса; LED + варистор; кнопка тест + мех.индикатор | 10 | 0.031 | 15.87
4C5190120050SPA | 4C.51.9.012.0050SPA | 4C | Интерфейсный модуль, электромеханическое реле; 1CO 16A; контакты AgNi; питание 12В DC; категория защиты IP20; безвинтовые клеммы (пружинный зажим); пластиковая клипса; LED + диод; кнопка тест + мех.индикатор | 10 | 0.031 | 11.71
4C5190240050SPA | 4C.51.9.024.0050SPA | 4C | Интерфейсный модуль, электромеханическое реле; 1CO 16A; контакты AgNi; питание 24В DC; категория защиты IP20; безвинтовые клеммы (пружинный зажим); пластиковая клипса; LED + диод; кнопка тест + мех.индикатор | 10 | 0.031 | 11.71
4C5190480050SPA | 4C.51.9.048.0050SPA | 4C | Интерфейсный модуль, электромеханическое реле; 1CO 16A; контакты AgNi; питание 48В DC; категория защиты IP20; безвинтовые клеммы (пружинный зажим); пластиковая клипса; LED + диод; кнопка тест + мех.индикатор | 10 | 0.031 | 12.76
4C5191100050SPA | 4C.51.9.110.0050SPA | 4C | Интерфейсный модуль, электромеханическое реле; 1CO 16A; контакты AgNi; питание 110В DC; категория защиты IP20; безвинтовые клеммы (пружинный зажим); пластиковая клипса; LED + диод; кнопка тест + мех.индикатор | 10 | 0.031 | 13.41
4C5191250050SPA | 4C.51.9.125.0050SPA | 4C | Интерфейсный модуль, электромеханическое реле; 1CO 16A; контакты AgNi; питание 125В DC; категория защиты IP20; безвинтовые клеммы (пружинный зажим); пластиковая клипса; LED + диод; кнопка тест + мех.индикатор | 10 | 0.031 | 13.41
4C5280120060SPA | 4C.52.8.012.0060SPA | 4C | Интерфейсный модуль, электромеханическое реле; 2CO 8A; контакты AgNi; питание 12В AC; категория защиты IP20; безвинтовые клеммы (пружинный зажим); пластиковая клипса; LED + варистор; кнопка тест + мех.индикатор | 10 | 0.031 | 15.11
4C5280240060SPA | 4C.52.8.024.0060SPA | 4C | Интерфейсный модуль, электромеханическое реле; 2CO 8A; контакты AgNi; питание 24В AC; категория защиты IP20; безвинтовые клеммы (пружинный зажим); пластиковая клипса; LED + варистор; кнопка тест + мех.индикатор | 10 | 0.031 | 15.11
4C5280480060SPA | 4C.52.8.048.0060SPA | 4C | Интерфейсный модуль, электромеханическое реле; 2CO 8A; контакты AgNi; питание 48В AC; категория защиты IP20; безвинтовые клеммы (пружинный зажим); пластиковая клипса; LED + варистор; кнопка тест + мех.индикатор | 10 | 0.031 | 15.61
4C5281100060SPA | 4C.52.8.110.0060SPA | 4C | Интерфейсный модуль, электромеханическое реле; 2CO 8A; контакты AgNi; питание 110В AC; категория защиты IP20; безвинтовые клеммы (пружинный зажим); пластиковая клипса; LED + варистор; кнопка тест + мех.индикатор | 10 | 0.031 | 16.12
4C5281200060SPA | 4C.52.8.120.0060SPA | 4C | Интерфейсный модуль, электромеханическое реле; 2CO 8A; контакты AgNi; питание 120В AC; категория защиты IP20; безвинтовые клеммы (пружинный зажим); пластиковая клипса; LED + варистор; кнопка тест + мех.индикатор | 10 | 0.0608 | 16.12
4C5282300060SPA | 4C.52.8.230.0060SPA | 4C | Интерфейсный модуль, электромеханическое реле; 2CO 8A; контакты AgNi; питание 230В AC; категория защиты IP20; безвинтовые клеммы (пружинный зажим); пластиковая клипса; LED + варистор; кнопка тест + мех.индикатор | 10 | 0.06084 | 17.96
4C5290120050SPA | 4C.52.9.012.0050SPA | 4C | Интерфейсный модуль, электромеханическое реле; 2CO 8A; контакты AgNi; питание 12В DC; категория защиты IP20; безвинтовые клеммы (пружинный зажим); пластиковая клипса; LED + диод; кнопка тест + мех.индикатор | 10 | 0.0618 | 13.44
4C5290240050SPA | 4C.52.9.024.0050SPA | 4C | Интерфейсный модуль, электромеханическое реле; 2CO 8A; контакты AgNi; питание 24В DC; категория защиты IP20; безвинтовые клеммы (пружинный зажим); пластиковая клипса; LED + диод; кнопка тест + мех.индикатор | 10 | 0.031 | 13.44
4C5290480050SPA | 4C.52.9.048.0050SPA | 4C | Интерфейсный модуль, электромеханическое реле; 2CO 8A; контакты AgNi; питание 48В DC; категория защиты IP20; безвинтовые клеммы (пружинный зажим); пластиковая клипса; LED + диод; кнопка тест + мех.индикатор | 10 | 0.031 | 14.6
4C5291100050SPA | 4C.52.9.110.0050SPA | 4C | Интерфейсный модуль, электромеханическое реле; 2CO 8A; контакты AgNi; питание 110В DC; категория защиты IP20; безвинтовые клеммы (пружинный зажим); пластиковая клипса; LED + диод; кнопка тест + мех.индикатор | 10 | 0.031 | 15.36
4C5291250050SPA | 4C.52.9.125.0050SPA | 4C | Интерфейсный модуль, электромеханическое реле; 2CO 8A; контакты AgNi; питание 125В DC; категория защиты IP20; безвинтовые клеммы (пружинный зажим); пластиковая клипса; LED + диод; кнопка тест + мех.индикатор | 10 | 0.031 | 15.36
4CP180120060SPA | 4C.P1.8.012.0060SPA | 4C | Интерфейсный модуль, электромеханическое реле; 1CO 16A; контакты AgNi; питание 12В AC; категория защиты IP20; безвинтовые клеммы Push-in; пластиковая клипса; LED + варистор; кнопка тест + мех.индикатор | 10 | 0.068 | 13.02
4CP180240060SPA | 4C.P1.8.024.0060SPA | 4C | Интерфейсный модуль, электромеханическое реле; 1CO 16A; контакты AgNi; питание 24В AC; категория защиты IP20; безвинтовые клеммы Push-in; пластиковая клипса; LED + варистор; кнопка тест + мех.индикатор | 10 | 0.068 | 13.02
4CP181100060SPA | 4C.P1.8.110.0060SPA | 4C | Интерфейсный модуль, электромеханическое реле; 1CO 16A; контакты AgNi; питание 110В AC; категория защиты IP20; безвинтовые клеммы Push-in; пластиковая клипса; LED + варистор; кнопка тест + мех.индикатор | 10 | 0.068 | 14.08
4CP182300060SPA | 4C.P1.8.230.0060SPA | 4C | Интерфейсный модуль, электромеханическое реле; 1CO 16A; контакты AgNi; питание 230В AC; категория защиты IP20; безвинтовые клеммы Push-in; пластиковая клипса; LED + варистор; кнопка тест + мех.индикатор | 10 | 0.068 | 15.72
4CP190120050SPA | 4C.P1.9.012.0050SPA | 4C | Интерфейсный модуль, электромеханическое реле; 1CO 16A; контакты AgNi; питание 12В DC; категория защиты IP20; безвинтовые клеммы Push-in; пластиковая клипса; LED + диод; кнопка тест + мех.индикатор | 10 | 0.068 | 11.41
4CP190240050SPA | 4C.P1.9.024.0050SPA | 4C | Интерфейсный модуль, электромеханическое реле; 1CO 16A; контакты AgNi; питание 24В DC; категория защиты IP20; безвинтовые клеммы Push-in; пластиковая клипса; LED + диод; кнопка тест + мех.индикатор | 10 | 0.068 | 11.41
4CP280120060SPA | 4C.P2.8.012.0060SPA | 4C | Интерфейсный модуль, электромеханическое реле; 2CO 8A; контакты AgNi; питание 12В AC; категория защиты IP20; безвинтовые клеммы Push-in; пластиковая клипса; LED + варистор; кнопка тест + мех.индикатор | 10 | 0.055 | 14.99
4CP280240060SPA | 4C.P2.8.024.0060SPA | 4C | Интерфейсный модуль, электромеханическое реле; 2CO 8A; контакты AgNi; питание 24В AC; категория защиты IP20; безвинтовые клеммы Push-in; пластиковая клипса; LED + варистор; кнопка тест + мех.индикатор | 10 | 0.055 | 14.99
4CP281100060SPA | 4C.P2.8.110.0060SPA | 4C | Интерфейсный модуль, электромеханическое реле; 2CO 8A; контакты AgNi; питание 110В AC; категория защиты IP20; безвинтовые клеммы Push-in; пластиковая клипса; LED + варистор; кнопка тест + мех.индикатор | 10 | 0.055 | 16.04
4CP282300060SPA | 4C.P2.8.230.0060SPA | 4C | Интерфейсный модуль, электромеханическое реле; 2CO 8A; контакты AgNi; питание 230В AC; категория защиты IP20; безвинтовые клеммы Push-in; пластиковая клипса; LED + варистор; кнопка тест + мех.индикатор | 10 | 0.0562 | 17.9
4CP290120050SPA | 4C.P2.9.012.0050SPA | 4C | Интерфейсный модуль, электромеханическое реле; 2CO 8A; контакты AgNi; питание 12В DC; категория защиты IP20; безвинтовые клеммы Push-in; пластиковая клипса; LED + диод; кнопка тест + мех.индикатор | 10 | 0.055 | 13.31
4CP290240050SPA | 4C.P2.9.024.0050SPA | 4C | Интерфейсный модуль, электромеханическое реле; 2CO 8A; контакты AgNi; питание 24В DC; категория защиты IP20; безвинтовые клеммы Push-in; пластиковая клипса; LED + диод; кнопка тест + мех.индикатор | 10 | 0.0557 | 13.31
501290051000 | 50.12.9.005.1000 | 50 | Электромеханическое реле безопасности (реле с принудительным управлением контактами); монтаж на печатную плату или в розетку; выводы с шагом 5мм; 2CO 8A; контакты AgNi; катушка 5В DC; степень защиты RTII | 50 | 0.02 | 10.19
501290051000PAC | 50.12.9.005.1000PAC | 50 | Электромеханическое реле безопасности (реле с принудительным управлением контактами); монтаж на печатную плату или в розетку; выводы с шагом 5мм; 2CO 8A; контакты AgNi; катушка 5В DC; степень защиты RTII; упаковка 10шт. | 10 | 0.02 | 10.23
501290051000PAS | 50.12.9.005.1000PAS | 50 | Электромеханическое реле безопасности (реле с принудительным управлением контактами); монтаж на печатную плату или в розетку; выводы с шагом 5мм; 2CO 8A; контакты AgNi; катушка 5В DC; степень защиты RTII; упаковка 1шт. | 1 | 0.02 | 13.81
501290055000 | 50.12.9.005.5000 | 50 | Электромеханическое реле безопасности (реле с принудительным управлением контактами); монтаж на печатную плату или в розетку; выводы с шагом 5мм; 2CO 8A; контакты AgNi+Au; катушка 5В DC; степень защиты RTII | 50 | 0.02 | 14.59
501290121000 | 50.12.9.012.1000 | 50 | Электромеханическое реле безопасности (реле с принудительным управлением контактами); монтаж на печатную плату или в розетку; выводы с шагом 5мм; 2CO 8A; контакты AgNi; катушка 12В DC; степень защиты RTII | 50 | 0.02 | 9.11
501290121000PAC | 50.12.9.012.1000PAC | 50 | Электромеханическое реле безопасности (реле с принудительным управлением контактами); монтаж на печатную плату или в розетку; выводы с шагом 5мм; 2CO 8A; контакты AgNi; катушка 12В DC; степень защиты RTII; упаковка 10шт. | 10 | 0.02 | 9.14
501290121000PAS | 50.12.9.012.1000PAS | 50 | Электромеханическое реле безопасности (реле с принудительным управлением контактами); монтаж на печатную плату или в розетку; выводы с шагом 5мм; 2CO 8A; контакты AgNi; катушка 12В DC; степень защиты RTII; упаковка 1шт. | 1 | 0.02 | 12.72
501290124000 | 50.12.9.012.4000 | 50 | Электромеханическое реле безопасности (реле с принудительным управлением контактами); монтаж на печатную плату или в розетку; выводы с шагом 5мм; 2CO 8A; контакты AgSnO2; катушка 12В DC; степень защиты RTII | 50 | 0.02 | 9.76
501290124000PAS | 50.12.9.012.4000PAS | 50 | Электромеханическое реле безопасности (реле с принудительным управлением контактами); монтаж на печатную плату или в розетку; выводы с шагом 5мм; 2CO 8A; контакты AgSnO2; катушка 12В DC; степень защиты RTII; упаковка 1шт. | 1 | 0.02 | 13.37
501290125000 | 50.12.9.012.5000 | 50 | Электромеханическое реле безопасности (реле с принудительным управлением контактами); монтаж на печатную плату или в розетку; выводы с шагом 5мм; 2CO 8A; контакты AgNi+Au; катушка 12В DC; степень защиты RTII | 50 | 0.02 | 13.37
501290125000PAC | 50.12.9.012.5000PAC | 50 | Электромеханическое реле безопасности (реле с принудительным управлением контактами); монтаж на печатную плату или в розетку; выводы с шагом 5мм; 2CO 8A; контакты AgNi+Au; катушка 12В DC; степень защиты RTII; упаковка 1шт. | 10 | 0.02 | 13.41
501290241000 | 50.12.9.024.1000 | 50 | Электромеханическое реле безопасности (реле с принудительным управлением контактами); монтаж на печатную плату или в розетку; выводы с шагом 5мм; 2CO 8A; контакты AgNi; катушка 24В DC; степень защиты RTII | 50 | 0.0194 | 9.11
501290241000PAC | 50.12.9.024.1000PAC | 50 | Электромеханическое реле безопасности (реле с принудительным управлением контактами); монтаж на печатную плату или в розетку; выводы с шагом 5мм; 2CO 8A; контакты AgNi; катушка 24В DC; степень защиты RTII; упаковка 10шт. | 10 | 0.0194 | 9.14
501290241000PAS | 50.12.9.024.1000PAS | 50 | Электромеханическое реле безопасности (реле с принудительным управлением контактами); монтаж на печатную плату или в розетку; выводы с шагом 5мм; 2CO 8A; контакты AgNi; катушка 24В DC; степень защиты RTII; упаковка 1шт. | 1 | 0.0194 | 12.72
501290244000 | 50.12.9.024.4000 | 50 | Электромеханическое реле безопасности (реле с принудительным управлением контактами); монтаж на печатную плату или в розетку; выводы с шагом 5мм; 2CO 8A; контакты AgSnO2; катушка 24В DC; степень защиты RTII | 50 | 0.02 | 9.76
501290244000PAS | 50.12.9.024.4000PAS | 50 | Электромеханическое реле безопасности (реле с принудительным управлением контактами); монтаж на печатную плату или в розетку; выводы с шагом 5мм; 2CO 8A; контакты AgSnO2; катушка 24В DC; степень защиты RTII; упаковка 1шт. | 1 | 0.02 | 13.37
501290245000 | 50.12.9.024.5000 | 50 | Электромеханическое реле безопасности (реле с принудительным управлением контактами); монтаж на печатную плату или в розетку; выводы с шагом 5мм; 2CO 8A; контакты AgNi+Au; катушка 24В DC; степень защиты RTII | 50 | 0.02 | 13.37
501290245000PAC | 50.12.9.024.5000PAC | 50 | Электромеханическое реле безопасности (реле с принудительным управлением контактами); монтаж на печатную плату или в розетку; выводы с шагом 5мм; 2CO 8A; контакты AgNi+Au; катушка 24В DC; степень защиты RTII; упаковка 1шт. | 10 | 0.02 | 13.41
501290245000PAS | 50.12.9.024.5000PAS | 50 | Электромеханическое реле безопасности (реле с принудительным управлением контактами); монтаж на печатную плату или в розетку; выводы с шагом 5мм; 2CO 8A; контакты AgNi+Au; катушка 24В DC; степень защиты RTII; упаковка 1шт. | 1 | 0.02 | 16.99
501290481000 | 50.12.9.048.1000 | 50 | Электромеханическое реле безопасности (реле с принудительным управлением контактами); монтаж на печатную плату или в розетку; выводы с шагом 5мм; 2CO 8A; контакты AgNi; катушка 48В DC; степень защиты RTII | 50 | 0.0178 | 10.19
501290481000PAC | 50.12.9.048.1000PAC | 50 | Электромеханическое реле безопасности (реле с принудительным управлением контактами); монтаж на печатную плату или в розетку; выводы с шагом 5мм; 2CO 8A; контакты AgNi; катушка 48В DC; степень защиты RTII; упаковка 10шт. | 10 | 0.0178 | 10.23
501290481000PAS | 50.12.9.048.1000PAS | 50 | Электромеханическое реле безопасности (реле с принудительным управлением контактами); монтаж на печатную плату или в розетку; выводы с шагом 5мм; 2CO 8A; контакты AgNi; катушка 48В DC; степень защиты RTII; упаковка 1шт. | 1 | 0.0178 | 13.81
501290601000 | 50.12.9.060.1000 | 50 | Электромеханическое реле безопасности (реле с принудительным управлением контактами); монтаж на печатную плату или в розетку; выводы с шагом 5мм; 2CO 8A; контакты AgNi; катушка 60В DC; степень защиты RTII | 50 | 0.02 | 10.19
501290601000PAC | 50.12.9.060.1000PAC | 50 | Электромеханическое реле безопасности (реле с принудительным управлением контактами); монтаж на печатную плату или в розетку; выводы с шагом 5мм; 2CO 8A; контакты AgNi; катушка 60В DC; степень защиты RTII; упаковка 10шт. | 10 | 0.02 | 10.23
501290601000PAS | 50.12.9.060.1000PAS | 50 | Электромеханическое реле безопасности (реле с принудительным управлением контактами); монтаж на печатную плату или в розетку; выводы с шагом 5мм; 2CO 8A; контакты AgNi; катушка 60В DC; степень защиты RTII; упаковка 1шт. | 1 | 0.02 | 13.81
501291101000 | 50.12.9.110.1000 | 50 | Электромеханическое реле безопасности (реле с принудительным управлением контактами); монтаж на печатную плату или в розетку; выводы с шагом 5мм; 2CO 8A; контакты AgNi; катушка 110В DC; степень защиты RTII | 50 | 0.02 | 10.84
501291101000PAC | 50.12.9.110.1000PAC | 50 | Электромеханическое реле безопасности (реле с принудительным управлением контактами); монтаж на печатную плату или в розетку; выводы с шагом 5мм; 2CO 8A; контакты AgNi; катушка 110В DC; степень защиты RTII; упаковка 10шт. | 10 | 0.02 | 10.88
501291101000PAS | 50.12.9.110.1000PAS | 50 | Электромеханическое реле безопасности (реле с принудительным управлением контактами); монтаж на печатную плату или в розетку; выводы с шагом 5мм; 2CO 8A; контакты AgNi; катушка 110В DC; степень защиты RTII; упаковка 1шт. | 1 | 0.02 | 14.46
501291105000 | 50.12.9.110.5000 | 50 | Электромеханическое реле безопасности (реле с принудительным управлением контактами); монтаж на печатную плату или в розетку; выводы с шагом 5мм; 2CO 8A; контакты AgNi+Au; катушка 110В DC; степень защиты RTII | 50 | 0.02 | 15.17
501291105000PAC | 50.12.9.110.5000PAC | 50 | Электромеханическое реле безопасности (реле с принудительным управлением контактами); монтаж на печатную плату или в розетку; выводы с шагом 5мм; 2CO 8A; контакты AgNi+Au; катушка 110В DC; степень защиты RTII; упаковка 10шт. | 10 | 0.02 | 15.21
501291105000PAS | 50.12.9.110.5000PAS | 50 | Электромеханическое реле безопасности (реле с принудительным управлением контактами); монтаж на печатную плату или в розетку; выводы с шагом 5мм; 2CO 8A; контакты AgNi+Au; катушка 110В DC; степень защиты RTII; упаковка 1шт. | 1 | 0.02 | 18.8
501291251000 | 50.12.9.125.1000 | 50 | Электромеханическое реле безопасности (реле с принудительным управлением контактами); монтаж на печатную плату или в розетку; выводы с шагом 5мм; 2CO 8A; контакты AgNi; катушка 125В DC; степень защиты RTII | 50 | 0.02 | 12.76
501291251000PAC | 50.12.9.125.1000PAC | 50 | Электромеханическое реле безопасности (реле с принудительным управлением контактами); монтаж на печатную плату или в розетку; выводы с шагом 5мм; 2CO 8A; контакты AgNi; катушка 125В DC; степень защиты RTII; упаковка 10шт. | 10 | 0.02 | 12.79
501291251000PAS | 50.12.9.125.1000PAS | 50 | Электромеханическое реле безопасности (реле с принудительным управлением контактами); монтаж на печатную плату или в розетку; выводы с шагом 5мм; 2CO 8A; контакты AgNi; катушка 125В DC; степень защиты RTII; упаковка 1шт. | 1 | 0.02 | 16.37
501490124220 | 50.14.9.012.4220 | 50 | Электромеханическое реле безопасности (реле с принудительным управлением контактами); 2NO + 2NC; катушка 12В DC | 10 | 0.0152 | 36.76
501490124310 | 50.14.9.012.4310 | 50 | Электромеханическое реле безопасности (реле с принудительным управлением контактами); 3NO + 1NC; катушка 12В DC | 10 | 0.0152 | 36.76
501490244220 | 50.14.9.024.4220 | 50 | Электромеханическое реле безопасности (реле с принудительным управлением контактами); 2NO + 2NC; катушка 24В DC | 10 | 0.0152 | 36.76
501490244310 | 50.14.9.024.4310 | 50 | Электромеханическое реле безопасности (реле с принудительным управлением контактами); 3NO + 1NC; катушка 24В DC | 10 | 0.0152 | 36.76
501490484220 | 50.14.9.048.4220 | 50 | Электромеханическое реле безопасности (реле с принудительным управлением контактами); 2NO + 2NC; катушка 48В DC | 10 | 0.0152 | 42.01
501490484310 | 50.14.9.048.4310 | 50 | Электромеханическое реле безопасности (реле с принудительным управлением контактами); 3NO + 1NC; катушка 48В DC | 10 | 0.0152 | 42.01
501491104220 | 50.14.9.110.4220 | 50 | Электромеханическое реле безопасности (реле с принудительным управлением контактами); 2NO + 2NC; катушка 110В DC | 10 | 0.0152 | 48.13
501491104310 | 50.14.9.110.4310 | 50 | Электромеханическое реле безопасности (реле с принудительным управлением контактами); 3NO + 1NC; катушка 110В DC | 10 | 0.0152 | 48.13
501690125420 | 50.16.9.012.5420 | 50 | Электромеханическое реле безопасности (реле с принудительным управлением контактами); 4NO + 2NC; катушка 12В DC | 10 | 0.0274 | 46.38
501690125510 | 50.16.9.012.5510 | 50 | Электромеханическое реле безопасности (реле с принудительным управлением контактами); 5NO + 1NC; катушка 12В DC | 10 | 0.0274 | 47.26
501690245420 | 50.16.9.024.5420 | 50 | Электромеханическое реле безопасности (реле с принудительным управлением контактами); 4NO + 2NC; катушка 24В DC | 10 | 0.0274 | 46.38
501690245510 | 50.16.9.024.5510 | 50 | Электромеханическое реле безопасности (реле с принудительным управлением контактами); 5NO + 1NC; катушка 24В DC | 10 | 0.0274 | 47.26
501690485420 | 50.16.9.048.5420 | 50 | Электромеханическое реле безопасности (реле с принудительным управлением контактами); 4NO + 2NC; катушка 48В DC | 10 | 0.0274 | 48.13
501690485510 | 50.16.9.048.5510 | 50 | Электромеханическое реле безопасности (реле с принудительным управлением контактами); 5NO + 1NC; катушка 48В DC | 10 | 0.0274 | 51.63
501691105420 | 50.16.9.110.5420 | 50 | Электромеханическое реле безопасности (реле с принудительным управлением контактами); 4NO + 2NC; катушка 110В DC | 10 | 0.0274 | 55.14
501691105510 | 50.16.9.110.5510 | 50 | Электромеханическое реле безопасности (реле с принудительным управлением контактами); 5NO + 1NC; катушка 110В DC | 10 | 0.0274 | 58.64
551280060000 | 55.12.8.006.0000 | 55 | Миниатюрное универсальное электромеханическое реле; монтаж на печатную плату; 2CO 10A; контакты AgNi; катушка 6В АC; степень защиты RTI; опции: нет | 10 | 0.033 | 7.26
551280062000 | 55.12.8.006.2000 | 55 | Миниатюрное универсальное электромеханическое реле; монтаж на печатную плату; 2CO 10A; контакты AgCdO; катушка 6В АC; степень защиты RTI; опции: нет | 10 | 0.033 | 7.63
551280065000 | 55.12.8.006.5000 | 55 | Миниатюрное универсальное электромеханическое реле; монтаж на печатную плату; 2CO 10A; контакты AgNi+Au; катушка 6В АC; степень защиты RTI; опции: нет | 10 | 0.033 | 10.55
551280120000 | 55.12.8.012.0000 | 55 | Миниатюрное универсальное электромеханическое реле; монтаж на печатную плату; 2CO 10A; контакты AgNi; катушка 12В АC; степень защиты RTI; опции: нет | 10 | 0.033 | 6.14
551280120000PAS | 55.12.8.012.0000PAS | 55 | Миниатюрное универсальное электромеханическое реле; монтаж на печатную плату; 2CO 10A; контакты AgNi; катушка 12В АC; степень защиты RTI; опции: нет; упаковка 1шт. | 1 | 0.033 | 9.76
551280122000 | 55.12.8.012.2000 | 55 | Миниатюрное универсальное электромеханическое реле; монтаж на печатную плату; 2CO 10A; контакты AgCdO; катушка 12В АC; степень защиты RTI; опции: нет | 10 | 0.033 | 6.51
551280125000 | 55.12.8.012.5000 | 55 | Миниатюрное универсальное электромеханическое реле; монтаж на печатную плату; 2CO 10A; контакты AgNi+Au; катушка 12В АC; степень защиты RTI; опции: нет | 10 | 0.033 | 9.43
551280240000 | 55.12.8.024.0000 | 55 | Миниатюрное универсальное электромеханическое реле; монтаж на печатную плату; 2CO 10A; контакты AgNi; катушка 24В АC; степень защиты RTI; опции: нет | 10 | 0.033 | 6.14
551280240000PAS | 55.12.8.024.0000PAS | 55 | Миниатюрное универсальное электромеханическое реле; монтаж на печатную плату; 2CO 10A; контакты AgNi; катушка 24В АC; степень защиты RTI; опции: нет; упаковка 1шт. | 1 | 0.033 | 9.76
551280240001 | 55.12.8.024.0001 | 55 | Миниатюрное универсальное электромеханическое реле; монтаж на печатную плату; 2CO 10A; контакты AgNi; катушка 24В АC; влагозащита RTIII; опции: нет | 10 | 0.033 | 10.77
551280242000 | 55.12.8.024.2000 | 55 | Миниатюрное универсальное электромеханическое реле; монтаж на печатную плату; 2CO 10A; контакты AgCdO; катушка 24В АC; степень защиты RTI; опции: нет | 10 | 0.033 | 6.51
551280245000 | 55.12.8.024.5000 | 55 | Миниатюрное универсальное электромеханическое реле; монтаж на печатную плату; 2CO 10A; контакты AgNi+Au; катушка 24В АC; степень защиты RTI; опции: нет | 10 | 0.033 | 9.43
551280480000 | 55.12.8.048.0000 | 55 | Миниатюрное универсальное электромеханическое реле; монтаж на печатную плату; 2CO 10A; контакты AgNi; катушка 48В АC; степень защиты RTI; опции: нет | 10 | 0.033 | 7.26
551280482000 | 55.12.8.048.2000 | 55 | Миниатюрное универсальное электромеханическое реле; монтаж на печатную плату; 2CO 10A; контакты AgCdO; катушка 48В АC; степень защиты RTI; опции: нет | 10 | 0.033 | 7.63
551280485000 | 55.12.8.048.5000 | 55 | Миниатюрное универсальное электромеханическое реле; монтаж на печатную плату; 2CO 10A; контакты AgNi+Au; катушка 48В АC; степень защиты RTI; опции: нет | 10 | 0.033 | 10.55
551280600000 | 55.12.8.060.0000 | 55 | Миниатюрное универсальное электромеханическое реле; монтаж на печатную плату; 2CO 10A; контакты AgNi; катушка 60В АC; степень защиты RTI; опции: нет | 10 | 0.033 | 7.26
551280605000 | 55.12.8.060.5000 | 55 | Миниатюрное универсальное электромеханическое реле; монтаж на печатную плату; 2CO 10A; контакты AgNi+Au; катушка 60В АC; степень защиты RTI; опции: нет | 10 | 0.033 | 10.55
551281100000 | 55.12.8.110.0000 | 55 | Миниатюрное универсальное электромеханическое реле; монтаж на печатную плату; 2CO 10A; контакты AgNi; катушка 110В АC; степень защиты RTI; опции: нет | 10 | 0.033 | 7.26
551281100000PAS | 55.12.8.110.0000PAS | 55 | Миниатюрное универсальное электромеханическое реле; монтаж на печатную плату; 2CO 10A; контакты AgNi; катушка 110В АC; степень защиты RTI; опции: нет; упаковка 1шт. | 1 | 0.033 | 10.88
551281102000 | 55.12.8.110.2000 | 55 | Миниатюрное универсальное электромеханическое реле; монтаж на печатную плату; 2CO 10A; контакты AgCdO; катушка 110В АC; степень защиты RTI; опции: нет | 10 | 0.033 | 7.63
551281105000 | 55.12.8.110.5000 | 55 | Миниатюрное универсальное электромеханическое реле; монтаж на печатную плату; 2CO 10A; контакты AgNi+Au; катушка 110В АC; степень защиты RTI; опции: нет | 10 | 0.033 | 10.55
551281150000 | 55.12.8.115.0000 | 55 | Миниатюрное универсальное электромеханическое реле; монтаж на печатную плату; 2CO 10A; контакты AgNi; катушка 115В АC; степень защиты RTI; опции: нет | 10 | 0.033 | 7.26
551281200000 | 55.12.8.120.0000 | 55 | Миниатюрное универсальное электромеханическое реле; монтаж на печатную плату; 2CO 10A; контакты AgNi; катушка 120В АC; степень защиты RTI; опции: нет | 10 | 0.033 | 6.14
551281202000 | 55.12.8.120.2000 | 55 | Миниатюрное универсальное электромеханическое реле; монтаж на печатную плату; 2CO 10A; контакты AgCdO; катушка 120В АC; степень защиты RTI; опции: нет | 10 | 0.033 | 6.51
551281250000 | 55.12.8.125.0000 | 55 | Миниатюрное универсальное электромеханическое реле; монтаж на печатную плату; 2CO 10A; контакты AgNi; катушка 125В АC; степень защиты RTI; опции: нет | 10 | 0.033 | 7.26
551281255000 | 55.12.8.125.5000 | 55 | Миниатюрное универсальное электромеханическое реле; монтаж на печатную плату; 2CO 10A; контакты AgNi+Au; катушка 125В АC; степень защиты RTI; опции: нет | 10 | 0.033 | 10.55
551282300000 | 55.12.8.230.0000 | 55 | Миниатюрное универсальное электромеханическое реле; монтаж на печатную плату; 2CO 10A; контакты AgNi; катушка 230В АC; степень защиты RTI; опции: нет | 10 | 0.033 | 7.19
551282300000PAS | 55.12.8.230.0000PAS | 55 | Миниатюрное универсальное электромеханическое реле; монтаж на печатную плату; 2CO 10A; контакты AgNi; катушка 230В АC; степень защиты RTI; опции: нет; упаковка 1шт. | 1 | 0.033 | 10.81
551282302000 | 55.12.8.230.2000 | 55 | Миниатюрное универсальное электромеханическое реле; монтаж на печатную плату; 2CO 10A; контакты AgCdO; катушка 230В АC; степень защиты RTI; опции: нет | 10 | 0.033 | 7.55
551282305000 | 55.12.8.230.5000 | 55 | Миниатюрное универсальное электромеханическое реле; монтаж на печатную плату; 2CO 10A; контакты AgNi+Au; катушка 230В АC; степень защиты RTI; опции: нет | 10 | 0.033 | 10.48
551282400000 | 55.12.8.240.0000 | 55 | Миниатюрное универсальное электромеханическое реле; монтаж на печатную плату; 2CO 10A; контакты AgNi; катушка 240В АC; степень защиты RTI; опции: нет | 10 | 0.033 | 7.19
551282405000 | 55.12.8.240.5000 | 55 | Миниатюрное универсальное электромеханическое реле; монтаж на печатную плату; 2CO 10A; контакты AgNi+Au; катушка 240В АC; степень защиты RTI; опции: нет | 10 | 0.033 | 10.48
551290060000 | 55.12.9.006.0000 | 55 | Миниатюрное универсальное электромеханическое реле; монтаж на печатную плату; 2CO 10A; контакты AgNi; катушка 6В DC; степень защиты RTI; опции: нет | 10 | 0.033 | 7.26
551290060000PAS | 55.12.9.006.0000PAS | 55 | Миниатюрное универсальное электромеханическое реле; монтаж на печатную плату; 2CO 10A; контакты AgNi; катушка 6В DC; степень защиты RTI; опции: нет; упаковка 1шт. | 1 | 0.033 | 10.88
551290062000 | 55.12.9.006.2000 | 55 | Миниатюрное универсальное электромеханическое реле; монтаж на печатную плату; 2CO 10A; контакты AgCdO; катушка 6В DC; степень защиты RTI; опции: нет | 10 | 0.033 | 7.63
551290065000 | 55.12.9.006.5000 | 55 | Миниатюрное универсальное электромеханическое реле; монтаж на печатную плату; 2CO 10A; контакты AgNi+Au; катушка 6В DC; степень защиты RTI; опции: нет | 10 | 0.033 | 10.55
551290120000 | 55.12.9.012.0000 | 55 | Миниатюрное универсальное электромеханическое реле; монтаж на печатную плату; 2CO 10A; контакты AgNi; катушка 12В DC; степень защиты RTI; опции: нет | 10 | 0.033 | 6.14
551290120000PAS | 55.12.9.012.0000PAS | 55 | Миниатюрное универсальное электромеханическое реле; монтаж на печатную плату; 2CO 10A; контакты AgNi; катушка 12В DC; степень защиты RTI; опции: нет; упаковка 1шт. | 1 | 0.033 | 9.76
551290120001 | 55.12.9.012.0001 | 55 | Миниатюрное универсальное электромеханическое реле; монтаж на печатную плату; 2CO 10A; контакты AgNi; катушка 12В DC; влагозащита RTIII; опции: нет | 10 | 0.033 | 10.77
551290122000 | 55.12.9.012.2000 | 55 | Миниатюрное универсальное электромеханическое реле; монтаж на печатную плату; 2CO 10A; контакты AgCdO; катушка 12В DC; степень защиты RTI; опции: нет | 10 | 0.033 | 6.51
551290125000 | 55.12.9.012.5000 | 55 | Миниатюрное универсальное электромеханическое реле; монтаж на печатную плату; 2CO 10A; контакты AgNi+Au; катушка 12В DC; степень защиты RTI; опции: нет | 10 | 0.033 | 9.43
551290240000 | 55.12.9.024.0000 | 55 | Миниатюрное универсальное электромеханическое реле; монтаж на печатную плату; 2CO 10A; контакты AgNi; катушка 24В DC; степень защиты RTI; опции: нет | 10 | 0.033 | 6.14
551290240000PAS | 55.12.9.024.0000PAS | 55 | Миниатюрное универсальное электромеханическое реле; монтаж на печатную плату; 2CO 10A; контакты AgNi; катушка 24В DC; степень защиты RTI; опции: нет; упаковка 1шт. | 1 | 0.033 | 9.76
551290240001 | 55.12.9.024.0001 | 55 | Миниатюрное универсальное электромеханическое реле; монтаж на печатную плату; 2CO 10A; контакты AgNi; катушка 24В DC; влагозащита RTIII; опции: нет | 10 | 0.033 | 10.77
551290242000 | 55.12.9.024.2000 | 55 | Миниатюрное универсальное электромеханическое реле; монтаж на печатную плату; 2CO 10A; контакты AgCdO; катушка 24В DC; степень защиты RTI; опции: нет | 10 | 0.033 | 6.51
551290245000 | 55.12.9.024.5000 | 55 | Миниатюрное универсальное электромеханическое реле; монтаж на печатную плату; 2CO 10A; контакты AgNi+Au; катушка 24В DC; степень защиты RTI; опции: нет | 10 | 0.033 | 9.43
551290480000 | 55.12.9.048.0000 | 55 | Миниатюрное универсальное электромеханическое реле; монтаж на печатную плату; 2CO 10A; контакты AgNi; катушка 48В DC; степень защиты RTI; опции: нет | 10 | 0.033 | 7.26
551290480000PAS | 55.12.9.048.0000PAS | 55 | Миниатюрное универсальное электромеханическое реле; монтаж на печатную плату; 2CO 10A; контакты AgNi; катушка 48В DC; степень защиты RTI; опции: нет; упаковка 1шт. | 1 | 0.033 | 10.88
551290482000 | 55.12.9.048.2000 | 55 | Миниатюрное универсальное электромеханическое реле; монтаж на печатную плату; 2CO 10A; контакты AgCdO; катушка 48В DC; степень защиты RTI; опции: нет | 10 | 0.033 | 7.63
551290485000 | 55.12.9.048.5000 | 55 | Миниатюрное универсальное электромеханическое реле; монтаж на печатную плату; 2CO 10A; контакты AgNi+Au; катушка 48В DC; степень защиты RTI; опции: нет | 10 | 0.033 | 10.55
551290600000 | 55.12.9.060.0000 | 55 | Миниатюрное универсальное электромеханическое реле; монтаж на печатную плату; 2CO 10A; контакты AgNi; катушка 60В DC; степень защиты RTI; опции: нет | 10 | 0.033 | 7.26
551290605000 | 55.12.9.060.5000 | 55 | Миниатюрное универсальное электромеханическое реле; монтаж на печатную плату; 2CO 10A; контакты AgNi+Au; катушка 60В DC; степень защиты RTI; опции: нет | 10 | 0.033 | 10.55
551290800000 | 55.12.9.080.0000 | 55 | Миниатюрное универсальное электромеханическое реле; монтаж на печатную плату; 2CO 10A; контакты AgNi; катушка 80В DC; степень защиты RTI; опции: нет | 10 | 0.033 | 7.26
551291100000 | 55.12.9.110.0000 | 55 | Миниатюрное универсальное электромеханическое реле; монтаж на печатную плату; 2CO 10A; контакты AgNi; катушка 110В DC; степень защиты RTI; опции: нет | 10 | 0.033 | 7.19
551291102000 | 55.12.9.110.2000 | 55 | Миниатюрное универсальное электромеханическое реле; монтаж на печатную плату; 2CO 10A; контакты AgCdO; катушка 110В DC; степень защиты RTI; опции: нет | 10 | 0.033 | 7.55
551291250000 | 55.12.9.125.0000 | 55 | Миниатюрное универсальное электромеханическое реле; монтаж на печатную плату; 2CO 10A; контакты AgNi; катушка 125В DC; степень защиты RTI; опции: нет | 10 | 0.033 | 8.6
551291400000 | 55.12.9.140.0000 | 55 | Миниатюрное универсальное электромеханическое реле; монтаж на печатную плату; 2CO 10A; контакты AgNi; катушка 140В DC; степень защиты RTI; опции: нет | 10 | 0.033 | 8.6
551292200000 | 55.12.9.220.0000 | 55 | Миниатюрное универсальное электромеханическое реле; монтаж на печатную плату; 2CO 10A; контакты AgNi; катушка 220В DC; степень защиты RTI; опции: нет | 10 | 0.033 | 13.01
551380060000 | 55.13.8.006.0000 | 55 | Миниатюрное универсальное электромеханическое реле; монтаж на печатную плату; 3CO 10A; контакты AgNi; катушка 6В АC; степень защиты RTI; опции: нет | 10 | 0.033 | 7.66
551380065000 | 55.13.8.006.5000 | 55 | Миниатюрное универсальное электромеханическое реле; монтаж на печатную плату; 3CO 10A; контакты AgNi+Au; катушка 6В АC; степень защиты RTI; опции: нет | 10 | 0.033 | 12.68
551380120000 | 55.13.8.012.0000 | 55 | Миниатюрное универсальное электромеханическое реле; монтаж на печатную плату; 3CO 10A; контакты AgNi; катушка 12В АC; степень защиты RTI; опции: нет | 10 | 0.033 | 6.58
551380125000 | 55.13.8.012.5000 | 55 | Миниатюрное универсальное электромеханическое реле; монтаж на печатную плату; 3CO 10A; контакты AgNi+Au; катушка 12В АC; степень защиты RTI; опции: нет | 10 | 0.033 | 11.6
551380240000 | 55.13.8.024.0000 | 55 | Миниатюрное универсальное электромеханическое реле; монтаж на печатную плату; 3CO 10A; контакты AgNi; катушка 24В АC; степень защиты RTI; опции: нет | 10 | 0.033 | 6.58
551380240000PAS | 55.13.8.024.0000PAS | 55 | Миниатюрное универсальное электромеханическое реле; монтаж на печатную плату; 3CO 10A; контакты AgNi; катушка 24В АC; степень защиты RTI; опции: нет; упаковка 1шт. | 1 | 0.033 | 10.19
551380242000 | 55.13.8.024.2000 | 55 | Миниатюрное универсальное электромеханическое реле; монтаж на печатную плату; 3CO 10A; контакты AgCdO; катушка 24В АC; степень защиты RTI; опции: нет | 10 | 0.033 | 7.12
551380245000 | 55.13.8.024.5000 | 55 | Миниатюрное универсальное электромеханическое реле; монтаж на печатную плату; 3CO 10A; контакты AgNi+Au; катушка 24В АC; степень защиты RTI; опции: нет | 10 | 0.033 | 11.6
551380480000 | 55.13.8.048.0000 | 55 | Миниатюрное универсальное электромеханическое реле; монтаж на печатную плату; 3CO 10A; контакты AgNi; катушка 48В АC; степень защиты RTI; опции: нет | 10 | 0.033 | 7.66
551380485000 | 55.13.8.048.5000 | 55 | Миниатюрное универсальное электромеханическое реле; монтаж на печатную плату; 3CO 10A; контакты AgNi+Au; катушка 48В АC; степень защиты RTI; опции: нет | 10 | 0.033 | 12.68
551380600000 | 55.13.8.060.0000 | 55 | Миниатюрное универсальное электромеханическое реле; монтаж на печатную плату; 3CO 10A; контакты AgNi; катушка 60В АC; степень защиты RTI; опции: нет | 10 | 0.033 | 7.66
551380605000 | 55.13.8.060.5000 | 55 | Миниатюрное универсальное электромеханическое реле; монтаж на печатную плату; 3CO 10A; контакты AgNi+Au; катушка 60В АC; степень защиты RTI; опции: нет | 10 | 0.033 | 12.68
551381100000 | 55.13.8.110.0000 | 55 | Миниатюрное универсальное электромеханическое реле; монтаж на печатную плату; 3CO 10A; контакты AgNi; катушка 110В АC; степень защиты RTI; опции: нет | 10 | 0.033 | 7.66
551381100000PAS | 55.13.8.110.0000PAS | 55 | Миниатюрное универсальное электромеханическое реле; монтаж на печатную плату; 3CO 10A; контакты AgNi; катушка 110В АC; степень защиты RTI; опции: нет; упаковка 1шт. | 1 | 0.033 | 11.28
551381102000 | 55.13.8.110.2000 | 55 | Миниатюрное универсальное электромеханическое реле; монтаж на печатную плату; 3CO 10A; контакты AgCdO; катушка 110В АC; степень защиты RTI; опции: нет | 10 | 0.033 | 8.2
551381105000 | 55.13.8.110.5000 | 55 | Миниатюрное универсальное электромеханическое реле; монтаж на печатную плату; 3CO 10A; контакты AgNi+Au; катушка 110В АC; степень защиты RTI; опции: нет | 10 | 0.033 | 12.68
551381150000 | 55.13.8.115.0000 | 55 | Миниатюрное универсальное электромеханическое реле; монтаж на печатную плату; 3CO 10A; контакты AgNi; катушка 115В АC; степень защиты RTI; опции: нет | 10 | 0.033 | 7.66
551381200000 | 55.13.8.120.0000 | 55 | Миниатюрное универсальное электромеханическое реле; монтаж на печатную плату; 3CO 10A; контакты AgNi; катушка 120В АC; степень защиты RTI; опции: нет | 10 | 0.033 | 6.58
551381202000 | 55.13.8.120.2000 | 55 | Миниатюрное универсальное электромеханическое реле; монтаж на печатную плату; 3CO 10A; контакты AgCdO; катушка 120В АC; степень защиты RTI; опции: нет | 10 | 0.033 | 7.12
551381250000 | 55.13.8.125.0000 | 55 | Миниатюрное универсальное электромеханическое реле; монтаж на печатную плату; 3CO 10A; контакты AgNi; катушка 125В АC; степень защиты RTI; опции: нет | 10 | 0.033 | 7.66
551381255000 | 55.13.8.125.5000 | 55 | Миниатюрное универсальное электромеханическое реле; монтаж на печатную плату; 3CO 10A; контакты AgNi+Au; катушка 125В АC; степень защиты RTI; опции: нет | 10 | 0.033 | 12.68
551382300000 | 55.13.8.230.0000 | 55 | Миниатюрное универсальное электромеханическое реле; монтаж на печатную плату; 3CO 10A; контакты AgNi; катушка 230В АC; степень защиты RTI; опции: нет | 10 | 0.033 | 7.66
551382300000PAS | 55.13.8.230.0000PAS | 55 | Миниатюрное универсальное электромеханическое реле; монтаж на печатную плату; 3CO 10A; контакты AgNi; катушка 230В АC; степень защиты RTI; опции: нет; упаковка 1шт. | 1 | 0.033 | 11.28
551382302000 | 55.13.8.230.2000 | 55 | Миниатюрное универсальное электромеханическое реле; монтаж на печатную плату; 3CO 10A; контакты AgCdO; катушка 230В АC; степень защиты RTI; опции: нет | 10 | 0.033 | 8.2
551382305000 | 55.13.8.230.5000 | 55 | Миниатюрное универсальное электромеханическое реле; монтаж на печатную плату; 3CO 10A; контакты AgNi+Au; катушка 230В АC; степень защиты RTI; опции: нет | 10 | 0.033 | 12.68
551382400000 | 55.13.8.240.0000 | 55 | Миниатюрное универсальное электромеханическое реле; монтаж на печатную плату; 3CO 10A; контакты AgNi; катушка 240В АC; степень защиты RTI; опции: нет | 10 | 0.033 | 7.66
551382405000 | 55.13.8.240.5000 | 55 | Миниатюрное универсальное электромеханическое реле; монтаж на печатную плату; 3CO 10A; контакты AgNi+Au; катушка 240В АC; степень защиты RTI; опции: нет | 10 | 0.033 | 12.68
551390060000 | 55.13.9.006.0000 | 55 | Миниатюрное универсальное электромеханическое реле; монтаж на печатную плату; 3CO 10A; контакты AgNi; катушка 6В DC; степень защиты RTI; опции: нет | 10 | 0.033 | 7.66
551390065000 | 55.13.9.006.5000 | 55 | Миниатюрное универсальное электромеханическое реле; монтаж на печатную плату; 3CO 10A; контакты AgNi+Au; катушка 6В DC; степень защиты RTI; опции: нет | 10 | 0.033 | 12.68
551390120000 | 55.13.9.012.0000 | 55 | Миниатюрное универсальное электромеханическое реле; монтаж на печатную плату; 3CO 10A; контакты AgNi; катушка 12В DC; степень защиты RTI; опции: нет | 10 | 0.033 | 6.58
551390120000PAS | 55.13.9.012.0000PAS | 55 | Миниатюрное универсальное электромеханическое реле; монтаж на печатную плату; 3CO 10A; контакты AgNi; катушка 12В DC; степень защиты RTI; опции: нет; упаковка 1шт. | 1 | 0.033 | 10.19
551390122000 | 55.13.9.012.2000 | 55 | Миниатюрное универсальное электромеханическое реле; монтаж на печатную плату; 3CO 10A; контакты AgCdO; катушка 12В DC; степень защиты RTI; опции: нет | 10 | 0.033 | 7.12
551390125000 | 55.13.9.012.5000 | 55 | Миниатюрное универсальное электромеханическое реле; монтаж на печатную плату; 3CO 10A; контакты AgNi+Au; катушка 12В DC; степень защиты RTI; опции: нет | 10 | 0.033 | 11.6
551390240000 | 55.13.9.024.0000 | 55 | Миниатюрное универсальное электромеханическое реле; монтаж на печатную плату; 3CO 10A; контакты AgNi; катушка 24В DC; степень защиты RTI; опции: нет | 10 | 0.033 | 6.58
551390240000PAS | 55.13.9.024.0000PAS | 55 | Миниатюрное универсальное электромеханическое реле; монтаж на печатную плату; 3CO 10A; контакты AgNi; катушка 24В DC; степень защиты RTI; опции: нет; упаковка 1шт. | 1 | 0.033 | 10.19
551390240001 | 55.13.9.024.0001 | 55 | Миниатюрное универсальное электромеханическое реле; монтаж на печатную плату; 3CO 10A; контакты AgNi; катушка 24В DC; влагозащита RTIII; опции: нет | 10 | 0.033 | 11.2
551390242000 | 55.13.9.024.2000 | 55 | Миниатюрное универсальное электромеханическое реле; монтаж на печатную плату; 3CO 10A; контакты AgCdO; катушка 24В DC; степень защиты RTI; опции: нет | 10 | 0.033 | 7.12
551390245000 | 55.13.9.024.5000 | 55 | Миниатюрное универсальное электромеханическое реле; монтаж на печатную плату; 3CO 10A; контакты AgNi+Au; катушка 24В DC; степень защиты RTI; опции: нет | 10 | 0.033 | 11.6
551390360000 | 55.13.9.036.0000 | 55 | Миниатюрное универсальное электромеханическое реле; монтаж на печатную плату; 3CO 10A; контакты AgNi; катушка 36В DC; степень защиты RTI; опции: нет | 10 | 0.033 | 7.66
551390480000 | 55.13.9.048.0000 | 55 | Миниатюрное универсальное электромеханическое реле; монтаж на печатную плату; 3CO 10A; контакты AgNi; катушка 48В DC; степень защиты RTI; опции: нет | 10 | 0.033 | 7.66
551390480000PAS | 55.13.9.048.0000PAS | 55 | Миниатюрное универсальное электромеханическое реле; монтаж на печатную плату; 3CO 10A; контакты AgNi; катушка 48В DC; степень защиты RTI; опции: нет; упаковка 1шт. | 1 | 0.033 | 11.28
551390485000 | 55.13.9.048.5000 | 55 | Миниатюрное универсальное электромеханическое реле; монтаж на печатную плату; 3CO 10A; контакты AgNi+Au; катушка 48В DC; степень защиты RTI; опции: нет | 10 | 0.033 | 12.68
551390600000 | 55.13.9.060.0000 | 55 | Миниатюрное универсальное электромеханическое реле; монтаж на печатную плату; 3CO 10A; контакты AgNi; катушка 60В DC; степень защиты RTI; опции: нет | 10 | 0.033 | 7.66
551390605000 | 55.13.9.060.5000 | 55 | Миниатюрное универсальное электромеханическое реле; монтаж на печатную плату; 3CO 10A; контакты AgNi+Au; катушка 60В DC; степень защиты RTI; опции: нет | 10 | 0.033 | 12.68
551390800000 | 55.13.9.080.0000 | 55 | Миниатюрное универсальное электромеханическое реле; монтаж на печатную плату; 3CO 10A; контакты AgNi; катушка 80В DC; степень защиты RTI; опции: нет | 10 | 0.033 | 7.66
551391100000 | 55.13.9.110.0000 | 55 | Миниатюрное универсальное электромеханическое реле; монтаж на печатную плату; 3CO 10A; контакты AgNi; катушка 110В DC; степень защиты RTI; опции: нет | 10 | 0.033 | 7.66
551391105000 | 55.13.9.110.5000 | 55 | Миниатюрное универсальное электромеханическое реле; монтаж на печатную плату; 3CO 10A; контакты AgNi+Au; катушка 110В DC; степень защиты RTI; опции: нет | 10 | 0.033 | 12.68
551391250000 | 55.13.9.125.0000 | 55 | Миниатюрное универсальное электромеханическое реле; монтаж на печатную плату; 3CO 10A; контакты AgNi; катушка 125В DC; степень защиты RTI; опции: нет | 10 | 0.033 | 9.03
551391252000 | 55.13.9.125.2000 | 55 | Миниатюрное универсальное электромеханическое реле; монтаж на печатную плату; 3CO 10A; контакты AgCdO; катушка 125В DC; степень защиты RTI; опции: нет | 10 | 0.033 | 9.58
551391255000 | 55.13.9.125.5000 | 55 | Миниатюрное универсальное электромеханическое реле; монтаж на печатную плату; 3CO 10A; контакты AgNi+Au; катушка 125В DC; степень защиты RTI; опции: нет | 10 | 0.033 | 14.06
551391450000 | 55.13.9.145.0000 | 55 | Миниатюрное универсальное электромеханическое реле; монтаж на печатную плату; 3CO 10A; контакты AgNi; катушка 145В DC; степень защиты RTI; опции: нет | 10 | 0.033 | 9.03
551392200000 | 55.13.9.220.0000 | 55 | Миниатюрное универсальное электромеханическое реле; монтаж на печатную плату; 3CO 10A; контакты AgNi; катушка 220В DC; степень защиты RTI; опции: нет | 10 | 0.033 | 13.44
551392200001 | 55.13.9.220.0001 | 55 | Миниатюрное универсальное электромеханическое реле; монтаж на печатную плату; 3CO 10A; контакты AgNi; катушка 220В DC; влагозащита RTIII; опции: нет | 10 | 0.033 | 18.07
551480060000 | 55.14.8.006.0000 | 55 | Миниатюрное универсальное электромеханическое реле; монтаж на печатную плату; 4CO 7A; контакты AgNi; катушка 6В АC; степень защиты RTI; опции: нет | 10 | 0.033 | 7.66
551480120000 | 55.14.8.012.0000 | 55 | Миниатюрное универсальное электромеханическое реле; монтаж на печатную плату; 4CO 7A; контакты AgNi; катушка 12В АC; степень защиты RTI; опции: нет | 10 | 0.033 | 6.58
551480120000PAS | 55.14.8.012.0000PAS | 55 | Миниатюрное универсальное электромеханическое реле; монтаж на печатную плату; 4CO 7A; контакты AgNi; катушка 12В АC; степень защиты RTI; опции: нет; упаковка 1шт. | 1 | 0.033 | 10.19
551480125000 | 55.14.8.012.5000 | 55 | Миниатюрное универсальное электромеханическое реле; монтаж на печатную плату; 4CO 7A; контакты AgNi+Au; катушка 12В АC; степень защиты RTI; опции: нет | 10 | 0.033 | 13.3
551480240000 | 55.14.8.024.0000 | 55 | Миниатюрное универсальное электромеханическое реле; монтаж на печатную плату; 4CO 7A; контакты AgNi; катушка 24В АC; степень защиты RTI; опции: нет | 10 | 0.033 | 6.58
551480240000PAS | 55.14.8.024.0000PAS | 55 | Миниатюрное универсальное электромеханическое реле; монтаж на печатную плату; 4CO 7A; контакты AgNi; катушка 24В АC; степень защиты RTI; опции: нет; упаковка 1шт. | 1 | 0.033 | 10.19
551480240001 | 55.14.8.024.0001 | 55 | Миниатюрное универсальное электромеханическое реле; монтаж на печатную плату; 4CO 7A; контакты AgNi; катушка 24В АC; влагозащита RTIII; опции: нет | 10 | 0.033 | 11.2
551480245000 | 55.14.8.024.5000 | 55 | Миниатюрное универсальное электромеханическое реле; монтаж на печатную плату; 4CO 7A; контакты AgNi+Au; катушка 24В АC; степень защиты RTI; опции: нет | 10 | 0.033 | 13.3
551480480000 | 55.14.8.048.0000 | 55 | Миниатюрное универсальное электромеханическое реле; монтаж на печатную плату; 4CO 7A; контакты AgNi; катушка 48В АC; степень защиты RTI; опции: нет | 10 | 0.033 | 7.66
551480480000PAS | 55.14.8.048.0000PAS | 55 | Миниатюрное универсальное электромеханическое реле; монтаж на печатную плату; 4CO 7A; контакты AgNi; катушка 48В АC; степень защиты RTI; опции: нет; упаковка 1шт. | 1 | 0.033 | 11.28
551480485000 | 55.14.8.048.5000 | 55 | Миниатюрное универсальное электромеханическое реле; монтаж на печатную плату; 4CO 7A; контакты AgNi+Au; катушка 48В АC; степень защиты RTI; опции: нет | 10 | 0.033 | 14.38
551480600000 | 55.14.8.060.0000 | 55 | Миниатюрное универсальное электромеханическое реле; монтаж на печатную плату; 4CO 7A; контакты AgNi; катушка 60В АC; степень защиты RTI; опции: нет | 10 | 0.033 | 7.66
551480602000 | 55.14.8.060.2000 | 55 | Миниатюрное универсальное электромеханическое реле; монтаж на печатную плату; 4CO 7A; контакты AgCdO; катушка 60В АC; степень защиты RTI; опции: нет | 10 | 0.033 | 8.38
551480605000 | 55.14.8.060.5000 | 55 | Миниатюрное универсальное электромеханическое реле; монтаж на печатную плату; 4CO 7A; контакты AgNi+Au; катушка 60В АC; степень защиты RTI; опции: нет | 10 | 0.033 | 14.38
551481100000 | 55.14.8.110.0000 | 55 | Миниатюрное универсальное электромеханическое реле; монтаж на печатную плату; 4CO 7A; контакты AgNi; катушка 110В АC; степень защиты RTI; опции: нет | 10 | 0.033 | 7.66
551481100000PAS | 55.14.8.110.0000PAS | 55 | Миниатюрное универсальное электромеханическое реле; монтаж на печатную плату; 4CO 7A; контакты AgNi; катушка 110В АC; степень защиты RTI; опции: нет; упаковка 1шт. | 1 | 0.033 | 11.28
551481105000 | 55.14.8.110.5000 | 55 | Миниатюрное универсальное электромеханическое реле; монтаж на печатную плату; 4CO 7A; контакты AgNi+Au; катушка 110В АC; степень защиты RTI; опции: нет | 10 | 0.033 | 14.38
551481200000 | 55.14.8.120.0000 | 55 | Миниатюрное универсальное электромеханическое реле; монтаж на печатную плату; 4CO 7A; контакты AgNi; катушка 120В АC; степень защиты RTI; опции: нет | 10 | 0.033 | 6.58
551481250000 | 55.14.8.125.0000 | 55 | Миниатюрное универсальное электромеханическое реле; монтаж на печатную плату; 4CO 7A; контакты AgNi; катушка 125В АC; степень защиты RTI; опции: нет | 10 | 0.033 | 7.66
551481255000 | 55.14.8.125.5000 | 55 | Миниатюрное универсальное электромеханическое реле; монтаж на печатную плату; 4CO 7A; контакты AgNi+Au; катушка 125В АC; степень защиты RTI; опции: нет | 10 | 0.033 | 14.38
551482300000 | 55.14.8.230.0000 | 55 | Миниатюрное универсальное электромеханическое реле; монтаж на печатную плату; 4CO 7A; контакты AgNi; катушка 230В АC; степень защиты RTI; опции: нет | 10 | 0.0332 | 7.66
551482300000PAS | 55.14.8.230.0000PAS | 55 | Миниатюрное универсальное электромеханическое реле; монтаж на печатную плату; 4CO 7A; контакты AgNi; катушка 230В АC; степень защиты RTI; опции: нет; упаковка 1шт. | 1 | 0.0332 | 11.28
551482300001 | 55.14.8.230.0001 | 55 | Миниатюрное универсальное электромеханическое реле; монтаж на печатную плату; 4CO 7A; контакты AgNi; катушка 230В АC; влагозащита RTIII; опции: нет | 10 | 0.033 | 12.29
551482302000 | 55.14.8.230.2000 | 55 | Миниатюрное универсальное электромеханическое реле; монтаж на печатную плату; 4CO 7A; контакты AgCdO; катушка 230В АC; степень защиты RTI; опции: нет | 10 | 0.033 | 8.38
551482305000 | 55.14.8.230.5000 | 55 | Миниатюрное универсальное электромеханическое реле; монтаж на печатную плату; 4CO 7A; контакты AgNi+Au; катушка 230В АC; степень защиты RTI; опции: нет | 10 | 0.033 | 14.38
551482400000 | 55.14.8.240.0000 | 55 | Миниатюрное универсальное электромеханическое реле; монтаж на печатную плату; 4CO 7A; контакты AgNi; катушка 240В АC; степень защиты RTI; опции: нет | 10 | 0.033 | 7.66
551490060000 | 55.14.9.006.0000 | 55 | Миниатюрное универсальное электромеханическое реле; монтаж на печатную плату; 4CO 7A; контакты AgNi; катушка 6В DC; степень защиты RTI; опции: нет | 10 | 0.033 | 7.66
551490060000PAS | 55.14.9.006.0000PAS | 55 | Миниатюрное универсальное электромеханическое реле; монтаж на печатную плату; 4CO 7A; контакты AgNi; катушка 6В DC; степень защиты RTI; опции: нет; упаковка 1шт. | 1 | 0.033 | 11.28
551490062000 | 55.14.9.006.2000 | 55 | Миниатюрное универсальное электромеханическое реле; монтаж на печатную плату; 4CO 7A; контакты AgCdO; катушка 6В DC; степень защиты RTI; опции: нет | 10 | 0.033 | 8.38
551490065001 | 55.14.9.006.5001 | 55 | Миниатюрное универсальное электромеханическое реле; монтаж на печатную плату; 4CO 7A; контакты AgNi+Au; катушка 6В DC; влагозащита RTIII; опции: нет | 10 | 0.033 | 19.01
551490120000 | 55.14.9.012.0000 | 55 | Миниатюрное универсальное электромеханическое реле; монтаж на печатную плату; 4CO 7A; контакты AgNi; катушка 12В DC; степень защиты RTI; опции: нет | 10 | 0.033 | 6.58
551490120000PAS | 55.14.9.012.0000PAS | 55 | Миниатюрное универсальное электромеханическое реле; монтаж на печатную плату; 4CO 7A; контакты AgNi; катушка 12В DC; степень защиты RTI; опции: нет; упаковка 1шт. | 1 | 0.033 | 10.19
551490120001 | 55.14.9.012.0001 | 55 | Миниатюрное универсальное электромеханическое реле; монтаж на печатную плату; 4CO 7A; контакты AgNi; катушка 12В DC; влагозащита RTIII; опции: нет | 10 | 0.033 | 11.2
551490122000 | 55.14.9.012.2000 | 55 | Миниатюрное универсальное электромеханическое реле; монтаж на печатную плату; 4CO 7A; контакты AgCdO; катушка 12В DC; степень защиты RTI; опции: нет | 10 | 0.033 | 7.3
551490122001 | 55.14.9.012.2001 | 55 | Миниатюрное универсальное электромеханическое реле; монтаж на печатную плату; 4CO 7A; контакты AgCdO; катушка 12В DC; влагозащита RTIII; опции: нет | 10 | 0.033 | 11.93
551490125000 | 55.14.9.012.5000 | 55 | Миниатюрное универсальное электромеханическое реле; монтаж на печатную плату; 4CO 7A; контакты AgNi+Au; катушка 12В DC; степень защиты RTI; опции: нет | 10 | 0.033 | 13.3
551490125001 | 55.14.9.012.5001 | 55 | Миниатюрное универсальное электромеханическое реле; монтаж на печатную плату; 4CO 7A; контакты AgNi+Au; катушка 12В DC; влагозащита RTIII; опции: нет | 10 | 0.033 | 17.93
551490240000 | 55.14.9.024.0000 | 55 | Миниатюрное универсальное электромеханическое реле; монтаж на печатную плату; 4CO 7A; контакты AgNi; катушка 24В DC; степень защиты RTI; опции: нет | 10 | 0.033 | 6.58
551490240000PAS | 55.14.9.024.0000PAS | 55 | Миниатюрное универсальное электромеханическое реле; монтаж на печатную плату; 4CO 7A; контакты AgNi; катушка 24В DC; степень защиты RTI; опции: нет; упаковка 1шт. | 1 | 0.033 | 10.19
551490240001 | 55.14.9.024.0001 | 55 | Миниатюрное универсальное электромеханическое реле; монтаж на печатную плату; 4CO 7A; контакты AgNi; катушка 24В DC; влагозащита RTIII; опции: нет | 10 | 0.033 | 11.2
551490242000 | 55.14.9.024.2000 | 55 | Миниатюрное универсальное электромеханическое реле; монтаж на печатную плату; 4CO 7A; контакты AgCdO; катушка 24В DC; степень защиты RTI; опции: нет | 10 | 0.033 | 7.3
551490245000 | 55.14.9.024.5000 | 55 | Миниатюрное универсальное электромеханическое реле; монтаж на печатную плату; 4CO 7A; контакты AgNi+Au; катушка 24В DC; степень защиты RTI; опции: нет | 10 | 0.033 | 13.3
551490365000 | 55.14.9.036.5000 | 55 | Миниатюрное универсальное электромеханическое реле; монтаж на печатную плату; 4CO 7A; контакты AgNi; катушка 36В DC; степень защиты RTI; опции: нет | 10 | 0.033 | 14.38
551490480000 | 55.14.9.048.0000 | 55 | Миниатюрное универсальное электромеханическое реле; монтаж на печатную плату; 4CO 7A; контакты AgNi; катушка 48В DC; степень защиты RTI; опции: нет | 10 | 0.033 | 7.66
551490480000PAS | 55.14.9.048.0000PAS | 55 | Миниатюрное универсальное электромеханическое реле; монтаж на печатную плату; 4CO 7A; контакты AgNi; катушка 48В DC; степень защиты RTI; опции: нет; упаковка 1шт. | 1 | 0.033 | 11.28
551490480001 | 55.14.9.048.0001 | 55 | Миниатюрное универсальное электромеханическое реле; монтаж на печатную плату; 4CO 7A; контакты AgNi; катушка 48В DC; влагозащита RTIII; опции: нет | 10 | 0.033 | 12.29
551490485000 | 55.14.9.048.5000 | 55 | Миниатюрное универсальное электромеханическое реле; монтаж на печатную плату; 4CO 7A; контакты AgNi+Au; катушка 48В DC; степень защиты RTI; опции: нет | 10 | 0.033 | 14.38
551490600000 | 55.14.9.060.0000 | 55 | Миниатюрное универсальное электромеханическое реле; монтаж на печатную плату; 4CO 7A; контакты AgNi; катушка 60В DC; степень защиты RTI; опции: нет | 10 | 0.033 | 7.66
551490605000 | 55.14.9.060.5000 | 55 | Миниатюрное универсальное электромеханическое реле; монтаж на печатную плату; 4CO 7A; контакты AgNi+Au; катушка 60В DC; степень защиты RTI; опции: нет | 10 | 0.033 | 14.38
551491100000 | 55.14.9.110.0000 | 55 | Миниатюрное универсальное электромеханическое реле; монтаж на печатную плату; 4CO 7A; контакты AgNi; катушка 110В DC; степень защиты RTI; опции: нет | 10 | 0.033 | 7.66
551491105000 | 55.14.9.110.5000 | 55 | Миниатюрное универсальное электромеханическое реле; монтаж на печатную плату; 4CO 7A; контакты AgNi+Au; катушка 110В DC; степень защиты RTI; опции: нет | 10 | 0.033 | 14.38
551491250000 | 55.14.9.125.0000 | 55 | Миниатюрное универсальное электромеханическое реле; монтаж на печатную плату; 4CO 7A; контакты AgNi; катушка 125В DC; степень защиты RTI; опции: нет | 10 | 0.033 | 9.03
551492200000 | 55.14.9.220.0000 | 55 | Миниатюрное универсальное электромеханическое реле; монтаж на печатную плату; 4CO 7A; контакты AgNi; катушка 220В DC; степень защиты RTI; опции: нет | 10 | 0.033 | 13.44
553280060000 | 55.32.8.006.0000 | 55 | Миниатюрное универсальное электромеханическое реле; монтаж в розетку; 2CO 10A; контакты AgNi; катушка 6В АC; степень защиты RTI; опции: нет | 10 | 0.033 | 7.12
553280060040 | 55.32.8.006.0040 | 55 | Миниатюрное универсальное электромеханическое реле; монтаж в розетку; 2CO 10A; контакты AgNi; катушка 6В АC; степень защиты RTI; опции: кнопка тест + мех.индикатор | 10 | 0.033 | 7.12
553280060050 | 55.32.8.006.0050 | 55 | Миниатюрное универсальное электромеханическое реле; монтаж в розетку; 2CO 10A; контакты AgNi; катушка 6В АC; степень защиты RTI; опции: кнопка тест + LED | 10 | 0.033 | 8.38
553280060054 | 55.32.8.006.0054 | 55 | Миниатюрное универсальное электромеханическое реле; монтаж в розетку; 2CO 10A; контакты AgNi; катушка 6В АC; степень защиты RTI; опции: кнопка тест + мех.индикатор + LED | 10 | 0.033 | 8.38
553280065000 | 55.32.8.006.5000 | 55 | Миниатюрное универсальное электромеханическое реле; монтаж в розетку; 2CO 10A; контакты AgNi+Au; катушка 6В АC; степень защиты RTI; опции: нет | 10 | 0.033 | 10.41
553280120000 | 55.32.8.012.0000 | 55 | Миниатюрное универсальное электромеханическое реле; монтаж в розетку; 2CO 10A; контакты AgNi; катушка 12В АC; степень защиты RTI; опции: нет | 10 | 0.033 | 6.07
553280120020 | 55.32.8.012.0020 | 55 | Миниатюрное универсальное электромеханическое реле; монтаж в розетку; 2CO 10A; контакты AgNi; катушка 12В АC; степень защиты RTI; опции: мех.индикатор | 10 | 0.033 | 6.07
553280120030 | 55.32.8.012.0030 | 55 | Миниатюрное универсальное электромеханическое реле; монтаж в розетку; 2CO 10A; контакты AgNi; катушка 12В АC; степень защиты RTI; опции: LED | 10 | 0.033 | 7.34
553280120040 | 55.32.8.012.0040 | 55 | Миниатюрное универсальное электромеханическое реле; монтаж в розетку; 2CO 10A; контакты AgNi; катушка 12В АC; степень защиты RTI; опции: кнопка тест + мех.индикатор | 10 | 0.033 | 6.07
553280120040PAS | 55.32.8.012.0040PAS | 55 | Миниатюрное универсальное электромеханическое реле; монтаж в розетку; 2CO 10A; контакты AgNi; катушка 12В АC; степень защиты RTI; опции: кнопка тест + мех.индикатор; упаковка 1шт. | 1 | 0.033 | 9.69
553280120050 | 55.32.8.012.0050 | 55 | Миниатюрное универсальное электромеханическое реле; монтаж в розетку; 2CO 10A; контакты AgNi; катушка 12В АC; степень защиты RTI; опции: кнопка тест + LED | 10 | 0.033 | 7.34
553280120054 | 55.32.8.012.0054 | 55 | Миниатюрное универсальное электромеханическое реле; монтаж в розетку; 2CO 10A; контакты AgNi; катушка 12В АC; степень защиты RTI; опции: кнопка тест + мех.индикатор + LED | 10 | 0.035 | 7.34
553280120054PAS | 55.32.8.012.0054PAS | 55 | Миниатюрное универсальное электромеханическое реле; монтаж в розетку; 2CO 10A; контакты AgNi; катушка 12В АC; степень защиты RTI; опции: кнопка тест + мех.индикатор + LED; упаковка 1шт. | 1 | 0.033 | 10.95
553280122000 | 55.32.8.012.2000 | 55 | Миниатюрное универсальное электромеханическое реле; монтаж в розетку; 2CO 10A; контакты AgCdO; катушка 12В АC; степень защиты RTI; опции: нет | 10 | 0.033 | 6.43
553280122040 | 55.32.8.012.2040 | 55 | Миниатюрное универсальное электромеханическое реле; монтаж в розетку; 2CO 10A; контакты AgCdO; катушка 12В АC; степень защиты RTI; опции: кнопка тест + мех.индикатор | 10 | 0.033 | 6.43
553280125000 | 55.32.8.012.5000 | 55 | Миниатюрное универсальное электромеханическое реле; монтаж в розетку; 2CO 10A; контакты AgNi+Au; катушка 12В АC; степень защиты RTI; опции: нет | 10 | 0.033 | 9.36
553280125040 | 55.32.8.012.5040 | 55 | Миниатюрное универсальное электромеханическое реле; монтаж в розетку; 2CO 10A; контакты AgNi+Au; катушка 12В АC; степень защиты RTI; опции: кнопка тест + мех.индикатор | 10 | 0.033 | 9.36
553280240000 | 55.32.8.024.0000 | 55 | Миниатюрное универсальное электромеханическое реле; монтаж в розетку; 2CO 10A; контакты AgNi; катушка 24В АC; степень защиты RTI; опции: нет | 10 | 0.033 | 6.07
553280240020 | 55.32.8.024.0020 | 55 | Миниатюрное универсальное электромеханическое реле; монтаж в розетку; 2CO 10A; контакты AgNi; катушка 24В АC; степень защиты RTI; опции: мех.индикатор | 10 | 0.033 | 6.07
553280240030 | 55.32.8.024.0030 | 55 | Миниатюрное универсальное электромеханическое реле; монтаж в розетку; 2CO 10A; контакты AgNi; катушка 24В АC; степень защиты RTI; опции: LED | 10 | 0.033 | 7.34
553280240040 | 55.32.8.024.0040 | 55 | Миниатюрное универсальное электромеханическое реле; монтаж в розетку; 2CO 10A; контакты AgNi; катушка 24В АC; степень защиты RTI; опции: кнопка тест + мех.индикатор | 10 | 0.0333 | 6.07
553280240040PAS | 55.32.8.024.0040PAS | 55 | Миниатюрное универсальное электромеханическое реле; монтаж в розетку; 2CO 10A; контакты AgNi; катушка 24В АC; степень защиты RTI; опции: кнопка тест + мех.индикатор; упаковка 1шт. | 1 | 0.0333 | 9.69
553280240050 | 55.32.8.024.0050 | 55 | Миниатюрное универсальное электромеханическое реле; монтаж в розетку; 2CO 10A; контакты AgNi; катушка 24В АC; степень защиты RTI; опции: кнопка тест + LED | 10 | 0.033 | 7.34
553280240054 | 55.32.8.024.0054 | 55 | Миниатюрное универсальное электромеханическое реле; монтаж в розетку; 2CO 10A; контакты AgNi; катушка 24В АC; степень защиты RTI; опции: кнопка тест + мех.индикатор + LED | 10 | 0.035 | 7.34
553280240054PAS | 55.32.8.024.0054PAS | 55 | Миниатюрное универсальное электромеханическое реле; монтаж в розетку; 2CO 10A; контакты AgNi; катушка 24В АC; степень защиты RTI; опции: кнопка тест + мех.индикатор + LED; упаковка 1шт. | 1 | 0.033 | 10.95
553280242000 | 55.32.8.024.2000 | 55 | Миниатюрное универсальное электромеханическое реле; монтаж в розетку; 2CO 10A; контакты AgCdO; катушка 24В АC; степень защиты RTI; опции: нет | 10 | 0.033 | 6.43
553280242030 | 55.32.8.024.2030 | 55 | Миниатюрное универсальное электромеханическое реле; монтаж в розетку; 2CO 10A; контакты AgCdO; катушка 24В АC; степень защиты RTI; опции: LED | 10 | 0.033 | 7.7
553280242040 | 55.32.8.024.2040 | 55 | Миниатюрное универсальное электромеханическое реле; монтаж в розетку; 2CO 10A; контакты AgCdO; катушка 24В АC; степень защиты RTI; опции: кнопка тест + мех.индикатор | 10 | 0.033 | 6.43
553280242050 | 55.32.8.024.2050 | 55 | Миниатюрное универсальное электромеханическое реле; монтаж в розетку; 2CO 10A; контакты AgCdO; катушка 24В АC; степень защиты RTI; опции: кнопка тест + LED | 10 | 0.033 | 7.7
553280242054 | 55.32.8.024.2054 | 55 | Миниатюрное универсальное электромеханическое реле; монтаж в розетку; 2CO 10A; контакты AgCdO; катушка 24В АC; степень защиты RTI; опции: кнопка тест + мех.индикатор + LED | 10 | 0.033 | 7.7
553280245000 | 55.32.8.024.5000 | 55 | Миниатюрное универсальное электромеханическое реле; монтаж в розетку; 2CO 10A; контакты AgNi+Au; катушка 24В АC; степень защиты RTI; опции: нет | 10 | 0.033 | 9.36
553280245020 | 55.32.8.024.5020 | 55 | Миниатюрное универсальное электромеханическое реле; монтаж в розетку; 2CO 10A; контакты AgNi+Au; катушка 24В АC; степень защиты RTI; опции: мех.индикатор | 10 | 0.033 | 9.36
553280245030 | 55.32.8.024.5030 | 55 | Миниатюрное универсальное электромеханическое реле; монтаж в розетку; 2CO 10A; контакты AgNi+Au; катушка 24В АC; степень защиты RTI; опции: LED | 10 | 0.033 | 10.63
553280245040 | 55.32.8.024.5040 | 55 | Миниатюрное универсальное электромеханическое реле; монтаж в розетку; 2CO 10A; контакты AgNi+Au; катушка 24В АC; степень защиты RTI; опции: кнопка тест + мех.индикатор | 10 | 0.033 | 9.36
553280245050 | 55.32.8.024.5050 | 55 | Миниатюрное универсальное электромеханическое реле; монтаж в розетку; 2CO 10A; контакты AgNi+Au; катушка 24В АC; степень защиты RTI; опции: кнопка тест + LED | 10 | 0.033 | 10.63
553280245054 | 55.32.8.024.5054 | 55 | Миниатюрное универсальное электромеханическое реле; монтаж в розетку; 2CO 10A; контакты AgNi+Au; катушка 24В АC; степень защиты RTI; опции: кнопка тест + мех.индикатор + LED | 10 | 0.033 | 10.63
553280360000 | 55.32.8.036.0000 | 55 | Миниатюрное универсальное электромеханическое реле; монтаж в розетку; 2CO 10A; контакты AgNi; катушка 36В АC; степень защиты RTI; опции: нет | 10 | 0.033 | 7.12
553280360040 | 55.32.8.036.0040 | 55 | Миниатюрное универсальное электромеханическое реле; монтаж в розетку; 2CO 10A; контакты AgNi; катушка 36В АC; степень защиты RTI; опции: кнопка тест + мех.индикатор | 10 | 0.033 | 7.12
553280480000 | 55.32.8.048.0000 | 55 | Миниатюрное универсальное электромеханическое реле; монтаж в розетку; 2CO 10A; контакты AgNi; катушка 48В АC; степень защиты RTI; опции: нет | 10 | 0.033 | 7.12
553280480030 | 55.32.8.048.0030 | 55 | Миниатюрное универсальное электромеханическое реле; монтаж в розетку; 2CO 10A; контакты AgNi; катушка 48В АC; степень защиты RTI; опции: LED | 10 | 0.033 | 8.38
553280480040 | 55.32.8.048.0040 | 55 | Миниатюрное универсальное электромеханическое реле; монтаж в розетку; 2CO 10A; контакты AgNi; катушка 48В АC; степень защиты RTI; опции: кнопка тест + мех.индикатор | 10 | 0.033 | 7.12
553280480040PAS | 55.32.8.048.0040PAS | 55 | Миниатюрное универсальное электромеханическое реле; монтаж в розетку; 2CO 10A; контакты AgNi; катушка 48В АC; степень защиты RTI; опции: кнопка тест + мех.индикатор; упаковка 1шт. | 1 | 0.033 | 10.73
553280480050 | 55.32.8.048.0050 | 55 | Миниатюрное универсальное электромеханическое реле; монтаж в розетку; 2CO 10A; контакты AgNi; катушка 48В АC; степень защиты RTI; опции: кнопка тест + LED | 10 | 0.033 | 8.38
553280480054 | 55.32.8.048.0054 | 55 | Миниатюрное универсальное электромеханическое реле; монтаж в розетку; 2CO 10A; контакты AgNi; катушка 48В АC; степень защиты RTI; опции: кнопка тест + мех.индикатор + LED | 10 | 0.033 | 8.38
553280480054PAS | 55.32.8.048.0054PAS | 55 | Миниатюрное универсальное электромеханическое реле; монтаж в розетку; 2CO 10A; контакты AgNi; катушка 48В АC; степень защиты RTI; опции: кнопка тест + мех.индикатор + LED; упаковка 1шт. | 1 | 0.033 | 12
553280485000 | 55.32.8.048.5000 | 55 | Миниатюрное универсальное электромеханическое реле; монтаж в розетку; 2CO 10A; контакты AgNi+Au; катушка 48В АC; степень защиты RTI; опции: нет | 10 | 0.033 | 10.41
553280600000 | 55.32.8.060.0000 | 55 | Миниатюрное универсальное электромеханическое реле; монтаж в розетку; 2CO 10A; контакты AgNi; катушка 60В АC; степень защиты RTI; опции: нет | 10 | 0.033 | 7.12
553280600040 | 55.32.8.060.0040 | 55 | Миниатюрное универсальное электромеханическое реле; монтаж в розетку; 2CO 10A; контакты AgNi; катушка 60В АC; степень защиты RTI; опции: кнопка тест + мех.индикатор | 10 | 0.033 | 7.12
553280600054 | 55.32.8.060.0054 | 55 | Миниатюрное универсальное электромеханическое реле; монтаж в розетку; 2CO 10A; контакты AgNi; катушка 60В АC; степень защиты RTI; опции: кнопка тест + мех.индикатор + LED | 10 | 0.033 | 8.38
553280602000 | 55.32.8.060.2000 | 55 | Миниатюрное универсальное электромеханическое реле; монтаж в розетку; 2CO 10A; контакты AgCdO; катушка 60В АC; степень защиты RTI; опции: нет | 10 | 0.033 | 7.48
553280605000 | 55.32.8.060.5000 | 55 | Миниатюрное универсальное электромеханическое реле; монтаж в розетку; 2CO 10A; контакты AgNi+Au; катушка 60В АC; степень защиты RTI; опции: нет | 10 | 0.033 | 10.41
553281100000 | 55.32.8.110.0000 | 55 | Миниатюрное универсальное электромеханическое реле; монтаж в розетку; 2CO 10A; контакты AgNi; катушка 110В АC; степень защиты RTI; опции: нет | 10 | 0.033 | 7.12
553281100020 | 55.32.8.110.0020 | 55 | Миниатюрное универсальное электромеханическое реле; монтаж в розетку; 2CO 10A; контакты AgNi; катушка 110В АC; степень защиты RTI; опции: мех.индикатор | 10 | 0.033 | 7.12
553281100030 | 55.32.8.110.0030 | 55 | Миниатюрное универсальное электромеханическое реле; монтаж в розетку; 2CO 10A; контакты AgNi; катушка 110В АC; степень защиты RTI; опции: LED | 10 | 0.033 | 8.38
553281100040 | 55.32.8.110.0040 | 55 | Миниатюрное универсальное электромеханическое реле; монтаж в розетку; 2CO 10A; контакты AgNi; катушка 110В АC; степень защиты RTI; опции: кнопка тест + мех.индикатор | 10 | 0.033 | 7.12
553281100040PAS | 55.32.8.110.0040PAS | 55 | Миниатюрное универсальное электромеханическое реле; монтаж в розетку; 2CO 10A; контакты AgNi; катушка 110В АC; степень защиты RTI; опции: кнопка тест + мех.индикатор; упаковка 1шт. | 1 | 0.033 | 10.73
553281100050 | 55.32.8.110.0050 | 55 | Миниатюрное универсальное электромеханическое реле; монтаж в розетку; 2CO 10A; контакты AgNi; катушка 110В АC; степень защиты RTI; опции: кнопка тест + LED | 10 | 0.033 | 8.38
553281100054 | 55.32.8.110.0054 | 55 | Миниатюрное универсальное электромеханическое реле; монтаж в розетку; 2CO 10A; контакты AgNi; катушка 110В АC; степень защиты RTI; опции: кнопка тест + мех.индикатор + LED | 10 | 0.033 | 8.38
553281100054PAS | 55.32.8.110.0054PAS | 55 | Миниатюрное универсальное электромеханическое реле; монтаж в розетку; 2CO 10A; контакты AgNi; катушка 110В АC; степень защиты RTI; опции: кнопка тест + мех.индикатор + LED; упаковка 1шт. | 1 | 0.033 | 12
553281102000 | 55.32.8.110.2000 | 55 | Миниатюрное универсальное электромеханическое реле; монтаж в розетку; 2CO 10A; контакты AgCdO; катушка 110В АC; степень защиты RTI; опции: нет | 10 | 0.033 | 7.48
553281102040 | 55.32.8.110.2040 | 55 | Миниатюрное универсальное электромеханическое реле; монтаж в розетку; 2CO 10A; контакты AgCdO; катушка 110В АC; степень защиты RTI; опции: кнопка тест + мех.индикатор | 10 | 0.033 | 7.48
553281105000 | 55.32.8.110.5000 | 55 | Миниатюрное универсальное электромеханическое реле; монтаж в розетку; 2CO 10A; контакты AgNi+Au; катушка 110В АC; степень защиты RTI; опции: нет | 10 | 0.033 | 10.41
553281105040 | 55.32.8.110.5040 | 55 | Миниатюрное универсальное электромеханическое реле; монтаж в розетку; 2CO 10A; контакты AgNi+Au; катушка 110В АC; степень защиты RTI; опции: кнопка тест + мех.индикатор | 10 | 0.033 | 10.41
553281150000 | 55.32.8.115.0000 | 55 | Миниатюрное универсальное электромеханическое реле; монтаж в розетку; 2CO 10A; контакты AgNi; катушка 115В АC; степень защиты RTI; опции: нет | 10 | 0.033 | 7.12
553281150040 | 55.32.8.115.0040 | 55 | Миниатюрное универсальное электромеханическое реле; монтаж в розетку; 2CO 10A; контакты AgNi; катушка 115В АC; степень защиты RTI; опции: кнопка тест + мех.индикатор | 10 | 0.033 | 7.12
553281200000 | 55.32.8.120.0000 | 55 | Миниатюрное универсальное электромеханическое реле; монтаж в розетку; 2CO 10A; контакты AgNi; катушка 120В АC; степень защиты RTI; опции: нет | 10 | 0.033 | 6.07
553281200030 | 55.32.8.120.0030 | 55 | Миниатюрное универсальное электромеханическое реле; монтаж в розетку; 2CO 10A; контакты AgNi; катушка 120В АC; степень защиты RTI; опции: LED | 10 | 0.033 | 7.34
553281200040 | 55.32.8.120.0040 | 55 | Миниатюрное универсальное электромеханическое реле; монтаж в розетку; 2CO 10A; контакты AgNi; катушка 120В АC; степень защиты RTI; опции: кнопка тест + мех.индикатор | 10 | 0.0332 | 6.07
553281200040PAS | 55.32.8.120.0040PAS | 55 | Миниатюрное универсальное электромеханическое реле; монтаж в розетку; 2CO 10A; контакты AgNi; катушка 120В АC; степень защиты RTI; опции: кнопка тест + мех.индикатор; упаковка 1шт. | 1 | 0.0332 | 9.69
553281200050 | 55.32.8.120.0050 | 55 | Миниатюрное универсальное электромеханическое реле; монтаж в розетку; 2CO 10A; контакты AgNi; катушка 120В АC; степень защиты RTI; опции: кнопка тест + LED | 10 | 0.033 | 7.34
553281200054 | 55.32.8.120.0054 | 55 | Миниатюрное универсальное электромеханическое реле; монтаж в розетку; 2CO 10A; контакты AgNi; катушка 120В АC; степень защиты RTI; опции: кнопка тест + мех.индикатор + LED | 10 | 0.033 | 7.34
553281200054PAS | 55.32.8.120.0054PAS | 55 | Миниатюрное универсальное электромеханическое реле; монтаж в розетку; 2CO 10A; контакты AgNi; катушка 120В АC; степень защиты RTI; опции: кнопка тест + мех.индикатор + LED; упаковка 1шт. | 1 | 0.033 | 10.95
553281202030 | 55.32.8.120.2030 | 55 | Миниатюрное универсальное электромеханическое реле; монтаж в розетку; 2CO 10A; контакты AgCdO; катушка 120В АC; степень защиты RTI; опции: LED | 10 | 0.033 | 7.7
553281202040 | 55.32.8.120.2040 | 55 | Миниатюрное универсальное электромеханическое реле; монтаж в розетку; 2CO 10A; контакты AgCdO; катушка 120В АC; степень защиты RTI; опции: кнопка тест + мех.индикатор | 10 | 0.033 | 6.43
553281202050 | 55.32.8.120.2050 | 55 | Миниатюрное универсальное электромеханическое реле; монтаж в розетку; 2CO 10A; контакты AgCdO; катушка 120В АC; степень защиты RTI; опции: кнопка тест + LED | 10 | 0.033 | 7.7
553281205000 | 55.32.8.120.5000 | 55 | Миниатюрное универсальное электромеханическое реле; монтаж в розетку; 2CO 10A; контакты AgNi+Au; катушка 120В АC; степень защиты RTI; опции: нет | 10 | 0.033 | 9.36
553281205020 | 55.32.8.120.5020 | 55 | Миниатюрное универсальное электромеханическое реле; монтаж в розетку; 2CO 10A; контакты AgNi+Au; катушка 120В АC; степень защиты RTI; опции: мех.индикатор | 10 | 0.033 | 9.36
553281205030 | 55.32.8.120.5030 | 55 | Миниатюрное универсальное электромеханическое реле; монтаж в розетку; 2CO 10A; контакты AgNi+Au; катушка 120В АC; степень защиты RTI; опции: LED | 10 | 0.033 | 10.63
553281205050 | 55.32.8.120.5050 | 55 | Миниатюрное универсальное электромеханическое реле; монтаж в розетку; 2CO 10A; контакты AgNi+Au; катушка 120В АC; степень защиты RTI; опции: кнопка тест + LED | 10 | 0.033 | 10.63
553281250000 | 55.32.8.125.0000 | 55 | Миниатюрное универсальное электромеханическое реле; монтаж в розетку; 2CO 10A; контакты AgNi; катушка 125В АC; степень защиты RTI; опции: нет | 10 | 0.033 | 7.12
553281250040 | 55.32.8.125.0040 | 55 | Миниатюрное универсальное электромеханическое реле; монтаж в розетку; 2CO 10A; контакты AgNi; катушка 125В АC; степень защиты RTI; опции: кнопка тест + мех.индикатор | 10 | 0.033 | 7.12
553281250040PAS | 55.32.8.125.0040PAS | 55 | Миниатюрное универсальное электромеханическое реле; монтаж в розетку; 2CO 10A; контакты AgNi; катушка 125В АC; степень защиты RTI; опции: кнопка тест + мех.индикатор; упаковка 1шт. | 1 | 0.033 | 10.73
553281250050 | 55.32.8.125.0050 | 55 | Миниатюрное универсальное электромеханическое реле; монтаж в розетку; 2CO 10A; контакты AgNi; катушка 125В АC; степень защиты RTI; опции: кнопка тест + LED | 10 | 0.033 | 8.38
553281250054 | 55.32.8.125.0054 | 55 | Миниатюрное универсальное электромеханическое реле; монтаж в розетку; 2CO 10A; контакты AgNi; катушка 125В АC; степень защиты RTI; опции: кнопка тест + мех.индикатор + LED | 10 | 0.033 | 8.38
553281252040 | 55.32.8.125.2040 | 55 | Миниатюрное универсальное электромеханическое реле; монтаж в розетку; 2CO 10A; контакты AgCdO; катушка 125В АC; степень защиты RTI; опции: кнопка тест + мех.индикатор | 10 | 0.033 | 7.48
553281255000 | 55.32.8.125.5000 | 55 | Миниатюрное универсальное электромеханическое реле; монтаж в розетку; 2CO 10A; контакты AgNi+Au; катушка 125В АC; степень защиты RTI; опции: нет | 10 | 0.033 | 10.41
553282300000 | 55.32.8.230.0000 | 55 | Миниатюрное универсальное электромеханическое реле; монтаж в розетку; 2CO 10A; контакты AgNi; катушка 230В АC; степень защиты RTI; опции: нет | 10 | 0.0323 | 7.12
553282300000PAS | 55.32.8.230.0000PAS | 55 | Миниатюрное универсальное электромеханическое реле; монтаж в розетку; 2CO 10A; контакты AgNi; катушка 230В АC; степень защиты RTI; опции: нет; упаковка 1шт. | 1 | 0.0323 | 10.73
553282300030 | 55.32.8.230.0030 | 55 | Миниатюрное универсальное электромеханическое реле; монтаж в розетку; 2CO 10A; контакты AgNi; катушка 230В АC; степень защиты RTI; опции: LED | 10 | 0.033 | 8.38
553282300040 | 55.32.8.230.0040 | 55 | Миниатюрное универсальное электромеханическое реле; монтаж в розетку; 2CO 10A; контакты AgNi; катушка 230В АC; степень защиты RTI; опции: кнопка тест + мех.индикатор | 10 | 0.033 | 6.34
553282300040PAS | 55.32.8.230.0040PAS | 55 | Миниатюрное универсальное электромеханическое реле; монтаж в розетку; 2CO 10A; контакты AgNi; катушка 230В АC; степень защиты RTI; опции: кнопка тест + мех.индикатор; упаковка 1шт. | 1 | 0.033 | 10.83
553282300050 | 55.32.8.230.0050 | 55 | Миниатюрное универсальное электромеханическое реле; монтаж в розетку; 2CO 10A; контакты AgNi; катушка 230В АC; степень защиты RTI; опции: кнопка тест + LED | 10 | 0.033 | 8.38
553282300054 | 55.32.8.230.0054 | 55 | Миниатюрное универсальное электромеханическое реле; монтаж в розетку; 2CO 10A; контакты AgNi; катушка 230В АC; степень защиты RTI; опции: кнопка тест + мех.индикатор + LED | 10 | 0.033 | 8.38
553282300054PAS | 55.32.8.230.0054PAS | 55 | Миниатюрное универсальное электромеханическое реле; монтаж в розетку; 2CO 10A; контакты AgNi; катушка 230В АC; степень защиты RTI; опции: кнопка тест + мех.индикатор + LED; упаковка 1шт. | 1 | 0.033 | 12
553282302000 | 55.32.8.230.2000 | 55 | Миниатюрное универсальное электромеханическое реле; монтаж в розетку; 2CO 10A; контакты AgCdO; катушка 230В АC; степень защиты RTI; опции: нет | 10 | 0.033 | 7.48
553282302040 | 55.32.8.230.2040 | 55 | Миниатюрное универсальное электромеханическое реле; монтаж в розетку; 2CO 10A; контакты AgCdO; катушка 230В АC; степень защиты RTI; опции: кнопка тест + мех.индикатор | 10 | 0.033 | 7.48
553282302050 | 55.32.8.230.2050 | 55 | Миниатюрное универсальное электромеханическое реле; монтаж в розетку; 2CO 10A; контакты AgCdO; катушка 230В АC; степень защиты RTI; опции: кнопка тест + LED | 10 | 0.033 | 8.75
553282305000 | 55.32.8.230.5000 | 55 | Миниатюрное универсальное электромеханическое реле; монтаж в розетку; 2CO 10A; контакты AgNi+Au; катушка 230В АC; степень защиты RTI; опции: нет | 10 | 0.033 | 10.41
553282305040 | 55.32.8.230.5040 | 55 | Миниатюрное универсальное электромеханическое реле; монтаж в розетку; 2CO 10A; контакты AgNi+Au; катушка 230В АC; степень защиты RTI; опции: кнопка тест + мех.индикатор | 10 | 0.033 | 10.41
553282305050 | 55.32.8.230.5050 | 55 | Миниатюрное универсальное электромеханическое реле; монтаж в розетку; 2CO 10A; контакты AgNi+Au; катушка 230В АC; степень защиты RTI; опции: кнопка тест + LED | 10 | 0.033 | 11.73
553282400000 | 55.32.8.240.0000 | 55 | Миниатюрное универсальное электромеханическое реле; монтаж в розетку; 2CO 10A; контакты AgNi; катушка 240В АC; степень защиты RTI; опции: нет | 10 | 0.033 | 7.12
553282400030 | 55.32.8.240.0030 | 55 | Миниатюрное универсальное электромеханическое реле; монтаж в розетку; 2CO 10A; контакты AgNi; катушка 240В АC; степень защиты RTI; опции: LED | 10 | 0.033 | 8.38
553282400040 | 55.32.8.240.0040 | 55 | Миниатюрное универсальное электромеханическое реле; монтаж в розетку; 2CO 10A; контакты AgNi; катушка 240В АC; степень защиты RTI; опции: кнопка тест + мех.индикатор | 10 | 0.033 | 7.12
553282400040PAS | 55.32.8.240.0040PAS | 55 | Миниатюрное универсальное электромеханическое реле; монтаж в розетку; 2CO 10A; контакты AgNi; катушка 240В АC; степень защиты RTI; опции: кнопка тест + мех.индикатор; упаковка 1шт. | 1 | 0.033 | 10.73
553282400050 | 55.32.8.240.0050 | 55 | Миниатюрное универсальное электромеханическое реле; монтаж в розетку; 2CO 10A; контакты AgNi; катушка 240В АC; степень защиты RTI; опции: кнопка тест + LED | 10 | 0.033 | 8.38
553282400054 | 55.32.8.240.0054 | 55 | Миниатюрное универсальное электромеханическое реле; монтаж в розетку; 2CO 10A; контакты AgNi; катушка 240В АC; степень защиты RTI; опции: кнопка тест + мех.индикатор + LED | 10 | 0.033 | 8.38
553282400054PAS | 55.32.8.240.0054PAS | 55 | Миниатюрное универсальное электромеханическое реле; монтаж в розетку; 2CO 10A; контакты AgNi; катушка 240В АC; степень защиты RTI; опции: кнопка тест + мех.индикатор + LED; упаковка 1шт. | 1 | 0.033 | 12
553282405000 | 55.32.8.240.5000 | 55 | Миниатюрное универсальное электромеханическое реле; монтаж в розетку; 2CO 10A; контакты AgNi+Au; катушка 240В АC; степень защиты RTI; опции: нет | 10 | 0.033 | 10.41
553282405040 | 55.32.8.240.5040 | 55 | Миниатюрное универсальное электромеханическое реле; монтаж в розетку; 2CO 10A; контакты AgNi+Au; катушка 240В АC; степень защиты RTI; опции: кнопка тест + мех.индикатор | 10 | 0.033 | 10.41
553290060000 | 55.32.9.006.0000 | 55 | Миниатюрное универсальное электромеханическое реле; монтаж в розетку; 2CO 10A; контакты AgNi; катушка 6В DC; степень защиты RTI; опции: нет | 10 | 0.033 | 7.12
553290060040 | 55.32.9.006.0040 | 55 | Миниатюрное универсальное электромеханическое реле; монтаж в розетку; 2CO 10A; контакты AgNi; катушка 6В DC; степень защиты RTI; опции: кнопка тест + мех.индикатор | 10 | 0.033 | 7.12
553290060040PAS | 55.32.9.006.0040PAS | 55 | Миниатюрное универсальное электромеханическое реле; монтаж в розетку; 2CO 10A; контакты AgNi; катушка 6В DC; степень защиты RTI; опции: кнопка тест + мех.индикатор; упаковка 1шт. | 1 | 0.033 | 10.73
553290060070 | 55.32.9.006.0070 | 55 | Миниатюрное универсальное электромеханическое реле; монтаж в розетку; 2CO 10A; контакты AgNi; катушка 6В DC; степень защиты RTI; опции: кнопка тест + диод + LED | 10 | 0.033 | 8.38
553290060074 | 55.32.9.006.0074 | 55 | Миниатюрное универсальное электромеханическое реле; монтаж в розетку; 2CO 10A; контакты AgNi; катушка 6В DC; степень защиты RTI; опции: кнопка тест + мех.индикатор + диод + LED | 10 | 0.033 | 8.38
553290060080 | 55.32.9.006.0080 | 55 | Миниатюрное универсальное электромеханическое реле; монтаж в розетку; 2CO 10A; контакты AgNi; катушка 6В DC; степень защиты RTI; опции: LED + диод | 10 | 0.033 | 8.38
553290060090 | 55.32.9.006.0090 | 55 | Миниатюрное универсальное электромеханическое реле; монтаж в розетку; 2CO 10A; контакты AgNi; катушка 6В DC; степень защиты RTI; опции: кнопка тест + LED + диод | 10 | 0.033 | 8.38
553290060094 | 55.32.9.006.0094 | 55 | Миниатюрное универсальное электромеханическое реле; монтаж в розетку; 2CO 10A; контакты AgNi; катушка 6В DC; степень защиты RTI; опции: кнопка тест + мех.индикатор + LED + диод | 10 | 0.033 | 8.38
553290065000 | 55.32.9.006.5000 | 55 | Миниатюрное универсальное электромеханическое реле; монтаж в розетку; 2CO 10A; контакты AgNi+Au; катушка 6В DC; степень защиты RTI; опции: нет | 10 | 0.033 | 10.41
553290120000 | 55.32.9.012.0000 | 55 | Миниатюрное универсальное электромеханическое реле; монтаж в розетку; 2CO 10A; контакты AgNi; катушка 12В DC; степень защиты RTI; опции: нет | 10 | 0.033 | 6.07
553290120020 | 55.32.9.012.0020 | 55 | Миниатюрное универсальное электромеханическое реле; монтаж в розетку; 2CO 10A; контакты AgNi; катушка 12В DC; степень защиты RTI; опции: мех.индикатор | 10 | 0.033 | 6.07
553290120040 | 55.32.9.012.0040 | 55 | Миниатюрное универсальное электромеханическое реле; монтаж в розетку; 2CO 10A; контакты AgNi; катушка 12В DC; степень защиты RTI; опции: кнопка тест + мех.индикатор | 10 | 0.033 | 6.07
553290120040PAS | 55.32.9.012.0040PAS | 55 | Миниатюрное универсальное электромеханическое реле; монтаж в розетку; 2CO 10A; контакты AgNi; катушка 12В DC; степень защиты RTI; опции: кнопка тест + мех.индикатор; упаковка 1шт. | 1 | 0.033 | 9.69
553290120060 | 55.32.9.012.0060 | 55 | Миниатюрное универсальное электромеханическое реле; монтаж в розетку; 2CO 10A; контакты AgNi; катушка 12В DC; степень защиты RTI; опции: диод + LED | 10 | 0.033 | 7.34
553290120070 | 55.32.9.012.0070 | 55 | Миниатюрное универсальное электромеханическое реле; монтаж в розетку; 2CO 10A; контакты AgNi; катушка 12В DC; степень защиты RTI; опции: кнопка тест + диод + LED | 10 | 0.033 | 7.34
553290120074 | 55.32.9.012.0074 | 55 | Миниатюрное универсальное электромеханическое реле; монтаж в розетку; 2CO 10A; контакты AgNi; катушка 12В DC; степень защиты RTI; опции: кнопка тест + мех.индикатор + диод + LED | 10 | 0.033 | 7.34
553290120074PAS | 55.32.9.012.0074PAS | 55 | Миниатюрное универсальное электромеханическое реле; монтаж в розетку; 2CO 10A; контакты AgNi; катушка 12В DC; степень защиты RTI; опции: кнопка тест + мех.индикатор + диод + LED; упаковка 1шт. | 1 | 0.033 | 10.95
553290120080 | 55.32.9.012.0080 | 55 | Миниатюрное универсальное электромеханическое реле; монтаж в розетку; 2CO 10A; контакты AgNi; катушка 12В DC; степень защиты RTI; опции: LED + диод | 10 | 0.033 | 7.34
553290120090 | 55.32.9.012.0090 | 55 | Миниатюрное универсальное электромеханическое реле; монтаж в розетку; 2CO 10A; контакты AgNi; катушка 12В DC; степень защиты RTI; опции: кнопка тест + LED + диод | 10 | 0.033 | 7.34
553290120094 | 55.32.9.012.0094 | 55 | Миниатюрное универсальное электромеханическое реле; монтаж в розетку; 2CO 10A; контакты AgNi; катушка 12В DC; степень защиты RTI; опции: кнопка тест + мех.индикатор + LED + диод | 10 | 0.033 | 7.34
553290120094PAS | 55.32.9.012.0094PAS | 55 | Миниатюрное универсальное электромеханическое реле; монтаж в розетку; 2CO 10A; контакты AgNi; катушка 12В DC; степень защиты RTI; опции: кнопка тест + мех.индикатор + LED + диод; упаковка 1шт. | 1 | 0.033 | 10.95
553290122000 | 55.32.9.012.2000 | 55 | Миниатюрное универсальное электромеханическое реле; монтаж в розетку; 2CO 10A; контакты AgCdO; катушка 12В DC; степень защиты RTI; опции: нет | 10 | 0.033 | 6.43
553290125000 | 55.32.9.012.5000 | 55 | Миниатюрное универсальное электромеханическое реле; монтаж в розетку; 2CO 10A; контакты AgNi+Au; катушка 12В DC; степень защиты RTI; опции: нет | 10 | 0.033 | 9.36
553290240000 | 55.32.9.024.0000 | 55 | Миниатюрное универсальное электромеханическое реле; монтаж в розетку; 2CO 10A; контакты AgNi; катушка 24В DC; степень защиты RTI; опции: нет | 10 | 0.033 | 6.07
553290240000PAS | 55.32.9.024.0000PAS | 55 | Миниатюрное универсальное электромеханическое реле; монтаж в розетку; 2CO 10A; контакты AgNi; катушка 24В DC; степень защиты RTI; опции: нет; упаковка 1шт. | 1 | 0.033 | 9.69
553290240020 | 55.32.9.024.0020 | 55 | Миниатюрное универсальное электромеханическое реле; монтаж в розетку; 2CO 10A; контакты AgNi; катушка 24В DC; степень защиты RTI; опции: мех.индикатор | 10 | 0.033 | 6.07
553290240040 | 55.32.9.024.0040 | 55 | Миниатюрное универсальное электромеханическое реле; монтаж в розетку; 2CO 10A; контакты AgNi; катушка 24В DC; степень защиты RTI; опции: кнопка тест + мех.индикатор | 10 | 0.0335 | 6.07
553290240040PAS | 55.32.9.024.0040PAS | 55 | Миниатюрное универсальное электромеханическое реле; монтаж в розетку; 2CO 10A; контакты AgNi; катушка 24В DC; степень защиты RTI; опции: кнопка тест + мех.индикатор; упаковка 1шт. | 1 | 0.0335 | 9.69
553290240060 | 55.32.9.024.0060 | 55 | Миниатюрное универсальное электромеханическое реле; монтаж в розетку; 2CO 10A; контакты AgNi; катушка 24В DC; степень защиты RTI; опции: диод + LED | 10 | 0.035 | 7.34
553290240070 | 55.32.9.024.0070 | 55 | Миниатюрное универсальное электромеханическое реле; монтаж в розетку; 2CO 10A; контакты AgNi; катушка 24В DC; степень защиты RTI; опции: кнопка тест + диод + LED | 10 | 0.033 | 7.34
553290240074 | 55.32.9.024.0074 | 55 | Миниатюрное универсальное электромеханическое реле; монтаж в розетку; 2CO 10A; контакты AgNi; катушка 24В DC; степень защиты RTI; опции: кнопка тест + мех.индикатор + диод + LED | 10 | 0.033 | 7.34
553290240074PAS | 55.32.9.024.0074PAS | 55 | Миниатюрное универсальное электромеханическое реле; монтаж в розетку; 2CO 10A; контакты AgNi; катушка 24В DC; степень защиты RTI; опции: кнопка тест + мех.индикатор + диод + LED; упаковка 1шт. | 1 | 0.033 | 10.95
553290240080 | 55.32.9.024.0080 | 55 | Миниатюрное универсальное электромеханическое реле; монтаж в розетку; 2CO 10A; контакты AgNi; катушка 24В DC; степень защиты RTI; опции: LED + диод | 10 | 0.033 | 7.34
553290240090 | 55.32.9.024.0090 | 55 | Миниатюрное универсальное электромеханическое реле; монтаж в розетку; 2CO 10A; контакты AgNi; катушка 24В DC; степень защиты RTI; опции: кнопка тест + LED + диод | 10 | 0.033 | 7.34
553290240090PAS | 55.32.9.024.0090PAS | 55 | Миниатюрное универсальное электромеханическое реле; монтаж в розетку; 2CO 10A; контакты AgNi; катушка 24В DC; степень защиты RTI; опции: кнопка тест + LED + диод; упаковка 1шт. | 1 | 0.033 | 10.95
553290240094 | 55.32.9.024.0094 | 55 | Миниатюрное универсальное электромеханическое реле; монтаж в розетку; 2CO 10A; контакты AgNi; катушка 24В DC; степень защиты RTI; опции: кнопка тест + мех.индикатор + LED + диод | 10 | 0.033 | 7.34
553290240094PAS | 55.32.9.024.0094PAS | 55 | Миниатюрное универсальное электромеханическое реле; монтаж в розетку; 2CO 10A; контакты AgNi; катушка 24В DC; степень защиты RTI; опции: кнопка тест + мех.индикатор + LED + диод; упаковка 1шт. | 1 | 0.033 | 10.95
553290242000 | 55.32.9.024.2000 | 55 | Миниатюрное универсальное электромеханическое реле; монтаж в розетку; 2CO 10A; контакты AgCdO; катушка 24В DC; степень защиты RTI; опции: нет | 10 | 0.033 | 6.43
553290242020 | 55.32.9.024.2020 | 55 | Миниатюрное универсальное электромеханическое реле; монтаж в розетку; 2CO 10A; контакты AgCdO; катушка 24В DC; степень защиты RTI; опции: мех.индикатор | 10 | 0.033 | 6.43
553290242040 | 55.32.9.024.2040 | 55 | Миниатюрное универсальное электромеханическое реле; монтаж в розетку; 2CO 10A; контакты AgCdO; катушка 24В DC; степень защиты RTI; опции: кнопка тест + мех.индикатор | 10 | 0.033 | 6.43
553290242070 | 55.32.9.024.2070 | 55 | Миниатюрное универсальное электромеханическое реле; монтаж в розетку; 2CO 10A; контакты AgCdO; катушка 24В DC; степень защиты RTI; опции: кнопка тест + диод + LED | 10 | 0.033 | 7.7
553290242074 | 55.32.9.024.2074 | 55 | Миниатюрное универсальное электромеханическое реле; монтаж в розетку; 2CO 10A; контакты AgCdO; катушка 24В DC; степень защиты RTI; опции: кнопка тест + мех.индикатор + диод + LED | 10 | 0.033 | 7.7
553290242080 | 55.32.9.024.2080 | 55 | Миниатюрное универсальное электромеханическое реле; монтаж в розетку; 2CO 10A; контакты AgCdO; катушка 24В DC; степень защиты RTI; опции: LED + диод | 10 | 0.033 | 7.7
553290242090 | 55.32.9.024.2090 | 55 | Миниатюрное универсальное электромеханическое реле; монтаж в розетку; 2CO 10A; контакты AgCdO; катушка 24В DC; степень защиты RTI; опции: кнопка тест + LED + диод | 10 | 0.033 | 7.7
553290242094 | 55.32.9.024.2094 | 55 | Миниатюрное универсальное электромеханическое реле; монтаж в розетку; 2CO 10A; контакты AgCdO; катушка 24В DC; степень защиты RTI; опции: кнопка тест + мех.индикатор + LED + диод | 10 | 0.033 | 7.7
553290245000 | 55.32.9.024.5000 | 55 | Миниатюрное универсальное электромеханическое реле; монтаж в розетку; 2CO 10A; контакты AgNi+Au; катушка 24В DC; степень защиты RTI; опции: нет | 10 | 0.033 | 9.36
553290245020 | 55.32.9.024.5020 | 55 | Миниатюрное универсальное электромеханическое реле; монтаж в розетку; 2CO 10A; контакты AgNi+Au; катушка 24В DC; степень защиты RTI; опции: мех.индикатор | 10 | 0.033 | 9.36
553290245040 | 55.32.9.024.5040 | 55 | Миниатюрное универсальное электромеханическое реле; монтаж в розетку; 2CO 10A; контакты AgNi+Au; катушка 24В DC; степень защиты RTI; опции: кнопка тест + мех.индикатор | 10 | 0.033 | 9.36
553290245060 | 55.32.9.024.5060 | 55 | Миниатюрное универсальное электромеханическое реле; монтаж в розетку; 2CO 10A; контакты AgNi+Au; катушка 24В DC; степень защиты RTI; опции: диод + LED | 10 | 0.033 | 10.63
553290245070 | 55.32.9.024.5070 | 55 | Миниатюрное универсальное электромеханическое реле; монтаж в розетку; 2CO 10A; контакты AgNi+Au; катушка 24В DC; степень защиты RTI; опции: кнопка тест + диод + LED | 10 | 0.033 | 10.63
553290245074 | 55.32.9.024.5074 | 55 | Миниатюрное универсальное электромеханическое реле; монтаж в розетку; 2CO 10A; контакты AgNi+Au; катушка 24В DC; степень защиты RTI; опции: кнопка тест + мех.индикатор + диод + LED | 10 | 0.033 | 10.63
553290245080 | 55.32.9.024.5080 | 55 | Миниатюрное универсальное электромеханическое реле; монтаж в розетку; 2CO 10A; контакты AgNi+Au; катушка 24В DC; степень защиты RTI; опции: LED + диод | 10 | 0.033 | 10.63
553290245090 | 55.32.9.024.5090 | 55 | Миниатюрное универсальное электромеханическое реле; монтаж в розетку; 2CO 10A; контакты AgNi+Au; катушка 24В DC; степень защиты RTI; опции: кнопка тест + LED + диод | 10 | 0.033 | 10.63
553290245094 | 55.32.9.024.5094 | 55 | Миниатюрное универсальное электромеханическое реле; монтаж в розетку; 2CO 10A; контакты AgNi+Au; катушка 24В DC; степень защиты RTI; опции: кнопка тест + мех.индикатор + LED + диод | 10 | 0.033 | 10.63
553290360000 | 55.32.9.036.0000 | 55 | Миниатюрное универсальное электромеханическое реле; монтаж в розетку; 2CO 10A; контакты AgNi; катушка 36В DC; степень защиты RTI; опции: нет | 10 | 0.033 | 7.12
553290360040 | 55.32.9.036.0040 | 55 | Миниатюрное универсальное электромеханическое реле; монтаж в розетку; 2CO 10A; контакты AgNi; катушка 36В DC; степень защиты RTI; опции: кнопка тест + мех.индикатор | 10 | 0.033 | 7.12
553290480000 | 55.32.9.048.0000 | 55 | Миниатюрное универсальное электромеханическое реле; монтаж в розетку; 2CO 10A; контакты AgNi; катушка 48В DC; степень защиты RTI; опции: нет | 10 | 0.033 | 7.12
553290480020 | 55.32.9.048.0020 | 55 | Миниатюрное универсальное электромеханическое реле; монтаж в розетку; 2CO 10A; контакты AgNi; катушка 48В DC; степень защиты RTI; опции: мех.индикатор | 10 | 0.033 | 7.12
553290480040 | 55.32.9.048.0040 | 55 | Миниатюрное универсальное электромеханическое реле; монтаж в розетку; 2CO 10A; контакты AgNi; катушка 48В DC; степень защиты RTI; опции: кнопка тест + мех.индикатор | 10 | 0.033 | 7.12
553290480040PAS | 55.32.9.048.0040PAS | 55 | Миниатюрное универсальное электромеханическое реле; монтаж в розетку; 2CO 10A; контакты AgNi; катушка 48В DC; степень защиты RTI; опции: кнопка тест + мех.индикатор; упаковка 1шт. | 1 | 0.033 | 10.73
553290480060 | 55.32.9.048.0060 | 55 | Миниатюрное универсальное электромеханическое реле; монтаж в розетку; 2CO 10A; контакты AgNi; катушка 48В DC; степень защиты RTI; опции: диод + LED | 10 | 0.033 | 8.38
553290480070 | 55.32.9.048.0070 | 55 | Миниатюрное универсальное электромеханическое реле; монтаж в розетку; 2CO 10A; контакты AgNi; катушка 48В DC; степень защиты RTI; опции: кнопка тест + диод + LED | 10 | 0.033 | 8.38
553290480074 | 55.32.9.048.0074 | 55 | Миниатюрное универсальное электромеханическое реле; монтаж в розетку; 2CO 10A; контакты AgNi; катушка 48В DC; степень защиты RTI; опции: кнопка тест + мех.индикатор + диод + LED | 10 | 0.033 | 8.38
553290480080 | 55.32.9.048.0080 | 55 | Миниатюрное универсальное электромеханическое реле; монтаж в розетку; 2CO 10A; контакты AgNi; катушка 48В DC; степень защиты RTI; опции: LED + диод | 10 | 0.033 | 8.38
553290480090 | 55.32.9.048.0090 | 55 | Миниатюрное универсальное электромеханическое реле; монтаж в розетку; 2CO 10A; контакты AgNi; катушка 48В DC; степень защиты RTI; опции: кнопка тест + LED + диод | 10 | 0.033 | 8.38
553290480094 | 55.32.9.048.0094 | 55 | Миниатюрное универсальное электромеханическое реле; монтаж в розетку; 2CO 10A; контакты AgNi; катушка 48В DC; степень защиты RTI; опции: кнопка тест + мех.индикатор + LED + диод | 10 | 0.033 | 8.38
553290480094PAS | 55.32.9.048.0094PAS | 55 | Миниатюрное универсальное электромеханическое реле; монтаж в розетку; 2CO 10A; контакты AgNi; катушка 48В DC; степень защиты RTI; опции: кнопка тест + мех.индикатор + LED + диод; упаковка 1шт. | 1 | 0.033 | 12
553290482000 | 55.32.9.048.2000 | 55 | Миниатюрное универсальное электромеханическое реле; монтаж в розетку; 2CO 10A; контакты AgCdO; катушка 48В DC; степень защиты RTI; опции: нет | 10 | 0.033 | 7.48
553290485000 | 55.32.9.048.5000 | 55 | Миниатюрное универсальное электромеханическое реле; монтаж в розетку; 2CO 10A; контакты AgNi+Au; катушка 48В DC; степень защиты RTI; опции: нет | 10 | 0.033 | 10.41
553290485040 | 55.32.9.048.5040 | 55 | Миниатюрное универсальное электромеханическое реле; монтаж в розетку; 2CO 10A; контакты AgNi+Au; катушка 48В DC; степень защиты RTI; опции: кнопка тест + мех.индикатор | 10 | 0.033 | 10.41
553290485060 | 55.32.9.048.5060 | 55 | Миниатюрное универсальное электромеханическое реле; монтаж в розетку; 2CO 10A; контакты AgNi+Au; катушка 48В DC; степень защиты RTI; опции: диод + LED | 10 | 0.033 | 11.67
553290600000 | 55.32.9.060.0000 | 55 | Миниатюрное универсальное электромеханическое реле; монтаж в розетку; 2CO 10A; контакты AgNi; катушка 60В DC; степень защиты RTI; опции: нет | 10 | 0.033 | 7.12
553290600040 | 55.32.9.060.0040 | 55 | Миниатюрное универсальное электромеханическое реле; монтаж в розетку; 2CO 10A; контакты AgNi; катушка 60В DC; степень защиты RTI; опции: кнопка тест + мех.индикатор | 10 | 0.033 | 7.12
553290600040PAS | 55.32.9.060.0040PAS | 55 | Миниатюрное универсальное электромеханическое реле; монтаж в розетку; 2CO 10A; контакты AgNi; катушка 60В DC; степень защиты RTI; опции: кнопка тест + мех.индикатор; упаковка 1шт. | 1 | 0.033 | 10.73
553290600060 | 55.32.9.060.0060 | 55 | Миниатюрное универсальное электромеханическое реле; монтаж в розетку; 2CO 10A; контакты AgNi; катушка 60В DC; степень защиты RTI; опции: диод + LED | 10 | 0.035 | 8.38
553290600070 | 55.32.9.060.0070 | 55 | Миниатюрное универсальное электромеханическое реле; монтаж в розетку; 2CO 10A; контакты AgNi; катушка 60В DC; степень защиты RTI; опции: кнопка тест + диод + LED | 10 | 0.033 | 8.38
553290600080 | 55.32.9.060.0080 | 55 | Миниатюрное универсальное электромеханическое реле; монтаж в розетку; 2CO 10A; контакты AgNi; катушка 60В DC; степень защиты RTI; опции: LED + диод | 10 | 0.033 | 8.38
553290600090 | 55.32.9.060.0090 | 55 | Миниатюрное универсальное электромеханическое реле; монтаж в розетку; 2CO 10A; контакты AgNi; катушка 60В DC; степень защиты RTI; опции: кнопка тест + LED + диод | 10 | 0.033 | 8.38
553290600094 | 55.32.9.060.0094 | 55 | Миниатюрное универсальное электромеханическое реле; монтаж в розетку; 2CO 10A; контакты AgNi; катушка 60В DC; степень защиты RTI; опции: кнопка тест + мех.индикатор + LED + диод | 10 | 0.033 | 8.38
553290605000 | 55.32.9.060.5000 | 55 | Миниатюрное универсальное электромеханическое реле; монтаж в розетку; 2CO 10A; контакты AgNi+Au; катушка 60В DC; степень защиты RTI; опции: нет | 10 | 0.033 | 10.41
553290605040 | 55.32.9.060.5040 | 55 | Миниатюрное универсальное электромеханическое реле; монтаж в розетку; 2CO 10A; контакты AgNi+Au; катушка 60В DC; степень защиты RTI; опции: кнопка тест + мех.индикатор | 10 | 0.033 | 10.41
553290605090 | 55.32.9.060.5090 | 55 | Миниатюрное универсальное электромеханическое реле; монтаж в розетку; 2CO 10A; контакты AgNi+Au; катушка 60В DC; степень защиты RTI; опции: кнопка тест + LED + диод | 10 | 0.033 | 11.67
553291100000 | 55.32.9.110.0000 | 55 | Миниатюрное универсальное электромеханическое реле; монтаж в розетку; 2CO 10A; контакты AgNi; катушка 110В DC; степень защиты RTI; опции: нет | 10 | 0.033 | 7.12
553291100040 | 55.32.9.110.0040 | 55 | Миниатюрное универсальное электромеханическое реле; монтаж в розетку; 2CO 10A; контакты AgNi; катушка 110В DC; степень защиты RTI; опции: кнопка тест + мех.индикатор | 10 | 0.033 | 7.12
553291100040PAS | 55.32.9.110.0040PAS | 55 | Миниатюрное универсальное электромеханическое реле; монтаж в розетку; 2CO 10A; контакты AgNi; катушка 110В DC; степень защиты RTI; опции: кнопка тест + мех.индикатор; упаковка 1шт. | 1 | 0.033 | 10.73
553291100060 | 55.32.9.110.0060 | 55 | Миниатюрное универсальное электромеханическое реле; монтаж в розетку; 2CO 10A; контакты AgNi; катушка 110В DC; степень защиты RTI; опции: диод + LED | 10 | 0.033 | 8.38
553291100070 | 55.32.9.110.0070 | 55 | Миниатюрное универсальное электромеханическое реле; монтаж в розетку; 2CO 10A; контакты AgNi; катушка 110В DC; степень защиты RTI; опции: кнопка тест + диод + LED | 10 | 0.033 | 8.38
553291100074 | 55.32.9.110.0074 | 55 | Миниатюрное универсальное электромеханическое реле; монтаж в розетку; 2CO 10A; контакты AgNi; катушка 110В DC; степень защиты RTI; опции: кнопка тест + мех.индикатор + диод + LED | 10 | 0.033 | 8.38
553291100080 | 55.32.9.110.0080 | 55 | Миниатюрное универсальное электромеханическое реле; монтаж в розетку; 2CO 10A; контакты AgNi; катушка 110В DC; степень защиты RTI; опции: LED + диод | 10 | 0.033 | 8.38
553291100090 | 55.32.9.110.0090 | 55 | Миниатюрное универсальное электромеханическое реле; монтаж в розетку; 2CO 10A; контакты AgNi; катушка 110В DC; степень защиты RTI; опции: кнопка тест + LED + диод | 10 | 0.033 | 8.38
553291100094 | 55.32.9.110.0094 | 55 | Миниатюрное универсальное электромеханическое реле; монтаж в розетку; 2CO 10A; контакты AgNi; катушка 110В DC; степень защиты RTI; опции: кнопка тест + мех.индикатор + LED + диод | 10 | 0.033 | 8.38
553291100094PAS | 55.32.9.110.0094PAS | 55 | Миниатюрное универсальное электромеханическое реле; монтаж в розетку; 2CO 10A; контакты AgNi; катушка 110В DC; степень защиты RTI; опции: кнопка тест + мех.индикатор + LED + диод; упаковка 1шт. | 1 | 0.033 | 12
553291102000 | 55.32.9.110.2000 | 55 | Миниатюрное универсальное электромеханическое реле; монтаж в розетку; 2CO 10A; контакты AgCdO; катушка 110В DC; степень защиты RTI; опции: нет | 10 | 0.033 | 7.48
553291102070 | 55.32.9.110.2070 | 55 | Миниатюрное универсальное электромеханическое реле; монтаж в розетку; 2CO 10A; контакты AgCdO; катушка 110В DC; степень защиты RTI; опции: кнопка тест + диод + LED | 10 | 0.033 | 8.75
553291105000 | 55.32.9.110.5000 | 55 | Миниатюрное универсальное электромеханическое реле; монтаж в розетку; 2CO 10A; контакты AgNi+Au; катушка 110В DC; степень защиты RTI; опции: нет | 10 | 0.033 | 10.41
553291105040 | 55.32.9.110.5040 | 55 | Миниатюрное универсальное электромеханическое реле; монтаж в розетку; 2CO 10A; контакты AgNi+Au; катушка 110В DC; степень защиты RTI; опции: кнопка тест + мех.индикатор | 10 | 0.033 | 10.41
553291105060 | 55.32.9.110.5060 | 55 | Миниатюрное универсальное электромеханическое реле; монтаж в розетку; 2CO 10A; контакты AgNi+Au; катушка 110В DC; степень защиты RTI; опции: диод + LED | 10 | 0.033 | 11.67
553291105080 | 55.32.9.110.5080 | 55 | Миниатюрное универсальное электромеханическое реле; монтаж в розетку; 2CO 10A; контакты AgNi+Au; катушка 110В DC; степень защиты RTI; опции: LED + диод | 10 | 0.033 | 11.67
553291250000 | 55.32.9.125.0000 | 55 | Миниатюрное универсальное электромеханическое реле; монтаж в розетку; 2CO 10A; контакты AgNi; катушка 125В DC; степень защиты RTI; опции: нет | 10 | 0.033 | 8.53
553291250040 | 55.32.9.125.0040 | 55 | Миниатюрное универсальное электромеханическое реле; монтаж в розетку; 2CO 10A; контакты AgNi; катушка 125В DC; степень защиты RTI; опции: кнопка тест + мех.индикатор | 10 | 0.033 | 8.53
553291250040PAS | 55.32.9.125.0040PAS | 55 | Миниатюрное универсальное электромеханическое реле; монтаж в розетку; 2CO 10A; контакты AgNi; катушка 125В DC; степень защиты RTI; опции: кнопка тест + мех.индикатор Упак.1 шт. | 1 | 0.033 | 12.14
553291250070 | 55.32.9.125.0070 | 55 | Миниатюрное универсальное электромеханическое реле; монтаж в розетку; 2CO 10A; контакты AgNi; катушка 125В DC; степень защиты RTI; опции: кнопка тест + диод + LED | 10 | 0.033 | 9.79
553291250074 | 55.32.9.125.0074 | 55 | Миниатюрное универсальное электромеханическое реле; монтаж в розетку; 2CO 10A; контакты AgNi; катушка 125В DC; степень защиты RTI; опции: кнопка тест + мех.индикатор + диод + LED | 10 | 0.033 | 9.79
553291250080 | 55.32.9.125.0080 | 55 | Миниатюрное универсальное электромеханическое реле; монтаж в розетку; 2CO 10A; контакты AgNi; катушка 125В DC; степень защиты RTI; опции: LED + диод | 10 | 0.033 | 9.79
553291250090 | 55.32.9.125.0090 | 55 | Миниатюрное универсальное электромеханическое реле; монтаж в розетку; 2CO 10A; контакты AgNi; катушка 125В DC; степень защиты RTI; опции: кнопка тест + LED + диод | 10 | 0.033 | 9.88
553291250094 | 55.32.9.125.0094 | 55 | Миниатюрное универсальное электромеханическое реле; монтаж в розетку; 2CO 10A; контакты AgNi; катушка 125В DC; степень защиты RTI; опции: кнопка тест + мех.индикатор + LED + диод | 10 | 0.033 | 9.79
553291252000 | 55.32.9.125.2000 | 55 | Миниатюрное универсальное электромеханическое реле; монтаж в розетку; 2CO 10A; контакты AgCdO; катушка 125В DC; степень защиты RTI; опции: нет | 10 | 0.033 | 8.89
553291252040 | 55.32.9.125.2040 | 55 | Миниатюрное универсальное электромеханическое реле; монтаж в розетку; 2CO 10A; контакты AgCdO; катушка 125В DC; степень защиты RTI; опции: кнопка тест + мех.индикатор | 10 | 0.033 | 8.89
553291255040 | 55.32.9.125.5040 | 55 | Миниатюрное универсальное электромеханическое реле; монтаж в розетку; 2CO 10A; контакты AgNi+Au; катушка 125В DC; степень защиты RTI; опции: кнопка тест + мех.индикатор | 10 | 0.033 | 11.82
553291400000 | 55.32.9.140.0000 | 55 | Миниатюрное универсальное электромеханическое реле; монтаж в розетку; 2CO 10A; контакты AgNi; катушка 140B DC; степень защиты RTI; опции: нет | 10 | 0.033 | 8.53
553291400040 | 55.32.9.140.0040 | 55 | Миниатюрное универсальное электромеханическое реле; монтаж в розетку; 2CO 10A; контакты AgNi; катушка 140B DC; степень защиты RTI; опции: кнопка тест + мех.индикатор | 10 | 0.033 | 8.53
553291450000 | 55.32.9.145.0000 | 55 | Миниатюрное универсальное электромеханическое реле; монтаж в розетку; 2CO 10A; контакты AgNi; катушка 145B DC; степень защиты RTI; опции: нет | 10 | 0.033 | 8.53
553291450040 | 55.32.9.145.0040 | 55 | Миниатюрное универсальное электромеханическое реле; монтаж в розетку; 2CO 10A; контакты AgNi; катушка 145B DC; степень защиты RTI; опции: кнопка тест + мех.индикатор | 10 | 0.033 | 8.53
553292200000 | 55.32.9.220.0000 | 55 | Миниатюрное универсальное электромеханическое реле; монтаж в розетку; 2CO 10A; контакты AgNi; катушка 220B DC; степень защиты RTI; опции: нет | 10 | 0.033 | 12.94
553292200020 | 55.32.9.220.0020 | 55 | Миниатюрное универсальное электромеханическое реле; монтаж в розетку; 2CO 10A; контакты AgNi; катушка 220B DC; степень защиты RTI; опции: мех.индикатор | 10 | 0.033 | 12.94
553292200040 | 55.32.9.220.0040 | 55 | Миниатюрное универсальное электромеханическое реле; монтаж в розетку; 2CO 10A; контакты AgNi; катушка 220B DC; степень защиты RTI; опции: кнопка тест + мех.индикатор | 10 | 0.033 | 12.94
553292200040PAS | 55.32.9.220.0040PAS | 55 | Миниатюрное универсальное электромеханическое реле; монтаж в розетку; 2CO 10A; контакты AgNi; катушка 220B DC; степень защиты RTI; опции: кнопка тест + мех.индикатор; упаковка 1шт. | 1 | 0.033 | 16.55
553292202000 | 55.32.9.220.2000 | 55 | Миниатюрное универсальное электромеханическое реле; монтаж в розетку; 2CO 10A; контакты AgCdO; катушка 220B DC; степень защиты RTI; опции: нет | 10 | 0.033 | 13.3
553292205040 | 55.32.9.220.5040 | 55 | Миниатюрное универсальное электромеханическое реле; монтаж в розетку; 2CO 10A; контакты AgNi+Au; катушка 220B DC; степень защиты RTI; опции: кнопка тест + мех.индикатор | 10 | 0.033 | 16.23
553380060000 | 55.33.8.006.0000 | 55 | Миниатюрное универсальное электромеханическое реле; монтаж в розетку; 3CO 10A; контакты AgNi; катушка 6В АC; степень защиты RTI; опции: нет | 10 | 0.033 | 7.59
553380060010 | 55.33.8.006.0010 | 55 | Миниатюрное универсальное электромеханическое реле; монтаж в розетку; 3CO 10A; контакты AgNi; катушка 6В АC; степень защиты RTI; опции: кнопка тест | 10 | 0.033 | 7.59
553380060050 | 55.33.8.006.0050 | 55 | Миниатюрное универсальное электромеханическое реле; монтаж в розетку; 3CO 10A; контакты AgNi; катушка 6В АC; степень защиты RTI; опции: кнопка тест + LED | 10 | 0.033 | 8.85
553380065000 | 55.33.8.006.5000 | 55 | Миниатюрное универсальное электромеханическое реле; монтаж в розетку; 3CO 10A; контакты AgNi+Au; катушка 6В АC; степень защиты RTI; опции: нет | 10 | 0.033 | 12.61
553380120000 | 55.33.8.012.0000 | 55 | Миниатюрное универсальное электромеханическое реле; монтаж в розетку; 3CO 10A; контакты AgNi; катушка 12В АC; степень защиты RTI; опции: нет | 10 | 0.033 | 6.47
553380120000PAS | 55.33.8.012.0000PAS | 55 | Миниатюрное универсальное электромеханическое реле; монтаж в розетку; 3CO 10A; контакты AgNi; катушка 12В АC; степень защиты RTI; опции: нет; упаковка 1шт. | 1 | 0.033 | 10.08
553380120010 | 55.33.8.012.0010 | 55 | Миниатюрное универсальное электромеханическое реле; монтаж в розетку; 3CO 10A; контакты AgNi; катушка 12В АC; степень защиты RTI; опции: кнопка тест | 10 | 0.034 | 6.47
553380120010PAS | 55.33.8.012.0010PAS | 55 | Миниатюрное универсальное электромеханическое реле; монтаж в розетку; 3CO 10A; контакты AgNi; катушка 12В АC; степень защиты RTI; опции: кнопка тест; упаковка 1шт. | 1 | 0.034 | 10.08
553380120030 | 55.33.8.012.0030 | 55 | Миниатюрное универсальное электромеханическое реле; монтаж в розетку; 3CO 10A; контакты AgNi; катушка 12В АC; степень защиты RTI; опции: LED | 10 | 0.033 | 7.73
553380120050 | 55.33.8.012.0050 | 55 | Миниатюрное универсальное электромеханическое реле; монтаж в розетку; 3CO 10A; контакты AgNi; катушка 12В АC; степень защиты RTI; опции: кнопка тест + LED | 10 | 0.033 | 7.73
553380125000 | 55.33.8.012.5000 | 55 | Миниатюрное универсальное электромеханическое реле; монтаж в розетку; 3CO 10A; контакты AgNi+Au; катушка 12В АC; степень защиты RTI; опции: нет | 10 | 0.033 | 11.49
553380240000 | 55.33.8.024.0000 | 55 | Миниатюрное универсальное электромеханическое реле; монтаж в розетку; 3CO 10A; контакты AgNi; катушка 24В АC; степень защиты RTI; опции: нет | 10 | 0.033 | 6.47
553380240000PAS | 55.33.8.024.0000PAS | 55 | Миниатюрное универсальное электромеханическое реле; монтаж в розетку; 3CO 10A; контакты AgNi; катушка 24В АC; степень защиты RTI; опции: нет; упаковка 1шт. | 1 | 0.033 | 10.08
553380240010 | 55.33.8.024.0010 | 55 | Миниатюрное универсальное электромеханическое реле; монтаж в розетку; 3CO 10A; контакты AgNi; катушка 24В АC; степень защиты RTI; опции: кнопка тест | 10 | 0.033 | 6.47
553380240010PAS | 55.33.8.024.0010PAS | 55 | Миниатюрное универсальное электромеханическое реле; монтаж в розетку; 3CO 10A; контакты AgNi; катушка 24В АC; степень защиты RTI; опции: кнопка тест; упаковка 1шт. | 1 | 0.033 | 10.08
553380240030 | 55.33.8.024.0030 | 55 | Миниатюрное универсальное электромеханическое реле; монтаж в розетку; 3CO 10A; контакты AgNi; катушка 24В АC; степень защиты RTI; опции: LED | 10 | 0.033 | 7.73
553380240050 | 55.33.8.024.0050 | 55 | Миниатюрное универсальное электромеханическое реле; монтаж в розетку; 3CO 10A; контакты AgNi; катушка 24В АC; степень защиты RTI; опции: кнопка тест + LED | 10 | 0.033 | 7.73
553380240050PAS | 55.33.8.024.0050PAS | 55 | Миниатюрное универсальное электромеханическое реле; монтаж в розетку; 3CO 10A; контакты AgNi; катушка 24В АC; степень защиты RTI; опции: кнопка тест + LED; упаковка 1шт. | 1 | 0.033 | 11.35
553380242000 | 55.33.8.024.2000 | 55 | Миниатюрное универсальное электромеханическое реле; монтаж в розетку; 3CO 10A; контакты AgCdO; катушка 24В АC; степень защиты RTI; опции: нет | 10 | 0.033 | 7.01
553380242010 | 55.33.8.024.2010 | 55 | Миниатюрное универсальное электромеханическое реле; монтаж в розетку; 3CO 10A; контакты AgCdO; катушка 24В АC; степень защиты RTI; опции: кнопка тест | 10 | 0.033 | 7.01
553380245000 | 55.33.8.024.5000 | 55 | Миниатюрное универсальное электромеханическое реле; монтаж в розетку; 3CO 10A; контакты AgNi+Au; катушка 24В АC; степень защиты RTI; опции: нет | 10 | 0.033 | 11.49
553380245010 | 55.33.8.024.5010 | 55 | Миниатюрное универсальное электромеханическое реле; монтаж в розетку; 3CO 10A; контакты AgNi+Au; катушка 24В АC; степень защиты RTI; опции: кнопка тест | 10 | 0.033 | 11.49
553380360010 | 55.33.8.036.0010 | 55 | Миниатюрное универсальное электромеханическое реле; монтаж в розетку; 3CO 10A; контакты AgNi; катушка 36В АC; степень защиты RTI; опции: кнопка тест | 10 | 0.033 | 7.59
553380480000 | 55.33.8.048.0000 | 55 | Миниатюрное универсальное электромеханическое реле; монтаж в розетку; 3CO 10A; контакты AgNi; катушка 48В АC; степень защиты RTI; опции: нет | 10 | 0.033 | 7.59
553380480000PAS | 55.33.8.048.0000PAS | 55 | Миниатюрное универсальное электромеханическое реле; монтаж в розетку; 3CO 10A; контакты AgNi; катушка 48В АC; степень защиты RTI; опции: нет; упаковка 1шт. | 1 | 0.033 | 11.2
553380480010 | 55.33.8.048.0010 | 55 | Миниатюрное универсальное электромеханическое реле; монтаж в розетку; 3CO 10A; контакты AgNi; катушка 48В АC; степень защиты RTI; опции: кнопка тест | 10 | 0.033 | 7.59
553380480010PAS | 55.33.8.048.0010PAS | 55 | Миниатюрное универсальное электромеханическое реле; монтаж в розетку; 3CO 10A; контакты AgNi; катушка 48В АC; степень защиты RTI; опции: кнопка тест; упаковка 1шт. | 1 | 0.033 | 11.2
553380480050 | 55.33.8.048.0050 | 55 | Миниатюрное универсальное электромеханическое реле; монтаж в розетку; 3CO 10A; контакты AgNi; катушка 48В АC; степень защиты RTI; опции: кнопка тест + LED | 10 | 0.033 | 8.85
553380485000 | 55.33.8.048.5000 | 55 | Миниатюрное универсальное электромеханическое реле; монтаж в розетку; 3CO 10A; контакты AgNi+Au; катушка 48В АC; степень защиты RTI; опции: нет | 10 | 0.033 | 12.61
553380600000 | 55.33.8.060.0000 | 55 | Миниатюрное универсальное электромеханическое реле; монтаж в розетку; 3CO 10A; контакты AgNi; катушка 60В АC; степень защиты RTI; опции: нет | 10 | 0.033 | 7.59
553380600010 | 55.33.8.060.0010 | 55 | Миниатюрное универсальное электромеханическое реле; монтаж в розетку; 3CO 10A; контакты AgNi; катушка 60В АC; степень защиты RTI; опции: кнопка тест | 10 | 0.033 | 7.59
553380600050 | 55.33.8.060.0050 | 55 | Миниатюрное универсальное электромеханическое реле; монтаж в розетку; 3CO 10A; контакты AgNi; катушка 60В АC; степень защиты RTI; опции: кнопка тест + LED | 10 | 0.033 | 8.85
553380602000 | 55.33.8.060.2000 | 55 | Миниатюрное универсальное электромеханическое реле; монтаж в розетку; 3CO 10A; контакты AgCdO; катушка 60В АC; степень защиты RTI; опции: нет | 10 | 0.033 | 8.13
553380605000 | 55.33.8.060.5000 | 55 | Миниатюрное универсальное электромеханическое реле; монтаж в розетку; 3CO 10A; контакты AgNi+Au; катушка 60В АC; степень защиты RTI; опции: нет | 10 | 0.033 | 12.61
553381100000 | 55.33.8.110.0000 | 55 | Миниатюрное универсальное электромеханическое реле; монтаж в розетку; 3CO 10A; контакты AgNi; катушка 110В АC; степень защиты RTI; опции: нет | 10 | 0.033 | 7.59
553381100000PAS | 55.33.8.110.0000PAS | 55 | Миниатюрное универсальное электромеханическое реле; монтаж в розетку; 3CO 10A; контакты AgNi; катушка 110В АC; степень защиты RTI; опции: нет; упаковка 1шт. | 1 | 0.033 | 11.2
553381100010 | 55.33.8.110.0010 | 55 | Миниатюрное универсальное электромеханическое реле; монтаж в розетку; 3CO 10A; контакты AgNi; катушка 110В АC; степень защиты RTI; опции: кнопка тест | 10 | 0.033 | 7.59
553381100010PAS | 55.33.8.110.0010PAS | 55 | Миниатюрное универсальное электромеханическое реле; монтаж в розетку; 3CO 10A; контакты AgNi; катушка 110В АC; степень защиты RTI; опции: кнопка тест; упаковка 1шт. | 1 | 0.033 | 11.2
553381100030 | 55.33.8.110.0030 | 55 | Миниатюрное универсальное электромеханическое реле; монтаж в розетку; 3CO 10A; контакты AgNi; катушка 110В АC; степень защиты RTI; опции: LED | 10 | 0.033 | 8.85
553381100050 | 55.33.8.110.0050 | 55 | Миниатюрное универсальное электромеханическое реле; монтаж в розетку; 3CO 10A; контакты AgNi; катушка 110В АC; степень защиты RTI; опции: кнопка тест + LED | 10 | 0.033 | 8.85
553381102000 | 55.33.8.110.2000 | 55 | Миниатюрное универсальное электромеханическое реле; монтаж в розетку; 3CO 10A; контакты AgCdO; катушка 110В АC; степень защиты RTI; опции: нет | 10 | 0.033 | 8.13
553381102030 | 55.33.8.110.2030 | 55 | Миниатюрное универсальное электромеханическое реле; монтаж в розетку; 3CO 10A; контакты AgCdO; катушка 110В АC; степень защиты RTI; опции: LED | 10 | 0.033 | 9.4
553381105000 | 55.33.8.110.5000 | 55 | Миниатюрное универсальное электромеханическое реле; монтаж в розетку; 3CO 10A; контакты AgNi+Au; катушка 110В АC; степень защиты RTI; опции: нет | 10 | 0.033 | 12.61
553381105010 | 55.33.8.110.5010 | 55 | Миниатюрное универсальное электромеханическое реле; монтаж в розетку; 3CO 10A; контакты AgNi+Au; катушка 110В АC; степень защиты RTI; опции: кнопка тест | 10 | 0.033 | 12.61
553381105030 | 55.33.8.110.5030 | 55 | Миниатюрное универсальное электромеханическое реле; монтаж в розетку; 3CO 10A; контакты AgNi+Au; катушка 110В АC; степень защиты RTI; опции: LED | 10 | 0.033 | 13.88
553381105050 | 55.33.8.110.5050 | 55 | Миниатюрное универсальное электромеханическое реле; монтаж в розетку; 3CO 10A; контакты AgNi+Au; катушка 110В АC; степень защиты RTI; опции: кнопка тест + LED | 10 | 0.033 | 13.88
553381150000 | 55.33.8.115.0000 | 55 | Миниатюрное универсальное электромеханическое реле; монтаж в розетку; 3CO 10A; контакты AgNi; катушка 115В АC; степень защиты RTI; опции: нет | 10 | 0.033 | 7.59
553381150010 | 55.33.8.115.0010 | 55 | Миниатюрное универсальное электромеханическое реле; монтаж в розетку; 3CO 10A; контакты AgNi; катушка 115В АC; степень защиты RTI; опции: кнопка тест | 10 | 0.033 | 7.59
553381150050 | 55.33.8.115.0050 | 55 | Миниатюрное универсальное электромеханическое реле; монтаж в розетку; 3CO 10A; контакты AgNi; катушка 115В АC; степень защиты RTI; опции: кнопка тест + LED | 10 | 0.033 | 8.85
553381200000 | 55.33.8.120.0000 | 55 | Миниатюрное универсальное электромеханическое реле; монтаж в розетку; 3CO 10A; контакты AgNi; катушка 120В АC; степень защиты RTI; опции: нет | 10 | 0.033 | 6.47
553381200000PAS | 55.33.8.120.0000PAS | 55 | Миниатюрное универсальное электромеханическое реле; монтаж в розетку; 3CO 10A; контакты AgNi; катушка 120В АC; степень защиты RTI; опции: нет; упаковка 1шт. | 1 | 0.033 | 10.08
553381200010 | 55.33.8.120.0010 | 55 | Миниатюрное универсальное электромеханическое реле; монтаж в розетку; 3CO 10A; контакты AgNi; катушка 120В АC; степень защиты RTI; опции: кнопка тест | 10 | 0.033 | 6.47
553381200010PAS | 55.33.8.120.0010PAS | 55 | Миниатюрное универсальное электромеханическое реле; монтаж в розетку; 3CO 10A; контакты AgNi; катушка 120В АC; степень защиты RTI; опции: кнопка тест; упаковка 1шт. | 1 | 0.033 | 10.08
553381200030 | 55.33.8.120.0030 | 55 | Миниатюрное универсальное электромеханическое реле; монтаж в розетку; 3CO 10A; контакты AgNi; катушка 120В АC; степень защиты RTI; опции: LED | 10 | 0.033 | 7.73
553381200050 | 55.33.8.120.0050 | 55 | Миниатюрное универсальное электромеханическое реле; монтаж в розетку; 3CO 10A; контакты AgNi; катушка 120В АC; степень защиты RTI; опции: кнопка тест + LED | 10 | 0.033 | 7.73
553381202050 | 55.33.8.120.2050 | 55 | Миниатюрное универсальное электромеханическое реле; монтаж в розетку; 3CO 10A; контакты AgCdO; катушка 120В АC; степень защиты RTI; опции: кнопка тест + LED | 10 | 0.033 | 8.28
553381205000 | 55.33.8.120.5000 | 55 | Миниатюрное универсальное электромеханическое реле; монтаж в розетку; 3CO 10A; контакты AgNi+Au; катушка 120В АC; степень защиты RTI; опции: нет | 10 | 0.033 | 11.49
553381205010 | 55.33.8.120.5010 | 55 | Миниатюрное универсальное электромеханическое реле; монтаж в розетку; 3CO 10A; контакты AgNi+Au; катушка 120В АC; степень защиты RTI; опции: кнопка тест | 10 | 0.033 | 11.49
553381250000 | 55.33.8.125.0000 | 55 | Миниатюрное универсальное электромеханическое реле; монтаж в розетку; 3CO 10A; контакты AgNi; катушка 125В АC; степень защиты RTI; опции: нет | 10 | 0.033 | 7.59
553381250050 | 55.33.8.125.0050 | 55 | Миниатюрное универсальное электромеханическое реле; монтаж в розетку; 3CO 10A; контакты AgNi; катушка 125В АC; степень защиты RTI; опции: кнопка тест + LED | 10 | 0.033 | 8.85
553381255000 | 55.33.8.125.5000 | 55 | Миниатюрное универсальное электромеханическое реле; монтаж в розетку; 3CO 10A; контакты AgNi+Au; катушка 125В АC; степень защиты RTI; опции: нет | 10 | 0.033 | 12.61
553381255050 | 55.33.8.125.5050 | 55 | Миниатюрное универсальное электромеханическое реле; монтаж в розетку; 3CO 10A; контакты AgNi+Au; катушка 125В АC; степень защиты RTI; опции: кнопка тест + LED | 10 | 0.033 | 13.88
553382300000 | 55.33.8.230.0000 | 55 | Миниатюрное универсальное электромеханическое реле; монтаж в розетку; 3CO 10A; контакты AgNi; катушка 230В АC; степень защиты RTI; опции: нет | 10 | 0.033 | 7.52
553382300000PAS | 55.33.8.230.0000PAS | 55 | Миниатюрное универсальное электромеханическое реле; монтаж в розетку; 3CO 10A; контакты AgNi; катушка 230В АC; степень защиты RTI; опции: нет; упаковка 1шт. | 1 | 0.033 | 11.13
553382300010 | 55.33.8.230.0010 | 55 | Миниатюрное универсальное электромеханическое реле; монтаж в розетку; 3CO 10A; контакты AgNi; катушка 230В АC; степень защиты RTI; опции: кнопка тест | 10 | 0.033 | 7.52
553382300010PAS | 55.33.8.230.0010PAS | 55 | Миниатюрное универсальное электромеханическое реле; монтаж в розетку; 3CO 10A; контакты AgNi; катушка 230В АC; степень защиты RTI; опции: кнопка тест; упаковка 1шт. | 1 | 0.033 | 11.33
553382300030 | 55.33.8.230.0030 | 55 | Миниатюрное универсальное электромеханическое реле; монтаж в розетку; 3CO 10A; контакты AgNi; катушка 230В АC; степень защиты RTI; опции: LED | 10 | 0.033 | 8.78
553382300050 | 55.33.8.230.0050 | 55 | Миниатюрное универсальное электромеханическое реле; монтаж в розетку; 3CO 10A; контакты AgNi; катушка 230В АC; степень защиты RTI; опции: кнопка тест + LED | 10 | 0.033 | 8.78
553382300050PAS | 55.33.8.230.0050PAS | 55 | Миниатюрное универсальное электромеханическое реле; монтаж в розетку; 3CO 10A; контакты AgNi; катушка 230В АC; степень защиты RTI; опции: кнопка тест + LED; упаковка 1шт. | 1 | 0.033 | 12.4
553382302000 | 55.33.8.230.2000 | 55 | Миниатюрное универсальное электромеханическое реле; монтаж в розетку; 3CO 10A; контакты AgCdO; катушка 230В АC; степень защиты RTI; опции: нет | 10 | 0.033 | 8.06
553382302010 | 55.33.8.230.2010 | 55 | Миниатюрное универсальное электромеханическое реле; монтаж в розетку; 3CO 10A; контакты AgCdO; катушка 230В АC; степень защиты RTI; опции: кнопка тест | 10 | 0.033 | 8.06
553382302030 | 55.33.8.230.2030 | 55 | Миниатюрное универсальное электромеханическое реле; монтаж в розетку; 3CO 10A; контакты AgCdO; катушка 230В АC; степень защиты RTI; опции: LED | 10 | 0.033 | 9.32
553382305000 | 55.33.8.230.5000 | 55 | Миниатюрное универсальное электромеханическое реле; монтаж в розетку; 3CO 10A; контакты AgNi+Au; катушка 230В АC; степень защиты RTI; опции: нет | 10 | 0.033 | 12.54
553382305010 | 55.33.8.230.5010 | 55 | Миниатюрное универсальное электромеханическое реле; монтаж в розетку; 3CO 10A; контакты AgNi+Au; катушка 230В АC; степень защиты RTI; опции: кнопка тест | 10 | 0.033 | 12.54
553382305030 | 55.33.8.230.5030 | 55 | Миниатюрное универсальное электромеханическое реле; монтаж в розетку; 3CO 10A; контакты AgNi+Au; катушка 230В АC; степень защиты RTI; опции: LED | 10 | 0.033 | 13.81
553382305050 | 55.33.8.230.5050 | 55 | Миниатюрное универсальное электромеханическое реле; монтаж в розетку; 3CO 10A; контакты AgNi+Au; катушка 230В АC; степень защиты RTI; опции: кнопка тест + LED | 10 | 0.033 | 13.81
553382400000 | 55.33.8.240.0000 | 55 | Миниатюрное универсальное электромеханическое реле; монтаж в розетку; 3CO 10A; контакты AgNi; катушка 240В АC; степень защиты RTI; опции: нет | 10 | 0.033 | 7.52
553382400010 | 55.33.8.240.0010 | 55 | Миниатюрное универсальное электромеханическое реле; монтаж в розетку; 3CO 10A; контакты AgNi; катушка 240В АC; степень защиты RTI; опции: кнопка тест | 10 | 0.033 | 7.52
553382400030 | 55.33.8.240.0030 | 55 | Миниатюрное универсальное электромеханическое реле; монтаж в розетку; 3CO 10A; контакты AgNi; катушка 240В АC; степень защиты RTI; опции: LED | 10 | 0.033 | 8.78
553382400050 | 55.33.8.240.0050 | 55 | Миниатюрное универсальное электромеханическое реле; монтаж в розетку; 3CO 10A; контакты AgNi; катушка 240В АC; степень защиты RTI; опции: кнопка тест + LED | 10 | 0.033 | 8.78
553382405000 | 55.33.8.240.5000 | 55 | Миниатюрное универсальное электромеханическое реле; монтаж в розетку; 3CO 10A; контакты AgNi+Au; катушка 240В АC; степень защиты RTI; опции: нет | 10 | 0.033 | 12.54
553384002000 | 55.33.8.400.2000 | 55 | Миниатюрное универсальное электромеханическое реле; монтаж в розетку; 3CO 10A; контакты AgCdO; катушка 400В АC; степень защиты RTI; опции: нет | 10 | 0.033 | 13.95
553390060000 | 55.33.9.006.0000 | 55 | Миниатюрное универсальное электромеханическое реле; монтаж в розетку; 3CO 10A; контакты AgNi; катушка 6В DC; степень защиты RTI; опции: нет | 10 | 0.033 | 7.59
553390060010 | 55.33.9.006.0010 | 55 | Миниатюрное универсальное электромеханическое реле; монтаж в розетку; 3CO 10A; контакты AgNi; катушка 6В DC; степень защиты RTI; опции: кнопка тест | 10 | 0.033 | 7.59
553390065000 | 55.33.9.006.5000 | 55 | Миниатюрное универсальное электромеханическое реле; монтаж в розетку; 3CO 10A; контакты AgNi+Au; катушка 6В DC; степень защиты RTI; опции: нет | 10 | 0.033 | 12.61
553390120000 | 55.33.9.012.0000 | 55 | Миниатюрное универсальное электромеханическое реле; монтаж в розетку; 3CO 10A; контакты AgNi; катушка 12В DC; степень защиты RTI; опции: нет | 10 | 0.033 | 6.47
553390120000PAS | 55.33.9.012.0000PAS | 55 | Миниатюрное универсальное электромеханическое реле; монтаж в розетку; 3CO 10A; контакты AgNi; катушка 12В DC; степень защиты RTI; опции: нет; упаковка 1шт. | 1 | 0.033 | 10.08
553390120010 | 55.33.9.012.0010 | 55 | Миниатюрное универсальное электромеханическое реле; монтаж в розетку; 3CO 10A; контакты AgNi; катушка 12В DC; степень защиты RTI; опции: кнопка тест | 10 | 0.036 | 6.47
553390120010PAS | 55.33.9.012.0010PAS | 55 | Миниатюрное универсальное электромеханическое реле; монтаж в розетку; 3CO 10A; контакты AgNi; катушка 12В DC; степень защиты RTI; опции: кнопка тест; упаковка 1шт. | 1 | 0.033 | 10.08
553390120060 | 55.33.9.012.0060 | 55 | Миниатюрное универсальное электромеханическое реле; монтаж в розетку; 3CO 10A; контакты AgNi; катушка 12В DC; степень защиты RTI; опции: диод + LED | 10 | 0.033 | 7.73
553390120070 | 55.33.9.012.0070 | 55 | Миниатюрное универсальное электромеханическое реле; монтаж в розетку; 3CO 10A; контакты AgNi; катушка 12В DC; степень защиты RTI; опции: кнопка тест + диод + LED | 10 | 0.033 | 7.73
553390120080 | 55.33.9.012.0080 | 55 | Миниатюрное универсальное электромеханическое реле; монтаж в розетку; 3CO 10A; контакты AgNi; катушка 12В DC; степень защиты RTI; опции: LED + диод | 10 | 0.033 | 7.73
553390120090 | 55.33.9.012.0090 | 55 | Миниатюрное универсальное электромеханическое реле; монтаж в розетку; 3CO 10A; контакты AgNi; катушка 12В DC; степень защиты RTI; опции: кнопка тест + LED + диод | 10 | 0.033 | 7.73
553390122010 | 55.33.9.012.2010 | 55 | Миниатюрное универсальное электромеханическое реле; монтаж в розетку; 3CO 10A; контакты AgCdO; катушка 12В DC; степень защиты RTI; опции: кнопка тест | 10 | 0.033 | 7.01
553390125000 | 55.33.9.012.5000 | 55 | Миниатюрное универсальное электромеханическое реле; монтаж в розетку; 3CO 10A; контакты AgNi+Au; катушка 12В DC; степень защиты RTI; опции: нет | 10 | 0.033 | 11.49
553390240000 | 55.33.9.024.0000 | 55 | Миниатюрное универсальное электромеханическое реле; монтаж в розетку; 3CO 10A; контакты AgNi; катушка 24В DC; степень защиты RTI; опции: нет | 10 | 0.033 | 6.53
553390240000PAS | 55.33.9.024.0000PAS | 55 | Миниатюрное универсальное электромеханическое реле; монтаж в розетку; 3CO 10A; контакты AgNi; катушка 24В DC; степень защиты RTI; опции: нет; упаковка 1шт. | 1 | 0.033 | 10.26
553390240010 | 55.33.9.024.0010 | 55 | Миниатюрное универсальное электромеханическое реле; монтаж в розетку; 3CO 10A; контакты AgNi; катушка 24В DC; степень защиты RTI; опции: кнопка тест | 10 | 0.033 | 6.47
553390240010PAS | 55.33.9.024.0010PAS | 55 | Миниатюрное универсальное электромеханическое реле; монтаж в розетку; 3CO 10A; контакты AgNi; катушка 24В DC; степень защиты RTI; опции: кнопка тест; упаковка 1шт. | 1 | 0.033 | 10.08
553390240060 | 55.33.9.024.0060 | 55 | Миниатюрное универсальное электромеханическое реле; монтаж в розетку; 3CO 10A; контакты AgNi; катушка 24В DC; степень защиты RTI; опции: диод + LED | 10 | 0.033 | 7.73
553390240070 | 55.33.9.024.0070 | 55 | Миниатюрное универсальное электромеханическое реле; монтаж в розетку; 3CO 10A; контакты AgNi; катушка 24В DC; степень защиты RTI; опции: кнопка тест + диод + LED | 10 | 0.033 | 7.73
553390240080 | 55.33.9.024.0080 | 55 | Миниатюрное универсальное электромеханическое реле; монтаж в розетку; 3CO 10A; контакты AgNi; катушка 24В DC; степень защиты RTI; опции: LED + диод | 10 | 0.033 | 7.73
553390240090 | 55.33.9.024.0090 | 55 | Миниатюрное универсальное электромеханическое реле; монтаж в розетку; 3CO 10A; контакты AgNi; катушка 24В DC; степень защиты RTI; опции: кнопка тест + LED + диод | 10 | 0.033 | 7.73
553390240090PAS | 55.33.9.024.0090PAS | 55 | Миниатюрное универсальное электромеханическое реле; монтаж в розетку; 3CO 10A; контакты AgNi; катушка 24В DC; степень защиты RTI; опции: кнопка тест + LED + диод; упаковка 1шт. | 1 | 0.033 | 11.35
553390242000 | 55.33.9.024.2000 | 55 | Миниатюрное универсальное электромеханическое реле; монтаж в розетку; 3CO 10A; контакты AgCdO; катушка 24В DC; степень защиты RTI; опции: нет | 10 | 0.033 | 7.01
553390242010 | 55.33.9.024.2010 | 55 | Миниатюрное универсальное электромеханическое реле; монтаж в розетку; 3CO 10A; контакты AgCdO; катушка 24В DC; степень защиты RTI; опции: кнопка тест | 10 | 0.033 | 7.01
553390242060 | 55.33.9.024.2060 | 55 | Миниатюрное универсальное электромеханическое реле; монтаж в розетку; 3CO 10A; контакты AgCdO; катушка 24В DC; степень защиты RTI; опции: диод + LED | 10 | 0.033 | 8.28
553390242080 | 55.33.9.024.2080 | 55 | Миниатюрное универсальное электромеханическое реле; монтаж в розетку; 3CO 10A; контакты AgCdO; катушка 24В DC; степень защиты RTI; опции: LED + диод | 10 | 0.033 | 8.28
553390242090 | 55.33.9.024.2090 | 55 | Миниатюрное универсальное электромеханическое реле; монтаж в розетку; 3CO 10A; контакты AgCdO; катушка 24В DC; степень защиты RTI; опции: кнопка тест + LED + диод | 10 | 0.033 | 8.28
553390245000 | 55.33.9.024.5000 | 55 | Миниатюрное универсальное электромеханическое реле; монтаж в розетку; 3CO 10A; контакты AgNi+Au; катушка 24В DC; степень защиты RTI; опции: нет | 10 | 0.033 | 11.49
553390245010 | 55.33.9.024.5010 | 55 | Миниатюрное универсальное электромеханическое реле; монтаж в розетку; 3CO 10A; контакты AgNi+Au; катушка 24В DC; степень защиты RTI; опции: кнопка тест | 10 | 0.033 | 11.49
553390245060 | 55.33.9.024.5060 | 55 | Миниатюрное универсальное электромеханическое реле; монтаж в розетку; 3CO 10A; контакты AgNi+Au; катушка 24В DC; степень защиты RTI; опции: диод + LED | 10 | 0.033 | 12.76
553390245080 | 55.33.9.024.5080 | 55 | Миниатюрное универсальное электромеханическое реле; монтаж в розетку; 3CO 10A; контакты AgNi+Au; катушка 24В DC; степень защиты RTI; опции: LED + диод | 10 | 0.033 | 12.76
553390245090 | 55.33.9.024.5090 | 55 | Миниатюрное универсальное электромеханическое реле; монтаж в розетку; 3CO 10A; контакты AgNi+Au; катушка 24В DC; степень защиты RTI; опции: кнопка тест + LED + диод | 10 | 0.033 | 12.76
553390360000 | 55.33.9.036.0000 | 55 | Миниатюрное универсальное электромеханическое реле; монтаж в розетку; 3CO 10A; контакты AgNi; катушка 36В DC; степень защиты RTI; опции: нет | 10 | 0.033 | 7.59
553390360010 | 55.33.9.036.0010 | 55 | Миниатюрное универсальное электромеханическое реле; монтаж в розетку; 3CO 10A; контакты AgNi; катушка 36В DC; степень защиты RTI; опции: кнопка тест | 10 | 0.033 | 7.59
553390480000 | 55.33.9.048.0000 | 55 | Миниатюрное универсальное электромеханическое реле; монтаж в розетку; 3CO 10A; контакты AgNi; катушка 48В DC; степень защиты RTI; опции: нет | 10 | 0.033 | 7.59
553390480000PAS | 55.33.9.048.0000PAS | 55 | Миниатюрное универсальное электромеханическое реле; монтаж в розетку; 3CO 10A; контакты AgNi; катушка 48В DC; степень защиты RTI; опции: нет; упаковка 1шт. | 1 | 0.033 | 11.2
553390480010 | 55.33.9.048.0010 | 55 | Миниатюрное универсальное электромеханическое реле; монтаж в розетку; 3CO 10A; контакты AgNi; катушка 48В DC; степень защиты RTI; опции: кнопка тест | 10 | 0.033 | 7.59
553390480010PAS | 55.33.9.048.0010PAS | 55 | Миниатюрное универсальное электромеханическое реле; монтаж в розетку; 3CO 10A; контакты AgNi; катушка 48В DC; степень защиты RTI; опции: кнопка тест; упаковка 1шт. | 1 | 0.033 | 11.2
553390480060 | 55.33.9.048.0060 | 55 | Миниатюрное универсальное электромеханическое реле; монтаж в розетку; 3CO 10A; контакты AgNi; катушка 48В DC; степень защиты RTI; опции: диод + LED | 10 | 0.033 | 8.85
553390480070 | 55.33.9.048.0070 | 55 | Миниатюрное универсальное электромеханическое реле; монтаж в розетку; 3CO 10A; контакты AgNi; катушка 48В DC; степень защиты RTI; опции: кнопка тест + диод + LED | 10 | 0.033 | 8.85
553390480090 | 55.33.9.048.0090 | 55 | Миниатюрное универсальное электромеханическое реле; монтаж в розетку; 3CO 10A; контакты AgNi; катушка 48В DC; степень защиты RTI; опции: кнопка тест + LED + диод | 10 | 0.033 | 8.85
553390482000 | 55.33.9.048.2000 | 55 | Миниатюрное универсальное электромеханическое реле; монтаж в розетку; 3CO 10A; контакты AgCdO; катушка 48В DC; степень защиты RTI; опции: нет | 10 | 0.033 | 8.13
553390485000 | 55.33.9.048.5000 | 55 | Миниатюрное универсальное электромеханическое реле; монтаж в розетку; 3CO 10A; контакты AgNi+Au; катушка 48В DC; степень защиты RTI; опции: нет | 10 | 0.033 | 12.61
553390600000 | 55.33.9.060.0000 | 55 | Миниатюрное универсальное электромеханическое реле; монтаж в розетку; 3CO 10A; контакты AgNi; катушка 60В DC; степень защиты RTI; опции: нет | 10 | 0.033 | 7.59
553390600000PAS | 55.33.9.060.0000PAS | 55 | Миниатюрное универсальное электромеханическое реле; монтаж в розетку; 3CO 10A; контакты AgNi; катушка 60В DC; степень защиты RTI; опции: нет; упаковка 1шт. | 1 | 0.033 | 11.2
553390600010 | 55.33.9.060.0010 | 55 | Миниатюрное универсальное электромеханическое реле; монтаж в розетку; 3CO 10A; контакты AgNi; катушка 60В DC; степень защиты RTI; опции: кнопка тест | 10 | 0.033 | 7.59
553390600010PAS | 55.33.9.060.0010PAS | 55 | Миниатюрное универсальное электромеханическое реле; монтаж в розетку; 3CO 10A; контакты AgNi; катушка 60В DC; степень защиты RTI; опции: кнопка тест; упаковка 1шт. | 1 | 0.033 | 11.2
553390600070 | 55.33.9.060.0070 | 55 | Миниатюрное универсальное электромеханическое реле; монтаж в розетку; 3CO 10A; контакты AgNi; катушка 60В DC; степень защиты RTI; опции: кнопка тест + диод + LED | 10 | 0.033 | 8.85
553390602000 | 55.33.9.060.2000 | 55 | Миниатюрное универсальное электромеханическое реле; монтаж в розетку; 3CO 10A; контакты AgCdO; катушка 60В DC; степень защиты RTI; опции: нет | 10 | 0.033 | 8.13
553390602010 | 55.33.9.060.2010 | 55 | Миниатюрное универсальное электромеханическое реле; монтаж в розетку; 3CO 10A; контакты AgCdO; катушка 60В DC; степень защиты RTI; опции: кнопка тест | 10 | 0.033 | 8.13
553390605000 | 55.33.9.060.5000 | 55 | Миниатюрное универсальное электромеханическое реле; монтаж в розетку; 3CO 10A; контакты AgNi+Au; катушка 60В DC; степень защиты RTI; опции: нет | 10 | 0.033 | 12.61
553390800000 | 55.33.9.080.0000 | 55 | Миниатюрное универсальное электромеханическое реле; монтаж в розетку; 3CO 10A; контакты AgNi; катушка 80В DC; степень защиты RTI; опции: нет | 10 | 0.033 | 7.59
553391100000 | 55.33.9.110.0000 | 55 | Миниатюрное универсальное электромеханическое реле; монтаж в розетку; 3CO 10A; контакты AgNi; катушка 110В DC; степень защиты RTI; опции: нет | 10 | 0.033 | 7.52
553391100000PAS | 55.33.9.110.0000PAS | 55 | Миниатюрное универсальное электромеханическое реле; монтаж в розетку; 3CO 10A; контакты AgNi; катушка 110В DC; степень защиты RTI; опции: нет; упаковка 1шт. | 1 | 0.033 | 11.13
553391100010 | 55.33.9.110.0010 | 55 | Миниатюрное универсальное электромеханическое реле; монтаж в розетку; 3CO 10A; контакты AgNi; катушка 110В DC; степень защиты RTI; опции: кнопка тест | 10 | 0.033 | 7.52
553391100010PAS | 55.33.9.110.0010PAS | 55 | Миниатюрное универсальное электромеханическое реле; монтаж в розетку; 3CO 10A; контакты AgNi; катушка 110В DC; степень защиты RTI; опции: кнопка тест; упаковка 1шт. | 1 | 0.033 | 11.13
553391100060 | 55.33.9.110.0060 | 55 | Миниатюрное универсальное электромеханическое реле; монтаж в розетку; 3CO 10A; контакты AgNi; катушка 110В DC; степень защиты RTI; опции: диод + LED | 10 | 0.033 | 8.78
553391100070 | 55.33.9.110.0070 | 55 | Миниатюрное универсальное электромеханическое реле; монтаж в розетку; 3CO 10A; контакты AgNi; катушка 110В DC; степень защиты RTI; опции: кнопка тест + диод + LED | 10 | 0.033 | 8.78
553391100080 | 55.33.9.110.0080 | 55 | Миниатюрное универсальное электромеханическое реле; монтаж в розетку; 3CO 10A; контакты AgNi; катушка 110В DC; степень защиты RTI; опции: LED + диод | 10 | 0.033 | 8.78
553391100090 | 55.33.9.110.0090 | 55 | Миниатюрное универсальное электромеханическое реле; монтаж в розетку; 3CO 10A; контакты AgNi; катушка 110В DC; степень защиты RTI; опции: кнопка тест + LED + диод | 10 | 0.033 | 8.78
553391100090PAS | 55.33.9.110.0090PAS | 55 | Миниатюрное универсальное электромеханическое реле; монтаж в розетку; 3CO 10A; контакты AgNi; катушка 110В DC; степень защиты RTI; опции: кнопка тест + LED + диод; упаковка 1шт. | 1 | 0.033 | 12.4
553391102000 | 55.33.9.110.2000 | 55 | Миниатюрное универсальное электромеханическое реле; монтаж в розетку; 3CO 10A; контакты AgCdO; катушка 110В DC; степень защиты RTI; опции: нет | 10 | 0.033 | 8.06
553391105000 | 55.33.9.110.5000 | 55 | Миниатюрное универсальное электромеханическое реле; монтаж в розетку; 3CO 10A; контакты AgNi+Au; катушка 110В DC; степень защиты RTI; опции: нет | 10 | 0.033 | 12.54
553391105080 | 55.33.9.110.5080 | 55 | Миниатюрное универсальное электромеханическое реле; монтаж в розетку; 3CO 10A; контакты AgNi+Au; катушка 110В DC; степень защиты RTI; опции: LED + диод | 10 | 0.033 | 13.81
553391105090 | 55.33.9.110.5090 | 55 | Миниатюрное универсальное электромеханическое реле; монтаж в розетку; 3CO 10A; контакты AgNi+Au; катушка 110В DC; степень защиты RTI; опции: кнопка тест + LED + диод | 10 | 0.033 | 13.81
553391250000 | 55.33.9.125.0000 | 55 | Миниатюрное универсальное электромеханическое реле; монтаж в розетку; 3CO 10A; контакты AgNi; катушка 125В DC; степень защиты RTI; опции: нет | 10 | 0.033 | 8.93
553391250010 | 55.33.9.125.0010 | 55 | Миниатюрное универсальное электромеханическое реле; монтаж в розетку; 3CO 10A; контакты AgNi; катушка 125В DC; степень защиты RTI; опции: кнопка тест | 10 | 0.033 | 8.93
553391250070 | 55.33.9.125.0070 | 55 | Миниатюрное универсальное электромеханическое реле; монтаж в розетку; 3CO 10A; контакты AgNi; катушка 125В DC; степень защиты RTI; опции: кнопка тест + диод + LED | 10 | 0.033 | 10.19
553391250080 | 55.33.9.125.0080 | 55 | Миниатюрное универсальное электромеханическое реле; монтаж в розетку; 3CO 10A; контакты AgNi; катушка 125В DC; степень защиты RTI; опции: LED + диод | 10 | 0.033 | 10.19
553391250090 | 55.33.9.125.0090 | 55 | Миниатюрное универсальное электромеханическое реле; монтаж в розетку; 3CO 10A; контакты AgNi; катушка 125В DC; степень защиты RTI; опции: кнопка тест + LED + диод | 10 | 0.033 | 10.19
553391252000 | 55.33.9.125.2000 | 55 | Миниатюрное универсальное электромеханическое реле; монтаж в розетку; 3CO 10A; контакты AgCdO; катушка 125В DC; степень защиты RTI; опции: нет | 10 | 0.033 | 9.47
553391252080 | 55.33.9.125.2080 | 55 | Миниатюрное универсальное электромеханическое реле; монтаж в розетку; 3CO 10A; контакты AgCdO; катушка 125В DC; степень защиты RTI; опции: LED + диод | 10 | 0.033 | 10.73
553391255000 | 55.33.9.125.5000 | 55 | Миниатюрное универсальное электромеханическое реле; монтаж в розетку; 3CO 10A; контакты AgNi+Au; катушка 125В DC; степень защиты RTI; опции: нет | 10 | 0.033 | 13.95
553391255010 | 55.33.9.125.5010 | 55 | Миниатюрное универсальное электромеханическое реле; монтаж в розетку; 3CO 10A; контакты AgNi+Au; катушка 125В DC; степень защиты RTI; опции: кнопка тест | 10 | 0.033 | 13.95
553391400000 | 55.33.9.140.0000 | 55 | Миниатюрное универсальное электромеханическое реле; монтаж в розетку; 3CO 10A; контакты AgNi; катушка 140В DC; степень защиты RTI; опции: нет | 10 | 0.033 | 8.93
553391400010 | 55.33.9.140.0010 | 55 | Миниатюрное универсальное электромеханическое реле; монтаж в розетку; 3CO 10A; контакты AgNi; катушка 140В DC; степень защиты RTI; опции: кнопка тест | 10 | 0.033 | 8.93
553391450000 | 55.33.9.145.0000 | 55 | Миниатюрное универсальное электромеханическое реле; монтаж в розетку; 3CO 10A; контакты AgNi; катушка 145В DC; степень защиты RTI; опции: нет | 10 | 0.033 | 8.93
553392200000 | 55.33.9.220.0000 | 55 | Миниатюрное универсальное электромеханическое реле; монтаж в розетку; 3CO 10A; контакты AgNi; катушка 220В DC; степень защиты RTI; опции: нет | 10 | 0.033 | 13.34
553392200000PAS | 55.33.9.220.0000PAS | 55 | Миниатюрное универсальное электромеханическое реле; монтаж в розетку; 3CO 10A; контакты AgNi; катушка 220В DC; степень защиты RTI; опции: нет; упаковка 1шт. | 1 | 0.033 | 16.95
553392200010 | 55.33.9.220.0010 | 55 | Миниатюрное универсальное электромеханическое реле; монтаж в розетку; 3CO 10A; контакты AgNi; катушка 220В DC; степень защиты RTI; опции: кнопка тест | 10 | 0.033 | 13.34
553392200010PAS | 55.33.9.220.0010PAS | 55 | Миниатюрное универсальное электромеханическое реле; монтаж в розетку; 3CO 10A; контакты AgNi; катушка 220В DC; степень защиты RTI; опции: кнопка тест; упаковка 1шт. | 1 | 0.033 | 16.95
553392202000 | 55.33.9.220.2000 | 55 | Миниатюрное универсальное электромеханическое реле; монтаж в розетку; 3CO 10A; контакты AgCdO; катушка 220В DC; степень защиты RTI; опции: нет | 10 | 0.033 | 13.88
553392205010 | 55.33.9.220.5010 | 55 | Миниатюрное универсальное электромеханическое реле; монтаж в розетку; 3CO 10A; контакты AgNi+Au; катушка 220В DC; степень защиты RTI; опции: кнопка тест | 10 | 0.033 | 18.36
553480060000 | 55.34.8.006.0000 | 55 | Миниатюрное универсальное электромеханическое реле; монтаж в розетку; 4CO 7A; контакты AgNi; катушка 6В АC; степень защиты RTI; опции: нет | 10 | 0.033 | 7.59
553480060030 | 55.34.8.006.0030 | 55 | Миниатюрное универсальное электромеханическое реле; монтаж в розетку; 4CO 7A; контакты AgNi; катушка 6В АC; степень защиты RTI; опции: LED | 10 | 0.033 | 8.85
553480060040 | 55.34.8.006.0040 | 55 | Миниатюрное универсальное электромеханическое реле; монтаж в розетку; 4CO 7A; контакты AgNi; катушка 6В АC; степень защиты RTI; опции: кнопка тест + мех.индикатор | 10 | 0.033 | 7.59
553480060040PAS | 55.34.8.006.0040PAS | 55 | Миниатюрное универсальное электромеханическое реле; монтаж в розетку; 4CO 7A; контакты AgNi; катушка 6В АC; степень защиты RTI; опции: кнопка тест + мех.индикатор; упаковка 1шт. | 1 | 0.033 | 11.2
553480060054 | 55.34.8.006.0054 | 55 | Миниатюрное универсальное электромеханическое реле; монтаж в розетку; 4CO 7A; контакты AgNi; катушка 6В АC; степень защиты RTI; опции: кнопка тест + мех.индикатор + LED | 10 | 0.033 | 8.85
553480065000 | 55.34.8.006.5000 | 55 | Миниатюрное универсальное электромеханическое реле; монтаж в розетку; 4CO 7A; контакты AgNi+Au; катушка 6В АC; степень защиты RTI; опции: нет | 10 | 0.033 | 14.31
553480065050 | 55.34.8.006.5050 | 55 | Миниатюрное универсальное электромеханическое реле; монтаж в розетку; 4CO 7A; контакты AgNi+Au; катушка 6В АC; степень защиты RTI; опции: кнопка тест + LED | 10 | 0.033 | 15.58
553480120000 | 55.34.8.012.0000 | 55 | Миниатюрное универсальное электромеханическое реле; монтаж в розетку; 4CO 7A; контакты AgNi; катушка 12В АC; степень защиты RTI; опции: нет | 10 | 0.033 | 6.47
553480120020 | 55.34.8.012.0020 | 55 | Миниатюрное универсальное электромеханическое реле; монтаж в розетку; 4CO 7A; контакты AgNi; катушка 12В АC; степень защиты RTI; опции: мех.индикатор | 10 | 0.033 | 6.47
553480120030 | 55.34.8.012.0030 | 55 | Миниатюрное универсальное электромеханическое реле; монтаж в розетку; 4CO 7A; контакты AgNi; катушка 12В АC; степень защиты RTI; опции: LED | 10 | 0.033 | 7.73
553480120040 | 55.34.8.012.0040 | 55 | Миниатюрное универсальное электромеханическое реле; монтаж в розетку; 4CO 7A; контакты AgNi; катушка 12В АC; степень защиты RTI; опции: кнопка тест + мех.индикатор | 10 | 0.033 | 6.47
553480120040PAS | 55.34.8.012.0040PAS | 55 | Миниатюрное универсальное электромеханическое реле; монтаж в розетку; 4CO 7A; контакты AgNi; катушка 12В АC; степень защиты RTI; опции: кнопка тест + мех.индикатор; упаковка 1шт. | 1 | 0.033 | 10.08
553480120050 | 55.34.8.012.0050 | 55 | Миниатюрное универсальное электромеханическое реле; монтаж в розетку; 4CO 7A; контакты AgNi; катушка 12В АC; степень защиты RTI; опции: кнопка тест + LED | 10 | 0.033 | 7.73
553480120054 | 55.34.8.012.0054 | 55 | Миниатюрное универсальное электромеханическое реле; монтаж в розетку; 4CO 7A; контакты AgNi; катушка 12В АC; степень защиты RTI; опции: кнопка тест + мех.индикатор + LED | 10 | 0.033 | 7.73
553480120054PAS | 55.34.8.012.0054PAS | 55 | Миниатюрное универсальное электромеханическое реле; монтаж в розетку; 4CO 7A; контакты AgNi; катушка 12В АC; степень защиты RTI; опции: кнопка тест + мех.индикатор + LED; упаковка 1шт. | 1 | 0.033 | 11.35
553480122040 | 55.34.8.012.2040 | 55 | Миниатюрное универсальное электромеханическое реле; монтаж в розетку; 4CO 7A; контакты AgCdO; катушка 12В АC; степень защиты RTI; опции: кнопка тест + мех.индикатор | 10 | 0.033 | 7.19
553480125000 | 55.34.8.012.5000 | 55 | Миниатюрное универсальное электромеханическое реле; монтаж в розетку; 4CO 7A; контакты AgNi+Au; катушка 12В АC; степень защиты RTI; опции: нет | 10 | 0.033 | 13.19
553480125030 | 55.34.8.012.5030 | 55 | Миниатюрное универсальное электромеханическое реле; монтаж в розетку; 4CO 7A; контакты AgNi+Au; катушка 12В АC; степень защиты RTI; опции: LED | 10 | 0.033 | 14.46
553480125040 | 55.34.8.012.5040 | 55 | Миниатюрное универсальное электромеханическое реле; монтаж в розетку; 4CO 7A; контакты AgNi+Au; катушка 12В АC; степень защиты RTI; опции: кнопка тест + мех.индикатор | 10 | 0.033 | 13.19
553480125050 | 55.34.8.012.5050 | 55 | Миниатюрное универсальное электромеханическое реле; монтаж в розетку; 4CO 7A; контакты AgNi+Au; катушка 12В АC; степень защиты RTI; опции: кнопка тест + LED | 10 | 0.033 | 14.46
553480240000 | 55.34.8.024.0000 | 55 | Миниатюрное универсальное электромеханическое реле; монтаж в розетку; 4CO 7A; контакты AgNi; катушка 24В АC; степень защиты RTI; опции: нет | 10 | 0.033 | 6.47
553480240020 | 55.34.8.024.0020 | 55 | Миниатюрное универсальное электромеханическое реле; монтаж в розетку; 4CO 7A; контакты AgNi; катушка 24В АC; степень защиты RTI; опции: мех.индикатор | 10 | 0.033 | 6.47
553480240030 | 55.34.8.024.0030 | 55 | Миниатюрное универсальное электромеханическое реле; монтаж в розетку; 4CO 7A; контакты AgNi; катушка 24В АC; степень защиты RTI; опции: LED | 10 | 0.033 | 7.73
553480240040 | 55.34.8.024.0040 | 55 | Миниатюрное универсальное электромеханическое реле; монтаж в розетку; 4CO 7A; контакты AgNi; катушка 24В АC; степень защиты RTI; опции: кнопка тест + мех.индикатор | 10 | 0.0336 | 5.9
553480240040PAS | 55.34.8.024.0040PAS | 55 | Миниатюрное универсальное электромеханическое реле; монтаж в розетку; 4CO 7A; контакты AgNi; катушка 24В АC; степень защиты RTI; опции: кнопка тест + мех.индикатор; упаковка 1шт. | 1 | 0.0336 | 10.45
553480240050 | 55.34.8.024.0050 | 55 | Миниатюрное универсальное электромеханическое реле; монтаж в розетку; 4CO 7A; контакты AgNi; катушка 24В АC; степень защиты RTI; опции: кнопка тест + LED | 10 | 0.033 | 7.73
553480240050PAS | 55.34.8.024.0050PAS | 55 | Миниатюрное универсальное электромеханическое реле; монтаж в розетку; 4CO 7A; контакты AgNi; катушка 24В АC; степень защиты RTI; опции: кнопка тест + LED; упаковка 1шт. | 1 | 0.033 | 11.35
553480240054 | 55.34.8.024.0054 | 55 | Миниатюрное универсальное электромеханическое реле; монтаж в розетку; 4CO 7A; контакты AgNi; катушка 24В АC; степень защиты RTI; опции: кнопка тест + мех.индикатор + LED | 10 | 0.035 | 7.73
553480240054PAS | 55.34.8.024.0054PAS | 55 | Миниатюрное универсальное электромеханическое реле; монтаж в розетку; 4CO 7A; контакты AgNi; катушка 24В АC; степень защиты RTI; опции: кнопка тест + мех.индикатор + LED; упаковка 1шт. | 1 | 0.0354 | 11.35
553480242000 | 55.34.8.024.2000 | 55 | Миниатюрное универсальное электромеханическое реле; монтаж в розетку; 4CO 7A; контакты AgCdO; катушка 24В АC; степень защиты RTI; опции: нет | 10 | 0.033 | 7.19
553480242030 | 55.34.8.024.2030 | 55 | Миниатюрное универсальное электромеханическое реле; монтаж в розетку; 4CO 7A; контакты AgCdO; катушка 24В АC; степень защиты RTI; опции: LED | 10 | 0.033 | 8.46
553480242040 | 55.34.8.024.2040 | 55 | Миниатюрное универсальное электромеханическое реле; монтаж в розетку; 4CO 7A; контакты AgCdO; катушка 24В АC; степень защиты RTI; опции: кнопка тест + мех.индикатор | 10 | 0.033 | 7.19
553480242050 | 55.34.8.024.2050 | 55 | Миниатюрное универсальное электромеханическое реле; монтаж в розетку; 4CO 7A; контакты AgCdO; катушка 24В АC; степень защиты RTI; опции: кнопка тест + LED | 10 | 0.033 | 8.46
553480245000 | 55.34.8.024.5000 | 55 | Миниатюрное универсальное электромеханическое реле; монтаж в розетку; 4CO 7A; контакты AgNi+Au; катушка 24В АC; степень защиты RTI; опции: нет | 10 | 0.033 | 13.19
553480245020 | 55.34.8.024.5020 | 55 | Миниатюрное универсальное электромеханическое реле; монтаж в розетку; 4CO 7A; контакты AgNi+Au; катушка 24В АC; степень защиты RTI; опции: мех.индикатор | 10 | 0.033 | 13.19
553480245030 | 55.34.8.024.5030 | 55 | Миниатюрное универсальное электромеханическое реле; монтаж в розетку; 4CO 7A; контакты AgNi+Au; катушка 24В АC; степень защиты RTI; опции: LED | 10 | 0.033 | 14.46
553480245040 | 55.34.8.024.5040 | 55 | Миниатюрное универсальное электромеханическое реле; монтаж в розетку; 4CO 7A; контакты AgNi+Au; катушка 24В АC; степень защиты RTI; опции: кнопка тест + мех.индикатор | 10 | 0.033 | 13.19
553480245040PAS | 55.34.8.024.5040PAS | 55 | Миниатюрное универсальное электромеханическое реле; монтаж в розетку; 4CO 7A; контакты AgNi+Au; катушка 24В АC; степень защиты RTI; опции: кнопка тест + мех.индикатор; упаковка 1шт. | 1 | 0.033 | 16.8
553480245050 | 55.34.8.024.5050 | 55 | Миниатюрное универсальное электромеханическое реле; монтаж в розетку; 4CO 7A; контакты AgNi+Au; катушка 24В АC; степень защиты RTI; опции: кнопка тест + LED | 10 | 0.033 | 14.46
553480245054 | 55.34.8.024.5054 | 55 | Миниатюрное универсальное электромеханическое реле; монтаж в розетку; 4CO 7A; контакты AgNi+Au; катушка 24В АC; степень защиты RTI; опции: кнопка тест + мех.индикатор + LED | 10 | 0.033 | 14.46
553480360000 | 55.34.8.036.0000 | 55 | Миниатюрное универсальное электромеханическое реле; монтаж в розетку; 4CO 7A; контакты AgNi; катушка 36В АC; степень защиты RTI; опции: нет | 10 | 0.033 | 7.59
553480360040 | 55.34.8.036.0040 | 55 | Миниатюрное универсальное электромеханическое реле; монтаж в розетку; 4CO 7A; контакты AgNi; катушка 36В АC; степень защиты RTI; опции: кнопка тест + мех.индикатор | 10 | 0.033 | 7.59
553480360054 | 55.34.8.036.0054 | 55 | Миниатюрное универсальное электромеханическое реле; монтаж в розетку; 4CO 7A; контакты AgNi; катушка 36В АC; степень защиты RTI; опции: кнопка тест + мех.индикатор + LED | 10 | 0.035 | 8.85
553480480000 | 55.34.8.048.0000 | 55 | Миниатюрное универсальное электромеханическое реле; монтаж в розетку; 4CO 7A; контакты AgNi; катушка 48В АC; степень защиты RTI; опции: нет | 10 | 0.033 | 7.59
553480480030 | 55.34.8.048.0030 | 55 | Миниатюрное универсальное электромеханическое реле; монтаж в розетку; 4CO 7A; контакты AgNi; катушка 48В АC; степень защиты RTI; опции: LED | 10 | 0.033 | 8.85
553480480040 | 55.34.8.048.0040 | 55 | Миниатюрное универсальное электромеханическое реле; монтаж в розетку; 4CO 7A; контакты AgNi; катушка 48В АC; степень защиты RTI; опции: кнопка тест + мех.индикатор | 10 | 0.033 | 7.59
553480480040PAS | 55.34.8.048.0040PAS | 55 | Миниатюрное универсальное электромеханическое реле; монтаж в розетку; 4CO 7A; контакты AgNi; катушка 48В АC; степень защиты RTI; опции: кнопка тест + мех.индикатор; упаковка 1шт. | 1 | 0.033 | 11.2
553480480050 | 55.34.8.048.0050 | 55 | Миниатюрное универсальное электромеханическое реле; монтаж в розетку; 4CO 7A; контакты AgNi; катушка 48В АC; степень защиты RTI; опции: кнопка тест + LED | 10 | 0.033 | 8.85
553480480054 | 55.34.8.048.0054 | 55 | Миниатюрное универсальное электромеханическое реле; монтаж в розетку; 4CO 7A; контакты AgNi; катушка 48В АC; степень защиты RTI; опции: кнопка тест + мех.индикатор + LED | 10 | 0.033 | 8.85
553480480054PAS | 55.34.8.048.0054PAS | 55 | Миниатюрное универсальное электромеханическое реле; монтаж в розетку; 4CO 7A; контакты AgNi; катушка 48В АC; степень защиты RTI; опции: кнопка тест + мех.индикатор + LED; упаковка 1шт. | 1 | 0.033 | 12.47
553480482000 | 55.34.8.048.2000 | 55 | Миниатюрное универсальное электромеханическое реле; монтаж в розетку; 4CO 7A; контакты AgCdO; катушка 48В АC; степень защиты RTI; опции: нет | 10 | 0.033 | 8.31
553480482040 | 55.34.8.048.2040 | 55 | Миниатюрное универсальное электромеханическое реле; монтаж в розетку; 4CO 7A; контакты AgCdO; катушка 48В АC; степень защиты RTI; опции: кнопка тест + мех.индикатор | 10 | 0.033 | 8.31
553480485000 | 55.34.8.048.5000 | 55 | Миниатюрное универсальное электромеханическое реле; монтаж в розетку; 4CO 7A; контакты AgNi+Au; катушка 48В АC; степень защиты RTI; опции: нет | 10 | 0.033 | 14.31
553480485020 | 55.34.8.048.5020 | 55 | Миниатюрное универсальное электромеханическое реле; монтаж в розетку; 4CO 7A; контакты AgNi+Au; катушка 48B АC; степень защиты RTI; опции: мех.индикатор | 10 | 0.033 | 14.31
553480485030 | 55.34.8.048.5030 | 55 | Миниатюрное универсальное электромеханическое реле; монтаж в розетку; 4CO 7A; контакты AgNi+Au; катушка 48B АC; степень защиты RTI; опции: LED | 10 | 0.033 | 15.58
553480485040 | 55.34.8.048.5040 | 55 | Миниатюрное универсальное электромеханическое реле; монтаж в розетку; 4CO 7A; контакты AgNi+Au; катушка 48B АC; степень защиты RTI; опции: кнопка тест + мех.индикатор | 10 | 0.033 | 14.31
553480485050 | 55.34.8.048.5050 | 55 | Миниатюрное универсальное электромеханическое реле; монтаж в розетку; 4CO 7A; контакты AgNi+Au; катушка 48B АC; степень защиты RTI; опции: кнопка тест + LED | 10 | 0.033 | 15.58
553480600000 | 55.34.8.060.0000 | 55 | Миниатюрное универсальное электромеханическое реле; монтаж в розетку; 4CO 7A; контакты AgNi; катушка 60В АC; степень защиты RTI; опции: нет | 10 | 0.033 | 7.59
553480600040 | 55.34.8.060.0040 | 55 | Миниатюрное универсальное электромеханическое реле; монтаж в розетку; 4CO 7A; контакты AgNi; катушка 60В АC; степень защиты RTI; опции: кнопка тест + мех.индикатор | 10 | 0.033 | 7.59
553480600050 | 55.34.8.060.0050 | 55 | Миниатюрное универсальное электромеханическое реле; монтаж в розетку; 4CO 7A; контакты AgNi; катушка 60В АC; степень защиты RTI; опции: кнопка тест + LED | 10 | 0.033 | 8.85
553480600054 | 55.34.8.060.0054 | 55 | Миниатюрное универсальное электромеханическое реле; монтаж в розетку; 4CO 7A; контакты AgNi; катушка 60В АC; степень защиты RTI; опции: кнопка тест + мех.индикатор + LED | 10 | 0.033 | 8.85
553480605000 | 55.34.8.060.5000 | 55 | Миниатюрное универсальное электромеханическое реле; монтаж в розетку; 4CO 7A; контакты AgNi+Au; катушка 60В АC; степень защиты RTI; опции: нет | 10 | 0.033 | 14.31
553480605040 | 55.34.8.060.5040 | 55 | Миниатюрное универсальное электромеханическое реле; монтаж в розетку; 4CO 7A; контакты AgNi+Au; катушка 60B АC; степень защиты RTI; опции: кнопка тест + мех.индикатор | 10 | 0.033 | 14.31
553481100000 | 55.34.8.110.0000 | 55 | Миниатюрное универсальное электромеханическое реле; монтаж в розетку; 4CO 7A; контакты AgNi; катушка 110В АC; степень защиты RTI; опции: нет | 10 | 0.033 | 7.59
553481100020 | 55.34.8.110.0020 | 55 | Миниатюрное универсальное электромеханическое реле; монтаж в розетку; 4CO 7A; контакты AgNi; катушка 110В АC; степень защиты RTI; опции: мех.индикатор | 10 | 0.033 | 7.59
553481100030 | 55.34.8.110.0030 | 55 | Миниатюрное универсальное электромеханическое реле; монтаж в розетку; 4CO 7A; контакты AgNi; катушка 110В АC; степень защиты RTI; опции: LED | 10 | 0.033 | 8.85
553481100040 | 55.34.8.110.0040 | 55 | Миниатюрное универсальное электромеханическое реле; монтаж в розетку; 4CO 7A; контакты AgNi; катушка 110В АC; степень защиты RTI; опции: кнопка тест + мех.индикатор | 10 | 0.033 | 7.59
553481100040PAS | 55.34.8.110.0040PAS | 55 | Миниатюрное универсальное электромеханическое реле; монтаж в розетку; 4CO 7A; контакты AgNi; катушка 110В АC; степень защиты RTI; опции: кнопка тест + мех.индикатор; упаковка 1шт. | 1 | 0.033 | 11.2
553481100050 | 55.34.8.110.0050 | 55 | Миниатюрное универсальное электромеханическое реле; монтаж в розетку; 4CO 7A; контакты AgNi; катушка 110В АC; степень защиты RTI; опции: кнопка тест + LED | 10 | 0.033 | 8.85
553481100054 | 55.34.8.110.0054 | 55 | Миниатюрное универсальное электромеханическое реле; монтаж в розетку; 4CO 7A; контакты AgNi; катушка 110В АC; степень защиты RTI; опции: кнопка тест + мех.индикатор + LED | 10 | 0.033 | 8.85
553481100054PAS | 55.34.8.110.0054PAS | 55 | Миниатюрное универсальное электромеханическое реле; монтаж в розетку; 4CO 7A; контакты AgNi; катушка 110В АC; степень защиты RTI; опции: кнопка тест + мех.индикатор + LED; упаковка 1шт. | 1 | 0.033 | 12.47
553481102000 | 55.34.8.110.2000 | 55 | Миниатюрное универсальное электромеханическое реле; монтаж в розетку; 4CO 7A; контакты AgCdO; катушка 110В АC; степень защиты RTI; опции: нет | 10 | 0.033 | 8.31
553481102030 | 55.34.8.110.2030 | 55 | Миниатюрное универсальное электромеханическое реле; монтаж в розетку; 4CO 7A; контакты AgCdO; катушка 110В АC; степень защиты RTI; опции: LED | 10 | 0.033 | 9.58
553481102040 | 55.34.8.110.2040 | 55 | Миниатюрное универсальное электромеханическое реле; монтаж в розетку; 4CO 7A; контакты AgCdO; катушка 110В АC; степень защиты RTI; опции: кнопка тест + мех.индикатор | 10 | 0.033 | 8.31
553481102050 | 55.34.8.110.2050 | 55 | Миниатюрное универсальное электромеханическое реле; монтаж в розетку; 4CO 7A; контакты AgCdO; катушка 110В АC; степень защиты RTI; опции: кнопка тест + LED | 10 | 0.033 | 9.58
553481105000 | 55.34.8.110.5000 | 55 | Миниатюрное универсальное электромеханическое реле; монтаж в розетку; 4CO 7A; контакты AgNi+Au; катушка 110В АC; степень защиты RTI; опции: нет | 10 | 0.033 | 14.31
553481105030 | 55.34.8.110.5030 | 55 | Миниатюрное универсальное электромеханическое реле; монтаж в розетку; 4CO 7A; контакты AgNi+Au; катушка 110В АC; степень защиты RTI; опции: LED | 10 | 0.033 | 15.58
553481105040 | 55.34.8.110.5040 | 55 | Миниатюрное универсальное электромеханическое реле; монтаж в розетку; 4CO 7A; контакты AgNi+Au; катушка 110В АC; степень защиты RTI; опции: кнопка тест + мех.индикатор | 10 | 0.033 | 14.31
553481105050 | 55.34.8.110.5050 | 55 | Миниатюрное универсальное электромеханическое реле; монтаж в розетку; 4CO 7A; контакты AgNi+Au; катушка 110В АC; степень защиты RTI; опции: кнопка тест + LED | 10 | 0.033 | 15.58
553481105054 | 55.34.8.110.5054 | 55 | Миниатюрное универсальное электромеханическое реле; монтаж в розетку; 4CO 7A; контакты AgNi+Au; катушка 110В АC; степень защиты RTI; опции: кнопка тест + мех.индикатор + LED | 10 | 0.033 | 15.58
553481150000 | 55.34.8.115.0000 | 55 | Миниатюрное универсальное электромеханическое реле; монтаж в розетку; 4CO 7A; контакты AgNi; катушка 115В АC; степень защиты RTI; опции: нет | 10 | 0.033 | 7.59
553481150030 | 55.34.8.115.0030 | 55 | Миниатюрное универсальное электромеханическое реле; монтаж в розетку; 4CO 7A; контакты AgNi; катушка 115В АC; степень защиты RTI; опции: LED | 10 | 0.033 | 8.85
553481150040 | 55.34.8.115.0040 | 55 | Миниатюрное универсальное электромеханическое реле; монтаж в розетку; 4CO 7A; контакты AgNi; катушка 115В АC; степень защиты RTI; опции: кнопка тест + мех.индикатор | 10 | 0.033 | 7.59
553481150054 | 55.34.8.115.0054 | 55 | Миниатюрное универсальное электромеханическое реле; монтаж в розетку; 4CO 7A; контакты AgNi; катушка 115В АC; степень защиты RTI; опции: кнопка тест + мех.индикатор + LED | 10 | 0.033 | 8.85
553481155030 | 55.34.8.115.5030 | 55 | Миниатюрное универсальное электромеханическое реле; монтаж в розетку; 4CO 7A; контакты AgNi+Au; катушка 115В АC; степень защиты RTI; опции: LED | 10 | 0.033 | 15.58
553481155040 | 55.34.8.115.5040 | 55 | Миниатюрное универсальное электромеханическое реле; монтаж в розетку; 4CO 7A; контакты AgNi+Au; катушка 115В АC; степень защиты RTI; опции: кнопка тест + мех.индикатор | 10 | 0.033 | 14.31
553481200000 | 55.34.8.120.0000 | 55 | Миниатюрное универсальное электромеханическое реле; монтаж в розетку; 4CO 7A; контакты AgNi; катушка 120В АC; степень защиты RTI; опции: нет | 10 | 0.033 | 6.47
553481200030 | 55.34.8.120.0030 | 55 | Миниатюрное универсальное электромеханическое реле; монтаж в розетку; 4CO 7A; контакты AgNi; катушка 120В АC; степень защиты RTI; опции: LED | 10 | 0.033 | 7.73
553481200040 | 55.34.8.120.0040 | 55 | Миниатюрное универсальное электромеханическое реле; монтаж в розетку; 4CO 7A; контакты AgNi; катушка 120В АC; степень защиты RTI; опции: кнопка тест + мех.индикатор | 10 | 0.0335 | 6.47
553481200040PAS | 55.34.8.120.0040PAS | 55 | Миниатюрное универсальное электромеханическое реле; монтаж в розетку; 4CO 7A; контакты AgNi; катушка 120В АC; степень защиты RTI; опции: кнопка тест + мех.индикатор; упаковка 1шт. | 1 | 0.0335 | 10.08
553481200050 | 55.34.8.120.0050 | 55 | Миниатюрное универсальное электромеханическое реле; монтаж в розетку; 4CO 7A; контакты AgNi; катушка 120В АC; степень защиты RTI; опции: кнопка тест + LED | 10 | 0.033 | 7.73
553481200054 | 55.34.8.120.0054 | 55 | Миниатюрное универсальное электромеханическое реле; монтаж в розетку; 4CO 7A; контакты AgNi; катушка 120В АC; степень защиты RTI; опции: кнопка тест + мех.индикатор + LED | 10 | 0.033 | 7.73
553481200054PAS | 55.34.8.120.0054PAS | 55 | Миниатюрное универсальное электромеханическое реле; монтаж в розетку; 4CO 7A; контакты AgNi; катушка 120В АC; степень защиты RTI; опции: кнопка тест + мех.индикатор + LED; упаковка 1шт. | 1 | 0.033 | 11.35
553481202000 | 55.34.8.120.2000 | 55 | Миниатюрное универсальное электромеханическое реле; монтаж в розетку; 4CO 7A; контакты AgCdO; катушка 120В АC; степень защиты RTI; опции: нет | 10 | 0.033 | 7.19
553481202030 | 55.34.8.120.2030 | 55 | Миниатюрное универсальное электромеханическое реле; монтаж в розетку; 4CO 7A; контакты AgCdO; катушка 120В АC; степень защиты RTI; опции: LED | 10 | 0.033 | 8.46
553481202050 | 55.34.8.120.2050 | 55 | Миниатюрное универсальное электромеханическое реле; монтаж в розетку; 4CO 7A; контакты AgCdO; катушка 120В АC; степень защиты RTI; опции: кнопка тест + LED | 10 | 0.033 | 8.46
553481205000 | 55.34.8.120.5000 | 55 | Миниатюрное универсальное электромеханическое реле; монтаж в розетку; 4CO 7A; контакты AgNi+Au; катушка 120В АC; степень защиты RTI; опции: нет | 10 | 0.033 | 13.19
553481205030 | 55.34.8.120.5030 | 55 | Миниатюрное универсальное электромеханическое реле; монтаж в розетку; 4CO 7A; контакты AgNi+Au; катушка 120В АC; степень защиты RTI; опции: LED | 10 | 0.033 | 14.46
553481205040 | 55.34.8.120.5040 | 55 | Миниатюрное универсальное электромеханическое реле; монтаж в розетку; 4CO 7A; контакты AgNi+Au; катушка 120В АC; степень защиты RTI; опции: кнопка тест + мех.индикатор | 10 | 0.033 | 13.19
553481205050 | 55.34.8.120.5050 | 55 | Миниатюрное универсальное электромеханическое реле; монтаж в розетку; 4CO 7A; контакты AgNi+Au; катушка 120В АC; степень защиты RTI; опции: кнопка тест + LED | 10 | 0.033 | 14.46
553481205054 | 55.34.8.120.5054 | 55 | Миниатюрное универсальное электромеханическое реле; монтаж в розетку; 4CO 7A; контакты AgNi+Au; катушка 120В АC; степень защиты RTI; опции: кнопка тест + мех.индикатор + LED | 10 | 0.033 | 14.46
553481250000 | 55.34.8.125.0000 | 55 | Миниатюрное универсальное электромеханическое реле; монтаж в розетку; 4CO 7A; контакты AgNi; катушка 125В АC; степень защиты RTI; опции: нет | 10 | 0.033 | 7.59
553481250030 | 55.34.8.125.0030 | 55 | Миниатюрное универсальное электромеханическое реле; монтаж в розетку; 4CO 7A; контакты AgNi; катушка 125В АC; степень защиты RTI; опции: LED | 10 | 0.033 | 8.85
553481250040 | 55.34.8.125.0040 | 55 | Миниатюрное универсальное электромеханическое реле; монтаж в розетку; 4CO 7A; контакты AgNi; катушка 125В АC; степень защиты RTI; опции: кнопка тест + мех.индикатор | 10 | 0.033 | 7.59
553481250040PAS | 55.34.8.125.0040PAS | 55 | Миниатюрное универсальное электромеханическое реле; монтаж в розетку; 4CO 7A; контакты AgNi; катушка 125В АC; степень защиты RTI; опции: кнопка тест + мех.индикатор; упаковка 1шт. | 1 | 0.033 | 11.2
553481250050 | 55.34.8.125.0050 | 55 | Миниатюрное универсальное электромеханическое реле; монтаж в розетку; 4CO 7A; контакты AgNi; катушка 125В АC; степень защиты RTI; опции: кнопка тест + LED | 10 | 0.033 | 8.85
553481250054 | 55.34.8.125.0054 | 55 | Миниатюрное универсальное электромеханическое реле; монтаж в розетку; 4CO 7A; контакты AgNi; катушка 125В АC; степень защиты RTI; опции: кнопка тест + мех.индикатор + LED | 10 | 0.033 | 8.85
553481252020 | 55.34.8.125.2020 | 55 | Миниатюрное универсальное электромеханическое реле; монтаж в розетку; 4CO 7A; контакты AgCdO; катушка 125В АC; степень защиты RTI; опции: мех.индикатор | 10 | 0.033 | 8.31
553481252040 | 55.34.8.125.2040 | 55 | Миниатюрное универсальное электромеханическое реле; монтаж в розетку; 4CO 7A; контакты AgCdO; катушка 125В АC; степень защиты RTI; опции: кнопка тест + мех.индикатор | 10 | 0.033 | 8.31
553481255000 | 55.34.8.125.5000 | 55 | Миниатюрное универсальное электромеханическое реле; монтаж в розетку; 4CO 7A; контакты AgNi+Au; катушка 125В АC; степень защиты RTI; опции: нет | 10 | 0.033 | 14.31
553481255030 | 55.34.8.125.5030 | 55 | Миниатюрное универсальное электромеханическое реле; монтаж в розетку; 4CO 7A; контакты AgNi+Au; катушка 125В АC; степень защиты RTI; опции: LED | 10 | 0.033 | 15.58
553481255040 | 55.34.8.125.5040 | 55 | Миниатюрное универсальное электромеханическое реле; монтаж в розетку; 4CO 7A; контакты AgNi+Au; катушка 125В АC; степень защиты RTI; опции: кнопка тест + мех.индикатор | 10 | 0.033 | 14.31
553481255050 | 55.34.8.125.5050 | 55 | Миниатюрное универсальное электромеханическое реле; монтаж в розетку; 4CO 7A; контакты AgNi+Au; катушка 125В АC; степень защиты RTI; опции: кнопка тест + LED | 10 | 0.033 | 15.58
553482300000 | 55.34.8.230.0000 | 55 | Миниатюрное универсальное электромеханическое реле; монтаж в розетку; 4CO 7A; контакты AgNi; катушка 230В АC; степень защиты RTI; опции: нет | 10 | 0.033 | 7.52
553482300020 | 55.34.8.230.0020 | 55 | Миниатюрное универсальное электромеханическое реле; монтаж в розетку; 4CO 7A; контакты AgNi; катушка 230В АC; степень защиты RTI; опции: мех.индикатор | 10 | 0.033 | 7.52
553482300030 | 55.34.8.230.0030 | 55 | Миниатюрное универсальное электромеханическое реле; монтаж в розетку; 4CO 7A; контакты AgNi; катушка 230В АC; степень защиты RTI; опции: LED | 10 | 0.033 | 8.78
553482300040 | 55.34.8.230.0040 | 55 | Миниатюрное универсальное электромеханическое реле; монтаж в розетку; 4CO 7A; контакты AgNi; катушка 230В АC; степень защиты RTI; опции: кнопка тест + мех.индикатор | 10 | 0.0334 | 6.7
553482300040PAS | 55.34.8.230.0040PAS | 55 | Миниатюрное универсальное электромеханическое реле; монтаж в розетку; 4CO 7A; контакты AgNi; катушка 230В АC; степень защиты RTI; опции: кнопка тест + мех.индикатор; упаковка 1шт. | 1 | 0.0334 | 11.33
553482300050 | 55.34.8.230.0050 | 55 | Миниатюрное универсальное электромеханическое реле; монтаж в розетку; 4CO 7A; контакты AgNi; катушка 230В АC; степень защиты RTI; опции: кнопка тест + LED | 10 | 0.033 | 8.78
553482300054 | 55.34.8.230.0054 | 55 | Миниатюрное универсальное электромеханическое реле; монтаж в розетку; 4CO 7A; контакты AgNi; катушка 230В АC; степень защиты RTI; опции: кнопка тест + мех.индикатор + LED | 10 | 0.0331 | 8.78
553482300054PAS | 55.34.8.230.0054PAS | 55 | Миниатюрное универсальное электромеханическое реле; монтаж в розетку; 4CO 7A; контакты AgNi; катушка 230В АC; степень защиты RTI; опции: кнопка тест + мех.индикатор + LED; упаковка 1шт. | 1 | 0.0331 | 12.4
553482302000 | 55.34.8.230.2000 | 55 | Миниатюрное универсальное электромеханическое реле; монтаж в розетку; 4CO 7A; контакты AgCdO; катушка 230В АC; степень защиты RTI; опции: нет | 10 | 0.033 | 8.24
553482302030 | 55.34.8.230.2030 | 55 | Миниатюрное универсальное электромеханическое реле; монтаж в розетку; 4CO 7A; контакты AgCdO; катушка 230В АC; степень защиты RTI; опции: LED | 10 | 0.033 | 9.5
553482302040 | 55.34.8.230.2040 | 55 | Миниатюрное универсальное электромеханическое реле; монтаж в розетку; 4CO 7A; контакты AgCdO; катушка 230В АC; степень защиты RTI; опции: кнопка тест + мех.индикатор | 10 | 0.033 | 8.24
553482302050 | 55.34.8.230.2050 | 55 | Миниатюрное универсальное электромеханическое реле; монтаж в розетку; 4CO 7A; контакты AgCdO; катушка 230В АC; степень защиты RTI; опции: кнопка тест + LED | 10 | 0.033 | 9.5
553482302054 | 55.34.8.230.2054 | 55 | Миниатюрное универсальное электромеханическое реле; монтаж в розетку; 4CO 7A; контакты AgCdO; катушка 230В АC; степень защиты RTI; опции: кнопка тест + мех.индикатор + LED | 10 | 0.033 | 9.5
553482305000 | 55.34.8.230.5000 | 55 | Миниатюрное универсальное электромеханическое реле; монтаж в розетку; 4CO 7A; контакты AgNi+Au; катушка 230В АC; степень защиты RTI; опции: нет | 10 | 0.033 | 14.24
553482305020 | 55.34.8.230.5020 | 55 | Миниатюрное универсальное электромеханическое реле; монтаж в розетку; 4CO 7A; контакты AgNi+Au; катушка 230В АC; степень защиты RTI; опции: мех.индикатор | 10 | 0.033 | 14.24
553482305030 | 55.34.8.230.5030 | 55 | Миниатюрное универсальное электромеханическое реле; монтаж в розетку; 4CO 7A; контакты AgNi+Au; катушка 230В АC; степень защиты RTI; опции: LED | 10 | 0.033 | 15.5
553482305040 | 55.34.8.230.5040 | 55 | Миниатюрное универсальное электромеханическое реле; монтаж в розетку; 4CO 7A; контакты AgNi+Au; катушка 230В АC; степень защиты RTI; опции: кнопка тест + мех.индикатор | 10 | 0.033 | 14.24
553482305050 | 55.34.8.230.5050 | 55 | Миниатюрное универсальное электромеханическое реле; монтаж в розетку; 4CO 7A; контакты AgNi+Au; катушка 230В АC; степень защиты RTI; опции: кнопка тест + LED | 10 | 0.033 | 15.5
553482305054 | 55.34.8.230.5054 | 55 | Миниатюрное универсальное электромеханическое реле; монтаж в розетку; 4CO 7A; контакты AgNi+Au; катушка 230В АC; степень защиты RTI; опции: кнопка тест + мех.индикатор + LED | 10 | 0.033 | 15.5
553482305054PAS | 55.34.8.230.5054PAS | 55 | Миниатюрное универсальное электромеханическое реле; монтаж в розетку; 4CO 7A; контакты AgNi+Au; катушка 230В АC; степень защиты RTI; опции: кнопка тест + мех.индикатор + LED; упаковка 1шт. | 1 | 0.033 | 19.12
553482400000 | 55.34.8.240.0000 | 55 | Миниатюрное универсальное электромеханическое реле; монтаж в розетку; 4CO 7A; контакты AgNi; катушка 240В АC; степень защиты RTI; опции: нет | 10 | 0.033 | 7.52
553482400030 | 55.34.8.240.0030 | 55 | Миниатюрное универсальное электромеханическое реле; монтаж в розетку; 4CO 7A; контакты AgNi; катушка 240В АC; степень защиты RTI; опции: LED | 10 | 0.033 | 8.78
553482400040 | 55.34.8.240.0040 | 55 | Миниатюрное универсальное электромеханическое реле; монтаж в розетку; 4CO 7A; контакты AgNi; катушка 240В АC; степень защиты RTI; опции: кнопка тест + мех.индикатор | 10 | 0.033 | 7.52
553482400040PAS | 55.34.8.240.0040PAS | 55 | Миниатюрное универсальное электромеханическое реле; монтаж в розетку; 4CO 7A; контакты AgNi; катушка 240В АC; степень защиты RTI; опции: кнопка тест + мех.индикатор; упаковка 1шт. | 1 | 0.033 | 11.13
553482400050 | 55.34.8.240.0050 | 55 | Миниатюрное универсальное электромеханическое реле; монтаж в розетку; 4CO 7A; контакты AgNi; катушка 240В АC; степень защиты RTI; опции: кнопка тест + LED | 10 | 0.033 | 8.78
553482400054 | 55.34.8.240.0054 | 55 | Миниатюрное универсальное электромеханическое реле; монтаж в розетку; 4CO 7A; контакты AgNi; катушка 240В АC; степень защиты RTI; опции: кнопка тест + мех.индикатор + LED | 10 | 0.0352 | 8.78
553482400054PAS | 55.34.8.240.0054PAS | 55 | Миниатюрное универсальное электромеханическое реле; монтаж в розетку; 4CO 7A; контакты AgNi; катушка 240В АC; степень защиты RTI; опции: кнопка тест + мех.индикатор + LED; упаковка 1шт. | 1 | 0.0352 | 12.4
553482402000 | 55.34.8.240.2000 | 55 | Миниатюрное универсальное электромеханическое реле; монтаж в розетку; 4CO 7A; контакты AgCdO; катушка 240В АC; степень защиты RTI; опции: нет | 10 | 0.033 | 8.24
553482402040 | 55.34.8.240.2040 | 55 | Миниатюрное универсальное электромеханическое реле; монтаж в розетку; 4CO 7A; контакты AgCdO; катушка 240В АC; степень защиты RTI; опции: кнопка тест + мех.индикатор | 10 | 0.033 | 8.24
553482405000 | 55.34.8.240.5000 | 55 | Миниатюрное универсальное электромеханическое реле; монтаж в розетку; 4CO 7A; контакты AgNi+Au; катушка 240В АC; степень защиты RTI; опции: нет | 10 | 0.033 | 14.24
553482405030 | 55.34.8.240.5030 | 55 | Миниатюрное универсальное электромеханическое реле; монтаж в розетку; 4CO 7A; контакты AgNi+Au; катушка 240В АC; степень защиты RTI; опции: LED | 10 | 0.033 | 15.5
553482405050 | 55.34.8.240.5050 | 55 | Миниатюрное универсальное электромеханическое реле; монтаж в розетку; 4CO 7A; контакты AgNi+Au; катушка 240В АC; степень защиты RTI; опции: кнопка тест + LED | 10 | 0.033 | 15.5
553482405054 | 55.34.8.240.5054 | 55 | Миниатюрное универсальное электромеханическое реле; монтаж в розетку; 4CO 7A; контакты AgNi+Au; катушка 240В АC; степень защиты RTI; опции: кнопка тест + мех.индикатор + LED | 10 | 0.033 | 15.5
553490060000 | 55.34.9.006.0000 | 55 | Миниатюрное универсальное электромеханическое реле; монтаж в розетку; 4CO 7A; контакты AgNi; катушка 6В DC; степень защиты RTI; опции: нет | 10 | 0.033 | 7.59
553490060040 | 55.34.9.006.0040 | 55 | Миниатюрное универсальное электромеханическое реле; монтаж в розетку; 4CO 7A; контакты AgNi; катушка 6В DC; степень защиты RTI; опции: кнопка тест + мех.индикатор | 10 | 0.033 | 7.59
553490060040PAS | 55.34.9.006.0040PAS | 55 | Миниатюрное универсальное электромеханическое реле; монтаж в розетку; 4CO 7A; контакты AgNi; катушка 6В DC; степень защиты RTI; опции: кнопка тест + мех.индикатор; упаковка 1шт. | 1 | 0.033 | 11.2
553490060070 | 55.34.9.006.0070 | 55 | Миниатюрное универсальное электромеханическое реле; монтаж в розетку; 4CO 7A; контакты AgNi; катушка 6В DC; степень защиты RTI; опции: кнопка тест + диод + LED | 10 | 0.033 | 8.85
553490060080 | 55.34.9.006.0080 | 55 | Миниатюрное универсальное электромеханическое реле; монтаж в розетку; 4CO 7A; контакты AgNi; катушка 6В DC; степень защиты RTI; опции: LED + диод | 10 | 0.033 | 8.85
553490060090 | 55.34.9.006.0090 | 55 | Миниатюрное универсальное электромеханическое реле; монтаж в розетку; 4CO 7A; контакты AgNi; катушка 6В DC; степень защиты RTI; опции: кнопка тест + LED + диод | 10 | 0.033 | 8.85
553490060094 | 55.34.9.006.0094 | 55 | Миниатюрное универсальное электромеханическое реле; монтаж в розетку; 4CO 7A; контакты AgNi; катушка 6В DC; степень защиты RTI; опции: кнопка тест + мех.индикатор + LED + диод | 10 | 0.033 | 8.85
553490060094PAS | 55.34.9.006.0094PAS | 55 | Миниатюрное универсальное электромеханическое реле; монтаж в розетку; 4CO 7A; контакты AgNi; катушка 6В DC; степень защиты RTI; опции: кнопка тест + мех.индикатор + LED + диод; упаковка 1шт. | 1 | 0.033 | 12.47
553490065000 | 55.34.9.006.5000 | 55 | Миниатюрное универсальное электромеханическое реле; монтаж в розетку; 4CO 7A; контакты AgNi+Au; катушка 6В DC; степень защиты RTI; опции: нет | 10 | 0.033 | 14.31
553490065040 | 55.34.9.006.5040 | 55 | Миниатюрное универсальное электромеханическое реле; монтаж в розетку; 4CO 7A; контакты AgNi+Au; катушка 6В DC; степень защиты RTI; опции: кнопка тест + мех.индикатор | 10 | 0.033 | 14.31
553490065090 | 55.34.9.006.5090 | 55 | Миниатюрное универсальное электромеханическое реле; монтаж в розетку; 4CO 7A; контакты AgNi+Au; катушка 6В DC; степень защиты RTI; опции: кнопка тест + LED + диод | 10 | 0.033 | 15.58
553490120000 | 55.34.9.012.0000 | 55 | Миниатюрное универсальное электромеханическое реле; монтаж в розетку; 4CO 7A; контакты AgNi; катушка 12В DC; степень защиты RTI; опции: нет | 10 | 0.033 | 6.47
553490120020 | 55.34.9.012.0020 | 55 | Миниатюрное универсальное электромеханическое реле; монтаж в розетку; 4CO 7A; контакты AgNi; катушка 12В DC; степень защиты RTI; опции: мех.индикатор | 10 | 0.033 | 6.47
553490120040 | 55.34.9.012.0040 | 55 | Миниатюрное универсальное электромеханическое реле; монтаж в розетку; 4CO 7A; контакты AgNi; катушка 12В DC; степень защиты RTI; опции: кнопка тест + мех.индикатор | 10 | 0.03563 | 6.47
553490120040PAS | 55.34.9.012.0040PAS | 55 | Миниатюрное универсальное электромеханическое реле; монтаж в розетку; 4CO 7A; контакты AgNi; катушка 12В DC; степень защиты RTI; опции: кнопка тест + мех.индикатор; упаковка 1шт. | 1 | 0.03563 | 10.08
553490120060 | 55.34.9.012.0060 | 55 | Миниатюрное универсальное электромеханическое реле; монтаж в розетку; 4CO 7A; контакты AgNi; катушка 12В DC; степень защиты RTI; опции: диод + LED | 10 | 0.033 | 7.73
553490120070 | 55.34.9.012.0070 | 55 | Миниатюрное универсальное электромеханическое реле; монтаж в розетку; 4CO 7A; контакты AgNi; катушка 12В DC; степень защиты RTI; опции: кнопка тест + диод + LED | 10 | 0.033 | 7.73
553490120074 | 55.34.9.012.0074 | 55 | Миниатюрное универсальное электромеханическое реле; монтаж в розетку; 4CO 7A; контакты AgNi; катушка 12В DC; степень защиты RTI; опции: кнопка тест + мех.индикатор + диод + LED | 10 | 0.033 | 7.73
553490120074PAS | 55.34.9.012.0074PAS | 55 | Миниатюрное универсальное электромеханическое реле; монтаж в розетку; 4CO 7A; контакты AgNi; катушка 12В DC; степень защиты RTI; опции: кнопка тест + мех.индикатор + диод + LED; упаковка 1шт. | 1 | 0.033 | 11.35
553490120080 | 55.34.9.012.0080 | 55 | Миниатюрное универсальное электромеханическое реле; монтаж в розетку; 4CO 7A; контакты AgNi; катушка 12В DC; степень защиты RTI; опции: LED + диод | 10 | 0.033 | 7.73
553490120090 | 55.34.9.012.0090 | 55 | Миниатюрное универсальное электромеханическое реле; монтаж в розетку; 4CO 7A; контакты AgNi; катушка 12В DC; степень защиты RTI; опции: кнопка тест + LED + диод | 10 | 0.033 | 7.73
553490120090PAS | 55.34.9.012.0090PAS | 55 | Миниатюрное универсальное электромеханическое реле; монтаж в розетку; 4CO 7A; контакты AgNi; катушка 12В DC; степень защиты RTI; опции: кнопка тест + LED + диод; упаковка 1шт. | 1 | 0.033 | 11.35
553490120094 | 55.34.9.012.0094 | 55 | Миниатюрное универсальное электромеханическое реле; монтаж в розетку; 4CO 7A; контакты AgNi; катушка 12В DC; степень защиты RTI; опции: кнопка тест + мех.индикатор + LED + диод | 10 | 0.03643 | 7.73
553490120094PAS | 55.34.9.012.0094PAS | 55 | Миниатюрное универсальное электромеханическое реле; монтаж в розетку; 4CO 7A; контакты AgNi; катушка 12В DC; степень защиты RTI; опции: кнопка тест + мех.индикатор + LED + диод; упаковка 1шт. | 1 | 0.03643 | 11.35
553490122000 | 55.34.9.012.2000 | 55 | Миниатюрное универсальное электромеханическое реле; монтаж в розетку; 4CO 7A; контакты AgCdO; катушка 12В DC; степень защиты RTI; опции: нет | 10 | 0.033 | 7.19
553490122040 | 55.34.9.012.2040 | 55 | Миниатюрное универсальное электромеханическое реле; монтаж в розетку; 4CO 7A; контакты AgCdO; катушка 12В DC; степень защиты RTI; опции: кнопка тест + мех.индикатор | 10 | 0.033 | 7.19
553490122080 | 55.34.9.012.2080 | 55 | Миниатюрное универсальное электромеханическое реле; монтаж в розетку; 4CO 7A; контакты AgCdO; катушка 12В DC; степень защиты RTI; опции: LED + диод | 10 | 0.033 | 8.46
553490122090 | 55.34.9.012.2090 | 55 | Миниатюрное универсальное электромеханическое реле; монтаж в розетку; 4CO 7A; контакты AgCdO; катушка 12В DC; степень защиты RTI; опции: кнопка тест + LED + диод | 10 | 0.033 | 8.46
553490125000 | 55.34.9.012.5000 | 55 | Миниатюрное универсальное электромеханическое реле; монтаж в розетку; 4CO 7A; контакты AgNi+Au; катушка 12В DC; степень защиты RTI; опции: нет | 10 | 0.033 | 13.19
553490125040 | 55.34.9.012.5040 | 55 | Миниатюрное универсальное электромеханическое реле; монтаж в розетку; 4CO 7A; контакты AgNi+Au; катушка 12В DC; степень защиты RTI; опции: кнопка тест + мех.индикатор | 10 | 0.033 | 13.19
553490125070 | 55.34.9.012.5070 | 55 | Миниатюрное универсальное электромеханическое реле; монтаж в розетку; 4CO 7A; контакты AgNi+Au; катушка 12В DC; степень защиты RTI; опции: кнопка тест + диод + LED | 10 | 0.033 | 14.46
553490125074 | 55.34.9.012.5074 | 55 | Миниатюрное универсальное электромеханическое реле; монтаж в розетку; 4CO 7A; контакты AgNi+Au; катушка 12В DC; степень защиты RTI; опции: кнопка тест + мех.индикатор + диод + LED | 10 | 0.033 | 14.46
553490125080 | 55.34.9.012.5080 | 55 | Миниатюрное универсальное электромеханическое реле; монтаж в розетку; 4CO 7A; контакты AgNi+Au; катушка 12В DC; степень защиты RTI; опции: LED + диод | 10 | 0.033 | 14.46
553490125090 | 55.34.9.012.5090 | 55 | Миниатюрное универсальное электромеханическое реле; монтаж в розетку; 4CO 7A; контакты AgNi+Au; катушка 12В DC; степень защиты RTI; опции: кнопка тест + LED + диод | 10 | 0.033 | 14.46
553490125094 | 55.34.9.012.5094 | 55 | Миниатюрное универсальное электромеханическое реле; монтаж в розетку; 4CO 7A; контакты AgNi+Au; катушка 12В DC; степень защиты RTI; опции: кнопка тест + мех.индикатор + LED + диод | 10 | 0.033 | 14.46
553490240000 | 55.34.9.024.0000 | 55 | Миниатюрное универсальное электромеханическое реле; монтаж в розетку; 4CO 7A; контакты AgNi; катушка 24В DC; степень защиты RTI; опции: нет | 10 | 0.0338 | 6.47
553490240000PAS | 55.34.9.024.0000PAS | 55 | Миниатюрное универсальное электромеханическое реле; монтаж в розетку; 4CO 7A; контакты AgNi; катушка 24В DC; степень защиты RTI; опции: нет; упаковка 1шт. | 1 | 0.0338 | 10.08
553490240000T | 55.34.9.024.0000T | 55 | Миниатюрное универсальное электромеханическое реле; монтаж в розетку; 4CO 7A; контакты AgNi; катушка 24В DC; степень защиты RTI; опции: нет; версия для ЖД-транспорта | 10 | 0.0338 | 13.02
553490240000TPAS | 55.34.9.024.0000TPAS | 55 | Миниатюрное универсальное электромеханическое реле; монтаж в розетку; 4CO 7A; контакты AgNi; катушка 24В DC; степень защиты RTI; опции: нет; версия для ЖД-транспорта; упаковка 1шт. | 1 | 0.0338 | 16.66
553490240020 | 55.34.9.024.0020 | 55 | Миниатюрное универсальное электромеханическое реле; монтаж в розетку; 4CO 7A; контакты AgNi; катушка 24В DC; степень защиты RTI; опции: мех.индикатор | 10 | 0.033 | 6.47
553490240040 | 55.34.9.024.0040 | 55 | Миниатюрное универсальное электромеханическое реле; монтаж в розетку; 4CO 7A; контакты AgNi; катушка 24В DC; степень защиты RTI; опции: кнопка тест + мех.индикатор | 10 | 0.0339 | 5.9
553490240040PAS | 55.34.9.024.0040PAS | 55 | Миниатюрное универсальное электромеханическое реле; монтаж в розетку; 4CO 7A; контакты AgNi; катушка 24В DC; степень защиты RTI; опции: кнопка тест + мех.индикатор; упаковка 1шт. | 1 | 0.0339 | 10.45
553490240060 | 55.34.9.024.0060 | 55 | Миниатюрное универсальное электромеханическое реле; монтаж в розетку; 4CO 7A; контакты AgNi; катушка 24В DC; степень защиты RTI; опции: диод + LED | 10 | 0.033 | 7.73
553490240070 | 55.34.9.024.0070 | 55 | Миниатюрное универсальное электромеханическое реле; монтаж в розетку; 4CO 7A; контакты AgNi; катушка 24В DC; степень защиты RTI; опции: кнопка тест + диод + LED | 10 | 0.033 | 7.73
553490240074 | 55.34.9.024.0074 | 55 | Миниатюрное универсальное электромеханическое реле; монтаж в розетку; 4CO 7A; контакты AgNi; катушка 24В DC; степень защиты RTI; опции: кнопка тест + мех.индикатор + диод + LED | 10 | 0.033 | 7.73
553490240074PAS | 55.34.9.024.0074PAS | 55 | Миниатюрное универсальное электромеханическое реле; монтаж в розетку; 4CO 7A; контакты AgNi; катушка 24В DC; степень защиты RTI; опции: кнопка тест + мех.индикатор + диод + LED; упаковка 1шт. | 1 | 0.033 | 11.35
553490240080 | 55.34.9.024.0080 | 55 | Миниатюрное универсальное электромеханическое реле; монтаж в розетку; 4CO 7A; контакты AgNi; катушка 24В DC; степень защиты RTI; опции: LED + диод | 10 | 0.033 | 7.73
553490240090 | 55.34.9.024.0090 | 55 | Миниатюрное универсальное электромеханическое реле; монтаж в розетку; 4CO 7A; контакты AgNi; катушка 24В DC; степень защиты RTI; опции: кнопка тест + LED + диод | 10 | 0.033 | 8.01
553490240090PAS | 55.34.9.024.0090PAS | 55 | Миниатюрное универсальное электромеханическое реле; монтаж в розетку; 4CO 7A; контакты AgNi; катушка 24В DC; степень защиты RTI; опции: кнопка тест + LED + диод; упаковка 1шт. | 1 | 0.033 | 12.06
553490240094 | 55.34.9.024.0094 | 55 | Миниатюрное универсальное электромеханическое реле; монтаж в розетку; 4CO 7A; контакты AgNi; катушка 24В DC; степень защиты RTI; опции: кнопка тест + мех.индикатор + LED + диод | 10 | 0.0354 | 7.73
553490240094PAS | 55.34.9.024.0094PAS | 55 | Миниатюрное универсальное электромеханическое реле; монтаж в розетку; 4CO 7A; контакты AgNi; катушка 24В DC; степень защиты RTI; опции: кнопка тест + мех.индикатор + LED + диод; упаковка 1шт. | 1 | 0.0354 | 11.35
553490242000 | 55.34.9.024.2000 | 55 | Миниатюрное универсальное электромеханическое реле; монтаж в розетку; 4CO 7A; контакты AgCdO; катушка 24В DC; степень защиты RTI; опции: нет | 10 | 0.033 | 7.19
553490242040 | 55.34.9.024.2040 | 55 | Миниатюрное универсальное электромеханическое реле; монтаж в розетку; 4CO 7A; контакты AgCdO; катушка 24В DC; степень защиты RTI; опции: кнопка тест + мех.индикатор | 10 | 0.033 | 7.19
553490242060 | 55.34.9.024.2060 | 55 | Миниатюрное универсальное электромеханическое реле; монтаж в розетку; 4CO 7A; контакты AgCdO; катушка 24В DC; степень защиты RTI; опции: диод + LED | 10 | 0.033 | 8.46
553490242070 | 55.34.9.024.2070 | 55 | Миниатюрное универсальное электромеханическое реле; монтаж в розетку; 4CO 7A; контакты AgCdO; катушка 24В DC; степень защиты RTI; опции: кнопка тест + диод + LED | 10 | 0.033 | 8.46
553490242074 | 55.34.9.024.2074 | 55 | Миниатюрное универсальное электромеханическое реле; монтаж в розетку; 4CO 7A; контакты AgCdO; катушка 24В DC; степень защиты RTI; опции: кнопка тест + мех.индикатор + диод + LED | 10 | 0.033 | 8.46
553490242080 | 55.34.9.024.2080 | 55 | Миниатюрное универсальное электромеханическое реле; монтаж в розетку; 4CO 7A; контакты AgCdO; катушка 24В DC; степень защиты RTI; опции: LED + диод | 10 | 0.033 | 8.46
553490242090 | 55.34.9.024.2090 | 55 | Миниатюрное универсальное электромеханическое реле; монтаж в розетку; 4CO 7A; контакты AgCdO; катушка 24В DC; степень защиты RTI; опции: кнопка тест + LED + диод | 10 | 0.033 | 8.46
553490242094 | 55.34.9.024.2094 | 55 | Миниатюрное универсальное электромеханическое реле; монтаж в розетку; 4CO 7A; контакты AgCdO; катушка 24В DC; степень защиты RTI; опции: кнопка тест + мех.индикатор + LED + диод | 10 | 0.033 | 8.46
553490245000 | 55.34.9.024.5000 | 55 | Миниатюрное универсальное электромеханическое реле; монтаж в розетку; 4CO 7A; контакты AgNi+Au; катушка 24В DC; степень защиты RTI; опции: нет | 10 | 0.033 | 13.19
553490245020 | 55.34.9.024.5020 | 55 | Миниатюрное универсальное электромеханическое реле; монтаж в розетку; 4CO 7A; контакты AgNi+Au; катушка 24В DC; степень защиты RTI; опции: мех.индикатор | 10 | 0.033 | 13.19
553490245040 | 55.34.9.024.5040 | 55 | Миниатюрное универсальное электромеханическое реле; монтаж в розетку; 4CO 7A; контакты AgNi+Au; катушка 24В DC; степень защиты RTI; опции: кнопка тест + мех.индикатор | 10 | 0.033 | 13.19
553490245040PAS | 55.34.9.024.5040PAS | 55 | Миниатюрное универсальное электромеханическое реле; монтаж в розетку; 4CO 7A; контакты AgNi+Au; катушка 24В DC; степень защиты RTI; опции: кнопка тест + мех.индикатор; упаковка 1шт. | 1 | 0.033 | 16.8
553490245060 | 55.34.9.024.5060 | 55 | Миниатюрное универсальное электромеханическое реле; монтаж в розетку; 4CO 7A; контакты AgNi+Au; катушка 24В DC; степень защиты RTI; опции: диод + LED | 10 | 0.033 | 14.46
553490245070 | 55.34.9.024.5070 | 55 | Миниатюрное универсальное электромеханическое реле; монтаж в розетку; 4CO 7A; контакты AgNi+Au; катушка 24В DC; степень защиты RTI; опции: кнопка тест + диод + LED | 10 | 0.033 | 14.46
553490245074 | 55.34.9.024.5074 | 55 | Миниатюрное универсальное электромеханическое реле; монтаж в розетку; 4CO 7A; контакты AgNi+Au; катушка 24В DC; степень защиты RTI; опции: кнопка тест + мех.индикатор + диод + LED | 10 | 0.033 | 14.46
553490245080 | 55.34.9.024.5080 | 55 | Миниатюрное универсальное электромеханическое реле; монтаж в розетку; 4CO 7A; контакты AgNi+Au; катушка 24В DC; степень защиты RTI; опции: LED + диод | 10 | 0.0343 | 14.46
553490245090 | 55.34.9.024.5090 | 55 | Миниатюрное универсальное электромеханическое реле; монтаж в розетку; 4CO 7A; контакты AgNi+Au; катушка 24В DC; степень защиты RTI; опции: кнопка тест + LED + диод | 10 | 0.033 | 14.46
553490245090PAS | 55.34.9.024.5090PAS | 55 | Миниатюрное универсальное электромеханическое реле; монтаж в розетку; 4CO 7A; контакты AgNi+Au; катушка 24В DC; степень защиты RTI; опции: кнопка тест + LED + диод; упаковка 1шт. | 1 | 0.033 | 18.07
553490245094 | 55.34.9.024.5094 | 55 | Миниатюрное универсальное электромеханическое реле; монтаж в розетку; 4CO 7A; контакты AgNi+Au; катушка 24В DC; степень защиты RTI; опции: кнопка тест + мех.индикатор + LED + диод | 10 | 0.033 | 14.46
553490360000 | 55.34.9.036.0000 | 55 | Миниатюрное универсальное электромеханическое реле; монтаж в розетку; 4CO 7A; контакты AgNi; катушка 36В DC; степень защиты RTI; опции: нет | 10 | 0.033 | 7.59
553490360040 | 55.34.9.036.0040 | 55 | Миниатюрное универсальное электромеханическое реле; монтаж в розетку; 4CO 7A; контакты AgNi; катушка 36В DC; степень защиты RTI; опции: кнопка тест + мех.индикатор | 10 | 0.033 | 7.59
553490360094 | 55.34.9.036.0094 | 55 | Миниатюрное универсальное электромеханическое реле; монтаж в розетку; 4CO 7A; контакты AgNi; катушка 36В DC; степень защиты RTI; опции: кнопка тест + мех.индикатор + LED + диод | 10 | 0.033 | 8.85
553490480000 | 55.34.9.048.0000 | 55 | Миниатюрное универсальное электромеханическое реле; монтаж в розетку; 4CO 7A; контакты AgNi; катушка 48В DC; степень защиты RTI; опции: нет | 10 | 0.033 | 7.59
553490480020 | 55.34.9.048.0020 | 55 | Миниатюрное универсальное электромеханическое реле; монтаж в розетку; 4CO 7A; контакты AgNi; катушка 48В DC; степень защиты RTI; опции: мех.индикатор | 10 | 0.033 | 7.59
553490480040 | 55.34.9.048.0040 | 55 | Миниатюрное универсальное электромеханическое реле; монтаж в розетку; 4CO 7A; контакты AgNi; катушка 48В DC; степень защиты RTI; опции: кнопка тест + мех.индикатор | 10 | 0.033 | 7.59
553490480040PAS | 55.34.9.048.0040PAS | 55 | Миниатюрное универсальное электромеханическое реле; монтаж в розетку; 4CO 7A; контакты AgNi; катушка 48В DC; степень защиты RTI; опции: кнопка тест + мех.индикатор; упаковка 1шт. | 1 | 0.033 | 11.2
553490480060 | 55.34.9.048.0060 | 55 | Миниатюрное универсальное электромеханическое реле; монтаж в розетку; 4CO 7A; контакты AgNi; катушка 48В DC; степень защиты RTI; опции: диод + LED | 10 | 0.033 | 8.85
553490480070 | 55.34.9.048.0070 | 55 | Миниатюрное универсальное электромеханическое реле; монтаж в розетку; 4CO 7A; контакты AgNi; катушка 48В DC; степень защиты RTI; опции: кнопка тест + диод + LED | 10 | 0.033 | 8.85
553490480074 | 55.34.9.048.0074 | 55 | Миниатюрное универсальное электромеханическое реле; монтаж в розетку; 4CO 7A; контакты AgNi; катушка 48В DC; степень защиты RTI; опции: кнопка тест + мех.индикатор + диод + LED | 10 | 0.033 | 8.85
553490480080 | 55.34.9.048.0080 | 55 | Миниатюрное универсальное электромеханическое реле; монтаж в розетку; 4CO 7A; контакты AgNi; катушка 48В DC; степень защиты RTI; опции: LED + диод | 10 | 0.033 | 8.85
553490480090 | 55.34.9.048.0090 | 55 | Миниатюрное универсальное электромеханическое реле; монтаж в розетку; 4CO 7A; контакты AgNi; катушка 48В DC; степень защиты RTI; опции: кнопка тест + LED + диод | 10 | 0.033 | 8.85
553490480094 | 55.34.9.048.0094 | 55 | Миниатюрное универсальное электромеханическое реле; монтаж в розетку; 4CO 7A; контакты AgNi; катушка 48В DC; степень защиты RTI; опции: кнопка тест + мех.индикатор + LED + диод | 10 | 0.033 | 8.85
553490480094PAS | 55.34.9.048.0094PAS | 55 | Миниатюрное универсальное электромеханическое реле; монтаж в розетку; 4CO 7A; контакты AgNi; катушка 48В DC; степень защиты RTI; опции: кнопка тест + мех.индикатор + LED + диод; упаковка 1шт. | 1 | 0.033 | 12.47
553490482040 | 55.34.9.048.2040 | 55 | Миниатюрное универсальное электромеханическое реле; монтаж в розетку; 4CO 7A; контакты AgCdO; катушка 48В DC; степень защиты RTI; опции: кнопка тест + мех.индикатор | 10 | 0.033 | 8.31
553490485000 | 55.34.9.048.5000 | 55 | Миниатюрное универсальное электромеханическое реле; монтаж в розетку; 4CO 7A; контакты AgNi+Au; катушка 48В DC; степень защиты RTI; опции: нет | 10 | 0.033 | 14.31
553490485040 | 55.34.9.048.5040 | 55 | Миниатюрное универсальное электромеханическое реле; монтаж в розетку; 4CO 7A; контакты AgNi+Au; катушка 48В DC; степень защиты RTI; опции: кнопка тест + мех.индикатор | 10 | 0.033 | 14.31
553490485060 | 55.34.9.048.5060 | 55 | Миниатюрное универсальное электромеханическое реле; монтаж в розетку; 4CO 7A; контакты AgNi+Au; катушка 48В DC; степень защиты RTI; опции: диод + LED | 10 | 0.033 | 15.58
553490485070 | 55.34.9.048.5070 | 55 | Миниатюрное универсальное электромеханическое реле; монтаж в розетку; 4CO 7A; контакты AgNi+Au; катушка 48В DC; степень защиты RTI; опции: кнопка тест + диод + LED | 10 | 0.033 | 15.58
553490485074 | 55.34.9.048.5074 | 55 | Миниатюрное универсальное электромеханическое реле; монтаж в розетку; 4CO 7A; контакты AgNi+Au; катушка 48В DC; степень защиты RTI; опции: кнопка тест + мех.индикатор + диод + LED | 10 | 0.066 | 15.58
553490485080 | 55.34.9.048.5080 | 55 | Миниатюрное универсальное электромеханическое реле; монтаж в розетку; 4CO 7A; контакты AgNi+Au; катушка 48В DC; степень защиты RTI; опции: LED + диод | 10 | 0.033 | 15.58
553490485090 | 55.34.9.048.5090 | 55 | Миниатюрное универсальное электромеханическое реле; монтаж в розетку; 4CO 7A; контакты AgNi+Au; катушка 48В DC; степень защиты RTI; опции: кнопка тест + LED + диод | 10 | 0.033 | 15.58
553490600000 | 55.34.9.060.0000 | 55 | Миниатюрное универсальное электромеханическое реле; монтаж в розетку; 4CO 7A; контакты AgNi; катушка 60В DC; степень защиты RTI; опции: нет | 10 | 0.033 | 7.59
553490600040 | 55.34.9.060.0040 | 55 | Миниатюрное универсальное электромеханическое реле; монтаж в розетку; 4CO 7A; контакты AgNi; катушка 60В DC; степень защиты RTI; опции: кнопка тест + мех.индикатор | 10 | 0.033 | 7.59
553490600040PAS | 55.34.9.060.0040PAS | 55 | Миниатюрное универсальное электромеханическое реле; монтаж в розетку; 4CO 7A; контакты AgNi; катушка 60В DC; степень защиты RTI; опции: кнопка тест + мех.индикатор; упаковка 1шт. | 1 | 0.033 | 11.2
553490600060 | 55.34.9.060.0060 | 55 | Миниатюрное универсальное электромеханическое реле; монтаж в розетку; 4CO 7A; контакты AgNi; катушка 60В DC; степень защиты RTI; опции: диод + LED | 10 | 0.033 | 8.85
553490600070 | 55.34.9.060.0070 | 55 | Миниатюрное универсальное электромеханическое реле; монтаж в розетку; 4CO 7A; контакты AgNi; катушка 60В DC; степень защиты RTI; опции: кнопка тест + диод + LED | 10 | 0.033 | 8.85
553490600080 | 55.34.9.060.0080 | 55 | Миниатюрное универсальное электромеханическое реле; монтаж в розетку; 4CO 7A; контакты AgNi; катушка 60В DC; степень защиты RTI; опции: LED + диод | 10 | 0.033 | 8.85
553490600090 | 55.34.9.060.0090 | 55 | Миниатюрное универсальное электромеханическое реле; монтаж в розетку; 4CO 7A; контакты AgNi; катушка 60В DC; степень защиты RTI; опции: кнопка тест + LED + диод | 10 | 0.033 | 8.85
553490600094 | 55.34.9.060.0094 | 55 | Миниатюрное универсальное электромеханическое реле; монтаж в розетку; 4CO 7A; контакты AgNi; катушка 60В DC; степень защиты RTI; опции: кнопка тест + мех.индикатор + LED + диод | 10 | 0.033 | 8.85
553490600094PAS | 55.34.9.060.0094PAS | 55 | Миниатюрное универсальное электромеханическое реле; монтаж в розетку; 4CO 7A; контакты AgNi; катушка 60В DC; степень защиты RTI; опции: кнопка тест + мех.индикатор + LED + диод; упаковка 1шт. | 1 | 0.033 | 12.47
553490602000 | 55.34.9.060.2000 | 55 | Миниатюрное универсальное электромеханическое реле; монтаж в розетку; 4CO 7A; контакты AgCdO; катушка 60В DC; степень защиты RTI; опции: нет | 10 | 0.033 | 8.31
553490602040 | 55.34.9.060.2040 | 55 | Миниатюрное универсальное электромеханическое реле; монтаж в розетку; 4CO 7A; контакты AgCdO; катушка 60В DC; степень защиты RTI; опции: кнопка тест + мех.индикатор | 10 | 0.033 | 8.31
553490602090 | 55.34.9.060.2090 | 55 | Миниатюрное универсальное электромеханическое реле; монтаж в розетку; 4CO 7A; контакты AgCdO; катушка 60В DC; степень защиты RTI; опции: кнопка тест + LED + диод | 10 | 0.033 | 9.58
553490605000 | 55.34.9.060.5000 | 55 | Миниатюрное универсальное электромеханическое реле; монтаж в розетку; 4CO 7A; контакты AgNi+Au; катушка 60В DC; степень защиты RTI; опции: нет | 10 | 0.033 | 14.31
553490605040 | 55.34.9.060.5040 | 55 | Миниатюрное универсальное электромеханическое реле; монтаж в розетку; 4CO 7A; контакты AgNi+Au; катушка 60В DC; степень защиты RTI; опции: кнопка тест + мех.индикатор | 10 | 0.033 | 14.31
553490605070 | 55.34.9.060.5070 | 55 | Миниатюрное универсальное электромеханическое реле; монтаж в розетку; 4CO 7A; контакты AgNi+Au; катушка 60В DC; степень защиты RTI; опции: кнопка тест + LED + диод | 10 | 0.033 | 15.58
553490605074 | 55.34.9.060.5074 | 55 | Миниатюрное универсальное электромеханическое реле; монтаж в розетку; 4CO 7A; контакты AgNi+Au; катушка 60В DC; степень защиты RTI; опции: кнопка тест + мех.индикатор + диод + LED | 10 | 0.033 | 15.58
553490605080 | 55.34.9.060.5080 | 55 | Миниатюрное универсальное электромеханическое реле; монтаж в розетку; 4CO 7A; контакты AgNi+Au; катушка 60В DC; степень защиты RTI; опции: LED + диод | 10 | 0.033 | 15.58
553490605090 | 55.34.9.060.5090 | 55 | Миниатюрное универсальное электромеханическое реле; монтаж в розетку; 4CO 7A; контакты AgNi+Au; катушка 60В DC; степень защиты RTI; опции: кнопка тест + LED + диод | 10 | 0.033 | 15.58
553490800000 | 55.34.9.080.0000 | 55 | Миниатюрное универсальное электромеханическое реле; монтаж в розетку; 4CO 7A; контакты AgNi; катушка 80В DC; степень защиты RTI; опции: нет | 10 | 0.033 | 7.59
553490800040 | 55.34.9.080.0040 | 55 | Миниатюрное универсальное электромеханическое реле; монтаж в розетку; 4CO 7A; контакты AgNi; катушка 80В DC; степень защиты RTI; опции: кнопка тест + мех.индикатор | 10 | 0.033 | 7.59
553490800094 | 55.34.9.080.0094 | 55 | Миниатюрное универсальное электромеханическое реле; монтаж в розетку; 4CO 7A; контакты AgNi; катушка 80В DC; степень защиты RTI; опции: кнопка тест + мех.индикатор + LED + диод | 10 | 0.033 | 8.85
553491100000 | 55.34.9.110.0000 | 55 | Миниатюрное универсальное электромеханическое реле; монтаж в розетку; 4CO 7A; контакты AgNi; катушка 110В DC; степень защиты RTI; опции: нет | 10 | 0.033 | 7.52
553491100020 | 55.34.9.110.0020 | 55 | Миниатюрное универсальное электромеханическое реле; монтаж в розетку; 4CO 7A; контакты AgNi; катушка 110В DC; степень защиты RTI; опции: мех.индикатор | 10 | 0.033 | 7.52
553491100040 | 55.34.9.110.0040 | 55 | Миниатюрное универсальное электромеханическое реле; монтаж в розетку; 4CO 7A; контакты AgNi; катушка 110В DC; степень защиты RTI; опции: кнопка тест + мех.индикатор | 10 | 0.033 | 7.52
553491100040PAS | 55.34.9.110.0040PAS | 55 | Миниатюрное универсальное электромеханическое реле; монтаж в розетку; 4CO 7A; контакты AgNi; катушка 110В DC; степень защиты RTI; опции: кнопка тест + мех.индикатор; упаковка 1шт. | 1 | 0.033 | 11.13
553491100060 | 55.34.9.110.0060 | 55 | Миниатюрное универсальное электромеханическое реле; монтаж в розетку; 4CO 7A; контакты AgNi; катушка 110В DC; степень защиты RTI; опции: диод + LED | 10 | 0.033 | 8.78
553491100070 | 55.34.9.110.0070 | 55 | Миниатюрное универсальное электромеханическое реле; монтаж в розетку; 4CO 7A; контакты AgNi; катушка 110В DC; степень защиты RTI; опции: кнопка тест + диод + LED | 10 | 0.033 | 8.78
553491100074 | 55.34.9.110.0074 | 55 | Миниатюрное универсальное электромеханическое реле; монтаж в розетку; 4CO 7A; контакты AgNi; катушка 110В DC; степень защиты RTI; опции: кнопка тест + мех.индикатор + диод + LED | 10 | 0.033 | 8.78
553491100080 | 55.34.9.110.0080 | 55 | Миниатюрное универсальное электромеханическое реле; монтаж в розетку; 4CO 7A; контакты AgNi; катушка 110В DC; степень защиты RTI; опции: LED + диод | 10 | 0.033 | 8.78
553491100090 | 55.34.9.110.0090 | 55 | Миниатюрное универсальное электромеханическое реле; монтаж в розетку; 4CO 7A; контакты AgNi; катушка 110В DC; степень защиты RTI; опции: кнопка тест + LED + диод | 10 | 0.033 | 8.78
553491100094 | 55.34.9.110.0094 | 55 | Миниатюрное универсальное электромеханическое реле; монтаж в розетку; 4CO 7A; контакты AgNi; катушка 110В DC; степень защиты RTI; опции: кнопка тест + мех.индикатор + LED + диод | 10 | 0.033 | 8.78
553491100094PAS | 55.34.9.110.0094PAS | 55 | Миниатюрное универсальное электромеханическое реле; монтаж в розетку; 4CO 7A; контакты AgNi; катушка 110В DC; степень защиты RTI; опции: кнопка тест + мех.индикатор + LED + диод; упаковка 1шт. | 1 | 0.033 | 12.4
553491102000 | 55.34.9.110.2000 | 55 | Миниатюрное универсальное электромеханическое реле; монтаж в розетку; 4CO 7A; контакты AgCdO; катушка 110В DC; степень защиты RTI; опции: нет | 10 | 0.033 | 8.24
553491102040 | 55.34.9.110.2040 | 55 | Миниатюрное универсальное электромеханическое реле; монтаж в розетку; 4CO 7A; контакты AgCdO; катушка 110В DC; степень защиты RTI; опции: кнопка тест + мех.индикатор | 10 | 0.033 | 8.24
553491102090 | 55.34.9.110.2090 | 55 | Миниатюрное универсальное электромеханическое реле; монтаж в розетку; 4CO 7A; контакты AgCdO; катушка 110В DC; степень защиты RTI; опции: кнопка тест + LED + диод | 10 | 0.033 | 9.5
553491105000 | 55.34.9.110.5000 | 55 | Миниатюрное универсальное электромеханическое реле; монтаж в розетку; 4CO 7A; контакты AgNi+Au; катушка 110В DC; степень защиты RTI; опции: нет | 10 | 0.033 | 14.24
553491105040 | 55.34.9.110.5040 | 55 | Миниатюрное универсальное электромеханическое реле; монтаж в розетку; 4CO 7A; контакты AgNi+Au; катушка 110В DC; степень защиты RTI; опции: кнопка тест + мех.индикатор | 10 | 0.033 | 14.24
553491105060 | 55.34.9.110.5060 | 55 | Миниатюрное универсальное электромеханическое реле; монтаж в розетку; 4CO 7A; контакты AgNi+Au; катушка 110В DC; степень защиты RTI; опции: диод + LED | 10 | 0.033 | 15.5
553491105080 | 55.34.9.110.5080 | 55 | Миниатюрное универсальное электромеханическое реле; монтаж в розетку; 4CO 7A; контакты AgNi+Au; катушка 110В DC; степень защиты RTI; опции: LED + диод | 10 | 0.033 | 15.5
553491105090 | 55.34.9.110.5090 | 55 | Миниатюрное универсальное электромеханическое реле; монтаж в розетку; 4CO 7A; контакты AgNi+Au; катушка 110В DC; степень защиты RTI; опции: кнопка тест + LED + диод | 10 | 0.033 | 15.5
553491105094 | 55.34.9.110.5094 | 55 | Миниатюрное универсальное электромеханическое реле; монтаж в розетку; 4CO 7A; контакты AgNi+Au; катушка 110В DC; степень защиты RTI; опции: кнопка тест + мех.индикатор + LED + диод | 10 | 0.033 | 15.5
553491250000 | 55.34.9.125.0000 | 55 | Миниатюрное универсальное электромеханическое реле; монтаж в розетку; 4CO 7A; контакты AgNi; катушка 125В DC; степень защиты RTI; опции: нет | 10 | 0.033 | 8.93
553491250020 | 55.34.9.125.0020 | 55 | Миниатюрное универсальное электромеханическое реле; монтаж в розетку; 4CO 7A; контакты AgNi; катушка 125В DC; степень защиты RTI; опции: мех.индикатор | 10 | 0.033 | 8.93
553491250040 | 55.34.9.125.0040 | 55 | Миниатюрное универсальное электромеханическое реле; монтаж в розетку; 4CO 7A; контакты AgNi; катушка 125В DC; степень защиты RTI; опции: кнопка тест + мех.индикатор | 10 | 0.033 | 8.93
553491250040PAS | 55.34.9.125.0040PAS | 55 | Миниатюрное универсальное электромеханическое реле; монтаж в розетку; 4CO 7A; контакты AgNi; катушка 125В DC; степень защиты RTI; опции: кнопка тест + мех.индикатор; упаковка 1шт. | 1 | 0.033 | 12.54
553491250060 | 55.34.9.125.0060 | 55 | Миниатюрное универсальное электромеханическое реле; монтаж в розетку; 4CO 7A; контакты AgNi; катушка 125В DC; степень защиты RTI; опции: диод + LED | 10 | 0.033 | 10.19
553491250070 | 55.34.9.125.0070 | 55 | Миниатюрное универсальное электромеханическое реле; монтаж в розетку; 4CO 7A; контакты AgNi; катушка 125В DC; степень защиты RTI; опции: кнопка тест + диод + LED | 10 | 0.033 | 10.19
553491250074 | 55.34.9.125.0074 | 55 | Миниатюрное универсальное электромеханическое реле; монтаж в розетку; 4CO 7A; контакты AgNi; катушка 125В DC; степень защиты RTI; опции: кнопка тест + мех.индикатор + диод + LED | 10 | 0.033 | 10.19
553491250080 | 55.34.9.125.0080 | 55 | Миниатюрное универсальное электромеханическое реле; монтаж в розетку; 4CO 7A; контакты AgNi; катушка 125В DC; степень защиты RTI; опции: LED + диод | 10 | 0.033 | 10.19
553491250090 | 55.34.9.125.0090 | 55 | Миниатюрное универсальное электромеханическое реле; монтаж в розетку; 4CO 7A; контакты AgNi; катушка 125В DC; степень защиты RTI; опции: кнопка тест + LED + диод | 10 | 0.033 | 10.19
553491250094 | 55.34.9.125.0094 | 55 | Миниатюрное универсальное электромеханическое реле; монтаж в розетку; 4CO 7A; контакты AgNi; катушка 125В DC; степень защиты RTI; опции: кнопка тест + мех.индикатор + LED + диод | 10 | 0.033 | 10.19
553491250094PAS | 55.34.9.125.0094PAS | 55 | Миниатюрное универсальное электромеханическое реле; монтаж в розетку; 4CO 7A; контакты AgNi; катушка 125В DC; степень защиты RTI; опции: кнопка тест + мех.индикатор + LED + диод; упаковка 1шт. | 1 | 0.033 | 13.81
553491252000 | 55.34.9.125.2000 | 55 | Миниатюрное универсальное электромеханическое реле; монтаж в розетку; 4CO 7A; контакты AgCdO; катушка 125В DC; степень защиты RTI; опции: нет | 10 | 0.033 | 9.65
553491252040 | 55.34.9.125.2040 | 55 | Миниатюрное универсальное электромеханическое реле; монтаж в розетку; 4CO 7A; контакты AgCdO; катушка 125В DC; степень защиты RTI; опции: кнопка тест + мех.индикатор | 10 | 0.033 | 9.65
553491252074 | 55.34.9.125.2074 | 55 | Миниатюрное универсальное электромеханическое реле; монтаж в розетку; 4CO 7A; контакты AgCdO; катушка 125В DC; степень защиты RTI; опции: кнопка тест + мех.индикатор + диод + LED | 10 | 0.033 | 10.91
553491255000 | 55.34.9.125.5000 | 55 | Миниатюрное универсальное электромеханическое реле; монтаж в розетку; 4CO 7A; контакты AgNi+Au; катушка 125В DC; степень защиты RTI; опции: нет | 10 | 0.033 | 15.65
553491255040 | 55.34.9.125.5040 | 55 | Миниатюрное универсальное электромеханическое реле; монтаж в розетку; 4CO 7A; контакты AgNi+Au; катушка 125В DC; степень защиты RTI; опции: кнопка тест + мех.индикатор | 10 | 0.033 | 15.65
553491255070 | 55.34.9.125.5070 | 55 | Миниатюрное универсальное электромеханическое реле; монтаж в розетку; 4CO 7A; контакты AgNi+Au; катушка 125В DC; степень защиты RTI; опции: кнопка тест + диод + LED | 10 | 0.033 | 16.91
553491255094 | 55.34.9.125.5094 | 55 | Миниатюрное универсальное электромеханическое реле; монтаж в розетку; 4CO 7A; контакты AgNi+Au; катушка 125В DC; степень защиты RTI; опции: кнопка тест + мех.индикатор + LED + диод | 10 | 0.033 | 16.91
553491400000 | 55.34.9.140.0000 | 55 | Миниатюрное универсальное электромеханическое реле; монтаж в розетку; 4CO 7A; контакты AgNi; катушка 140B DC; степень защиты RTI; опции: нет | 10 | 0.033 | 8.93
553491400020 | 55.34.9.140.0020 | 55 | Миниатюрное универсальное электромеханическое реле; монтаж в розетку; 4CO 7A; контакты AgNi; катушка 140B DC; степень защиты RTI; опции: мех.индикатор | 10 | 0.033 | 8.93
553491400040 | 55.34.9.140.0040 | 55 | Миниатюрное универсальное электромеханическое реле; монтаж в розетку; 4CO 7A; контакты AgNi; катушка 140B DC; степень защиты RTI; опции: кнопка тест + мех.индикатор | 10 | 0.033 | 8.93
553491405040 | 55.34.9.140.5040 | 55 | Миниатюрное универсальное электромеханическое реле; монтаж в розетку; 4CO 7A; контакты AgNi+Au; катушка 140B DC; степень защиты RTI; опции: кнопка тест + мех.индикатор | 10 | 0.033 | 15.65
553491405070 | 55.34.9.140.5070 | 55 | Миниатюрное универсальное электромеханическое реле; монтаж в розетку; 4CO 7A; контакты AgNi+Au; катушка 140В DC; степень защиты RTI; опции: кнопка тест + диод + LED | 10 | 0.033 | 16.91
553491405074 | 55.34.9.140.5074 | 55 | Миниатюрное универсальное электромеханическое реле; монтаж в розетку; 4CO 7A; контакты AgNi+Au; катушка 140В DC; степень защиты RTI; опции: кнопка тест + мех.индикатор + диод + LED | 10 | 0.033 | 16.91
553491450000 | 55.34.9.145.0000 | 55 | Миниатюрное универсальное электромеханическое реле; монтаж в розетку; 4CO 7A; контакты AgNi; катушка 145B DC; степень защиты RTI; опции: нет | 10 | 0.033 | 8.93
553491450040 | 55.34.9.145.0040 | 55 | Миниатюрное универсальное электромеханическое реле; монтаж в розетку; 4CO 7A; контакты AgNi; катушка 145B DC; степень защиты RTI; опции: кнопка тест + мех.индикатор | 10 | 0.033 | 8.93
553492200000 | 55.34.9.220.0000 | 55 | Миниатюрное универсальное электромеханическое реле; монтаж в розетку; 4CO 7A; контакты AgNi; катушка 220B DC; степень защиты RTI; опции: нет | 10 | 0.033 | 13.34
553492200020 | 55.34.9.220.0020 | 55 | Миниатюрное универсальное электромеханическое реле; монтаж в розетку; 4CO 7A; контакты AgNi; катушка 220B DC; степень защиты RTI; опции: мех.индикатор | 10 | 0.033 | 13.34
553492200040 | 55.34.9.220.0040 | 55 | Миниатюрное универсальное электромеханическое реле; монтаж в розетку; 4CO 7A; контакты AgNi; катушка 220B DC; степень защиты RTI; опции: кнопка тест + мех.индикатор | 10 | 0.033 | 12.17
553492200040PAS | 55.34.9.220.0040PAS | 55 | Миниатюрное универсальное электромеханическое реле; монтаж в розетку; 4CO 7A; контакты AgNi; катушка 220B DC; степень защиты RTI; опции: кнопка тест + мех.индикатор; упаковка 1шт. | 1 | 0.033 | 17.56
553492202000 | 55.34.9.220.2000 | 55 | Миниатюрное универсальное электромеханическое реле; монтаж в розетку; 4CO 7A; контакты AgCdO; катушка 220B DC; степень защиты RTI; опции: нет | 10 | 0.033 | 14.06
553492202020 | 55.34.9.220.2020 | 55 | Миниатюрное универсальное электромеханическое реле; монтаж в розетку; 4CO 7A; контакты AgCdO; катушка 220B DC; степень защиты RTI; опции: мех.индикатор | 10 | 0.033 | 14.06
553492202040 | 55.34.9.220.2040 | 55 | Миниатюрное универсальное электромеханическое реле; монтаж в розетку; 4CO 7A; контакты AgCdO; катушка 220B DC; степень защиты RTI; опции: кнопка тест + мех.индикатор | 10 | 0.033 | 14.06
553492205020 | 55.34.9.220.5020 | 55 | Миниатюрное универсальное электромеханическое реле; монтаж в розетку; 4CO 7A; контакты AgNi+Au; катушка 220B DC; степень защиты RTI; опции: мех.индикатор | 10 | 0.033 | 20.06
553492205040 | 55.34.9.220.5040 | 55 | Миниатюрное универсальное электромеханическое реле; монтаж в розетку; 4CO 7A; контакты AgNi+Au; катушка 220B DC; степень защиты RTI; опции: кнопка тест + мех.индикатор | 10 | 0.033 | 20.06
553492209202 | 55.34.9.220.9202 | 55 | Миниатюрное универсальное электромеханическое реле; монтаж в розетку; 4CO 7A; контакты AgNi; катушка 220B DC; степень защиты RTI; опции: кнопка тест + мех.индикатор; специальная версия с нормированным срабатыванием (Umin=0,6Un) | 10 | 0.033 | 12.29
553492209204 | 55.34.9.220.9204 | 55 | Миниатюрное универсальное электромеханическое реле; монтаж в розетку; 4CO 7A; контакты AgNi; катушка 220B DC; степень защиты RTI; опции: кнопка тест + мех.индикатор; версия с расширенным диапазоном срабатывания (0,7...1,1Un) | 10 | 0.033 | 13.91
563280060000 | 56.32.8.006.0000 | 56 | Миниатюрное силовое электромеханическое реле; монтаж в розетку или наконечники Faston (4.8х0.5мм); 2CO 12A; контакты AgNi; катушка 6В АC; степень защиты RTI; опции: нет | 10 | 0.037 | 10.19
563280060040 | 56.32.8.006.0040 | 56 | Миниатюрное силовое электромеханическое реле; монтаж в розетку или наконечники Faston (4.8х0.5мм); 2CO 12A; контакты AgNi; катушка 6В АC; степень защиты RTI; опции: кнопка тест + мех.индикатор | 10 | 0.037 | 10.19
563280060300 | 56.32.8.006.0300 | 56 | Миниатюрное силовое электромеханическое реле; монтаж в розетку или наконечники Faston (4.8х0.5мм); 2NO 12A; контакты AgNi (зазор ≥ 1.5мм); катушка 6В АC; степень защиты RTI; опции: нет | 10 | 0.037 | 10.19
563280120000 | 56.32.8.012.0000 | 56 | Миниатюрное силовое электромеханическое реле; монтаж в розетку или наконечники Faston (4.8х0.5мм); 2CO 12A; контакты AgNi; катушка 12В АC; степень защиты RTI; опции: нет | 10 | 0.037 | 8.93
563280120030 | 56.32.8.012.0030 | 56 | Миниатюрное силовое электромеханическое реле; монтаж в розетку или наконечники Faston (4.8х0.5мм); 2CO 12A; контакты AgNi; катушка 12В АC; степень защиты RTI; опции: LED | 10 | 0.037 | 11.49
563280120040 | 56.32.8.012.0040 | 56 | Миниатюрное силовое электромеханическое реле; монтаж в розетку или наконечники Faston (4.8х0.5мм); 2CO 12A; контакты AgNi; катушка 12В АC; степень защиты RTI; опции: кнопка тест + мех.индикатор | 10 | 0.037 | 8.93
563280120040PAS | 56.32.8.012.0040PAS | 56 | Миниатюрное силовое электромеханическое реле; монтаж в розетку или наконечники Faston (4.8х0.5мм); 2CO 12A; контакты AgNi; катушка 12В АC; степень защиты RTI; опции: кнопка тест + мех.индикатор; упаковка 1шт. | 1 | 0.037 | 12.54
563280120050 | 56.32.8.012.0050 | 56 | Миниатюрное силовое электромеханическое реле; монтаж в розетку или наконечники Faston (4.8х0.5мм); 2CO 12A; контакты AgNi; катушка 12В АC; степень защиты RTI; опции: кнопка тест + LED | 10 | 0.037 | 11.49
563280120054 | 56.32.8.012.0054 | 56 | Миниатюрное силовое электромеханическое реле; монтаж в розетку или наконечники Faston (4.8х0.5мм); 2CO 12A; контакты AgNi; катушка 12В АC; степень защиты RTI; опции: кнопка тест + мех.индикатор + LED | 10 | 0.037 | 11.49
563280120300 | 56.32.8.012.0300 | 56 | Миниатюрное силовое электромеханическое реле; монтаж в розетку или наконечники Faston (4.8х0.5мм); 2NO 12A; контакты AgNi (зазор ≥ 1.5мм); катушка 12В АC; степень защиты RTI; опции: нет | 10 | 0.037 | 8.93
563280122000 | 56.32.8.012.2000 | 56 | Миниатюрное силовое электромеханическое реле; монтаж в розетку или наконечники Faston (4.8х0.5мм); 2CO 12A; контакты AgCdO; катушка 12В АC; степень защиты RTI; опции: нет | 10 | 0.037 | 9.83
563280122040 | 56.32.8.012.2040 | 56 | Миниатюрное силовое электромеханическое реле; монтаж в розетку или наконечники Faston (4.8х0.5мм); 2CO 12A; контакты AgCdO; катушка 12В АC; степень защиты RTI; опции: кнопка тест + мех.индикатор | 10 | 0.037 | 9.83
563280240000 | 56.32.8.024.0000 | 56 | Миниатюрное силовое электромеханическое реле; монтаж в розетку или наконечники Faston (4.8х0.5мм); 2CO 12A; контакты AgNi; катушка 24В АC; степень защиты RTI; опции: нет | 10 | 0.037 | 8.93
563280240030 | 56.32.8.024.0030 | 56 | Миниатюрное силовое электромеханическое реле; монтаж в розетку или наконечники Faston (4.8х0.5мм); 2CO 12A; контакты AgNi; катушка 24В АC; степень защиты RTI; опции: LED | 10 | 0.037 | 11.49
563280240040 | 56.32.8.024.0040 | 56 | Миниатюрное силовое электромеханическое реле; монтаж в розетку или наконечники Faston (4.8х0.5мм); 2CO 12A; контакты AgNi; катушка 24В АC; степень защиты RTI; опции: кнопка тест + мех.индикатор | 10 | 0.0356 | 8.93
563280240040PAS | 56.32.8.024.0040PAS | 56 | Миниатюрное силовое электромеханическое реле; монтаж в розетку или наконечники Faston (4.8х0.5мм); 2CO 12A; контакты AgNi; катушка 24В АC; степень защиты RTI; опции: кнопка тест + мех.индикатор; упаковка 1шт. | 1 | 0.0356 | 12.54
563280240050 | 56.32.8.024.0050 | 56 | Миниатюрное силовое электромеханическое реле; монтаж в розетку или наконечники Faston (4.8х0.5мм); 2CO 12A; контакты AgNi; катушка 24В АC; степень защиты RTI; опции: кнопка тест + LED | 10 | 0.037 | 11.49
563280240054 | 56.32.8.024.0054 | 56 | Миниатюрное силовое электромеханическое реле; монтаж в розетку или наконечники Faston (4.8х0.5мм); 2CO 12A; контакты AgNi; катушка 24В АC; степень защиты RTI; опции: кнопка тест + мех.индикатор + LED | 10 | 0.037 | 11.49
563280240054PAS | 56.32.8.024.0054PAS | 56 | Миниатюрное силовое электромеханическое реле; монтаж в розетку или наконечники Faston (4.8х0.5мм); 2CO 12A; контакты AgNi; катушка 24В АC; степень защиты RTI; опции: кнопка тест + мех.индикатор + LED; упаковка 1шт. | 1 | 0.037 | 15.11
563280240300 | 56.32.8.024.0300 | 56 | Миниатюрное силовое электромеханическое реле; монтаж в розетку или наконечники Faston (4.8х0.5мм); 2NO 12A; контакты AgNi (зазор ≥ 1.5мм); катушка 24В АC; степень защиты RTI; опции: нет | 10 | 0.037 | 8.93
563280240300PAS | 56.32.8.024.0300PAS | 56 | Миниатюрное силовое электромеханическое реле; монтаж в розетку или наконечники Faston (4.8х0.5мм); 2NO 12A; контакты AgNi (зазор ≥ 1.5мм); катушка 24В АC; степень защиты RTI; опции: нет; упаковка 1шт. | 1 | 0.037 | 12.54
563280242000 | 56.32.8.024.2000 | 56 | Миниатюрное силовое электромеханическое реле; монтаж в розетку или наконечники Faston (4.8х0.5мм); 2CO 12A; контакты AgCdO; катушка 24В АC; степень защиты RTI; опции: нет | 10 | 0.037 | 9.83
563280242040 | 56.32.8.024.2040 | 56 | Миниатюрное силовое электромеханическое реле; монтаж в розетку или наконечники Faston (4.8х0.5мм); 2CO 12A; контакты AgCdO; катушка 24В АC; степень защиты RTI; опции: кнопка тест + мех.индикатор | 10 | 0.037 | 9.83
563280244040 | 56.32.8.024.4040 | 56 | Миниатюрное силовое электромеханическое реле; монтаж в розетку или наконечники Faston (4.8х0.5мм); 2CO 12A; контакты AgSnO2; катушка 24В АC; степень защиты RTI; опции: кнопка тест + мех.индикатор | 10 | 0.037 | 10.19
563280480000 | 56.32.8.048.0000 | 56 | Миниатюрное силовое электромеханическое реле; монтаж в розетку или наконечники Faston (4.8х0.5мм); 2CO 12A; контакты AgNi; катушка 48В АC; степень защиты RTI; опции: нет | 10 | 0.037 | 10.19
563280480040 | 56.32.8.048.0040 | 56 | Миниатюрное силовое электромеханическое реле; монтаж в розетку или наконечники Faston (4.8х0.5мм); 2CO 12A; контакты AgNi; катушка 48В АC; степень защиты RTI; опции: кнопка тест + мех.индикатор | 10 | 0.037 | 10.19
563280480050 | 56.32.8.048.0050 | 56 | Миниатюрное силовое электромеханическое реле; монтаж в розетку или наконечники Faston (4.8х0.5мм); 2CO 12A; контакты AgNi; катушка 48В АC; степень защиты RTI; опции: кнопка тест + LED | 10 | 0.037 | 12.76
563280480054 | 56.32.8.048.0054 | 56 | Миниатюрное силовое электромеханическое реле; монтаж в розетку или наконечники Faston (4.8х0.5мм); 2CO 12A; контакты AgNi; катушка 48В АC; степень защиты RTI; опции: кнопка тест + мех.индикатор + LED | 10 | 0.037 | 12.76
563280480300 | 56.32.8.048.0300 | 56 | Миниатюрное силовое электромеханическое реле; монтаж в розетку или наконечники Faston (4.8х0.5мм); 2NO 12A; контакты AgNi (зазор ≥ 1.5мм); катушка 48В АC; степень защиты RTI; опции: нет | 10 | 0.037 | 10.19
563280482000 | 56.32.8.048.2000 | 56 | Миниатюрное силовое электромеханическое реле; монтаж в розетку или наконечники Faston (4.8х0.5мм); 2CO 12A; контакты AgCdO; катушка 48В АC; степень защиты RTI; опции: нет | 10 | 0.037 | 11.09
563280600000 | 56.32.8.060.0000 | 56 | Миниатюрное силовое электромеханическое реле; монтаж в розетку или наконечники Faston (4.8х0.5мм); 2CO 12A; контакты AgNi; катушка 60В АC; степень защиты RTI; опции: нет | 10 | 0.037 | 10.19
563280600300 | 56.32.8.060.0300 | 56 | Миниатюрное силовое электромеханическое реле; монтаж в розетку или наконечники Faston (4.8х0.5мм); 2NO 12A; контакты AgNi (зазор ≥ 1.5мм); катушка 60В АC; степень защиты RTI; опции: нет | 10 | 0.037 | 10.19
563281100000 | 56.32.8.110.0000 | 56 | Миниатюрное силовое электромеханическое реле; монтаж в розетку или наконечники Faston (4.8х0.5мм); 2CO 12A; контакты AgNi; катушка 110В АC; степень защиты RTI; опции: нет | 10 | 0.037 | 10.19
563281100030 | 56.32.8.110.0030 | 56 | Миниатюрное силовое электромеханическое реле; монтаж в розетку или наконечники Faston (4.8х0.5мм); 2CO 12A; контакты AgNi; катушка 110В АC; степень защиты RTI; опции: LED | 10 | 0.037 | 12.76
563281100040 | 56.32.8.110.0040 | 56 | Миниатюрное силовое электромеханическое реле; монтаж в розетку или наконечники Faston (4.8х0.5мм); 2CO 12A; контакты AgNi; катушка 110В АC; степень защиты RTI; опции: кнопка тест + мех.индикатор | 10 | 0.037 | 10.19
563281100040PAS | 56.32.8.110.0040PAS | 56 | Миниатюрное силовое электромеханическое реле; монтаж в розетку или наконечники Faston (4.8х0.5мм); 2CO 12A; контакты AgNi; катушка 110В АC; степень защиты RTI; опции: кнопка тест + мех.индикатор; упаковка 1шт. | 1 | 0.037 | 13.81
563281100050 | 56.32.8.110.0050 | 56 | Миниатюрное силовое электромеханическое реле; монтаж в розетку или наконечники Faston (4.8х0.5мм); 2CO 12A; контакты AgNi; катушка 110В АC; степень защиты RTI; опции: кнопка тест + LED | 10 | 0.037 | 12.76
563281100054 | 56.32.8.110.0054 | 56 | Миниатюрное силовое электромеханическое реле; монтаж в розетку или наконечники Faston (4.8х0.5мм); 2CO 12A; контакты AgNi; катушка 110В АC; степень защиты RTI; опции: кнопка тест + мех.индикатор + LED | 10 | 0.037 | 12.76
563281100300 | 56.32.8.110.0300 | 56 | Миниатюрное силовое электромеханическое реле; монтаж в розетку или наконечники Faston (4.8х0.5мм); 2NO 12A; контакты AgNi (зазор ≥ 1.5мм); катушка 110В АC; степень защиты RTI; опции: нет | 10 | 0.037 | 10.19
563281102000 | 56.32.8.110.2000 | 56 | Миниатюрное силовое электромеханическое реле; монтаж в розетку или наконечники Faston (4.8х0.5мм); 2CO 12A; контакты AgCdO; катушка 110В АC; степень защиты RTI; опции: нет | 10 | 0.037 | 11.09
563281102040 | 56.32.8.110.2040 | 56 | Миниатюрное силовое электромеханическое реле; монтаж в розетку или наконечники Faston (4.8х0.5мм); 2CO 12A; контакты AgCdO; катушка 110В АC; степень защиты RTI; опции: кнопка тест + мех.индикатор | 10 | 0.037 | 11.09
563281102050 | 56.32.8.110.2050 | 56 | Миниатюрное силовое электромеханическое реле; монтаж в розетку или наконечники Faston (4.8х0.5мм); 2CO 12A; контакты AgCdO; катушка 110В АC; степень защиты RTI; опции: кнопка тест + LED | 10 | 0.037 | 13.66
563281102054 | 56.32.8.110.2054 | 56 | Миниатюрное силовое электромеханическое реле; монтаж в розетку или наконечники Faston (4.8х0.5мм); 2CO 12A; контакты AgCdO; катушка 110В АC; степень защиты RTI; опции: кнопка тест + мех.индикатор + LED | 10 | 0.037 | 13.66
563281104040 | 56.32.8.110.4040 | 56 | Миниатюрное силовое электромеханическое реле; монтаж в розетку или наконечники Faston (4.8х0.5мм); 2CO 12A; контакты AgSnO2; катушка 110В АC; степень защиты RTI; опции: кнопка тест + мех.индикатор | 10 | 0.037 | 11.46
563281150000 | 56.32.8.115.0000 | 56 | Миниатюрное силовое электромеханическое реле; монтаж в розетку или наконечники Faston (4.8х0.5мм); 2CO 12A; контакты AgNi; катушка 115В АC; степень защиты RTI; опции: нет | 10 | 0.037 | 10.19
563281150040 | 56.32.8.115.0040 | 56 | Миниатюрное силовое электромеханическое реле; монтаж в розетку или наконечники Faston (4.8х0.5мм); 2CO 12A; контакты AgNi; катушка 115В АC; степень защиты RTI; опции: кнопка тест + мех.индикатор | 10 | 0.037 | 10.19
563281200000 | 56.32.8.120.0000 | 56 | Миниатюрное силовое электромеханическое реле; монтаж в розетку или наконечники Faston (4.8х0.5мм); 2CO 12A; контакты AgNi; катушка 120В АC; степень защиты RTI; опции: нет | 10 | 0.037 | 8.93
563281200030 | 56.32.8.120.0030 | 56 | Миниатюрное силовое электромеханическое реле; монтаж в розетку или наконечники Faston (4.8х0.5мм); 2CO 12A; контакты AgNi; катушка 120В АC; степень защиты RTI; опции: LED | 10 | 0.037 | 11.49
563281200040 | 56.32.8.120.0040 | 56 | Миниатюрное силовое электромеханическое реле; монтаж в розетку или наконечники Faston (4.8х0.5мм); 2CO 12A; контакты AgNi; катушка 120В АC; степень защиты RTI; опции: кнопка тест + мех.индикатор | 10 | 0.0351 | 8.93
563281200040PAS | 56.32.8.120.0040PAS | 56 | Миниатюрное силовое электромеханическое реле; монтаж в розетку или наконечники Faston (4.8х0.5мм); 2CO 12A; контакты AgNi; катушка 120В АC; степень защиты RTI; опции: кнопка тест + мех.индикатор; упаковка 1шт. | 1 | 0.0351 | 12.54
563281200050 | 56.32.8.120.0050 | 56 | Миниатюрное силовое электромеханическое реле; монтаж в розетку или наконечники Faston (4.8х0.5мм); 2CO 12A; контакты AgNi; катушка 120В АC; степень защиты RTI; опции: кнопка тест + LED | 10 | 0.037 | 11.49
563281200054 | 56.32.8.120.0054 | 56 | Миниатюрное силовое электромеханическое реле; монтаж в розетку или наконечники Faston (4.8х0.5мм); 2CO 12A; контакты AgNi; катушка 120В АC; степень защиты RTI; опции: кнопка тест + мех.индикатор + LED | 10 | 0.037 | 11.49
563281202000 | 56.32.8.120.2000 | 56 | Миниатюрное силовое электромеханическое реле; монтаж в розетку или наконечники Faston (4.8х0.5мм); 2CO 12A; контакты AgCdO; катушка 120В АC; степень защиты RTI; опции: нет | 10 | 0.037 | 9.83
563281250000 | 56.32.8.125.0000 | 56 | Миниатюрное силовое электромеханическое реле; монтаж в розетку или наконечники Faston (4.8х0.5мм); 2CO 12A; контакты AgNi; катушка 125В АC; степень защиты RTI; опции: LED | 10 | 0.037 | 10.19
563281250040 | 56.32.8.125.0040 | 56 | Миниатюрное силовое электромеханическое реле; монтаж в розетку или наконечники Faston (4.8х0.5мм); 2CO 12A; контакты AgNi; катушка 125В АC; степень защиты RTI; опции: кнопка тест + мех.индикатор | 10 | 0.037 | 10.19
563281250054 | 56.32.8.125.0054 | 56 | Миниатюрное силовое электромеханическое реле; монтаж в розетку или наконечники Faston (4.8х0.5мм); 2CO 12A; контакты AgNi; катушка 125В АC; степень защиты RTI; опции: кнопка тест + мех.индикатор + LED | 10 | 0.037 | 12.76
563281250300 | 56.32.8.125.0300 | 56 | Миниатюрное силовое электромеханическое реле; монтаж в розетку или наконечники Faston (4.8х0.5мм); 2NO 12A; контакты AgNi (зазор ≥ 1.5мм); катушка 125В АC; степень защиты RTI; опции: нет | 10 | 0.037 | 10.19
563282300000 | 56.32.8.230.0000 | 56 | Миниатюрное силовое электромеханическое реле; монтаж в розетку или наконечники Faston (4.8х0.5мм); 2CO 12A; контакты AgNi; катушка 230В АC; степень защиты RTI; опции: нет | 10 | 0.037 | 10.19
563282300000PAS | 56.32.8.230.0000PAS | 56 | Миниатюрное силовое электромеханическое реле; монтаж в розетку или наконечники Faston (4.8х0.5мм); 2CO 12A; контакты AgNi; катушка 230В АC; степень защиты RTI; опции: нет; упаковка 1шт. | 1 | 0.037 | 13.81
563282300030 | 56.32.8.230.0030 | 56 | Миниатюрное силовое электромеханическое реле; монтаж в розетку или наконечники Faston (4.8х0.5мм); 2CO 12A; контакты AgNi; катушка 230В АC; степень защиты RTI; опции: LED | 10 | 0.037 | 12.76
563282300040 | 56.32.8.230.0040 | 56 | Миниатюрное силовое электромеханическое реле; монтаж в розетку или наконечники Faston (4.8х0.5мм); 2CO 12A; контакты AgNi; катушка 230В АC; степень защиты RTI; опции: кнопка тест + мех.индикатор | 10 | 0.037 | 10.19
563282300040PAS | 56.32.8.230.0040PAS | 56 | Миниатюрное силовое электромеханическое реле; монтаж в розетку или наконечники Faston (4.8х0.5мм); 2CO 12A; контакты AgNi; катушка 230В АC; степень защиты RTI; опции: кнопка тест + мех.индикатор; упаковка 1шт. | 1 | 0.037 | 13.81
563282300050 | 56.32.8.230.0050 | 56 | Миниатюрное силовое электромеханическое реле; монтаж в розетку или наконечники Faston (4.8х0.5мм); 2CO 12A; контакты AgNi; катушка 230В АC; степень защиты RTI; опции: кнопка тест + LED | 10 | 0.037 | 12.76
563282300054 | 56.32.8.230.0054 | 56 | Миниатюрное силовое электромеханическое реле; монтаж в розетку или наконечники Faston (4.8х0.5мм); 2CO 12A; контакты AgNi; катушка 230В АC; степень защиты RTI; опции: кнопка тест + мех.индикатор + LED | 10 | 0.037 | 12.76
563282300300 | 56.32.8.230.0300 | 56 | Миниатюрное силовое электромеханическое реле; монтаж в розетку или наконечники Faston (4.8х0.5мм); 2NO 12A; контакты AgNi (зазор ≥ 1.5мм); катушка 230В АC; степень защиты RTI; опции: нет | 10 | 0.037 | 10.19
563282300300PAS | 56.32.8.230.0300PAS | 56 | Миниатюрное силовое электромеханическое реле; монтаж в розетку или наконечники Faston (4.8х0.5мм); 2NO 12A; контакты AgNi (зазор ≥ 1.5мм); катушка 230В АC; степень защиты RTI; опции: нет; упаковка 1шт. | 1 | 0.037 | 13.81
563282302000 | 56.32.8.230.2000 | 56 | Миниатюрное силовое электромеханическое реле; монтаж в розетку или наконечники Faston (4.8х0.5мм); 2CO 12A; контакты AgCdO; катушка 230В АC; степень защиты RTI; опции: нет | 10 | 0.037 | 11.09
563282302040 | 56.32.8.230.2040 | 56 | Миниатюрное силовое электромеханическое реле; монтаж в розетку или наконечники Faston (4.8х0.5мм); 2CO 12A; контакты AgCdO; катушка 230В АC; степень защиты RTI; опции: кнопка тест + мех.индикатор | 10 | 0.037 | 11.09
563282302300 | 56.32.8.230.2300 | 56 | Миниатюрное силовое электромеханическое реле; монтаж в розетку или наконечники Faston (4.8х0.5мм); 2NO 12A; контакты AgCdO (зазор ≥ 1.5мм); катушка 230В АC; степень защиты RTI; опции: нет | 10 | 0.037 | 11.09
563282304000 | 56.32.8.230.4000 | 56 | Миниатюрное силовое электромеханическое реле; монтаж в розетку или наконечники Faston (4.8х0.5мм); 2CO 12A; контакты AgSnO2; катушка 230В АC; степень защиты RTI; опции: нет | 10 | 0.037 | 11.46
563282304040 | 56.32.8.230.4040 | 56 | Миниатюрное силовое электромеханическое реле; монтаж в розетку или наконечники Faston (4.8х0.5мм); 2CO 12A; контакты AgSnO2; катушка 230В АC; степень защиты RTI; опции: кнопка тест + мех.индикатор | 10 | 0.037 | 11.46
563282304300 | 56.32.8.230.4300 | 56 | Миниатюрное силовое электромеханическое реле; монтаж в розетку или наконечники Faston (4.8х0.5мм); 2NO 12A; контакты AgSnO2 (зазор ≥ 1.5мм); катушка 230В АC; степень защиты RTI; опции: нет | 10 | 0.037 | 11.46
563282400000 | 56.32.8.240.0000 | 56 | Миниатюрное силовое электромеханическое реле; монтаж в розетку или наконечники Faston (4.8х0.5мм); 2CO 12A; контакты AgNi; катушка 240В АC; степень защиты RTI; опции: нет | 10 | 0.037 | 10.19
563282400030 | 56.32.8.240.0030 | 56 | Миниатюрное силовое электромеханическое реле; монтаж в розетку или наконечники Faston (4.8х0.5мм); 2CO 12A; контакты AgNi; катушка 240В АC; степень защиты RTI; опции: LED | 10 | 0.037 | 12.76
563282400040 | 56.32.8.240.0040 | 56 | Миниатюрное силовое электромеханическое реле; монтаж в розетку или наконечники Faston (4.8х0.5мм); 2CO 12A; контакты AgNi; катушка 240В АC; степень защиты RTI; опции: кнопка тест + мех.индикатор | 10 | 0.037 | 10.19
563282400040PAS | 56.32.8.240.0040PAS | 56 | Миниатюрное силовое электромеханическое реле; монтаж в розетку или наконечники Faston (4.8х0.5мм); 2CO 12A; контакты AgNi; катушка 240В АC; степень защиты RTI; опции: кнопка тест + мех.индикатор; упаковка 1шт. | 1 | 0.037 | 13.81
563282400050 | 56.32.8.240.0050 | 56 | Миниатюрное силовое электромеханическое реле; монтаж в розетку или наконечники Faston (4.8х0.5мм); 2CO 12A; контакты AgNi; катушка 240В АC; степень защиты RTI; опции: кнопка тест + LED | 10 | 0.037 | 12.76
563282400054 | 56.32.8.240.0054 | 56 | Миниатюрное силовое электромеханическое реле; монтаж в розетку или наконечники Faston (4.8х0.5мм); 2CO 12A; контакты AgNi; катушка 240В АC; степень защиты RTI; опции: кнопка тест + мех.индикатор + LED | 10 | 0.037 | 12.76
563282400054PAS | 56.32.8.240.0054PAS | 56 | Миниатюрное силовое электромеханическое реле; монтаж в розетку или наконечники Faston (4.8х0.5мм); 2CO 12A; контакты AgNi; катушка 240В АC; степень защиты RTI; опции: кнопка тест + мех.индикатор + LED; упаковка 1шт. | 1 | 0.037 | 16.37
563282402000 | 56.32.8.240.2000 | 56 | Миниатюрное силовое электромеханическое реле; монтаж в розетку или наконечники Faston (4.8х0.5мм); 2CO 12A; контакты AgCdO; катушка 240В АC; степень защиты RTI; опции: нет | 10 | 0.037 | 11.09
563290060000 | 56.32.9.006.0000 | 56 | Миниатюрное силовое электромеханическое реле; монтаж в розетку или наконечники Faston (4.8х0.5мм); 2CO 12A; контакты AgNi; катушка 6В DC; степень защиты RTI; опции: нет | 10 | 0.037 | 10.19
563290060040 | 56.32.9.006.0040 | 56 | Миниатюрное силовое электромеханическое реле; монтаж в розетку или наконечники Faston (4.8х0.5мм); 2CO 12A; контакты AgNi; катушка 6В DC; степень защиты RTI; опции: кнопка тест + мех.индикатор | 10 | 0.037 | 10.19
563290064000 | 56.32.9.006.4000 | 56 | Миниатюрное силовое электромеханическое реле; монтаж в розетку или наконечники Faston (4.8х0.5мм); 2CO 12A; контакты AgSnO2; катушка 6В DC; степень защиты RTI; опции: нет | 10 | 0.037 | 11.46
563290120000 | 56.32.9.012.0000 | 56 | Миниатюрное силовое электромеханическое реле; монтаж в розетку или наконечники Faston (4.8х0.5мм); 2CO 12A; контакты AgNi; катушка 12В DC; степень защиты RTI; опции: нет | 10 | 0.0361 | 8.93
563290120040 | 56.32.9.012.0040 | 56 | Миниатюрное силовое электромеханическое реле; монтаж в розетку или наконечники Faston (4.8х0.5мм); 2CO 12A; контакты AgNi; катушка 12В DC; степень защиты RTI; опции: кнопка тест + мех.индикатор | 10 | 0.037 | 8.93
563290120040PAS | 56.32.9.012.0040PAS | 56 | Миниатюрное силовое электромеханическое реле; монтаж в розетку или наконечники Faston (4.8х0.5мм); 2CO 12A; контакты AgNi; катушка 12В DC; степень защиты RTI; опции: кнопка тест + мех.индикатор; упаковка 1шт. | 1 | 0.037 | 12.54
563290120060 | 56.32.9.012.0060 | 56 | Миниатюрное силовое электромеханическое реле; монтаж в розетку или наконечники Faston (4.8х0.5мм); 2CO 12A; контакты AgNi; катушка 12В DC; степень защиты RTI; опции: диод + LED | 10 | 0.037 | 11.49
563290120070 | 56.32.9.012.0070 | 56 | Миниатюрное силовое электромеханическое реле; монтаж в розетку или наконечники Faston (4.8х0.5мм); 2CO 12A; контакты AgNi; катушка 12В DC; степень защиты RTI; опции: кнопка тест + диод + LED | 10 | 0.037 | 11.49
563290120074 | 56.32.9.012.0074 | 56 | Миниатюрное силовое электромеханическое реле; монтаж в розетку или наконечники Faston (4.8х0.5мм); 2CO 12A; контакты AgNi; катушка 12В DC; степень защиты RTI; опции: кнопка тест + мех.индикатор + диод + LED | 10 | 0.037 | 11.49
563290120074PAS | 56.32.9.012.0074PAS | 56 | Миниатюрное силовое электромеханическое реле; монтаж в розетку или наконечники Faston (4.8х0.5мм); 2CO 12A; контакты AgNi; катушка 12В DC; степень защиты RTI; опции: кнопка тест + мех.индикатор + диод + LED; упаковка 1шт. | 1 | 0.037 | 15.11
563290120080 | 56.32.9.012.0080 | 56 | Миниатюрное силовое электромеханическое реле; монтаж в розетку или наконечники Faston (4.8х0.5мм); 2CO 12A; контакты AgNi; катушка 12В DC; степень защиты RTI; опции: LED + диод | 10 | 0.037 | 11.49
563290120090 | 56.32.9.012.0090 | 56 | Миниатюрное силовое электромеханическое реле; монтаж в розетку или наконечники Faston (4.8х0.5мм); 2CO 12A; контакты AgNi; катушка 12В DC; степень защиты RTI; опции: кнопка тест + LED + диод | 10 | 0.037 | 11.49
563290120094 | 56.32.9.012.0094 | 56 | Миниатюрное силовое электромеханическое реле; монтаж в розетку или наконечники Faston (4.8х0.5мм); 2CO 12A; контакты AgNi; катушка 12В DC; степень защиты RTI; опции: кнопка тест + мех.индикатор + LED + диод | 10 | 0.037 | 11.49
563290122000 | 56.32.9.012.2000 | 56 | Миниатюрное силовое электромеханическое реле; монтаж в розетку или наконечники Faston (4.8х0.5мм); 2CO 12A; контакты AgCdO; катушка 12В DC; степень защиты RTI; опции: нет | 10 | 0.037 | 9.83
563290122040 | 56.32.9.012.2040 | 56 | Миниатюрное силовое электромеханическое реле; монтаж в розетку или наконечники Faston (4.8х0.5мм); 2CO 12A; контакты AgCdO; катушка 12В DC; степень защиты RTI; опции: кнопка тест + мех.индикатор | 10 | 0.037 | 9.83
563290124040 | 56.32.9.012.4040 | 56 | Миниатюрное силовое электромеханическое реле; монтаж в розетку или наконечники Faston (4.8х0.5мм); 2CO 12A; контакты AgSnO2; катушка 12В DC; степень защиты RTI; опции: кнопка тест + мех.индикатор | 10 | 0.037 | 10.19
563290240000 | 56.32.9.024.0000 | 56 | Миниатюрное силовое электромеханическое реле; монтаж в розетку или наконечники Faston (4.8х0.5мм); 2CO 12A; контакты AgNi; катушка 24В DC; степень защиты RTI; опции: нет | 10 | 0.037 | 8.93
563290240000PAS | 56.32.9.024.0000PAS | 56 | Миниатюрное силовое электромеханическое реле; монтаж в розетку или наконечники Faston (4.8х0.5мм); 2CO 12A; контакты AgNi; катушка 24В DC; степень защиты RTI; опции: нет; упаковка 1шт. | 1 | 0.037 | 12.54
563290240000T | 56.32.9.024.0000T | 56 | Миниатюрное силовое электромеханическое реле; монтаж в розетку или наконечники Faston (4.8х0.5мм); 2CO 12A; контакты AgNi; катушка 24В DC; степень защиты RTI; опции: нет; специальная версия для Ж/Д-транспорта | 10 | 0.037 | 13.97
563290240020 | 56.32.9.024.0020 | 56 | Миниатюрное силовое электромеханическое реле; монтаж в розетку или наконечники Faston (4.8х0.5мм); 2CO 12A; контакты AgNi; катушка 24В DC; степень защиты RTI; опции: мех.индикатор | 10 | 0.037 | 8.93
563290240040 | 56.32.9.024.0040 | 56 | Миниатюрное силовое электромеханическое реле; монтаж в розетку или наконечники Faston (4.8х0.5мм); 2CO 12A; контакты AgNi; катушка 24В DC; степень защиты RTI; опции: кнопка тест + мех.индикатор | 10 | 0.0356 | 8.93
563290240040PAS | 56.32.9.024.0040PAS | 56 | Миниатюрное силовое электромеханическое реле; монтаж в розетку или наконечники Faston (4.8х0.5мм); 2CO 12A; контакты AgNi; катушка 24В DC; степень защиты RTI; опции: кнопка тест + мех.индикатор; упаковка 1шт. | 1 | 0.0356 | 12.54
563290240060 | 56.32.9.024.0060 | 56 | Миниатюрное силовое электромеханическое реле; монтаж в розетку или наконечники Faston (4.8х0.5мм); 2CO 12A; контакты AgNi; катушка 24В DC; степень защиты RTI; опции: диод + LED | 10 | 0.037 | 11.49
563290240070 | 56.32.9.024.0070 | 56 | Миниатюрное силовое электромеханическое реле; монтаж в розетку или наконечники Faston (4.8х0.5мм); 2CO 12A; контакты AgNi; катушка 24В DC; степень защиты RTI; опции: кнопка тест + диод + LED | 10 | 0.037 | 11.49
563290240074 | 56.32.9.024.0074 | 56 | Миниатюрное силовое электромеханическое реле; монтаж в розетку или наконечники Faston (4.8х0.5мм); 2CO 12A; контакты AgNi; катушка 24В DC; степень защиты RTI; опции: кнопка тест + мех.индикатор + диод + LED | 10 | 0.0372 | 11.49
563290240074PAS | 56.32.9.024.0074PAS | 56 | Миниатюрное силовое электромеханическое реле; монтаж в розетку или наконечники Faston (4.8х0.5мм); 2CO 12A; контакты AgNi; катушка 24В DC; степень защиты RTI; опции: кнопка тест + мех.индикатор + диод + LED; упаковка 1шт. | 1 | 0.0372 | 15.11
563290240080 | 56.32.9.024.0080 | 56 | Миниатюрное силовое электромеханическое реле; монтаж в розетку или наконечники Faston (4.8х0.5мм); 2CO 12A; контакты AgNi; катушка 24В DC; степень защиты RTI; опции: LED + диод | 10 | 0.037 | 11.49
563290240090 | 56.32.9.024.0090 | 56 | Миниатюрное силовое электромеханическое реле; монтаж в розетку или наконечники Faston (4.8х0.5мм); 2CO 12A; контакты AgNi; катушка 24В DC; степень защиты RTI; опции: кнопка тест + LED + диод | 10 | 0.037 | 11.49
563290240094 | 56.32.9.024.0094 | 56 | Миниатюрное силовое электромеханическое реле; монтаж в розетку или наконечники Faston (4.8х0.5мм); 2CO 12A; контакты AgNi; катушка 24В DC; степень защиты RTI; опции: кнопка тест + мех.индикатор + LED + диод | 10 | 0.037 | 11.49
563290242000 | 56.32.9.024.2000 | 56 | Миниатюрное силовое электромеханическое реле; монтаж в розетку или наконечники Faston (4.8х0.5мм); 2CO 12A; контакты AgCdO; катушка 24В DC; степень защиты RTI; опции: нет | 10 | 0.037 | 9.83
563290242000T | 56.32.9.024.2000T | 56 | Миниатюрное силовое электромеханическое реле; монтаж в розетку или наконечники Faston (4.8х0.5мм); 2CO 12A; контакты AgCdO; катушка 24В DC; степень защиты RTI; опции: нет; специальная версия для Ж/Д-транспорта | 10 | 0.037 | 14.84
563290242020 | 56.32.9.024.2020 | 56 | Миниатюрное силовое электромеханическое реле; монтаж в розетку или наконечники Faston (4.8х0.5мм); 2CO 12A; контакты AgCdO; катушка 24В DC; степень защиты RTI; опции: мех.индикатор | 10 | 0.037 | 9.83
563290242040 | 56.32.9.024.2040 | 56 | Миниатюрное силовое электромеханическое реле; монтаж в розетку или наконечники Faston (4.8х0.5мм); 2CO 12A; контакты AgCdO; катушка 24В DC; степень защиты RTI; опции: кнопка тест + мех.индикатор | 10 | 0.037 | 9.83
563290242060 | 56.32.9.024.2060 | 56 | Миниатюрное силовое электромеханическое реле; монтаж в розетку или наконечники Faston (4.8х0.5мм); 2CO 12A; контакты AgCdO; катушка 24В DC; степень защиты RTI; опции: диод + LED | 10 | 0.037 | 12.4
563290242070 | 56.32.9.024.2070 | 56 | Миниатюрное силовое электромеханическое реле; монтаж в розетку или наконечники Faston (4.8х0.5мм); 2CO 12A; контакты AgCdO; катушка 24В DC; степень защиты RTI; опции: кнопка тест + диод + LED | 10 | 0.037 | 12.4
563290242080 | 56.32.9.024.2080 | 56 | Миниатюрное силовое электромеханическое реле; монтаж в розетку или наконечники Faston (4.8х0.5мм); 2CO 12A; контакты AgCdO; катушка 24В DC; степень защиты RTI; опции: LED + диод | 10 | 0.037 | 12.4
563290242090 | 56.32.9.024.2090 | 56 | Миниатюрное силовое электромеханическое реле; монтаж в розетку или наконечники Faston (4.8х0.5мм); 2CO 12A; контакты AgCdO; катушка 24В DC; степень защиты RTI; опции: кнопка тест + LED + диод | 10 | 0.037 | 12.4
563290242094 | 56.32.9.024.2094 | 56 | Миниатюрное силовое электромеханическое реле; монтаж в розетку или наконечники Faston (4.8х0.5мм); 2CO 12A; контакты AgCdO; катушка 24В DC; степень защиты RTI; опции: кнопка тест + мех.индикатор + LED + диод | 10 | 0.037 | 12.4
563290244000 | 56.32.9.024.4000 | 56 | Миниатюрное силовое электромеханическое реле; монтаж в розетку или наконечники Faston (4.8х0.5мм); 2CO 12A; контакты AgSnO2; катушка 24В DC; степень защиты RTI; опции: нет | 10 | 0.037 | 10.19
563290244040 | 56.32.9.024.4040 | 56 | Миниатюрное силовое электромеханическое реле; монтаж в розетку или наконечники Faston (4.8х0.5мм); 2CO 12A; контакты AgSnO2; катушка 24В DC; степень защиты RTI; опции: кнопка тест + мех.индикатор | 10 | 0.037 | 10.19
563290480000 | 56.32.9.048.0000 | 56 | Миниатюрное силовое электромеханическое реле; монтаж в розетку или наконечники Faston (4.8х0.5мм); 2CO 12A; контакты AgNi; катушка 48В DC; степень защиты RTI; опции: нет | 10 | 0.037 | 10.19
563290480040 | 56.32.9.048.0040 | 56 | Миниатюрное силовое электромеханическое реле; монтаж в розетку или наконечники Faston (4.8х0.5мм); 2CO 12A; контакты AgNi; катушка 48В DC; степень защиты RTI; опции: кнопка тест + мех.индикатор | 10 | 0.037 | 10.19
563290480040PAS | 56.32.9.048.0040PAS | 56 | Миниатюрное силовое электромеханическое реле; монтаж в розетку или наконечники Faston (4.8х0.5мм); 2CO 12A; контакты AgNi; катушка 48В DC; степень защиты RTI; опции: кнопка тест + мех.индикатор; упаковка 1шт. | 1 | 0.037 | 13.81
563290480070 | 56.32.9.048.0070 | 56 | Миниатюрное силовое электромеханическое реле; монтаж в розетку или наконечники Faston (4.8х0.5мм); 2CO 12A; контакты AgNi; катушка 48В DC; степень защиты RTI; опции: кнопка тест + диод + LED | 10 | 0.037 | 12.76
563290480074 | 56.32.9.048.0074 | 56 | Миниатюрное силовое электромеханическое реле; монтаж в розетку или наконечники Faston (4.8х0.5мм); 2CO 12A; контакты AgNi; катушка 48В DC; степень защиты RTI; опции: кнопка тест + мех.индикатор + диод + LED | 10 | 0.037 | 12.76
563290480080 | 56.32.9.048.0080 | 56 | Миниатюрное силовое электромеханическое реле; монтаж в розетку или наконечники Faston (4.8х0.5мм); 2CO 12A; контакты AgNi; катушка 48В DC; степень защиты RTI; опции: LED + диод | 10 | 0.037 | 12.76
563290480094 | 56.32.9.048.0094 | 56 | Миниатюрное силовое электромеханическое реле; монтаж в розетку или наконечники Faston (4.8х0.5мм); 2CO 12A; контакты AgNi; катушка 48В DC; степень защиты RTI; опции: кнопка тест + мех.индикатор + LED + диод | 10 | 0.037 | 12.76
563290600000 | 56.32.9.060.0000 | 56 | Миниатюрное силовое электромеханическое реле; монтаж в розетку или наконечники Faston (4.8х0.5мм); 2CO 12A; контакты AgNi; катушка 60В DC; степень защиты RTI; опции: нет | 10 | 0.037 | 10.19
563290600040 | 56.32.9.060.0040 | 56 | Миниатюрное силовое электромеханическое реле; монтаж в розетку или наконечники Faston (4.8х0.5мм); 2CO 12A; контакты AgNi; катушка 60В DC; степень защиты RTI; опции: кнопка тест + мех.индикатор | 10 | 0.037 | 10.19
563290600040PAS | 56.32.9.060.0040PAS | 56 | Миниатюрное силовое электромеханическое реле; монтаж в розетку или наконечники Faston (4.8х0.5мм); 2CO 12A; контакты AgNi; катушка 60В DC; степень защиты RTI; опции: кнопка тест + мех.индикатор; упаковка 1шт. | 1 | 0.037 | 13.81
563290600090 | 56.32.9.060.0090 | 56 | Миниатюрное силовое электромеханическое реле; монтаж в розетку или наконечники Faston (4.8х0.5мм); 2CO 12A; контакты AgNi; катушка 60В DC; степень защиты RTI; опции: кнопка тест + LED + диод | 10 | 0.037 | 12.76
563290800000 | 56.32.9.080.0000 | 56 | Миниатюрное силовое электромеханическое реле; монтаж в розетку или наконечники Faston (4.8х0.5мм); 2CO 12A; контакты AgNi; катушка 80В DC; степень защиты RTI; опции: нет | 10 | 0.037 | 10.19
563290800040 | 56.32.9.080.0040 | 56 | Миниатюрное силовое электромеханическое реле; монтаж в розетку или наконечники Faston (4.8х0.5мм); 2CO 12A; контакты AgNi; катушка 80В DC; степень защиты RTI; опции: кнопка тест + мех.индикатор | 10 | 0.037 | 10.19
563291100000 | 56.32.9.110.0000 | 56 | Миниатюрное силовое электромеханическое реле; монтаж в розетку или наконечники Faston (4.8х0.5мм); 2CO 12A; контакты AgNi; катушка 110В DC; степень защиты RTI; опции: нет | 10 | 0.037 | 10.19
563291100000T | 56.32.9.110.0000T | 56 | Миниатюрное силовое электромеханическое реле; монтаж в розетку или наконечники Faston (4.8х0.5мм); 2CO 12A; контакты AgNi; катушка 110В DC; степень защиты RTI; опции: нет; специальная версия для Ж/Д-транспорта | 10 | 0.037 | 15.94
563291100020 | 56.32.9.110.0020 | 56 | Миниатюрное силовое электромеханическое реле; монтаж в розетку или наконечники Faston (4.8х0.5мм); 2CO 12A; контакты AgNi; катушка 110В DC; степень защиты RTI; опции: мех.индикатор | 10 | 0.037 | 10.19
563291100040 | 56.32.9.110.0040 | 56 | Миниатюрное силовое электромеханическое реле; монтаж в розетку или наконечники Faston (4.8х0.5мм); 2CO 12A; контакты AgNi; катушка 110В DC; степень защиты RTI; опции: кнопка тест + мех.индикатор | 10 | 0.037 | 10.19
563291100040PAS | 56.32.9.110.0040PAS | 56 | Миниатюрное силовое электромеханическое реле; монтаж в розетку или наконечники Faston (4.8х0.5мм); 2CO 12A; контакты AgNi; катушка 110В DC; степень защиты RTI; опции: кнопка тест + мех.индикатор; упаковка 1шт. | 1 | 0.037 | 13.81
563291100070 | 56.32.9.110.0070 | 56 | Миниатюрное силовое электромеханическое реле; монтаж в розетку или наконечники Faston (4.8х0.5мм); 2CO 12A; контакты AgNi; катушка 110В DC; степень защиты RTI; опции: кнопка тест + диод + LED | 10 | 0.037 | 12.76
563291100074 | 56.32.9.110.0074 | 56 | Миниатюрное силовое электромеханическое реле; монтаж в розетку или наконечники Faston (4.8х0.5мм); 2CO 12A; контакты AgNi; катушка 110В DC; степень защиты RTI; опции: кнопка тест + мех.индикатор + диод + LED | 10 | 0.037 | 12.76
563291100080 | 56.32.9.110.0080 | 56 | Миниатюрное силовое электромеханическое реле; монтаж в розетку или наконечники Faston (4.8х0.5мм); 2CO 12A; контакты AgNi; катушка 110В DC; степень защиты RTI; опции: LED + диод | 10 | 0.037 | 12.76
563291100090 | 56.32.9.110.0090 | 56 | Миниатюрное силовое электромеханическое реле; монтаж в розетку или наконечники Faston (4.8х0.5мм); 2CO 12A; контакты AgNi; катушка 110В DC; степень защиты RTI; опции: кнопка тест + LED + диод | 10 | 0.037 | 12.76
563291100094 | 56.32.9.110.0094 | 56 | Миниатюрное силовое электромеханическое реле; монтаж в розетку или наконечники Faston (4.8х0.5мм); 2CO 12A; контакты AgNi; катушка 110В DC; степень защиты RTI; опции: кнопка тест + мех.индикатор + LED + диод | 10 | 0.037 | 12.76
563291102000T | 56.32.9.110.2000T | 56 | Миниатюрное силовое электромеханическое реле; монтаж в розетку или наконечники Faston (4.8х0.5мм); 2CO 12A; контакты AgCdO; катушка 110В DC; степень защиты RTI; опции: нет; специальная версия для Ж/Д-транспорта | 10 | 0.037 | 16.85
563291102040 | 56.32.9.110.2040 | 56 | Миниатюрное силовое электромеханическое реле; монтаж в розетку или наконечники Faston (4.8х0.5мм); 2CO 12A; контакты AgCdO; катушка 110В DC; степень защиты RTI; опции: кнопка тест + мех.индикатор | 10 | 0.037 | 11.09
563291102080 | 56.32.9.110.2080 | 56 | Миниатюрное силовое электромеханическое реле; монтаж в розетку или наконечники Faston (4.8х0.5мм); 2CO 12A; контакты AgCdO; катушка 110В DC; степень защиты RTI; опции: LED + диод | 10 | 0.037 | 13.66
563291250000 | 56.32.9.125.0000 | 56 | Миниатюрное силовое электромеханическое реле; монтаж в розетку или наконечники Faston (4.8х0.5мм); 2CO 12A; контакты AgNi; катушка 125В DC; степень защиты RTI; опции: нет | 10 | 0.037 | 11.64
563291250040 | 56.32.9.125.0040 | 56 | Миниатюрное силовое электромеханическое реле; монтаж в розетку или наконечники Faston (4.8х0.5мм); 2CO 12A; контакты AgNi; катушка 125В DC; степень защиты RTI; опции: кнопка тест + мех.индикатор | 10 | 0.037 | 11.64
563291250040PAS | 56.32.9.125.0040PAS | 56 | Миниатюрное силовое электромеханическое реле; монтаж в розетку или наконечники Faston (4.8х0.5мм); 2CO 12A; контакты AgNi; катушка 125В DC; степень защиты RTI; опции: кнопка тест + мех.индикатор; упаковка 1шт. | 1 | 0.037 | 15.25
563291250060 | 56.32.9.125.0060 | 56 | Миниатюрное силовое электромеханическое реле; монтаж в розетку или наконечники Faston (4.8х0.5мм); 2CO 12A; контакты AgNi; катушка 125В DC; степень защиты RTI; опции: диод + LED | 10 | 0.037 | 14.2
563291250090 | 56.32.9.125.0090 | 56 | Миниатюрное силовое электромеханическое реле; монтаж в розетку или наконечники Faston (4.8х0.5мм); 2CO 12A; контакты AgNi; катушка 125В DC; степень защиты RTI; опции: кнопка тест + LED + диод | 10 | 0.037 | 14.2
563291250094 | 56.32.9.125.0094 | 56 | Миниатюрное силовое электромеханическое реле; монтаж в розетку или наконечники Faston (4.8х0.5мм); 2CO 12A; контакты AgNi; катушка 125В DC; степень защиты RTI; опции: кнопка тест + мех.индикатор + LED + диод | 10 | 0.037 | 14.2
563291252000 | 56.32.9.125.2000 | 56 | Миниатюрное силовое электромеханическое реле; монтаж в розетку или наконечники Faston (4.8х0.5мм); 2CO 12A; контакты AgCdO; катушка 125В DC; степень защиты RTI; опции: нет | 10 | 0.037 | 12.54
563291252040 | 56.32.9.125.2040 | 56 | Миниатюрное силовое электромеханическое реле; монтаж в розетку или наконечники Faston (4.8х0.5мм); 2CO 12A; контакты AgCdO; катушка 125В DC; степень защиты RTI; опции: кнопка тест + мех.индикатор | 10 | 0.037 | 12.54
563291452040 | 56.32.9.145.2040 | 56 | Миниатюрное силовое электромеханическое реле; монтаж в розетку или наконечники Faston (4.8х0.5мм); 2CO 12A; контакты AgCdO; катушка 145В DC; степень защиты RTI; опции: кнопка тест + мех.индикатор | 10 | 0.037 | 12.54
563292200000 | 56.32.9.220.0000 | 56 | Миниатюрное силовое электромеханическое реле; монтаж в розетку или наконечники Faston (4.8х0.5мм); 2CO 12A; контакты AgNi; катушка 220В DC; степень защиты RTI; опции: нет | 10 | 0.037 | 16.48
563292200020 | 56.32.9.220.0020 | 56 | Миниатюрное силовое электромеханическое реле; монтаж в розетку или наконечники Faston (4.8х0.5мм); 2CO 12A; контакты AgCdO; катушка 220В DC; степень защиты RTI; опции: мех.индикатор | 10 | 0.037 | 16.48
563292200040 | 56.32.9.220.0040 | 56 | Миниатюрное силовое электромеханическое реле; монтаж в розетку или наконечники Faston (4.8х0.5мм); 2CO 12A; контакты AgNi; катушка 220В DC; степень защиты RTI; опции: кнопка тест + мех.индикатор | 10 | 0.037 | 16.48
563292200040PAS | 56.32.9.220.0040PAS | 56 | Миниатюрное силовое электромеханическое реле; монтаж в розетку или наконечники Faston (4.8х0.5мм); 2CO 12A; контакты AgNi; катушка 220В DC; степень защиты RTI; опции: кнопка тест + мех.индикатор; упаковка 1шт. | 1 | 0.037 | 20.09
563292209204 | 56.32.9.220.9204 | 56 | Миниатюрное силовое электромеханическое реле; монтаж в розетку или наконечники Faston (4.8х0.5мм); 2CO 12A; контакты AgNi; катушка 220В DC; степень защиты RTI; опции: кнопка тест + мех.индикатор; версия с расширенным диапазоном срабатывания (0,7...1,1Un) | 10 | 0.037 | 17.87
563480060010 | 56.34.8.006.0010 | 56 | Миниатюрное силовое электромеханическое реле; монтаж в розетку или наконечники Faston (4.8х0.5мм); 4CO 12A; контакты AgNi; катушка 6В АC; степень защиты RTI; опции: кнопка тест | 10 | 0.064 | 15.87
563480060040 | 56.34.8.006.0040 | 56 | Миниатюрное силовое электромеханическое реле; монтаж в розетку или наконечники Faston (4.8х0.5мм); 4CO 12A; контакты AgNi; катушка 6В АC; степень защиты RTI; опции: кнопка тест + мех.индикатор | 10 | 0.064 | 15.87
563480060040PAS | 56.34.8.006.0040PAS | 56 | Миниатюрное силовое электромеханическое реле; монтаж в розетку или наконечники Faston (4.8х0.5мм); 4CO 12A; контакты AgNi; катушка 6В АC; степень защиты RTI; опции: кнопка тест + мех.индикатор; упаковка 1шт. | 1 | 0.064 | 19.48
563480120010 | 56.34.8.012.0010 | 56 | Миниатюрное силовое электромеханическое реле; монтаж в розетку или наконечники Faston (4.8х0.5мм); 4CO 12A; контакты AgNi; катушка 12В АC; степень защиты RTI; опции: кнопка тест | 10 | 0.064 | 14.89
563480120010PAS | 56.34.8.012.0010PAS | 56 | Миниатюрное силовое электромеханическое реле; монтаж в розетку или наконечники Faston (4.8х0.5мм); 4CO 12A; контакты AgNi; катушка 12В АC; степень защиты RTI; опции: кнопка тест; упаковка 1шт. | 1 | 0.064 | 18.5
563480120040 | 56.34.8.012.0040 | 56 | Миниатюрное силовое электромеханическое реле; монтаж в розетку или наконечники Faston (4.8х0.5мм); 4CO 12A; контакты AgNi; катушка 12В АC; степень защиты RTI; опции: кнопка тест + мех.индикатор | 10 | 0.064 | 14.89
563480120040PAS | 56.34.8.012.0040PAS | 56 | Миниатюрное силовое электромеханическое реле; монтаж в розетку или наконечники Faston (4.8х0.5мм); 4CO 12A; контакты AgNi; катушка 12В АC; степень защиты RTI; опции: кнопка тест + мех.индикатор; упаковка 1шт. | 1 | 0.064 | 18.5
563480240010 | 56.34.8.024.0010 | 56 | Миниатюрное силовое электромеханическое реле; монтаж в розетку или наконечники Faston (4.8х0.5мм); 4CO 12A; контакты AgNi; катушка 24В АC; степень защиты RTI; опции: кнопка тест | 10 | 0.064 | 14.89
563480240010PAS | 56.34.8.024.0010PAS | 56 | Миниатюрное силовое электромеханическое реле; монтаж в розетку или наконечники Faston (4.8х0.5мм); 4CO 12A; контакты AgNi; катушка 24В АC; степень защиты RTI; опции: кнопка тест; упаковка 1шт. | 1 | 0.064 | 18.5
563480240040 | 56.34.8.024.0040 | 56 | Миниатюрное силовое электромеханическое реле; монтаж в розетку или наконечники Faston (4.8х0.5мм); 4CO 12A; контакты AgNi; катушка 24В АC; степень защиты RTI; опции: кнопка тест + мех.индикатор | 10 | 0.064 | 14.89
563480240040PAS | 56.34.8.024.0040PAS | 56 | Миниатюрное силовое электромеханическое реле; монтаж в розетку или наконечники Faston (4.8х0.5мм); 4CO 12A; контакты AgNi; катушка 24В АC; степень защиты RTI; опции: кнопка тест + мех.индикатор; упаковка 1шт. | 1 | 0.064 | 18.5
563480240050 | 56.34.8.024.0050 | 56 | Миниатюрное силовое электромеханическое реле; монтаж в розетку или наконечники Faston (4.8х0.5мм); 4CO 12A; контакты AgNi; катушка 24В АC; степень защиты RTI; опции: кнопка тест + LED | 10 | 0.064 | 18.09
563480242000 | 56.34.8.024.2000 | 56 | Миниатюрное силовое электромеханическое реле; монтаж в розетку или наконечники Faston (4.8х0.5мм); 4CO 12A; контакты AgCdO; катушка 24В АC; степень защиты RTI; опции: нет | 10 | 0.064 | 16.73
563480242010 | 56.34.8.024.2010 | 56 | Миниатюрное силовое электромеханическое реле; монтаж в розетку или наконечники Faston (4.8х0.5мм); 4CO 12A; контакты AgCdO; катушка 24В АC; степень защиты RTI; опции: кнопка тест | 10 | 0.064 | 16.73
563480244000 | 56.34.8.024.4000 | 56 | Миниатюрное силовое электромеханическое реле; монтаж в розетку или наконечники Faston (4.8х0.5мм); 4CO 12A; контакты AgSnO2; катушка 24В АC; степень защиты RTI; опции: нет | 10 | 0.064 | 17.46
563480244010 | 56.34.8.024.4010 | 56 | Миниатюрное силовое электромеханическое реле; монтаж в розетку или наконечники Faston (4.8х0.5мм); 4CO 12A; контакты AgSnO2; катушка 24В АC; степень защиты RTI; опции: кнопка тест | 10 | 0.064 | 17.46
563480480010 | 56.34.8.048.0010 | 56 | Миниатюрное силовое электромеханическое реле; монтаж в розетку или наконечники Faston (4.8х0.5мм); 4CO 12A; контакты AgNi; катушка 48В АC; степень защиты RTI; опции: кнопка тест | 10 | 0.064 | 15.87
563480480010PAS | 56.34.8.048.0010PAS | 56 | Миниатюрное силовое электромеханическое реле; монтаж в розетку или наконечники Faston (4.8х0.5мм); 4CO 12A; контакты AgNi; катушка 48В АC; степень защиты RTI; опции: кнопка тест; упаковка 1шт. | 1 | 0.064 | 19.48
563480480040 | 56.34.8.048.0040 | 56 | Миниатюрное силовое электромеханическое реле; монтаж в розетку или наконечники Faston (4.8х0.5мм); 4CO 12A; контакты AgNi; катушка 48В АC; степень защиты RTI; опции: кнопка тест + мех.индикатор | 10 | 0.064 | 15.87
563480480040PAS | 56.34.8.048.0040PAS | 56 | Миниатюрное силовое электромеханическое реле; монтаж в розетку или наконечники Faston (4.8х0.5мм); 4CO 12A; контакты AgNi; катушка 48В АC; степень защиты RTI; опции: кнопка тест + мех.индикатор; упаковка 1шт. | 1 | 0.064 | 19.48
563480482000 | 56.34.8.048.2000 | 56 | Миниатюрное силовое электромеханическое реле; монтаж в розетку или наконечники Faston (4.8х0.5мм); 4CO 12A; контакты AgCdO; катушка 48В АC; степень защиты RTI; опции: нет | 10 | 0.064 | 17.71
563480600010 | 56.34.8.060.0010 | 56 | Миниатюрное силовое электромеханическое реле; монтаж в розетку или наконечники Faston (4.8х0.5мм); 4CO 12A; контакты AgNi; катушка 60В АC; степень защиты RTI; опции: кнопка тест | 10 | 0.064 | 15.87
563480600040 | 56.34.8.060.0040 | 56 | Миниатюрное силовое электромеханическое реле; монтаж в розетку или наконечники Faston (4.8х0.5мм); 4CO 12A; контакты AgNi; катушка 60В АC; степень защиты RTI; опции: кнопка тест + мех.индикатор | 10 | 0.064 | 15.87
563481100010 | 56.34.8.110.0010 | 56 | Миниатюрное силовое электромеханическое реле; монтаж в розетку или наконечники Faston (4.8х0.5мм); 4CO 12A; контакты AgNi; катушка 110В АC; степень защиты RTI; опции: кнопка тест | 10 | 0.064 | 15.87
563481100010PAS | 56.34.8.110.0010PAS | 56 | Миниатюрное силовое электромеханическое реле; монтаж в розетку или наконечники Faston (4.8х0.5мм); 4CO 12A; контакты AgNi; катушка 110В АC; степень защиты RTI; опции: кнопка тест; упаковка 1шт. | 1 | 0.064 | 19.48
563481100040 | 56.34.8.110.0040 | 56 | Миниатюрное силовое электромеханическое реле; монтаж в розетку или наконечники Faston (4.8х0.5мм); 4CO 12A; контакты AgNi; катушка 110В АC; степень защиты RTI; опции: кнопка тест + мех.индикатор | 10 | 0.064 | 15.87
563481100040PAS | 56.34.8.110.0040PAS | 56 | Миниатюрное силовое электромеханическое реле; монтаж в розетку или наконечники Faston (4.8х0.5мм); 4CO 12A; контакты AgNi; катушка 110В АC; степень защиты RTI; опции: кнопка тест + мех.индикатор; упаковка 1шт. | 1 | 0.064 | 19.48
563481102000 | 56.34.8.110.2000 | 56 | Миниатюрное силовое электромеханическое реле; монтаж в розетку или наконечники Faston (4.8х0.5мм); 4CO 12A; контакты AgCdO; катушка 110В АC; степень защиты RTI; опции: нет | 10 | 0.064 | 17.71
563481102010 | 56.34.8.110.2010 | 56 | Миниатюрное силовое электромеханическое реле; монтаж в розетку или наконечники Faston (4.8х0.5мм); 4CO 12A; контакты AgCdO; катушка 110В АC; степень защиты RTI; опции: кнопка тест | 10 | 0.064 | 17.71
563481104000 | 56.34.8.110.4000 | 56 | Миниатюрное силовое электромеханическое реле; монтаж в розетку или наконечники Faston (4.8х0.5мм); 4CO 12A; контакты AgSnO2; катушка 110В АC; степень защиты RTI; опции: нет | 10 | 0.064 | 18.43
563481104010 | 56.34.8.110.4010 | 56 | Миниатюрное силовое электромеханическое реле; монтаж в розетку или наконечники Faston (4.8х0.5мм); 4CO 12A; контакты AgSnO2; катушка 110В АC; степень защиты RTI; опции: кнопка тест | 10 | 0.064 | 18.43
563481200010 | 56.34.8.120.0010 | 56 | Миниатюрное силовое электромеханическое реле; монтаж в розетку или наконечники Faston (4.8х0.5мм); 4CO 12A; контакты AgNi; катушка 120В АC; степень защиты RTI; опции: кнопка тест | 10 | 0.064 | 14.89
563481200010PAS | 56.34.8.120.0010PAS | 56 | Миниатюрное силовое электромеханическое реле; монтаж в розетку или наконечники Faston (4.8х0.5мм); 4CO 12A; контакты AgNi; катушка 120В АC; степень защиты RTI; опции: кнопка тест; упаковка 1шт. | 1 | 0.064 | 18.5
563481200030 | 56.34.8.120.0030 | 56 | Миниатюрное силовое электромеханическое реле; монтаж в розетку или наконечники Faston (4.8х0.5мм); 4CO 12A; контакты AgNi; катушка 120В АC; степень защиты RTI; опции: LED | 10 | 0.064 | 17.93
563481200040 | 56.34.8.120.0040 | 56 | Миниатюрное силовое электромеханическое реле; монтаж в розетку или наконечники Faston (4.8х0.5мм); 4CO 12A; контакты AgNi; катушка 120В АC; степень защиты RTI; опции: кнопка тест + мех.индикатор | 10 | 0.064 | 14.89
563481200040PAS | 56.34.8.120.0040PAS | 56 | Миниатюрное силовое электромеханическое реле; монтаж в розетку или наконечники Faston (4.8х0.5мм); 4CO 12A; контакты AgNi; катушка 120В АC; степень защиты RTI; опции: кнопка тест + мех.индикатор; упаковка 1шт. | 1 | 0.064 | 18.5
563481200050 | 56.34.8.120.0050 | 56 | Миниатюрное силовое электромеханическое реле; монтаж в розетку или наконечники Faston (4.8х0.5мм); 4CO 12A; контакты AgNi; катушка 120В АC; степень защиты RTI; опции: кнопка тест + LED | 10 | 0.064 | 17.93
563481200054 | 56.34.8.120.0054 | 56 | Миниатюрное силовое электромеханическое реле; монтаж в розетку или наконечники Faston (4.8х0.5мм); 4CO 12A; контакты AgNi; катушка 120В АC; степень защиты RTI; опции: кнопка тест + мех.индикатор + LED | 10 | 0.064 | 17.93
563481204000 | 56.34.8.120.4000 | 56 | Миниатюрное силовое электромеханическое реле; монтаж в розетку или наконечники Faston (4.8х0.5мм); 4CO 12A; контакты AgSnO2; катушка 120В АC; степень защиты RTI; опции: нет | 10 | 0.064 | 17.46
563481250010 | 56.34.8.125.0010 | 56 | Миниатюрное силовое электромеханическое реле; монтаж в розетку или наконечники Faston (4.8х0.5мм); 4CO 12A; контакты AgNi; катушка 125В АC; степень защиты RTI; опции: кнопка тест | 10 | 0.064 | 15.87
563482300010 | 56.34.8.230.0010 | 56 | Миниатюрное силовое электромеханическое реле; монтаж в розетку или наконечники Faston (4.8х0.5мм); 4CO 12A; контакты AgNi; катушка 230В АC; степень защиты RTI; опции: кнопка тест | 10 | 0.064 | 15.87
563482300010PAS | 56.34.8.230.0010PAS | 56 | Миниатюрное силовое электромеханическое реле; монтаж в розетку или наконечники Faston (4.8х0.5мм); 4CO 12A; контакты AgNi; катушка 230В АC; степень защиты RTI; опции: кнопка тест; упаковка 1шт. | 1 | 0.064 | 19.48
563482300040 | 56.34.8.230.0040 | 56 | Миниатюрное силовое электромеханическое реле; монтаж в розетку или наконечники Faston (4.8х0.5мм); 4CO 12A; контакты AgNi; катушка 230В АC; степень защиты RTI; опции: кнопка тест + мех.индикатор | 10 | 0.0659 | 15.87
563482300040PAS | 56.34.8.230.0040PAS | 56 | Миниатюрное силовое электромеханическое реле; монтаж в розетку или наконечники Faston (4.8х0.5мм); 4CO 12A; контакты AgNi; катушка 230В АC; степень защиты RTI; опции: кнопка тест + мех.индикатор; упаковка 1шт. | 1 | 0.0659 | 19.48
563482300050 | 56.34.8.230.0050 | 56 | Миниатюрное силовое электромеханическое реле; монтаж в розетку или наконечники Faston (4.8х0.5мм); 4CO 12A; контакты AgNi; катушка 230В АC; степень защиты RTI; опции: кнопка тест + LED | 10 | 0.064 | 19.07
563482300054 | 56.34.8.230.0054 | 56 | Миниатюрное силовое электромеханическое реле; монтаж в розетку или наконечники Faston (4.8х0.5мм); 4CO 12A; контакты AgNi; катушка 230В АC; степень защиты RTI; опции: кнопка тест + мех.индикатор + LED | 10 | 0.064 | 19.07
563482302000 | 56.34.8.230.2000 | 56 | Миниатюрное силовое электромеханическое реле; монтаж в розетку или наконечники Faston (4.8х0.5мм); 4CO 12A; контакты AgCdO; катушка 230В АC; степень защиты RTI; опции: нет | 10 | 0.064 | 17.71
563482302010 | 56.34.8.230.2010 | 56 | Миниатюрное силовое электромеханическое реле; монтаж в розетку или наконечники Faston (4.8х0.5мм); 4CO 12A; контакты AgCdO; катушка 230В АC; степень защиты RTI; опции: кнопка тест | 10 | 0.064 | 17.71
563482302054 | 56.34.8.230.2054 | 56 | Миниатюрное силовое электромеханическое реле; монтаж в розетку или наконечники Faston (4.8х0.5мм); 4CO 12A; контакты AgCdO; катушка 230В АC; степень защиты RTI; опции: кнопка тест + мех.индикатор + LED | 10 | 0.064 | 20.74
563482304000 | 56.34.8.230.4000 | 56 | Миниатюрное силовое электромеханическое реле; монтаж в розетку или наконечники Faston (4.8х0.5мм); 4CO 12A; контакты AgSnO2; катушка 230В АC; степень защиты RTI; опции: нет | 10 | 0.064 | 18.43
563482304010 | 56.34.8.230.4010 | 56 | Миниатюрное силовое электромеханическое реле; монтаж в розетку или наконечники Faston (4.8х0.5мм); 4CO 12A; контакты AgSnO2; катушка 230В АC; степень защиты RTI; опции: кнопка тест | 10 | 0.064 | 18.43
563482304040 | 56.34.8.230.4040 | 56 | Миниатюрное силовое электромеханическое реле; монтаж в розетку или наконечники Faston (4.8х0.5мм); 4CO 12A; контакты AgSnO2; катушка 230В АC; степень защиты RTI; опции: кнопка тест + мех.индикатор | 10 | 0.064 | 18.43
563482400010 | 56.34.8.240.0010 | 56 | Миниатюрное силовое электромеханическое реле; монтаж в розетку или наконечники Faston (4.8х0.5мм); 4CO 12A; контакты AgNi; катушка 240В АC; степень защиты RTI; опции: кнопка тест | 10 | 0.064 | 15.87
563482400040 | 56.34.8.240.0040 | 56 | Миниатюрное силовое электромеханическое реле; монтаж в розетку или наконечники Faston (4.8х0.5мм); 4CO 12A; контакты AgNi; катушка 240В АC; степень защиты RTI; опции: кнопка тест + мех.индикатор | 10 | 0.064 | 15.87
563482402000 | 56.34.8.240.2000 | 56 | Миниатюрное силовое электромеханическое реле; монтаж в розетку или наконечники Faston (4.8х0.5мм); 4CO 12A; контакты AgCdO; катушка 240В АC; степень защиты RTI; опции: нет | 10 | 0.064 | 17.71
563484000010 | 56.34.8.400.0010 | 56 | Миниатюрное силовое электромеханическое реле; монтаж в розетку или наконечники Faston (4.8х0.5мм); 4CO 12A; контакты AgNi; катушка 400В АC; степень защиты RTI; опции: кнопка тест | 10 | 0.064 | 19.52
563484000040 | 56.34.8.400.0040 | 56 | Миниатюрное силовое электромеханическое реле; монтаж в розетку или наконечники Faston (4.8х0.5мм); 4CO 12A; контакты AgNi; катушка 400В АC; степень защиты RTI; опции: кнопка тест + мех.индикатор | 10 | 0.064 | 20.49
563490060010 | 56.34.9.006.0010 | 56 | Миниатюрное силовое электромеханическое реле; монтаж в розетку или наконечники Faston (4.8х0.5мм); 4CO 12A; контакты AgNi; катушка 6В DC; степень защиты RTI; опции: кнопка тест | 10 | 0.064 | 15.87
563490060040 | 56.34.9.006.0040 | 56 | Миниатюрное силовое электромеханическое реле; монтаж в розетку или наконечники Faston (4.8х0.5мм); 4CO 12A; контакты AgNi; катушка 6В DC; степень защиты RTI; опции: кнопка тест + мех.индикатор | 10 | 0.064 | 15.87
563490120010 | 56.34.9.012.0010 | 56 | Миниатюрное силовое электромеханическое реле; монтаж в розетку или наконечники Faston (4.8х0.5мм); 4CO 12A; контакты AgNi; катушка 12В DC; степень защиты RTI; опции: кнопка тест | 10 | 0.064 | 14.89
563490120010PAS | 56.34.9.012.0010PAS | 56 | Миниатюрное силовое электромеханическое реле; монтаж в розетку или наконечники Faston (4.8х0.5мм); 4CO 12A; контакты AgNi; катушка 12В DC; степень защиты RTI; опции: кнопка тест; упаковка 1шт. | 1 | 0.064 | 18.5
563490120040 | 56.34.9.012.0040 | 56 | Миниатюрное силовое электромеханическое реле; монтаж в розетку или наконечники Faston (4.8х0.5мм); 4CO 12A; контакты AgNi; катушка 12В DC; степень защиты RTI; опции: кнопка тест + мех.индикатор | 10 | 0.0659 | 14.89
563490120040PAS | 56.34.9.012.0040PAS | 56 | Миниатюрное силовое электромеханическое реле; монтаж в розетку или наконечники Faston (4.8х0.5мм); 4CO 12A; контакты AgNi; катушка 12В DC; степень защиты RTI; опции: кнопка тест + мех.индикатор; упаковка 1шт. | 1 | 0.0659 | 18.5
563490120050 | 56.34.9.012.0050 | 56 | Миниатюрное силовое электромеханическое реле; монтаж в розетку или наконечники Faston (4.8х0.5мм); 4CO 12A; контакты AgNi; катушка 12В DC; степень защиты RTI; опции: кнопка тест + LED | 10 | 0.064 | 18.09
563490122000 | 56.34.9.012.2000 | 56 | Миниатюрное силовое электромеханическое реле; монтаж в розетку или наконечники Faston (4.8х0.5мм); 4CO 12A; контакты AgCdO; катушка 12В DC; степень защиты RTI; опции: нет | 10 | 0.064 | 16.73
563490122010 | 56.34.9.012.2010 | 56 | Миниатюрное силовое электромеханическое реле; монтаж в розетку или наконечники Faston (4.8х0.5мм); 4CO 12A; контакты AgCdO; катушка 12В DC; степень защиты RTI; опции: кнопка тест | 10 | 0.064 | 16.73
563490240000 | 56.34.9.024.0000 | 56 | Миниатюрное силовое электромеханическое реле; монтаж в розетку или наконечники Faston (4.8х0.5мм); 4CO 12A; контакты AgNi; катушка 24В DC; степень защиты RTI; опции: нет | 10 | 0.064 | 14.89
563490240000T | 56.34.9.024.0000T | 56 | Миниатюрное силовое электромеханическое реле; монтаж в розетку или наконечники Faston (4.8х0.5мм); 4CO 12A; контакты AgNi; катушка 24В DC; степень защиты RTI; опции: нет; специальная версия для Ж/Д-транспорта | 10 | 0.064 | 22.33
563490240010 | 56.34.9.024.0010 | 56 | Миниатюрное силовое электромеханическое реле; монтаж в розетку или наконечники Faston (4.8х0.5мм); 4CO 12A; контакты AgNi; катушка 24В DC; степень защиты RTI; опции: кнопка тест | 10 | 0.064 | 14.89
563490240040 | 56.34.9.024.0040 | 56 | Миниатюрное силовое электромеханическое реле; монтаж в розетку или наконечники Faston (4.8х0.5мм); 4CO 12A; контакты AgNi; катушка 24В DC; степень защиты RTI; опции: кнопка тест + мех.индикатор | 10 | 0.067 | 14.89
563490240040PAS | 56.34.9.024.0040PAS | 56 | Миниатюрное силовое электромеханическое реле; монтаж в розетку или наконечники Faston (4.8х0.5мм); 4CO 12A; контакты AgNi; катушка 24В DC; степень защиты RTI; опции: кнопка тест + мех.индикатор; упаковка 1шт. | 1 | 0.067 | 18.5
563490240060 | 56.34.9.024.0060 | 56 | Миниатюрное силовое электромеханическое реле; монтаж в розетку или наконечники Faston (4.8х0.5мм); 4CO 12A; контакты AgNi; катушка 24В DC; степень защиты RTI; опции: диод + LED | 10 | 0.064 | 17.93
563490240070 | 56.34.9.024.0070 | 56 | Миниатюрное силовое электромеханическое реле; монтаж в розетку или наконечники Faston (4.8х0.5мм); 4CO 12A; контакты AgNi; катушка 24В DC; степень защиты RTI; опции: кнопка тест + диод + LED | 10 | 0.064 | 17.93
563490240074 | 56.34.9.024.0074 | 56 | Миниатюрное силовое электромеханическое реле; монтаж в розетку или наконечники Faston (4.8х0.5мм); 4CO 12A; контакты AgNi; катушка 24В DC; степень защиты RTI; опции: кнопка тест + мех.индикатор + диод + LED | 10 | 0.064 | 17.93
563490242000 | 56.34.9.024.2000 | 56 | Миниатюрное силовое электромеханическое реле; монтаж в розетку или наконечники Faston (4.8х0.5мм); 4CO 12A; контакты AgCdO; катушка 24В DC; степень защиты RTI; опции: нет | 10 | 0.064 | 16.73
563490242000T | 56.34.9.024.2000T | 56 | Миниатюрное силовое электромеханическое реле; монтаж в розетку или наконечники Faston (4.8х0.5мм); 4CO 12A; контакты AgCdO; катушка 24В DC; степень защиты RTI; опции: нет; специальная версия для Ж/Д-транспорта | 10 | 0.064 | 24.32
563490242010 | 56.34.9.024.2010 | 56 | Миниатюрное силовое электромеханическое реле; монтаж в розетку или наконечники Faston (4.8х0.5мм); 4CO 12A; контакты AgCdO; катушка 24В DC; степень защиты RTI; опции: кнопка тест | 10 | 0.064 | 16.73
563490242010PAS | 56.34.9.024.2010PAS | 56 | Миниатюрное силовое электромеханическое реле; монтаж в розетку или наконечники Faston (4.8х0.5мм); 4CO 12A; контакты AgCdO; катушка 24В DC; степень защиты RTI; опции: кнопка тест; упаковка 1шт. | 1 | 0.064 | 20.35
563490242040 | 56.34.9.024.2040 | 56 | Миниатюрное силовое электромеханическое реле; монтаж в розетку или наконечники Faston (4.8х0.5мм); 4CO 12A; контакты AgCdO; катушка 24В DC; степень защиты RTI; опции: кнопка тест + мех.индикатор | 10 | 0.064 | 16.73
563490244000 | 56.34.9.024.4000 | 56 | Миниатюрное силовое электромеханическое реле; монтаж в розетку или наконечники Faston (4.8х0.5мм); 4CO 12A; контакты AgSnO2; катушка 24В DC; степень защиты RTI; опции: нет | 10 | 0.064 | 17.46
563490244010 | 56.34.9.024.4010 | 56 | Миниатюрное силовое электромеханическое реле; монтаж в розетку или наконечники Faston (4.8х0.5мм); 4CO 12A; контакты AgSnO2; катушка 24В DC; степень защиты RTI; опции: кнопка тест | 10 | 0.064 | 17.46
563490360010 | 56.34.9.036.0010 | 56 | Миниатюрное силовое электромеханическое реле; монтаж в розетку или наконечники Faston (4.8х0.5мм); 4CO 12A; контакты AgNi; катушка 36В DC; степень защиты RTI; опции: кнопка тест | 10 | 0.064 | 15.87
563490480000 | 56.34.9.048.0000 | 56 | Миниатюрное силовое электромеханическое реле; монтаж в розетку или наконечники Faston (4.8х0.5мм); 4CO 12A; контакты AgNi; катушка 48В DC; степень защиты RTI; опции: нет | 10 | 0.064 | 15.87
563490480010 | 56.34.9.048.0010 | 56 | Миниатюрное силовое электромеханическое реле; монтаж в розетку или наконечники Faston (4.8х0.5мм); 4CO 12A; контакты AgNi; катушка 48В DC; степень защиты RTI; опции: кнопка тест | 10 | 0.064 | 15.87
563490480010PAS | 56.34.9.048.0010PAS | 56 | Миниатюрное силовое электромеханическое реле; монтаж в розетку или наконечники Faston (4.8х0.5мм); 4CO 12A; контакты AgNi; катушка 48В DC; степень защиты RTI; опции: кнопка тест; упаковка 1шт. | 1 | 0.064 | 19.48
563490480040 | 56.34.9.048.0040 | 56 | Миниатюрное силовое электромеханическое реле; монтаж в розетку или наконечники Faston (4.8х0.5мм); 4CO 12A; контакты AgNi; катушка 48В DC; степень защиты RTI; опции: кнопка тест + мех.индикатор | 10 | 0.064 | 15.87
563490480040PAS | 56.34.9.048.0040PAS | 56 | Миниатюрное силовое электромеханическое реле; монтаж в розетку или наконечники Faston (4.8х0.5мм); 4CO 12A; контакты AgNi; катушка 48В DC; степень защиты RTI; опции: кнопка тест + мех.индикатор; упаковка 1шт. | 1 | 0.064 | 19.48
563490482000 | 56.34.9.048.2000 | 56 | Миниатюрное силовое электромеханическое реле; монтаж в розетку или наконечники Faston (4.8х0.5мм); 4CO 12A; контакты AgCdO; катушка 48В DC; степень защиты RTI; опции: нет | 10 | 0.064 | 17.71
563490482010 | 56.34.9.048.2010 | 56 | Миниатюрное силовое электромеханическое реле; монтаж в розетку или наконечники Faston (4.8х0.5мм); 4CO 12A; контакты AgCdO; катушка 48В DC; степень защиты RTI; опции: кнопка тест | 10 | 0.064 | 17.71
563490600010 | 56.34.9.060.0010 | 56 | Миниатюрное силовое электромеханическое реле; монтаж в розетку или наконечники Faston (4.8х0.5мм); 4CO 12A; контакты AgNi; катушка 60В DC; степень защиты RTI; опции: кнопка тест | 10 | 0.064 | 15.87
563490600010PAS | 56.34.9.060.0010PAS | 56 | Миниатюрное силовое электромеханическое реле; монтаж в розетку или наконечники Faston (4.8х0.5мм); 4CO 12A; контакты AgNi; катушка 60В DC; степень защиты RTI; опции: кнопка тест; упаковка 1шт. | 1 | 0.064 | 19.48
563490600040 | 56.34.9.060.0040 | 56 | Миниатюрное силовое электромеханическое реле; монтаж в розетку или наконечники Faston (4.8х0.5мм); 4CO 12A; контакты AgNi; катушка 60В DC; степень защиты RTI; опции: кнопка тест + мех.индикатор | 10 | 0.064 | 15.87
563490604000 | 56.34.9.060.4000 | 56 | Миниатюрное силовое электромеханическое реле; монтаж в розетку или наконечники Faston (4.8х0.5мм); 4CO 12A; контакты AgSnO2; катушка 48В DC; степень защиты RTI; опции: нет | 10 | 0.064 | 18.43
563490800010 | 56.34.9.080.0010 | 56 | Миниатюрное силовое электромеханическое реле; монтаж в розетку или наконечники Faston (4.8х0.5мм); 4CO 12A; контакты AgNi; катушка 80В DC; степень защиты RTI; опции: кнопка тест | 10 | 0.064 | 15.87
563491100000 | 56.34.9.110.0000 | 56 | Миниатюрное силовое электромеханическое реле; монтаж в розетку или наконечники Faston (4.8х0.5мм); 4CO 12A; контакты AgNi; катушка 110В DC; степень защиты RTI; опции: нет | 10 | 0.064 | 16.01
563491100000T | 56.34.9.110.0000T | 56 | Миниатюрное силовое электромеханическое реле; монтаж в розетку или наконечники Faston (4.8х0.5мм); 4CO 12A; контакты AgNi; катушка 110В DC; степень защиты RTI; опции: нет; специальная версия для Ж/Д-транспорта | 10 | 0.064 | 24.83
563491100010 | 56.34.9.110.0010 | 56 | Миниатюрное силовое электромеханическое реле; монтаж в розетку или наконечники Faston (4.8х0.5мм); 4CO 12A; контакты AgNi; катушка 110В DC; степень защиты RTI; опции: кнопка тест | 10 | 0.064 | 15.87
563491100010PAS | 56.34.9.110.0010PAS | 56 | Миниатюрное силовое электромеханическое реле; монтаж в розетку или наконечники Faston (4.8х0.5мм); 4CO 12A; контакты AgNi; катушка 110В DC; степень защиты RTI; опции: кнопка тест; упаковка 1шт. | 1 | 0.064 | 19.48
563491100040 | 56.34.9.110.0040 | 56 | Миниатюрное силовое электромеханическое реле; монтаж в розетку или наконечники Faston (4.8х0.5мм); 4CO 12A; контакты AgNi; катушка 110В DC; степень защиты RTI; опции: кнопка тест + мех.индикатор | 10 | 0.064 | 15.87
563491100040PAS | 56.34.9.110.0040PAS | 56 | Миниатюрное силовое электромеханическое реле; монтаж в розетку или наконечники Faston (4.8х0.5мм); 4CO 12A; контакты AgNi; катушка 110В DC; степень защиты RTI; опции: кнопка тест + мех.индикатор; упаковка 1шт. | 1 | 0.064 | 19.48
563491102000 | 56.34.9.110.2000 | 56 | Миниатюрное силовое электромеханическое реле; монтаж в розетку или наконечники Faston (4.8х0.5мм); 4CO 12A; контакты AgCdO; катушка 110В DC; степень защиты RTI; опции: нет | 10 | 0.064 | 17.71
563491102000T | 56.34.9.110.2000T | 56 | Миниатюрное силовое электромеханическое реле; монтаж в розетку или наконечники Faston (4.8х0.5мм); 4CO 12A; контакты AgCdO; катушка 110В DC; степень защиты RTI; опции: нет; специальная версия для Ж/Д-транспорта | 10 | 0.064 | 26.62
563491102010 | 56.34.9.110.2010 | 56 | Миниатюрное силовое электромеханическое реле; монтаж в розетку или наконечники Faston (4.8х0.5мм); 4CO 12A; контакты AgCdO; катушка 110В DC; степень защиты RTI; опции: кнопка тест | 10 | 0.064 | 17.71
563491102040 | 56.34.9.110.2040 | 56 | Миниатюрное силовое электромеханическое реле; монтаж в розетку или наконечники Faston (4.8х0.5мм); 4CO 12A; контакты AgCdO; катушка 110В DC; степень защиты RTI; опции: кнопка тест + мех.индикатор | 10 | 0.064 | 17.71
563491250010 | 56.34.9.125.0010 | 56 | Миниатюрное силовое электромеханическое реле; монтаж в розетку или наконечники Faston (4.8х0.5мм); 4CO 12A; контакты AgNi; катушка 125В DC; степень защиты RTI; опции: кнопка тест | 10 | 0.064 | 17.6
563491250010PAS | 56.34.9.125.0010PAS | 56 | Миниатюрное силовое электромеханическое реле; монтаж в розетку или наконечники Faston (4.8х0.5мм); 4CO 12A; контакты AgNi; катушка 125В DC; степень защиты RTI; опции: кнопка тест; упаковка 1шт. | 1 | 0.064 | 21.21
563491250040 | 56.34.9.125.0040 | 56 | Миниатюрное силовое электромеханическое реле; монтаж в розетку или наконечники Faston (4.8х0.5мм); 4CO 12A; контакты AgNi; катушка 125В DC; степень защиты RTI; опции: кнопка тест + мех.индикатор | 10 | 0.064 | 17.76
563491252000 | 56.34.9.125.2000 | 56 | Миниатюрное силовое электромеханическое реле; монтаж в розетку или наконечники Faston (4.8х0.5мм); 4CO 12A; контакты AgCdO; катушка 125В DC; степень защиты RTI; опции: нет | 10 | 0.064 | 19.44
563491252010 | 56.34.9.125.2010 | 56 | Миниатюрное силовое электромеханическое реле; монтаж в розетку или наконечники Faston (4.8х0.5мм); 4CO 12A; контакты AgCdO; катушка 125В DC; степень защиты RTI; опции: кнопка тест | 10 | 0.064 | 19.44
563491254010 | 56.34.9.125.4010 | 56 | Миниатюрное силовое электромеханическое реле; монтаж в розетку или наконечники Faston (4.8х0.5мм); 4CO 12A; контакты AgSnO2; катушка 125В DC; степень защиты RTI; опции: кнопка тест | 10 | 0.064 | 20.17
563491452000 | 56.34.9.145.2000 | 56 | Миниатюрное силовое электромеханическое реле; монтаж в розетку или наконечники Faston (4.8х0.5мм); 4CO 12A; контакты AgCdO; катушка 145В DC; степень защиты RTI; опции: нет | 10 | 0.064 | 19.44
563492200000 | 56.34.9.220.0000 | 56 | Миниатюрное силовое электромеханическое реле; монтаж в розетку или наконечники Faston (4.8х0.5мм); 4CO 12A; контакты AgNi; катушка 220В DC; степень защиты RTI; опции: нет | 10 | 0.064 | 22.44
563492200010 | 56.34.9.220.0010 | 56 | Миниатюрное силовое электромеханическое реле; монтаж в розетку или наконечники Faston (4.8х0.5мм); 4CO 12A; контакты AgNi; катушка 220В DC; степень защиты RTI; опции: кнопка тест | 10 | 0.064 | 22.44
563492200010PAS | 56.34.9.220.0010PAS | 56 | Миниатюрное силовое электромеханическое реле; монтаж в розетку или наконечники Faston (4.8х0.5мм); 4CO 12A; контакты AgNi; катушка 220В DC; степень защиты RTI; опции: кнопка тест; упаковка 1шт. | 1 | 0.064 | 26.06
563492200020 | 56.34.9.220.0020 | 56 | Миниатюрное силовое электромеханическое реле; монтаж в розетку или наконечники Faston (4.8х0.5мм); 4CO 12A; контакты AgNi; катушка 220В DC; степень защиты RTI; опции: мех.индикатор | 10 | 0.064 | 22.64
563492200040 | 56.34.9.220.0040 | 56 | Миниатюрное силовое электромеханическое реле; монтаж в розетку или наконечники Faston (4.8х0.5мм); 4CO 12A; контакты AgNi; катушка 220В DC; степень защиты RTI; опции: кнопка тест + мех.индикатор | 10 | 0.064 | 22.44
563492202040 | 56.34.9.220.2040 | 56 | Миниатюрное силовое электромеханическое реле; монтаж в розетку или наконечники Faston (4.8х0.5мм); 4CO 12A; контакты AgCdO; катушка 220В DC; степень защиты RTI; опции: кнопка тест + мех.индикатор | 10 | 0.064 | 24.5
563492209204 | 56.34.9.220.9204 | 56 | Миниатюрное силовое электромеханическое реле; монтаж в розетку или наконечники Faston (4.8х0.5мм); 4CO 12A; контакты AgNi; катушка 220В DC; степень защиты RTI; опции: кнопка тест + мех.индикатор; версия с расширенным диапазоном срабатывания (0,7...1,1Un) | 10 | 0.064 | 24.5
564280060000 | 56.42.8.006.0000 | 56 | Миниатюрное силовое электромеханическое реле; монтаж на печатную плату; 2CO 12A; контакты AgNi; катушка 6В AC; степень защиты RTI; опции: нет | 10 | 0.036 | 10.19
564280060300 | 56.42.8.006.0300 | 56 | Миниатюрное силовое электромеханическое реле; монтаж на печатную плату; 2NO 12A; контакты AgNi (зазор ≥ 1.5мм); катушка 6В AC; степень защиты RTI; опции: нет | 10 | 0.036 | 10.19
564280120000 | 56.42.8.012.0000 | 56 | Миниатюрное силовое электромеханическое реле; монтаж на печатную плату; 2CO 12A; контакты AgNi; катушка 12В AC; степень защиты RTI; опции: нет | 10 | 0.036 | 8.93
564280120300 | 56.42.8.012.0300 | 56 | Миниатюрное силовое электромеханическое реле; монтаж на печатную плату; 2NO 12A; контакты AgNi (зазор ≥ 1.5мм); катушка 12В AC; степень защиты RTI; опции: нет | 10 | 0.036 | 8.93
564280240000 | 56.42.8.024.0000 | 56 | Миниатюрное силовое электромеханическое реле; монтаж на печатную плату; 2CO 12A; контакты AgNi; катушка 24В AC; степень защиты RTI; опции: нет | 10 | 0.036 | 8.93
564280240000PAS | 56.42.8.024.0000PAS | 56 | Миниатюрное силовое электромеханическое реле; монтаж на печатную плату; 2CO 12A; контакты AgNi; катушка 24В AC; степень защиты RTI; опции: нет; упаковка 1шт. | 1 | 0.036 | 12.54
564280240300 | 56.42.8.024.0300 | 56 | Миниатюрное силовое электромеханическое реле; монтаж на печатную плату; 2NO 12A; контакты AgNi (зазор ≥ 1.5мм); катушка 24В AC; степень защиты RTI; опции: нет | 10 | 0.036 | 8.93
564280242000 | 56.42.8.024.2000 | 56 | Миниатюрное силовое электромеханическое реле; монтаж на печатную плату; 2CO 12A; контакты AgCdO; катушка 24В AC; степень защиты RTI; опции: нет | 10 | 0.036 | 9.83
564280480000 | 56.42.8.048.0000 | 56 | Миниатюрное силовое электромеханическое реле; монтаж на печатную плату; 2CO 12A; контакты AgNi; катушка 48В AC; степень защиты RTI; опции: нет | 10 | 0.036 | 10.19
564280480300 | 56.42.8.048.0300 | 56 | Миниатюрное силовое электромеханическое реле; монтаж на печатную плату; 2NO 12A; контакты AgNi (зазор ≥ 1.5мм); катушка 48В AC; степень защиты RTI; опции: нет | 10 | 0.036 | 10.19
564280600000 | 56.42.8.060.0000 | 56 | Миниатюрное силовое электромеханическое реле; монтаж на печатную плату; 2CO 12A; контакты AgNi; катушка 60В AC; степень защиты RTI; опции: нет | 10 | 0.036 | 10.19
564280600300 | 56.42.8.060.0300 | 56 | Миниатюрное силовое электромеханическое реле; монтаж на печатную плату; 2NO 12A; контакты AgNi (зазор ≥ 1.5мм); катушка 60В AC; степень защиты RTI; опции: нет | 10 | 0.036 | 10.19
564281100000 | 56.42.8.110.0000 | 56 | Миниатюрное силовое электромеханическое реле; монтаж на печатную плату; 2CO 12A; контакты AgNi; катушка 110В AC; степень защиты RTI; опции: нет | 10 | 0.036 | 10.19
564281100300 | 56.42.8.110.0300 | 56 | Миниатюрное силовое электромеханическое реле; монтаж на печатную плату; 2NO 12A; контакты AgNi (зазор ≥ 1.5мм); катушка 110В AC; степень защиты RTI; опции: нет | 10 | 0.036 | 10.19
564281102000 | 56.42.8.110.2000 | 56 | Миниатюрное силовое электромеханическое реле; монтаж на печатную плату; 2CO 12A; контакты AgCdO; катушка 110В AC; степень защиты RTI; опции: нет | 10 | 0.036 | 11.09
564281200000 | 56.42.8.120.0000 | 56 | Миниатюрное силовое электромеханическое реле; монтаж на печатную плату; 2CO 12A; контакты AgNi; катушка 120В AC; степень защиты RTI; опции: нет | 10 | 0.036 | 8.93
564281202000 | 56.42.8.120.2000 | 56 | Миниатюрное силовое электромеханическое реле; монтаж на печатную плату; 2CO 12A; контакты AgCdO; катушка 120В AC; степень защиты RTI; опции: нет | 10 | 0.036 | 9.83
564281250000 | 56.42.8.125.0000 | 56 | Миниатюрное силовое электромеханическое реле; монтаж на печатную плату; 2CO 12A; контакты AgNi; катушка 125В AC; степень защиты RTI; опции: нет | 10 | 0.036 | 10.19
564282300000 | 56.42.8.230.0000 | 56 | Миниатюрное силовое электромеханическое реле; монтаж на печатную плату; 2CO 12A; контакты AgNi; катушка 230В AC; степень защиты RTI; опции: нет | 10 | 0.036 | 10.19
564282300000PAS | 56.42.8.230.0000PAS | 56 | Миниатюрное силовое электромеханическое реле; монтаж на печатную плату; 2CO 12A; контакты AgNi; катушка 230В AC; степень защиты RTI; опции: нет; упаковка 1шт. | 1 | 0.036 | 13.81
564282300300 | 56.42.8.230.0300 | 56 | Миниатюрное силовое электромеханическое реле; монтаж на печатную плату; 2NO 12A; контакты AgNi (зазор ≥ 1.5мм); катушка 230В AC; степень защиты RTI; опции: нет | 10 | 0.036 | 10.19
564282302000 | 56.42.8.230.2000 | 56 | Миниатюрное силовое электромеханическое реле; монтаж на печатную плату; 2CO 12A; контакты AgCdO; катушка 230В AC; степень защиты RTI; опции: нет | 10 | 0.036 | 11.09
564282304000 | 56.42.8.230.4000 | 56 | Миниатюрное силовое электромеханическое реле; монтаж на печатную плату; 2CO 12A; контакты AgSnO2; катушка 230В AC; степень защиты RTI; опции: нет | 10 | 0.036 | 11.46
564282400000 | 56.42.8.240.0000 | 56 | Миниатюрное силовое электромеханическое реле; монтаж на печатную плату; 2CO 12A; контакты AgNi; катушка 240В AC; степень защиты RTI; опции: нет | 10 | 0.036 | 10.19
564282404300 | 56.42.8.240.4300 | 56 | Миниатюрное силовое электромеханическое реле; монтаж на печатную плату; 2NO 12A; контакты AgSnO2 (зазор ≥ 1.5мм); катушка 240В AC; степень защиты RTI; опции: нет | 10 | 0.036 | 11.46
564290060000 | 56.42.9.006.0000 | 56 | Миниатюрное силовое электромеханическое реле; монтаж на печатную плату; 2CO 12A; контакты AgNi; катушка 6В DC; степень защиты RTI; опции: нет | 10 | 0.036 | 10.19
564290120000 | 56.42.9.012.0000 | 56 | Миниатюрное силовое электромеханическое реле; монтаж на печатную плату; 2CO 12A; контакты AgNi; катушка 12В DC; степень защиты RTI; опции: нет | 10 | 0.036 | 8.93
564290120000PAS | 56.42.9.012.0000PAS | 56 | Миниатюрное силовое электромеханическое реле; монтаж на печатную плату; 2CO 12A; контакты AgNi; катушка 12В DC; степень защиты RTI; опции: нет; упаковка 1шт. | 1 | 0.036 | 12.54
564290122000 | 56.42.9.012.2000 | 56 | Миниатюрное силовое электромеханическое реле; монтаж на печатную плату; 2CO 12A; контакты AgCdO; катушка 12В DC; степень защиты RTI; опции: нет | 10 | 0.036 | 9.83
564290124000 | 56.42.9.012.4000 | 56 | Миниатюрное силовое электромеханическое реле; монтаж на печатную плату; 2CO 12A; контакты AgSnO2; катушка 12В DC; степень защиты RTI; опции: нет | 10 | 0.036 | 10.19
564290240000 | 56.42.9.024.0000 | 56 | Миниатюрное силовое электромеханическое реле; монтаж на печатную плату; 2CO 12A; контакты AgNi; катушка 24В DC; степень защиты RTI; опции: нет | 10 | 0.036 | 8.93
564290240000PAS | 56.42.9.024.0000PAS | 56 | Миниатюрное силовое электромеханическое реле; монтаж на печатную плату; 2CO 12A; контакты AgNi; катушка 24В DC; степень защиты RTI; опции: нет; упаковка 1шт. | 1 | 0.036 | 12.54
564290242000 | 56.42.9.024.2000 | 56 | Миниатюрное силовое электромеханическое реле; монтаж на печатную плату; 2CO 12A; контакты AgCdO; катушка 24В DC; степень защиты RTI; опции: нет | 10 | 0.036 | 9.83
564290244000 | 56.42.9.024.4000 | 56 | Миниатюрное силовое электромеханическое реле; монтаж на печатную плату; 2CO 12A; контакты AgSnO2; катушка 24В DC; степень защиты RTI; опции: нет | 10 | 0.036 | 10.19
564290480000 | 56.42.9.048.0000 | 56 | Миниатюрное силовое электромеханическое реле; монтаж на печатную плату; 2CO 12A; контакты AgNi; катушка 48В DC; степень защиты RTI; опции: нет | 10 | 0.036 | 10.19
564290600000 | 56.42.9.060.0000 | 56 | Миниатюрное силовое электромеханическое реле; монтаж на печатную плату; 2CO 12A; контакты AgNi; катушка 60В DC; степень защиты RTI; опции: нет | 10 | 0.036 | 10.19
564291100000 | 56.42.9.110.0000 | 56 | Миниатюрное силовое электромеханическое реле; монтаж на печатную плату; 2CO 12A; контакты AgNi; катушка 110В DC; степень защиты RTI; опции: нет | 10 | 0.036 | 10.19
564291102000 | 56.42.9.110.2000 | 56 | Миниатюрное силовое электромеханическое реле; монтаж на печатную плату; 2CO 12A; контакты AgCdO; катушка 110В DC; степень защиты RTI; опции: нет | 10 | 0.036 | 11.09
564291250000 | 56.42.9.125.0000 | 56 | Миниатюрное силовое электромеханическое реле; монтаж на печатную плату; 2CO 12A; контакты AgNi; катушка 125В DC; степень защиты RTI; опции: нет | 10 | 0.036 | 11.64
564480060000 | 56.44.8.006.0000 | 56 | Миниатюрное силовое электромеханическое реле; монтаж на печатную плату; 4CO 12A; контакты AgNi; катушка 6В AC; степень защиты RTI; опции: нет | 10 | 0.063 | 15.87
564480120000 | 56.44.8.012.0000 | 56 | Миниатюрное силовое электромеханическое реле; монтаж на печатную плату; 4CO 12A; контакты AgNi; катушка 12В AC; степень защиты RTI; опции: нет | 10 | 0.063 | 14.89
564480240000 | 56.44.8.024.0000 | 56 | Миниатюрное силовое электромеханическое реле; монтаж на печатную плату; 4CO 12A; контакты AgNi; катушка 24В AC; степень защиты RTI; опции: нет | 10 | 0.0632 | 14.89
564480240000PAS | 56.44.8.024.0000PAS | 56 | Миниатюрное силовое электромеханическое реле; монтаж на печатную плату; 4CO 12A; контакты AgNi; катушка 24В AC; степень защиты RTI; опции: нет; упаковка 1шт. | 1 | 0.0632 | 18.5
564480242000 | 56.44.8.024.2000 | 56 | Миниатюрное силовое электромеханическое реле; монтаж на печатную плату; 4CO 12A; контакты AgCdO; катушка 24В AC; степень защиты RTI; опции: нет | 10 | 0.063 | 16.73
564480244000 | 56.44.8.024.4000 | 56 | Миниатюрное силовое электромеханическое реле; монтаж на печатную плату; 4CO 12A; контакты AgSnO2; катушка 24В AC; степень защиты RTI; опции: нет | 10 | 0.063 | 17.46
564480480000 | 56.44.8.048.0000 | 56 | Миниатюрное силовое электромеханическое реле; монтаж на печатную плату; 4CO 12A; контакты AgNi; катушка 48В AC; степень защиты RTI; опции: нет | 10 | 0.063 | 15.87
564480600000 | 56.44.8.060.0000 | 56 | Миниатюрное силовое электромеханическое реле; монтаж на печатную плату; 4CO 12A; контакты AgNi; катушка 60В AC; степень защиты RTI; опции: нет | 10 | 0.063 | 15.87
564481100000 | 56.44.8.110.0000 | 56 | Миниатюрное силовое электромеханическое реле; монтаж на печатную плату; 4CO 12A; контакты AgNi; катушка 110В AC; степень защиты RTI; опции: нет | 10 | 0.063 | 15.87
564481102000 | 56.44.8.110.2000 | 56 | Миниатюрное силовое электромеханическое реле; монтаж на печатную плату; 4CO 12A; контакты AgCdO; катушка 110В AC; степень защиты RTI; опции: нет | 10 | 0.063 | 17.71
564481200000 | 56.44.8.120.0000 | 56 | Миниатюрное силовое электромеханическое реле; монтаж на печатную плату; 4CO 12A; контакты AgNi; катушка 120В AC; степень защиты RTI; опции: нет | 10 | 0.063 | 14.89
564481202000 | 56.44.8.120.2000 | 56 | Миниатюрное силовое электромеханическое реле; монтаж на печатную плату; 4CO 12A; контакты AgCdO; катушка 120В AC; степень защиты RTI; опции: нет | 10 | 0.063 | 16.73
564481250000 | 56.44.8.125.0000 | 56 | Миниатюрное силовое электромеханическое реле; монтаж на печатную плату; 4CO 12A; контакты AgNi; катушка 125В AC; степень защиты RTI; опции: нет | 10 | 0.063 | 15.87
564482300000 | 56.44.8.230.0000 | 56 | Миниатюрное силовое электромеханическое реле; монтаж на печатную плату; 4CO 12A; контакты AgNi; катушка 230В AC; степень защиты RTI; опции: нет | 10 | 0.063 | 15.87
564482300000PAS | 56.44.8.230.0000PAS | 56 | Миниатюрное силовое электромеханическое реле; монтаж на печатную плату; 4CO 12A; контакты AgNi; катушка 230В AC; степень защиты RTI; опции: нет; упаковка 1шт. | 1 | 0.063 | 19.48
564482302000 | 56.44.8.230.2000 | 56 | Миниатюрное силовое электромеханическое реле; монтаж на печатную плату; 4CO 12A; контакты AgCdO; катушка 230В AC; степень защиты RTI; опции: нет | 10 | 0.063 | 17.71
564482304000 | 56.44.8.230.4000 | 56 | Миниатюрное силовое электромеханическое реле; монтаж на печатную плату; 4CO 12A; контакты AgSnO2; катушка 230В AC; степень защиты RTI; опции: нет | 10 | 0.063 | 18.43
564482400000 | 56.44.8.240.0000 | 56 | Миниатюрное силовое электромеханическое реле; монтаж на печатную плату; 4CO 12A; контакты AgNi; катушка 240В AC; степень защиты RTI; опции: нет | 10 | 0.063 | 15.87
564484000000 | 56.44.8.400.0000 | 56 | Миниатюрное силовое электромеханическое реле; монтаж на печатную плату; 4CO 12A; контакты AgNi; катушка 400В AC; степень защиты RTI; опции: нет | 10 | 0.063 | 19.52
564490060000 | 56.44.9.006.0000 | 56 | Миниатюрное силовое электромеханическое реле; монтаж на печатную плату; 4CO 12A; контакты AgNi; катушка 6В DC; степень защиты RTI; опции: нет | 10 | 0.063 | 15.87
564490120000 | 56.44.9.012.0000 | 56 | Миниатюрное силовое электромеханическое реле; монтаж на печатную плату; 4CO 12A; контакты AgNi; катушка 12В DC; степень защиты RTI; опции: нет | 10 | 0.063 | 14.89
564490120000PAS | 56.44.9.012.0000PAS | 56 | Миниатюрное силовое электромеханическое реле; монтаж на печатную плату; 4CO 12A; контакты AgNi; катушка 12В DC; степень защиты RTI; опции: нет; упаковка 1шт. | 1 | 0.063 | 18.5
564490122000 | 56.44.9.012.2000 | 56 | Миниатюрное силовое электромеханическое реле; монтаж на печатную плату; 4CO 12A; контакты AgCdO; катушка 12В DC; степень защиты RTI; опции: нет | 10 | 0.063 | 16.73
564490124000 | 56.44.9.012.4000 | 56 | Миниатюрное силовое электромеханическое реле; монтаж на печатную плату; 4CO 12A; контакты AgSnO2; катушка 12В DC; степень защиты RTI; опции: нет | 10 | 0.063 | 17.46
564490240000 | 56.44.9.024.0000 | 56 | Миниатюрное силовое электромеханическое реле; монтаж на печатную плату; 4CO 12A; контакты AgNi; катушка 24В DC; степень защиты RTI; опции: нет | 10 | 0.063 | 14.89
564490240000PAS | 56.44.9.024.0000PAS | 56 | Миниатюрное силовое электромеханическое реле; монтаж на печатную плату; 4CO 12A; контакты AgNi; катушка 24В DC; степень защиты RTI; опции: нет; упаковка 1шт. | 1 | 0.063 | 18.5
564490242000 | 56.44.9.024.2000 | 56 | Миниатюрное силовое электромеханическое реле; монтаж на печатную плату; 4CO 12A; контакты AgCdO; катушка 24В DC; степень защиты RTI; опции: нет | 10 | 0.063 | 16.73
564490244000 | 56.44.9.024.4000 | 56 | Миниатюрное силовое электромеханическое реле; монтаж на печатную плату; 4CO 12A; контакты AgSnO2; катушка 24В DC; степень защиты RTI; опции: нет | 10 | 0.063 | 17.46
564490480000 | 56.44.9.048.0000 | 56 | Миниатюрное силовое электромеханическое реле; монтаж на печатную плату; 4CO 12A; контакты AgNi; катушка 48В DC; степень защиты RTI; опции: нет | 10 | 0.063 | 15.87
564490482000 | 56.44.9.048.2000 | 56 | Миниатюрное силовое электромеханическое реле; монтаж на печатную плату; 4CO 12A; контакты AgCdO; катушка 48В DC; степень защиты RTI; опции: нет | 10 | 0.063 | 17.71
564490600000 | 56.44.9.060.0000 | 56 | Миниатюрное силовое электромеханическое реле; монтаж на печатную плату; 4CO 12A; контакты AgNi; катушка 60В DC; степень защиты RTI; опции: нет | 10 | 0.063 | 15.87
564490800000 | 56.44.9.080.0000 | 56 | Миниатюрное силовое электромеханическое реле; монтаж на печатную плату; 4CO 12A; контакты AgNi; катушка 80В DC; степень защиты RTI; опции: нет | 10 | 0.063 | 15.87
564491100000 | 56.44.9.110.0000 | 56 | Миниатюрное силовое электромеханическое реле; монтаж на печатную плату; 4CO 12A; контакты AgNi; катушка 110В DC; степень защиты RTI; опции: нет | 10 | 0.063 | 15.87
564491102000 | 56.44.9.110.2000 | 56 | Миниатюрное силовое электромеханическое реле; монтаж на печатную плату; 4CO 12A; контакты AgCdO; катушка 110В DC; степень защиты RTI; опции: нет | 10 | 0.063 | 17.71
564491250000 | 56.44.9.125.0000 | 56 | Миниатюрное силовое электромеханическое реле; монтаж на печатную плату; 4CO 12A; контакты AgNi; катушка 125В DC; степень защиты RTI; опции: нет | 10 | 0.063 | 17.6
564492200000 | 56.44.9.220.0000 | 56 | Миниатюрное силовое электромеханическое реле; монтаж на печатную плату; 4CO 12A; контакты AgNi; катушка 220В DC; степень защиты RTI; опции: нет | 10 | 0.063 | 22.44
583280120060SMA | 58.32.8.012.0060SMA | 58 | Интерфейсный модуль, электромеханическое реле; 2CO 10A; контакты AgNi; питание 12В AC; категория защиты IP20; винтовые клеммы; металлическая клипса; LED + варистор | 10 | 0.1042 | 12.92
583280120060SPA | 58.32.8.012.0060SPA | 58 | Интерфейсный модуль, электромеханическое реле; 2CO 10A; контакты AgNi; питание 12В AC; категория защиты IP20; винтовые клеммы; пластиковая клипса; LED + варистор | 10 | 0.1042 | 12.92
583280120060SPB | 58.32.8.012.0060SPB | 58 | Интерфейсный модуль, электромеханическое реле; 2CO 10A; контакты AgNi; питание 12В AC; категория защиты IP20; винтовые клеммы; пластиковая клипса; LED + варистор; упаковка 1шт. | 1 | 0.1042 | 18.53
583280240060SMA | 58.32.8.024.0060SMA | 58 | Интерфейсный модуль, электромеханическое реле; 2CO 10A; контакты AgNi; питание 24В AC; категория защиты IP20; винтовые клеммы; металлическая клипса; LED + варистор | 10 | 0.1042 | 12.92
583280240060SPA | 58.32.8.024.0060SPA | 58 | Интерфейсный модуль, электромеханическое реле; 2CO 10A; контакты AgNi; питание 24В AC; категория защиты IP20; винтовые клеммы; пластиковая клипса; LED + варистор | 10 | 0.09715 | 12.92
583280240060SPB | 58.32.8.024.0060SPB | 58 | Интерфейсный модуль, электромеханическое реле; 2CO 10A; контакты AgNi; питание 24В AC; категория защиты IP20; винтовые клеммы; пластиковая клипса; LED + варистор; упаковка 1шт. | 1 | 0.09715 | 18.53
583280480060SMA | 58.32.8.048.0060SMA | 58 | Интерфейсный модуль, электромеханическое реле; 2CO 10A; контакты AgNi; питание 48В AC; категория защиты IP20; винтовые клеммы; металлическая клипса; LED + варистор | 10 | 0.1042 | 14.08
583280480060SPA | 58.32.8.048.0060SPA | 58 | Интерфейсный модуль, электромеханическое реле; 2CO 10A; контакты AgNi; питание 48В AC; категория защиты IP20; винтовые клеммы; пластиковая клипса; LED + варистор | 10 | 0.1042 | 14.08
583280480060SPB | 58.32.8.048.0060SPB | 58 | Интерфейсный модуль, электромеханическое реле; 2CO 10A; контакты AgNi; питание 48В AC; категория защиты IP20; винтовые клеммы; пластиковая клипса; LED + варистор; упаковка 1шт. | 1 | 0.1042 | 19.69
583281100060SMA | 58.32.8.110.0060SMA | 58 | Интерфейсный модуль, электромеханическое реле; 2CO 10A; контакты AgNi; питание 110В AC; категория защиты IP20; винтовые клеммы; металлическая клипса; LED + варистор | 10 | 0.1042 | 14.08
583281100060SPA | 58.32.8.110.0060SPA | 58 | Интерфейсный модуль, электромеханическое реле; 2CO 10A; контакты AgNi; питание 110В AC; категория защиты IP20; винтовые клеммы; пластиковая клипса; LED + варистор | 10 | 0.1042 | 14.08
583281100060SPB | 58.32.8.110.0060SPB | 58 | Интерфейсный модуль, электромеханическое реле; 2CO 10A; контакты AgNi; питание 110В AC; категория защиты IP20; винтовые клеммы; пластиковая клипса; LED + варистор; упаковка 1шт. | 1 | 0.1042 | 19.69
583281200049SMA | 58.32.8.120.0049SMA | 58 | Интерфейсный модуль, электромеханическое реле; 2CO 10A; контакты AgNi; питание 120В AC; ATEX; категория защиты IP20; винтовые клеммы; металлическая клипса; LED | 10 | 0.0978 | 22.58
583281200060SMA | 58.32.8.120.0060SMA | 58 | Интерфейсный модуль, электромеханическое реле; 2CO 10A; контакты AgNi; питание 120В AC; категория защиты IP20; винтовые клеммы; металлическая клипса; LED + варистор | 10 | 0.1042 | 12.92
583281200060SPA | 58.32.8.120.0060SPA | 58 | Интерфейсный модуль, электромеханическое реле; 2CO 10A; контакты AgNi; питание 120В AC; категория защиты IP20; винтовые клеммы; пластиковая клипса; LED + варистор | 10 | 0.1042 | 12.92
583281200060SPB | 58.32.8.120.0060SPB | 58 | Интерфейсный модуль, электромеханическое реле; 2CO 10A; контакты AgNi; питание 120В AC; категория защиты IP20; винтовые клеммы; пластиковая клипса; LED + варистор; упаковка 1шт. | 1 | 0.1042 | 18.53
583282300049SMA | 58.32.8.230.0049SMA | 58 | Интерфейсный модуль, электромеханическое реле; 2CO 10A; контакты AgNi; питание 230В AC; ATEX; категория защиты IP20; винтовые клеммы; металлическая клипса; LED | 10 | 0.0978 | 24
583282300060SMA | 58.32.8.230.0060SMA | 58 | Интерфейсный модуль, электромеханическое реле; 2CO 10A; контакты AgNi; питание 230В AC; категория защиты IP20; винтовые клеммы; металлическая клипса; LED + варистор | 10 | 0.09955 | 13.71
583282300060SPA | 58.32.8.230.0060SPA | 58 | Интерфейсный модуль, электромеханическое реле; 2CO 10A; контакты AgNi; питание 230В AC; категория защиты IP20; винтовые клеммы; пластиковая клипса; LED + варистор | 10 | 0.1042 | 14.08
583282300060SPB | 58.32.8.230.0060SPB | 58 | Интерфейсный модуль, электромеханическое реле; 2CO 10A; контакты AgNi; питание 230В AC; категория защиты IP20; винтовые клеммы; пластиковая клипса; LED + варистор; упаковка 1шт. | 1 | 0.1042 | 19.18
583290120050SMA | 58.32.9.012.0050SMA | 58 | Интерфейсный модуль, электромеханическое реле; 2CO 10A; контакты AgNi; питание 12В DC; категория защиты IP20; винтовые клеммы; металлическая клипса; LED + диод | 10 | 0.1042 | 12.66
583290120050SPA | 58.32.9.012.0050SPA | 58 | Интерфейсный модуль, электромеханическое реле; 2CO 10A; контакты AgNi; питание 12В DC; категория защиты IP20; винтовые клеммы; пластиковая клипса; LED + диод | 10 | 0.1042 | 12.66
583290120050SPB | 58.32.9.012.0050SPB | 58 | Интерфейсный модуль, электромеханическое реле; 2CO 10A; контакты AgNi; питание 12В DC; категория защиты IP20; винтовые клеммы; пластиковая клипса; LED + диод; упаковка 1шт. | 1 | 0.1042 | 17.79
583290240048SMA | 58.32.9.024.0048SMA | 58 | Интерфейсный модуль, электромеханическое реле; 2CO 10A; контакты AgNi; питание 24В DC; ATEX; категория защиты IP20; винтовые клеммы; металлическая клипса; LED | 10 | 0.093 | 22.58
583290240049SMA | 58.32.9.024.0049SMA | 58 | Интерфейсный модуль, электромеханическое реле; 2CO 10A; контакты AgNi; питание 24В DC; ATEX; категория защиты IP20; винтовые клеммы; металлическая клипса; LED | 10 | 0.093 | 22.58
583290240050SMA | 58.32.9.024.0050SMA | 58 | Интерфейсный модуль, электромеханическое реле; 2CO 10A; контакты AgNi; питание 24В DC; категория защиты IP20; винтовые клеммы; металлическая клипса; LED + диод | 10 | 0.1042 | 12.66
583290240050SPA | 58.32.9.024.0050SPA | 58 | Интерфейсный модуль, электромеханическое реле; 2CO 10A; контакты AgNi; питание 24В DC; категория защиты IP20; винтовые клеммы; пластиковая клипса; LED + диод | 10 | 0.097 | 12.66
583290240050SPB | 58.32.9.024.0050SPB | 58 | Интерфейсный модуль, электромеханическое реле; 2CO 10A; контакты AgNi; питание 24В DC; категория защиты IP20; винтовые клеммы; пластиковая клипса; LED + диод; упаковка 1шт. | 1 | 0.097 | 17.79
583290240058SMA | 58.32.9.024.0058SMA | 58 | Интерфейсный модуль, электромеханическое реле; 2CO 10A; контакты AgNi; питание 24В DC; ATEX; категория защиты IP20; винтовые клеммы; металлическая клипса; LED+диод | 10 | 0.093 | 22.58
583290240059SMA | 58.32.9.024.0059SMA | 58 | Интерфейсный модуль, электромеханическое реле; 2CO 10A; контакты AgNi; питание 24В DC; ATEX; категория защиты IP20; винтовые клеммы; металлическая клипса; LED+диод | 10 | 0.093 | 22.58
583290245059SMA | 58.32.9.024.5059SMA | 58 | Интерфейсный модуль, электромеханическое реле; 2CO 10A; контакты AgNi+Au; питание 24В DC; ATEX; категория защиты IP20; винтовые клеммы; металлическая клипса; LED+диод | 10 | 0.093 | 27.07
583290480050SMA | 58.32.9.048.0050SMA | 58 | Интерфейсный модуль, электромеханическое реле; 2CO 10A; контакты AgNi; питание 48В DC; категория защиты IP20; винтовые клеммы; металлическая клипса; LED + диод | 10 | 0.1042 | 13.7
583290480050SPA | 58.32.9.048.0050SPA | 58 | Интерфейсный модуль, электромеханическое реле; 2CO 10A; контакты AgNi; питание 48В DC; категория защиты IP20; винтовые клеммы; пластиковая клипса; LED + диод | 10 | 0.1042 | 13.82
583290480050SPB | 58.32.9.048.0050SPB | 58 | Интерфейсный модуль, электромеханическое реле; 2CO 10A; контакты AgNi; питание 48В DC; категория защиты IP20; винтовые клеммы; пластиковая клипса; LED + диод; упаковка 1шт. | 1 | 0.1042 | 18.93
583291250050SMA | 58.32.9.125.0050SMA | 58 | Интерфейсный модуль, электромеханическое реле; 2CO 10A; контакты AgNi; питание 125В DC; категория защиты IP20; винтовые клеммы; металлическая клипса; LED + диод | 10 | 0.1042 | 14.95
583291250050SPA | 58.32.9.125.0050SPA | 58 | Интерфейсный модуль, электромеханическое реле; 2CO 10A; контакты AgNi; питание 125В DC; категория защиты IP20; винтовые клеммы; пластиковая клипса; LED + диод | 10 | 0.1042 | 15.35
583291250050SPB | 58.32.9.125.0050SPB | 58 | Интерфейсный модуль, электромеханическое реле; 2CO 10A; контакты AgNi; питание 125В DC; категория защиты IP20; винтовые клеммы; пластиковая клипса; LED + диод; упаковка 1шт. | 1 | 0.1042 | 20.42
583380120060SMA | 58.33.8.012.0060SMA | 58 | Интерфейсный модуль, электромеханическое реле; 3CO 10A; контакты AgNi; питание 12В AC; категория защиты IP20; винтовые клеммы; металлическая клипса; LED + варистор | 10 | 0.1042 | 13.69
583380120060SPA | 58.33.8.012.0060SPA | 58 | Интерфейсный модуль, электромеханическое реле; 3CO 10A; контакты AgNi; питание 12В AC; категория защиты IP20; винтовые клеммы; пластиковая клипса; LED + варистор | 10 | 0.1042 | 13.93
583380120060SPB | 58.33.8.012.0060SPB | 58 | Интерфейсный модуль, электромеханическое реле; 3CO 10A; контакты AgNi; питание 12В AC; категория защиты IP20; винтовые клеммы; пластиковая клипса; LED + варистор; упаковка 1шт. | 1 | 0.1042 | 19.03
583380240060SMA | 58.33.8.024.0060SMA | 58 | Интерфейсный модуль, электромеханическое реле; 3CO 10A; контакты AgNi; питание 24В AC; категория защиты IP20; винтовые клеммы; металлическая клипса; LED + варистор | 10 | 0.1042 | 13.69
583380240060SPA | 58.33.8.024.0060SPA | 58 | Интерфейсный модуль, электромеханическое реле; 3CO 10A; контакты AgNi; питание 24В AC; категория защиты IP20; винтовые клеммы; пластиковая клипса; LED + варистор | 10 | 0.1042 | 13.93
583380240060SPB | 58.33.8.024.0060SPB | 58 | Интерфейсный модуль, электромеханическое реле; 3CO 10A; контакты AgNi; питание 24В AC; категория защиты IP20; винтовые клеммы; пластиковая клипса; LED + варистор; упаковка 1шт. | 1 | 0.1042 | 19.03
583380480060SMA | 58.33.8.048.0060SMA | 58 | Интерфейсный модуль, электромеханическое реле; 3CO 10A; контакты AgNi; питание 48В AC; категория защиты IP20; винтовые клеммы; металлическая клипса; LED + варистор | 10 | 0.1042 | 14.86
583380480060SPA | 58.33.8.048.0060SPA | 58 | Интерфейсный модуль, электромеханическое реле; 3CO 10A; контакты AgNi; питание 48В AC; категория защиты IP20; винтовые клеммы; пластиковая клипса; LED + варистор | 10 | 0.1042 | 15.13
583380480060SPB | 58.33.8.048.0060SPB | 58 | Интерфейсный модуль, электромеханическое реле; 3CO 10A; контакты AgNi; питание 48В AC; категория защиты IP20; винтовые клеммы; пластиковая клипса; LED + варистор; упаковка 1шт. | 1 | 0.1042 | 20.2
583381100060SMA | 58.33.8.110.0060SMA | 58 | Интерфейсный модуль, электромеханическое реле; 3CO 10A; контакты AgNi; питание 110В AC; категория защиты IP20; винтовые клеммы; металлическая клипса; LED + варистор | 10 | 0.1042 | 14.86
583381100060SPA | 58.33.8.110.0060SPA | 58 | Интерфейсный модуль, электромеханическое реле; 3CO 10A; контакты AgNi; питание 110В AC; категория защиты IP20; винтовые клеммы; пластиковая клипса; LED + варистор | 10 | 0.1042 | 15.13
583381100060SPB | 58.33.8.110.0060SPB | 58 | Интерфейсный модуль, электромеханическое реле; 3CO 10A; контакты AgNi; питание 110В AC; категория защиты IP20; винтовые клеммы; пластиковая клипса; LED + варистор; упаковка 1шт. | 1 | 0.1042 | 20.2
583381200060SMA | 58.33.8.120.0060SMA | 58 | Интерфейсный модуль, электромеханическое реле; 3CO 10A; контакты AgNi; питание 120В AC; категория защиты IP20; винтовые клеммы; металлическая клипса; LED + варистор | 10 | 0.1042 | 13.69
583381200060SPA | 58.33.8.120.0060SPA | 58 | Интерфейсный модуль, электромеханическое реле; 3CO 10A; контакты AgNi; питание 120В AC; категория защиты IP20; винтовые клеммы; пластиковая клипса; LED + варистор | 10 | 0.1042 | 13.93
583381200060SPB | 58.33.8.120.0060SPB | 58 | Интерфейсный модуль, электромеханическое реле; 3CO 10A; контакты AgNi; питание 120В AC; категория защиты IP20; винтовые клеммы; пластиковая клипса; LED + варистор; упаковка 1шт. | 1 | 0.1042 | 19.03
583382300060SMA | 58.33.8.230.0060SMA | 58 | Интерфейсный модуль, электромеханическое реле; 3CO 10A; контакты AgNi; питание 230В AC; категория защиты IP20; винтовые клеммы; металлическая клипса; LED + варистор | 10 | 0.1042 | 14.53
583382300060SPA | 58.33.8.230.0060SPA | 58 | Интерфейсный модуль, электромеханическое реле; 3CO 10A; контакты AgNi; питание 230В AC; категория защиты IP20; винтовые клеммы; пластиковая клипса; LED + варистор | 10 | 0.1042 | 14.66
583382300060SPB | 58.33.8.230.0060SPB | 58 | Интерфейсный модуль, электромеханическое реле; 3CO 10A; контакты AgNi; питание 230В AC; категория защиты IP20; винтовые клеммы; пластиковая клипса; LED + варистор; упаковка 1шт. | 1 | 0.1042 | 19.95
583390120050SMA | 58.33.9.012.0050SMA | 58 | Интерфейсный модуль, электромеханическое реле; 3CO 10A; контакты AgNi; питание 12В DC; категория защиты IP20; винтовые клеммы; металлическая клипса; LED + диод | 10 | 0.1042 | 13.16
583390120050SPA | 58.33.9.012.0050SPA | 58 | Интерфейсный модуль, электромеханическое реле; 3CO 10A; контакты AgNi; питание 12В DC; категория защиты IP20; винтовые клеммы; пластиковая клипса; LED + диод | 10 | 0.1042 | 13.39
583390120050SPB | 58.33.9.012.0050SPB | 58 | Интерфейсный модуль, электромеханическое реле; 3CO 10A; контакты AgNi; питание 12В DC; категория защиты IP20; винтовые клеммы; пластиковая клипса; LED + диод; упаковка 1шт. | 1 | 0.1042 | 18.58
583390240050SMA | 58.33.9.024.0050SMA | 58 | Интерфейсный модуль, электромеханическое реле; 3CO 10A; контакты AgNi; питание 24В DC; категория защиты IP20; винтовые клеммы; металлическая клипса; LED + диод | 10 | 0.1042 | 13.16
583390240050SPA | 58.33.9.024.0050SPA | 58 | Интерфейсный модуль, электромеханическое реле; 3CO 10A; контакты AgNi; питание 24В DC; категория защиты IP20; винтовые клеммы; пластиковая клипса; LED + диод | 10 | 0.1042 | 13.39
583390240050SPB | 58.33.9.024.0050SPB | 58 | Интерфейсный модуль, электромеханическое реле; 3CO 10A; контакты AgNi; питание 24В DC; категория защиты IP20; винтовые клеммы; пластиковая клипса; LED + диод; упаковка 1шт. | 1 | 0.1042 | 18.58
583390480050SMA | 58.33.9.048.0050SMA | 58 | Интерфейсный модуль, электромеханическое реле; 3CO 10A; контакты AgNi; питание 48В DC; категория защиты IP20; винтовые клеммы; металлическая клипса; LED + диод | 10 | 0.1042 | 14.48
583390480050SPA | 58.33.9.048.0050SPA | 58 | Интерфейсный модуль, электромеханическое реле; 3CO 10A; контакты AgNi; питание 48В DC; категория защиты IP20; винтовые клеммы; пластиковая клипса; LED + диод | 10 | 0.1042 | 14.61
583390480050SPB | 58.33.9.048.0050SPB | 58 | Интерфейсный модуль, электромеханическое реле; 3CO 10A; контакты AgNi; питание 48В DC; категория защиты IP20; винтовые клеммы; пластиковая клипса; LED + диод; упаковка 1шт. | 1 | 0.1042 | 19.77
583391250050SMA | 58.33.9.125.0050SMA | 58 | Интерфейсный модуль, электромеханическое реле; 3CO 10A; контакты AgNi; питание 125В DC; категория защиты IP20; винтовые клеммы; металлическая клипса; LED + диод | 10 | 0.1042 | 15.76
583391250050SPA | 58.33.9.125.0050SPA | 58 | Интерфейсный модуль, электромеханическое реле; 3CO 10A; контакты AgNi; питание 125В DC; категория защиты IP20; винтовые клеммы; пластиковая клипса; LED + диод | 10 | 0.1042 | 15.9
583391250050SPB | 58.33.9.125.0050SPB | 58 | Интерфейсный модуль, электромеханическое реле; 3CO 10A; контакты AgNi; питание 125В DC; категория защиты IP20; винтовые клеммы; пластиковая клипса; LED + диод; упаковка 1шт. | 1 | 0.1042 | 21.18
583480120060SMA | 58.34.8.012.0060SMA | 58 | Интерфейсный модуль, электромеханическое реле; 4CO 7A; контакты AgNi; питание 12В AC; категория защиты IP20; винтовые клеммы; металлическая клипса; LED + варистор | 10 | 0.1085 | 13.99
583480120060SPA | 58.34.8.012.0060SPA | 58 | Интерфейсный модуль, электромеханическое реле; 4CO 7A; контакты AgNi; питание 12В AC; категория защиты IP20; винтовые клеммы; пластиковая клипса; LED + варистор | 10 | 0.1085 | 13.99
583480120060SPB | 58.34.8.012.0060SPB | 58 | Интерфейсный модуль, электромеханическое реле; 4CO 7A; контакты AgNi; питание 12В AC; категория защиты IP20; винтовые клеммы; пластиковая клипса; LED + варистор; упаковка 1шт. | 1 | 0.1085 | 19.35
583480240060SMA | 58.34.8.024.0060SMA | 58 | Интерфейсный модуль, электромеханическое реле; 4CO 7A; контакты AgNi; питание 24В AC; категория защиты IP20; винтовые клеммы; металлическая клипса; LED + варистор | 10 | 0.1085 | 13.99
583480240060SPA | 58.34.8.024.0060SPA | 58 | Интерфейсный модуль, электромеханическое реле; 4CO 7A; контакты AgNi; питание 24В AC; категория защиты IP20; винтовые клеммы; пластиковая клипса; LED + варистор | 10 | 0.1085 | 13.99
583480240060SPB | 58.34.8.024.0060SPB | 58 | Интерфейсный модуль, электромеханическое реле; 4CO 7A; контакты AgNi; питание 24В AC; категория защиты IP20; винтовые клеммы; пластиковая клипса; LED + варистор; упаковка 1шт. | 1 | 0.1085 | 19.35
583480480060SMA | 58.34.8.048.0060SMA | 58 | Интерфейсный модуль, электромеханическое реле; 4CO 7A; контакты AgNi; питание 48В AC; категория защиты IP20; винтовые клеммы; металлическая клипса; LED + варистор | 10 | 0.1085 | 15.28
583480480060SPA | 58.34.8.048.0060SPA | 58 | Интерфейсный модуль, электромеханическое реле; 4CO 7A; контакты AgNi; питание 48В AC; категория защиты IP20; винтовые клеммы; пластиковая клипса; LED + варистор | 10 | 0.1085 | 15.28
583480480060SPB | 58.34.8.048.0060SPB | 58 | Интерфейсный модуль, электромеханическое реле; 4CO 7A; контакты AgNi; питание 48В AC; категория защиты IP20; винтовые клеммы; пластиковая клипса; LED + варистор; упаковка 1шт. | 1 | 0.1085 | 20.61
583481100048SMA | 58.34.8.110.0048SMA | 58 | Интерфейсный модуль, электромеханическое реле; 4CO 7A; контакты AgNi; питание 110В AC; ATEX; категория защиты IP20; винтовые клеммы; металлическая клипса; LED | 10 | 0.1085 | 23.5
583481100049SMA | 58.34.8.110.0049SMA | 58 | Интерфейсный модуль, электромеханическое реле; 4CO 7A; контакты AgNi; питание 110В AC; ATEX; категория защиты IP20; винтовые клеммы; металлическая клипса; LED | 10 | 0.1085 | 25.1
583481100060SMA | 58.34.8.110.0060SMA | 58 | Интерфейсный модуль, электромеханическое реле; 4CO 7A; контакты AgNi; питание 110В AC; категория защиты IP20; винтовые клеммы; металлическая клипса; LED + варистор | 10 | 0.1085 | 15.28
583481100060SPA | 58.34.8.110.0060SPA | 58 | Интерфейсный модуль, электромеханическое реле; 4CO 7A; контакты AgNi; питание 110В AC; категория защиты IP20; винтовые клеммы; пластиковая клипса; LED + варистор | 10 | 0.1085 | 15.28
583481100060SPB | 58.34.8.110.0060SPB | 58 | Интерфейсный модуль, электромеханическое реле; 4CO 7A; контакты AgNi; питание 110В AC; категория защиты IP20; винтовые клеммы; пластиковая клипса; LED + варистор; упаковка 1шт. | 1 | 0.1085 | 20.61
583481105048SMA | 58.34.8.110.5048SMA | 58 | Интерфейсный модуль, электромеханическое реле; 4CO 7A; контакты AgNi+Au; питание 110В AC; ATEX; категория защиты IP20; винтовые клеммы; металлическая клипса; LED | 10 | 0.1085 | 36.34
583481200049SMA | 58.34.8.120.0049SMA | 58 | Интерфейсный модуль, электромеханическое реле; 4CO 7A; контакты AgNi; питание 120В AC; ATEX; категория защиты IP20; винтовые клеммы; металлическая клипса; LED | 10 | 0.1085 | 25.1
583481200060SMA | 58.34.8.120.0060SMA | 58 | Интерфейсный модуль, электромеханическое реле; 4CO 7A; контакты AgNi; питание 120В AC; категория защиты IP20; винтовые клеммы; металлическая клипса; LED + варистор | 10 | 0.1085 | 13.99
583481200060SPA | 58.34.8.120.0060SPA | 58 | Интерфейсный модуль, электромеханическое реле; 4CO 7A; контакты AgNi; питание 120В AC; категория защиты IP20; винтовые клеммы; пластиковая клипса; LED + варистор | 10 | 0.1085 | 13.99
583481200060SPB | 58.34.8.120.0060SPB | 58 | Интерфейсный модуль, электромеханическое реле; 4CO 7A; контакты AgNi; питание 120В AC; категория защиты IP20; винтовые клеммы; пластиковая клипса; LED + варистор; упаковка 1шт. | 1 | 0.1085 | 19.35
583482300048SMA | 58.34.8.230.0048SMA | 58 | Интерфейсный модуль, электромеханическое реле; 4CO 7A; контакты AgNi; питание 230В AC; ATEX; категория защиты IP20; винтовые клеммы; металлическая клипса; LED | 10 | 0.1085 | 23.5
583482300060SMA | 58.34.8.230.0060SMA | 58 | Интерфейсный модуль, электромеханическое реле; 4CO 7A; контакты AgNi; питание 230В AC; категория защиты IP20; винтовые клеммы; металлическая клипса; LED + варистор | 10 | 0.1085 | 14.56
583482300060SPA | 58.34.8.230.0060SPA | 58 | Интерфейсный модуль, электромеханическое реле; 4CO 7A; контакты AgNi; питание 230В AC; категория защиты IP20; винтовые клеммы; пластиковая клипса; LED + варистор | 10 | 0.1085 | 14.82
583482300060SPB | 58.34.8.230.0060SPB | 58 | Интерфейсный модуль, электромеханическое реле; 4CO 7A; контакты AgNi; питание 230В AC; категория защиты IP20; винтовые клеммы; пластиковая клипса; LED + варистор; упаковка 1шт. | 1 | 0.1085 | 20.18
583482305048SMA | 58.34.8.230.5048SMA | 58 | Интерфейсный модуль, электромеханическое реле; 4CO 7A; контакты AgNi+Au; питание 230В AC; ATEX; категория защиты IP20; винтовые клеммы; металлическая клипса; LED | 10 | 0.1085 | 27.92
583490120050SMA | 58.34.9.012.0050SMA | 58 | Интерфейсный модуль, электромеханическое реле; 4CO 7A; контакты AgNi; питание 12В DC; категория защиты IP20; винтовые клеммы; металлическая клипса; LED + диод | 10 | 0.11 | 13.37
583490120050SPA | 58.34.9.012.0050SPA | 58 | Интерфейсный модуль, электромеханическое реле; 4CO 7A; контакты AgNi; питание 12В DC; категория защиты IP20; винтовые клеммы; пластиковая клипса; LED + диод | 10 | 0.11 | 13.71
583490120050SPB | 58.34.9.012.0050SPB | 58 | Интерфейсный модуль, электромеханическое реле; 4CO 7A; контакты AgNi; питание 12В DC; категория защиты IP20; винтовые клеммы; пластиковая клипса; LED + диод; упаковка 1шт. | 1 | 0.11 | 18.76
583490125058SMA | 58.34.9.012.5058SMA | 58 | Интерфейсный модуль, электромеханическое реле; 4CO 7A; контакты AgNi+Au; питание 12В DC; ATEX; категория защиты IP20; винтовые клеммы; металлическая клипса; LED+диод | 10 | 0.11 | 32.91
583490240048SMA | 58.34.9.024.0048SMA | 58 | Интерфейсный модуль, электромеханическое реле; 4CO 7A; контакты AgNi; питание 24В DC; ATEX; категория защиты IP20; винтовые клеммы; металлическая клипса; LED | 10 | 0.11 | 23.5
583490240050SMA | 58.34.9.024.0050SMA | 58 | Интерфейсный модуль, электромеханическое реле; 4CO 7A; контакты AgNi; питание 24В DC; категория защиты IP20; винтовые клеммы; металлическая клипса; LED + диод | 10 | 0.11 | 13.37
583490240050SPA | 58.34.9.024.0050SPA | 58 | Интерфейсный модуль, электромеханическое реле; 4CO 7A; контакты AgNi; питание 24В DC; категория защиты IP20; винтовые клеммы; пластиковая клипса; LED + диод | 10 | 0.11 | 13.71
583490240050SPB | 58.34.9.024.0050SPB | 58 | Интерфейсный модуль, электромеханическое реле; 4CO 7A; контакты AgNi; питание 24В DC; категория защиты IP20; винтовые клеммы; пластиковая клипса; LED + диод; упаковка 1шт. | 1 | 0.11 | 18.76
583490240059SMA | 58.34.9.024.0059SMA | 58 | Интерфейсный модуль, электромеханическое реле; 4CO 7A; контакты AgNi; питание 24В DC; ATEX; категория защиты IP20; винтовые клеммы; металлическая клипса; LED+диод | 10 | 0.11 | 22.97
583490245048SMA | 58.34.9.024.5048SMA | 58 | Интерфейсный модуль, электромеханическое реле; 4CO 7A; контакты AgNi+Au; питание 24В DC; ATEX; категория защиты IP20; винтовые клеммы; металлическая клипса; LED | 10 | 0.11 | 32.91
583490245059SMA | 58.34.9.024.5059SMA | 58 | Интерфейсный модуль, электромеханическое реле; 4CO 7A; контакты AgNi+Au; питание 24В DC; ATEX; категория защиты IP20; винтовые клеммы; металлическая клипса; LED+диод | 10 | 0.11 | 32.91
583490480050SMA | 58.34.9.048.0050SMA | 58 | Интерфейсный модуль, электромеханическое реле; 4CO 7A; контакты AgNi; питание 48В DC; категория защиты IP20; винтовые клеммы; металлическая клипса; LED + диод | 10 | 0.11 | 14.59
583490480050SPA | 58.34.9.048.0050SPA | 58 | Интерфейсный модуль, электромеханическое реле; 4CO 7A; контакты AgNi; питание 48В DC; категория защиты IP20; винтовые клеммы; пластиковая клипса; LED + диод | 10 | 0.11 | 14.96
583490480050SPB | 58.34.9.048.0050SPB | 58 | Интерфейсный модуль, электромеханическое реле; 4CO 7A; контакты AgNi; питание 48В DC; категория защиты IP20; винтовые клеммы; пластиковая клипса; LED + диод; упаковка 1шт. | 1 | 0.11 | 19.96
583491250048SMA | 58.34.9.125.0048SMA | 58 | Интерфейсный модуль, электромеханическое реле; 4CO 7A; контакты AgNi; питание 125В DC; ATEX; категория защиты IP20; винтовые клеммы; металлическая клипса; LED | 10 | 0.11 | 26.97
583491250050SMA | 58.34.9.125.0050SMA | 58 | Интерфейсный модуль, электромеханическое реле; 4CO 7A; контакты AgNi; питание 125В DC; категория защиты IP20; винтовые клеммы; металлическая клипса; LED + диод | 10 | 0.11 | 16.08
583491250050SPA | 58.34.9.125.0050SPA | 58 | Интерфейсный модуль, электромеханическое реле; 4CO 7A; контакты AgNi; питание 125В DC; категория защиты IP20; винтовые клеммы; пластиковая клипса; LED + диод | 10 | 0.11 | 16.08
583491250050SPB | 58.34.9.125.0050SPB | 58 | Интерфейсный модуль, электромеханическое реле; 4CO 7A; контакты AgNi; питание 125В DC; категория защиты IP20; винтовые клеммы; пластиковая клипса; LED + диод; упаковка 1шт. | 1 | 0.11 | 21.42
583491255048SMA | 58.34.9.125.5048SMA | 58 | Интерфейсный модуль, электромеханическое реле; 4CO 7A; контакты AgNi+Au; питание 125В DC; ATEX; категория защиты IP20; винтовые клеммы; металлическая клипса; LED | 10 | 0.11 | 36.34
58P380120060SMA | 58.P3.8.012.0060SMA | 58 | Интерфейсный модуль, электромеханическое реле; 3CO 10A; контакты AgNi; питание 12В AC; категория защиты IP20; безвинтовые клеммы Push-in; металлическая клипса; LED + варистор | 10 | 0.0941 | 16.15
58P380120060SPA | 58.P3.8.012.0060SPA | 58 | Интерфейсный модуль, электромеханическое реле; 3CO 10A; контакты AgNi; питание 12В AC; категория защиты IP20; безвинтовые клеммы Push-in; пластиковая клипса; LED + варистор | 10 | 0.0941 | 16.15
58P380240060SMA | 58.P3.8.024.0060SMA | 58 | Интерфейсный модуль, электромеханическое реле; 3CO 10A; контакты AgNi; питание 24В AC; категория защиты IP20; безвинтовые клеммы Push-in; металлическая клипса; LED + варистор | 10 | 0.0941 | 16.15
58P380240060SPA | 58.P3.8.024.0060SPA | 58 | Интерфейсный модуль, электромеханическое реле; 3CO 10A; контакты AgNi; питание 24В AC; категория защиты IP20; безвинтовые клеммы Push-in; пластиковая клипса; LED + варистор | 10 | 0.0941 | 16.15
58P381100060SMA | 58.P3.8.110.0060SMA | 58 | Интерфейсный модуль, электромеханическое реле; 3CO 10A; контакты AgNi; питание 110В AC; категория защиты IP20; безвинтовые клеммы Push-in; металлическая клипса; LED + варистор | 10 | 0.0941 | 17.41
58P381100060SPA | 58.P3.8.110.0060SPA | 58 | Интерфейсный модуль, электромеханическое реле; 3CO 10A; контакты AgNi; питание 110В AC; категория защиты IP20; безвинтовые клеммы Push-in; пластиковая клипса; LED + варистор | 10 | 0.0941 | 17.41
58P382300060SMA | 58.P3.8.230.0060SMA | 58 | Интерфейсный модуль, электромеханическое реле; 3CO 10A; контакты AgNi; питание 230В AC; категория защиты IP20; безвинтовые клеммы Push-in; металлическая клипса; LED + варистор | 10 | 0.0941 | 17.33
58P382300060SPA | 58.P3.8.230.0060SPA | 58 | Интерфейсный модуль, электромеханическое реле; 3CO 10A; контакты AgNi; питание 230В AC; категория защиты IP20; безвинтовые клеммы Push-in; пластиковая клипса; LED + варистор | 10 | 0.0941 | 17.33
58P390120050SMA | 58.P3.9.012.0050SMA | 58 | Интерфейсный модуль, электромеханическое реле; 3CO 10A; контакты AgNi; питание 12В DC; категория защиты IP20; безвинтовые клеммы Push-in; металлическая клипса; LED + диод | 10 | 0.0941 | 15.88
58P390120050SPA | 58.P3.9.012.0050SPA | 58 | Интерфейсный модуль, электромеханическое реле; 3CO 10A; контакты AgNi; питание 12В DC; категория защиты IP20; безвинтовые клеммы Push-in; пластиковая клипса; LED + диод | 10 | 0.0941 | 15.88
58P390240050SMA | 58.P3.9.024.0050SMA | 58 | Интерфейсный модуль, электромеханическое реле; 3CO 10A; контакты AgNi; питание 24В DC; категория защиты IP20; безвинтовые клеммы Push-in; металлическая клипса; LED + диод | 10 | 0.0941 | 15.88
58P390240050SPA | 58.P3.9.024.0050SPA | 58 | Интерфейсный модуль, электромеханическое реле; 3CO 10A; контакты AgNi; питание 24В DC; категория защиты IP20; безвинтовые клеммы Push-in; пластиковая клипса; LED + диод | 10 | 0.0941 | 15.88
58P480120060SMA | 58.P4.8.012.0060SMA | 58 | Интерфейсный модуль, электромеханическое реле; 4CO 7A; контакты AgNi; питание 12В AC; категория защиты IP20; безвинтовые клеммы Push-in; металлическая клипса; LED + варистор | 10 | 0.0941 | 16.15
58P480120060SPA | 58.P4.8.012.0060SPA | 58 | Интерфейсный модуль, электромеханическое реле; 4CO 7A; контакты AgNi; питание 12В AC; категория защиты IP20; безвинтовые клеммы Push-in; пластиковая клипса; LED + варистор | 10 | 0.0941 | 16.15
58P480240060SMA | 58.P4.8.024.0060SMA | 58 | Интерфейсный модуль, электромеханическое реле; 4CO 7A; контакты AgNi; питание 24В AC; категория защиты IP20; безвинтовые клеммы Push-in; металлическая клипса; LED + варистор | 10 | 0.0941 | 16.15
58P480240060SPA | 58.P4.8.024.0060SPA | 58 | Интерфейсный модуль, электромеханическое реле; 4CO 7A; контакты AgNi; питание 24В AC; категория защиты IP20; безвинтовые клеммы Push-in; пластиковая клипса; LED + варистор | 10 | 0.0941 | 16.15
58P481100060SMA | 58.P4.8.110.0060SMA | 58 | Интерфейсный модуль, электромеханическое реле; 4CO 7A; контакты AgNi; питание 110В AC; категория защиты IP20; безвинтовые клеммы Push-in; металлическая клипса; LED + варистор | 10 | 0.0941 | 17.41
58P481100060SPA | 58.P4.8.110.0060SPA | 58 | Интерфейсный модуль, электромеханическое реле; 4CO 7A; контакты AgNi; питание 110В AC; категория защиты IP20; безвинтовые клеммы Push-in; пластиковая клипса; LED + варистор | 10 | 0.0941 | 17.41
58P482300060SMA | 58.P4.8.230.0060SMA | 58 | Интерфейсный модуль, электромеханическое реле; 4CO 7A; контакты AgNi; питание 230В AC; категория защиты IP20; безвинтовые клеммы Push-in; металлическая клипса; LED + варистор | 10 | 0.0941 | 17.33
58P482300060SPA | 58.P4.8.230.0060SPA | 58 | Интерфейсный модуль, электромеханическое реле; 4CO 7A; контакты AgNi; питание 230В AC; категория защиты IP20; безвинтовые клеммы Push-in; пластиковая клипса; LED + варистор | 10 | 0.0941 | 17.33
58P490120050SMA | 58.P4.9.012.0050SMA | 58 | Интерфейсный модуль, электромеханическое реле; 4CO 7A; контакты AgNi; питание 12В AC; категория защиты IP20; безвинтовые клеммы Push-in; металлическая клипса; LED + варистор | 10 | 0.0941 | 15.88
58P490120050SPA | 58.P4.9.012.0050SPA | 58 | Интерфейсный модуль, электромеханическое реле; 4CO 7A; контакты AgNi; питание 12В AC; категория защиты IP20; безвинтовые клеммы Push-in; пластиковая клипса; LED + варистор | 10 | 0.0941 | 15.88
58P490240050SMA | 58.P4.9.024.0050SMA | 58 | Интерфейсный модуль, электромеханическое реле; 4CO 7A; контакты AgNi; питание 24В AC; категория защиты IP20; безвинтовые клеммы Push-in; металлическая клипса; LED + варистор | 10 | 0.0941 | 15.88
58P490240050SPA | 58.P4.9.024.0050SPA | 58 | Интерфейсный модуль, электромеханическое реле; 4CO 7A; контакты AgNi; питание 24В AC; категория защиты IP20; безвинтовые клеммы Push-in; пластиковая клипса; LED + варистор | 10 | 0.0941 | 15.88
601240110040 | 60.12.4.011.0040 | 60 | Универсальное электромеханическое реле; монтаж в розетку 8-штырьковый разъем; 2CO 10A; контакты AgNi; токовая катушка AC 0.1A; степень защиты RTI; опции: кнопка тест + мех.индикатор | 10 | 0.0761 | 21.21
601240110040PAS | 60.12.4.011.0040PAS | 60 | Универсальное электромеханическое реле; монтаж в розетку 8-штырьковый разъем; 2CO 10A; контакты AgNi; токовая катушка AC 0.1A; степень защиты RTI; опции: кнопка тест + мех.индикатор; упаковка 1шт. | 1 | 0.0761 | 24.83
601240120040 | 60.12.4.012.0040 | 60 | Универсальное электромеханическое реле; монтаж в розетку 8-штырьковый разъем; 2CO 10A; контакты AgNi; токовая катушка DC 0.1A; степень защиты RTI; опции: кнопка тест + мех.индикатор | 10 | 0.0761 | 21.21
601240120040PAS | 60.12.4.012.0040PAS | 60 | Универсальное электромеханическое реле; монтаж в розетку 8-штырьковый разъем; 2CO 10A; контакты AgNi; токовая катушка DC 0.1A; степень защиты RTI; опции: кнопка тест + мех.индикатор; упаковка 1шт. | 1 | 0.0761 | 24.83
601240210040 | 60.12.4.021.0040 | 60 | Универсальное электромеханическое реле; монтаж в розетку 8-штырьковый разъем; 2CO 10A; контакты AgNi; токовая катушка AC 0.2A; степень защиты RTI; опции: кнопка тест + мех.индикатор | 10 | 0.0761 | 21.21
601240210040PAS | 60.12.4.021.0040PAS | 60 | Универсальное электромеханическое реле; монтаж в розетку 8-штырьковый разъем; 2CO 10A; контакты AgNi; токовая катушка AC 0.2A; степень защиты RTI; опции: кнопка тест + мех.индикатор; упаковка 1шт. | 1 | 0.0761 | 24.83
601240220040 | 60.12.4.022.0040 | 60 | Универсальное электромеханическое реле; монтаж в розетку 8-штырьковый разъем; 2CO 10A; контакты AgNi; токовая катушка DC 0.2A; степень защиты RTI; опции: кнопка тест + мех.индикатор | 10 | 0.0761 | 21.21
601240220040PAS | 60.12.4.022.0040PAS | 60 | Универсальное электромеханическое реле; монтаж в розетку 8-штырьковый разъем; 2CO 10A; контакты AgNi; токовая катушка DC 0.2A; степень защиты RTI; опции: кнопка тест + мех.индикатор; упаковка 1шт. | 1 | 0.0761 | 24.83
601240310040 | 60.12.4.031.0040 | 60 | Универсальное электромеханическое реле; монтаж в розетку 8-штырьковый разъем; 2CO 10A; контакты AgNi; токовая катушка AC 0.3A; степень защиты RTI; опции: кнопка тест + мех.индикатор | 10 | 0.0761 | 21.21
601240310040PAS | 60.12.4.031.0040PAS | 60 | Универсальное электромеханическое реле; монтаж в розетку 8-штырьковый разъем; 2CO 10A; контакты AgNi; токовая катушка AC 0.3A; степень защиты RTI; опции: кнопка тест + мех.индикатор; упаковка 1шт. | 1 | 0.0761 | 24.83
601240320040 | 60.12.4.032.0040 | 60 | Универсальное электромеханическое реле; монтаж в розетку 8-штырьковый разъем; 2CO 10A; контакты AgNi; токовая катушка DC 0.3A; степень защиты RTI; опции: кнопка тест + мех.индикатор | 10 | 0.0761 | 21.21
601240320040PAS | 60.12.4.032.0040PAS | 60 | Универсальное электромеханическое реле; монтаж в розетку 8-штырьковый разъем; 2CO 10A; контакты AgNi; токовая катушка DC 0.3A; степень защиты RTI; опции: кнопка тест + мех.индикатор; упаковка 1шт. | 1 | 0.0761 | 24.83
601240410040 | 60.12.4.041.0040 | 60 | Универсальное электромеханическое реле; монтаж в розетку 8-штырьковый разъем; 2CO 10A; контакты AgNi; токовая катушка AC 0.4A; степень защиты RTI; опции: кнопка тест + мех.индикатор | 10 | 0.0761 | 21.21
601240410040PAS | 60.12.4.041.0040PAS | 60 | Универсальное электромеханическое реле; монтаж в розетку 8-штырьковый разъем; 2CO 10A; контакты AgNi; токовая катушка AC 0.4A; степень защиты RTI; опции: кнопка тест + мех.индикатор; упаковка 1шт. | 1 | 0.0761 | 24.83
601240420040 | 60.12.4.042.0040 | 60 | Универсальное электромеханическое реле; монтаж в розетку 8-штырьковый разъем; 2CO 10A; контакты AgNi; токовая катушка DC 0.4A; степень защиты RTI; опции: кнопка тест + мех.индикатор | 10 | 0.0761 | 21.21
601240420040PAS | 60.12.4.042.0040PAS | 60 | Универсальное электромеханическое реле; монтаж в розетку 8-штырьковый разъем; 2CO 10A; контакты AgNi; токовая катушка DC 0.4A; степень защиты RTI; опции: кнопка тест + мех.индикатор; упаковка 1шт. | 1 | 0.0761 | 24.83
601240510040 | 60.12.4.051.0040 | 60 | Универсальное электромеханическое реле; монтаж в розетку 8-штырьковый разъем; 2CO 10A; контакты AgNi; токовая катушка AC 0.5A; степень защиты RTI; опции: кнопка тест + мех.индикатор | 10 | 0.0761 | 21.21
601240510040PAS | 60.12.4.051.0040PAS | 60 | Универсальное электромеханическое реле; монтаж в розетку 8-штырьковый разъем; 2CO 10A; контакты AgNi; токовая катушка AC 0.5A; степень защиты RTI; опции: кнопка тест + мех.индикатор; упаковка 1шт. | 1 | 0.0761 | 24.83
601240520040 | 60.12.4.052.0040 | 60 | Универсальное электромеханическое реле; монтаж в розетку 8-штырьковый разъем; 2CO 10A; контакты AgNi; токовая катушка DC 0.5A; степень защиты RTI; опции: кнопка тест + мех.индикатор | 10 | 0.0761 | 21.21
601240520040PAS | 60.12.4.052.0040PAS | 60 | Универсальное электромеханическое реле; монтаж в розетку 8-штырьковый разъем; 2CO 10A; контакты AgNi; токовая катушка DC 0.5A; степень защиты RTI; опции: кнопка тест + мех.индикатор; упаковка 1шт. | 1 | 0.0761 | 24.83
601240610040 | 60.12.4.061.0040 | 60 | Универсальное электромеханическое реле; монтаж в розетку 8-штырьковый разъем; 2CO 10A; контакты AgNi; токовая катушка AC 0.6A; степень защиты RTI; опции: кнопка тест + мех.индикатор | 10 | 0.0761 | 21.21
601240610040PAS | 60.12.4.061.0040PAS | 60 | Универсальное электромеханическое реле; монтаж в розетку 8-штырьковый разъем; 2CO 10A; контакты AgNi; токовая катушка AC 0.6A; степень защиты RTI; опции: кнопка тест + мех.индикатор; упаковка 1шт. | 1 | 0.0761 | 24.83
601240620040 | 60.12.4.062.0040 | 60 | Универсальное электромеханическое реле; монтаж в розетку 8-штырьковый разъем; 2CO 10A; контакты AgNi; токовая катушка DC 0.6A; степень защиты RTI; опции: кнопка тест + мех.индикатор | 10 | 0.0761 | 21.21
601240620040PAS | 60.12.4.062.0040PAS | 60 | Универсальное электромеханическое реле; монтаж в розетку 8-штырьковый разъем; 2CO 10A; контакты AgNi; токовая катушка DC 0.6A; степень защиты RTI; опции: кнопка тест + мех.индикатор; упаковка 1шт. | 1 | 0.0761 | 24.83
601240710040 | 60.12.4.071.0040 | 60 | Универсальное электромеханическое реле; монтаж в розетку 8-штырьковый разъем; 2CO 10A; контакты AgNi; токовая катушка AC 0.7A; степень защиты RTI; опции: кнопка тест + мех.индикатор | 10 | 0.0761 | 21.21
601240710040PAS | 60.12.4.071.0040PAS | 60 | Универсальное электромеханическое реле; монтаж в розетку 8-штырьковый разъем; 2CO 10A; контакты AgNi; токовая катушка AC 0.7A; степень защиты RTI; опции: кнопка тест + мех.индикатор; упаковка 1шт. | 1 | 0.0761 | 24.83
601240720040 | 60.12.4.072.0040 | 60 | Универсальное электромеханическое реле; монтаж в розетку 8-штырьковый разъем; 2CO 10A; контакты AgNi; токовая катушка DC 0.7A; степень защиты RTI; опции: кнопка тест + мех.индикатор | 10 | 0.0761 | 21.21
601240720040PAS | 60.12.4.072.0040PAS | 60 | Универсальное электромеханическое реле; монтаж в розетку 8-штырьковый разъем; 2CO 10A; контакты AgNi; токовая катушка DC 0.7A; степень защиты RTI; опции: кнопка тест + мех.индикатор; упаковка 1шт. | 1 | 0.0761 | 24.83
601240810040 | 60.12.4.081.0040 | 60 | Универсальное электромеханическое реле; монтаж в розетку 8-штырьковый разъем; 2CO 10A; контакты AgNi; токовая катушка AC 0.8A; степень защиты RTI; опции: кнопка тест + мех.индикатор | 10 | 0.0761 | 21.21
601240810040PAS | 60.12.4.081.0040PAS | 60 | Универсальное электромеханическое реле; монтаж в розетку 8-штырьковый разъем; 2CO 10A; контакты AgNi; токовая катушка AC 0.8A; степень защиты RTI; опции: кнопка тест + мех.индикатор; упаковка 1шт. | 1 | 0.0761 | 24.83
601240820040 | 60.12.4.082.0040 | 60 | Универсальное электромеханическое реле; монтаж в розетку 8-штырьковый разъем; 2CO 10A; контакты AgNi; токовая катушка DC 0.8A; степень защиты RTI; опции: кнопка тест + мех.индикатор | 10 | 0.0761 | 21.21
601240820040PAS | 60.12.4.082.0040PAS | 60 | Универсальное электромеханическое реле; монтаж в розетку 8-штырьковый разъем; 2CO 10A; контакты AgNi; токовая катушка DC 0.8A; степень защиты RTI; опции: кнопка тест + мех.индикатор; упаковка 1шт. | 1 | 0.0761 | 24.83
601240910040 | 60.12.4.091.0040 | 60 | Универсальное электромеханическое реле; монтаж в розетку 8-штырьковый разъем; 2CO 10A; контакты AgNi; токовая катушка AC 0.9A; степень защиты RTI; опции: кнопка тест + мех.индикатор | 10 | 0.0761 | 21.21
601240910040PAS | 60.12.4.091.0040PAS | 60 | Универсальное электромеханическое реле; монтаж в розетку 8-штырьковый разъем; 2CO 10A; контакты AgNi; токовая катушка AC 0.9A; степень защиты RTI; опции: кнопка тест + мех.индикатор; упаковка 1шт. | 1 | 0.0761 | 24.83
601240920040 | 60.12.4.092.0040 | 60 | Универсальное электромеханическое реле; монтаж в розетку 8-штырьковый разъем; 2CO 10A; контакты AgNi; токовая катушка DC 0.9A; степень защиты RTI; опции: кнопка тест + мех.индикатор | 10 | 0.0761 | 21.21
601240920040PAS | 60.12.4.092.0040PAS | 60 | Универсальное электромеханическое реле; монтаж в розетку 8-штырьковый разъем; 2CO 10A; контакты AgNi; токовая катушка DC 0.9A; степень защиты RTI; опции: кнопка тест + мех.индикатор; упаковка 1шт. | 1 | 0.0761 | 24.83
601241010040 | 60.12.4.101.0040 | 60 | Универсальное электромеханическое реле; монтаж в розетку 8-штырьковый разъем; 2CO 10A; контакты AgNi; токовая катушка AC 1.0A; степень защиты RTI; опции: кнопка тест + мех.индикатор | 10 | 0.0761 | 21.21
601241010040PAS | 60.12.4.101.0040PAS | 60 | Универсальное электромеханическое реле; монтаж в розетку 8-штырьковый разъем; 2CO 10A; контакты AgNi; токовая катушка AC 1.0A; степень защиты RTI; опции: кнопка тест + мех.индикатор; упаковка 1шт. | 1 | 0.0761 | 24.83
601241020040 | 60.12.4.102.0040 | 60 | Универсальное электромеханическое реле; монтаж в розетку 8-штырьковый разъем; 2CO 10A; контакты AgNi; токовая катушка DC 1.0A; степень защиты RTI; опции: кнопка тест + мех.индикатор | 10 | 0.0761 | 21.21
601241020040PAS | 60.12.4.102.0040PAS | 60 | Универсальное электромеханическое реле; монтаж в розетку 8-штырьковый разъем; 2CO 10A; контакты AgNi; токовая катушка DC 1.0A; степень защиты RTI; опции: кнопка тест + мех.индикатор; упаковка 1шт. | 1 | 0.0761 | 24.83
601241210040 | 60.12.4.121.0040 | 60 | Универсальное электромеханическое реле; монтаж в розетку 8-штырьковый разъем; 2CO 10A; контакты AgNi; токовая катушка AC 1.2A; степень защиты RTI; опции: кнопка тест + мех.индикатор | 10 | 0.0761 | 21.21
601241210040PAS | 60.12.4.121.0040PAS | 60 | Универсальное электромеханическое реле; монтаж в розетку 8-штырьковый разъем; 2CO 10A; контакты AgNi; токовая катушка AC 1.2A; степень защиты RTI; опции: кнопка тест + мех.индикатор; упаковка 1шт. | 1 | 0.0761 | 24.83
601241220040 | 60.12.4.122.0040 | 60 | Универсальное электромеханическое реле; монтаж в розетку 8-штырьковый разъем; 2CO 10A; контакты AgNi; токовая катушка DC 1.2A; степень защиты RTI; опции: кнопка тест + мех.индикатор | 10 | 0.0761 | 21.21
601241220040PAS | 60.12.4.122.0040PAS | 60 | Универсальное электромеханическое реле; монтаж в розетку 8-штырьковый разъем; 2CO 10A; контакты AgNi; токовая катушка DC 1.2A; степень защиты RTI; опции: кнопка тест + мех.индикатор; упаковка 1шт. | 1 | 0.0761 | 24.83
601241410040 | 60.12.4.141.0040 | 60 | Универсальное электромеханическое реле; монтаж в розетку 8-штырьковый разъем; 2CO 10A; контакты AgNi; токовая катушка AC 1.4A; степень защиты RTI; опции: кнопка тест + мех.индикатор | 10 | 0.0761 | 21.21
601241410040PAS | 60.12.4.141.0040PAS | 60 | Универсальное электромеханическое реле; монтаж в розетку 8-штырьковый разъем; 2CO 10A; контакты AgNi; токовая катушка AC 1.4A; степень защиты RTI; опции: кнопка тест + мех.индикатор; упаковка 1шт. | 1 | 0.0761 | 24.83
601241420040 | 60.12.4.142.0040 | 60 | Универсальное электромеханическое реле; монтаж в розетку 8-штырьковый разъем; 2CO 10A; контакты AgNi; токовая катушка DC 1.4A; степень защиты RTI; опции: кнопка тест + мех.индикатор | 10 | 0.0761 | 21.21
601241420040PAS | 60.12.4.142.0040PAS | 60 | Универсальное электромеханическое реле; монтаж в розетку 8-штырьковый разъем; 2CO 10A; контакты AgNi; токовая катушка DC 1.4A; степень защиты RTI; опции: кнопка тест + мех.индикатор; упаковка 1шт. | 1 | 0.0761 | 24.83
601241610040 | 60.12.4.161.0040 | 60 | Универсальное электромеханическое реле; монтаж в розетку 8-штырьковый разъем; 2CO 10A; контакты AgNi; токовая катушка AC 1.6A; степень защиты RTI; опции: кнопка тест + мех.индикатор | 10 | 0.0761 | 21.21
601241610040PAS | 60.12.4.161.0040PAS | 60 | Универсальное электромеханическое реле; монтаж в розетку 8-штырьковый разъем; 2CO 10A; контакты AgNi; токовая катушка AC 1.6A; степень защиты RTI; опции: кнопка тест + мех.индикатор; упаковка 1шт. | 1 | 0.0761 | 24.83
601241620040 | 60.12.4.162.0040 | 60 | Универсальное электромеханическое реле; монтаж в розетку 8-штырьковый разъем; 2CO 10A; контакты AgNi; токовая катушка DC 1.6A; степень защиты RTI; опции: кнопка тест + мех.индикатор | 10 | 0.0761 | 21.21
601241620040PAS | 60.12.4.162.0040PAS | 60 | Универсальное электромеханическое реле; монтаж в розетку 8-штырьковый разъем; 2CO 10A; контакты AgNi; токовая катушка DC 1.6A; степень защиты RTI; опции: кнопка тест + мех.индикатор; упаковка 1шт. | 1 | 0.0761 | 24.83
601241810040 | 60.12.4.181.0040 | 60 | Универсальное электромеханическое реле; монтаж в розетку 8-штырьковый разъем; 2CO 10A; контакты AgNi; токовая катушка AC 1.8A; степень защиты RTI; опции: кнопка тест + мех.индикатор | 10 | 0.0761 | 21.21
601241810040PAS | 60.12.4.181.0040PAS | 60 | Универсальное электромеханическое реле; монтаж в розетку 8-штырьковый разъем; 2CO 10A; контакты AgNi; токовая катушка AC 1.8A; степень защиты RTI; опции: кнопка тест + мех.индикатор; упаковка 1шт. | 1 | 0.0761 | 24.83
601241820040 | 60.12.4.182.0040 | 60 | Универсальное электромеханическое реле; монтаж в розетку 8-штырьковый разъем; 2CO 10A; контакты AgNi; токовая катушка DC 1.8A; степень защиты RTI; опции: кнопка тест + мех.индикатор | 10 | 0.0761 | 21.21
601241820040PAS | 60.12.4.182.0040PAS | 60 | Универсальное электромеханическое реле; монтаж в розетку 8-штырьковый разъем; 2CO 10A; контакты AgNi; токовая катушка DC 1.8A; степень защиты RTI; опции: кнопка тест + мех.индикатор; упаковка 1шт. | 1 | 0.0761 | 24.83
601242010040 | 60.12.4.201.0040 | 60 | Универсальное электромеханическое реле; монтаж в розетку 8-штырьковый разъем; 2CO 10A; контакты AgNi; токовая катушка AC 2.0A; степень защиты RTI; опции: кнопка тест + мех.индикатор | 10 | 0.0761 | 21.21
601242010040PAS | 60.12.4.201.0040PAS | 60 | Универсальное электромеханическое реле; монтаж в розетку 8-штырьковый разъем; 2CO 10A; контакты AgNi; токовая катушка AC 2.0A; степень защиты RTI; опции: кнопка тест + мех.индикатор; упаковка 1шт. | 1 | 0.0761 | 24.83
601242020040 | 60.12.4.202.0040 | 60 | Универсальное электромеханическое реле; монтаж в розетку 8-штырьковый разъем; 2CO 10A; контакты AgNi; токовая катушка DC 2.0A; степень защиты RTI; опции: кнопка тест + мех.индикатор | 10 | 0.0761 | 21.21
601242020040PAS | 60.12.4.202.0040PAS | 60 | Универсальное электромеханическое реле; монтаж в розетку 8-штырьковый разъем; 2CO 10A; контакты AgNi; токовая катушка DC 2.0A; степень защиты RTI; опции: кнопка тест + мех.индикатор; упаковка 1шт. | 1 | 0.0761 | 24.83
601242220040 | 60.12.4.222.0040 | 60 | Универсальное электромеханическое реле; монтаж в розетку 8-штырьковый разъем; 2CO 10A; контакты AgNi; токовая катушка DC 2.2A; степень защиты RTI; опции: кнопка тест + мех.индикатор | 10 | 0.0761 | 21.21
601242220040PAS | 60.12.4.222.0040PAS | 60 | Универсальное электромеханическое реле; монтаж в розетку 8-штырьковый разъем; 2CO 10A; контакты AgNi; токовая катушка DC 2.2A; степень защиты RTI; опции: кнопка тест + мех.индикатор; упаковка 1шт. | 1 | 0.0761 | 24.83
601242310040 | 60.12.4.231.0040 | 60 | Универсальное электромеханическое реле; монтаж в розетку 8-штырьковый разъем; 2CO 10A; контакты AgNi; токовая катушка AC 2.3A; степень защиты RTI; опции: кнопка тест + мех.индикатор | 10 | 0.0761 | 21.21
601242310040PAS | 60.12.4.231.0040PAS | 60 | Универсальное электромеханическое реле; монтаж в розетку 8-штырьковый разъем; 2CO 10A; контакты AgNi; токовая катушка AC 2.3A; степень защиты RTI; опции: кнопка тест + мех.индикатор; упаковка 1шт. | 1 | 0.0761 | 24.83
601242510040 | 60.12.4.251.0040 | 60 | Универсальное электромеханическое реле; монтаж в розетку 8-штырьковый разъем; 2CO 10A; контакты AgNi; токовая катушка AC 2.5A; степень защиты RTI; опции: кнопка тест + мех.индикатор | 10 | 0.0761 | 21.21
601242510040PAS | 60.12.4.251.0040PAS | 60 | Универсальное электромеханическое реле; монтаж в розетку 8-штырьковый разъем; 2CO 10A; контакты AgNi; токовая катушка AC 2.5A; степень защиты RTI; опции: кнопка тест + мех.индикатор; упаковка 1шт. | 1 | 0.0761 | 24.83
601242520040 | 60.12.4.252.0040 | 60 | Универсальное электромеханическое реле; монтаж в розетку 8-штырьковый разъем; 2CO 10A; контакты AgNi; токовая катушка DC 2.5A; степень защиты RTI; опции: кнопка тест + мех.индикатор | 10 | 0.0761 | 21.21
601242520040PAS | 60.12.4.252.0040PAS | 60 | Универсальное электромеханическое реле; монтаж в розетку 8-штырьковый разъем; 2CO 10A; контакты AgNi; токовая катушка DC 2.5A; степень защиты RTI; опции: кнопка тест + мех.индикатор; упаковка 1шт. | 1 | 0.0761 | 24.83
601242810040 | 60.12.4.281.0040 | 60 | Универсальное электромеханическое реле; монтаж в розетку 8-штырьковый разъем; 2CO 10A; контакты AgNi; токовая катушка AC 2.8A; степень защиты RTI; опции: кнопка тест + мех.индикатор | 10 | 0.0761 | 21.21
601242810040PAS | 60.12.4.281.0040PAS | 60 | Универсальное электромеханическое реле; монтаж в розетку 8-штырьковый разъем; 2CO 10A; контакты AgNi; токовая катушка AC 2.8A; степень защиты RTI; опции: кнопка тест + мех.индикатор; упаковка 1шт. | 1 | 0.0761 | 24.83
601242820040 | 60.12.4.282.0040 | 60 | Универсальное электромеханическое реле; монтаж в розетку 8-штырьковый разъем; 2CO 10A; контакты AgNi; токовая катушка DC 2.8A; степень защиты RTI; опции: кнопка тест + мех.индикатор | 10 | 0.0761 | 21.21
601242820040PAS | 60.12.4.282.0040PAS | 60 | Универсальное электромеханическое реле; монтаж в розетку 8-штырьковый разъем; 2CO 10A; контакты AgNi; токовая катушка DC 2.8A; степень защиты RTI; опции: кнопка тест + мех.индикатор; упаковка 1шт. | 1 | 0.0761 | 24.83
601243220040 | 60.12.4.322.0040 | 60 | Универсальное электромеханическое реле; монтаж в розетку 8-штырьковый разъем; 2CO 10A; контакты AgNi; токовая катушка DC 3.2A; степень защиты RTI; опции: кнопка тест + мех.индикатор | 10 | 0.0761 | 21.21
601243220040PAS | 60.12.4.322.0040PAS | 60 | Универсальное электромеханическое реле; монтаж в розетку 8-штырьковый разъем; 2CO 10A; контакты AgNi; токовая катушка DC 3.2A; степень защиты RTI; опции: кнопка тест + мех.индикатор; упаковка 1шт. | 1 | 0.0761 | 24.83
601243610040 | 60.12.4.361.0040 | 60 | Универсальное электромеханическое реле; монтаж в розетку 8-штырьковый разъем; 2CO 10A; контакты AgNi; токовая катушка AC 3.6A; степень защиты RTI; опции: кнопка тест + мех.индикатор | 10 | 0.0761 | 21.21
601243610040PAS | 60.12.4.361.0040PAS | 60 | Универсальное электромеханическое реле; монтаж в розетку 8-штырьковый разъем; 2CO 10A; контакты AgNi; токовая катушка AC 3.6A; степень защиты RTI; опции: кнопка тест + мех.индикатор; упаковка 1шт. | 1 | 0.0761 | 24.83
601243620040 | 60.12.4.362.0040 | 60 | Универсальное электромеханическое реле; монтаж в розетку 8-штырьковый разъем; 2CO 10A; контакты AgNi; токовая катушка DC 3.6A; степень защиты RTI; опции: кнопка тест + мех.индикатор | 10 | 0.0761 | 21.21
601243620040PAS | 60.12.4.362.0040PAS | 60 | Универсальное электромеханическое реле; монтаж в розетку 8-штырьковый разъем; 2CO 10A; контакты AgNi; токовая катушка DC 3.6A; степень защиты RTI; опции: кнопка тест + мех.индикатор; упаковка 1шт. | 1 | 0.0761 | 24.83
601244010040 | 60.12.4.401.0040 | 60 | Универсальное электромеханическое реле; монтаж в розетку 8-штырьковый разъем; 2CO 10A; контакты AgNi; токовая катушка AC 4.0A; степень защиты RTI; опции: кнопка тест + мех.индикатор | 10 | 0.0761 | 21.21
601244010040PAS | 60.12.4.401.0040PAS | 60 | Универсальное электромеханическое реле; монтаж в розетку 8-штырьковый разъем; 2CO 10A; контакты AgNi; токовая катушка AC 4.0A; степень защиты RTI; опции: кнопка тест + мех.индикатор; упаковка 1шт. | 1 | 0.0761 | 24.83
601244020040 | 60.12.4.402.0040 | 60 | Универсальное электромеханическое реле; монтаж в розетку 8-штырьковый разъем; 2CO 10A; контакты AgNi; токовая катушка DC 4.0A; степень защиты RTI; опции: кнопка тест + мех.индикатор | 10 | 0.0761 | 21.21
601244020040PAS | 60.12.4.402.0040PAS | 60 | Универсальное электромеханическое реле; монтаж в розетку 8-штырьковый разъем; 2CO 10A; контакты AgNi; токовая катушка DC 4.0A; степень защиты RTI; опции: кнопка тест + мех.индикатор; упаковка 1шт. | 1 | 0.0761 | 24.83
601244510040 | 60.12.4.451.0040 | 60 | Универсальное электромеханическое реле; монтаж в розетку 8-штырьковый разъем; 2CO 10A; контакты AgNi; токовая катушка AC 4.5A; степень защиты RTI; опции: кнопка тест + мех.индикатор | 10 | 0.0761 | 21.21
601244510040PAS | 60.12.4.451.0040PAS | 60 | Универсальное электромеханическое реле; монтаж в розетку 8-штырьковый разъем; 2CO 10A; контакты AgNi; токовая катушка AC 4.5A; степень защиты RTI; опции: кнопка тест + мех.индикатор; упаковка 1шт. | 1 | 0.0761 | 24.83
601244520040 | 60.12.4.452.0040 | 60 | Универсальное электромеханическое реле; монтаж в розетку 8-штырьковый разъем; 2CO 10A; контакты AgNi; токовая катушка DC 4.5A; степень защиты RTI; опции: кнопка тест + мех.индикатор | 10 | 0.0761 | 21.21
601244520040PAS | 60.12.4.452.0040PAS | 60 | Универсальное электромеханическое реле; монтаж в розетку 8-штырьковый разъем; 2CO 10A; контакты AgNi; токовая катушка DC 4.5A; степень защиты RTI; опции: кнопка тест + мех.индикатор; упаковка 1шт. | 1 | 0.0761 | 24.83
601245010040 | 60.12.4.501.0040 | 60 | Универсальное электромеханическое реле; монтаж в розетку 8-штырьковый разъем; 2CO 10A; контакты AgNi; токовая катушка AC 5.0A; степень защиты RTI; опции: кнопка тест + мех.индикатор | 10 | 0.0761 | 21.21
601245010040PAS | 60.12.4.501.0040PAS | 60 | Универсальное электромеханическое реле; монтаж в розетку 8-штырьковый разъем; 2CO 10A; контакты AgNi; токовая катушка AC 5.0A; степень защиты RTI; опции: кнопка тест + мех.индикатор; упаковка 1шт. | 1 | 0.0761 | 24.83
601245020040 | 60.12.4.502.0040 | 60 | Универсальное электромеханическое реле; монтаж в розетку 8-штырьковый разъем; 2CO 10A; контакты AgNi; токовая катушка DC 5.0A; степень защиты RTI; опции: кнопка тест + мех.индикатор | 10 | 0.0761 | 21.21
601245020040PAS | 60.12.4.502.0040PAS | 60 | Универсальное электромеханическое реле; монтаж в розетку 8-штырьковый разъем; 2CO 10A; контакты AgNi; токовая катушка DC 5.0A; степень защиты RTI; опции: кнопка тест + мех.индикатор; упаковка 1шт. | 1 | 0.0761 | 24.83
601280060000 | 60.12.8.006.0000 | 60 | Универсальное электромеханическое реле; монтаж в розетку 8-штырьковый разъем; 2CO 10A; контакты AgNi; катушка 6В AC; степень защиты RTI; опции: нет | 10 | 0.0778 | 10.37
601280060040 | 60.12.8.006.0040 | 60 | Универсальное электромеханическое реле; монтаж в розетку 8-штырьковый разъем; 2CO 10A; контакты AgNi; катушка 6В AC; степень защиты RTI; опции: кнопка тест + мех.индикатор | 10 | 0.0778 | 10.37
601280060040PAS | 60.12.8.006.0040PAS | 60 | Универсальное электромеханическое реле; монтаж в розетку 8-штырьковый разъем; 2CO 10A; контакты AgNi; катушка 6В AC; степень защиты RTI; опции: кнопка тест + мех.индикатор; упаковка 1шт. | 1 | 0.0778 | 13.99
601280120000 | 60.12.8.012.0000 | 60 | Универсальное электромеханическое реле; монтаж в розетку 8-штырьковый разъем; 2CO 10A; контакты AgNi; катушка 12В AC; степень защиты RTI; опции: нет | 10 | 0.0778 | 9.4
601280120020 | 60.12.8.012.0020 | 60 | Универсальное электромеханическое реле; монтаж в розетку 8-штырьковый разъем; 2CO 10A; контакты AgNi; катушка 12В AC; степень защиты RTI; опции: мех.индикатор | 10 | 0.0778 | 9.4
601280120030 | 60.12.8.012.0030 | 60 | Универсальное электромеханическое реле; монтаж в розетку 8-штырьковый разъем; 2CO 10A; контакты AgNi; катушка 12В AC; степень защиты RTI; опции: LED | 10 | 0.0778 | 12
601280120040 | 60.12.8.012.0040 | 60 | Универсальное электромеханическое реле; монтаж в розетку 8-штырьковый разъем; 2CO 10A; контакты AgNi; катушка 12В AC; степень защиты RTI; опции: кнопка тест + мех.индикатор | 10 | 0.0778 | 9.4
601280120040PAS | 60.12.8.012.0040PAS | 60 | Универсальное электромеханическое реле; монтаж в розетку 8-штырьковый разъем; 2CO 10A; контакты AgNi; катушка 12В AC; степень защиты RTI; опции: кнопка тест + мех.индикатор; упаковка 1шт. | 1 | 0.0778 | 13.01
601280120050 | 60.12.8.012.0050 | 60 | Универсальное электромеханическое реле; монтаж в розетку 8-штырьковый разъем; 2CO 10A; контакты AgNi; катушка 12В AC; степень защиты RTI; опции: кнопка тест + LED | 10 | 0.0778 | 12
601280122000 | 60.12.8.012.2000 | 60 | Универсальное электромеханическое реле; монтаж в розетку 8-штырьковый разъем; 2CO 10A; контакты AgCdO; катушка 12В AC; степень защиты RTI; опции: нет | 10 | 0.0778 | 10.16
601280122040 | 60.12.8.012.2040 | 60 | Универсальное электромеханическое реле; монтаж в розетку 8-штырьковый разъем; 2CO 10A; контакты AgCdO; катушка 12В AC; степень защиты RTI; опции: кнопка тест + мех.индикатор | 10 | 0.0778 | 10.16
601280122050 | 60.12.8.012.2050 | 60 | Универсальное электромеханическое реле; монтаж в розетку 8-штырьковый разъем; 2CO 10A; контакты AgCdO; катушка 12В AC; степень защиты RTI; опции: кнопка тест + LED | 10 | 0.0778 | 12.76
601280125000 | 60.12.8.012.5000 | 60 | Универсальное электромеханическое реле; монтаж в розетку 8-штырьковый разъем; 2CO 10A; контакты AgNi+Au; катушка 12В AC; степень защиты RTI; опции: нет | 10 | 0.0778 | 17.2
601280240000 | 60.12.8.024.0000 | 60 | Универсальное электромеханическое реле; монтаж в розетку 8-штырьковый разъем; 2CO 10A; контакты AgNi; катушка 24В AC; степень защиты RTI; опции: нет | 10 | 0.0778 | 9.4
601280240020 | 60.12.8.024.0020 | 60 | Универсальное электромеханическое реле; монтаж в розетку 8-штырьковый разъем; 2CO 10A; контакты AgNi; катушка 24В AC; степень защиты RTI; опции: мех.индикатор | 10 | 0.0778 | 9.4
601280240030 | 60.12.8.024.0030 | 60 | Универсальное электромеханическое реле; монтаж в розетку 8-штырьковый разъем; 2CO 10A; контакты AgNi; катушка 24В AC; степень защиты RTI; опции: LED | 10 | 0.0778 | 12
601280240040 | 60.12.8.024.0040 | 60 | Универсальное электромеханическое реле; монтаж в розетку 8-штырьковый разъем; 2CO 10A; контакты AgNi; катушка 24В AC; степень защиты RTI; опции: кнопка тест + мех.индикатор | 10 | 0.0778 | 9.4
601280240040PAS | 60.12.8.024.0040PAS | 60 | Универсальное электромеханическое реле; монтаж в розетку 8-штырьковый разъем; 2CO 10A; контакты AgNi; катушка 24В AC; степень защиты RTI; опции: кнопка тест + мех.индикатор; упаковка 1шт. | 1 | 0.0778 | 13.01
601280240050 | 60.12.8.024.0050 | 60 | Универсальное электромеханическое реле; монтаж в розетку 8-штырьковый разъем; 2CO 10A; контакты AgNi; катушка 24В AC; степень защиты RTI; опции: кнопка тест + LED | 10 | 0.0778 | 12
601280240054 | 60.12.8.024.0054 | 60 | Универсальное электромеханическое реле; монтаж в розетку 8-штырьковый разъем; 2CO 10A; контакты AgNi; катушка 24В AC; степень защиты RTI; опции: кнопка тест + мех.индикатор + LED | 10 | 0.0778 | 12
601280240054PAS | 60.12.8.024.0054PAS | 60 | Универсальное электромеханическое реле; монтаж в розетку 8-штырьковый разъем; 2CO 10A; контакты AgNi; катушка 24В AC; степень защиты RTI; опции: кнопка тест + мех.индикатор + LED; упаковка 1шт. | 1 | 0.0778 | 15.61
601280242000 | 60.12.8.024.2000 | 60 | Универсальное электромеханическое реле; монтаж в розетку 8-штырьковый разъем; 2CO 10A; контакты AgCdO; катушка 24В AC; степень защиты RTI; опции: нет | 10 | 0.0778 | 10.16
601280242040 | 60.12.8.024.2040 | 60 | Универсальное электромеханическое реле; монтаж в розетку 8-штырьковый разъем; 2CO 10A; контакты AgCdO; катушка 24В AC; степень защиты RTI; опции: кнопка тест + мех.индикатор | 10 | 0.0778 | 10.16
601280245000 | 60.12.8.024.5000 | 60 | Универсальное электромеханическое реле; монтаж в розетку 8-штырьковый разъем; 2CO 10A; контакты AgNi+Au; катушка 24В AC; степень защиты RTI; опции: нет | 10 | 0.0778 | 17.2
601280245030 | 60.12.8.024.5030 | 60 | Универсальное электромеханическое реле; монтаж в розетку 8-штырьковый разъем; 2CO 10A; контакты AgNi+Au; катушка 24В AC; степень защиты RTI; опции: LED | 10 | 0.0778 | 19.8
601280245040 | 60.12.8.024.5040 | 60 | Универсальное электромеханическое реле; монтаж в розетку 8-штырьковый разъем; 2CO 10A; контакты AgNi+Au; катушка 24В AC; степень защиты RTI; опции: кнопка тест + мех.индикатор | 10 | 0.0778 | 17.2
601280360000 | 60.12.8.036.0000 | 60 | Универсальное электромеханическое реле; монтаж в розетку 8-штырьковый разъем; 2CO 10A; контакты AgNi; катушка 36В AC; степень защиты RTI; опции: нет | 10 | 0.0778 | 10.37
601280360040 | 60.12.8.036.0040 | 60 | Универсальное электромеханическое реле; монтаж в розетку 8-штырьковый разъем; 2CO 10A; контакты AgNi; катушка 36В AC; степень защиты RTI; опции: кнопка тест + мех.индикатор | 10 | 0.0778 | 10.37
601280480000 | 60.12.8.048.0000 | 60 | Универсальное электромеханическое реле; монтаж в розетку 8-штырьковый разъем; 2CO 10A; контакты AgNi; катушка 48В AC; степень защиты RTI; опции: нет | 10 | 0.0778 | 10.37
601280480030 | 60.12.8.048.0030 | 60 | Универсальное электромеханическое реле; монтаж в розетку 8-штырьковый разъем; 2CO 10A; контакты AgNi; катушка 48В AC; степень защиты RTI; опции: LED | 10 | 0.0778 | 12.97
601280480040 | 60.12.8.048.0040 | 60 | Универсальное электромеханическое реле; монтаж в розетку 8-штырьковый разъем; 2CO 10A; контакты AgNi; катушка 48В AC; степень защиты RTI; опции: кнопка тест + мех.индикатор | 10 | 0.0778 | 10.37
601280480040PAS | 60.12.8.048.0040PAS | 60 | Универсальное электромеханическое реле; монтаж в розетку 8-штырьковый разъем; 2CO 10A; контакты AgNi; катушка 48В AC; степень защиты RTI; опции: кнопка тест + мех.индикатор; упаковка 1шт. | 1 | 0.0778 | 13.99
601280480050 | 60.12.8.048.0050 | 60 | Универсальное электромеханическое реле; монтаж в розетку 8-штырьковый разъем; 2CO 10A; контакты AgNi; катушка 48В AC; степень защиты RTI; опции: кнопка тест + LED | 10 | 0.0778 | 12.97
601280480054 | 60.12.8.048.0054 | 60 | Универсальное электромеханическое реле; монтаж в розетку 8-штырьковый разъем; 2CO 10A; контакты AgNi; катушка 48В AC; степень защиты RTI; опции: кнопка тест + мех.индикатор + LED | 10 | 0.0778 | 12.97
601280482000 | 60.12.8.048.2000 | 60 | Универсальное электромеханическое реле; монтаж в розетку 8-штырьковый разъем; 2CO 10A; контакты AgCdO; катушка 48В AC; степень защиты RTI; опции: нет | 10 | 0.0778 | 11.13
601280482040 | 60.12.8.048.2040 | 60 | Универсальное электромеханическое реле; монтаж в розетку 8-штырьковый разъем; 2CO 10A; контакты AgCdO; катушка 48В AC; степень защиты RTI; опции: кнопка тест + мех.индикатор | 10 | 0.0778 | 11.13
601280600000 | 60.12.8.060.0000 | 60 | Универсальное электромеханическое реле; монтаж в розетку 8-штырьковый разъем; 2CO 10A; контакты AgNi; катушка 60В AC; степень защиты RTI; опции: нет | 10 | 0.0778 | 10.37
601280600030 | 60.12.8.060.0030 | 60 | Универсальное электромеханическое реле; монтаж в розетку 8-штырьковый разъем; 2CO 10A; контакты AgNi; катушка 60В AC; степень защиты RTI; опции: LED | 10 | 0.0778 | 12.97
601280600040 | 60.12.8.060.0040 | 60 | Универсальное электромеханическое реле; монтаж в розетку 8-штырьковый разъем; 2CO 10A; контакты AgNi; катушка 60В AC; степень защиты RTI; опции: кнопка тест + мех.индикатор | 10 | 0.0778 | 10.37
601280600040PAS | 60.12.8.060.0040PAS | 60 | Универсальное электромеханическое реле; монтаж в розетку 8-штырьковый разъем; 2CO 10A; контакты AgNi; катушка 60В AC; степень защиты RTI; опции: кнопка тест + мех.индикатор; упаковка 1шт. | 1 | 0.0778 | 13.99
601280600050 | 60.12.8.060.0050 | 60 | Универсальное электромеханическое реле; монтаж в розетку 8-штырьковый разъем; 2CO 10A; контакты AgNi; катушка 60В AC; степень защиты RTI; опции: кнопка тест + LED | 10 | 0.0778 | 12.97
601280605000 | 60.12.8.060.5000 | 60 | Универсальное электромеханическое реле; монтаж в розетку 8-штырьковый разъем; 2CO 10A; контакты AgNi+Au; катушка 60В AC; степень защиты RTI; опции: нет | 10 | 0.0778 | 18.18
601281100000 | 60.12.8.110.0000 | 60 | Универсальное электромеханическое реле; монтаж в розетку 8-штырьковый разъем; 2CO 10A; контакты AgNi; катушка 110В AC; степень защиты RTI; опции: нет | 10 | 0.0778 | 10.37
601281100020 | 60.12.8.110.0020 | 60 | Универсальное электромеханическое реле; монтаж в розетку 8-штырьковый разъем; 2CO 10A; контакты AgNi; катушка 110В AC; степень защиты RTI; опции: мех.индикатор | 10 | 0.0778 | 10.37
601281100030 | 60.12.8.110.0030 | 60 | Универсальное электромеханическое реле; монтаж в розетку 8-штырьковый разъем; 2CO 10A; контакты AgNi; катушка 110В AC; степень защиты RTI; опции: LED | 10 | 0.0778 | 12.97
601281100040 | 60.12.8.110.0040 | 60 | Универсальное электромеханическое реле; монтаж в розетку 8-штырьковый разъем; 2CO 10A; контакты AgNi; катушка 110В AC; степень защиты RTI; опции: кнопка тест + мех.индикатор | 10 | 0.0778 | 10.37
601281100040PAS | 60.12.8.110.0040PAS | 60 | Универсальное электромеханическое реле; монтаж в розетку 8-штырьковый разъем; 2CO 10A; контакты AgNi; катушка 110В AC; степень защиты RTI; опции: кнопка тест + мех.индикатор; упаковка 1шт. | 1 | 0.0778 | 13.99
601281100050 | 60.12.8.110.0050 | 60 | Универсальное электромеханическое реле; монтаж в розетку 8-штырьковый разъем; 2CO 10A; контакты AgNi; катушка 110В AC; степень защиты RTI; опции: кнопка тест + LED | 10 | 0.0778 | 12.97
601281100054 | 60.12.8.110.0054 | 60 | Универсальное электромеханическое реле; монтаж в розетку 8-штырьковый разъем; 2CO 10A; контакты AgNi; катушка 110В AC; степень защиты RTI; опции: кнопка тест + мех.индикатор + LED | 10 | 0.0778 | 12.97
601281100240 | 60.12.8.110.0240 | 60 | Универсальное электромеханическое реле; монтаж в розетку 8-штырьковый разъем; 2CO 6A; раздвоенные контакты AgNi; катушка 110В AC; степень защиты RTI; опции: кнопка тест + мех.индикатор | 10 | 0.0778 | 13.7
601281102000 | 60.12.8.110.2000 | 60 | Универсальное электромеханическое реле; монтаж в розетку 8-штырьковый разъем; 2CO 10A; контакты AgCdO; катушка 110В AC; степень защиты RTI; опции: нет | 10 | 0.0778 | 11.13
601281102030 | 60.12.8.110.2030 | 60 | Универсальное электромеханическое реле; монтаж в розетку 8-штырьковый разъем; 2CO 10A; контакты AgCdO; катушка 110В AC; степень защиты RTI; опции: LED | 10 | 0.0778 | 13.73
601281102040 | 60.12.8.110.2040 | 60 | Универсальное электромеханическое реле; монтаж в розетку 8-штырьковый разъем; 2CO 10A; контакты AgCdO; катушка 110В AC; степень защиты RTI; опции: кнопка тест + мех.индикатор | 10 | 0.0778 | 11.13
601281105000 | 60.12.8.110.5000 | 60 | Универсальное электромеханическое реле; монтаж в розетку 8-штырьковый разъем; 2CO 10A; контакты AgNi+Au; катушка 110В AC; степень защиты RTI; опции: нет | 10 | 0.0778 | 18.18
601281105040 | 60.12.8.110.5040 | 60 | Универсальное электромеханическое реле; монтаж в розетку 8-штырьковый разъем; 2CO 10A; контакты AgNi+Au; катушка 110В AC; степень защиты RTI; опции: кнопка тест + мех.индикатор | 10 | 0.0778 | 18.18
601281150040 | 60.12.8.115.0040 | 60 | Универсальное электромеханическое реле; монтаж в розетку 8-штырьковый разъем; 2CO 10A; контакты AgNi; катушка 115В AC; степень защиты RTI; опции: кнопка тест + мех.индикатор | 10 | 0.0778 | 10.37
601281200000 | 60.12.8.120.0000 | 60 | Универсальное электромеханическое реле; монтаж в розетку 8-штырьковый разъем; 2CO 10A; контакты AgNi; катушка 120В AC; степень защиты RTI; опции: нет | 10 | 0.0778 | 9.4
601281200030 | 60.12.8.120.0030 | 60 | Универсальное электромеханическое реле; монтаж в розетку 8-штырьковый разъем; 2CO 10A; контакты AgNi; катушка 120В AC; степень защиты RTI; опции: LED | 10 | 0.0778 | 12
601281200040 | 60.12.8.120.0040 | 60 | Универсальное электромеханическое реле; монтаж в розетку 8-штырьковый разъем; 2CO 10A; контакты AgNi; катушка 120В AC; степень защиты RTI; опции: кнопка тест + мех.индикатор | 10 | 0.0778 | 9.4
601281200040PAS | 60.12.8.120.0040PAS | 60 | Универсальное электромеханическое реле; монтаж в розетку 8-штырьковый разъем; 2CO 10A; контакты AgNi; катушка 120В AC; степень защиты RTI; опции: кнопка тест + мех.индикатор; упаковка 1шт. | 1 | 0.0778 | 13.01
601281200050 | 60.12.8.120.0050 | 60 | Универсальное электромеханическое реле; монтаж в розетку 8-штырьковый разъем; 2CO 10A; контакты AgNi; катушка 120В AC; степень защиты RTI; опции: кнопка тест + LED | 10 | 0.0778 | 12
601281200054 | 60.12.8.120.0054 | 60 | Универсальное электромеханическое реле; монтаж в розетку 8-штырьковый разъем; 2CO 10A; контакты AgNi; катушка 120В AC; степень защиты RTI; опции: кнопка тест + мех.индикатор + LED | 10 | 0.0778 | 12
601281202000 | 60.12.8.120.2000 | 60 | Универсальное электромеханическое реле; монтаж в розетку 8-штырьковый разъем; 2CO 10A; контакты AgCdO; катушка 120В AC; степень защиты RTI; опции: нет | 10 | 0.0778 | 10.16
601281202030 | 60.12.8.120.2030 | 60 | Универсальное электромеханическое реле; монтаж в розетку 8-штырьковый разъем; 2CO 10A; контакты AgCdO; катушка 120В AC; степень защиты RTI; опции: LED | 10 | 0.0778 | 12.76
601281202040 | 60.12.8.120.2040 | 60 | Универсальное электромеханическое реле; монтаж в розетку 8-штырьковый разъем; 2CO 10A; контакты AgCdO; катушка 120В AC; степень защиты RTI; опции: кнопка тест + мех.индикатор | 10 | 0.0778 | 10.16
601281205040 | 60.12.8.120.5040 | 60 | Универсальное электромеханическое реле; монтаж в розетку 8-штырьковый разъем; 2CO 10A; контакты AgNi+Au; катушка 120В AC; степень защиты RTI; опции: кнопка тест + мех.индикатор | 10 | 0.0778 | 17.2
601281205040PAS | 60.12.8.120.5040PAS | 60 | Универсальное электромеханическое реле; монтаж в розетку 8-штырьковый разъем; 2CO 10A; контакты AgNi+Au; катушка 120В AC; степень защиты RTI; опции: кнопка тест + мех.индикатор; упаковка 1шт. | 1 | 0.0778 | 20.82
601281250000 | 60.12.8.125.0000 | 60 | Универсальное электромеханическое реле; монтаж в розетку 8-штырьковый разъем; 2CO 10A; контакты AgNi; катушка 125В AC; степень защиты RTI; опции: нет | 10 | 0.0778 | 10.37
601281250030 | 60.12.8.125.0030 | 60 | Универсальное электромеханическое реле; монтаж в розетку 8-штырьковый разъем; 2CO 10A; контакты AgNi; катушка 125В AC; степень защиты RTI; опции: LED | 10 | 0.0778 | 12.97
601281250040 | 60.12.8.125.0040 | 60 | Универсальное электромеханическое реле; монтаж в розетку 8-штырьковый разъем; 2CO 10A; контакты AgNi; катушка 125В AC; степень защиты RTI; опции: кнопка тест + мех.индикатор | 10 | 0.0778 | 10.37
601281250040PAS | 60.12.8.125.0040PAS | 60 | Универсальное электромеханическое реле; монтаж в розетку 8-штырьковый разъем; 2CO 10A; контакты AgNi; катушка 125В AC; степень защиты RTI; опции: кнопка тест + мех.индикатор; упаковка 1шт. | 1 | 0.0778 | 13.99
601281252000 | 60.12.8.125.2000 | 60 | Универсальное электромеханическое реле; монтаж в розетку 8-штырьковый разъем; 2CO 10A; контакты AgCdO; катушка 125В AC; степень защиты RTI; опции: нет | 10 | 0.0778 | 11.13
601281255000 | 60.12.8.125.5000 | 60 | Универсальное электромеханическое реле; монтаж в розетку 8-штырьковый разъем; 2CO 10A; контакты AgNi+Au; катушка 125В AC; степень защиты RTI; опции: нет | 10 | 0.0778 | 18.18
601281255040 | 60.12.8.125.5040 | 60 | Универсальное электромеханическое реле; монтаж в розетку 8-штырьковый разъем; 2CO 10A; контакты AgNi+Au; катушка 125В AC; степень защиты RTI; опции: кнопка тест + мех.индикатор | 10 | 0.0778 | 18.18
601282300000 | 60.12.8.230.0000 | 60 | Универсальное электромеханическое реле; монтаж в розетку 8-штырьковый разъем; 2CO 10A; контакты AgNi; катушка 230В AC; степень защиты RTI; опции: нет | 10 | 0.0778 | 10.08
601282300020 | 60.12.8.230.0020 | 60 | Универсальное электромеханическое реле; монтаж в розетку 8-штырьковый разъем; 2CO 10A; контакты AgNi; катушка 230В AC; степень защиты RTI; опции: мех.индикатор | 10 | 0.0778 | 10.08
601282300030 | 60.12.8.230.0030 | 60 | Универсальное электромеханическое реле; монтаж в розетку 8-штырьковый разъем; 2CO 10A; контакты AgNi; катушка 230В AC; степень защиты RTI; опции: LED | 10 | 0.0778 | 12.68
601282300040 | 60.12.8.230.0040 | 60 | Универсальное электромеханическое реле; монтаж в розетку 8-штырьковый разъем; 2CO 10A; контакты AgNi; катушка 230В AC; степень защиты RTI; опции: кнопка тест + мех.индикатор | 10 | 0.0778 | 10.08
601282300040PAS | 60.12.8.230.0040PAS | 60 | Универсальное электромеханическое реле; монтаж в розетку 8-штырьковый разъем; 2CO 10A; контакты AgNi; катушка 230В AC; степень защиты RTI; опции: кнопка тест + мех.индикатор; упаковка 1шт. | 1 | 0.0778 | 13.7
601282300050 | 60.12.8.230.0050 | 60 | Универсальное электромеханическое реле; монтаж в розетку 8-штырьковый разъем; 2CO 10A; контакты AgNi; катушка 230В AC; степень защиты RTI; опции: кнопка тест + LED | 10 | 0.0778 | 12.68
601282300054 | 60.12.8.230.0054 | 60 | Универсальное электромеханическое реле; монтаж в розетку 8-штырьковый разъем; 2CO 10A; контакты AgNi; катушка 230В AC; степень защиты RTI; опции: кнопка тест + мех.индикатор + LED | 10 | 0.0778 | 12.68
601282300054PAS | 60.12.8.230.0054PAS | 60 | Универсальное электромеханическое реле; монтаж в розетку 8-штырьковый разъем; 2CO 10A; контакты AgNi; катушка 230В AC; степень защиты RTI; опции: кнопка тест + мех.индикатор + LED; упаковка 1шт. | 1 | 0.0778 | 16.3
601282300240 | 60.12.8.230.0240 | 60 | Универсальное электромеханическое реле; монтаж в розетку 8-штырьковый разъем; 2CO 6A; раздвоенные контакты AgNi; катушка 230В AC; степень защиты RTI; опции: кнопка тест + мех.индикатор | 10 | 0.0778 | 13.41
601282302000 | 60.12.8.230.2000 | 60 | Универсальное электромеханическое реле; монтаж в розетку 8-штырьковый разъем; 2CO 10A; контакты AgCdO; катушка 230В AC; степень защиты RTI; опции: нет | 10 | 0.0778 | 10.84
601282302040 | 60.12.8.230.2040 | 60 | Универсальное электромеханическое реле; монтаж в розетку 8-штырьковый разъем; 2CO 10A; контакты AgCdO; катушка 230В AC; степень защиты RTI; опции: кнопка тест + мех.индикатор | 10 | 0.0778 | 10.84
601282305000 | 60.12.8.230.5000 | 60 | Универсальное электромеханическое реле; монтаж в розетку 8-штырьковый разъем; 2CO 10A; контакты AgNi+Au; катушка 230В AC; степень защиты RTI; опции: нет | 10 | 0.0778 | 17.89
601282305040 | 60.12.8.230.5040 | 60 | Универсальное электромеханическое реле; монтаж в розетку 8-штырьковый разъем; 2CO 10A; контакты AgNi+Au; катушка 230В AC; степень защиты RTI; опции: кнопка тест + мех.индикатор | 10 | 0.0778 | 17.89
601282305040PAS | 60.12.8.230.5040PAS | 60 | Универсальное электромеханическое реле; монтаж в розетку 8-штырьковый разъем; 2CO 10A; контакты AgNi+Au; катушка 230В AC; степень защиты RTI; опции: кнопка тест + мех.индикатор; упаковка 1шт. | 1 | 0.0778 | 21.5
601282400000 | 60.12.8.240.0000 | 60 | Универсальное электромеханическое реле; монтаж в розетку 8-штырьковый разъем; 2CO 10A; контакты AgNi; катушка 240В AC; степень защиты RTI; опции: нет | 10 | 0.0778 | 10.08
601282400030 | 60.12.8.240.0030 | 60 | Универсальное электромеханическое реле; монтаж в розетку 8-штырьковый разъем; 2CO 10A; контакты AgNi; катушка 240В AC; степень защиты RTI; опции: LED | 10 | 0.0778 | 12.68
601282400040 | 60.12.8.240.0040 | 60 | Универсальное электромеханическое реле; монтаж в розетку 8-штырьковый разъем; 2CO 10A; контакты AgNi; катушка 240В AC; степень защиты RTI; опции: кнопка тест + мех.индикатор | 10 | 0.0778 | 10.08
601282400040PAS | 60.12.8.240.0040PAS | 60 | Универсальное электромеханическое реле; монтаж в розетку 8-штырьковый разъем; 2CO 10A; контакты AgNi; катушка 240В AC; степень защиты RTI; опции: кнопка тест + мех.индикатор; упаковка 1шт. | 1 | 0.0778 | 13.7
601282400050 | 60.12.8.240.0050 | 60 | Универсальное электромеханическое реле; монтаж в розетку 8-штырьковый разъем; 2CO 10A; контакты AgNi; катушка 240В AC; степень защиты RTI; опции: кнопка тест + LED | 10 | 0.0778 | 12.68
601282402000 | 60.12.8.240.2000 | 60 | Универсальное электромеханическое реле; монтаж в розетку 8-штырьковый разъем; 2CO 10A; контакты AgCdO; катушка 240В AC; степень защиты RTI; опции: нет | 10 | 0.0778 | 10.84
601282402040 | 60.12.8.240.2040 | 60 | Универсальное электромеханическое реле; монтаж в розетку 8-штырьковый разъем; 2CO 10A; контакты AgCdO; катушка 240В AC; степень защиты RTI; опции: кнопка тест + мех.индикатор | 10 | 0.0778 | 10.84
601282405000 | 60.12.8.240.5000 | 60 | Универсальное электромеханическое реле; монтаж в розетку 8-штырьковый разъем; 2CO 10A; контакты AgNi+Au; катушка 240В AC; степень защиты RTI; опции: нет | 10 | 0.0778 | 17.89
601282405040 | 60.12.8.240.5040 | 60 | Универсальное электромеханическое реле; монтаж в розетку 8-штырьковый разъем; 2CO 10A; контакты AgNi+Au; катушка 240В AC; степень защиты RTI; опции: кнопка тест + мех.индикатор | 10 | 0.0778 | 17.89
601284000040 | 60.12.8.400.0040 | 60 | Универсальное электромеханическое реле; монтаж в розетку 8-штырьковый разъем; 2CO 10A; контакты AgNi; катушка 400В AC; степень защиты RTI; опции: кнопка тест + мех.индикатор | 10 | 0.0778 | 12.43
601284000040PAS | 60.12.8.400.0040PAS | 60 | Универсальное электромеханическое реле; монтаж в розетку 8-штырьковый разъем; 2CO 10A; контакты AgNi; катушка 400В AC; степень защиты RTI; опции: кнопка тест + мех.индикатор; упаковка 1шт. | 1 | 0.0778 | 16.05
601290060000 | 60.12.9.006.0000 | 60 | Универсальное электромеханическое реле; монтаж в розетку 8-штырьковый разъем; 2CO 10A; контакты AgNi; катушка 6В DC; степень защиты RTI; опции: нет | 10 | 0.0766 | 10.37
601290060040 | 60.12.9.006.0040 | 60 | Универсальное электромеханическое реле; монтаж в розетку 8-штырьковый разъем; 2CO 10A; контакты AgNi; катушка 6В DC; степень защиты RTI; опции: кнопка тест + мех.индикатор | 10 | 0.0766 | 10.37
601290060040PAS | 60.12.9.006.0040PAS | 60 | Универсальное электромеханическое реле; монтаж в розетку 8-штырьковый разъем; 2CO 10A; контакты AgNi; катушка 6В DC; степень защиты RTI; опции: кнопка тест + мех.индикатор; упаковка 1шт. | 1 | 0.0766 | 13.99
601290120000 | 60.12.9.012.0000 | 60 | Универсальное электромеханическое реле; монтаж в розетку 8-штырьковый разъем; 2CO 10A; контакты AgNi; катушка 12В DC; степень защиты RTI; опции: нет | 10 | 0.0766 | 9.4
601290120040 | 60.12.9.012.0040 | 60 | Универсальное электромеханическое реле; монтаж в розетку 8-штырьковый разъем; 2CO 10A; контакты AgNi; катушка 12В DC; степень защиты RTI; опции: кнопка тест + мех.индикатор | 10 | 0.0766 | 9.4
601290120040PAS | 60.12.9.012.0040PAS | 60 | Универсальное электромеханическое реле; монтаж в розетку 8-штырьковый разъем; 2CO 10A; контакты AgNi; катушка 12В DC; степень защиты RTI; опции: кнопка тест + мех.индикатор; упаковка 1шт. | 1 | 0.0766 | 13.01
601290120060 | 60.12.9.012.0060 | 60 | Универсальное электромеханическое реле; монтаж в розетку 8-штырьковый разъем; 2CO 10A; контакты AgNi; катушка 12В DC; степень защиты RTI; опции: диод + LED | 10 | 0.0766 | 12
601290120070 | 60.12.9.012.0070 | 60 | Универсальное электромеханическое реле; монтаж в розетку 8-штырьковый разъем; 2CO 10A; контакты AgNi; катушка 12В DC; степень защиты RTI; опции: кнопка тест + диод + LED | 10 | 0.0766 | 12
601290120074 | 60.12.9.012.0074 | 60 | Универсальное электромеханическое реле; монтаж в розетку 8-штырьковый разъем; 2CO 10A; контакты AgNi; катушка 12В DC; степень защиты RTI; опции: кнопка тест + мех.индикатор + диод + LED | 10 | 0.0766 | 12
601290122000 | 60.12.9.012.2000 | 60 | Универсальное электромеханическое реле; монтаж в розетку 8-штырьковый разъем; 2CO 10A; контакты AgCdO; катушка 12В DC; степень защиты RTI; опции: нет | 10 | 0.0766 | 10.16
601290122040 | 60.12.9.012.2040 | 60 | Универсальное электромеханическое реле; монтаж в розетку 8-штырьковый разъем; 2CO 10A; контакты AgCdO; катушка 12В DC; степень защиты RTI; опции: кнопка тест + мех.индикатор | 10 | 0.0766 | 10.16
601290125040 | 60.12.9.012.5040 | 60 | Универсальное электромеханическое реле; монтаж в розетку 8-штырьковый разъем; 2CO 10A; контакты AgNi+Au; катушка 12В DC; степень защиты RTI; опции: кнопка тест + мех.индикатор | 10 | 0.0766 | 17.2
601290125040PAS | 60.12.9.012.5040PAS | 60 | Универсальное электромеханическое реле; монтаж в розетку 8-штырьковый разъем; 2CO 10A; контакты AgNi+Au; катушка 12В DC; степень защиты RTI; опции: кнопка тест + мех.индикатор; упаковка 1шт. | 1 | 0.0766 | 20.82
601290240000 | 60.12.9.024.0000 | 60 | Универсальное электромеханическое реле; монтаж в розетку 8-штырьковый разъем; 2CO 10A; контакты AgNi; катушка 24В DC; степень защиты RTI; опции: нет | 10 | 0.0766 | 9.4
601290240040 | 60.12.9.024.0040 | 60 | Универсальное электромеханическое реле; монтаж в розетку 8-штырьковый разъем; 2CO 10A; контакты AgNi; катушка 24В DC; степень защиты RTI; опции: кнопка тест + мех.индикатор | 10 | 0.0766 | 9.4
601290240040PAS | 60.12.9.024.0040PAS | 60 | Универсальное электромеханическое реле; монтаж в розетку 8-штырьковый разъем; 2CO 10A; контакты AgNi; катушка 24В DC; степень защиты RTI; опции: кнопка тест + мех.индикатор; упаковка 1шт. | 1 | 0.0766 | 13.01
601290240060 | 60.12.9.024.0060 | 60 | Универсальное электромеханическое реле; монтаж в розетку 8-штырьковый разъем; 2CO 10A; контакты AgNi; катушка 24В DC; степень защиты RTI; опции: диод + LED | 10 | 0.0766 | 12
601290240070 | 60.12.9.024.0070 | 60 | Универсальное электромеханическое реле; монтаж в розетку 8-штырьковый разъем; 2CO 10A; контакты AgNi; катушка 24В DC; степень защиты RTI; опции: кнопка тест + диод + LED | 10 | 0.0766 | 12
601290240074 | 60.12.9.024.0074 | 60 | Универсальное электромеханическое реле; монтаж в розетку 8-штырьковый разъем; 2CO 10A; контакты AgNi; катушка 24В DC; степень защиты RTI; опции: кнопка тест + мех.индикатор + диод + LED | 10 | 0.0766 | 12
601290240074PAS | 60.12.9.024.0074PAS | 60 | Универсальное электромеханическое реле; монтаж в розетку 8-штырьковый разъем; 2CO 10A; контакты AgNi; катушка 24В DC; степень защиты RTI; опции: кнопка тест + мех.индикатор + диод + LED; упаковка 1шт. | 1 | 0.0766 | 15.61
601290240240 | 60.12.9.024.0240 | 60 | Универсальное электромеханическое реле; монтаж в розетку 8-штырьковый разъем; 2CO 6A; раздвоенные контакты AgNi; катушка 24В DC; степень защиты RTI; опции: кнопка тест + мех.индикатор | 10 | 0.0766 | 12.72
601290242000 | 60.12.9.024.2000 | 60 | Универсальное электромеханическое реле; монтаж в розетку 8-штырьковый разъем; 2CO 10A; контакты AgCdO; катушка 24В DC; степень защиты RTI; опции: нет | 10 | 0.0766 | 10.16
601290242040 | 60.12.9.024.2040 | 60 | Универсальное электромеханическое реле; монтаж в розетку 8-штырьковый разъем; 2CO 10A; контакты AgCdO; катушка 24В DC; степень защиты RTI; опции: кнопка тест + мех.индикатор | 10 | 0.0766 | 10.16
601290242070 | 60.12.9.024.2070 | 60 | Универсальное электромеханическое реле; монтаж в розетку 8-штырьковый разъем; 2CO 10A; контакты AgCdO; катушка 24В DC; степень защиты RTI; опции: кнопка тест + диод + LED | 10 | 0.0766 | 12.76
601290242074 | 60.12.9.024.2074 | 60 | Универсальное электромеханическое реле; монтаж в розетку 8-штырьковый разъем; 2CO 10A; контакты AgCdO; катушка 24В DC; степень защиты RTI; опции: кнопка тест + мех.индикатор + диод + LED | 10 | 0.0766 | 12.76
601290245000 | 60.12.9.024.5000 | 60 | Универсальное электромеханическое реле; монтаж в розетку 8-штырьковый разъем; 2CO 10A; контакты AgNi+Au; катушка 24В DC; степень защиты RTI; опции: нет | 10 | 0.0766 | 17.2
601290245040 | 60.12.9.024.5040 | 60 | Универсальное электромеханическое реле; монтаж в розетку 8-штырьковый разъем; 2CO 10A; контакты AgNi+Au; катушка 24В DC; степень защиты RTI; опции: кнопка тест + мех.индикатор | 10 | 0.0766 | 17.2
601290360000 | 60.12.9.036.0000 | 60 | Универсальное электромеханическое реле; монтаж в розетку 8-штырьковый разъем; 2CO 10A; контакты AgNi; катушка 36В DC; степень защиты RTI; опции: нет | 10 | 0.0766 | 10.37
601290360040 | 60.12.9.036.0040 | 60 | Универсальное электромеханическое реле; монтаж в розетку 8-штырьковый разъем; 2CO 10A; контакты AgNi; катушка 36В DC; степень защиты RTI; опции: кнопка тест + мех.индикатор | 10 | 0.0766 | 10.37
601290480000 | 60.12.9.048.0000 | 60 | Универсальное электромеханическое реле; монтаж в розетку 8-штырьковый разъем; 2CO 10A; контакты AgNi; катушка 48В DC; степень защиты RTI; опции: нет | 10 | 0.0766 | 10.37
601290480040 | 60.12.9.048.0040 | 60 | Универсальное электромеханическое реле; монтаж в розетку 8-штырьковый разъем; 2CO 10A; контакты AgNi; катушка 48В DC; степень защиты RTI; опции: кнопка тест + мех.индикатор | 10 | 0.0766 | 10.37
601290480040PAS | 60.12.9.048.0040PAS | 60 | Универсальное электромеханическое реле; монтаж в розетку 8-штырьковый разъем; 2CO 10A; контакты AgNi; катушка 48В DC; степень защиты RTI; опции: кнопка тест + мех.индикатор; упаковка 1шт. | 1 | 0.0766 | 13.99
601290480060 | 60.12.9.048.0060 | 60 | Универсальное электромеханическое реле; монтаж в розетку 8-штырьковый разъем; 2CO 10A; контакты AgNi; катушка 48В DC; степень защиты RTI; опции: диод + LED | 10 | 0.0766 | 12.97
601290480070 | 60.12.9.048.0070 | 60 | Универсальное электромеханическое реле; монтаж в розетку 8-штырьковый разъем; 2CO 10A; контакты AgNi; катушка 48В DC; степень защиты RTI; опции: кнопка тест + диод + LED | 10 | 0.0766 | 12.97
601290480074 | 60.12.9.048.0074 | 60 | Универсальное электромеханическое реле; монтаж в розетку 8-штырьковый разъем; 2CO 10A; контакты AgNi; катушка 48В DC; степень защиты RTI; опции: кнопка тест + мех.индикатор + диод + LED | 10 | 0.0766 | 12.97
601290482000 | 60.12.9.048.2000 | 60 | Универсальное электромеханическое реле; монтаж в розетку 8-штырьковый разъем; 2CO 10A; контакты AgCdO; катушка 48В DC; степень защиты RTI; опции: нет | 10 | 0.0766 | 11.13
601290482040 | 60.12.9.048.2040 | 60 | Универсальное электромеханическое реле; монтаж в розетку 8-штырьковый разъем; 2CO 10A; контакты AgCdO; катушка 48В DC; степень защиты RTI; опции: кнопка тест + мех.индикатор | 10 | 0.0766 | 11.13
601290485040 | 60.12.9.048.5040 | 60 | Универсальное электромеханическое реле; монтаж в розетку 8-штырьковый разъем; 2CO 10A; контакты AgNi+Au; катушка 48В DC; степень защиты RTI; опции: кнопка тест + мех.индикатор | 10 | 0.0766 | 18.18
601290600000 | 60.12.9.060.0000 | 60 | Универсальное электромеханическое реле; монтаж в розетку 8-штырьковый разъем; 2CO 10A; контакты AgNi; катушка 60В DC; степень защиты RTI; опции: нет | 10 | 0.0766 | 10.37
601290600040 | 60.12.9.060.0040 | 60 | Универсальное электромеханическое реле; монтаж в розетку 8-штырьковый разъем; 2CO 10A; контакты AgNi; катушка 60В DC; степень защиты RTI; опции: кнопка тест + мех.индикатор | 10 | 0.0766 | 10.37
601290600040PAS | 60.12.9.060.0040PAS | 60 | Универсальное электромеханическое реле; монтаж в розетку 8-штырьковый разъем; 2CO 10A; контакты AgNi; катушка 60В DC; степень защиты RTI; опции: кнопка тест + мех.индикатор; упаковка 1шт. | 1 | 0.0766 | 13.99
601290600060 | 60.12.9.060.0060 | 60 | Универсальное электромеханическое реле; монтаж в розетку 8-штырьковый разъем; 2CO 10A; контакты AgNi; катушка 60В DC; степень защиты RTI; опции: диод + LED | 10 | 0.0766 | 12.97
601290605040 | 60.12.9.060.5040 | 60 | Универсальное электромеханическое реле; монтаж в розетку 8-штырьковый разъем; 2CO 10A; контакты AgNi+Au; катушка 60В DC; степень защиты RTI; опции: кнопка тест + мех.индикатор | 10 | 0.0766 | 18.18
601290800000 | 60.12.9.080.0000 | 60 | Универсальное электромеханическое реле; монтаж в розетку 8-штырьковый разъем; 2CO 10A; контакты AgNi; катушка 80В DC; степень защиты RTI; опции: нет | 10 | 0.0766 | 10.37
601290800040 | 60.12.9.080.0040 | 60 | Универсальное электромеханическое реле; монтаж в розетку 8-штырьковый разъем; 2CO 10A; контакты AgNi; катушка 80В DC; степень защиты RTI; опции: кнопка тест + мех.индикатор | 10 | 0.0766 | 10.37
601291100000 | 60.12.9.110.0000 | 60 | Универсальное электромеханическое реле; монтаж в розетку 8-штырьковый разъем; 2CO 10A; контакты AgNi; катушка 110В DC; степень защиты RTI; опции: нет | 10 | 0.0766 | 10.08
601291100040 | 60.12.9.110.0040 | 60 | Универсальное электромеханическое реле; монтаж в розетку 8-штырьковый разъем; 2CO 10A; контакты AgNi; катушка 110В DC; степень защиты RTI; опции: кнопка тест + мех.индикатор | 10 | 0.0766 | 10.08
601291100040PAS | 60.12.9.110.0040PAS | 60 | Универсальное электромеханическое реле; монтаж в розетку 8-штырьковый разъем; 2CO 10A; контакты AgNi; катушка 110В DC; степень защиты RTI; опции: кнопка тест + мех.индикатор; упаковка 1шт. | 1 | 0.0766 | 13.7
601291100060 | 60.12.9.110.0060 | 60 | Универсальное электромеханическое реле; монтаж в розетку 8-штырьковый разъем; 2CO 10A; контакты AgNi; катушка 110В DC; степень защиты RTI; опции: диод + LED | 10 | 0.0766 | 12.68
601291100070 | 60.12.9.110.0070 | 60 | Универсальное электромеханическое реле; монтаж в розетку 8-штырьковый разъем; 2CO 10A; контакты AgNi; катушка 110В DC; степень защиты RTI; опции: кнопка тест + диод + LED | 10 | 0.0766 | 12.68
601291100074 | 60.12.9.110.0074 | 60 | Универсальное электромеханическое реле; монтаж в розетку 8-штырьковый разъем; 2CO 10A; контакты AgNi; катушка 110В DC; степень защиты RTI; опции: кнопка тест + мех.индикатор + диод + LED | 10 | 0.0766 | 12.68
601291102000 | 60.12.9.110.2000 | 60 | Универсальное электромеханическое реле; монтаж в розетку 8-штырьковый разъем; 2CO 10A; контакты AgCdO; катушка 110В DC; степень защиты RTI; опции: нет | 10 | 0.0766 | 10.84
601291102040 | 60.12.9.110.2040 | 60 | Универсальное электромеханическое реле; монтаж в розетку 8-штырьковый разъем; 2CO 10A; контакты AgCdO; катушка 110В DC; степень защиты RTI; опции: кнопка тест + мех.индикатор | 10 | 0.0766 | 10.84
601291105000 | 60.12.9.110.5000 | 60 | Универсальное электромеханическое реле; монтаж в розетку 8-штырьковый разъем; 2CO 10A; контакты AgNi+Au; катушка 110В DC; степень защиты RTI; опции: нет | 10 | 0.0766 | 17.89
601291105040 | 60.12.9.110.5040 | 60 | Универсальное электромеханическое реле; монтаж в розетку 8-штырьковый разъем; 2CO 10A; контакты AgNi+Au; катушка 110В DC; степень защиты RTI; опции: кнопка тест + мех.индикатор | 10 | 0.0766 | 17.89
601291250000 | 60.12.9.125.0000 | 60 | Универсальное электромеханическое реле; монтаж в розетку 8-штырьковый разъем; 2CO 10A; контакты AgNi; катушка 125В DC; степень защиты RTI; опции: нет | 10 | 0.0766 | 11.85
601291250040 | 60.12.9.125.0040 | 60 | Универсальное электромеханическое реле; монтаж в розетку 8-штырьковый разъем; 2CO 10A; контакты AgNi; катушка 125В DC; степень защиты RTI; опции: кнопка тест + мех.индикатор | 10 | 0.0766 | 11.85
601291250040PAS | 60.12.9.125.0040PAS | 60 | Универсальное электромеханическое реле; монтаж в розетку 8-штырьковый разъем; 2CO 10A; контакты AgNi; катушка 125В DC; степень защиты RTI; опции: кнопка тест + мех.индикатор; упаковка 1шт. | 1 | 0.0766 | 15.47
601291250060 | 60.12.9.125.0060 | 60 | Универсальное электромеханическое реле; монтаж в розетку 8-штырьковый разъем; 2CO 10A; контакты AgNi; катушка 125В DC; степень защиты RTI; опции: диод + LED | 10 | 0.0766 | 14.46
601291250074 | 60.12.9.125.0074 | 60 | Универсальное электромеханическое реле; монтаж в розетку 8-штырьковый разъем; 2CO 10A; контакты AgNi; катушка 125В DC; степень защиты RTI; опции: кнопка тест + мех.индикатор + диод + LED | 10 | 0.0766 | 14.59
601291255000 | 60.12.9.125.5000 | 60 | Универсальное электромеханическое реле; монтаж в розетку 8-штырьковый разъем; 2CO 10A; контакты AgNi+Au; катушка 125В DC; степень защиты RTI; опции: нет | 10 | 0.0766 | 19.66
601291400000 | 60.12.9.140.0000 | 60 | Универсальное электромеханическое реле; монтаж в розетку 8-штырьковый разъем; 2CO 10A; контакты AgNi; катушка 140В DC; степень защиты RTI; опции: нет | 10 | 0.0766 | 11.85
601291400040 | 60.12.9.140.0040 | 60 | Универсальное электромеханическое реле; монтаж в розетку 8-штырьковый разъем; 2CO 10A; контакты AgNi; катушка 140В DC; степень защиты RTI; опции: кнопка тест + мех.индикатор | 10 | 0.0766 | 11.85
601291450000 | 60.12.9.145.0000 | 60 | Универсальное электромеханическое реле; монтаж в розетку 8-штырьковый разъем; 2CO 10A; контакты AgNi; катушка 145В DC; степень защиты RTI; опции: нет | 10 | 0.0766 | 11.85
601291450040 | 60.12.9.145.0040 | 60 | Универсальное электромеханическое реле; монтаж в розетку 8-штырьковый разъем; 2CO 10A; контакты AgNi; катушка 145В DC; степень защиты RTI; опции: кнопка тест + мех.индикатор | 10 | 0.0766 | 11.85
601292200000 | 60.12.9.220.0000 | 60 | Универсальное электромеханическое реле; монтаж в розетку 8-штырьковый разъем; 2CO 10A; контакты AgNi; катушка 220В DC; степень защиты RTI; опции: нет | 10 | 0.0766 | 14.71
601292200040 | 60.12.9.220.0040 | 60 | Универсальное электромеханическое реле; монтаж в розетку 8-штырьковый разъем; 2CO 10A; контакты AgNi; катушка 220В DC; степень защиты RTI; опции: кнопка тест + мех.индикатор | 10 | 0.0766 | 14.71
601292200040PAS | 60.12.9.220.0040PAS | 60 | Универсальное электромеханическое реле; монтаж в розетку 8-штырьковый разъем; 2CO 10A; контакты AgNi; катушка 220В DC; степень защиты RTI; опции: кнопка тест + мех.индикатор; упаковка 1шт. | 1 | 0.0766 | 18.32
601340110040 | 60.13.4.011.0040 | 60 | Универсальное электромеханическое реле; монтаж в розетку 11-штырьковый разъем; 3CO 10A; контакты AgNi; токовая катушка AC 0.1A; степень защиты RTI; опции: кнопка тест + мех.индикатор | 10 | 0.0805 | 21.54
601340110040PAS | 60.13.4.011.0040PAS | 60 | Универсальное электромеханическое реле; монтаж в розетку 11-штырьковый разъем; 3CO 10A; контакты AgNi; токовая катушка AC 0.1A; степень защиты RTI; опции: кнопка тест + мех.индикатор; упаковка 1шт. | 1 | 0.0805 | 25.15
601340120040 | 60.13.4.012.0040 | 60 | Универсальное электромеханическое реле; монтаж в розетку 11-штырьковый разъем; 3CO 10A; контакты AgNi; токовая катушка DC 0.1A; степень защиты RTI; опции: кнопка тест + мех.индикатор | 10 | 0.0805 | 21.54
601340120040PAS | 60.13.4.012.0040PAS | 60 | Универсальное электромеханическое реле; монтаж в розетку 11-штырьковый разъем; 3CO 10A; контакты AgNi; токовая катушка DC 0.1A; степень защиты RTI; опции: кнопка тест + мех.индикатор; упаковка 1шт. | 1 | 0.0805 | 25.15
601340210040 | 60.13.4.021.0040 | 60 | Универсальное электромеханическое реле; монтаж в розетку 11-штырьковый разъем; 3CO 10A; контакты AgNi; токовая катушка AC 0.2A; степень защиты RTI; опции: кнопка тест + мех.индикатор | 10 | 0.0805 | 21.54
601340210040PAS | 60.13.4.021.0040PAS | 60 | Универсальное электромеханическое реле; монтаж в розетку 11-штырьковый разъем; 3CO 10A; контакты AgNi; токовая катушка AC 0.2A; степень защиты RTI; опции: кнопка тест + мех.индикатор; упаковка 1шт. | 1 | 0.0805 | 25.15
601340220040 | 60.13.4.022.0040 | 60 | Универсальное электромеханическое реле; монтаж в розетку 11-штырьковый разъем; 3CO 10A; контакты AgNi; токовая катушка DC 0.2A; степень защиты RTI; опции: кнопка тест + мех.индикатор | 10 | 0.0805 | 21.54
601340220040PAS | 60.13.4.022.0040PAS | 60 | Универсальное электромеханическое реле; монтаж в розетку 11-штырьковый разъем; 3CO 10A; контакты AgNi; токовая катушка DC 0.2A; степень защиты RTI; опции: кнопка тест + мех.индикатор; упаковка 1шт. | 1 | 0.0805 | 25.15
601340310040 | 60.13.4.031.0040 | 60 | Универсальное электромеханическое реле; монтаж в розетку 11-штырьковый разъем; 3CO 10A; контакты AgNi; токовая катушка AC 0.3A; степень защиты RTI; опции: кнопка тест + мех.индикатор | 10 | 0.0805 | 21.54
601340310040PAS | 60.13.4.031.0040PAS | 60 | Универсальное электромеханическое реле; монтаж в розетку 11-штырьковый разъем; 3CO 10A; контакты AgNi; токовая катушка AC 0.3A; степень защиты RTI; опции: кнопка тест + мех.индикатор; упаковка 1шт. | 1 | 0.0805 | 25.15
601340320040 | 60.13.4.032.0040 | 60 | Универсальное электромеханическое реле; монтаж в розетку 11-штырьковый разъем; 3CO 10A; контакты AgNi; токовая катушка DC 0.3A; степень защиты RTI; опции: кнопка тест + мех.индикатор | 10 | 0.0805 | 21.54
601340320040PAS | 60.13.4.032.0040PAS | 60 | Универсальное электромеханическое реле; монтаж в розетку 11-штырьковый разъем; 3CO 10A; контакты AgNi; токовая катушка DC 0.3A; степень защиты RTI; опции: кнопка тест + мех.индикатор; упаковка 1шт. | 1 | 0.0805 | 25.15
601340410040 | 60.13.4.041.0040 | 60 | Универсальное электромеханическое реле; монтаж в розетку 11-штырьковый разъем; 3CO 10A; контакты AgNi; токовая катушка AC 0.4A; степень защиты RTI; опции: кнопка тест + мех.индикатор | 10 | 0.0805 | 21.54
601340410040PAS | 60.13.4.041.0040PAS | 60 | Универсальное электромеханическое реле; монтаж в розетку 11-штырьковый разъем; 3CO 10A; контакты AgNi; токовая катушка AC 0.4A; степень защиты RTI; опции: кнопка тест + мех.индикатор; упаковка 1шт. | 1 | 0.0805 | 25.15
601340420040 | 60.13.4.042.0040 | 60 | Универсальное электромеханическое реле; монтаж в розетку 11-штырьковый разъем; 3CO 10A; контакты AgNi; токовая катушка DC 0.4A; степень защиты RTI; опции: кнопка тест + мех.индикатор | 10 | 0.0805 | 21.54
601340420040PAS | 60.13.4.042.0040PAS | 60 | Универсальное электромеханическое реле; монтаж в розетку 11-штырьковый разъем; 3CO 10A; контакты AgNi; токовая катушка DC 0.4A; степень защиты RTI; опции: кнопка тест + мех.индикатор; упаковка 1шт. | 1 | 0.0805 | 25.15
601340510040 | 60.13.4.051.0040 | 60 | Универсальное электромеханическое реле; монтаж в розетку 11-штырьковый разъем; 3CO 10A; контакты AgNi; токовая катушка AC 0.5A; степень защиты RTI; опции: кнопка тест + мех.индикатор | 10 | 0.0805 | 21.54
601340510040PAS | 60.13.4.051.0040PAS | 60 | Универсальное электромеханическое реле; монтаж в розетку 11-штырьковый разъем; 3CO 10A; контакты AgNi; токовая катушка AC 0.5A; степень защиты RTI; опции: кнопка тест + мех.индикатор; упаковка 1шт. | 1 | 0.0805 | 25.15
601340520040 | 60.13.4.052.0040 | 60 | Универсальное электромеханическое реле; монтаж в розетку 11-штырьковый разъем; 3CO 10A; контакты AgNi; токовая катушка DC 0.5A; степень защиты RTI; опции: кнопка тест + мех.индикатор | 10 | 0.0805 | 21.54
601340520040PAS | 60.13.4.052.0040PAS | 60 | Универсальное электромеханическое реле; монтаж в розетку 11-штырьковый разъем; 3CO 10A; контакты AgNi; токовая катушка DC 0.5A; степень защиты RTI; опции: кнопка тест + мех.индикатор; упаковка 1шт. | 1 | 0.0805 | 25.15
601340610040 | 60.13.4.061.0040 | 60 | Универсальное электромеханическое реле; монтаж в розетку 11-штырьковый разъем; 3CO 10A; контакты AgNi; токовая катушка AC 0.6A; степень защиты RTI; опции: кнопка тест + мех.индикатор | 10 | 0.0805 | 21.54
601340610040PAS | 60.13.4.061.0040PAS | 60 | Универсальное электромеханическое реле; монтаж в розетку 11-штырьковый разъем; 3CO 10A; контакты AgNi; токовая катушка AC 0.6A; степень защиты RTI; опции: кнопка тест + мех.индикатор; упаковка 1шт. | 1 | 0.0805 | 25.15
601340620040 | 60.13.4.062.0040 | 60 | Универсальное электромеханическое реле; монтаж в розетку 11-штырьковый разъем; 3CO 10A; контакты AgNi; токовая катушка DC 0.6A; степень защиты RTI; опции: кнопка тест + мех.индикатор | 10 | 0.0805 | 21.54
601340620040PAS | 60.13.4.062.0040PAS | 60 | Универсальное электромеханическое реле; монтаж в розетку 11-штырьковый разъем; 3CO 10A; контакты AgNi; токовая катушка DC 0.6A; степень защиты RTI; опции: кнопка тест + мех.индикатор; упаковка 1шт. | 1 | 0.0805 | 25.15
601340710040 | 60.13.4.071.0040 | 60 | Универсальное электромеханическое реле; монтаж в розетку 11-штырьковый разъем; 3CO 10A; контакты AgNi; токовая катушка AC 0.7A; степень защиты RTI; опции: кнопка тест + мех.индикатор | 10 | 0.0805 | 21.54
601340710040PAS | 60.13.4.071.0040PAS | 60 | Универсальное электромеханическое реле; монтаж в розетку 11-штырьковый разъем; 3CO 10A; контакты AgNi; токовая катушка AC 0.7A; степень защиты RTI; опции: кнопка тест + мех.индикатор; упаковка 1шт. | 1 | 0.0805 | 25.15
601340720040 | 60.13.4.072.0040 | 60 | Универсальное электромеханическое реле; монтаж в розетку 11-штырьковый разъем; 3CO 10A; контакты AgNi; токовая катушка DC 0.7A; степень защиты RTI; опции: кнопка тест + мех.индикатор | 10 | 0.0805 | 21.54
601340720040PAS | 60.13.4.072.0040PAS | 60 | Универсальное электромеханическое реле; монтаж в розетку 11-штырьковый разъем; 3CO 10A; контакты AgNi; токовая катушка DC 0.7A; степень защиты RTI; опции: кнопка тест + мех.индикатор; упаковка 1шт. | 1 | 0.0805 | 25.15
601340810040 | 60.13.4.081.0040 | 60 | Универсальное электромеханическое реле; монтаж в розетку 11-штырьковый разъем; 3CO 10A; контакты AgNi; токовая катушка AC 0.8A; степень защиты RTI; опции: кнопка тест + мех.индикатор | 10 | 0.0805 | 21.54
601340810040PAS | 60.13.4.081.0040PAS | 60 | Универсальное электромеханическое реле; монтаж в розетку 11-штырьковый разъем; 3CO 10A; контакты AgNi; токовая катушка AC 0.8A; степень защиты RTI; опции: кнопка тест + мех.индикатор; упаковка 1шт. | 1 | 0.0805 | 25.15
601340820040 | 60.13.4.082.0040 | 60 | Универсальное электромеханическое реле; монтаж в розетку 11-штырьковый разъем; 3CO 10A; контакты AgNi; токовая катушка DC 0.8A; степень защиты RTI; опции: кнопка тест + мех.индикатор | 10 | 0.0805 | 21.54
601340820040PAS | 60.13.4.082.0040PAS | 60 | Универсальное электромеханическое реле; монтаж в розетку 11-штырьковый разъем; 3CO 10A; контакты AgNi; токовая катушка DC 0.8A; степень защиты RTI; опции: кнопка тест + мех.индикатор; упаковка 1шт. | 1 | 0.0805 | 25.15
601340910040 | 60.13.4.091.0040 | 60 | Универсальное электромеханическое реле; монтаж в розетку 11-штырьковый разъем; 3CO 10A; контакты AgNi; токовая катушка AC 0.9A; степень защиты RTI; опции: кнопка тест + мех.индикатор | 10 | 0.0805 | 21.54
601340910040PAS | 60.13.4.091.0040PAS | 60 | Универсальное электромеханическое реле; монтаж в розетку 11-штырьковый разъем; 3CO 10A; контакты AgNi; токовая катушка AC 0.9A; степень защиты RTI; опции: кнопка тест + мех.индикатор; упаковка 1шт. | 1 | 0.0805 | 25.15
601340920040 | 60.13.4.092.0040 | 60 | Универсальное электромеханическое реле; монтаж в розетку 11-штырьковый разъем; 3CO 10A; контакты AgNi; токовая катушка DC 0.9A; степень защиты RTI; опции: кнопка тест + мех.индикатор | 10 | 0.0805 | 21.54
601340920040PAS | 60.13.4.092.0040PAS | 60 | Универсальное электромеханическое реле; монтаж в розетку 11-штырьковый разъем; 3CO 10A; контакты AgNi; токовая катушка DC 0.9A; степень защиты RTI; опции: кнопка тест + мех.индикатор; упаковка 1шт. | 1 | 0.0805 | 25.15
601341010040 | 60.13.4.101.0040 | 60 | Универсальное электромеханическое реле; монтаж в розетку 11-штырьковый разъем; 3CO 10A; контакты AgNi; токовая катушка AC 1.0A; степень защиты RTI; опции: кнопка тест + мех.индикатор | 10 | 0.0805 | 21.54
601341010040PAS | 60.13.4.101.0040PAS | 60 | Универсальное электромеханическое реле; монтаж в розетку 11-штырьковый разъем; 3CO 10A; контакты AgNi; токовая катушка AC 1.0A; степень защиты RTI; опции: кнопка тест + мех.индикатор; упаковка 1шт. | 1 | 0.0805 | 25.15
601341020040 | 60.13.4.102.0040 | 60 | Универсальное электромеханическое реле; монтаж в розетку 11-штырьковый разъем; 3CO 10A; контакты AgNi; токовая катушка DC 1.0A; степень защиты RTI; опции: кнопка тест + мех.индикатор | 10 | 0.0805 | 21.54
601341020040PAS | 60.13.4.102.0040PAS | 60 | Универсальное электромеханическое реле; монтаж в розетку 11-штырьковый разъем; 3CO 10A; контакты AgNi; токовая катушка DC 1.0A; степень защиты RTI; опции: кнопка тест + мех.индикатор; упаковка 1шт. | 1 | 0.0805 | 25.15
601341210040 | 60.13.4.121.0040 | 60 | Универсальное электромеханическое реле; монтаж в розетку 11-штырьковый разъем; 3CO 10A; контакты AgNi; токовая катушка AC 1.2A; степень защиты RTI; опции: кнопка тест + мех.индикатор | 10 | 0.0805 | 21.54
601341210040PAS | 60.13.4.121.0040PAS | 60 | Универсальное электромеханическое реле; монтаж в розетку 11-штырьковый разъем; 3CO 10A; контакты AgNi; токовая катушка AC 1.2A; степень защиты RTI; опции: кнопка тест + мех.индикатор; упаковка 1шт. | 1 | 0.0805 | 25.15
601341220040 | 60.13.4.122.0040 | 60 | Универсальное электромеханическое реле; монтаж в розетку 11-штырьковый разъем; 3CO 10A; контакты AgNi; токовая катушка DC 1.2A; степень защиты RTI; опции: кнопка тест + мех.индикатор | 10 | 0.0805 | 21.54
601341220040PAS | 60.13.4.122.0040PAS | 60 | Универсальное электромеханическое реле; монтаж в розетку 11-штырьковый разъем; 3CO 10A; контакты AgNi; токовая катушка DC 1.2A; степень защиты RTI; опции: кнопка тест + мех.индикатор; упаковка 1шт. | 1 | 0.0805 | 25.15
601341410040 | 60.13.4.141.0040 | 60 | Универсальное электромеханическое реле; монтаж в розетку 11-штырьковый разъем; 3CO 10A; контакты AgNi; токовая катушка AC 1.4A; степень защиты RTI; опции: кнопка тест + мех.индикатор | 10 | 0.0805 | 21.54
601341410040PAS | 60.13.4.141.0040PAS | 60 | Универсальное электромеханическое реле; монтаж в розетку 11-штырьковый разъем; 3CO 10A; контакты AgNi; токовая катушка AC 1.4A; степень защиты RTI; опции: кнопка тест + мех.индикатор; упаковка 1шт. | 1 | 0.0805 | 25.15
601341420040 | 60.13.4.142.0040 | 60 | Универсальное электромеханическое реле; монтаж в розетку 11-штырьковый разъем; 3CO 10A; контакты AgNi; токовая катушка DC 1.4A; степень защиты RTI; опции: кнопка тест + мех.индикатор | 10 | 0.0805 | 21.54
601341420040PAS | 60.13.4.142.0040PAS | 60 | Универсальное электромеханическое реле; монтаж в розетку 11-штырьковый разъем; 3CO 10A; контакты AgNi; токовая катушка DC 1.4A; степень защиты RTI; опции: кнопка тест + мех.индикатор; упаковка 1шт. | 1 | 0.0805 | 25.15
601341610040 | 60.13.4.161.0040 | 60 | Универсальное электромеханическое реле; монтаж в розетку 11-штырьковый разъем; 3CO 10A; контакты AgNi; токовая катушка AC 1.6A; степень защиты RTI; опции: кнопка тест + мех.индикатор | 10 | 0.0805 | 21.54
601341610040PAS | 60.13.4.161.0040PAS | 60 | Универсальное электромеханическое реле; монтаж в розетку 11-штырьковый разъем; 3CO 10A; контакты AgNi; токовая катушка AC 1.6A; степень защиты RTI; опции: кнопка тест + мех.индикатор; упаковка 1шт. | 1 | 0.0805 | 25.15
601341620040 | 60.13.4.162.0040 | 60 | Универсальное электромеханическое реле; монтаж в розетку 11-штырьковый разъем; 3CO 10A; контакты AgNi; токовая катушка DC 1.6A; степень защиты RTI; опции: кнопка тест + мех.индикатор | 10 | 0.0805 | 21.54
601341620040PAS | 60.13.4.162.0040PAS | 60 | Универсальное электромеханическое реле; монтаж в розетку 11-штырьковый разъем; 3CO 10A; контакты AgNi; токовая катушка DC 1.6A; степень защиты RTI; опции: кнопка тест + мех.индикатор; упаковка 1шт. | 1 | 0.0805 | 25.15
601341810040 | 60.13.4.181.0040 | 60 | Универсальное электромеханическое реле; монтаж в розетку 11-штырьковый разъем; 3CO 10A; контакты AgNi; токовая катушка AC 1.8A; степень защиты RTI; опции: кнопка тест + мех.индикатор | 10 | 0.0805 | 21.54
601341810040PAS | 60.13.4.181.0040PAS | 60 | Универсальное электромеханическое реле; монтаж в розетку 11-штырьковый разъем; 3CO 10A; контакты AgNi; токовая катушка AC 1.8A; степень защиты RTI; опции: кнопка тест + мех.индикатор; упаковка 1шт. | 1 | 0.0805 | 25.15
601341820040 | 60.13.4.182.0040 | 60 | Универсальное электромеханическое реле; монтаж в розетку 11-штырьковый разъем; 3CO 10A; контакты AgNi; токовая катушка DC 1.8A; степень защиты RTI; опции: кнопка тест + мех.индикатор | 10 | 0.0805 | 21.54
601341820040PAS | 60.13.4.182.0040PAS | 60 | Универсальное электромеханическое реле; монтаж в розетку 11-штырьковый разъем; 3CO 10A; контакты AgNi; токовая катушка DC 1.8A; степень защиты RTI; опции: кнопка тест + мех.индикатор; упаковка 1шт. | 1 | 0.0805 | 25.15
601342010040 | 60.13.4.201.0040 | 60 | Универсальное электромеханическое реле; монтаж в розетку 11-штырьковый разъем; 3CO 10A; контакты AgNi; токовая катушка AC 2.0A; степень защиты RTI; опции: кнопка тест + мех.индикатор | 10 | 0.0805 | 21.54
601342010040PAS | 60.13.4.201.0040PAS | 60 | Универсальное электромеханическое реле; монтаж в розетку 11-штырьковый разъем; 3CO 10A; контакты AgNi; токовая катушка AC 2.0A; степень защиты RTI; опции: кнопка тест + мех.индикатор; упаковка 1шт. | 1 | 0.0805 | 25.15
601342020040 | 60.13.4.202.0040 | 60 | Универсальное электромеханическое реле; монтаж в розетку 11-штырьковый разъем; 3CO 10A; контакты AgNi; токовая катушка DC 2.0A; степень защиты RTI; опции: кнопка тест + мех.индикатор | 10 | 0.0805 | 21.54
601342020040PAS | 60.13.4.202.0040PAS | 60 | Универсальное электромеханическое реле; монтаж в розетку 11-штырьковый разъем; 3CO 10A; контакты AgNi; токовая катушка DC 2.0A; степень защиты RTI; опции: кнопка тест + мех.индикатор; упаковка 1шт. | 1 | 0.0805 | 25.15
601342220040 | 60.13.4.222.0040 | 60 | Универсальное электромеханическое реле; монтаж в розетку 11-штырьковый разъем; 3CO 10A; контакты AgNi; токовая катушка DC 2.2A; степень защиты RTI; опции: кнопка тест + мех.индикатор | 10 | 0.0805 | 21.54
601342220040PAS | 60.13.4.222.0040PAS | 60 | Универсальное электромеханическое реле; монтаж в розетку 11-штырьковый разъем; 3CO 10A; контакты AgNi; токовая катушка DC 2.2A; степень защиты RTI; опции: кнопка тест + мех.индикатор; упаковка 1шт. | 1 | 0.0805 | 25.15
601342310040 | 60.13.4.231.0040 | 60 | Универсальное электромеханическое реле; монтаж в розетку 11-штырьковый разъем; 3CO 10A; контакты AgNi; токовая катушка AC 2.3A; степень защиты RTI; опции: кнопка тест + мех.индикатор | 10 | 0.0805 | 21.54
601342310040PAS | 60.13.4.231.0040PAS | 60 | Универсальное электромеханическое реле; монтаж в розетку 11-штырьковый разъем; 3CO 10A; контакты AgNi; токовая катушка AC 2.3A; степень защиты RTI; опции: кнопка тест + мех.индикатор; упаковка 1шт. | 1 | 0.0805 | 25.15
601342510040 | 60.13.4.251.0040 | 60 | Универсальное электромеханическое реле; монтаж в розетку 11-штырьковый разъем; 3CO 10A; контакты AgNi; токовая катушка AC 2.5A; степень защиты RTI; опции: кнопка тест + мех.индикатор | 10 | 0.0805 | 21.54
601342510040PAS | 60.13.4.251.0040PAS | 60 | Универсальное электромеханическое реле; монтаж в розетку 11-штырьковый разъем; 3CO 10A; контакты AgNi; токовая катушка AC 2.5A; степень защиты RTI; опции: кнопка тест + мех.индикатор; упаковка 1шт. | 1 | 0.0805 | 25.15
601342520040 | 60.13.4.252.0040 | 60 | Универсальное электромеханическое реле; монтаж в розетку 11-штырьковый разъем; 3CO 10A; контакты AgNi; токовая катушка DC 2.5A; степень защиты RTI; опции: кнопка тест + мех.индикатор | 10 | 0.0805 | 21.54
601342520040PAS | 60.13.4.252.0040PAS | 60 | Универсальное электромеханическое реле; монтаж в розетку 11-штырьковый разъем; 3CO 10A; контакты AgNi; токовая катушка DC 2.5A; степень защиты RTI; опции: кнопка тест + мех.индикатор; упаковка 1шт. | 1 | 0.0805 | 25.15
601342810040 | 60.13.4.281.0040 | 60 | Универсальное электромеханическое реле; монтаж в розетку 11-штырьковый разъем; 3CO 10A; контакты AgNi; токовая катушка AC 2.8A; степень защиты RTI; опции: кнопка тест + мех.индикатор | 10 | 0.0805 | 21.54
601342810040PAS | 60.13.4.281.0040PAS | 60 | Универсальное электромеханическое реле; монтаж в розетку 11-штырьковый разъем; 3CO 10A; контакты AgNi; токовая катушка AC 2.8A; степень защиты RTI; опции: кнопка тест + мех.индикатор; упаковка 1шт. | 1 | 0.0805 | 25.15
601342820040 | 60.13.4.282.0040 | 60 | Универсальное электромеханическое реле; монтаж в розетку 11-штырьковый разъем; 3CO 10A; контакты AgNi; токовая катушка DC 2.8A; степень защиты RTI; опции: кнопка тест + мех.индикатор | 10 | 0.0805 | 21.54
601342820040PAS | 60.13.4.282.0040PAS | 60 | Универсальное электромеханическое реле; монтаж в розетку 11-штырьковый разъем; 3CO 10A; контакты AgNi; токовая катушка DC 2.8A; степень защиты RTI; опции: кнопка тест + мех.индикатор; упаковка 1шт. | 1 | 0.0805 | 25.15
601343210040 | 60.13.4.321.0040 | 60 | Универсальное электромеханическое реле; монтаж в розетку 11-штырьковый разъем; 3CO 10A; контакты AgNi; токовая катушка AC 3.2A; степень защиты RTI; опции: кнопка тест + мех.индикатор | 10 | 0.0805 | 21.54
601343210040PAS | 60.13.4.321.0040PAS | 60 | Универсальное электромеханическое реле; монтаж в розетку 11-штырьковый разъем; 3CO 10A; контакты AgNi; токовая катушка AC 3.2A; степень защиты RTI; опции: кнопка тест + мех.индикатор; упаковка 1шт. | 1 | 0.0805 | 25.15
601343220040 | 60.13.4.322.0040 | 60 | Универсальное электромеханическое реле; монтаж в розетку 11-штырьковый разъем; 3CO 10A; контакты AgNi; токовая катушка DC 3.2A; степень защиты RTI; опции: кнопка тест + мех.индикатор | 10 | 0.0805 | 21.54
601343220040PAS | 60.13.4.322.0040PAS | 60 | Универсальное электромеханическое реле; монтаж в розетку 11-штырьковый разъем; 3CO 10A; контакты AgNi; токовая катушка DC 3.2A; степень защиты RTI; опции: кнопка тест + мех.индикатор; упаковка 1шт. | 1 | 0.0805 | 25.15
601343610040 | 60.13.4.361.0040 | 60 | Универсальное электромеханическое реле; монтаж в розетку 11-штырьковый разъем; 3CO 10A; контакты AgNi; токовая катушка AC 3.6A; степень защиты RTI; опции: кнопка тест + мех.индикатор | 10 | 0.0805 | 21.54
601343610040PAS | 60.13.4.361.0040PAS | 60 | Универсальное электромеханическое реле; монтаж в розетку 11-штырьковый разъем; 3CO 10A; контакты AgNi; токовая катушка AC 3.6A; степень защиты RTI; опции: кнопка тест + мех.индикатор; упаковка 1шт. | 1 | 0.0805 | 25.15
601343620040 | 60.13.4.362.0040 | 60 | Универсальное электромеханическое реле; монтаж в розетку 11-штырьковый разъем; 3CO 10A; контакты AgNi; токовая катушка DC 3.6A; степень защиты RTI; опции: кнопка тест + мех.индикатор | 10 | 0.0805 | 21.54
601343620040PAS | 60.13.4.362.0040PAS | 60 | Универсальное электромеханическое реле; монтаж в розетку 11-штырьковый разъем; 3CO 10A; контакты AgNi; токовая катушка DC 3.6A; степень защиты RTI; опции: кнопка тест + мех.индикатор; упаковка 1шт. | 1 | 0.0805 | 25.15
601344010040 | 60.13.4.401.0040 | 60 | Универсальное электромеханическое реле; монтаж в розетку 11-штырьковый разъем; 3CO 10A; контакты AgNi; токовая катушка AC 4.0A; степень защиты RTI; опции: кнопка тест + мех.индикатор | 10 | 0.0805 | 21.54
601344010040PAS | 60.13.4.401.0040PAS | 60 | Универсальное электромеханическое реле; монтаж в розетку 11-штырьковый разъем; 3CO 10A; контакты AgNi; токовая катушка AC 4.0A; степень защиты RTI; опции: кнопка тест + мех.индикатор; упаковка 1шт. | 1 | 0.0805 | 25.15
601344020040 | 60.13.4.402.0040 | 60 | Универсальное электромеханическое реле; монтаж в розетку 11-штырьковый разъем; 3CO 10A; контакты AgNi; токовая катушка DC 4.0A; степень защиты RTI; опции: кнопка тест + мех.индикатор | 10 | 0.0805 | 21.54
601344020040PAS | 60.13.4.402.0040PAS | 60 | Универсальное электромеханическое реле; монтаж в розетку 11-штырьковый разъем; 3CO 10A; контакты AgNi; токовая катушка DC 4.0A; степень защиты RTI; опции: кнопка тест + мех.индикатор; упаковка 1шт. | 1 | 0.0805 | 25.15
601344510040 | 60.13.4.451.0040 | 60 | Универсальное электромеханическое реле; монтаж в розетку 11-штырьковый разъем; 3CO 10A; контакты AgNi; токовая катушка AC 4.5A; степень защиты RTI; опции: кнопка тест + мех.индикатор | 10 | 0.0805 | 21.54
601344510040PAS | 60.13.4.451.0040PAS | 60 | Универсальное электромеханическое реле; монтаж в розетку 11-штырьковый разъем; 3CO 10A; контакты AgNi; токовая катушка AC 4.5A; степень защиты RTI; опции: кнопка тест + мех.индикатор; упаковка 1шт. | 1 | 0.0805 | 25.15
601344520040 | 60.13.4.452.0040 | 60 | Универсальное электромеханическое реле; монтаж в розетку 11-штырьковый разъем; 3CO 10A; контакты AgNi; токовая катушка DC 4.5A; степень защиты RTI; опции: кнопка тест + мех.индикатор | 10 | 0.0805 | 21.54
601344520040PAS | 60.13.4.452.0040PAS | 60 | Универсальное электромеханическое реле; монтаж в розетку 11-штырьковый разъем; 3CO 10A; контакты AgNi; токовая катушка DC 4.5A; степень защиты RTI; опции: кнопка тест + мех.индикатор; упаковка 1шт. | 1 | 0.0805 | 25.15
601345010040 | 60.13.4.501.0040 | 60 | Универсальное электромеханическое реле; монтаж в розетку 11-штырьковый разъем; 3CO 10A; контакты AgNi; токовая катушка AC 5.0A; степень защиты RTI; опции: кнопка тест + мех.индикатор | 10 | 0.0805 | 21.54
601345010040PAS | 60.13.4.501.0040PAS | 60 | Универсальное электромеханическое реле; монтаж в розетку 11-штырьковый разъем; 3CO 10A; контакты AgNi; токовая катушка AC 5.0A; степень защиты RTI; опции: кнопка тест + мех.индикатор; упаковка 1шт. | 1 | 0.0805 | 25.15
601345020040 | 60.13.4.502.0040 | 60 | Универсальное электромеханическое реле; монтаж в розетку 11-штырьковый разъем; 3CO 10A; контакты AgNi; токовая катушка DC 5.0A; степень защиты RTI; опции: кнопка тест + мех.индикатор | 10 | 0.0805 | 21.54
601345020040PAS | 60.13.4.502.0040PAS | 60 | Универсальное электромеханическое реле; монтаж в розетку 11-штырьковый разъем; 3CO 10A; контакты AgNi; токовая катушка DC 5.0A; степень защиты RTI; опции: кнопка тест + мех.индикатор; упаковка 1шт. | 1 | 0.0805 | 25.15
601380060040 | 60.13.8.006.0040 | 60 | Универсальное электромеханическое реле; монтаж в розетку 11-штырьковый разъем; 3CO 10A; контакты AgNi; катушка 6В AC; степень защиты RTI; опции: кнопка тест + мех.индикатор | 10 | 0.0813 | 10.63
601380060040PAS | 60.13.8.006.0040PAS | 60 | Универсальное электромеханическое реле; монтаж в розетку 11-штырьковый разъем; 3CO 10A; контакты AgNi; катушка 6В AC; степень защиты RTI; опции: кнопка тест + мех.индикатор; упаковка 1шт. | 1 | 0.0813 | 14.24
601380060054 | 60.13.8.006.0054 | 60 | Универсальное электромеханическое реле; монтаж в розетку 11-штырьковый разъем; 3CO 10A; контакты AgNi; катушка 6В AC; степень защиты RTI; опции: кнопка тест + мех.индикатор + LED | 10 | 0.0813 | 13.23
601380062040 | 60.13.8.006.2040 | 60 | Универсальное электромеханическое реле; монтаж в розетку 11-штырьковый разъем; 3CO 10A; контакты AgCdO; катушка 6В AC; степень защиты RTI; опции: кнопка тест + LED | 10 | 0.0813 | 11.75
601380065040 | 60.13.8.006.5040 | 60 | Универсальное электромеханическое реле; монтаж в розетку 11-штырьковый разъем; 3CO 10A; контакты AgNi+Au; катушка 6В AC; степень защиты RTI; опции: кнопка тест + LED | 10 | 0.0813 | 22.37
601380120000 | 60.13.8.012.0000 | 60 | Универсальное электромеханическое реле; монтаж в розетку 11-штырьковый разъем; 3CO 10A; контакты AgNi; катушка 12В AC; степень защиты RTI; опции: нет | 10 | 0.0813 | 9.72
601380120020 | 60.13.8.012.0020 | 60 | Универсальное электромеханическое реле; монтаж в розетку 11-штырьковый разъем; 3CO 10A; контакты AgNi; катушка 12В AC; степень защиты RTI; опции: мех.индикатор | 10 | 0.0813 | 9.72
601380120030 | 60.13.8.012.0030 | 60 | Универсальное электромеханическое реле; монтаж в розетку 11-штырьковый разъем; 3CO 10A; контакты AgNi; катушка 12В AC; степень защиты RTI; опции: LED | 10 | 0.0813 | 12.32
601380120040 | 60.13.8.012.0040 | 60 | Универсальное электромеханическое реле; монтаж в розетку 11-штырьковый разъем; 3CO 10A; контакты AgNi; катушка 12В AC; степень защиты RTI; опции: кнопка тест + мех.индикатор | 10 | 0.0813 | 9.72
601380120040PAS | 60.13.8.012.0040PAS | 60 | Универсальное электромеханическое реле; монтаж в розетку 11-штырьковый разъем; 3CO 10A; контакты AgNi; катушка 12В AC; степень защиты RTI; опции: кнопка тест + мех.индикатор; упаковка 1шт. | 1 | 0.0813 | 13.34
601380120050 | 60.13.8.012.0050 | 60 | Универсальное электромеханическое реле; монтаж в розетку 11-штырьковый разъем; 3CO 10A; контакты AgNi; катушка 12В AC; степень защиты RTI; опции: кнопка тест + LED | 10 | 0.0813 | 12.32
601380120054 | 60.13.8.012.0054 | 60 | Универсальное электромеханическое реле; монтаж в розетку 11-штырьковый разъем; 3CO 10A; контакты AgNi; катушка 12В AC; степень защиты RTI; опции: кнопка тест + мех.индикатор + LED | 10 | 0.0813 | 12.32
601380120240 | 60.13.8.012.0240 | 60 | Универсальное электромеханическое реле; монтаж в розетку 11-штырьковый разъем; 3CO 6A; раздвоенные контакты AgNi; катушка 12В AC; степень защиты RTI; опции: кнопка тест + мех.индикатор | 10 | 0.0813 | 14.67
601380122000 | 60.13.8.012.2000 | 60 | Универсальное электромеханическое реле; монтаж в розетку 11-штырьковый разъем; 3CO 10A; контакты AgCdO; катушка 12В AC; степень защиты RTI; опции: нет | 10 | 0.0813 | 10.84
601380122030 | 60.13.8.012.2030 | 60 | Универсальное электромеханическое реле; монтаж в розетку 11-штырьковый разъем; 3CO 10A; контакты AgCdO; катушка 12В AC; степень защиты RTI; опции: LED | 10 | 0.0813 | 13.44
601380122050 | 60.13.8.012.2050 | 60 | Универсальное электромеханическое реле; монтаж в розетку 11-штырьковый разъем; 3CO 10A; контакты AgNi; катушка 12В AC; степень защиты RTI; опции: кнопка тест + LED | 10 | 0.0813 | 13.44
601380125040 | 60.13.8.012.5040 | 60 | Универсальное электромеханическое реле; монтаж в розетку 11-штырьковый разъем; 3CO 10A; контакты AgNi+Au; катушка 12В AC; степень защиты RTI; опции: кнопка тест + мех.индикатор | 10 | 0.0813 | 21.47
601380125050 | 60.13.8.012.5050 | 60 | Универсальное электромеханическое реле; монтаж в розетку 11-штырьковый разъем; 3CO 10A; контакты AgNi+Au; катушка 12В AC; степень защиты RTI; опции: кнопка тест + LED | 10 | 0.0813 | 24.07
601380125240 | 60.13.8.012.5240 | 60 | Универсальное электромеханическое реле; монтаж в розетку 11-штырьковый разъем; 3CO 6A; раздвоенные контакты AgNi+Au; катушка 12В AC; степень защиты RTI; опции: кнопка тест + мех.индикатор | 10 | 0.0813 | 26.42
601380240000 | 60.13.8.024.0000 | 60 | Универсальное электромеханическое реле; монтаж в розетку 11-штырьковый разъем; 3CO 10A; контакты AgNi; катушка 24В AC; степень защиты RTI; опции: нет | 10 | 0.0813 | 9.72
601380240020 | 60.13.8.024.0020 | 60 | Универсальное электромеханическое реле; монтаж в розетку 11-штырьковый разъем; 3CO 10A; контакты AgNi; катушка 24В AC; степень защиты RTI; опции: мех.индикатор | 10 | 0.0813 | 9.72
601380240030 | 60.13.8.024.0030 | 60 | Универсальное электромеханическое реле; монтаж в розетку 11-штырьковый разъем; 3CO 10A; контакты AgNi; катушка 24В AC; степень защиты RTI; опции: LED | 10 | 0.0813 | 12.32
601380240040 | 60.13.8.024.0040 | 60 | Универсальное электромеханическое реле; монтаж в розетку 11-штырьковый разъем; 3CO 10A; контакты AgNi; катушка 24В AC; степень защиты RTI; опции: кнопка тест + мех.индикатор | 10 | 0.0813 | 9.72
601380240040PAS | 60.13.8.024.0040PAS | 60 | Универсальное электромеханическое реле; монтаж в розетку 11-штырьковый разъем; 3CO 10A; контакты AgNi; катушка 24В AC; степень защиты RTI; опции: кнопка тест + мех.индикатор; упаковка 1шт. | 1 | 0.0813 | 13.34
601380240050 | 60.13.8.024.0050 | 60 | Универсальное электромеханическое реле; монтаж в розетку 11-штырьковый разъем; 3CO 10A; контакты AgNi; катушка 24В AC; степень защиты RTI; опции: кнопка тест + LED | 10 | 0.0813 | 12.32
601380240054 | 60.13.8.024.0054 | 60 | Универсальное электромеханическое реле; монтаж в розетку 11-штырьковый разъем; 3CO 10A; контакты AgNi; катушка 24В AC; степень защиты RTI; опции: кнопка тест + мех.индикатор + LED | 10 | 0.0813 | 12.32
601380240054PAS | 60.13.8.024.0054PAS | 60 | Универсальное электромеханическое реле; монтаж в розетку 11-штырьковый разъем; 3CO 10A; контакты AgNi; катушка 24В AC; степень защиты RTI; опции: кнопка тест + мех.индикатор + LED; упаковка 1шт. | 1 | 0.0813 | 15.94
601380240240 | 60.13.8.024.0240 | 60 | Универсальное электромеханическое реле; монтаж в розетку 11-штырьковый разъем; 3CO 6A; раздвоенные контакты AgNi; катушка 24В AC; степень защиты RTI; опции: кнопка тест + мех.индикатор | 10 | 0.0813 | 14.67
601380242000 | 60.13.8.024.2000 | 60 | Универсальное электромеханическое реле; монтаж в розетку 11-штырьковый разъем; 3CO 10A; контакты AgCdO; катушка 24В AC; степень защиты RTI; опции: нет | 10 | 0.0813 | 10.84
601380242020 | 60.13.8.024.2020 | 60 | Универсальное электромеханическое реле; монтаж в розетку 11-штырьковый разъем; 3CO 10A; контакты AgCdO; катушка 24В AC; степень защиты RTI; опции: мех.индикатор | 10 | 0.0813 | 10.84
601380242030 | 60.13.8.024.2030 | 60 | Универсальное электромеханическое реле; монтаж в розетку 11-штырьковый разъем; 3CO 10A; контакты AgCdO; катушка 24В AC; степень защиты RTI; опции: LED | 10 | 0.0813 | 13.44
601380242040 | 60.13.8.024.2040 | 60 | Универсальное электромеханическое реле; монтаж в розетку 11-штырьковый разъем; 3CO 10A; контакты AgCdO; катушка 24В AC; степень защиты RTI; опции: кнопка тест + мех.индикатор | 10 | 0.0813 | 10.84
601380242050 | 60.13.8.024.2050 | 60 | Универсальное электромеханическое реле; монтаж в розетку 11-штырьковый разъем; 3CO 10A; контакты AgCdO; катушка 24В AC; степень защиты RTI; опции: кнопка тест + LED | 10 | 0.0813 | 13.44
601380242054 | 60.13.8.024.2054 | 60 | Универсальное электромеханическое реле; монтаж в розетку 11-штырьковый разъем; 3CO 10A; контакты AgCdO; катушка 24В AC; степень защиты RTI; опции: кнопка тест + мех.индикатор + LED | 10 | 0.0813 | 13.44
601380245000 | 60.13.8.024.5000 | 60 | Универсальное электромеханическое реле; монтаж в розетку 11-штырьковый разъем; 3CO 10A; контакты AgNi+Au; катушка 24В AC; степень защиты RTI; опции: нет | 10 | 0.0813 | 21.47
601380245040 | 60.13.8.024.5040 | 60 | Универсальное электромеханическое реле; монтаж в розетку 11-штырьковый разъем; 3CO 10A; контакты AgNi+Au; катушка 24В AC; степень защиты RTI; опции: кнопка тест + мех.индикатор | 10 | 0.0813 | 21.47
601380245050 | 60.13.8.024.5050 | 60 | Универсальное электромеханическое реле; монтаж в розетку 11-штырьковый разъем; 3CO 10A; контакты AgNi+Au; катушка 24В AC; степень защиты RTI; опции: кнопка тест + LED | 10 | 0.0813 | 24.07
601380245054 | 60.13.8.024.5054 | 60 | Универсальное электромеханическое реле; монтаж в розетку 11-штырьковый разъем; 3CO 10A; контакты AgNi+Au; катушка 24В AC; степень защиты RTI; опции: кнопка тест + мех.индикатор + LED | 10 | 0.0813 | 24.07
601380245240 | 60.13.8.024.5240 | 60 | Универсальное электромеханическое реле; монтаж в розетку 11-штырьковый разъем; 3CO 6A; раздвоенные контакты AgNi+Au; катушка 24В AC; степень защиты RTI; опции: кнопка тест + мех.индикатор | 10 | 0.0813 | 26.42
601380245250 | 60.13.8.024.5250 | 60 | Универсальное электромеханическое реле; монтаж в розетку 11-штырьковый разъем; 3CO 6A; раздвоенные контакты AgNi+Au; катушка 24В AC; степень защиты RTI; опции: кнопка тест + LED | 10 | 0.0813 | 29.02
601380360000 | 60.13.8.036.0000 | 60 | Универсальное электромеханическое реле; монтаж в розетку 11-штырьковый разъем; 3CO 10A; контакты AgNi; катушка 36В AC; степень защиты RTI; опции: нет | 10 | 0.0813 | 10.63
601380360040 | 60.13.8.036.0040 | 60 | Универсальное электромеханическое реле; монтаж в розетку 11-штырьковый разъем; 3CO 10A; контакты AgNi; катушка 36В AC; степень защиты RTI; опции: кнопка тест + мех.индикатор | 10 | 0.0813 | 10.63
601380480000 | 60.13.8.048.0000 | 60 | Универсальное электромеханическое реле; монтаж в розетку 11-штырьковый разъем; 3CO 10A; контакты AgNi; катушка 48В AC; степень защиты RTI; опции: нет | 10 | 0.0813 | 10.63
601380480030 | 60.13.8.048.0030 | 60 | Универсальное электромеханическое реле; монтаж в розетку 11-штырьковый разъем; 3CO 10A; контакты AgNi; катушка 48В AC; степень защиты RTI; опции: LED | 10 | 0.0813 | 13.23
601380480040 | 60.13.8.048.0040 | 60 | Универсальное электромеханическое реле; монтаж в розетку 11-штырьковый разъем; 3CO 10A; контакты AgNi; катушка 48В AC; степень защиты RTI; опции: кнопка тест + мех.индикатор | 10 | 0.0813 | 10.63
601380480040PAS | 60.13.8.048.0040PAS | 60 | Универсальное электромеханическое реле; монтаж в розетку 11-штырьковый разъем; 3CO 10A; контакты AgNi; катушка 48В AC; степень защиты RTI; опции: кнопка тест + мех.индикатор; упаковка 1шт. | 1 | 0.0813 | 14.24
601380480050 | 60.13.8.048.0050 | 60 | Универсальное электромеханическое реле; монтаж в розетку 11-штырьковый разъем; 3CO 10A; контакты AgNi; катушка 48В AC; степень защиты RTI; опции: кнопка тест + LED | 10 | 0.0813 | 13.23
601380480054 | 60.13.8.048.0054 | 60 | Универсальное электромеханическое реле; монтаж в розетку 11-штырьковый разъем; 3CO 10A; контакты AgNi; катушка 48В AC; степень защиты RTI; опции: кнопка тест + мех.индикатор + LED | 10 | 0.0813 | 13.23
601380482000 | 60.13.8.048.2000 | 60 | Универсальное электромеханическое реле; монтаж в розетку 11-штырьковый разъем; 3CO 10A; контакты AgCdO; катушка 48В AC; степень защиты RTI; опции: нет | 10 | 0.0813 | 11.75
601380482040 | 60.13.8.048.2040 | 60 | Универсальное электромеханическое реле; монтаж в розетку 11-штырьковый разъем; 3CO 10A; контакты AgCdO; катушка 48В AC; степень защиты RTI; опции: кнопка тест + мех.индикатор | 10 | 0.0813 | 11.75
601380485000 | 60.13.8.048.5000 | 60 | Универсальное электромеханическое реле; монтаж в розетку 11-штырьковый разъем; 3CO 10A; контакты AgNi+Au; катушка 48В AC; степень защиты RTI; опции: нет | 10 | 0.0813 | 22.37
601380485040 | 60.13.8.048.5040 | 60 | Универсальное электромеханическое реле; монтаж в розетку 11-штырьковый разъем; 3CO 10A; контакты AgNi+Au; катушка 48В AC; степень защиты RTI; опции: кнопка тест + мех.индикатор | 10 | 0.0813 | 22.37
601380485050 | 60.13.8.048.5050 | 60 | Универсальное электромеханическое реле; монтаж в розетку 11-штырьковый разъем; 3CO 10A; контакты AgNi+Au; катушка 48В AC; степень защиты RTI; опции: кнопка тест + LED | 10 | 0.0813 | 24.97
601380600000 | 60.13.8.060.0000 | 60 | Универсальное электромеханическое реле; монтаж в розетку 11-штырьковый разъем; 3CO 10A; контакты AgNi; катушка 60В AC; степень защиты RTI; опции: нет | 10 | 0.0813 | 10.63
601380600030 | 60.13.8.060.0030 | 60 | Универсальное электромеханическое реле; монтаж в розетку 11-штырьковый разъем; 3CO 10A; контакты AgNi; катушка 60В AC; степень защиты RTI; опции: LED | 10 | 0.0813 | 13.23
601380600040 | 60.13.8.060.0040 | 60 | Универсальное электромеханическое реле; монтаж в розетку 11-штырьковый разъем; 3CO 10A; контакты AgNi; катушка 60В AC; степень защиты RTI; опции: кнопка тест + мех.индикатор | 10 | 0.0813 | 10.63
601380600040PAS | 60.13.8.060.0040PAS | 60 | Универсальное электромеханическое реле; монтаж в розетку 11-штырьковый разъем; 3CO 10A; контакты AgNi; катушка 60В AC; степень защиты RTI; опции: кнопка тест + мех.индикатор; упаковка 1шт. | 1 | 0.0813 | 14.24
601380600054 | 60.13.8.060.0054 | 60 | Универсальное электромеханическое реле; монтаж в розетку 11-штырьковый разъем; 3CO 10A; контакты AgNi; катушка 60В AC; степень защиты RTI; опции: кнопка тест + мех.индикатор + LED | 10 | 0.0813 | 13.23
601380602000 | 60.13.8.060.2000 | 60 | Универсальное электромеханическое реле; монтаж в розетку 11-штырьковый разъем; 3CO 10A; контакты AgCdO; катушка 60В AC; степень защиты RTI; опции: нет | 10 | 0.0813 | 11.75
601380605040 | 60.13.8.060.5040 | 60 | Универсальное электромеханическое реле; монтаж в розетку 11-штырьковый разъем; 3CO 10A; контакты AgNi+Au; катушка 60В AC; степень защиты RTI; опции: кнопка тест + мех.индикатор | 10 | 0.0813 | 22.37
601381100000 | 60.13.8.110.0000 | 60 | Универсальное электромеханическое реле; монтаж в розетку 11-штырьковый разъем; 3CO 10A; контакты AgNi; катушка 110В AC; степень защиты RTI; опции: нет | 10 | 0.0813 | 10.63
601381100020 | 60.13.8.110.0020 | 60 | Универсальное электромеханическое реле; монтаж в розетку 11-штырьковый разъем; 3CO 10A; контакты AgNi; катушка 110В AC; степень защиты RTI; опции: мех.индикатор | 10 | 0.0813 | 10.63
601381100030 | 60.13.8.110.0030 | 60 | Универсальное электромеханическое реле; монтаж в розетку 11-штырьковый разъем; 3CO 10A; контакты AgNi; катушка 110В AC; степень защиты RTI; опции: LED | 10 | 0.0813 | 13.23
601381100040 | 60.13.8.110.0040 | 60 | Универсальное электромеханическое реле; монтаж в розетку 11-штырьковый разъем; 3CO 10A; контакты AgNi; катушка 110В AC; степень защиты RTI; опции: кнопка тест + мех.индикатор | 10 | 0.0813 | 10.63
601381100040PAS | 60.13.8.110.0040PAS | 60 | Универсальное электромеханическое реле; монтаж в розетку 11-штырьковый разъем; 3CO 10A; контакты AgNi; катушка 110В AC; степень защиты RTI; опции: кнопка тест + мех.индикатор; упаковка 1шт. | 1 | 0.0813 | 14.24
601381100050 | 60.13.8.110.0050 | 60 | Универсальное электромеханическое реле; монтаж в розетку 11-штырьковый разъем; 3CO 10A; контакты AgNi; катушка 110В AC; степень защиты RTI; опции: кнопка тест + LED | 10 | 0.0813 | 13.23
601381100054 | 60.13.8.110.0054 | 60 | Универсальное электромеханическое реле; монтаж в розетку 11-штырьковый разъем; 3CO 10A; контакты AgNi; катушка 110В AC; степень защиты RTI; опции: кнопка тест + мех.индикатор + LED | 10 | 0.0813 | 13.23
601381100240 | 60.13.8.110.0240 | 60 | Универсальное электромеханическое реле; монтаж в розетку 11-штырьковый разъем; 3CO 6A; раздвоенные контакты AgNi; катушка 110В AC; степень защиты RTI; опции: кнопка тест + мех.индикатор | 10 | 0.0813 | 15.58
601381100250 | 60.13.8.110.0250 | 60 | Универсальное электромеханическое реле; монтаж в розетку 11-штырьковый разъем; 3CO 6A; раздвоенные контакты AgNi; катушка 110В AC; степень защиты RTI; опции: кнопка тест + LED | 10 | 0.0813 | 18.18
601381102000 | 60.13.8.110.2000 | 60 | Универсальное электромеханическое реле; монтаж в розетку 11-штырьковый разъем; 3CO 10A; контакты AgCdO; катушка 110В AC; степень защиты RTI; опции: нет | 10 | 0.0813 | 11.75
601381102020 | 60.13.8.110.2020 | 60 | Универсальное электромеханическое реле; монтаж в розетку 11-штырьковый разъем; 3CO 10A; контакты AgCdO; катушка 110В AC; степень защиты RTI; опции: мех.индикатор | 10 | 0.0813 | 11.75
601381102030 | 60.13.8.110.2030 | 60 | Универсальное электромеханическое реле; монтаж в розетку 11-штырьковый разъем; 3CO 10A; контакты AgCdO; катушка 110В AC; степень защиты RTI; опции: LED | 10 | 0.0813 | 14.35
601381102040 | 60.13.8.110.2040 | 60 | Универсальное электромеханическое реле; монтаж в розетку 11-штырьковый разъем; 3CO 10A; контакты AgCdO; катушка 110В AC; степень защиты RTI; опции: кнопка тест + мех.индикатор | 10 | 0.0813 | 11.75
601381102050 | 60.13.8.110.2050 | 60 | Универсальное электромеханическое реле; монтаж в розетку 11-штырьковый разъем; 3CO 10A; контакты AgCdO; катушка 110В AC; степень защиты RTI; опции: кнопка тест + LED | 10 | 0.0813 | 14.35
601381102054 | 60.13.8.110.2054 | 60 | Универсальное электромеханическое реле; монтаж в розетку 11-штырьковый разъем; 3CO 10A; контакты AgCdO; катушка 110В AC; степень защиты RTI; опции: кнопка тест + мех.индикатор + LED | 10 | 0.0813 | 14.35
601381105000 | 60.13.8.110.5000 | 60 | Универсальное электромеханическое реле; монтаж в розетку 11-штырьковый разъем; 3CO 10A; контакты AgNi+Au; катушка 110В AC; степень защиты RTI; опции: нет | 10 | 0.0813 | 22.37
601381105030 | 60.13.8.110.5030 | 60 | Универсальное электромеханическое реле; монтаж в розетку 11-штырьковый разъем; 3CO 10A; контакты AgNi+Au; катушка 110В AC; степень защиты RTI; опции: LED | 10 | 0.0813 | 24.97
601381105040 | 60.13.8.110.5040 | 60 | Универсальное электромеханическое реле; монтаж в розетку 11-штырьковый разъем; 3CO 10A; контакты AgNi+Au; катушка 110В AC; степень защиты RTI; опции: кнопка тест + мех.индикатор | 10 | 0.0813 | 22.37
601381105050 | 60.13.8.110.5050 | 60 | Универсальное электромеханическое реле; монтаж в розетку 11-штырьковый разъем; 3CO 10A; контакты AgNi+Au; катушка 110В AC; степень защиты RTI; опции: кнопка тест + LED | 10 | 0.0813 | 24.97
601381105054 | 60.13.8.110.5054 | 60 | Универсальное электромеханическое реле; монтаж в розетку 11-штырьковый разъем; 3CO 10A; контакты AgNi+Au; катушка 110В AC; степень защиты RTI; опции: кнопка тест + мех.индикатор + LED | 10 | 0.0813 | 24.97
601381150000 | 60.13.8.115.0000 | 60 | Универсальное электромеханическое реле; монтаж в розетку 11-штырьковый разъем; 3CO 10A; контакты AgNi; катушка 115В AC; степень защиты RTI; опции: нет | 10 | 0.0813 | 10.63
601381150040 | 60.13.8.115.0040 | 60 | Универсальное электромеханическое реле; монтаж в розетку 11-штырьковый разъем; 3CO 10A; контакты AgNi; катушка 115В AC; степень защиты RTI; опции: кнопка тест + мех.индикатор | 10 | 0.0813 | 10.63
601381150240 | 60.13.8.115.0240 | 60 | Универсальное электромеханическое реле; монтаж в розетку 11-штырьковый разъем; 3CO 6A; раздвоенные контакты AgNi; катушка 115В AC; степень защиты RTI; опции: кнопка тест + мех.индикатор | 10 | 0.0813 | 15.58
601381200000 | 60.13.8.120.0000 | 60 | Универсальное электромеханическое реле; монтаж в розетку 11-штырьковый разъем; 3CO 10A; контакты AgNi; катушка 120В AC; степень защиты RTI; опции: нет | 10 | 0.0813 | 9.72
601381200030 | 60.13.8.120.0030 | 60 | Универсальное электромеханическое реле; монтаж в розетку 11-штырьковый разъем; 3CO 10A; контакты AgNi; катушка 120В AC; степень защиты RTI; опции: LED | 10 | 0.0813 | 12.32
601381200040 | 60.13.8.120.0040 | 60 | Универсальное электромеханическое реле; монтаж в розетку 11-штырьковый разъем; 3CO 10A; контакты AgNi; катушка 120В AC; степень защиты RTI; опции: кнопка тест + мех.индикатор | 10 | 0.0813 | 9.72
601381200040PAS | 60.13.8.120.0040PAS | 60 | Универсальное электромеханическое реле; монтаж в розетку 11-штырьковый разъем; 3CO 10A; контакты AgNi; катушка 120В AC; степень защиты RTI; опции: кнопка тест + мех.индикатор; упаковка 1шт. | 1 | 0.0813 | 13.34
601381200050 | 60.13.8.120.0050 | 60 | Универсальное электромеханическое реле; монтаж в розетку 11-штырьковый разъем; 3CO 10A; контакты AgNi; катушка 120В AC; степень защиты RTI; опции: кнопка тест + LED | 10 | 0.0813 | 12.32
601381200054 | 60.13.8.120.0054 | 60 | Универсальное электромеханическое реле; монтаж в розетку 11-штырьковый разъем; 3CO 10A; контакты AgNi; катушка 120В AC; степень защиты RTI; опции: кнопка тест + мех.индикатор + LED | 10 | 0.0813 | 12.32
601381200240 | 60.13.8.120.0240 | 60 | Универсальное электромеханическое реле; монтаж в розетку 11-штырьковый разъем; 3CO 6A; раздвоенные контакты AgNi; катушка 120В AC; степень защиты RTI; опции: кнопка тест + мех.индикатор | 10 | 0.0813 | 14.67
601381200250 | 60.13.8.120.0250 | 60 | Универсальное электромеханическое реле; монтаж в розетку 11-штырьковый разъем; 3CO 6A; раздвоенные контакты AgNi; катушка 120В AC; степень защиты RTI; опции: кнопка тест + LED | 10 | 0.0813 | 17.27
601381202000 | 60.13.8.120.2000 | 60 | Универсальное электромеханическое реле; монтаж в розетку 11-штырьковый разъем; 3CO 10A; контакты AgCdO; катушка 120В AC; степень защиты RTI; опции: нет | 10 | 0.0813 | 10.84
601381202030 | 60.13.8.120.2030 | 60 | Универсальное электромеханическое реле; монтаж в розетку 11-штырьковый разъем; 3CO 10A; контакты AgCdO; катушка 120В AC; степень защиты RTI; опции: LED | 10 | 0.0813 | 13.44
601381202040 | 60.13.8.120.2040 | 60 | Универсальное электромеханическое реле; монтаж в розетку 11-штырьковый разъем; 3CO 10A; контакты AgCdO; катушка 120В AC; степень защиты RTI; опции: кнопка тест + мех.индикатор | 10 | 0.0813 | 10.84
601381205000 | 60.13.8.120.5000 | 60 | Универсальное электромеханическое реле; монтаж в розетку 11-штырьковый разъем; 3CO 10A; контакты AgNi+Au; катушка 120В AC; степень защиты RTI; опции: нет | 10 | 0.0813 | 21.47
601381205040 | 60.13.8.120.5040 | 60 | Универсальное электромеханическое реле; монтаж в розетку 11-штырьковый разъем; 3CO 10A; контакты AgNi+Au; катушка 120В AC; степень защиты RTI; опции: кнопка тест + мех.индикатор | 10 | 0.0813 | 21.47
601381205050 | 60.13.8.120.5050 | 60 | Универсальное электромеханическое реле; монтаж в розетку 11-штырьковый разъем; 3CO 10A; контакты AgNi+Au; катушка 120В AC; степень защиты RTI; опции: кнопка тест + LED | 10 | 0.0813 | 24.07
601381205240 | 60.13.8.120.5240 | 60 | Универсальное электромеханическое реле; монтаж в розетку 11-штырьковый разъем; 3CO 6A; раздвоенные контакты AgNi+Au; катушка 120В AC; степень защиты RTI; опции: кнопка тест + мех.индикатор | 10 | 0.0813 | 26.54
601381250000 | 60.13.8.125.0000 | 60 | Универсальное электромеханическое реле; монтаж в розетку 11-штырьковый разъем; 3CO 10A; контакты AgNi; катушка 125В AC; степень защиты RTI; опции: нет | 10 | 0.0813 | 10.63
601381250020 | 60.13.8.125.0020 | 60 | Универсальное электромеханическое реле; монтаж в розетку 11-штырьковый разъем; 3CO 10A; контакты AgNi; катушка 125В AC; степень защиты RTI; опции: мех.индикатор | 10 | 0.0813 | 10.63
601381250030 | 60.13.8.125.0030 | 60 | Универсальное электромеханическое реле; монтаж в розетку 11-штырьковый разъем; 3CO 10A; контакты AgNi; катушка 125В AC; степень защиты RTI; опции: LED | 10 | 0.0813 | 13.23
601381250040 | 60.13.8.125.0040 | 60 | Универсальное электромеханическое реле; монтаж в розетку 11-штырьковый разъем; 3CO 10A; контакты AgNi; катушка 125В AC; степень защиты RTI; опции: кнопка тест + мех.индикатор | 10 | 0.0813 | 10.63
601381250040PAS | 60.13.8.125.0040PAS | 60 | Универсальное электромеханическое реле; монтаж в розетку 11-штырьковый разъем; 3CO 10A; контакты AgNi; катушка 125В AC; степень защиты RTI; опции: кнопка тест + мех.индикатор; упаковка 1шт. | 1 | 0.0813 | 14.24
601381250050 | 60.13.8.125.0050 | 60 | Универсальное электромеханическое реле; монтаж в розетку 11-штырьковый разъем; 3CO 10A; контакты AgNi; катушка 125В AC; степень защиты RTI; опции: кнопка тест + LED | 10 | 0.0813 | 13.23
601381252000 | 60.13.8.125.2000 | 60 | Универсальное электромеханическое реле; монтаж в розетку 11-штырьковый разъем; 3CO 10A; контакты AgCdO; катушка 125В AC; степень защиты RTI; опции: нет | 10 | 0.0813 | 11.75
601381252040 | 60.13.8.125.2040 | 60 | Универсальное электромеханическое реле; монтаж в розетку 11-штырьковый разъем; 3CO 10A; контакты AgCdO; катушка 125В AC; степень защиты RTI; опции: кнопка тест + мех.индикатор | 10 | 0.0813 | 11.75
601381255040 | 60.13.8.125.5040 | 60 | Универсальное электромеханическое реле; монтаж в розетку 11-штырьковый разъем; 3CO 10A; контакты AgNi+Au; катушка 125В AC; степень защиты RTI; опции: кнопка тест + мех.индикатор | 10 | 0.0813 | 22.37
601381255050 | 60.13.8.125.5050 | 60 | Универсальное электромеханическое реле; монтаж в розетку 11-штырьковый разъем; 3CO 10A; контакты AgNi+Au; катушка 125В AC; степень защиты RTI; опции: кнопка тест + LED | 10 | 0.0813 | 24.97
601382300000 | 60.13.8.230.0000 | 60 | Универсальное электромеханическое реле; монтаж в розетку 11-штырьковый разъем; 3CO 10A; контакты AgNi; катушка 230В AC; степень защиты RTI; опции: нет | 10 | 0.0813 | 10.37
601382300020 | 60.13.8.230.0020 | 60 | Универсальное электромеханическое реле; монтаж в розетку 11-штырьковый разъем; 3CO 10A; контакты AgNi; катушка 230В AC; степень защиты RTI; опции: мех.индикатор | 10 | 0.0813 | 10.37
601382300030 | 60.13.8.230.0030 | 60 | Универсальное электромеханическое реле; монтаж в розетку 11-штырьковый разъем; 3CO 10A; контакты AgNi; катушка 230В AC; степень защиты RTI; опции: LED | 10 | 0.0813 | 12.97
601382300030PAS | 60.13.8.230.0030PAS | 60 | Универсальное электромеханическое реле; монтаж в розетку 11-штырьковый разъем; 3CO 10A; контакты AgNi; катушка 230В AC; степень защиты RTI; опции: LED; упаковка 1шт. | 1 | 0.0813 | 16.59
601382300040 | 60.13.8.230.0040 | 60 | Универсальное электромеханическое реле; монтаж в розетку 11-штырьковый разъем; 3CO 10A; контакты AgNi; катушка 230В AC; степень защиты RTI; опции: кнопка тест + мех.индикатор | 10 | 0.0813 | 10.37
601382300040PAS | 60.13.8.230.0040PAS | 60 | Универсальное электромеханическое реле; монтаж в розетку 11-штырьковый разъем; 3CO 10A; контакты AgNi; катушка 230В AC; степень защиты RTI; опции: кнопка тест + мех.индикатор; упаковка 1шт. | 1 | 0.0813 | 13.99
601382300050 | 60.13.8.230.0050 | 60 | Универсальное электромеханическое реле; монтаж в розетку 11-штырьковый разъем; 3CO 10A; контакты AgNi; катушка 230В AC; степень защиты RTI; опции: кнопка тест + LED | 10 | 0.0813 | 12.97
601382300054 | 60.13.8.230.0054 | 60 | Универсальное электромеханическое реле; монтаж в розетку 11-штырьковый разъем; 3CO 10A; контакты AgNi; катушка 230В AC; степень защиты RTI; опции: кнопка тест + мех.индикатор + LED | 10 | 0.0813 | 12.97
601382300054PAS | 60.13.8.230.0054PAS | 60 | Универсальное электромеханическое реле; монтаж в розетку 11-штырьковый разъем; 3CO 10A; контакты AgNi; катушка 230В AC; степень защиты RTI; опции: кнопка тест + мех.индикатор + LED; упаковка 1шт. | 1 | 0.0813 | 16.59
601382300200 | 60.13.8.230.0200 | 60 | Универсальное электромеханическое реле; монтаж в розетку 11-штырьковый разъем; 3CO 6A; раздвоенные контакты AgNi; катушка 230В AC; степень защиты RTI; опции: нет | 10 | 0.0813 | 15.32
601382300240 | 60.13.8.230.0240 | 60 | Универсальное электромеханическое реле; монтаж в розетку 11-штырьковый разъем; 3CO 6A; раздвоенные контакты AgNi; катушка 230В AC; степень защиты RTI; опции: кнопка тест + мех.индикатор | 10 | 0.0813 | 15.32
601382300254 | 60.13.8.230.0254 | 60 | Универсальное электромеханическое реле; монтаж в розетку 11-штырьковый разъем; 3CO 6A; раздвоенные контакты AgNi; катушка 230В AC; степень защиты RTI; опции: кнопка тест + мех.индикатор + LED | 10 | 0.0813 | 17.93
601382302000 | 60.13.8.230.2000 | 60 | Универсальное электромеханическое реле; монтаж в розетку 11-штырьковый разъем; 3CO 10A; контакты AgCdO; катушка 230В AC; степень защиты RTI; опции: нет | 10 | 0.0813 | 11.49
601382302040 | 60.13.8.230.2040 | 60 | Универсальное электромеханическое реле; монтаж в розетку 11-штырьковый разъем; 3CO 10A; контакты AgCdO; катушка 230В AC; степень защиты RTI; опции: кнопка тест + мех.индикатор | 10 | 0.0813 | 11.49
601382302050 | 60.13.8.230.2050 | 60 | Универсальное электромеханическое реле; монтаж в розетку 11-штырьковый разъем; 3CO 10A; контакты AgCdO; катушка 230В AC; степень защиты RTI; опции: кнопка тест + LED | 10 | 0.0813 | 14.09
601382302054 | 60.13.8.230.2054 | 60 | Универсальное электромеханическое реле; монтаж в розетку 11-штырьковый разъем; 3CO 10A; контакты AgCdO; катушка 230В AC; степень защиты RTI; опции: кнопка тест + мех.индикатор + LED | 10 | 0.0813 | 14.09
601382305000 | 60.13.8.230.5000 | 60 | Универсальное электромеханическое реле; монтаж в розетку 11-штырьковый разъем; 3CO 10A; контакты AgNi+Au; катушка 230В AC; степень защиты RTI; опции: нет | 10 | 0.0813 | 22.12
601382305020 | 60.13.8.230.5020 | 60 | Универсальное электромеханическое реле; монтаж в розетку 11-штырьковый разъем; 3CO 10A; контакты AgNi+Au; катушка 230В AC; степень защиты RTI; опции: мех.индикатор | 10 | 0.0813 | 22.12
601382305030 | 60.13.8.230.5030 | 60 | Универсальное электромеханическое реле; монтаж в розетку 11-штырьковый разъем; 3CO 10A; контакты AgNi+Au; катушка 230В AC; степень защиты RTI; опции: LED | 10 | 0.0813 | 24.72
601382305040 | 60.13.8.230.5040 | 60 | Универсальное электромеханическое реле; монтаж в розетку 11-штырьковый разъем; 3CO 10A; контакты AgNi+Au; катушка 230В AC; степень защиты RTI; опции: кнопка тест + мех.индикатор | 10 | 0.0813 | 22.12
601382305050 | 60.13.8.230.5050 | 60 | Универсальное электромеханическое реле; монтаж в розетку 11-штырьковый разъем; 3CO 10A; контакты AgNi+Au; катушка 230В AC; степень защиты RTI; опции: кнопка тест + LED | 10 | 0.0813 | 24.72
601382305054 | 60.13.8.230.5054 | 60 | Универсальное электромеханическое реле; монтаж в розетку 11-штырьковый разъем; 3CO 10A; контакты AgNi+Au; катушка 230В AC; степень защиты RTI; опции: кнопка тест + мех.индикатор + LED | 10 | 0.0813 | 24.72
601382400000 | 60.13.8.240.0000 | 60 | Универсальное электромеханическое реле; монтаж в розетку 11-штырьковый разъем; 3CO 10A; контакты AgNi; катушка 240В AC; степень защиты RTI; опции: нет | 10 | 0.0813 | 10.37
601382400020 | 60.13.8.240.0020 | 60 | Универсальное электромеханическое реле; монтаж в розетку 11-штырьковый разъем; 3CO 10A; контакты AgNi; катушка 240В AC; степень защиты RTI; опции: мех.индикатор | 10 | 0.0813 | 10.37
601382400030 | 60.13.8.240.0030 | 60 | Универсальное электромеханическое реле; монтаж в розетку 11-штырьковый разъем; 3CO 10A; контакты AgNi; катушка 240В AC; степень защиты RTI; опции: LED | 10 | 0.0813 | 12.97
601382400040 | 60.13.8.240.0040 | 60 | Универсальное электромеханическое реле; монтаж в розетку 11-штырьковый разъем; 3CO 10A; контакты AgNi; катушка 240В AC; степень защиты RTI; опции: кнопка тест + мех.индикатор | 10 | 0.0813 | 10.37
601382400050 | 60.13.8.240.0050 | 60 | Универсальное электромеханическое реле; монтаж в розетку 11-штырьковый разъем; 3CO 10A; контакты AgNi; катушка 240В AC; степень защиты RTI; опции: кнопка тест + LED | 10 | 0.0813 | 12.97
601382400054 | 60.13.8.240.0054 | 60 | Универсальное электромеханическое реле; монтаж в розетку 11-штырьковый разъем; 3CO 10A; контакты AgNi; катушка 240В AC; степень защиты RTI; опции: кнопка тест + мех.индикатор + LED | 10 | 0.0813 | 12.97
601382400240 | 60.13.8.240.0240 | 60 | Универсальное электромеханическое реле; монтаж в розетку 11-штырьковый разъем; 3CO 6A; раздвоенные контакты AgNi; катушка 240В AC; степень защиты RTI; опции: кнопка тест + мех.индикатор | 10 | 0.0813 | 15.32
601382402040 | 60.13.8.240.2040 | 60 | Универсальное электромеханическое реле; монтаж в розетку 11-штырьковый разъем; 3CO 10A; контакты AgCdO; катушка 240В AC; степень защиты RTI; опции: кнопка тест + мех.индикатор | 10 | 0.0813 | 11.49
601382402050 | 60.13.8.240.2050 | 60 | Универсальное электромеханическое реле; монтаж в розетку 11-штырьковый разъем; 3CO 10A; контакты AgCdO; катушка 240В AC; степень защиты RTI; опции: кнопка тест + LED | 10 | 0.0813 | 14.09
601382405000 | 60.13.8.240.5000 | 60 | Универсальное электромеханическое реле; монтаж в розетку 11-штырьковый разъем; 3CO 10A; контакты AgNi+Au; катушка 240В AC; степень защиты RTI; опции: нет | 10 | 0.0813 | 22.12
601382405030 | 60.13.8.240.5030 | 60 | Универсальное электромеханическое реле; монтаж в розетку 11-штырьковый разъем; 3CO 10A; контакты AgNi+Au; катушка 240В AC; степень защиты RTI; опции: LED | 10 | 0.0813 | 24.72
601382405040 | 60.13.8.240.5040 | 60 | Универсальное электромеханическое реле; монтаж в розетку 11-штырьковый разъем; 3CO 10A; контакты AgNi+Au; катушка 240В AC; степень защиты RTI; опции: кнопка тест + мех.индикатор | 10 | 0.0813 | 22.12
601382405054 | 60.13.8.240.5054 | 60 | Универсальное электромеханическое реле; монтаж в розетку 11-штырьковый разъем; 3CO 10A; контакты AgNi+Au; катушка 240В AC; степень защиты RTI; опции: кнопка тест + мех.индикатор + LED | 10 | 0.0813 | 24.72
601384000040 | 60.13.8.400.0040 | 60 | Универсальное электромеханическое реле; монтаж в розетку 11-штырьковый разъем; 3CO 10A; контакты AgNi; катушка 400В AC; степень защиты RTI; опции: кнопка тест + мех.индикатор | 10 | 0.0813 | 12.76
601384000040PAS | 60.13.8.400.0040PAS | 60 | Универсальное электромеханическое реле; монтаж в розетку 11-штырьковый разъем; 3CO 10A; контакты AgNi; катушка 400В AC; степень защиты RTI; опции: кнопка тест + мех.индикатор; упаковка 1шт. | 1 | 0.0813 | 16.37
601390060000 | 60.13.9.006.0000 | 60 | Универсальное электромеханическое реле; монтаж в розетку 11-штырьковый разъем; 3CO 10A; контакты AgNi; катушка 6В DC; степень защиты RTI; опции: нет | 10 | 0.0804 | 10.63
601390060020 | 60.13.9.006.0020 | 60 | Универсальное электромеханическое реле; монтаж в розетку 11-штырьковый разъем; 3CO 10A; контакты AgNi; катушка 6В DC; степень защиты RTI; опции: мех.индикатор | 10 | 0.0804 | 10.63
601390060040 | 60.13.9.006.0040 | 60 | Универсальное электромеханическое реле; монтаж в розетку 11-штырьковый разъем; 3CO 10A; контакты AgNi; катушка 6В DC; степень защиты RTI; опции: кнопка тест + мех.индикатор | 10 | 0.0804 | 10.63
601390060040PAS | 60.13.9.006.0040PAS | 60 | Универсальное электромеханическое реле; монтаж в розетку 11-штырьковый разъем; 3CO 10A; контакты AgNi; катушка 6В DC; степень защиты RTI; опции: кнопка тест + мех.индикатор; упаковка 1шт. | 1 | 0.0804 | 14.24
601390060074 | 60.13.9.006.0074 | 60 | Универсальное электромеханическое реле; монтаж в розетку 11-штырьковый разъем; 3CO 10A; контакты AgNi; катушка 6В DC; степень защиты RTI; опции: кнопка тест + мех.индикатор + диод + LED | 10 | 0.0804 | 13.23
601390062040 | 60.13.9.006.2040 | 60 | Универсальное электромеханическое реле; монтаж в розетку 11-штырьковый разъем; 3CO 10A; контакты AgCdO; катушка 6В DC; степень защиты RTI; опции: кнопка тест + мех.индикатор | 10 | 0.0804 | 11.75
601390065040 | 60.13.9.006.5040 | 60 | Универсальное электромеханическое реле; монтаж в розетку 11-штырьковый разъем; 3CO 10A; контакты AgNi+Au; катушка 6В DC; степень защиты RTI; опции: кнопка тест + мех.индикатор | 10 | 0.0804 | 22.37
601390120000 | 60.13.9.012.0000 | 60 | Универсальное электромеханическое реле; монтаж в розетку 11-штырьковый разъем; 3CO 10A; контакты AgNi; катушка 12В DC; степень защиты RTI; опции: нет | 10 | 0.0804 | 9.72
601390120020 | 60.13.9.012.0020 | 60 | Универсальное электромеханическое реле; монтаж в розетку 11-штырьковый разъем; 3CO 10A; контакты AgNi; катушка 12В DC; степень защиты RTI; опции: мех.индикатор | 10 | 0.0804 | 9.72
601390120040 | 60.13.9.012.0040 | 60 | Универсальное электромеханическое реле; монтаж в розетку 11-штырьковый разъем; 3CO 10A; контакты AgNi; катушка 12В DC; степень защиты RTI; опции: кнопка тест + мех.индикатор | 10 | 0.0804 | 9.72
601390120040PAS | 60.13.9.012.0040PAS | 60 | Универсальное электромеханическое реле; монтаж в розетку 11-штырьковый разъем; 3CO 10A; контакты AgNi; катушка 12В DC; степень защиты RTI; опции: кнопка тест + мех.индикатор; упаковка 1шт. | 1 | 0.0804 | 13.34
601390120060 | 60.13.9.012.0060 | 60 | Универсальное электромеханическое реле; монтаж в розетку 11-штырьковый разъем; 3CO 10A; контакты AgNi; катушка 12В DC; степень защиты RTI; опции: диод + LED | 10 | 0.0804 | 12.32
601390120070 | 60.13.9.012.0070 | 60 | Универсальное электромеханическое реле; монтаж в розетку 11-штырьковый разъем; 3CO 10A; контакты AgNi; катушка 12В DC; степень защиты RTI; опции: кнопка тест + диод + LED | 10 | 0.0804 | 12.32
601390120070PAS | 60.13.9.012.0070PAS | 60 | Универсальное электромеханическое реле; монтаж в розетку 11-штырьковый разъем; 3CO 10A; контакты AgNi; катушка 12В DC; степень защиты RTI; опции: кнопка тест + диод + LED; упаковка 1шт. | 1 | 0.0804 | 15.94
601390120074 | 60.13.9.012.0074 | 60 | Универсальное электромеханическое реле; монтаж в розетку 11-штырьковый разъем; 3CO 10A; контакты AgNi; катушка 12В DC; степень защиты RTI; опции: кнопка тест + мех.индикатор + диод + LED | 10 | 0.0804 | 12.32
601390120240 | 60.13.9.012.0240 | 60 | Универсальное электромеханическое реле; монтаж в розетку 11-штырьковый разъем; 3CO 6A; раздвоенные контакты AgNi; катушка 12В DC; степень защиты RTI; опции: кнопка тест + мех.индикатор | 10 | 0.0804 | 14.67
601390122000 | 60.13.9.012.2000 | 60 | Универсальное электромеханическое реле; монтаж в розетку 11-штырьковый разъем; 3CO 10A; контакты AgCdO; катушка 12В DC; степень защиты RTI; опции: нет | 10 | 0.0804 | 10.84
601390122040 | 60.13.9.012.2040 | 60 | Универсальное электромеханическое реле; монтаж в розетку 11-штырьковый разъем; 3CO 10A; контакты AgCdO; катушка 12В DC; степень защиты RTI; опции: кнопка тест + мех.индикатор | 10 | 0.0804 | 10.84
601390122070 | 60.13.9.012.2070 | 60 | Универсальное электромеханическое реле; монтаж в розетку 11-штырьковый разъем; 3CO 10A; контакты AgCdO; катушка 12В DC; степень защиты RTI; опции: кнопка тест + диод + LED | 10 | 0.0804 | 13.44
601390125000 | 60.13.9.012.5000 | 60 | Универсальное электромеханическое реле; монтаж в розетку 11-штырьковый разъем; 3CO 10A; контакты AgNi+Au; катушка 12В DC; степень защиты RTI; опции: нет | 10 | 0.0804 | 21.47
601390125040 | 60.13.9.012.5040 | 60 | Универсальное электромеханическое реле; монтаж в розетку 11-штырьковый разъем; 3CO 10A; контакты AgNi+Au; катушка 12В DC; степень защиты RTI; опции: кнопка тест + мех.индикатор | 10 | 0.0804 | 21.47
601390125070 | 60.13.9.012.5070 | 60 | Универсальное электромеханическое реле; монтаж в розетку 11-штырьковый разъем; 3CO 10A; контакты AgNi+Au; катушка 12В DC; степень защиты RTI; опции: кнопка тест + диод + LED | 10 | 0.0804 | 24.07
601390125074 | 60.13.9.012.5074 | 60 | Универсальное электромеханическое реле; монтаж в розетку 11-штырьковый разъем; 3CO 10A; контакты AgNi+Au; катушка 12В DC; степень защиты RTI; опции: кнопка тест + мех.индикатор + диод + LED | 10 | 0.0804 | 24.07
601390125240 | 60.13.9.012.5240 | 60 | Универсальное электромеханическое реле; монтаж в розетку 11-штырьковый разъем; 3CO 6A; раздвоенные контакты AgNi+Au; катушка 12В DC; степень защиты RTI; опции: кнопка тест + мех.индикатор | 10 | 0.0804 | 26.42
601390125270 | 60.13.9.012.5270 | 60 | Универсальное электромеханическое реле; монтаж в розетку 11-штырьковый разъем; 3CO 10A; раздвоенные контакты AgNi+Au; катушка 12В DC; степень защиты RTI; опции: кнопка тест + диод + LED | 10 | 0.0804 | 29.02
601390125274 | 60.13.9.012.5274 | 60 | Универсальное электромеханическое реле; монтаж в розетку 11-штырьковый разъем; 3CO 6A; раздвоенные контакты AgNi+Au; катушка 12В DC; степень защиты RTI; опции: кнопка тест + мех.индикатор + диод + LED | 10 | 0.0804 | 29.02
601390240000 | 60.13.9.024.0000 | 60 | Универсальное электромеханическое реле; монтаж в розетку 11-штырьковый разъем; 3CO 10A; контакты AgNi; катушка 24В DC; степень защиты RTI; опции: нет | 10 | 0.0804 | 9.72
601390240020 | 60.13.9.024.0020 | 60 | Универсальное электромеханическое реле; монтаж в розетку 11-штырьковый разъем; 3CO 10A; контакты AgNi; катушка 24В DC; степень защиты RTI; опции: мех.индикатор | 10 | 0.0804 | 9.72
601390240040 | 60.13.9.024.0040 | 60 | Универсальное электромеханическое реле; монтаж в розетку 11-штырьковый разъем; 3CO 10A; контакты AgNi; катушка 24В DC; степень защиты RTI; опции: кнопка тест + мех.индикатор | 10 | 0.0804 | 9.72
601390240040PAS | 60.13.9.024.0040PAS | 60 | Универсальное электромеханическое реле; монтаж в розетку 11-штырьковый разъем; 3CO 10A; контакты AgNi; катушка 24В DC; степень защиты RTI; опции: кнопка тест + мех.индикатор; упаковка 1шт. | 1 | 0.0804 | 13.34
601390240060 | 60.13.9.024.0060 | 60 | Универсальное электромеханическое реле; монтаж в розетку 11-штырьковый разъем; 3CO 10A; контакты AgNi; катушка 24В DC; степень защиты RTI; опции: диод + LED | 10 | 0.0804 | 12.32
601390240070 | 60.13.9.024.0070 | 60 | Универсальное электромеханическое реле; монтаж в розетку 11-штырьковый разъем; 3CO 10A; контакты AgNi; катушка 24В DC; степень защиты RTI; опции: кнопка тест + диод + LED | 10 | 0.0804 | 12.32
601390240070PAS | 60.13.9.024.0070PAS | 60 | Универсальное электромеханическое реле; монтаж в розетку 11-штырьковый разъем; 3CO 10A; контакты AgNi; катушка 24В DC; степень защиты RTI; опции: кнопка тест + диод + LED; упаковка 1шт. | 1 | 0.0804 | 15.94
601390240074 | 60.13.9.024.0074 | 60 | Универсальное электромеханическое реле; монтаж в розетку 11-штырьковый разъем; 3CO 10A; контакты AgNi; катушка 24В DC; степень защиты RTI; опции: кнопка тест + мех.индикатор + диод + LED | 10 | 0.0804 | 12.32
601390240074PAS | 60.13.9.024.0074PAS | 60 | Универсальное электромеханическое реле; монтаж в розетку 11-штырьковый разъем; 3CO 10A; контакты AgNi; катушка 24В DC; степень защиты RTI; опции: кнопка тест + мех.индикатор + диод + LED; упаковка 1шт. | 1 | 0.0804 | 15.94
601390240200 | 60.13.9.024.0200 | 60 | Универсальное электромеханическое реле; монтаж в розетку 11-штырьковый разъем; 3CO 6A; раздвоенные контакты AgNi; катушка 24В DC; степень защиты RTI; опции: нет | 10 | 0.0804 | 14.67
601390240240 | 60.13.9.024.0240 | 60 | Универсальное электромеханическое реле; монтаж в розетку 11-штырьковый разъем; 3CO 6A; раздвоенные контакты AgNi; катушка 24В DC; степень защиты RTI; опции: кнопка тест + мех.индикатор | 10 | 0.0804 | 14.67
601390240270 | 60.13.9.024.0270 | 60 | Универсальное электромеханическое реле; монтаж в розетку 11-штырьковый разъем; 3CO 6A; раздвоенные контакты AgNi; катушка 24В DC; степень защиты RTI; опции: кнопка тест + диод + LED | 10 | 0.0804 | 17.27
601390240274 | 60.13.9.024.0274 | 60 | Универсальное электромеханическое реле; монтаж в розетку 11-штырьковый разъем; 3CO 6A; раздвоенные контакты AgNi; катушка 24В DC; степень защиты RTI; опции: кнопка тест + мех.индикатор + диод + LED | 10 | 0.0804 | 17.27
601390242000 | 60.13.9.024.2000 | 60 | Универсальное электромеханическое реле; монтаж в розетку 11-штырьковый разъем; 3CO 10A; контакты AgCdO; катушка 24В DC; степень защиты RTI; опции: нет | 10 | 0.0804 | 10.84
601390242020 | 60.13.9.024.2020 | 60 | Универсальное электромеханическое реле; монтаж в розетку 11-штырьковый разъем; 3CO 10A; контакты AgCdO; катушка 24В DC; степень защиты RTI; опции: мех.индикатор | 10 | 0.0804 | 10.84
601390242040 | 60.13.9.024.2040 | 60 | Универсальное электромеханическое реле; монтаж в розетку 11-штырьковый разъем; 3CO 10A; контакты AgCdO; катушка 24В DC; степень защиты RTI; опции: кнопка тест + мех.индикатор | 10 | 0.0804 | 10.84
601390242070 | 60.13.9.024.2070 | 60 | Универсальное электромеханическое реле; монтаж в розетку 11-штырьковый разъем; 3CO 10A; контакты AgCdO; катушка 24В DC; степень защиты RTI; опции: кнопка тест + диод + LED | 10 | 0.0804 | 13.44
601390242074 | 60.13.9.024.2074 | 60 | Универсальное электромеханическое реле; монтаж в розетку 11-штырьковый разъем; 3CO 10A; контакты AgCdO; катушка 24В DC; степень защиты RTI; опции: кнопка тест + мех.индикатор + диод + LED | 10 | 0.0804 | 13.44
601390245000 | 60.13.9.024.5000 | 60 | Универсальное электромеханическое реле; монтаж в розетку 11-штырьковый разъем; 3CO 10A; контакты AgNi+Au; катушка 24В DC; степень защиты RTI; опции: нет | 10 | 0.0804 | 21.47
601390245020 | 60.13.9.024.5020 | 60 | Универсальное электромеханическое реле; монтаж в розетку 11-штырьковый разъем; 3CO 10A; контакты AgNi+Au; катушка 24В DC; степень защиты RTI; опции: мех.индикатор | 10 | 0.0804 | 21.47
601390245040 | 60.13.9.024.5040 | 60 | Универсальное электромеханическое реле; монтаж в розетку 11-штырьковый разъем; 3CO 10A; контакты AgNi+Au; катушка 24В DC; степень защиты RTI; опции: кнопка тест + мех.индикатор | 10 | 0.0804 | 21.47
601390245060 | 60.13.9.024.5060 | 60 | Универсальное электромеханическое реле; монтаж в розетку 11-штырьковый разъем; 3CO 10A; контакты AgNi+Au; катушка 24В DC; степень защиты RTI; опции: диод + LED | 10 | 0.0804 | 24.07
601390245070 | 60.13.9.024.5070 | 60 | Универсальное электромеханическое реле; монтаж в розетку 11-штырьковый разъем; 3CO 10A; контакты AgNi+Au; катушка 24В DC; степень защиты RTI; опции: кнопка тест + диод + LED | 10 | 0.0804 | 24.07
601390245074 | 60.13.9.024.5074 | 60 | Универсальное электромеханическое реле; монтаж в розетку 11-штырьковый разъем; 3CO 10A; контакты AgNi+Au; катушка 24В DC; степень защиты RTI; опции: кнопка тест + мех.индикатор + диод + LED | 10 | 0.0804 | 24.07
601390245240 | 60.13.9.024.5240 | 60 | Универсальное электромеханическое реле; монтаж в розетку 11-штырьковый разъем; 3CO 6A; раздвоенные контакты AgNi+Au; катушка 24В DC; степень защиты RTI; опции: кнопка тест + мех.индикатор | 10 | 0.0804 | 26.42
601390360000 | 60.13.9.036.0000 | 60 | Универсальное электромеханическое реле; монтаж в розетку 11-штырьковый разъем; 3CO 10A; контакты AgNi; катушка 36В DC; степень защиты RTI; опции: нет | 10 | 0.0804 | 10.63
601390360040 | 60.13.9.036.0040 | 60 | Универсальное электромеханическое реле; монтаж в розетку 11-штырьковый разъем; 3CO 10A; контакты AgNi; катушка 36В DC; степень защиты RTI; опции: кнопка тест + мех.индикатор | 10 | 0.0804 | 10.63
601390360060 | 60.13.9.036.0060 | 60 | Универсальное электромеханическое реле; монтаж в розетку 11-штырьковый разъем; 3CO 10A; контакты AgNi; катушка 36В DC; степень защиты RTI; опции: диод + LED | 10 | 0.0804 | 13.23
601390360074 | 60.13.9.036.0074 | 60 | Универсальное электромеханическое реле; монтаж в розетку 11-штырьковый разъем; 3CO 10A; контакты AgNi; катушка 36В DC; степень защиты RTI; опции: кнопка тест + мех.индикатор + диод + LED | 10 | 0.0804 | 13.23
601390480000 | 60.13.9.048.0000 | 60 | Универсальное электромеханическое реле; монтаж в розетку 11-штырьковый разъем; 3CO 10A; контакты AgNi; катушка 48В DC; степень защиты RTI; опции: нет | 10 | 0.0804 | 10.63
601390480020 | 60.13.9.048.0020 | 60 | Универсальное электромеханическое реле; монтаж в розетку 11-штырьковый разъем; 3CO 10A; контакты AgNi; катушка 48В DC; степень защиты RTI; опции: мех.индикатор | 10 | 0.0804 | 10.63
601390480040 | 60.13.9.048.0040 | 60 | Универсальное электромеханическое реле; монтаж в розетку 11-штырьковый разъем; 3CO 10A; контакты AgNi; катушка 48В DC; степень защиты RTI; опции: кнопка тест + мех.индикатор | 10 | 0.0804 | 10.63
601390480040PAS | 60.13.9.048.0040PAS | 60 | Универсальное электромеханическое реле; монтаж в розетку 11-штырьковый разъем; 3CO 10A; контакты AgNi; катушка 48В DC; степень защиты RTI; опции: кнопка тест + мех.индикатор; упаковка 1шт. | 1 | 0.0804 | 14.24
601390480060 | 60.13.9.048.0060 | 60 | Универсальное электромеханическое реле; монтаж в розетку 11-штырьковый разъем; 3CO 10A; контакты AgNi; катушка 48В DC; степень защиты RTI; опции: диод + LED | 10 | 0.0804 | 13.23
601390480070 | 60.13.9.048.0070 | 60 | Универсальное электромеханическое реле; монтаж в розетку 11-штырьковый разъем; 3CO 10A; контакты AgNi; катушка 48В DC; степень защиты RTI; опции: кнопка тест + диод + LED | 10 | 0.0804 | 13.23
601390480074 | 60.13.9.048.0074 | 60 | Универсальное электромеханическое реле; монтаж в розетку 11-штырьковый разъем; 3CO 10A; контакты AgNi; катушка 48В DC; степень защиты RTI; опции: кнопка тест + мех.индикатор + диод + LED | 10 | 0.0804 | 13.23
601390480240 | 60.13.9.048.0240 | 60 | Универсальное электромеханическое реле; монтаж в розетку 11-штырьковый разъем; 3CO 6A; раздвоенные контакты AgNi; катушка 48В DC; степень защиты RTI; опции: кнопка тест + мех.индикатор | 10 | 0.0804 | 15.58
601390480270 | 60.13.9.048.0270 | 60 | Универсальное электромеханическое реле; монтаж в розетку 11-штырьковый разъем; 3CO 6A; раздвоенные контакты AgNi; катушка 48В DC; степень защиты RTI; опции: кнопка тест + диод + LED | 10 | 0.0804 | 18.18
601390482000 | 60.13.9.048.2000 | 60 | Универсальное электромеханическое реле; монтаж в розетку 11-штырьковый разъем; 3CO 10A; контакты AgCdO; катушка 48В DC; степень защиты RTI; опции: нет | 10 | 0.0804 | 11.75
601390482040 | 60.13.9.048.2040 | 60 | Универсальное электромеханическое реле; монтаж в розетку 11-штырьковый разъем; 3CO 10A; контакты AgCdO; катушка 48В DC; степень защиты RTI; опции: кнопка тест + мех.индикатор | 10 | 0.0804 | 11.75
601390482070 | 60.13.9.048.2070 | 60 | Универсальное электромеханическое реле; монтаж в розетку 11-штырьковый разъем; 3CO 10A; контакты AgCdO; катушка 48В DC; степень защиты RTI; опции: кнопка тест + диод + LED | 10 | 0.0804 | 14.35
601390485000 | 60.13.9.048.5000 | 60 | Универсальное электромеханическое реле; монтаж в розетку 11-штырьковый разъем; 3CO 10A; контакты AgNi+Au; катушка 48В DC; степень защиты RTI; опции: нет | 10 | 0.0804 | 22.37
601390485040 | 60.13.9.048.5040 | 60 | Универсальное электромеханическое реле; монтаж в розетку 11-штырьковый разъем; 3CO 10A; контакты AgNi+Au; катушка 48В DC; степень защиты RTI; опции: кнопка тест + мех.индикатор | 10 | 0.0804 | 22.37
601390485060 | 60.13.9.048.5060 | 60 | Универсальное электромеханическое реле; монтаж в розетку 11-штырьковый разъем; 3CO 10A; контакты AgNi+Au; катушка 48В DC; степень защиты RTI; опции: диод + LED | 10 | 0.0804 | 24.97
601390485070 | 60.13.9.048.5070 | 60 | Универсальное электромеханическое реле; монтаж в розетку 11-штырьковый разъем; 3CO 10A; контакты AgNi+Au; катушка 48В DC; степень защиты RTI; опции: кнопка тест + диод + LED | 10 | 0.0804 | 24.97
601390485074 | 60.13.9.048.5074 | 60 | Универсальное электромеханическое реле; монтаж в розетку 11-штырьковый разъем; 3CO 10A; контакты AgNi+Au; катушка 48В DC; степень защиты RTI; опции: кнопка тест + мех.индикатор + диод + LED | 10 | 0.0804 | 24.97
601390600000 | 60.13.9.060.0000 | 60 | Универсальное электромеханическое реле; монтаж в розетку 11-штырьковый разъем; 3CO 10A; контакты AgNi; катушка 60В DC; степень защиты RTI; опции: нет | 10 | 0.0804 | 10.63
601390600020 | 60.13.9.060.0020 | 60 | Универсальное электромеханическое реле; монтаж в розетку 11-штырьковый разъем; 3CO 10A; контакты AgNi; катушка 60В DC; степень защиты RTI; опции: мех.индикатор | 10 | 0.0804 | 10.63
601390600040 | 60.13.9.060.0040 | 60 | Универсальное электромеханическое реле; монтаж в розетку 11-штырьковый разъем; 3CO 10A; контакты AgNi; катушка 60В DC; степень защиты RTI; опции: кнопка тест + мех.индикатор | 10 | 0.0804 | 10.63
601390600040PAS | 60.13.9.060.0040PAS | 60 | Универсальное электромеханическое реле; монтаж в розетку 11-штырьковый разъем; 3CO 10A; контакты AgNi; катушка 60В DC; степень защиты RTI; опции: кнопка тест + мех.индикатор; упаковка 1шт. | 1 | 0.0804 | 14.24
601390600060 | 60.13.9.060.0060 | 60 | Универсальное электромеханическое реле; монтаж в розетку 11-штырьковый разъем; 3CO 10A; контакты AgNi; катушка 60В DC; степень защиты RTI; опции: диод + LED | 10 | 0.0804 | 13.23
601390600070 | 60.13.9.060.0070 | 60 | Универсальное электромеханическое реле; монтаж в розетку 11-штырьковый разъем; 3CO 10A; контакты AgNi; катушка 60В DC; степень защиты RTI; опции: кнопка тест + диод + LED | 10 | 0.0804 | 13.23
601390600070PAS | 60.13.9.060.0070PAS | 60 | Универсальное электромеханическое реле; монтаж в розетку 11-штырьковый разъем; 3CO 10A; контакты AgNi; катушка 60В DC; степень защиты RTI; опции: кнопка тест + диод + LED; упаковка 1шт. | 1 | 0.0804 | 16.84
601390600074 | 60.13.9.060.0074 | 60 | Универсальное электромеханическое реле; монтаж в розетку 11-штырьковый разъем; 3CO 10A; контакты AgNi; катушка 60В DC; степень защиты RTI; опции: кнопка тест + мех.индикатор + диод + LED | 10 | 0.0804 | 13.23
601390602000 | 60.13.9.060.2000 | 60 | Универсальное электромеханическое реле; монтаж в розетку 11-штырьковый разъем; 3CO 10A; контакты AgCdO; катушка 60В DC; степень защиты RTI; опции: нет | 10 | 0.0804 | 11.75
601390602040 | 60.13.9.060.2040 | 60 | Универсальное электромеханическое реле; монтаж в розетку 11-штырьковый разъем; 3CO 10A; контакты AgCdO; катушка 60В DC; степень защиты RTI; опции: кнопка тест + мех.индикатор | 10 | 0.0804 | 11.75
601390602060 | 60.13.9.060.2060 | 60 | Универсальное электромеханическое реле; монтаж в розетку 11-штырьковый разъем; 3CO 10A; контакты AgCdO; катушка 60В DC; степень защиты RTI; опции: диод + LED | 10 | 0.0804 | 14.35
601390605000 | 60.13.9.060.5000 | 60 | Универсальное электромеханическое реле; монтаж в розетку 11-штырьковый разъем; 3CO 10A; контакты AgNi+Au; катушка 60В DC; степень защиты RTI; опции: нет | 10 | 0.0804 | 22.37
601390605020 | 60.13.9.060.5020 | 60 | Универсальное электромеханическое реле; монтаж в розетку 11-штырьковый разъем; 3CO 10A; контакты AgNi+Au; катушка 60В DC; степень защиты RTI; опции: мех.индикатор | 10 | 0.0804 | 22.37
601390605040 | 60.13.9.060.5040 | 60 | Универсальное электромеханическое реле; монтаж в розетку 11-штырьковый разъем; 3CO 10A; контакты AgNi+Au; катушка 60В DC; степень защиты RTI; опции: кнопка тест + мех.индикатор | 10 | 0.0804 | 22.37
601390605240 | 60.13.9.060.5240 | 60 | Универсальное электромеханическое реле; монтаж в розетку 11-штырьковый разъем; 3CO 6A; раздвоенные контакты AgNi+Au; катушка 60В DC; степень защиты RTI; опции: кнопка тест + мех.индикатор | 10 | 0.0804 | 27.32
601390800000 | 60.13.9.080.0000 | 60 | Универсальное электромеханическое реле; монтаж в розетку 11-штырьковый разъем; 3CO 10A; контакты AgNi; катушка 80В DC; степень защиты RTI; опции: нет | 10 | 0.0804 | 10.63
601390800040 | 60.13.9.080.0040 | 60 | Универсальное электромеханическое реле; монтаж в розетку 11-штырьковый разъем; 3CO 10A; контакты AgNi; катушка 80В DC; степень защиты RTI; опции: кнопка тест + мех.индикатор | 10 | 0.0804 | 10.63
601390800070 | 60.13.9.080.0070 | 60 | Универсальное электромеханическое реле; монтаж в розетку 11-штырьковый разъем; 3CO 10A; контакты AgNi; катушка 80В DC; степень защиты RTI; опции: кнопка тест + диод + LED | 10 | 0.0804 | 13.23
601391100000 | 60.13.9.110.0000 | 60 | Универсальное электромеханическое реле; монтаж в розетку 11-штырьковый разъем; 3CO 10A; контакты AgNi; катушка 110В DC; степень защиты RTI; опции: нет | 10 | 0.0804 | 10.37
601391100020 | 60.13.9.110.0020 | 60 | Универсальное электромеханическое реле; монтаж в розетку 11-штырьковый разъем; 3CO 10A; контакты AgNi; катушка 110В DC; степень защиты RTI; опции: мех.индикатор | 10 | 0.0804 | 10.37
601391100040 | 60.13.9.110.0040 | 60 | Универсальное электромеханическое реле; монтаж в розетку 11-штырьковый разъем; 3CO 10A; контакты AgNi; катушка 110В DC; степень защиты RTI; опции: кнопка тест + мех.индикатор | 10 | 0.0804 | 10.37
601391100040PAS | 60.13.9.110.0040PAS | 60 | Универсальное электромеханическое реле; монтаж в розетку 11-штырьковый разъем; 3CO 10A; контакты AgNi; катушка 110В DC; степень защиты RTI; опции: кнопка тест + мех.индикатор; упаковка 1шт. | 1 | 0.0804 | 13.99
601391100060 | 60.13.9.110.0060 | 60 | Универсальное электромеханическое реле; монтаж в розетку 11-штырьковый разъем; 3CO 10A; контакты AgNi; катушка 110В DC; степень защиты RTI; опции: диод + LED | 10 | 0.0804 | 12.97
601391100070 | 60.13.9.110.0070 | 60 | Универсальное электромеханическое реле; монтаж в розетку 11-штырьковый разъем; 3CO 10A; контакты AgNi; катушка 110В DC; степень защиты RTI; опции: кнопка тест + диод + LED | 10 | 0.0804 | 12.97
601391100074 | 60.13.9.110.0074 | 60 | Универсальное электромеханическое реле; монтаж в розетку 11-штырьковый разъем; 3CO 10A; контакты AgNi; катушка 110В DC; степень защиты RTI; опции: кнопка тест + мех.индикатор + диод + LED | 10 | 0.0804 | 12.97
601391102000 | 60.13.9.110.2000 | 60 | Универсальное электромеханическое реле; монтаж в розетку 11-штырьковый разъем; 3CO 10A; контакты AgCdO; катушка 110В DC; степень защиты RTI; опции: нет | 10 | 0.0804 | 11.49
601391102040 | 60.13.9.110.2040 | 60 | Универсальное электромеханическое реле; монтаж в розетку 11-штырьковый разъем; 3CO 10A; контакты AgCdO; катушка 110В DC; степень защиты RTI; опции: кнопка тест + мех.индикатор | 10 | 0.0804 | 11.49
601391102074 | 60.13.9.110.2074 | 60 | Универсальное электромеханическое реле; монтаж в розетку 11-штырьковый разъем; 3CO 10A; контакты AgCdO; катушка 110В DC; степень защиты RTI; опции: кнопка тест + мех.индикатор + диод + LED | 10 | 0.0804 | 14.09
601391105000 | 60.13.9.110.5000 | 60 | Универсальное электромеханическое реле; монтаж в розетку 11-штырьковый разъем; 3CO 10A; контакты AgNi+Au; катушка 110В DC; степень защиты RTI; опции: нет | 10 | 0.0804 | 22.12
601391105040 | 60.13.9.110.5040 | 60 | Универсальное электромеханическое реле; монтаж в розетку 11-штырьковый разъем; 3CO 10A; контакты AgNi+Au; катушка 110В DC; степень защиты RTI; опции: кнопка тест + мех.индикатор | 10 | 0.0804 | 22.12
601391105070 | 60.13.9.110.5070 | 60 | Универсальное электромеханическое реле; монтаж в розетку 11-штырьковый разъем; 3CO 10A; контакты AgNi+Au; катушка 110В DC; степень защиты RTI; опции: кнопка тест + диод + LED | 10 | 0.0804 | 24.72
601391105074 | 60.13.9.110.5074 | 60 | Универсальное электромеханическое реле; монтаж в розетку 11-штырьковый разъем; 3CO 10A; контакты AgNi+Au; катушка 110В DC; степень защиты RTI; опции: кнопка тест + мех.индикатор + диод + LED | 10 | 0.0804 | 24.72
601391105240 | 60.13.9.110.5240 | 60 | Универсальное электромеханическое реле; монтаж в розетку 11-штырьковый разъем; 3CO 6A; раздвоенные контакты AgNi+Au; катушка 110В DC; степень защиты RTI; опции: кнопка тест + мех.индикатор | 10 | 0.0804 | 27.07
601391250000 | 60.13.9.125.0000 | 60 | Универсальное электромеханическое реле; монтаж в розетку 11-штырьковый разъем; 3CO 10A; контакты AgNi; катушка 125В DC; степень защиты RTI; опции: нет | 10 | 0.0804 | 12.18
601391250020 | 60.13.9.125.0020 | 60 | Универсальное электромеханическое реле; монтаж в розетку 11-штырьковый разъем; 3CO 10A; контакты AgNi; катушка 125В DC; степень защиты RTI; опции: мех.индикатор | 10 | 0.0804 | 12.18
601391250040 | 60.13.9.125.0040 | 60 | Универсальное электромеханическое реле; монтаж в розетку 11-штырьковый разъем; 3CO 10A; контакты AgNi; катушка 125В DC; степень защиты RTI; опции: кнопка тест + мех.индикатор | 10 | 0.0804 | 12.18
601391250040PAS | 60.13.9.125.0040PAS | 60 | Универсальное электромеханическое реле; монтаж в розетку 11-штырьковый разъем; 3CO 10A; контакты AgNi; катушка 125В DC; степень защиты RTI; опции: кнопка тест + мех.индикатор; упаковка 1шт. | 1 | 0.0804 | 15.79
601391250060 | 60.13.9.125.0060 | 60 | Универсальное электромеханическое реле; монтаж в розетку 11-штырьковый разъем; 3CO 10A; контакты AgNi; катушка 125В DC; степень защиты RTI; опции: диод + LED | 10 | 0.0804 | 14.78
601391250070 | 60.13.9.125.0070 | 60 | Универсальное электромеханическое реле; монтаж в розетку 11-штырьковый разъем; 3CO 10A; контакты AgNi; катушка 125В DC; степень защиты RTI; опции: кнопка тест + диод + LED | 10 | 0.0804 | 14.78
601391250074 | 60.13.9.125.0074 | 60 | Универсальное электромеханическое реле; монтаж в розетку 11-штырьковый разъем; 3CO 10A; контакты AgNi; катушка 125В DC; степень защиты RTI; опции: кнопка тест + мех.индикатор + диод + LED | 10 | 0.0804 | 14.78
601391250240 | 60.13.9.125.0240 | 60 | Универсальное электромеханическое реле; монтаж в розетку 11-штырьковый разъем; 3CO 6A; раздвоенные контакты AgNi; катушка 125В DC; степень защиты RTI; опции: кнопка тест + мех.индикатор | 10 | 0.0804 | 17.13
601391252000 | 60.13.9.125.2000 | 60 | Универсальное электромеханическое реле; монтаж в розетку 11-штырьковый разъем; 3CO 10A; контакты AgCdO; катушка 125В DC; степень защиты RTI; опции: нет | 10 | 0.0804 | 13.3
601391252040 | 60.13.9.125.2040 | 60 | Универсальное электромеханическое реле; монтаж в розетку 11-штырьковый разъем; 3CO 10A; контакты AgCdO; катушка 125В DC; степень защиты RTI; опции: кнопка тест + мех.индикатор | 10 | 0.0804 | 13.3
601391255040 | 60.13.9.125.5040 | 60 | Универсальное электромеханическое реле; монтаж в розетку 11-штырьковый разъем; 3CO 10A; контакты AgNi+Au; катушка 125В DC; степень защиты RTI; опции: кнопка тест + мех.индикатор | 10 | 0.0804 | 23.92
601391255060 | 60.13.9.125.5060 | 60 | Универсальное электромеханическое реле; монтаж в розетку 11-штырьковый разъем; 3CO 10A; контакты AgNi+Au; катушка 125В DC; степень защиты RTI; опции: диод + LED | 10 | 0.0804 | 26.53
601391255074 | 60.13.9.125.5074 | 60 | Универсальное электромеханическое реле; монтаж в розетку 11-штырьковый разъем; 3CO 10A; контакты AgNi+Au; катушка 125В DC; степень защиты RTI; опции: кнопка тест + мех.индикатор + диод + LED | 10 | 0.0804 | 26.53
601391400000 | 60.13.9.140.0000 | 60 | Универсальное электромеханическое реле; монтаж в розетку 11-штырьковый разъем; 3CO 10A; контакты AgNi; катушка 140В DC; степень защиты RTI; опции: нет | 10 | 0.0804 | 12.18
601391400040 | 60.13.9.140.0040 | 60 | Универсальное электромеханическое реле; монтаж в розетку 11-штырьковый разъем; 3CO 10A; контакты AgNi; катушка 140В DC; степень защиты RTI; опции: кнопка тест + мех.индикатор | 10 | 0.0804 | 12.18
601391400074 | 60.13.9.140.0074 | 60 | Универсальное электромеханическое реле; монтаж в розетку 11-штырьковый разъем; 3CO 10A; контакты AgNi; катушка 140В DC; степень защиты RTI; опции: кнопка тест + мех.индикатор + диод + LED | 10 | 0.0804 | 14.78
601391450000 | 60.13.9.145.0000 | 60 | Универсальное электромеханическое реле; монтаж в розетку 11-штырьковый разъем; 3CO 10A; контакты AgNi; катушка 145В DC; степень защиты RTI; опции: нет | 10 | 0.0804 | 12.18
601391450040 | 60.13.9.145.0040 | 60 | Универсальное электромеханическое реле; монтаж в розетку 11-штырьковый разъем; 3CO 10A; контакты AgNi; катушка 145В DC; степень защиты RTI; опции: кнопка тест + мех.индикатор | 10 | 0.0804 | 12.18
601392200000 | 60.13.9.220.0000 | 60 | Универсальное электромеханическое реле; монтаж в розетку 11-штырьковый разъем; 3CO 10A; контакты AgNi; катушка 220В DC; степень защиты RTI; опции: нет | 10 | 0.0804 | 15.03
601392200020 | 60.13.9.220.0020 | 60 | Универсальное электромеханическое реле; монтаж в розетку 11-штырьковый разъем; 3CO 10A; контакты AgNi; катушка 220В DC; степень защиты RTI; опции: мех.индикатор | 10 | 0.0804 | 15.03
601392200040 | 60.13.9.220.0040 | 60 | Универсальное электромеханическое реле; монтаж в розетку 11-штырьковый разъем; 3CO 10A; контакты AgNi; катушка 220В DC; степень защиты RTI; опции: кнопка тест + мех.индикатор | 10 | 0.0804 | 15.03
601392200040PAS | 60.13.9.220.0040PAS | 60 | Универсальное электромеханическое реле; монтаж в розетку 11-штырьковый разъем; 3CO 10A; контакты AgNi; катушка 220В DC; степень защиты RTI; опции: кнопка тест + мех.индикатор; упаковка 1шт. | 1 | 0.0804 | 18.65
601392202040 | 60.13.9.220.2040 | 60 | Универсальное электромеханическое реле; монтаж в розетку 11-штырьковый разъем; 3CO 10A; контакты AgCdO; катушка 220В DC; степень защиты RTI; опции: кнопка тест + мех.индикатор | 10 | 0.0804 | 16.15
601392205000 | 60.13.9.220.5000 | 60 | Универсальное электромеханическое реле; монтаж в розетку 11-штырьковый разъем; 3CO 10A; контакты AgNi+Au; катушка 220В DC; степень защиты RTI; опции: нет | 10 | 0.0804 | 26.78
601392205020 | 60.13.9.220.5020 | 60 | Универсальное электромеханическое реле; монтаж в розетку 11-штырьковый разъем; 3CO 10A; контакты AgNi+Au; катушка 220В DC; степень защиты RTI; опции: мех.индикатор | 10 | 0.0804 | 26.78
601392205040 | 60.13.9.220.5040 | 60 | Универсальное электромеханическое реле; монтаж в розетку 11-штырьковый разъем; 3CO 10A; контакты AgNi+Au; катушка 220В DC; степень защиты RTI; опции: кнопка тест + мех.индикатор | 10 | 0.0804 | 26.78
603280060000 | 60.32.8.006.0000 | 60 | Универсальное электромеханическое реле; монтаж в наконечники Faston 187 (4.8х0.8мм); 2CO 10A; контакты AgNi; катушка 6В AC; степень защиты RTI; опции: нет | 10 | 0.066 | 10.95
603280120000 | 60.32.8.012.0000 | 60 | Универсальное электромеханическое реле; монтаж в наконечники Faston 187 (4.8х0.8мм); 2CO 10A; контакты AgNi; катушка 12В AC; степень защиты RTI; опции: нет | 10 | 0.066 | 9.97
603280240000 | 60.32.8.024.0000 | 60 | Универсальное электромеханическое реле; монтаж в наконечники Faston 187 (4.8х0.8мм); 2CO 10A; контакты AgNi; катушка 24В AC; степень защиты RTI; опции: нет | 10 | 0.066 | 9.97
603280480000 | 60.32.8.048.0000 | 60 | Универсальное электромеханическое реле; монтаж в наконечники Faston 187 (4.8х0.8мм); 2CO 10A; контакты AgNi; катушка 48В AC; степень защиты RTI; опции: нет | 10 | 0.066 | 10.95
603280600000 | 60.32.8.060.0000 | 60 | Универсальное электромеханическое реле; монтаж в наконечники Faston 187 (4.8х0.8мм); 2CO 10A; контакты AgNi; катушка 60В AC; степень защиты RTI; опции: нет | 10 | 0.066 | 10.95
603281100000 | 60.32.8.110.0000 | 60 | Универсальное электромеханическое реле; монтаж в наконечники Faston 187 (4.8х0.8мм); 2CO 10A; контакты AgNi; катушка 110В AC; степень защиты RTI; опции: нет | 10 | 0.066 | 10.95
603281200000 | 60.32.8.120.0000 | 60 | Универсальное электромеханическое реле; монтаж в наконечники Faston 187 (4.8х0.8мм); 2CO 10A; контакты AgNi; катушка 120В AC; степень защиты RTI; опции: нет | 10 | 0.066 | 9.97
603281250000 | 60.32.8.125.0000 | 60 | Универсальное электромеханическое реле; монтаж в наконечники Faston 187 (4.8х0.8мм); 2CO 10A; контакты AgNi; катушка 125В AC; степень защиты RTI; опции: нет | 10 | 0.066 | 10.95
603282300000 | 60.32.8.230.0000 | 60 | Универсальное электромеханическое реле; монтаж в наконечники Faston 187 (4.8х0.8мм); 2CO 10A; контакты AgNi; катушка 230В AC; степень защиты RTI; опции: нет | 10 | 0.066 | 10.66
603282400000 | 60.32.8.240.0000 | 60 | Универсальное электромеханическое реле; монтаж в наконечники Faston 187 (4.8х0.8мм); 2CO 10A; контакты AgNi; катушка 240В AC; степень защиты RTI; опции: нет | 10 | 0.066 | 10.66
603290060000 | 60.32.9.006.0000 | 60 | Универсальное электромеханическое реле; монтаж в наконечники Faston 187 (4.8х0.8мм); 2CO 10A; контакты AgNi; катушка 6В DC; степень защиты RTI; опции: нет | 10 | 0.066 | 10.95
603290120000 | 60.32.9.012.0000 | 60 | Универсальное электромеханическое реле; монтаж в наконечники Faston 187 (4.8х0.8мм); 2CO 10A; контакты AgNi; катушка 12В DC; степень защиты RTI; опции: нет | 10 | 0.066 | 9.97
603290240000 | 60.32.9.024.0000 | 60 | Универсальное электромеханическое реле; монтаж в наконечники Faston 187 (4.8х0.8мм); 2CO 10A; контакты AgNi; катушка 24В DC; степень защиты RTI; опции: нет | 10 | 0.066 | 9.97
603290360000 | 60.32.9.036.0000 | 60 | Универсальное электромеханическое реле; монтаж в наконечники Faston 187 (4.8х0.8мм); 2CO 10A; контакты AgNi; катушка 36В DC; степень защиты RTI; опции: нет | 10 | 0.066 | 10.95
603290480000 | 60.32.9.048.0000 | 60 | Универсальное электромеханическое реле; монтаж в наконечники Faston 187 (4.8х0.8мм); 2CO 10A; контакты AgNi; катушка 48В DC; степень защиты RTI; опции: нет | 10 | 0.066 | 10.95
603290600000 | 60.32.9.060.0000 | 60 | Универсальное электромеханическое реле; монтаж в наконечники Faston 187 (4.8х0.8мм); 2CO 10A; контакты AgNi; катушка 60В DC; степень защиты RTI; опции: нет | 10 | 0.066 | 10.95
603290800000 | 60.32.9.080.0000 | 60 | Универсальное электромеханическое реле; монтаж в наконечники Faston 187 (4.8х0.8мм); 2CO 10A; контакты AgNi; катушка 80В DC; степень защиты RTI; опции: нет | 10 | 0.066 | 10.95
603291100000 | 60.32.9.110.0000 | 60 | Универсальное электромеханическое реле; монтаж в наконечники Faston 187 (4.8х0.8мм); 2CO 10A; контакты AgNi; катушка 110В DC; степень защиты RTI; опции: нет | 10 | 0.066 | 10.66
603291250000 | 60.32.9.125.0000 | 60 | Универсальное электромеханическое реле; монтаж в наконечники Faston 187 (4.8х0.8мм); 2CO 10A; контакты AgNi; катушка 125В DC; степень защиты RTI; опции: нет | 10 | 0.066 | 12.43
603380060000 | 60.33.8.006.0000 | 60 | Универсальное электромеханическое реле; монтаж в наконечники Faston 187 (4.8х0.8мм); 3CO 10A; контакты AgNi; катушка 6В AC; степень защиты RTI; опции: нет | 10 | 0.066 | 11.6
603380120000 | 60.33.8.012.0000 | 60 | Универсальное электромеханическое реле; монтаж в наконечники Faston 187 (4.8х0.8мм); 3CO 10A; контакты AgNi; катушка 12В AC; степень защиты RTI; опции: нет | 10 | 0.066 | 10.63
603380240000 | 60.33.8.024.0000 | 60 | Универсальное электромеханическое реле; монтаж в наконечники Faston 187 (4.8х0.8мм); 3CO 10A; контакты AgNi; катушка 24В AC; степень защиты RTI; опции: нет | 10 | 0.066 | 10.63
603380480000 | 60.33.8.048.0000 | 60 | Универсальное электромеханическое реле; монтаж в наконечники Faston 187 (4.8х0.8мм); 3CO 10A; контакты AgNi; катушка 48В AC; степень защиты RTI; опции: нет | 10 | 0.066 | 11.6
603380600000 | 60.33.8.060.0000 | 60 | Универсальное электромеханическое реле; монтаж в наконечники Faston 187 (4.8х0.8мм); 3CO 10A; контакты AgNi; катушка 60В AC; степень защиты RTI; опции: нет | 10 | 0.066 | 11.6
603381100000 | 60.33.8.110.0000 | 60 | Универсальное электромеханическое реле; монтаж в наконечники Faston 187 (4.8х0.8мм); 3CO 10A; контакты AgNi; катушка 110В AC; степень защиты RTI; опции: нет | 10 | 0.066 | 11.6
603381200000 | 60.33.8.120.0000 | 60 | Универсальное электромеханическое реле; монтаж в наконечники Faston 187 (4.8х0.8мм); 3CO 10A; контакты AgNi; катушка 120В AC; степень защиты RTI; опции: нет | 10 | 0.066 | 10.63
603381250000 | 60.33.8.125.0000 | 60 | Универсальное электромеханическое реле; монтаж в наконечники Faston 187 (4.8х0.8мм); 3CO 10A; контакты AgNi; катушка 125В AC; степень защиты RTI; опции: нет | 10 | 0.066 | 11.6
603382300000 | 60.33.8.230.0000 | 60 | Универсальное электромеханическое реле; монтаж в наконечники Faston 187 (4.8х0.8мм); 3CO 10A; контакты AgNi; катушка 230В AC; степень защиты RTI; опции: нет | 10 | 0.066 | 11.31
603382400000 | 60.33.8.240.0000 | 60 | Универсальное электромеханическое реле; монтаж в наконечники Faston 187 (4.8х0.8мм); 3CO 10A; контакты AgNi; катушка 240В AC; степень защиты RTI; опции: нет | 10 | 0.066 | 11.31
603384000000 | 60.33.8.400.0000 | 60 | Универсальное электромеханическое реле; монтаж в наконечники Faston 187 (4.8х0.8мм); 3CO 10A; контакты AgNi; катушка 400В AC; степень защиты RTI; опции: нет | 10 | 0.066 | 13.66
603390060000 | 60.33.9.006.0000 | 60 | Универсальное электромеханическое реле; монтаж в наконечники Faston 187 (4.8х0.8мм); 3CO 10A; контакты AgNi; катушка 6В DC; степень защиты RTI; опции: нет | 10 | 0.066 | 11.6
603390120000 | 60.33.9.012.0000 | 60 | Универсальное электромеханическое реле; монтаж в наконечники Faston 187 (4.8х0.8мм); 3CO 10A; контакты AgNi; катушка 12В DC; степень защиты RTI; опции: нет | 10 | 0.066 | 10.63
603390240000 | 60.33.9.024.0000 | 60 | Универсальное электромеханическое реле; монтаж в наконечники Faston 187 (4.8х0.8мм); 3CO 10A; контакты AgNi; катушка 24В DC; степень защиты RTI; опции: нет | 10 | 0.066 | 10.63
603390480000 | 60.33.9.048.0000 | 60 | Универсальное электромеханическое реле; монтаж в наконечники Faston 187 (4.8х0.8мм); 3CO 10A; контакты AgNi; катушка 48В DC; степень защиты RTI; опции: нет | 10 | 0.066 | 11.6
603390600000 | 60.33.9.060.0000 | 60 | Универсальное электромеханическое реле; монтаж в наконечники Faston 187 (4.8х0.8мм); 3CO 10A; контакты AgNi; катушка 60В DC; степень защиты RTI; опции: нет | 10 | 0.066 | 11.6
603390800000 | 60.33.9.080.0000 | 60 | Универсальное электромеханическое реле; монтаж в наконечники Faston 187 (4.8х0.8мм); 3CO 10A; контакты AgNi; катушка 80В DC; степень защиты RTI; опции: нет | 10 | 0.066 | 11.6
603391100000 | 60.33.9.110.0000 | 60 | Универсальное электромеханическое реле; монтаж в наконечники Faston 187 (4.8х0.8мм); 3CO 10A; контакты AgNi; катушка 110В DC; степень защиты RTI; опции: нет | 10 | 0.066 | 11.31
603391250000 | 60.33.9.125.0000 | 60 | Универсальное электромеханическое реле; монтаж в наконечники Faston 187 (4.8х0.8мм); 3CO 10A; контакты AgNi; катушка 125В DC; степень защиты RTI; опции: нет | 10 | 0.066 | 13.08
603391400000 | 60.33.9.140.0000 | 60 | Универсальное электромеханическое реле; монтаж в наконечники Faston 187 (4.8х0.8мм); 3CO 10A; контакты AgNi; катушка 140В DC; степень защиты RTI; опции: нет | 10 | 0.066 | 13.08
603392200000 | 60.33.9.220.0000 | 60 | Универсальное электромеханическое реле; монтаж в наконечники Faston 187 (4.8х0.8мм); 3CO 10A; контакты AgNi; катушка 220В DC; степень защиты RTI; опции: нет | 10 | 0.066 | 15.94
604280060000 | 60.42.8.006.0000 | 60 | Универсальное электромеханическое реле; монтаж на печатную плату; 2CO 10A; контакты AgNi; катушка 6В AC; степень защиты RTI; опции: нет | 10 | 0.066 | 10.95
604280120000 | 60.42.8.012.0000 | 60 | Универсальное электромеханическое реле; монтаж на печатную плату; 2CO 10A; контакты AgNi; катушка 12В AC; степень защиты RTI; опции: нет | 10 | 0.066 | 9.97
604280240000 | 60.42.8.024.0000 | 60 | Универсальное электромеханическое реле; монтаж на печатную плату; 2CO 10A; контакты AgNi; катушка 24В AC; степень защиты RTI; опции: нет | 10 | 0.066 | 9.97
604280480000 | 60.42.8.048.0000 | 60 | Универсальное электромеханическое реле; монтаж на печатную плату; 2CO 10A; контакты AgNi; катушка 48В AC; степень защиты RTI; опции: нет | 10 | 0.066 | 10.95
604280600000 | 60.42.8.060.0000 | 60 | Универсальное электромеханическое реле; монтаж на печатную плату; 2CO 10A; контакты AgNi; катушка 60В AC; степень защиты RTI; опции: нет | 10 | 0.066 | 10.95
604281100000 | 60.42.8.110.0000 | 60 | Универсальное электромеханическое реле; монтаж на печатную плату; 2CO 10A; контакты AgNi; катушка 110В AC; степень защиты RTI; опции: нет | 10 | 0.066 | 10.95
604281200000 | 60.42.8.120.0000 | 60 | Универсальное электромеханическое реле; монтаж на печатную плату; 2CO 10A; контакты AgNi; катушка 120В AC; степень защиты RTI; опции: нет | 10 | 0.066 | 9.97
604281250000 | 60.42.8.125.0000 | 60 | Универсальное электромеханическое реле; монтаж на печатную плату; 2CO 10A; контакты AgNi; катушка 125В AC; степень защиты RTI; опции: нет | 10 | 0.066 | 10.95
604282300000 | 60.42.8.230.0000 | 60 | Универсальное электромеханическое реле; монтаж на печатную плату; 2CO 10A; контакты AgNi; катушка 230В AC; степень защиты RTI; опции: нет | 10 | 0.066 | 10.66
604282400000 | 60.42.8.240.0000 | 60 | Универсальное электромеханическое реле; монтаж на печатную плату; 2CO 10A; контакты AgNi; катушка 240В AC; степень защиты RTI; опции: нет | 10 | 0.066 | 10.66
604290060000 | 60.42.9.006.0000 | 60 | Универсальное электромеханическое реле; монтаж на печатную плату; 2CO 10A; контакты AgNi; катушка 6В DC; степень защиты RTI; опции: нет | 10 | 0.066 | 10.95
604290120000 | 60.42.9.012.0000 | 60 | Универсальное электромеханическое реле; монтаж на печатную плату; 2CO 10A; контакты AgNi; катушка 12В DC; степень защиты RTI; опции: нет | 10 | 0.066 | 9.97
604290240000 | 60.42.9.024.0000 | 60 | Универсальное электромеханическое реле; монтаж на печатную плату; 2CO 10A; контакты AgNi; катушка 24В DC; степень защиты RTI; опции: нет | 10 | 0.066 | 9.97
604290480000 | 60.42.9.048.0000 | 60 | Универсальное электромеханическое реле; монтаж на печатную плату; 2CO 10A; контакты AgNi; катушка 48В DC; степень защиты RTI; опции: нет | 10 | 0.066 | 10.95
604290600000 | 60.42.9.060.0000 | 60 | Универсальное электромеханическое реле; монтаж на печатную плату; 2CO 10A; контакты AgNi; катушка 60В DC; степень защиты RTI; опции: нет | 10 | 0.066 | 10.95
604291100000 | 60.42.9.110.0000 | 60 | Универсальное электромеханическое реле; монтаж на печатную плату; 2CO 10A; контакты AgNi; катушка 110В DC; степень защиты RTI; опции: нет | 10 | 0.066 | 10.66
604291250000 | 60.42.9.125.0000 | 60 | Универсальное электромеханическое реле; монтаж на печатную плату; 2CO 10A; контакты AgNi; катушка 125В DC; степень защиты RTI; опции: нет | 10 | 0.066 | 12.43
604292200000 | 60.42.9.220.0000 | 60 | Универсальное электромеханическое реле; монтаж на печатную плату; 2CO 10A; контакты AgNi; катушка 220В DC; степень защиты RTI; опции: нет | 10 | 0.066 | 15.29
604380060000 | 60.43.8.006.0000 | 60 | Универсальное электромеханическое реле; монтаж на печатную плату; 3CO 10A; контакты AgNi; катушка 6В AC; степень защиты RTI; опции: нет | 10 | 0.0704 | 11.6
604380120000 | 60.43.8.012.0000 | 60 | Универсальное электромеханическое реле; монтаж на печатную плату; 3CO 10A; контакты AgNi; катушка 12В AC; степень защиты RTI; опции: нет | 10 | 0.0704 | 10.63
604380240000 | 60.43.8.024.0000 | 60 | Универсальное электромеханическое реле; монтаж на печатную плату; 3CO 10A; контакты AgNi; катушка 24В AC; степень защиты RTI; опции: нет | 10 | 0.0704 | 10.63
604380480000 | 60.43.8.048.0000 | 60 | Универсальное электромеханическое реле; монтаж на печатную плату; 3CO 10A; контакты AgNi; катушка 48В AC; степень защиты RTI; опции: нет | 10 | 0.0704 | 11.6
604380600000 | 60.43.8.060.0000 | 60 | Универсальное электромеханическое реле; монтаж на печатную плату; 3CO 10A; контакты AgNi; катушка 60В AC; степень защиты RTI; опции: нет | 10 | 0.0704 | 11.6
604381100000 | 60.43.8.110.0000 | 60 | Универсальное электромеханическое реле; монтаж на печатную плату; 3CO 10A; контакты AgNi; катушка 110В AC; степень защиты RTI; опции: нет | 10 | 0.0704 | 11.6
604381150000 | 60.43.8.115.0000 | 60 | Универсальное электромеханическое реле; монтаж на печатную плату; 3CO 10A; контакты AgNi; катушка 115В AC; степень защиты RTI; опции: нет | 10 | 0.0704 | 11.6
604381200000 | 60.43.8.120.0000 | 60 | Универсальное электромеханическое реле; монтаж на печатную плату; 3CO 10A; контакты AgNi; катушка 120В AC; степень защиты RTI; опции: нет | 10 | 0.0704 | 10.63
604381250000 | 60.43.8.125.0000 | 60 | Универсальное электромеханическое реле; монтаж на печатную плату; 3CO 10A; контакты AgNi; катушка 125В AC; степень защиты RTI; опции: нет | 10 | 0.0704 | 11.6
604382300000 | 60.43.8.230.0000 | 60 | Универсальное электромеханическое реле; монтаж на печатную плату; 3CO 10A; контакты AgNi; катушка 230В AC; степень защиты RTI; опции: нет | 10 | 0.0704 | 11.31
604382400000 | 60.43.8.240.0000 | 60 | Универсальное электромеханическое реле; монтаж на печатную плату; 3CO 10A; контакты AgNi; катушка 240В AC; степень защиты RTI; опции: нет | 10 | 0.0704 | 11.31
604390060000 | 60.43.9.006.0000 | 60 | Универсальное электромеханическое реле; монтаж на печатную плату; 3CO 10A; контакты AgNi; катушка 6В DC; степень защиты RTI; опции: нет | 10 | 0.0684 | 11.6
604390120000 | 60.43.9.012.0000 | 60 | Универсальное электромеханическое реле; монтаж на печатную плату; 3CO 10A; контакты AgNi; катушка 12В DC; степень защиты RTI; опции: нет | 10 | 0.0684 | 10.63
604390240000 | 60.43.9.024.0000 | 60 | Универсальное электромеханическое реле; монтаж на печатную плату; 3CO 10A; контакты AgNi; катушка 24В DC; степень защиты RTI; опции: нет | 10 | 0.0684 | 10.63
604390480000 | 60.43.9.048.0000 | 60 | Универсальное электромеханическое реле; монтаж на печатную плату; 3CO 10A; контакты AgNi; катушка 48В DC; степень защиты RTI; опции: нет | 10 | 0.0684 | 11.6
604390600000 | 60.43.9.060.0000 | 60 | Универсальное электромеханическое реле; монтаж на печатную плату; 3CO 10A; контакты AgNi; катушка 60В DC; степень защиты RTI; опции: нет | 10 | 0.0684 | 11.6
604391100000 | 60.43.9.110.0000 | 60 | Универсальное электромеханическое реле; монтаж на печатную плату; 3CO 10A; контакты AgNi; катушка 110В DC; степень защиты RTI; опции: нет | 10 | 0.0684 | 11.31
604391250000 | 60.43.9.125.0000 | 60 | Универсальное электромеханическое реле; монтаж на печатную плату; 3CO 10A; контакты AgNi; катушка 125В DC; степень защиты RTI; опции: нет | 10 | 0.0684 | 13.08
604392200000 | 60.43.9.220.0000 | 60 | Универсальное электромеханическое реле; монтаж на печатную плату; 3CO 10A; контакты AgNi; катушка 220В DC; степень защиты RTI; опции: нет | 10 | 0.0684 | 15.94
606280060000 | 60.62.8.006.0000 | 60 | Универсальное электромеханическое реле; монтаж в наконечники Faston 187 (4.8х0.8мм); 2CO 10A; контакты AgNi; катушка 6В AC; степень защиты RTI; боковой монтажный фланец; опции: нет | 10 | 0.0698 | 10.95
606280120000 | 60.62.8.012.0000 | 60 | Универсальное электромеханическое реле; монтаж в наконечники Faston 187 (4.8х0.8мм); 2CO 10A; контакты AgNi; катушка 12В AC; степень защиты RTI; боковой монтажный фланец; опции: нет | 10 | 0.0698 | 9.97
606280240000 | 60.62.8.024.0000 | 60 | Универсальное электромеханическое реле; монтаж в наконечники Faston 187 (4.8х0.8мм); 2CO 10A; контакты AgNi; катушка 24В AC; степень защиты RTI; боковой монтажный фланец; опции: нет | 10 | 0.0698 | 9.97
606280360000 | 60.62.8.036.0000 | 60 | Универсальное электромеханическое реле; монтаж в наконечники Faston 187 (4.8х0.8мм); 2CO 10A; контакты AgNi; катушка 36В AC; степень защиты RTI; боковой монтажный фланец; опции: нет | 10 | 0.0698 | 10.95
606280480000 | 60.62.8.048.0000 | 60 | Универсальное электромеханическое реле; монтаж в наконечники Faston 187 (4.8х0.8мм); 2CO 10A; контакты AgNi; катушка 48В AC; степень защиты RTI; боковой монтажный фланец; опции: нет | 10 | 0.0698 | 10.95
606280600000 | 60.62.8.060.0000 | 60 | Универсальное электромеханическое реле; монтаж в наконечники Faston 187 (4.8х0.8мм); 2CO 10A; контакты AgNi; катушка 60В AC; степень защиты RTI; боковой монтажный фланец; опции: нет | 10 | 0.0698 | 10.95
606281100000 | 60.62.8.110.0000 | 60 | Универсальное электромеханическое реле; монтаж в наконечники Faston 187 (4.8х0.8мм); 2CO 10A; контакты AgNi; катушка 110В AC; степень защиты RTI; боковой монтажный фланец; опции: нет | 10 | 0.0698 | 10.95
606281200000 | 60.62.8.120.0000 | 60 | Универсальное электромеханическое реле; монтаж в наконечники Faston 187 (4.8х0.8мм); 2CO 10A; контакты AgNi; катушка 120В AC; степень защиты RTI; боковой монтажный фланец; опции: нет | 10 | 0.0698 | 9.97
606281250000 | 60.62.8.125.0000 | 60 | Универсальное электромеханическое реле; монтаж в наконечники Faston 187 (4.8х0.8мм); 2CO 10A; контакты AgNi; катушка 125В AC; степень защиты RTI; боковой монтажный фланец; опции: нет | 10 | 0.0698 | 10.95
606282300000 | 60.62.8.230.0000 | 60 | Универсальное электромеханическое реле; монтаж в наконечники Faston 187 (4.8х0.8мм); 2CO 10A; контакты AgNi; катушка 230В AC; степень защиты RTI; боковой монтажный фланец; опции: нет | 10 | 0.0698 | 10.66
606282400000 | 60.62.8.240.0000 | 60 | Универсальное электромеханическое реле; монтаж в наконечники Faston 187 (4.8х0.8мм); 2CO 10A; контакты AgNi; катушка 240В AC; степень защиты RTI; боковой монтажный фланец; опции: нет | 10 | 0.0698 | 10.66
606284000000 | 60.62.8.400.0000 | 60 | Универсальное электромеханическое реле; монтаж в наконечники Faston 187 (4.8х0.8мм); 2CO 10A; контакты AgNi; катушка 400В AC; степень защиты RTI; боковой монтажный фланец; опции: нет | 10 | 0.0698 | 13.01
606290060000 | 60.62.9.006.0000 | 60 | Универсальное электромеханическое реле; монтаж в наконечники Faston 187 (4.8х0.8мм); 2CO 10A; контакты AgNi; катушка 6В DC; степень защиты RTI; боковой монтажный фланец; опции: нет | 10 | 0.07 | 10.95
606290120000 | 60.62.9.012.0000 | 60 | Универсальное электромеханическое реле; монтаж в наконечники Faston 187 (4.8х0.8мм); 2CO 10A; контакты AgNi; катушка 12В DC; степень защиты RTI; боковой монтажный фланец; опции: нет | 10 | 0.0692 | 9.97
606290240000 | 60.62.9.024.0000 | 60 | Универсальное электромеханическое реле; монтаж в наконечники Faston 187 (4.8х0.8мм); 2CO 10A; контакты AgNi; катушка 24В DC; степень защиты RTI; боковой монтажный фланец; опции: нет | 10 | 0.0692 | 9.97
606290360000 | 60.62.9.036.0000 | 60 | Универсальное электромеханическое реле; монтаж в наконечники Faston 187 (4.8х0.8мм); 2CO 10A; контакты AgNi; катушка 36В DC; степень защиты RTI; боковой монтажный фланец; опции: нет | 10 | 0.0692 | 10.95
606290480000 | 60.62.9.048.0000 | 60 | Универсальное электромеханическое реле; монтаж в наконечники Faston 187 (4.8х0.8мм); 2CO 10A; контакты AgNi; катушка 48В DC; степень защиты RTI; боковой монтажный фланец; опции: нет | 10 | 0.0692 | 10.95
606290600000 | 60.62.9.060.0000 | 60 | Универсальное электромеханическое реле; монтаж в наконечники Faston 187 (4.8х0.8мм); 2CO 10A; контакты AgNi; катушка 60В DC; степень защиты RTI; боковой монтажный фланец; опции: нет | 10 | 0.0692 | 10.95
606291100000 | 60.62.9.110.0000 | 60 | Универсальное электромеханическое реле; монтаж в наконечники Faston 187 (4.8х0.8мм); 2CO 10A; контакты AgNi; катушка 110В DC; степень защиты RTI; боковой монтажный фланец; опции: нет | 10 | 0.0692 | 10.66
606291250000 | 60.62.9.125.0000 | 60 | Универсальное электромеханическое реле; монтаж в наконечники Faston 187 (4.8х0.8мм); 2CO 10A; контакты AgNi; катушка 125В DC; степень защиты RTI; боковой монтажный фланец; опции: нет | 10 | 0.0692 | 12.43
606380060000 | 60.63.8.006.0000 | 60 | Универсальное электромеханическое реле; монтаж в наконечники Faston 187 (4.8х0.8мм); 3CO 10A; контакты AgNi; катушка 6В AC; степень защиты RTI; боковой монтажный фланец; опции: нет | 10 | 0.071 | 11.6
606380120000 | 60.63.8.012.0000 | 60 | Универсальное электромеханическое реле; монтаж в наконечники Faston 187 (4.8х0.8мм); 3CO 10A; контакты AgNi; катушка 12В AC; степень защиты RTI; боковой монтажный фланец; опции: нет | 10 | 0.0744 | 10.63
606380240000 | 60.63.8.024.0000 | 60 | Универсальное электромеханическое реле; монтаж в наконечники Faston 187 (4.8х0.8мм); 3CO 10A; контакты AgNi; катушка 24В AC; степень защиты RTI; боковой монтажный фланец; опции: нет | 10 | 0.0744 | 10.63
606380360000 | 60.63.8.036.0000 | 60 | Универсальное электромеханическое реле; монтаж в наконечники Faston 187 (4.8х0.8мм); 3CO 10A; контакты AgNi; катушка 36В AC; степень защиты RTI; боковой монтажный фланец; опции: нет | 10 | 0.0744 | 11.6
606380480000 | 60.63.8.048.0000 | 60 | Универсальное электромеханическое реле; монтаж в наконечники Faston 187 (4.8х0.8мм); 3CO 10A; контакты AgNi; катушка 48В AC; степень защиты RTI; боковой монтажный фланец; опции: нет | 10 | 0.0744 | 11.6
606380600000 | 60.63.8.060.0000 | 60 | Универсальное электромеханическое реле; монтаж в наконечники Faston 187 (4.8х0.8мм); 3CO 10A; контакты AgNi; катушка 60В AC; степень защиты RTI; боковой монтажный фланец; опции: нет | 10 | 0.0744 | 11.6
606381100000 | 60.63.8.110.0000 | 60 | Универсальное электромеханическое реле; монтаж в наконечники Faston 187 (4.8х0.8мм); 3CO 10A; контакты AgNi; катушка 110В AC; степень защиты RTI; боковой монтажный фланец; опции: нет | 10 | 0.0744 | 11.6
606381150000 | 60.63.8.115.0000 | 60 | Универсальное электромеханическое реле; монтаж в наконечники Faston 187 (4.8х0.8мм); 3CO 10A; контакты AgNi; катушка 115В AC; степень защиты RTI; боковой монтажный фланец; опции: нет | 10 | 0.0744 | 11.6
606381200000 | 60.63.8.120.0000 | 60 | Универсальное электромеханическое реле; монтаж в наконечники Faston 187 (4.8х0.8мм); 3CO 10A; контакты AgNi; катушка 120В AC; степень защиты RTI; боковой монтажный фланец; опции: нет | 10 | 0.0744 | 10.63
606381250000 | 60.63.8.125.0000 | 60 | Универсальное электромеханическое реле; монтаж в наконечники Faston 187 (4.8х0.8мм); 3CO 10A; контакты AgNi; катушка 125В AC; степень защиты RTI; боковой монтажный фланец; опции: нет | 10 | 0.0744 | 11.6
606382300000 | 60.63.8.230.0000 | 60 | Универсальное электромеханическое реле; монтаж в наконечники Faston 187 (4.8х0.8мм); 3CO 10A; контакты AgNi; катушка 230В AC; степень защиты RTI; боковой монтажный фланец; опции: нет | 10 | 0.0744 | 11.31
606382300000PAS | 60.63.8.230.0000PAS | 60 | Универсальное электромеханическое реле; монтаж в наконечники Faston 187 (4.8х0.8мм); 3CO 10A; контакты AgNi; катушка 230В AC; степень защиты RTI; боковой монтажный фланец; опции: нет; упаковка 1шт. | 1 | 0.0744 | 14.93
606382400000 | 60.63.8.240.0000 | 60 | Универсальное электромеханическое реле; монтаж в наконечники Faston 187 (4.8х0.8мм); 3CO 10A; контакты AgNi; катушка 240В AC; степень защиты RTI; боковой монтажный фланец; опции: нет | 10 | 0.0744 | 11.31
606384000000 | 60.63.8.400.0000 | 60 | Универсальное электромеханическое реле; монтаж в наконечники Faston 187 (4.8х0.8мм); 3CO 10A; контакты AgNi; катушка 400В AC; степень защиты RTI; боковой монтажный фланец; опции: нет | 10 | 0.0744 | 13.66
606390060000 | 60.63.9.006.0000 | 60 | Универсальное электромеханическое реле; монтаж в наконечники Faston 187 (4.8х0.8мм); 3CO 10A; контакты AgNi; катушка 6В DC; степень защиты RTI; боковой монтажный фланец; опции: нет | 10 | 0.0727 | 11.6
606390120000 | 60.63.9.012.0000 | 60 | Универсальное электромеханическое реле; монтаж в наконечники Faston 187 (4.8х0.8мм); 3CO 10A; контакты AgNi; катушка 12В DC; степень защиты RTI; боковой монтажный фланец; опции: нет | 10 | 0.0727 | 10.63
606390240000 | 60.63.9.024.0000 | 60 | Универсальное электромеханическое реле; монтаж в наконечники Faston 187 (4.8х0.8мм); 3CO 10A; контакты AgNi; катушка 24В DC; степень защиты RTI; боковой монтажный фланец; опции: нет | 10 | 0.0727 | 10.63
606390360000 | 60.63.9.036.0000 | 60 | Универсальное электромеханическое реле; монтаж в наконечники Faston 187 (4.8х0.8мм); 3CO 10A; контакты AgNi; катушка 36В DC; степень защиты RTI; боковой монтажный фланец; опции: нет | 10 | 0.0727 | 11.6
606390480000 | 60.63.9.048.0000 | 60 | Универсальное электромеханическое реле; монтаж в наконечники Faston 187 (4.8х0.8мм); 3CO 10A; контакты AgNi; катушка 48В DC; степень защиты RTI; боковой монтажный фланец; опции: нет | 10 | 0.0727 | 11.6
606390600000 | 60.63.9.060.0000 | 60 | Универсальное электромеханическое реле; монтаж в наконечники Faston 187 (4.8х0.8мм); 3CO 10A; контакты AgNi; катушка 60В DC; степень защиты RTI; боковой монтажный фланец; опции: нет | 10 | 0.0727 | 11.6
606391100000 | 60.63.9.110.0000 | 60 | Универсальное электромеханическое реле; монтаж в наконечники Faston 187 (4.8х0.8мм); 3CO 10A; контакты AgNi; катушка 110В DC; степень защиты RTI; боковой монтажный фланец; опции: нет | 10 | 0.0727 | 11.31
606391250000 | 60.63.9.125.0000 | 60 | Универсальное электромеханическое реле; монтаж в наконечники Faston 187 (4.8х0.8мм); 3CO 10A; контакты AgNi; катушка 125В DC; степень защиты RTI; боковой монтажный фланец; опции: нет | 10 | 0.0727 | 13.08
606392200000 | 60.63.9.220.0000 | 60 | Универсальное электромеханическое реле; монтаж в наконечники Faston 187 (4.8х0.8мм); 3CO 10A; контакты AgNi; катушка 220В DC; степень защиты RTI; боковой монтажный фланец; опции: нет | 10 | 0.0727 | 15.94
622280120000 | 62.22.8.012.0000 | 62 | Силовое электромеханическое реле; монтаж на печатную плату; 2CO 16A; контакты AgCdO; катушка 12В АC; степень защиты RTI; опции: нет | 10 | 0.0807 | 10.95
622280120300 | 62.22.8.012.0300 | 62 | Силовое электромеханическое реле; монтаж на печатную плату; 2NO 16A; контакты AgCdO (зазор ≥ 3мм); катушка 12В АC; степень защиты RTI; опции: нет | 10 | 0.0807 | 10.59
622280240000 | 62.22.8.024.0000 | 62 | Силовое электромеханическое реле; монтаж на печатную плату; 2CO 16A; контакты AgCdO; катушка 24В АC; степень защиты RTI; опции: нет | 10 | 0.0807 | 10.95
622280240000PAS | 62.22.8.024.0000PAS | 62 | Силовое электромеханическое реле; монтаж на печатную плату; 2CO 16A; контакты AgCdO; катушка 24В АC; степень защиты RTI; опции: нет; упаковка 1шт. | 1 | 0.0807 | 14.56
622280240300 | 62.22.8.024.0300 | 62 | Силовое электромеханическое реле; монтаж на печатную плату; 2NO 16A; контакты AgCdO (зазор ≥ 3мм); катушка 24В АC; степень защиты RTI; опции: нет | 10 | 0.0807 | 10.59
622280240300PAS | 62.22.8.024.0300PAS | 62 | Силовое электромеханическое реле; монтаж на печатную плату; 2NO 16A; контакты AgCdO (зазор ≥ 3мм); катушка 24В АC; степень защиты RTI; опции: нет; упаковка 1шт. | 1 | 0.0807 | 14.2
622280244300 | 62.22.8.024.4300 | 62 | Силовое электромеханическое реле; монтаж на печатную плату; 2NO 16A; контакты AgSnO2 (зазор ≥ 3мм); катушка 24В АC; степень защиты RTI; опции: нет | 10 | 0.0807 | 11.56
622280480000 | 62.22.8.048.0000 | 62 | Силовое электромеханическое реле; монтаж на печатную плату; 2CO 16A; контакты AgCdO; катушка 48В АC; степень защиты RTI; опции: нет | 10 | 0.0807 | 12.03
622280480300 | 62.22.8.048.0300 | 62 | Силовое электромеханическое реле; монтаж на печатную плату; 2NO 16A; контакты AgCdO (зазор ≥ 3мм); катушка 48В АC; степень защиты RTI; опции: нет | 10 | 0.0807 | 11.67
622280600000 | 62.22.8.060.0000 | 62 | Силовое электромеханическое реле; монтаж на печатную плату; 2CO 16A; контакты AgCdO; катушка 60В АC; степень защиты RTI; опции: нет | 10 | 0.0807 | 12.03
622281100000 | 62.22.8.110.0000 | 62 | Силовое электромеханическое реле; монтаж на печатную плату; 2CO 16A; контакты AgCdO; катушка 110В АC; степень защиты RTI; опции: нет | 10 | 0.0807 | 12.03
622281100000PAS | 62.22.8.110.0000PAS | 62 | Силовое электромеханическое реле; монтаж на печатную плату; 2CO 16A; контакты AgCdO; катушка 110В АC; степень защиты RTI; опции: нет; упаковка 1шт. | 1 | 0.0807 | 15.65
622281100300 | 62.22.8.110.0300 | 62 | Силовое электромеханическое реле; монтаж на печатную плату; 2NO 16A; контакты AgCdO (зазор ≥ 3мм); катушка 110В АC; степень защиты RTI; опции: нет | 10 | 0.0807 | 11.67
622281100300PAS | 62.22.8.110.0300PAS | 62 | Силовое электромеханическое реле; монтаж на печатную плату; 2NO 16A; контакты AgCdO (зазор ≥ 3мм); катушка 110В АC; степень защиты RTI; опции: нет; упаковка 1шт. | 1 | 0.0807 | 15.29
622281104300 | 62.22.8.110.4300 | 62 | Силовое электромеханическое реле; монтаж на печатную плату; 2NO 16A; контакты AgSnO2 (зазор ≥ 3мм); катушка 110В АC; степень защиты RTI; опции: нет | 10 | 0.0807 | 12.65
622281200000 | 62.22.8.120.0000 | 62 | Силовое электромеханическое реле; монтаж на печатную плату; 2CO 16A; контакты AgCdO; катушка 120В АC; степень защиты RTI; опции: нет | 10 | 0.0807 | 10.95
622281200300 | 62.22.8.120.0300 | 62 | Силовое электромеханическое реле; монтаж на печатную плату; 2NO 16A; контакты AgCdO (зазор ≥ 3мм); катушка 120В АC; степень защиты RTI; опции: нет | 10 | 0.0807 | 10.59
622281204000 | 62.22.8.120.4000 | 62 | Силовое электромеханическое реле; монтаж на печатную плату; 2CO 16A; контакты AgSnO2; катушка 120В АC; степень защиты RTI; опции: нет | 10 | 0.0807 | 11.93
622282300000 | 62.22.8.230.0000 | 62 | Силовое электромеханическое реле; монтаж на печатную плату; 2CO 16A; контакты AgCdO; катушка 230В АC; степень защиты RTI; опции: нет | 10 | 0.0807 | 11.67
622282300000PAS | 62.22.8.230.0000PAS | 62 | Силовое электромеханическое реле; монтаж на печатную плату; 2CO 16A; контакты AgCdO; катушка 230В АC; степень защиты RTI; опции: нет; упаковка 1шт. | 1 | 0.0807 | 15.29
622282300300 | 62.22.8.230.0300 | 62 | Силовое электромеханическое реле; монтаж на печатную плату; 2NO 16A; контакты AgCdO (зазор ≥ 3мм); катушка 230В АC; степень защиты RTI; опции: нет | 10 | 0.0807 | 11.38
622282300300PAS | 62.22.8.230.0300PAS | 62 | Силовое электромеханическое реле; монтаж на печатную плату; 2NO 16A; контакты AgCdO (зазор ≥ 3мм); катушка 230В АC; степень защиты RTI; опции: нет; упаковка 1шт. | 1 | 0.0807 | 15
622282304300 | 62.22.8.230.4300 | 62 | Силовое электромеханическое реле; монтаж на печатную плату; 2NO 16A; контакты AgSnO2 (зазор ≥ 3мм); катушка 230В АC; степень защиты RTI; опции: нет | 10 | 0.0807 | 12.36
622282400030 | 62.22.8.240.0030 | 62 | Силовое электромеханическое реле; монтаж на печатную плату; 2CO 16A; контакты AgCdO; катушка 240В АC; степень защиты RTI; опции: LED | 10 | 0.0807 | 14.38
622282400300 | 62.22.8.240.0300 | 62 | Силовое электромеханическое реле; монтаж на печатную плату; 2NO 16A; контакты AgCdO (зазор ≥ 3мм); катушка 240В АC; степень защиты RTI; опции: нет | 10 | 0.0807 | 11.38
622282404000 | 62.22.8.240.4000 | 62 | Силовое электромеханическое реле; монтаж на печатную плату; 2CO 16A; контакты AgSnO2; катушка 240В АC; степень защиты RTI; опции: нет | 10 | 0.0807 | 12.65
622290060000 | 62.22.9.006.0000 | 62 | Силовое электромеханическое реле; монтаж на печатную плату; 2CO 16A; контакты AgCdO; катушка 6В DC; степень защиты RTI; опции: нет | 10 | 0.0797 | 12.03
622290064600 | 62.22.9.006.4600 | 62 | Силовое электромеханическое реле; монтаж на печатную плату; 2NO 16A; контакты AgSnO2 (зазор ≥ 3мм); катушка 6В DC; степень защиты RTI; разделитель катушка - контакты (для SELV); опции: нет | 10 | 0.0797 | 13.62
622290120000 | 62.22.9.012.0000 | 62 | Силовое электромеханическое реле; монтаж на печатную плату; 2CO 16A; контакты AgCdO; катушка 12В DC; степень защиты RTI; опции: нет | 10 | 0.0797 | 10.95
622290120000PAS | 62.22.9.012.0000PAS | 62 | Силовое электромеханическое реле; монтаж на печатную плату; 2CO 16A; контакты AgCdO; катушка 12В DC; степень защиты RTI; опции: нет; упаковка 1шт. | 1 | 0.0797 | 14.56
622290120040 | 62.22.9.012.0040 | 62 | Силовое электромеханическое реле; монтаж на печатную плату; 2CO 16A; контакты AgCdO; катушка 12В DC; степень защиты RTI; опции: кнопка тест + мех.индикатор | 10 | 0.0797 | 10.95
622290120300 | 62.22.9.012.0300 | 62 | Силовое электромеханическое реле; монтаж на печатную плату; 2NO 16A; контакты AgCdO (зазор ≥ 3мм); катушка 12В DC; степень защиты RTI; опции: нет | 10 | 0.0797 | 10.59
622290120300PAS | 62.22.9.012.0300PAS | 62 | Силовое электромеханическое реле; монтаж на печатную плату; 2NO 16A; контакты AgCdO (зазор ≥ 3мм); катушка 12В DC; степень защиты RTI; опции: нет; упаковка 1шт. | 1 | 0.0797 | 14.2
622290124000 | 62.22.9.012.4000 | 62 | Силовое электромеханическое реле; монтаж на печатную плату; 2CO 16A; контакты AgSnO2; катушка 12В DC; степень защиты RTI; опции: нет | 10 | 0.0797 | 11.93
622290124300 | 62.22.9.012.4300 | 62 | Силовое электромеханическое реле; монтаж на печатную плату; 2NO 16A; контакты AgSnO2 (зазор ≥ 3мм); катушка 12В DC; степень защиты RTI; опции: нет | 10 | 0.0797 | 11.56
622290124600 | 62.22.9.012.4600 | 62 | Силовое электромеханическое реле; монтаж на печатную плату; 2NO 16A; контакты AgSnO2 (зазор ≥ 3мм); катушка 12В DC; степень защиты RTI; разделитель катушка - контакты (для SELV); опции: нет | 10 | 0.0797 | 12.54
622290240000 | 62.22.9.024.0000 | 62 | Силовое электромеханическое реле; монтаж на печатную плату; 2CO 16A; контакты AgCdO; катушка 24В DC; степень защиты RTI; опции: нет | 10 | 0.0797 | 10.95
622290240000PAS | 62.22.9.024.0000PAS | 62 | Силовое электромеханическое реле; монтаж на печатную плату; 2CO 16A; контакты AgCdO; катушка 24В DC; степень защиты RTI; опции: нет; упаковка 1шт. | 1 | 0.0797 | 14.56
622290240300 | 62.22.9.024.0300 | 62 | Силовое электромеханическое реле; монтаж на печатную плату; 2NO 16A; контакты AgCdO (зазор ≥ 3мм); катушка 24В DC; степень защиты RTI; опции: нет | 10 | 0.0797 | 10.59
622290240300PAS | 62.22.9.024.0300PAS | 62 | Силовое электромеханическое реле; монтаж на печатную плату; 2NO 16A; контакты AgCdO (зазор ≥ 3мм); катушка 24В DC; степень защиты RTI; опции: нет; упаковка 1шт. | 1 | 0.0797 | 14.2
622290240500 | 62.22.9.024.0500 | 62 | Силовое электромеханическое реле; монтаж на печатную плату; 2CO 16A; контакты AgCdO; катушка 24В DC; степень защиты RTI; разделитель катушка - контакты (для SELV); опции: нет | 10 | 0.0797 | 11.93
622290244000 | 62.22.9.024.4000 | 62 | Силовое электромеханическое реле; монтаж на печатную плату; 2CO 16A; контакты AgSnO2; катушка 24В DC; степень защиты RTI; опции: нет | 10 | 0.0797 | 11.93
622290244300 | 62.22.9.024.4300 | 62 | Силовое электромеханическое реле; монтаж на печатную плату; 2NO 16A; контакты AgSnO2 (зазор ≥ 3мм); катушка 24В DC; степень защиты RTI; опции: нет | 10 | 0.0797 | 11.56
622290480000 | 62.22.9.048.0000 | 62 | Силовое электромеханическое реле; монтаж на печатную плату; 2CO 16A; контакты AgCdO; катушка 48В DC; степень защиты RTI; опции: нет | 10 | 0.0797 | 12.03
622290480300 | 62.22.9.048.0300 | 62 | Силовое электромеханическое реле; монтаж на печатную плату; 2NO 16A; контакты AgCdO (зазор ≥ 3мм); катушка 48В DC; степень защиты RTI; опции: нет | 10 | 0.0797 | 11.67
622290600000 | 62.22.9.060.0000 | 62 | Силовое электромеханическое реле; монтаж на печатную плату; 2CO 16A; контакты AgCdO; катушка 60B DC; степень защиты RTI; опции: нет | 10 | 0.0797 | 12.03
622290600000PAS | 62.22.9.060.0000PAS | 62 | Силовое электромеханическое реле; монтаж на печатную плату; 2CO 16A; контакты AgCdO; катушка 60B DC; степень защиты RTI; опции: нет; упаковка 1шт. | 1 | 0.0797 | 15.65
622290600300 | 62.22.9.060.0300 | 62 | Силовое электромеханическое реле; монтаж на печатную плату; 2NO 16A; контакты AgCdO (зазор ≥ 3мм); катушка 60B DC; степень защиты RTI; опции: нет | 10 | 0.0797 | 11.67
622290604000 | 62.22.9.060.4000 | 62 | Силовое электромеханическое реле; монтаж на печатную плату; 2CO 16A; контакты AgSnO2; катушка 60B DC; степень защиты RTI; опции: нет | 10 | 0.0797 | 13.01
622291100000 | 62.22.9.110.0000 | 62 | Силовое электромеханическое реле; монтаж на печатную плату; 2CO 16A; контакты AgCdO; катушка 110В DC; степень защиты RTI; опции: нет | 10 | 0.0797 | 11.67
622291100300 | 62.22.9.110.0300 | 62 | Силовое электромеханическое реле; монтаж на печатную плату; 2NO 16A; контакты AgCdO (зазор ≥ 3мм); катушка 110В DC; степень защиты RTI; опции: нет | 10 | 0.0797 | 11.38
622380060000 | 62.23.8.006.0000 | 62 | Силовое электромеханическое реле; монтаж на печатную плату; 3CO 16A; контакты AgCdO; катушка 6В AC; степень защиты RTI; опции: нет | 10 | 0.0845 | 12.5
622380060300 | 62.23.8.006.0300 | 62 | Силовое электромеханическое реле; монтаж на печатную плату; 3NO 16A; контакты AgCdO (зазор ≥ 3мм); катушка 6В AC; степень защиты RTI; опции: нет | 10 | 0.0845 | 12.22
622380120000 | 62.23.8.012.0000 | 62 | Силовое электромеханическое реле; монтаж на печатную плату; 3CO 16A; контакты AgCdO; катушка 12В AC; степень защиты RTI; опции: нет | 10 | 0.0845 | 11.46
622380120300 | 62.23.8.012.0300 | 62 | Силовое электромеханическое реле; монтаж на печатную плату; 3NO 16A; контакты AgCdO (зазор ≥ 3мм); катушка 12В AC; степень защиты RTI; опции: нет | 10 | 0.0845 | 11.13
622380240000 | 62.23.8.024.0000 | 62 | Силовое электромеханическое реле; монтаж на печатную плату; 3CO 16A; контакты AgCdO; катушка 24В AC; степень защиты RTI; опции: нет | 10 | 0.0845 | 11.46
622380240000PAS | 62.23.8.024.0000PAS | 62 | Силовое электромеханическое реле; монтаж на печатную плату; 3CO 16A; контакты AgCdO; катушка 24В AC; степень защиты RTI; опции: нет; упаковка 1шт. | 1 | 0.0845 | 15.07
622380240300 | 62.23.8.024.0300 | 62 | Силовое электромеханическое реле; монтаж на печатную плату; 3NO 16A; контакты AgCdO (зазор ≥ 3мм); катушка 24В AC; степень защиты RTI; опции: нет | 10 | 0.0845 | 11.13
622380240300PAS | 62.23.8.024.0300PAS | 62 | Силовое электромеханическое реле; монтаж на печатную плату; 3NO 16A; контакты AgCdO (зазор ≥ 3мм); катушка 24В AC; степень защиты RTI; опции: нет; упаковка 1шт. | 1 | 0.0845 | 14.74
622380240500 | 62.23.8.024.0500 | 62 | Силовое электромеханическое реле; монтаж на печатную плату; 3CO 16A; контакты AgCdO; катушка 24В AC; степень защиты RTI; разделитель катушка - контакты (для SELV); опции: нет | 10 | 0.0845 | 12.43
622380480000 | 62.23.8.048.0000 | 62 | Силовое электромеханическое реле; монтаж на печатную плату; 3CO 16A; контакты AgCdO; катушка 48В AC; степень защиты RTI; опции: нет | 10 | 0.0845 | 12.5
622380480300 | 62.23.8.048.0300 | 62 | Силовое электромеханическое реле; монтаж на печатную плату; 3NO 16A; контакты AgCdO (зазор ≥ 3мм); катушка 48В AC; степень защиты RTI; опции: нет | 10 | 0.0845 | 12.22
622380600000 | 62.23.8.060.0000 | 62 | Силовое электромеханическое реле; монтаж на печатную плату; 3CO 16A; контакты AgCdO; катушка 60В AC; степень защиты RTI; опции: нет | 10 | 0.0845 | 12.5
622380600300 | 62.23.8.060.0300 | 62 | Силовое электромеханическое реле; монтаж на печатную плату; 3NO 16A; контакты AgCdO (зазор ≥ 3мм); катушка 60В AC; степень защиты RTI; опции: нет | 10 | 0.0845 | 12.22
622381100000 | 62.23.8.110.0000 | 62 | Силовое электромеханическое реле; монтаж на печатную плату; 3CO 16A; контакты AgCdO; катушка 110B AC; степень защиты RTI; опции: нет | 10 | 0.0845 | 12.5
622381100000PAS | 62.23.8.110.0000PAS | 62 | Силовое электромеханическое реле; монтаж на печатную плату; 3CO 16A; контакты AgCdO; катушка 110B AC; степень защиты RTI; опции: нет; упаковка 1шт. | 1 | 0.0845 | 16.12
622381100300 | 62.23.8.110.0300 | 62 | Силовое электромеханическое реле; монтаж на печатную плату; 3NO 16A; контакты AgCdO (зазор ≥ 3мм); катушка 110B AC; степень защиты RTI; опции: нет | 10 | 0.0845 | 12.22
622381100300PAS | 62.23.8.110.0300PAS | 62 | Силовое электромеханическое реле; монтаж на печатную плату; 3NO 16A; контакты AgCdO (зазор ≥ 3мм); катушка 110B AC; степень защиты RTI; опции: нет; упаковка 1шт. | 1 | 0.0845 | 15.83
622381200000 | 62.23.8.120.0000 | 62 | Силовое электромеханическое реле; монтаж на печатную плату; 3CO 16A; контакты AgCdO; катушка 120B AC; степень защиты RTI; опции: нет | 10 | 0.0845 | 11.46
622381250000 | 62.23.8.125.0000 | 62 | Силовое электромеханическое реле; монтаж на печатную плату; 3CO 16A; контакты AgCdO; катушка 125B AC; степень защиты RTI; опции: нет | 10 | 0.0845 | 12.5
622381250300 | 62.23.8.125.0300 | 62 | Силовое электромеханическое реле; монтаж на печатную плату; 3NO 16A; контакты AgCdO (зазор ≥ 3мм); катушка 125B AC; степень защиты RTI; опции: нет | 10 | 0.0845 | 12.22
622382300000 | 62.23.8.230.0000 | 62 | Силовое электромеханическое реле; монтаж на печатную плату; 3CO 16A; контакты AgCdO; катушка 230B AC; степень защиты RTI; опции: нет | 10 | 0.0845 | 12.22
622382300000PAS | 62.23.8.230.0000PAS | 62 | Силовое электромеханическое реле; монтаж на печатную плату; 3CO 16A; контакты AgCdO; катушка 230B AC; степень защиты RTI; опции: нет; упаковка 1шт. | 1 | 0.0845 | 15.83
622382300040 | 62.23.8.230.0040 | 62 | Силовое электромеханическое реле; монтаж на печатную плату; 3CO 16A; контакты AgCdO; катушка 230B AC; степень защиты RTI; опции: кнопка тест + мех.индикатор | 10 | 0.0845 | 12.22
622382300300 | 62.23.8.230.0300 | 62 | Силовое электромеханическое реле; монтаж на печатную плату; 3NO 16A; контакты AgCdO (зазор ≥ 3мм); катушка 230B AC; степень защиты RTI; опции: нет | 10 | 0.0845 | 11.85
622382300300PAS | 62.23.8.230.0300PAS | 62 | Силовое электромеханическое реле; монтаж на печатную плату; 3NO 16A; контакты AgCdO (зазор ≥ 3мм); катушка 230B AC; степень защиты RTI; опции: нет; упаковка 1шт. | 1 | 0.0845 | 15.47
622382300600 | 62.23.8.230.0600 | 62 | Силовое электромеханическое реле; монтаж на печатную плату; 3NO 16A; контакты AgCdO (зазор ≥ 3мм); катушка 230В AC; степень защиты RTI; разделитель катушка - контакты (для SELV); опции: нет | 10 | 0.0845 | 12.83
622382304000 | 62.23.8.230.4000 | 62 | Силовое электромеханическое реле; монтаж на печатную плату; 3CO 16A; контакты AgSnO2; катушка 230B AC; степень защиты RTI; опции: нет | 10 | 0.0845 | 13.66
622382400300 | 62.23.8.240.0300 | 62 | Силовое электромеханическое реле; монтаж на печатную плату; 3NO 16A; контакты AgCdO (зазор ≥ 3мм); катушка 240B AC; степень защиты RTI; опции: нет | 10 | 0.0845 | 11.85
622384000040 | 62.23.8.400.0040 | 62 | Силовое электромеханическое реле; монтаж на печатную плату; 3CO 16A; контакты AgCdO; катушка 400B AC; степень защиты RTI; опции: кнопка тест + мех.индикатор | 10 | 0.0845 | 14.56
622384000300 | 62.23.8.400.0300 | 62 | Силовое электромеханическое реле; монтаж на печатную плату; 3NO 16A; контакты AgCdO (зазор ≥ 3мм); катушка 400B AC; степень защиты RTI; опции: нет | 10 | 0.0845 | 14.24
622390060000 | 62.23.9.006.0000 | 62 | Силовое электромеханическое реле; монтаж на печатную плату; 3CO 16A; контакты AgCdO; катушка 6B DC; степень защиты RTI; опции: нет | 10 | 0.0835 | 12.5
622390060300 | 62.23.9.006.0300 | 62 | Силовое электромеханическое реле; монтаж на печатную плату; 3NO 16A; контакты AgCdO (зазор ≥ 3мм); катушка 6B DC; степень защиты RTI; опции: нет | 10 | 0.0835 | 12.22
622390120000 | 62.23.9.012.0000 | 62 | Силовое электромеханическое реле; монтаж на печатную плату; 3CO 16A; контакты AgCdO; катушка 12B DC; степень защиты RTI; опции: нет | 10 | 0.0835 | 11.46
622390120000PAS | 62.23.9.012.0000PAS | 62 | Силовое электромеханическое реле; монтаж на печатную плату; 3CO 16A; контакты AgCdO; катушка 12B DC; степень защиты RTI; опции: нет; упаковка 1шт. | 1 | 0.0835 | 15.07
622390120040 | 62.23.9.012.0040 | 62 | Силовое электромеханическое реле; монтаж на печатную плату; 3CO 16A; контакты AgCdO; катушка 12B DC; степень защиты RTI; опции: кнопка тест + мех.индикатор | 10 | 0.0835 | 11.46
622390120200S | 62.23.9.012.0200S | 62 | Силовое электромеханическое реле; монтаж на печатную плату; 3CO 16A; контакты AgCdO; катушка 12B DC; степень защиты RTI; опции: нет; специальная версия для солнечных батарей | 10 | 0.0835 | 12.29
622390120200SPAS | 62.23.9.012.0200SPAS | 62 | Силовое электромеханическое реле; монтаж на печатную плату; 3CO 16A; контакты AgCdO; катушка 12B DC; степень защиты RTI; опции: нет; специальная версия для солнечных батарей; упаковка 1шт. | 1 | 0.0835 | 15.9
622390120300 | 62.23.9.012.0300 | 62 | Силовое электромеханическое реле; монтаж на печатную плату; 3NO 16A; контакты AgCdO (зазор ≥ 3мм); катушка 12B DC; степень защиты RTI; опции: нет | 10 | 0.0835 | 11.13
622390120300PAS | 62.23.9.012.0300PAS | 62 | Силовое электромеханическое реле; монтаж на печатную плату; 3NO 16A; контакты AgCdO (зазор ≥ 3мм); катушка 12B DC; степень защиты RTI; опции: нет; упаковка 1шт. | 1 | 0.0835 | 14.74
622390120600 | 62.23.9.012.0600 | 62 | Силовое электромеханическое реле; монтаж на печатную плату; 3NO 16A; контакты AgCdO (зазор ≥ 3мм); катушка 12В DC; степень защиты RTI; разделитель катушка - контакты (для SELV); опции: нет | 10 | 0.0835 | 12.11
622390124000 | 62.23.9.012.4000 | 62 | Силовое электромеханическое реле; монтаж на печатную плату; 3CO 16A; контакты AgSnO2; катушка 12B DC; степень защиты RTI; опции: нет | 10 | 0.0835 | 12.9
622390124300 | 62.23.9.012.4300 | 62 | Силовое электромеханическое реле; монтаж на печатную плату; 3NO 16A; контакты AgSnO2 (зазор ≥ 3мм); катушка 12В DC; степень защиты RTI; опции: нет | 10 | 0.0835 | 12.58
622390240000 | 62.23.9.024.0000 | 62 | Силовое электромеханическое реле; монтаж на печатную плату; 3CO 16A; контакты AgCdO; катушка 24В DC; степень защиты RTI; опции: нет | 10 | 0.0835 | 11.46
622390240000PAS | 62.23.9.024.0000PAS | 62 | Силовое электромеханическое реле; монтаж на печатную плату; 3CO 16A; контакты AgCdO; катушка 24В DC; степень защиты RTI; опции: нет; упаковка 1шт. | 1 | 0.0835 | 15.07
622390240040 | 62.23.9.024.0040 | 62 | Силовое электромеханическое реле; монтаж на печатную плату; 3CO 16A; контакты AgCdO; катушка 24В DC; степень защиты RTI; опции: кнопка тест + мех.индикатор | 10 | 0.0835 | 11.46
622390240300 | 62.23.9.024.0300 | 62 | Силовое электромеханическое реле; монтаж на печатную плату; 3NO 16A; контакты AgCdO (зазор ≥ 3мм); катушка 24В DC; степень защиты RTI; опции: нет | 10 | 0.0835 | 11.13
622390240300PAS | 62.23.9.024.0300PAS | 62 | Силовое электромеханическое реле; монтаж на печатную плату; 3NO 16A; контакты AgCdO (зазор ≥ 3мм); катушка 24В DC; степень защиты RTI; опции: нет; упаковка 1шт. | 1 | 0.0835 | 14.74
622390240500 | 62.23.9.024.0500 | 62 | Силовое электромеханическое реле; монтаж на печатную плату; 3CO 16A; контакты AgCdO; катушка 24В DC; степень защиты RTI; разделитель катушка - контакты (для SELV); опции: нет | 10 | 0.0835 | 12.43
622390240600 | 62.23.9.024.0600 | 62 | Силовое электромеханическое реле; монтаж на печатную плату; 3NO 16A; контакты AgCdO (зазор ≥ 3мм); катушка 24В DC; степень защиты RTI; разделитель катушка - контакты (для SELV); опции: нет | 10 | 0.0835 | 12.11
622390244000 | 62.23.9.024.4000 | 62 | Силовое электромеханическое реле; монтаж на печатную плату; 3CO 16A; контакты AgSnO2; катушка 24В DC; степень защиты RTI; опции: нет | 10 | 0.0835 | 12.9
622390244300 | 62.23.9.024.4300 | 62 | Силовое электромеханическое реле; монтаж на печатную плату; 3NO 16A; контакты AgSnO2 (зазор ≥ 3мм); катушка 24В DC; степень защиты RTI; опции: нет | 10 | 0.0835 | 12.58
622390480000 | 62.23.9.048.0000 | 62 | Силовое электромеханическое реле; монтаж на печатную плату; 3CO 16A; контакты AgCdO; катушка 48В DC; степень защиты RTI; опции: нет | 10 | 0.0835 | 12.5
622390480040 | 62.23.9.048.0040 | 62 | Силовое электромеханическое реле; монтаж на печатную плату; 3CO 16A; контакты AgCdO; катушка 48В DC; степень защиты RTI; опции: кнопка тест + мех.индикатор | 10 | 0.0835 | 12.5
622390480300 | 62.23.9.048.0300 | 62 | Силовое электромеханическое реле; монтаж на печатную плату; 3NO 16A; контакты AgCdO (зазор ≥ 3мм); катушка 48В DC; степень защиты RTI; опции: нет | 10 | 0.0835 | 12.22
622390600000 | 62.23.9.060.0000 | 62 | Силовое электромеханическое реле; монтаж на печатную плату; 3CO 16A; контакты AgCdO; катушка 60В DC; степень защиты RTI; опции: нет | 10 | 0.0835 | 12.5
622391100000 | 62.23.9.110.0000 | 62 | Силовое электромеханическое реле; монтаж на печатную плату; 3CO 16A; контакты AgCdO; катушка 110В DC; степень защиты RTI; опции: нет | 10 | 0.0835 | 12.22
622391100040 | 62.23.9.110.0040 | 62 | Силовое электромеханическое реле; монтаж на печатную плату; 3CO 16A; контакты AgCdO; катушка 110В DC; степень защиты RTI; опции: кнопка тест + мех.индикатор | 10 | 0.0835 | 12.22
622391100300 | 62.23.9.110.0300 | 62 | Силовое электромеханическое реле; монтаж на печатную плату; 3NO 16A; контакты AgCdO (зазор ≥ 3мм); катушка 110В DC; степень защиты RTI; опции: нет | 10 | 0.0835 | 11.85
622391250000 | 62.23.9.125.0000 | 62 | Силовое электромеханическое реле; монтаж на печатную плату; 3CO 16A; контакты AgCdO; катушка 125В DC; степень защиты RTI; опции: нет | 10 | 0.0835 | 13.99
622391250300 | 62.23.9.125.0300 | 62 | Силовое электромеханическое реле; монтаж на печатную плату; 3NO 16A; контакты AgCdO (зазор ≥ 3мм); катушка 125В DC; степень защиты RTI; опции: нет | 10 | 0.0835 | 13.66
622391254300 | 62.23.9.125.4300 | 62 | Силовое электромеханическое реле; монтаж на печатную плату; 3NO 16A; контакты AgSnO2 (зазор ≥ 3мм); катушка 125В DC; степень защиты RTI; опции: нет | 10 | 0.0835 | 15.11
622391450000 | 62.23.9.145.0000 | 62 | Силовое электромеханическое реле; монтаж на печатную плату; 3CO 16A; контакты AgCdO; катушка 145В DC; степень защиты RTI; опции: нет | 10 | 0.0835 | 13.99
623190124800 | 62.31.9.012.4800 | 62 | Силовое электромеханическое реле для нагрузок DC (гашение электрической дуги с помощью магнита); монтаж в розетки 92 серии или наконечники Faston 187 (4.8х0.5мм); 1NO 16A (250В АС1), 1NO 12A (220В DС1); контакты AgSnO2; катушка 12В DC; степень защиты RTI | 10 | 0.0775 | 13.46
623190244800 | 62.31.9.024.4800 | 62 | Силовое электромеханическое реле для нагрузок DC (гашение электрической дуги с помощью магнита); монтаж в розетки 92 серии или наконечники Faston 187 (4.8х0.5мм); 1NO 16A (250В АС1), 1NO 12A (220В DС1); контакты AgSnO2; катушка 24В DC; степень защиты RTI | 10 | 0.0775 | 13.46
623190484800 | 62.31.9.048.4800 | 62 | Силовое электромеханическое реле для нагрузок DC (гашение электрической дуги с помощью магнита); монтаж в розетки 92 серии или наконечники Faston 187 (4.8х0.5мм); 1NO 16A (250В АС1), 1NO 12A (220В DС1); контакты AgSnO2; катушка 48В DC; степень защиты RTI | 10 | 0.0775 | 14.8
623191104800 | 62.31.9.110.4800 | 62 | Силовое электромеханическое реле для нагрузок DC (гашение электрической дуги с помощью магнита); монтаж в розетки 92 серии или наконечники Faston 187 (4.8х0.5мм); 1NO 16A (250В АС1), 1NO 12A (220В DС1); контакты AgSnO2; катушка 110В DC; степень защиты RTI | 10 | 0.0775 | 14.48
623191254800 | 62.31.9.125.4800 | 62 | Силовое электромеханическое реле для нагрузок DC (гашение электрической дуги с помощью магнита); монтаж в розетки 92 серии или наконечники Faston 187 (4.8х0.5мм); 1NO 16A (250В АС1), 1NO 12A (220В DС1); контакты AgSnO2; катушка 125В DC; степень защиты RTI | 10 | 0.0775 | 16.01
623192204800 | 62.31.9.220.4800 | 62 | Силовое электромеханическое реле для нагрузок DC (гашение электрической дуги с помощью магнита); монтаж в розетки 92 серии или наконечники Faston 187 (4.8х0.5мм); 1NO 16A (250В АС1), 1NO 12A (220В DС1); контакты AgSnO2; катушка 220В DC; степень защиты RTI | 10 | 0.0775 | 18.93
623280060000 | 62.32.8.006.0000 | 62 | Силовое электромеханическое реле; монтаж в розетку или наконечники Faston 187 (4.8х0.5мм); 2CO 16A; контакты AgCdO; катушка 6В AC; степень защиты RTI; опции: нет | 10 | 0.0825 | 12.03
623280060006 | 62.32.8.006.0006 | 62 | Силовое электромеханическое реле; монтаж в розетку или наконечники Faston 187 (4.8х0.5мм); 2CO 16A; контакты AgCdO; катушка 6В AC; степень защиты RTI; монтажный фланец; опции: нет | 10 | 0.0825 | 12.97
623280060040 | 62.32.8.006.0040 | 62 | Силовое электромеханическое реле; монтаж в розетку или наконечники Faston 187 (4.8х0.5мм); 2CO 16A; контакты AgCdO; катушка 6В AC; степень защиты RTI; опции: кнопка тест + мех.индикатор | 10 | 0.0825 | 12.03
623280120000 | 62.32.8.012.0000 | 62 | Силовое электромеханическое реле; монтаж в розетку или наконечники Faston 187 (4.8х0.5мм); 2CO 16A; контакты AgCdO; катушка 12В AC; степень защиты RTI; опции: нет | 10 | 0.0825 | 10.95
623280120040 | 62.32.8.012.0040 | 62 | Силовое электромеханическое реле; монтаж в розетку или наконечники Faston 187 (4.8х0.5мм); 2CO 16A; контакты AgCdO; катушка 12В AC; степень защиты RTI; опции: кнопка тест + мех.индикатор | 10 | 0.0825 | 10.95
623280120050 | 62.32.8.012.0050 | 62 | Силовое электромеханическое реле; монтаж в розетку или наконечники Faston 187 (4.8х0.5мм); 2CO 16A; контакты AgCdO; катушка 12В AC; степень защиты RTI; опции: кнопка тест + LED | 10 | 0.0825 | 13.66
623280120300 | 62.32.8.012.0300 | 62 | Силовое электромеханическое реле; монтаж в розетку или наконечники Faston 187 (4.8х0.5мм); 2NO 16A; контакты AgCdO (зазор ≥ 3мм); катушка 12В АC; степень защиты RTI; опции: нет | 10 | 0.0825 | 10.59
623280240000 | 62.32.8.024.0000 | 62 | Силовое электромеханическое реле; монтаж в розетку или наконечники Faston 187 (4.8х0.5мм); 2CO 16A; контакты AgCdO; катушка 24В AC; степень защиты RTI; опции: нет | 10 | 0.0825 | 10.95
623280240006 | 62.32.8.024.0006 | 62 | Силовое электромеханическое реле; монтаж в розетку или наконечники Faston 187 (4.8х0.5мм); 2CO 16A; контакты AgCdO; катушка 24В AC; степень защиты RTI; монтажный фланец; опции: нет | 10 | 0.0825 | 11.89
623280240020 | 62.32.8.024.0020 | 62 | Силовое электромеханическое реле; монтаж в розетку или наконечники Faston 187 (4.8х0.5мм); 2CO 16A; контакты AgCdO; катушка 24В AC; степень защиты RTI; опции: мех.индикатор | 10 | 0.0825 | 10.95
623280240030 | 62.32.8.024.0030 | 62 | Силовое электромеханическое реле; монтаж в розетку или наконечники Faston 187 (4.8х0.5мм); 2CO 16A; контакты AgCdO; катушка 24В AC; степень защиты RTI; опции: LED | 10 | 0.0825 | 13.66
623280240040 | 62.32.8.024.0040 | 62 | Силовое электромеханическое реле; монтаж в розетку или наконечники Faston 187 (4.8х0.5мм); 2CO 16A; контакты AgCdO; катушка 24В AC; степень защиты RTI; опции: кнопка тест + мех.индикатор | 10 | 0.0825 | 10.95
623280240040PAS | 62.32.8.024.0040PAS | 62 | Силовое электромеханическое реле; монтаж в розетку или наконечники Faston 187 (4.8х0.5мм); 2CO 16A; контакты AgCdO; катушка 24В AC; степень защиты RTI; опции: кнопка тест + мех.индикатор; упаковка 1шт. | 1 | 0.0825 | 14.56
623280240050 | 62.32.8.024.0050 | 62 | Силовое электромеханическое реле; монтаж в розетку или наконечники Faston 187 (4.8х0.5мм); 2CO 16A; контакты AgCdO; катушка 24В AC; степень защиты RTI; опции: кнопка тест + LED | 10 | 0.0825 | 13.66
623280240056 | 62.32.8.024.0056 | 62 | Силовое электромеханическое реле; монтаж в розетку или наконечники Faston 187 (4.8х0.5мм); 2CO 16A; контакты AgCdO; катушка 24В AC; степень защиты RTI; монтажный фланец; опции: кнопка тест + LED | 10 | 0.0825 | 14.6
623280240300 | 62.32.8.024.0300 | 62 | Силовое электромеханическое реле; монтаж в розетку или наконечники Faston 187 (4.8х0.5мм); 2NO 16A; контакты AgCdO (зазор ≥ 3мм); катушка 24В АC; степень защиты RTI; опции: нет | 10 | 0.0825 | 10.59
623280240540 | 62.32.8.024.0540 | 62 | Силовое электромеханическое реле; монтаж в розетку или наконечники Faston 187 (4.8х0.5мм); 2CO 16A; контакты AgCdO; катушка 24В AC; степень защиты RTI; разделитель катушка - контакты (для SELV); опции: кнопка тест + мех.индикатор | 10 | 0.0825 | 11.93
623280240600 | 62.32.8.024.0600 | 62 | Силовое электромеханическое реле; монтаж в розетку или наконечники Faston 187 (4.8х0.5мм); 2NO 16A; контакты AgCdO (зазор ≥ 3мм); катушка 24В AC; степень защиты RTI; разделитель катушка - контакты (для SELV); опции: нет | 10 | 0.0825 | 11.56
623280244030 | 62.32.8.024.4030 | 62 | Силовое электромеханическое реле; монтаж в розетку или наконечники Faston 187 (4.8х0.5мм); 2CO 16A; контакты AgSnO2; катушка 24В AC; степень защиты RTI; опции: LED | 10 | 0.0825 | 14.64
623280244600 | 62.32.8.024.4600 | 62 | Силовое электромеханическое реле; монтаж в розетку или наконечники Faston 187 (4.8х0.5мм); 2NO 16A; контакты AgSnO2 (зазор ≥ 3мм); катушка 24В AC; степень защиты RTI; разделитель катушка - контакты (для SELV); опции: нет | 10 | 0.0825 | 12.54
623280480000 | 62.32.8.048.0000 | 62 | Силовое электромеханическое реле; монтаж в розетку или наконечники Faston 187 (4.8х0.5мм); 2CO 16A; контакты AgCdO; катушка 48В AC; степень защиты RTI; опции: нет | 10 | 0.0825 | 12.03
623280480040 | 62.32.8.048.0040 | 62 | Силовое электромеханическое реле; монтаж в розетку или наконечники Faston 187 (4.8х0.5мм); 2CO 16A; контакты AgCdO; катушка 48В AC; степень защиты RTI; опции: кнопка тест + мех.индикатор | 10 | 0.0825 | 12.03
623280480050 | 62.32.8.048.0050 | 62 | Силовое электромеханическое реле; монтаж в розетку или наконечники Faston 187 (4.8х0.5мм); 2CO 16A; контакты AgCdO; катушка 48В AC; степень защиты RTI; опции: кнопка тест + LED | 10 | 0.0825 | 14.74
623280480300 | 62.32.8.048.0300 | 62 | Силовое электромеханическое реле; монтаж в розетку или наконечники Faston 187 (4.8х0.5мм); 2NO 16A; контакты AgCdO (зазор ≥ 3мм); катушка 48В АC; степень защиты RTI; опции: нет | 10 | 0.0825 | 11.67
623280480500 | 62.32.8.048.0500 | 62 | Силовое электромеханическое реле; монтаж в розетку или наконечники Faston 187 (4.8х0.5мм); 2CO 16A; контакты AgCdO; катушка 48В AC; степень защиты RTI; разделитель катушка - контакты (для SELV); опции: нет | 10 | 0.0825 | 13.01
623280600000 | 62.32.8.060.0000 | 62 | Силовое электромеханическое реле; монтаж в розетку или наконечники Faston 187 (4.8х0.5мм); 2CO 16A; контакты AgCdO; катушка 60В AC; степень защиты RTI; опции: нет | 10 | 0.0825 | 12.03
623280600030 | 62.32.8.060.0030 | 62 | Силовое электромеханическое реле; монтаж в розетку или наконечники Faston 187 (4.8х0.5мм); 2CO 16A; контакты AgCdO; катушка 60В AC; степень защиты RTI; опции: LED | 10 | 0.0825 | 14.74
623280600040 | 62.32.8.060.0040 | 62 | Силовое электромеханическое реле; монтаж в розетку или наконечники Faston 187 (4.8х0.5мм); 2CO 16A; контакты AgCdO; катушка 60В AC; степень защиты RTI; опции: кнопка тест + мех.индикатор | 10 | 0.0825 | 12.03
623281100000 | 62.32.8.110.0000 | 62 | Силовое электромеханическое реле; монтаж в розетку или наконечники Faston 187 (4.8х0.5мм); 2CO 16A; контакты AgCdO; катушка 110В AC; степень защиты RTI; опции: нет | 10 | 0.0825 | 12.03
623281100006 | 62.32.8.110.0006 | 62 | Силовое электромеханическое реле; монтаж в розетку или наконечники Faston 187 (4.8х0.5мм); 2CO 16A; контакты AgCdO; катушка 110В AC; степень защиты RTI; монтажный фланец; опции: нет | 10 | 0.0825 | 12.97
623281100030 | 62.32.8.110.0030 | 62 | Силовое электромеханическое реле; монтаж в розетку или наконечники Faston 187 (4.8х0.5мм); 2CO 16A; контакты AgCdO; катушка 110В AC; степень защиты RTI; опции: LED | 10 | 0.0825 | 14.74
623281100040 | 62.32.8.110.0040 | 62 | Силовое электромеханическое реле; монтаж в розетку или наконечники Faston 187 (4.8х0.5мм); 2CO 16A; контакты AgCdO; катушка 110В AC; степень защиты RTI; опции: кнопка тест + мех.индикатор | 10 | 0.0825 | 12.03
623281100040PAS | 62.32.8.110.0040PAS | 62 | Силовое электромеханическое реле; монтаж в розетку или наконечники Faston 187 (4.8х0.5мм); 2CO 16A; контакты AgCdO; катушка 110В AC; степень защиты RTI; опции: кнопка тест + мех.индикатор; упаковка 1шт. | 1 | 0.0825 | 15.65
623281100050 | 62.32.8.110.0050 | 62 | Силовое электромеханическое реле; монтаж в розетку или наконечники Faston 187 (4.8х0.5мм); 2CO 16A; контакты AgCdO; катушка 110В AC; степень защиты RTI; опции: кнопка тест + LED | 10 | 0.0825 | 14.74
623281100056 | 62.32.8.110.0056 | 62 | Силовое электромеханическое реле; монтаж в розетку или наконечники Faston 187 (4.8х0.5мм); 2CO 16A; контакты AgCdO; катушка 110В AC; степень защиты RTI; монтажный фланец; опции: кнопка тест + LED | 10 | 0.0825 | 15.68
623281100300 | 62.32.8.110.0300 | 62 | Силовое электромеханическое реле; монтаж в розетку или наконечники Faston 187 (4.8х0.5мм); 2NO 16A; контакты AgCdO (зазор ≥ 3мм); катушка 110В АC; степень защиты RTI; опции: нет | 10 | 0.0825 | 11.67
623281104054 | 62.32.8.110.4054 | 62 | Силовое электромеханическое реле; монтаж в розетку или наконечники Faston 187 (4.8х0.5мм); 2CO 16A; контакты AgSnO2; катушка 110В AC; степень защиты RTI; опции: кнопка тест + мех.индикатор + LED | 10 | 0.0825 | 15.72
623281150000 | 62.32.8.115.0000 | 62 | Силовое электромеханическое реле; монтаж в розетку или наконечники Faston 187 (4.8х0.5мм); 2CO 16A; контакты AgCdO; катушка 115В AC; степень защиты RTI; опции: нет | 10 | 0.0825 | 12.03
623281150040 | 62.32.8.115.0040 | 62 | Силовое электромеханическое реле; монтаж в розетку или наконечники Faston 187 (4.8х0.5мм); 2CO 16A; контакты AgCdO; катушка 115В AC; степень защиты RTI; опции: кнопка тест + мех.индикатор | 10 | 0.0825 | 12.03
623281150300 | 62.32.8.115.0300 | 62 | Силовое электромеханическое реле; монтаж в розетку или наконечники Faston 187 (4.8х0.5мм); 2NO 16A; контакты AgCdO (зазор ≥ 3мм); катушка 115В АC; степень защиты RTI; опции: нет | 10 | 0.0825 | 11.67
623281200000 | 62.32.8.120.0000 | 62 | Силовое электромеханическое реле; монтаж в розетку или наконечники Faston 187 (4.8х0.5мм); 2CO 16A; контакты AgCdO; катушка 120В AC; степень защиты RTI; опции: нет | 10 | 0.0825 | 10.95
623281200006 | 62.32.8.120.0006 | 62 | Силовое электромеханическое реле; монтаж в розетку или наконечники Faston 187 (4.8х0.5мм); 2CO 16A; контакты AgCdO; катушка 120В AC; степень защиты RTI; монтажный фланец; опции: нет | 10 | 0.0825 | 11.89
623281200030 | 62.32.8.120.0030 | 62 | Силовое электромеханическое реле; монтаж в розетку или наконечники Faston 187 (4.8х0.5мм); 2CO 16A; контакты AgCdO; катушка 120В AC; степень защиты RTI; опции: LED | 10 | 0.0825 | 13.66
623281200040 | 62.32.8.120.0040 | 62 | Силовое электромеханическое реле; монтаж в розетку или наконечники Faston 187 (4.8х0.5мм); 2CO 16A; контакты AgCdO; катушка 120В AC; степень защиты RTI; опции: кнопка тест + мех.индикатор | 10 | 0.0825 | 10.95
623281200040PAS | 62.32.8.120.0040PAS | 62 | Силовое электромеханическое реле; монтаж в розетку или наконечники Faston 187 (4.8х0.5мм); 2CO 16A; контакты AgCdO; катушка 120В AC; степень защиты RTI; опции: кнопка тест + мех.индикатор; упаковка 1шт. | 1 | 0.0825 | 14.56
623281200050 | 62.32.8.120.0050 | 62 | Силовое электромеханическое реле; монтаж в розетку или наконечники Faston 187 (4.8х0.5мм); 2CO 16A; контакты AgCdO; катушка 120В AC; степень защиты RTI; опции: кнопка тест + LED | 10 | 0.0825 | 13.66
623281200054 | 62.32.8.120.0054 | 62 | Силовое электромеханическое реле; монтаж в розетку или наконечники Faston 187 (4.8х0.5мм); 2CO 16A; контакты AgCdO; катушка 120В AC; степень защиты RTI; опции: кнопка тест + мех.индикатор + LED | 10 | 0.0825 | 13.66
623281200056 | 62.32.8.120.0056 | 62 | Силовое электромеханическое реле; монтаж в розетку или наконечники Faston 187 (4.8х0.5мм); 2CO 16A; контакты AgCdO; катушка 120В AC; степень защиты RTI; монтажный фланец; опции: кнопка тест + LED | 10 | 0.0825 | 14.6
623281250000 | 62.32.8.125.0000 | 62 | Силовое электромеханическое реле; монтаж в розетку или наконечники Faston 187 (4.8х0.5мм); 2CO 16A; контакты AgCdO; катушка 125В AC; степень защиты RTI; опции: нет | 10 | 0.0825 | 12.03
623281250040 | 62.32.8.125.0040 | 62 | Силовое электромеханическое реле; монтаж в розетку или наконечники Faston 187 (4.8х0.5мм); 2CO 16A; контакты AgCdO; катушка 125В AC; степень защиты RTI; опции: кнопка тест + мех.индикатор | 10 | 0.0825 | 12.03
623282300000 | 62.32.8.230.0000 | 62 | Силовое электромеханическое реле; монтаж в розетку или наконечники Faston 187 (4.8х0.5мм); 2CO 16A; контакты AgCdO; катушка 230В AC; степень защиты RTI; опции: нет | 10 | 0.0825 | 11.67
623282300006 | 62.32.8.230.0006 | 62 | Силовое электромеханическое реле; монтаж в розетку или наконечники Faston 187 (4.8х0.5мм); 2CO 16A; контакты AgCdO; катушка 230В AC; степень защиты RTI; монтажный фланец; опции: нет | 10 | 0.0825 | 12.61
623282300030 | 62.32.8.230.0030 | 62 | Силовое электромеханическое реле; монтаж в розетку или наконечники Faston 187 (4.8х0.5мм); 2CO 16A; контакты AgCdO; катушка 230В AC; степень защиты RTI; опции: LED | 10 | 0.0825 | 14.38
623282300040 | 62.32.8.230.0040 | 62 | Силовое электромеханическое реле; монтаж в розетку или наконечники Faston 187 (4.8х0.5мм); 2CO 16A; контакты AgCdO; катушка 230В AC; степень защиты RTI; опции: кнопка тест + мех.индикатор | 10 | 0.0825 | 11.67
623282300040PAS | 62.32.8.230.0040PAS | 62 | Силовое электромеханическое реле; монтаж в розетку или наконечники Faston 187 (4.8х0.5мм); 2CO 16A; контакты AgCdO; катушка 230В AC; степень защиты RTI; опции: кнопка тест + мех.индикатор; упаковка 1шт. | 1 | 0.0825 | 15.29
623282300050 | 62.32.8.230.0050 | 62 | Силовое электромеханическое реле; монтаж в розетку или наконечники Faston 187 (4.8х0.5мм); 2CO 16A; контакты AgCdO; катушка 230В AC; степень защиты RTI; опции: кнопка тест + LED | 10 | 0.0825 | 14.38
623282300054 | 62.32.8.230.0054 | 62 | Силовое электромеханическое реле; монтаж в розетку или наконечники Faston 187 (4.8х0.5мм); 2CO 16A; контакты AgCdO; катушка 230В AC; степень защиты RTI; опции: кнопка тест + мех.индикатор + LED | 10 | 0.0825 | 14.38
623282300300 | 62.32.8.230.0300 | 62 | Силовое электромеханическое реле; монтаж в розетку или наконечники Faston 187 (4.8х0.5мм); 2NO 16A; контакты AgCdO (зазор ≥ 3мм); катушка 230В АC; степень защиты RTI; опции: нет | 10 | 0.0825 | 11.38
623282300300PAS | 62.32.8.230.0300PAS | 62 | Силовое электромеханическое реле; монтаж в розетку или наконечники Faston 187 (4.8х0.5мм); 2NO 16A; контакты AgCdO (зазор ≥ 3мм); катушка 230В АC; степень защиты RTI; опции: нет; упаковка 1шт. | 1 | 0.0825 | 15
623282300500 | 62.32.8.230.0500 | 62 | Силовое электромеханическое реле; монтаж в розетку или наконечники Faston 187 (4.8х0.5мм); 2CO 16A; контакты AgCdO; катушка 230В AC; степень защиты RTI; разделитель катушка - контакты (для SELV); опции: нет | 10 | 0.0825 | 12.65
623282304000 | 62.32.8.230.4000 | 62 | Силовое электромеханическое реле; монтаж в розетку или наконечники Faston 187 (4.8х0.5мм); 2CO 16A; контакты AgSnO2; катушка 230В AC; степень защиты RTI; опции: нет | 10 | 0.0825 | 12.65
623282304040 | 62.32.8.230.4040 | 62 | Силовое электромеханическое реле; монтаж в розетку или наконечники Faston 187 (4.8х0.5мм); 2CO 16A; контакты AgSnO2; катушка 230В AC; степень защиты RTI; опции: кнопка тест + мех.индикатор | 10 | 0.0825 | 12.65
623282304300 | 62.32.8.230.4300 | 62 | Силовое электромеханическое реле; монтаж в розетку или наконечники Faston 187 (4.8х0.5мм); 2NO 16A; контакты AgSnO2 (зазор ≥ 3мм); катушка 230В AC; степень защиты RTI; разделитель катушка - контакты (для SELV); опции: нет | 10 | 0.0825 | 12.36
623282304500 | 62.32.8.230.4500 | 62 | Силовое электромеханическое реле; монтаж в розетку или наконечники Faston 187 (4.8х0.5мм); 2CO 16A; контакты AgSnO2; катушка 230В AC; степень защиты RTI; разделитель катушка - контакты (для SELV); опции: нет | 10 | 0.0825 | 13.62
623282400000 | 62.32.8.240.0000 | 62 | Силовое электромеханическое реле; монтаж в розетку или наконечники Faston 187 (4.8х0.5мм); 2CO 16A; контакты AgCdO; катушка 240В AC; степень защиты RTI; опции: нет | 10 | 0.0825 | 11.67
623282400006 | 62.32.8.240.0006 | 62 | Силовое электромеханическое реле; монтаж в розетку или наконечники Faston 187 (4.8х0.5мм); 2CO 16A; контакты AgCdO; катушка 240В AC; степень защиты RTI; монтажный фланец; опции: нет | 10 | 0.0825 | 12.61
623282400030 | 62.32.8.240.0030 | 62 | Силовое электромеханическое реле; монтаж в розетку или наконечники Faston 187 (4.8х0.5мм); 2CO 16A; контакты AgCdO; катушка 240В AC; степень защиты RTI; опции: LED | 10 | 0.0825 | 14.38
623282400040 | 62.32.8.240.0040 | 62 | Силовое электромеханическое реле; монтаж в розетку или наконечники Faston 187 (4.8х0.5мм); 2CO 16A; контакты AgCdO; катушка 240В AC; степень защиты RTI; опции: кнопка тест + мех.индикатор | 10 | 0.0825 | 11.67
623282400050 | 62.32.8.240.0050 | 62 | Силовое электромеханическое реле; монтаж в розетку или наконечники Faston 187 (4.8х0.5мм); 2CO 16A; контакты AgCdO; катушка 240В AC; степень защиты RTI; опции: кнопка тест + LED | 10 | 0.0825 | 14.38
623282400600 | 62.32.8.240.0600 | 62 | Силовое электромеханическое реле; монтаж в розетку или наконечники Faston 187 (4.8х0.5мм); 2NO 16A; контакты AgCdO (зазор ≥ 3мм); катушка 240В AC; степень защиты RTI; разделитель катушка - контакты (для SELV); опции: нет | 10 | 0.0825 | 12.36
623284000040 | 62.32.8.400.0040 | 62 | Силовое электромеханическое реле; монтаж в розетку или наконечники Faston 187 (4.8х0.5мм); 2CO 16A; контакты AgCdO; катушка 400В AC; степень защиты RTI; опции: кнопка тест + мех.индикатор | 10 | 0.0825 | 14.06
623284000300 | 62.32.8.400.0300 | 62 | Силовое электромеханическое реле; монтаж в розетку или наконечники Faston 187 (4.8х0.5мм); 2NO 16A; контакты AgCdO (зазор ≥ 3мм); катушка 400В АC; степень защиты RTI; опции: нет | 10 | 0.0825 | 13.7
623290060000 | 62.32.9.006.0000 | 62 | Силовое электромеханическое реле; монтаж в розетку или наконечники Faston 187 (4.8х0.5мм); 2CO 16A; контакты AgCdO; катушка 6В DC; степень защиты RTI; опции: нет | 10 | 0.0792 | 12.03
623290060006 | 62.32.9.006.0006 | 62 | Силовое электромеханическое реле; монтаж в розетку или наконечники Faston 187 (4.8х0.5мм); 2CO 16A; контакты AgCdO; катушка 6В DC; степень защиты RTI; монтажный фланец; опции: нет | 10 | 0.0792 | 12.97
623290060040 | 62.32.9.006.0040 | 62 | Силовое электромеханическое реле; монтаж в розетку или наконечники Faston 187 (4.8х0.5мм); 2CO 16A; контакты AgCdO; катушка 6В DC; степень защиты RTI; опции: кнопка тест + мех.индикатор | 10 | 0.0792 | 12.03
623290060300 | 62.32.9.006.0300 | 62 | Силовое электромеханическое реле; монтаж в розетку или наконечники Faston 187 (4.8х0.5мм); 2NO 16A; контакты AgCdO (зазор ≥ 3мм); катушка 6В DC; степень защиты RTI; опции: нет | 10 | 0.0792 | 11.67
623290120000 | 62.32.9.012.0000 | 62 | Силовое электромеханическое реле; монтаж в розетку или наконечники Faston 187 (4.8х0.5мм); 2CO 16A; контакты AgCdO; катушка 12В DC; степень защиты RTI; опции: нет | 10 | 0.0792 | 10.95
623290120006 | 62.32.9.012.0006 | 62 | Силовое электромеханическое реле; монтаж в розетку или наконечники Faston 187 (4.8х0.5мм); 2CO 16A; контакты AgCdO; катушка 12В DC; степень защиты RTI; монтажный фланец; опции: нет | 10 | 0.0792 | 11.89
623290120020 | 62.32.9.012.0020 | 62 | Силовое электромеханическое реле; монтаж в розетку или наконечники Faston 187 (4.8х0.5мм); 2CO 16A; контакты AgCdO; катушка 12В DC; степень защиты RTI; опции: мех.индикатор | 10 | 0.0792 | 10.95
623290120040 | 62.32.9.012.0040 | 62 | Силовое электромеханическое реле; монтаж в розетку или наконечники Faston 187 (4.8х0.5мм); 2CO 16A; контакты AgCdO; катушка 12В DC; степень защиты RTI; опции: кнопка тест + мех.индикатор | 10 | 0.0792 | 10.95
623290120040PAS | 62.32.9.012.0040PAS | 62 | Силовое электромеханическое реле; монтаж в розетку или наконечники Faston 187 (4.8х0.5мм); 2CO 16A; контакты AgCdO; катушка 12В DC; степень защиты RTI; опции: кнопка тест + мех.индикатор; упаковка 1шт. | 1 | 0.0792 | 14.56
623290120060 | 62.32.9.012.0060 | 62 | Силовое электромеханическое реле; монтаж в розетку или наконечники Faston 187 (4.8х0.5мм); 2CO 16A; контакты AgCdO; катушка 12В DC; степень защиты RTI; опции: диод + LED | 10 | 0.0792 | 13.66
623290120070 | 62.32.9.012.0070 | 62 | Силовое электромеханическое реле; монтаж в розетку или наконечники Faston 187 (4.8х0.5мм); 2CO 16A; контакты AgCdO; катушка 12В DC; степень защиты RTI; опции: кнопка тест + диод + LED | 10 | 0.0792 | 13.66
623290120300 | 62.32.9.012.0300 | 62 | Силовое электромеханическое реле; монтаж в розетку или наконечники Faston 187 (4.8х0.5мм); 2NO 16A; контакты AgCdO (зазор ≥ 3мм); катушка 12В DC; степень защиты RTI; опции: нет | 10 | 0.0792 | 10.59
623290120300PAS | 62.32.9.012.0300PAS | 62 | Силовое электромеханическое реле; монтаж в розетку или наконечники Faston 187 (4.8х0.5мм); 2NO 16A; контакты AgCdO (зазор ≥ 3мм); катушка 12В DC; степень защиты RTI; опции: нет; упаковка 1шт. | 1 | 0.0792 | 14.2
623290120500 | 62.32.9.012.0500 | 62 | Силовое электромеханическое реле; монтаж в розетку или наконечники Faston 187 (4.8х0.5мм); 2CO 16A; контакты AgCdO; катушка 12В DC; степень защиты RTI; разделитель катушка - контакты (для SELV); опции: нет | 10 | 0.0792 | 11.93
623290124800 | 62.32.9.012.4800 | 62 | Силовое электромеханическое реле для нагрузок DC (гашение электрической дуги с помощью магнита); монтаж в розетки 92 серии или наконечники Faston 187 (4.8х0.5мм); 2NO 16A (250В АС1), 2NO 6A (220В DС1); контакты AgSnO2; катушка 12В DC; степень защиты RTI | 10 | 0.0792 | 14.99
623290240000 | 62.32.9.024.0000 | 62 | Силовое электромеханическое реле; монтаж в розетку или наконечники Faston 187 (4.8х0.5мм); 2CO 16A; контакты AgCdO; катушка 24В DC; степень защиты RTI; опции: нет | 10 | 0.0792 | 10.95
623290240006 | 62.32.9.024.0006 | 62 | Силовое электромеханическое реле; монтаж в розетку или наконечники Faston 187 (4.8х0.5мм); 2CO 16A; контакты AgCdO; катушка 24В DC; степень защиты RTI; монтажный фланец; опции: нет | 10 | 0.0792 | 11.89
623290240040 | 62.32.9.024.0040 | 62 | Силовое электромеханическое реле; монтаж в розетку или наконечники Faston 187 (4.8х0.5мм); 2CO 16A; контакты AgCdO; катушка 24В DC; степень защиты RTI; опции: кнопка тест + мех.индикатор | 10 | 0.0792 | 10.95
623290240040PAS | 62.32.9.024.0040PAS | 62 | Силовое электромеханическое реле; монтаж в розетку или наконечники Faston 187 (4.8х0.5мм); 2CO 16A; контакты AgCdO; катушка 24В DC; степень защиты RTI; опции: кнопка тест + мех.индикатор; упаковка 1шт. | 1 | 0.0792 | 14.56
623290240060 | 62.32.9.024.0060 | 62 | Силовое электромеханическое реле; монтаж в розетку или наконечники Faston 187 (4.8х0.5мм); 2CO 16A; контакты AgCdO; катушка 24В DC; степень защиты RTI; опции: диод + LED | 10 | 0.0792 | 13.66
623290240070 | 62.32.9.024.0070 | 62 | Силовое электромеханическое реле; монтаж в розетку или наконечники Faston 187 (4.8х0.5мм); 2CO 16A; контакты AgCdO; катушка 24В DC; степень защиты RTI; опции: кнопка тест + диод + LED | 10 | 0.0792 | 13.66
623290240074 | 62.32.9.024.0074 | 62 | Силовое электромеханическое реле; монтаж в розетку или наконечники Faston 187 (4.8х0.5мм); 2CO 16A; контакты AgCdO; катушка 24В DC; степень защиты RTI; опции: кнопка тест + мех.индикатор + диод + LED | 10 | 0.0792 | 13.7
623290240300 | 62.32.9.024.0300 | 62 | Силовое электромеханическое реле; монтаж в розетку или наконечники Faston 187 (4.8х0.5мм); 2NO 16A; контакты AgCdO (зазор ≥ 3мм); катушка 24В DC; степень защиты RTI; опции: нет | 10 | 0.0792 | 10.59
623290240300PAS | 62.32.9.024.0300PAS | 62 | Силовое электромеханическое реле; монтаж в розетку или наконечники Faston 187 (4.8х0.5мм); 2NO 16A; контакты AgCdO (зазор ≥ 3мм); катушка 24В DC; степень защиты RTI; опции: нет; упаковка 1шт. | 1 | 0.0792 | 14.2
623290240360 | 62.32.9.024.0360 | 62 | Силовое электромеханическое реле; монтаж в розетку или наконечники Faston 187 (4.8х0.5мм); 2NO 16A; контакты AgCdO (зазор ≥ 3мм); катушка 24В DC; степень защиты RTI; опции: диод + LED | 10 | 0.0792 | 13.3
623290240500 | 62.32.9.024.0500 | 62 | Силовое электромеханическое реле; монтаж в розетку или наконечники Faston 187 (4.8х0.5мм); 2CO 16A; контакты AgCdO; катушка 24В DC; степень защиты RTI; разделитель катушка - контакты (для SELV); опции: нет | 10 | 0.0792 | 11.93
623290240506 | 62.32.9.024.0506 | 62 | Силовое электромеханическое реле; монтаж в розетку или наконечники Faston 187 (4.8х0.5мм); 2CO 16A; контакты AgCdO; катушка 24В DC; степень защиты RTI; разделитель катушка - контакты (для SELV); монтажный фланец; опции: нет | 10 | 0.0792 | 12.87
623290240540 | 62.32.9.024.0540 | 62 | Силовое электромеханическое реле; монтаж в розетку или наконечники Faston 187 (4.8х0.5мм); 2CO 16A; контакты AgCdO; катушка 24В DC; степень защиты RTI; разделитель катушка - контакты (для SELV); опции: кнопка тест + мех.индикатор | 10 | 0.0792 | 11.93
623290240600 | 62.32.9.024.0600 | 62 | Силовое электромеханическое реле; монтаж в розетку или наконечники Faston 187 (4.8х0.5мм); 2NO 16A; контакты AgCdO (зазор ≥ 3мм); катушка 24В DC; степень защиты RTI; разделитель катушка - контакты (для SELV); опции: нет | 10 | 0.0792 | 11.56
623290240600PAS | 62.32.9.024.0600PAS | 62 | Силовое электромеханическое реле; монтаж в розетку или наконечники Faston 187 (4.8х0.5мм); 2NO 16A; контакты AgCdO (зазор ≥ 3мм); катушка 24В DC; степень защиты RTI; разделитель катушка - контакты (для SELV); опции: нет; упаковка 1шт. | 1 | 0.0792 | 15.18
623290244000 | 62.32.9.024.4000 | 62 | Силовое электромеханическое реле; монтаж в розетку или наконечники Faston 187 (4.8х0.5мм); 2CO 16A; контакты AgSnO2; катушка 24В DC; степень защиты RTI; опции: нет | 10 | 0.0792 | 11.93
623290244040 | 62.32.9.024.4040 | 62 | Силовое электромеханическое реле; монтаж в розетку или наконечники Faston 187 (4.8х0.5мм); 2CO 16A; контакты AgSnO2; катушка 24В DC; степень защиты RTI; опции: кнопка тест + мех.индикатор | 10 | 0.0792 | 11.93
623290244060 | 62.32.9.024.4060 | 62 | Силовое электромеханическое реле; монтаж в розетку или наконечники Faston 187 (4.8х0.5мм); 2CO 16A; контакты AgSnO2; катушка 24В DC; степень защиты RTI; опции: диод + LED | 10 | 0.0792 | 14.64
623290244300 | 62.32.9.024.4300 | 62 | Силовое электромеханическое реле; монтаж в розетку или наконечники Faston 187 (4.8х0.5мм); 2NO 16A; контакты AgSnO2 (зазор ≥ 3мм); катушка 24В DC; степень защиты RTI; опции: нет | 10 | 0.0792 | 11.56
623290244500 | 62.32.9.024.4500 | 62 | Силовое электромеханическое реле; монтаж в розетку или наконечники Faston 187 (4.8х0.5мм); 2CO 16A; контакты AgSnO2; катушка 24В DC; степень защиты RTI; разделитель катушка - контакты (для SELV); опции: нет | 10 | 0.0792 | 12.9
623290244600 | 62.32.9.024.4600 | 62 | Силовое электромеханическое реле; монтаж в розетку или наконечники Faston 187 (4.8х0.5мм); 2NO 16A; контакты AgSnO2 (зазор ≥ 3мм); катушка 24В DC; степень защиты RTI; разделитель катушка - контакты (для SELV); опции: нет | 10 | 0.0792 | 12.54
623290244800 | 62.32.9.024.4800 | 62 | Силовое электромеханическое реле для нагрузок DC (гашение электрической дуги с помощью магнита); монтаж в розетки 92 серии или наконечники Faston 187 (4.8х0.5мм); 2NO 16A (250В АС1), 2NO 6A (220В DС1); контакты AgSnO2; катушка 24В DC; степень защиты RTI | 10 | 0.0792 | 14.99
623290360006 | 62.32.9.036.0006 | 62 | Силовое электромеханическое реле; монтаж в розетку или наконечники Faston 187 (4.8х0.5мм); 2CO 16A; контакты AgCdO; катушка 36В DC; степень защиты RTI; монтажный фланец; опции: нет | 10 | 0.0792 | 13.09
623290360040 | 62.32.9.036.0040 | 62 | Силовое электромеханическое реле; монтаж в розетку или наконечники Faston 187 (4.8х0.5мм); 2CO 16A; контакты AgCdO; катушка 36В DC; степень защиты RTI; опции: кнопка тест + мех.индикатор | 10 | 0.0792 | 12.03
623290480000 | 62.32.9.048.0000 | 62 | Силовое электромеханическое реле; монтаж в розетку или наконечники Faston 187 (4.8х0.5мм); 2CO 16A; контакты AgCdO; катушка 48В DC; степень защиты RTI; опции: нет | 10 | 0.0792 | 12.03
623290480006 | 62.32.9.048.0006 | 62 | Силовое электромеханическое реле; монтаж в розетку или наконечники Faston 187 (4.8х0.5мм); 2CO 16A; контакты AgCdO; катушка 48В DC; степень защиты RTI; монтажный фланец; опции: нет | 10 | 0.0792 | 13.09
623290480040 | 62.32.9.048.0040 | 62 | Силовое электромеханическое реле; монтаж в розетку или наконечники Faston 187 (4.8х0.5мм); 2CO 16A; контакты AgCdO; катушка 48В DC; степень защиты RTI; опции: кнопка тест + мех.индикатор | 10 | 0.0792 | 12.03
623290480040PAS | 62.32.9.048.0040PAS | 62 | Силовое электромеханическое реле; монтаж в розетку или наконечники Faston 187 (4.8х0.5мм); 2CO 16A; контакты AgCdO; катушка 48В DC; степень защиты RTI; опции: кнопка тест + мех.индикатор; упаковка 1шт. | 1 | 0.0792 | 15.65
623290480060 | 62.32.9.048.0060 | 62 | Силовое электромеханическое реле; монтаж в розетку или наконечники Faston 187 (4.8х0.5мм); 2CO 16A; контакты AgCdO; катушка 48В DC; степень защиты RTI; опции: диод + LED | 10 | 0.0792 | 14.74
623290480070 | 62.32.9.048.0070 | 62 | Силовое электромеханическое реле; монтаж в розетку или наконечники Faston 187 (4.8х0.5мм); 2CO 16A; контакты AgCdO; катушка 48В DC; степень защиты RTI; опции: кнопка тест + диод + LED | 10 | 0.0792 | 14.74
623290480074 | 62.32.9.048.0074 | 62 | Силовое электромеханическое реле; монтаж в розетку или наконечники Faston 187 (4.8х0.5мм); 2CO 16A; контакты AgCdO; катушка 48В DC; степень защиты RTI; опции: кнопка тест + мех.индикатор + диод + LED | 10 | 0.0792 | 14.78
623290480300 | 62.32.9.048.0300 | 62 | Силовое электромеханическое реле; монтаж в розетку или наконечники Faston 187 (4.8х0.5мм); 2NO 16A; контакты AgCdO (зазор ≥ 3мм); катушка 48В DC; степень защиты RTI; опции: нет | 10 | 0.0792 | 11.67
623290480360 | 62.32.9.048.0360 | 62 | Силовое электромеханическое реле; монтаж в розетку или наконечники Faston 187 (4.8х0.5мм); 2NO 16A; контакты AgCdO (зазор ≥ 3мм); катушка 48В DC; степень защиты RTI; опции: диод + LED | 10 | 0.0792 | 14.38
623290484800 | 62.32.9.048.4800 | 62 | Силовое электромеханическое реле для нагрузок DC (гашение электрической дуги с помощью магнита); монтаж в розетки 92 серии или наконечники Faston 187 (4.8х0.5мм); 2NO 16A (250В АС1), 2NO 6A (220В DС1); контакты AgSnO2; катушка 48В DC; степень защиты RTI | 10 | 0.0792 | 16.48
623290600000 | 62.32.9.060.0000 | 62 | Силовое электромеханическое реле; монтаж в розетку или наконечники Faston 187 (4.8х0.5мм); 2CO 16A; контакты AgCdO; катушка 60В DC; степень защиты RTI; опции: нет | 10 | 0.0792 | 12.03
623290600040 | 62.32.9.060.0040 | 62 | Силовое электромеханическое реле; монтаж в розетку или наконечники Faston 187 (4.8х0.5мм); 2CO 16A; контакты AgCdO; катушка 60В DC; степень защиты RTI; опции: кнопка тест + мех.индикатор | 10 | 0.0792 | 12.03
623290600070 | 62.32.9.060.0070 | 62 | Силовое электромеханическое реле; монтаж в розетку или наконечники Faston 187 (4.8х0.5мм); 2CO 16A; контакты AgCdO; катушка 60В DC; степень защиты RTI; опции: кнопка тест + диод + LED | 10 | 0.0792 | 14.74
623290600300 | 62.32.9.060.0300 | 62 | Силовое электромеханическое реле; монтаж в розетку или наконечники Faston 187 (4.8х0.5мм); 2NO 16A; контакты AgCdO (зазор ≥ 3мм); катушка 60В DC; степень защиты RTI; опции: нет | 10 | 0.0792 | 11.67
623291100000 | 62.32.9.110.0000 | 62 | Силовое электромеханическое реле; монтаж в розетку или наконечники Faston 187 (4.8х0.5мм); 2CO 16A; контакты AgCdO; катушка 110В DC; степень защиты RTI; опции: нет | 10 | 0.0792 | 11.67
623291100040 | 62.32.9.110.0040 | 62 | Силовое электромеханическое реле; монтаж в розетку или наконечники Faston 187 (4.8х0.5мм); 2CO 16A; контакты AgCdO; катушка 110В DC; степень защиты RTI; опции: кнопка тест + мех.индикатор | 10 | 0.0792 | 11.67
623291100040PAS | 62.32.9.110.0040PAS | 62 | Силовое электромеханическое реле; монтаж в розетку или наконечники Faston 187 (4.8х0.5мм); 2CO 16A; контакты AgCdO; катушка 110В DC; степень защиты RTI; опции: кнопка тест + мех.индикатор; упаковка 1шт. | 1 | 0.0792 | 15.29
623291100060 | 62.32.9.110.0060 | 62 | Силовое электромеханическое реле; монтаж в розетку или наконечники Faston 187 (4.8х0.5мм); 2CO 16A; контакты AgCdO; катушка 110В DC; степень защиты RTI; опции: диод + LED | 10 | 0.0792 | 14.38
623291100070 | 62.32.9.110.0070 | 62 | Силовое электромеханическое реле; монтаж в розетку или наконечники Faston 187 (4.8х0.5мм); 2CO 16A; контакты AgCdO; катушка 110В DC; степень защиты RTI; опции: кнопка тест + диод + LED | 10 | 0.0792 | 14.38
623291100300 | 62.32.9.110.0300 | 62 | Силовое электромеханическое реле; монтаж в розетку или наконечники Faston 187 (4.8х0.5мм); 2NO 16A; контакты AgCdO (зазор ≥ 3мм); катушка 110В DC; степень защиты RTI; опции: нет | 10 | 0.0792 | 11.38
623291104070 | 62.32.9.110.4070 | 62 | Силовое электромеханическое реле; монтаж в розетку или наконечники Faston 187 (4.8х0.5мм); 2CO 16A; контакты AgSnO2; катушка 110В DC; степень защиты RTI; опции: кнопка тест + диод + LED | 10 | 0.0792 | 15.36
623291104800 | 62.32.9.110.4800 | 62 | Силовое электромеханическое реле для нагрузок DC (гашение электрической дуги с помощью магнита); монтаж в розетки 92 серии или наконечники Faston 187 (4.8х0.5мм); 2NO 16A (250В АС1), 2NO 6A (220В DС1); контакты AgSnO2; катушка 110В DC; степень защиты RTI | 10 | 0.0792 | 16.08
623291250000 | 62.32.9.125.0000 | 62 | Силовое электромеханическое реле; монтаж в розетку или наконечники Faston 187 (4.8х0.5мм); 2CO 16A; контакты AgCdO; катушка 125В DC; степень защиты RTI; опции: нет | 10 | 0.0792 | 13.48
623291250040 | 62.32.9.125.0040 | 62 | Силовое электромеханическое реле; монтаж в розетку или наконечники Faston 187 (4.8х0.5мм); 2CO 16A; контакты AgCdO; катушка 125В DC; степень защиты RTI; опции: кнопка тест + мех.индикатор | 10 | 0.0792 | 13.48
623291250060 | 62.32.9.125.0060 | 62 | Силовое электромеханическое реле; монтаж в розетку или наконечники Faston 187 (4.8х0.5мм); 2CO 16A; контакты AgCdO; катушка 125В DC; степень защиты RTI; опции: диод + LED | 10 | 0.0792 | 16.19
623291250300 | 62.32.9.125.0300 | 62 | Силовое электромеханическое реле; монтаж в розетку или наконечники Faston 187 (4.8х0.5мм); 2NO 16A; контакты AgCdO (зазор ≥ 3мм); катушка 125В DC; степень защиты RTI; опции: нет | 10 | 0.0792 | 13.12
623291250360 | 62.32.9.125.0360 | 62 | Силовое электромеханическое реле; монтаж в розетку или наконечники Faston 187 (4.8х0.5мм); 2NO 16A; контакты AgCdO (зазор ≥ 3мм); катушка 125В DC; степень защиты RTI; опции: диод + LED | 10 | 0.0792 | 15.83
623291254800 | 62.32.9.125.4800 | 62 | Силовое электромеханическое реле для нагрузок DC (гашение электрической дуги с помощью магнита); монтаж в розетки 92 серии или наконечники Faston 187 (4.8х0.5мм); 2NO 16A (250В АС1), 2NO 6A (220В DС1); контакты AgSnO2; катушка 125В DC; степень защиты RTI | 10 | 0.0792 | 17.54
623291400040 | 62.32.9.140.0040 | 62 | Силовое электромеханическое реле; монтаж в розетку или наконечники Faston 187 (4.8х0.5мм); 2CO 16A; контакты AgCdO; катушка 140В DC; степень защиты RTI; опции: кнопка тест + мех.индикатор | 10 | 0.0792 | 13.48
623292200000 | 62.32.9.220.0000 | 62 | Силовое электромеханическое реле; монтаж в розетку или наконечники Faston 187 (4.8х0.5мм); 2CO 16A; контакты AgCdO; катушка 220В DC; степень защиты RTI; опции: нет | 10 | 0.0792 | 16.37
623292200040 | 62.32.9.220.0040 | 62 | Силовое электромеханическое реле; монтаж в розетку или наконечники Faston 187 (4.8х0.5мм); 2CO 16A; контакты AgCdO; катушка 220В DC; степень защиты RTI; опции: кнопка тест + мех.индикатор | 10 | 0.0792 | 16.37
623292200040PAS | 62.32.9.220.0040PAS | 62 | Силовое электромеханическое реле; монтаж в розетку или наконечники Faston 187 (4.8х0.5мм); 2CO 16A; контакты AgCdO; катушка 220В DC; степень защиты RTI; опции: кнопка тест + мех.индикатор; упаковка 1шт. | 1 | 0.0792 | 19.99
623292200300 | 62.32.9.220.0300 | 62 | Силовое электромеханическое реле; монтаж в розетку или наконечники Faston 187 (4.8х0.5мм); 2NO 16A; контакты AgCdO (зазор ≥ 3мм); катушка 220В DC; степень защиты RTI; опции: нет | 10 | 0.0792 | 16.01
623292204800 | 62.32.9.220.4800 | 62 | Силовое электромеханическое реле для нагрузок DC (гашение электрической дуги с помощью магнита); монтаж в розетки 92 серии или наконечники Faston 187 (4.8х0.5мм); 2NO 16A (250В АС1), 2NO 6A (220В DС1); контакты AgSnO2; катушка 220В DC; степень защиты RTI | 10 | 0.0792 | 20.46
623380060000 | 62.33.8.006.0000 | 62 | Силовое электромеханическое реле; монтаж в розетку или наконечники Faston 187 (4.8х0.5мм); 3CO 16A; контакты AgCdO; катушка 6В AC; степень защиты RTI; опции: нет | 10 | 0.0865 | 12.5
623380060040 | 62.33.8.006.0040 | 62 | Силовое электромеханическое реле; монтаж в розетку или наконечники Faston 187 (4.8х0.5мм); 3CO 16A; контакты AgCdO; катушка 6В AC; степень защиты RTI; опции: кнопка тест + мех.индикатор | 10 | 0.0865 | 12.5
623380120000 | 62.33.8.012.0000 | 62 | Силовое электромеханическое реле; монтаж в розетку или наконечники Faston 187 (4.8х0.5мм); 3CO 16A; контакты AgCdO; катушка 12В AC; степень защиты RTI; опции: нет | 10 | 0.0865 | 11.46
623380120030 | 62.33.8.012.0030 | 62 | Силовое электромеханическое реле; монтаж в розетку или наконечники Faston 187 (4.8х0.5мм); 3CO 16A; контакты AgCdO; катушка 12В AC; степень защиты RTI; опции: LED | 10 | 0.0865 | 14.17
623380120040 | 62.33.8.012.0040 | 62 | Силовое электромеханическое реле; монтаж в розетку или наконечники Faston 187 (4.8х0.5мм); 3CO 16A; контакты AgCdO; катушка 12В AC; степень защиты RTI; опции: кнопка тест + мех.индикатор | 10 | 0.0865 | 11.46
623380120040PAS | 62.33.8.012.0040PAS | 62 | Силовое электромеханическое реле; монтаж в розетку или наконечники Faston 187 (4.8х0.5мм); 3CO 16A; контакты AgCdO; катушка 12В AC; степень защиты RTI; опции: кнопка тест + мех.индикатор; упаковка 1шт. | 1 | 0.0865 | 15.07
623380120050 | 62.33.8.012.0050 | 62 | Силовое электромеханическое реле; монтаж в розетку или наконечники Faston 187 (4.8х0.5мм); 3CO 16A; контакты AgCdO; катушка 12В AC; степень защиты RTI; опции: кнопка тест + LED | 10 | 0.0865 | 14.17
623380124040 | 62.33.8.012.4040 | 62 | Силовое электромеханическое реле; монтаж в розетку или наконечники Faston 187 (4.8х0.5мм); 3CO 16A; контакты AgSnO2; катушка 12В AC; степень защиты RTI; опции: кнопка тест + мех.индикатор | 10 | 0.0865 | 12.9
623380240000 | 62.33.8.024.0000 | 62 | Силовое электромеханическое реле; монтаж в розетку или наконечники Faston 187 (4.8х0.5мм); 3CO 16A; контакты AgCdO; катушка 24В AC; степень защиты RTI; опции: нет | 10 | 0.0865 | 11.46
623380240006 | 62.33.8.024.0006 | 62 | Силовое электромеханическое реле; монтаж в розетку или наконечники Faston 187 (4.8х0.5мм); 3CO 16A; контакты AgCdO; катушка 24В AC; степень защиты RTI; монтажный фланец; опции: нет | 10 | 0.0865 | 12.4
623380240030 | 62.33.8.024.0030 | 62 | Силовое электромеханическое реле; монтаж в розетку или наконечники Faston 187 (4.8х0.5мм); 3CO 16A; контакты AgCdO; катушка 24В AC; степень защиты RTI; опции: LED | 10 | 0.0865 | 14.17
623380240040 | 62.33.8.024.0040 | 62 | Силовое электромеханическое реле; монтаж в розетку или наконечники Faston 187 (4.8х0.5мм); 3CO 16A; контакты AgCdO; катушка 24В AC; степень защиты RTI; опции: кнопка тест + мех.индикатор | 10 | 0.0865 | 11.46
623380240040PAS | 62.33.8.024.0040PAS | 62 | Силовое электромеханическое реле; монтаж в розетку или наконечники Faston 187 (4.8х0.5мм); 3CO 16A; контакты AgCdO; катушка 24В AC; степень защиты RTI; опции: кнопка тест + мех.индикатор; упаковка 1шт. | 1 | 0.0865 | 15.07
623380240050 | 62.33.8.024.0050 | 62 | Силовое электромеханическое реле; монтаж в розетку или наконечники Faston 187 (4.8х0.5мм); 3CO 16A; контакты AgCdO; катушка 24В AC; степень защиты RTI; опции: кнопка тест + LED | 10 | 0.0865 | 14.17
623380240054 | 62.33.8.024.0054 | 62 | Силовое электромеханическое реле; монтаж в розетку или наконечники Faston 187 (4.8х0.5мм); 3CO 16A; контакты AgCdO; катушка 24В AC; степень защиты RTI; опции: кнопка тест + мех.индикатор + LED | 10 | 0.0865 | 14.17
623380240056 | 62.33.8.024.0056 | 62 | Силовое электромеханическое реле; монтаж в розетку или наконечники Faston 187 (4.8х0.5мм); 3CO 16A; контакты AgCdO; катушка 24В AC; степень защиты RTI; монтажный фланец; опции: кнопка тест + LED | 10 | 0.0865 | 15.11
623380240300 | 62.33.8.024.0300 | 62 | Силовое электромеханическое реле; монтаж в розетку или наконечники Faston 187 (4.8х0.5мм); 3NO 16A; контакты AgCdO (зазор ≥ 3мм); катушка 24В АC; степень защиты RTI; опции: нет | 10 | 0.0865 | 11.13
623380240330 | 62.33.8.024.0330 | 62 | Силовое электромеханическое реле; монтаж в розетку или наконечники Faston 187 (4.8х0.5мм); 3CO 16A; контакты AgCdO; катушка 24В AC; степень защиты RTI; разделитель катушка - контакты (для SELV); опции: LED | 10 | 0.0865 | 13.84
623380240600 | 62.33.8.024.0600 | 62 | Силовое электромеханическое реле; монтаж в розетку или наконечники Faston 187 (4.8х0.5мм); 3NO 16A; контакты AgCdO (зазор ≥ 3мм); катушка 24В AC; степень защиты RTI; разделитель катушка - контакты (для SELV); опции: нет | 10 | 0.0865 | 12.11
623380244000 | 62.33.8.024.4000 | 62 | Силовое электромеханическое реле; монтаж в розетку или наконечники Faston 187 (4.8х0.5мм); 3CO 16A; контакты AgSnO2; катушка 24В AC; степень защиты RTI; опции: нет | 10 | 0.0865 | 12.9
623380244040 | 62.33.8.024.4040 | 62 | Силовое электромеханическое реле; монтаж в розетку или наконечники Faston 187 (4.8х0.5мм); 3CO 16A; контакты AgSnO2; катушка 24В AC; степень защиты RTI; опции: кнопка тест + мех.индикатор | 10 | 0.0865 | 12.9
623380480000 | 62.33.8.048.0000 | 62 | Силовое электромеханическое реле; монтаж в розетку или наконечники Faston 187 (4.8х0.5мм); 3CO 16A; контакты AgCdO; катушка 48В AC; степень защиты RTI; опции: нет | 10 | 0.0865 | 12.5
623380480006 | 62.33.8.048.0006 | 62 | Силовое электромеханическое реле; монтаж в розетку или наконечники Faston 187 (4.8х0.5мм); 3CO 16A; контакты AgCdO; катушка 48В AC; степень защиты RTI; монтажный фланец; опции: нет | 10 | 0.0865 | 13.44
623380480040 | 62.33.8.048.0040 | 62 | Силовое электромеханическое реле; монтаж в розетку или наконечники Faston 187 (4.8х0.5мм); 3CO 16A; контакты AgCdO; катушка 48В AC; степень защиты RTI; опции: кнопка тест + мех.индикатор | 10 | 0.0865 | 12.5
623380480500 | 62.33.8.048.0500 | 62 | Силовое электромеханическое реле; монтаж в розетку или наконечники Faston 187 (4.8х0.5мм); 3CO 16A; контакты AgCdO; катушка 48В AC; степень защиты RTI; разделитель катушка - контакты (для SELV); опции: нет | 10 | 0.0865 | 13.48
623380484040 | 62.33.8.048.4040 | 62 | Силовое электромеханическое реле; монтаж в розетку или наконечники Faston 187 (4.8х0.5мм); 3CO 16A; контакты AgSnO2; катушка 48В AC; степень защиты RTI; опции: кнопка тест + мех.индикатор | 10 | 0.0865 | 13.95
623380600000 | 62.33.8.060.0000 | 62 | Силовое электромеханическое реле; монтаж в розетку или наконечники Faston 187 (4.8х0.5мм); 3CO 16A; контакты AgCdO; катушка 60В AC; степень защиты RTI; опции: нет | 10 | 0.0865 | 12.5
623380600040 | 62.33.8.060.0040 | 62 | Силовое электромеханическое реле; монтаж в розетку или наконечники Faston 187 (4.8х0.5мм); 3CO 16A; контакты AgCdO; катушка 60В AC; степень защиты RTI; опции: кнопка тест + мех.индикатор | 10 | 0.0865 | 12.5
623381100000 | 62.33.8.110.0000 | 62 | Силовое электромеханическое реле; монтаж в розетку или наконечники Faston 187 (4.8х0.5мм); 3CO 16A; контакты AgCdO; катушка 110В AC; степень защиты RTI; опции: нет | 10 | 0.0865 | 12.5
623381100006 | 62.33.8.110.0006 | 62 | Силовое электромеханическое реле; монтаж в розетку или наконечники Faston 187 (4.8х0.5мм); 3CO 16A; контакты AgCdO; катушка 110В AC; степень защиты RTI; монтажный фланец; опции: нет | 10 | 0.0865 | 13.44
623381100030 | 62.33.8.110.0030 | 62 | Силовое электромеханическое реле; монтаж в розетку или наконечники Faston 187 (4.8х0.5мм); 3CO 16A; контакты AgCdO; катушка 110В AC; степень защиты RTI; опции: LED | 10 | 0.0865 | 15.21
623381100040 | 62.33.8.110.0040 | 62 | Силовое электромеханическое реле; монтаж в розетку или наконечники Faston 187 (4.8х0.5мм); 3CO 16A; контакты AgCdO; катушка 110В AC; степень защиты RTI; опции: кнопка тест + мех.индикатор | 10 | 0.0865 | 12.5
623381100040PAS | 62.33.8.110.0040PAS | 62 | Силовое электромеханическое реле; монтаж в розетку или наконечники Faston 187 (4.8х0.5мм); 3CO 16A; контакты AgCdO; катушка 110В AC; степень защиты RTI; опции: кнопка тест + мех.индикатор; упаковка 1шт. | 1 | 0.0865 | 16.12
623381100050 | 62.33.8.110.0050 | 62 | Силовое электромеханическое реле; монтаж в розетку или наконечники Faston 187 (4.8х0.5мм); 3CO 16A; контакты AgCdO; катушка 110В AC; степень защиты RTI; опции: кнопка тест + LED | 10 | 0.0865 | 15.21
623381100054 | 62.33.8.110.0054 | 62 | Силовое электромеханическое реле; монтаж в розетку или наконечники Faston 187 (4.8х0.5мм); 3CO 16A; контакты AgCdO; катушка 110В AC; степень защиты RTI; опции: кнопка тест + мех.индикатор + LED | 10 | 0.0865 | 15.21
623381100056 | 62.33.8.110.0056 | 62 | Силовое электромеханическое реле; монтаж в розетку или наконечники Faston 187 (4.8х0.5мм); 3CO 16A; контакты AgCdO; катушка 110В AC; степень защиты RTI; монтажный фланец; опции: кнопка тест + LED | 10 | 0.0865 | 16.15
623381100300 | 62.33.8.110.0300 | 62 | Силовое электромеханическое реле; монтаж в розетку или наконечники Faston 187 (4.8х0.5мм); 3NO 16A; контакты AgCdO (зазор ≥ 3мм); катушка 110В АC; степень защиты RTI; опции: нет | 10 | 0.0865 | 12.22
623381104000 | 62.33.8.110.4000 | 62 | Силовое электромеханическое реле; монтаж в розетку или наконечники Faston 187 (4.8х0.5мм); 3CO 16A; контакты AgSnO2; катушка 110В AC; степень защиты RTI; опции: нет | 10 | 0.0865 | 13.95
623381104300 | 62.33.8.110.4300 | 62 | Силовое электромеханическое реле; монтаж в розетку или наконечники Faston 187 (4.8х0.5мм); 3NO 16A; контакты AgSnO2 (зазор ≥ 3мм); катушка 110В АC; степень защиты RTI; опции: нет | 10 | 0.0865 | 13.66
623381150000 | 62.33.8.115.0000 | 62 | Силовое электромеханическое реле; монтаж в розетку или наконечники Faston 187 (4.8х0.5мм); 3CO 16A; контакты AgCdO; катушка 115В AC; степень защиты RTI; опции: нет | 10 | 0.0865 | 12.5
623381150040 | 62.33.8.115.0040 | 62 | Силовое электромеханическое реле; монтаж в розетку или наконечники Faston 187 (4.8х0.5мм); 3CO 16A; контакты AgCdO; катушка 115В AC; степень защиты RTI; опции: кнопка тест + мех.индикатор | 10 | 0.0865 | 12.5
623381200000 | 62.33.8.120.0000 | 62 | Силовое электромеханическое реле; монтаж в розетку или наконечники Faston 187 (4.8х0.5мм); 3CO 16A; контакты AgCdO; катушка 120В AC; степень защиты RTI; опции: нет | 10 | 0.0865 | 11.46
623381200006 | 62.33.8.120.0006 | 62 | Силовое электромеханическое реле; монтаж в розетку или наконечники Faston 187 (4.8х0.5мм); 3CO 16A; контакты AgCdO; катушка 120В AC; степень защиты RTI; монтажный фланец; опции: нет | 10 | 0.0865 | 12.4
623381200030 | 62.33.8.120.0030 | 62 | Силовое электромеханическое реле; монтаж в розетку или наконечники Faston 187 (4.8х0.5мм); 3CO 16A; контакты AgCdO; катушка 120В AC; степень защиты RTI; опции: LED | 10 | 0.0865 | 14.17
623381200040 | 62.33.8.120.0040 | 62 | Силовое электромеханическое реле; монтаж в розетку или наконечники Faston 187 (4.8х0.5мм); 3CO 16A; контакты AgCdO; катушка 120В AC; степень защиты RTI; опции: кнопка тест + мех.индикатор | 10 | 0.0865 | 11.46
623381200040PAS | 62.33.8.120.0040PAS | 62 | Силовое электромеханическое реле; монтаж в розетку или наконечники Faston 187 (4.8х0.5мм); 3CO 16A; контакты AgCdO; катушка 120В AC; степень защиты RTI; опции: кнопка тест + мех.индикатор; упаковка 1шт. | 1 | 0.0865 | 15.07
623381200050 | 62.33.8.120.0050 | 62 | Силовое электромеханическое реле; монтаж в розетку или наконечники Faston 187 (4.8х0.5мм); 3CO 16A; контакты AgCdO; катушка 120В AC; степень защиты RTI; опции: кнопка тест + LED | 10 | 0.0865 | 14.17
623381200054 | 62.33.8.120.0054 | 62 | Силовое электромеханическое реле; монтаж в розетку или наконечники Faston 187 (4.8х0.5мм); 3CO 16A; контакты AgCdO; катушка 120В AC; степень защиты RTI; опции: кнопка тест + мех.индикатор + LED | 10 | 0.0865 | 14.17
623381200330 | 62.33.8.120.0330 | 62 | Силовое электромеханическое реле; монтаж в розетку или наконечники Faston 187 (4.8х0.5мм); 3NO 16A; контакты AgCdO (зазор ≥ 3мм); катушка 120В АC; степень защиты RTI; опции: LED | 10 | 0.0865 | 13.84
623381204300 | 62.33.8.120.4300 | 62 | Силовое электромеханическое реле; монтаж в розетку или наконечники Faston 187 (4.8х0.5мм); 3NO 16A; контакты AgSnO2 (зазор ≥ 3мм); катушка 120В АC; степень защиты RTI; опции: нет | 10 | 0.0865 | 12.58
623381204306 | 62.33.8.120.4306 | 62 | Силовое электромеханическое реле; монтаж в розетку или наконечники Faston 187 (4.8х0.5мм); 3NO 16A; контакты AgSnO2 (зазор ≥ 3мм); катушка 120В АC; степень защиты RTI; монтажный фланец; опции: нет | 10 | 0.0865 | 13.52
623381250000 | 62.33.8.125.0000 | 62 | Силовое электромеханическое реле; монтаж в розетку или наконечники Faston 187 (4.8х0.5мм); 3CO 16A; контакты AgCdO; катушка 125В AC; степень защиты RTI; опции: нет | 10 | 0.0865 | 12.5
623381250040 | 62.33.8.125.0040 | 62 | Силовое электромеханическое реле; монтаж в розетку или наконечники Faston 187 (4.8х0.5мм); 3CO 16A; контакты AgCdO; катушка 125В AC; степень защиты RTI; опции: кнопка тест + мех.индикатор | 10 | 0.0865 | 12.5
623381250050 | 62.33.8.125.0050 | 62 | Силовое электромеханическое реле; монтаж в розетку или наконечники Faston 187 (4.8х0.5мм); 3CO 16A; контакты AgCdO; катушка 125В AC; степень защиты RTI; опции: кнопка тест + LED | 10 | 0.0865 | 15.21
623382300000 | 62.33.8.230.0000 | 62 | Силовое электромеханическое реле; монтаж в розетку или наконечники Faston 187 (4.8х0.5мм); 3CO 16A; контакты AgCdO; катушка 230В AC; степень защиты RTI; опции: нет | 10 | 0.0865 | 12.22
623382300006 | 62.33.8.230.0006 | 62 | Силовое электромеханическое реле; монтаж в розетку или наконечники Faston 187 (4.8х0.5мм); 3CO 16A; контакты AgCdO; катушка 230В AC; степень защиты RTI; монтажный фланец; опции: нет | 10 | 0.0865 | 13.15
623382300030 | 62.33.8.230.0030 | 62 | Силовое электромеханическое реле; монтаж в розетку или наконечники Faston 187 (4.8х0.5мм); 3CO 16A; контакты AgCdO; катушка 230В AC; степень защиты RTI; опции: LED | 10 | 0.0865 | 14.93
623382300040 | 62.33.8.230.0040 | 62 | Силовое электромеханическое реле; монтаж в розетку или наконечники Faston 187 (4.8х0.5мм); 3CO 16A; контакты AgCdO; катушка 230В AC; степень защиты RTI; опции: кнопка тест + мех.индикатор | 10 | 0.0865 | 12.22
623382300040PAS | 62.33.8.230.0040PAS | 62 | Силовое электромеханическое реле; монтаж в розетку или наконечники Faston 187 (4.8х0.5мм); 3CO 16A; контакты AgCdO; катушка 230В AC; степень защиты RTI; опции: кнопка тест + мех.индикатор; упаковка 1шт. | 1 | 0.0865 | 15.83
623382300050 | 62.33.8.230.0050 | 62 | Силовое электромеханическое реле; монтаж в розетку или наконечники Faston 187 (4.8х0.5мм); 3CO 16A; контакты AgCdO; катушка 230В AC; степень защиты RTI; опции: кнопка тест + LED | 10 | 0.0865 | 14.93
623382300050PAS | 62.33.8.230.0050PAS | 62 | Силовое электромеханическое реле; монтаж в розетку или наконечники Faston 187 (4.8х0.5мм); 3CO 16A; контакты AgCdO; катушка 230В AC; степень защиты RTI; опции: кнопка тест + LED; упаковка 1шт. | 1 | 0.0865 | 18.54
623382300054 | 62.33.8.230.0054 | 62 | Силовое электромеханическое реле; монтаж в розетку или наконечники Faston 187 (4.8х0.5мм); 3CO 16A; контакты AgCdO; катушка 230В AC; степень защиты RTI; опции: кнопка тест + мех.индикатор + LED | 10 | 0.0865 | 14.93
623382300300 | 62.33.8.230.0300 | 62 | Силовое электромеханическое реле; монтаж в розетку или наконечники Faston 187 (4.8х0.5мм); 3NO 16A; контакты AgCdO (зазор ≥ 3мм); катушка 230В АC; степень защиты RTI; опции: нет | 10 | 0.0865 | 11.85
623382300300PAS | 62.33.8.230.0300PAS | 62 | Силовое электромеханическое реле; монтаж в розетку или наконечники Faston 187 (4.8х0.5мм); 3NO 16A; контакты AgCdO (зазор ≥ 3мм); катушка 230В АC; степень защиты RTI; опции: нет; упаковка 1шт. | 1 | 0.0865 | 15.47
623382300306 | 62.33.8.230.0306 | 62 | Силовое электромеханическое реле; монтаж в розетку или наконечники Faston 187 (4.8х0.5мм); 3NO 16A; контакты AgCdO (зазор ≥ 3мм); катушка 230В АC; степень защиты RTI; монтажный фланец; опции: нет | 10 | 0.0865 | 12.79
623382300330 | 62.33.8.230.0330 | 62 | Силовое электромеханическое реле; монтаж в розетку или наконечники Faston 187 (4.8х0.5мм); 3NO 16A; контакты AgCdO (зазор ≥ 3мм); катушка 230В АC; степень защиты RTI; опции: LED | 10 | 0.0865 | 14.56
623382300500 | 62.33.8.230.0500 | 62 | Силовое электромеханическое реле; монтаж в розетку или наконечники Faston 187 (4.8х0.5мм); 3CO 16A; контакты AgCdO; катушка 230В AC; степень защиты RTI; разделитель катушка - контакты (для SELV); опции: нет | 10 | 0.0865 | 13.19
623382300600 | 62.33.8.230.0600 | 62 | Силовое электромеханическое реле; монтаж в розетку или наконечники Faston 187 (4.8х0.5мм); 3NO 16A; контакты AgCdO (зазор ≥ 3мм); катушка 230В AC; степень защиты RTI; разделитель катушка - контакты (для SELV); опции: нет | 10 | 0.0865 | 12.83
623382304000 | 62.33.8.230.4000 | 62 | Силовое электромеханическое реле; монтаж в розетку или наконечники Faston 187 (4.8х0.5мм); 3CO 16A; контакты AgSnO2; катушка 230В AC; степень защиты RTI; опции: нет | 10 | 0.0865 | 13.66
623382304040 | 62.33.8.230.4040 | 62 | Силовое электромеханическое реле; монтаж в розетку или наконечники Faston 187 (4.8х0.5мм); 3CO 16A; контакты AgSnO2; катушка 230В AC; степень защиты RTI; опции: кнопка тест + мех.индикатор | 10 | 0.0865 | 13.66
623382304054 | 62.33.8.230.4054 | 62 | Силовое электромеханическое реле; монтаж в розетку или наконечники Faston 187 (4.8х0.5мм); 3CO 16A; контакты AgSnO2; катушка 230В AC; степень защиты RTI; опции: кнопка тест + мех.индикатор + LED | 10 | 0.0865 | 16.37
623382304300 | 62.33.8.230.4300 | 62 | Силовое электромеханическое реле; монтаж в розетку или наконечники Faston 187 (4.8х0.5мм); 3NO 16A; контакты AgSnO2 (зазор ≥ 3мм); катушка 230В АC; степень защиты RTI; опции: нет | 10 | 0.0865 | 13.3
623382304306 | 62.33.8.230.4306 | 62 | Силовое электромеханическое реле; монтаж в розетку или наконечники Faston 187 (4.8х0.5мм); 3NO 16A; контакты AgSnO2 (зазор ≥ 3мм); катушка 230В АC; степень защиты RTI; монтажный фланец; опции: нет | 10 | 0.0865 | 14.24
623382304500 | 62.33.8.230.4500 | 62 | Силовое электромеханическое реле; монтаж в розетку или наконечники Faston 187 (4.8х0.5мм); 3CO 16A; контакты AgSnO2; катушка 230В AC; степень защиты RTI; разделитель катушка - контакты (для SELV); опции: нет | 10 | 0.0865 | 14.64
623382304600 | 62.33.8.230.4600 | 62 | Силовое электромеханическое реле; монтаж в розетку или наконечники Faston 187 (4.8х0.5мм); 3NO 16A; контакты AgSnO2 (зазор ≥ 3мм); катушка 230В AC; степень защиты RTI; разделитель катушка - контакты (для SELV); опции: нет | 10 | 0.0865 | 14.28
623382400000 | 62.33.8.240.0000 | 62 | Силовое электромеханическое реле; монтаж в розетку или наконечники Faston 187 (4.8х0.5мм); 3CO 16A; контакты AgCdO; катушка 240В AC; степень защиты RTI; опции: нет | 10 | 0.0865 | 12.22
623382400006 | 62.33.8.240.0006 | 62 | Силовое электромеханическое реле; монтаж в розетку или наконечники Faston 187 (4.8х0.5мм); 3CO 16A; контакты AgCdO; катушка 240В AC; степень защиты RTI; монтажный фланец; опции: нет | 10 | 0.0865 | 13.15
623382400030 | 62.33.8.240.0030 | 62 | Силовое электромеханическое реле; монтаж в розетку или наконечники Faston 187 (4.8х0.5мм); 3CO 16A; контакты AgCdO; катушка 240В AC; степень защиты RTI; опции: LED | 10 | 0.0865 | 14.93
623382400040 | 62.33.8.240.0040 | 62 | Силовое электромеханическое реле; монтаж в розетку или наконечники Faston 187 (4.8х0.5мм); 3CO 16A; контакты AgCdO; катушка 240В AC; степень защиты RTI; опции: кнопка тест + мех.индикатор | 10 | 0.0865 | 12.22
623382400050 | 62.33.8.240.0050 | 62 | Силовое электромеханическое реле; монтаж в розетку или наконечники Faston 187 (4.8х0.5мм); 3CO 16A; контакты AgCdO; катушка 240В AC; степень защиты RTI; опции: кнопка тест + LED | 10 | 0.0865 | 14.93
623382400300 | 62.33.8.240.0300 | 62 | Силовое электромеханическое реле; монтаж в розетку или наконечники Faston 187 (4.8х0.5мм); 3NO 16A; контакты AgCdO (зазор ≥ 3мм); катушка 240В AC; степень защиты RTI; опции: нет | 10 | 0.0865 | 11.85
623382404040 | 62.33.8.240.4040 | 62 | Силовое электромеханическое реле; монтаж в розетку или наконечники Faston 187 (4.8х0.5мм); 3CO 16A; контакты AgSnO2; катушка 240В AC; степень защиты RTI; опции: кнопка тест + мех.индикатор | 10 | 0.0865 | 13.66
623382404300 | 62.33.8.240.4300 | 62 | Силовое электромеханическое реле; монтаж в розетку или наконечники Faston 187 (4.8х0.5мм); 3NO 16A; контакты AgSnO2 (зазор ≥ 3мм); катушка 240В AC; степень защиты RTI; опции: нет | 10 | 0.0865 | 13.3
623384000020 | 62.33.8.400.0020 | 62 | Силовое электромеханическое реле; монтаж в розетку или наконечники Faston 187 (4.8х0.5мм); 3CO 16A; контакты AgCdO; катушка 400В AC; степень защиты RTI; опции: мех.индикатор | 10 | 0.0865 | 14.56
623384000040 | 62.33.8.400.0040 | 62 | Силовое электромеханическое реле; монтаж в розетку или наконечники Faston 187 (4.8х0.5мм); 3CO 16A; контакты AgCdO; катушка 400В AC; степень защиты RTI; опции: кнопка тест + мех.индикатор | 10 | 0.0865 | 14.56
623384000300 | 62.33.8.400.0300 | 62 | Силовое электромеханическое реле; монтаж в розетку или наконечники Faston 187 (4.8х0.5мм); 3NO 16A; контакты AgCdO (зазор ≥ 3мм); катушка 400В АC; степень защиты RTI; опции: нет | 10 | 0.0865 | 14.24
623384000306 | 62.33.8.400.0306 | 62 | Силовое электромеханическое реле; монтаж в розетку или наконечники Faston 187 (4.8х0.5мм); 3NO 16A; контакты AgCdO (зазор ≥ 3мм); катушка 400В АC; степень защиты RTI; монтажный фланец; опции: нет | 10 | 0.0865 | 15.18
623384000520 | 62.33.8.400.0520 | 62 | Силовое электромеханическое реле; монтаж в розетку или наконечники Faston 187 (4.8х0.5мм); 3CO 16A; контакты AgCdO; катушка 400В AC; степень защиты RTI; разделитель катушка - контакты (для SELV); опции: мех.индикатор | 10 | 0.0865 | 15.61
623390060000 | 62.33.9.006.0000 | 62 | Силовое электромеханическое реле; монтаж в розетку или наконечники Faston 187 (4.8х0.5мм); 3CO 16A; контакты AgCdO; катушка 6В DC; степень защиты RTI; опции: нет | 10 | 0.0825 | 12.5
623390060040 | 62.33.9.006.0040 | 62 | Силовое электромеханическое реле; монтаж в розетку или наконечники Faston 187 (4.8х0.5мм); 3CO 16A; контакты AgCdO; катушка 6В DC; степень защиты RTI; опции: кнопка тест + мех.индикатор | 10 | 0.0825 | 12.5
623390060070 | 62.33.9.006.0070 | 62 | Силовое электромеханическое реле; монтаж в розетку или наконечники Faston 187 (4.8х0.5мм); 3CO 16A; контакты AgCdO; катушка 6В DC; степень защиты RTI; опции: кнопка тест + диод + LED | 10 | 0.0825 | 15.21
623390120000 | 62.33.9.012.0000 | 62 | Силовое электромеханическое реле; монтаж в розетку или наконечники Faston 187 (4.8х0.5мм); 3CO 16A; контакты AgCdO; катушка 12В DC; степень защиты RTI; опции: нет | 10 | 0.0825 | 11.46
623390120006 | 62.33.9.012.0006 | 62 | Силовое электромеханическое реле; монтаж в розетку или наконечники Faston 187 (4.8х0.5мм); 3CO 16A; контакты AgCdO; катушка 12В DC; степень защиты RTI; монтажный фланец; опции: нет | 10 | 0.0825 | 12.4
623390120040 | 62.33.9.012.0040 | 62 | Силовое электромеханическое реле; монтаж в розетку или наконечники Faston 187 (4.8х0.5мм); 3CO 16A; контакты AgCdO; катушка 12В DC; степень защиты RTI; опции: кнопка тест + мех.индикатор | 10 | 0.0825 | 11.46
623390120040PAS | 62.33.9.012.0040PAS | 62 | Силовое электромеханическое реле; монтаж в розетку или наконечники Faston 187 (4.8х0.5мм); 3CO 16A; контакты AgCdO; катушка 12В DC; степень защиты RTI; опции: кнопка тест + мех.индикатор; упаковка 1шт. | 1 | 0.0825 | 15.07
623390120060 | 62.33.9.012.0060 | 62 | Силовое электромеханическое реле; монтаж в розетку или наконечники Faston 187 (4.8х0.5мм); 3CO 16A; контакты AgCdO; катушка 12В DC; степень защиты RTI; опции: диод + LED | 10 | 0.0825 | 14.17
623390120070 | 62.33.9.012.0070 | 62 | Силовое электромеханическое реле; монтаж в розетку или наконечники Faston 187 (4.8х0.5мм); 3CO 16A; контакты AgCdO; катушка 12В DC; степень защиты RTI; опции: кнопка тест + диод + LED | 10 | 0.0825 | 14.17
623390120074 | 62.33.9.012.0074 | 62 | Силовое электромеханическое реле; монтаж в розетку или наконечники Faston 187 (4.8х0.5мм); 3CO 16A; контакты AgCdO; катушка 12В DC; степень защиты RTI; опции: кнопка тест + мех.индикатор + диод + LED | 10 | 0.0825 | 14.2
623390120300 | 62.33.9.012.0300 | 62 | Силовое электромеханическое реле; монтаж в розетку или наконечники Faston 187 (4.8х0.5мм); 3NO 16A; контакты AgCdO (зазор ≥ 3мм); катушка 12В DC; степень защиты RTI; опции: нет | 10 | 0.0825 | 11.13
623390120306 | 62.33.9.012.0306 | 62 | Силовое электромеханическое реле; монтаж в розетку или наконечники Faston 187 (4.8х0.5мм); 3NO 16A; контакты AgCdO (зазор ≥ 3мм); катушка 12В DC; степень защиты RTI; монтажный фланец; опции: нет | 10 | 0.0825 | 12.07
623390120500 | 62.33.9.012.0500 | 62 | Силовое электромеханическое реле; монтаж в розетку или наконечники Faston 187 (4.8х0.5мм); 3CO 16A; контакты AgCdO; катушка 12В DC; степень защиты RTI; разделитель катушка - контакты (для SELV); опции: нет | 10 | 0.0825 | 12.43
623390120540 | 62.33.9.012.0540 | 62 | Силовое электромеханическое реле; монтаж в розетку или наконечники Faston 187 (4.8х0.5мм); 3CO 16A; контакты AgCdO; катушка 12В DC; степень защиты RTI; разделитель катушка - контакты (для SELV); опции: кнопка тест + мех.индикатор | 10 | 0.0825 | 12.43
623390120600 | 62.33.9.012.0600 | 62 | Силовое электромеханическое реле; монтаж в розетку или наконечники Faston 187 (4.8х0.5мм); 3NO 16A; контакты AgCdO (зазор ≥ 3мм); катушка 12В DC; степень защиты RTI; разделитель катушка - контакты (для SELV); опции: нет | 10 | 0.0825 | 12.11
623390124000 | 62.33.9.012.4000 | 62 | Силовое электромеханическое реле; монтаж в розетку или наконечники Faston 187 (4.8х0.5мм); 3CO 16A; контакты AgSnO2; катушка 12В DC; степень защиты RTI; опции: нет | 10 | 0.0825 | 12.9
623390124040 | 62.33.9.012.4040 | 62 | Силовое электромеханическое реле; монтаж в розетку или наконечники Faston 187 (4.8х0.5мм); 3CO 16A; контакты AgSnO2; катушка 12В DC; степень защиты RTI; опции: кнопка тест + мех.индикатор | 10 | 0.0825 | 12.9
623390124070 | 62.33.9.012.4070 | 62 | Силовое электромеханическое реле; монтаж в розетку или наконечники Faston 187 (4.8х0.5мм); 3CO 16A; контакты AgSnO2; катушка 12В DC; степень защиты RTI; опции: кнопка тест + диод + LED | 10 | 0.0825 | 15.61
623390124074 | 62.33.9.012.4074 | 62 | Силовое электромеханическое реле; монтаж в розетку или наконечники Faston 187 (4.8х0.5мм); 3CO 16A; контакты AgSnO2; катушка 12В DC; степень защиты RTI; опции: кнопка тест + мех.индикатор + диод + LED | 10 | 0.0825 | 15.65
623390124300 | 62.33.9.012.4300 | 62 | Силовое электромеханическое реле; монтаж в розетку или наконечники Faston 187 (4.8х0.5мм); 3NO 16A; контакты AgSnO2 (зазор ≥ 3мм); катушка 12В DC; степень защиты RTI; опции: нет | 10 | 0.0825 | 12.58
623390240000 | 62.33.9.024.0000 | 62 | Силовое электромеханическое реле; монтаж в розетку или наконечники Faston 187 (4.8х0.5мм); 3CO 16A; контакты AgCdO; катушка 24В DC; степень защиты RTI; опции: нет | 10 | 0.0825 | 11.46
623390240006 | 62.33.9.024.0006 | 62 | Силовое электромеханическое реле; монтаж в розетку или наконечники Faston 187 (4.8х0.5мм); 3CO 16A; контакты AgCdO; катушка 24В DC; степень защиты RTI; монтажный фланец; опции: нет | 10 | 0.0825 | 12.4
623390240040 | 62.33.9.024.0040 | 62 | Силовое электромеханическое реле; монтаж в розетку или наконечники Faston 187 (4.8х0.5мм); 3CO 16A; контакты AgCdO; катушка 24В DC; степень защиты RTI; опции: кнопка тест + мех.индикатор | 10 | 0.0825 | 11.46
623390240040PAS | 62.33.9.024.0040PAS | 62 | Силовое электромеханическое реле; монтаж в розетку или наконечники Faston 187 (4.8х0.5мм); 3CO 16A; контакты AgCdO; катушка 24В DC; степень защиты RTI; опции: кнопка тест + мех.индикатор; упаковка 1шт. | 1 | 0.0825 | 15.07
623390240060 | 62.33.9.024.0060 | 62 | Силовое электромеханическое реле; монтаж в розетку или наконечники Faston 187 (4.8х0.5мм); 3CO 16A; контакты AgCdO; катушка 24В DC; степень защиты RTI; опции: диод + LED | 10 | 0.0825 | 14.17
623390240070 | 62.33.9.024.0070 | 62 | Силовое электромеханическое реле; монтаж в розетку или наконечники Faston 187 (4.8х0.5мм); 3CO 16A; контакты AgCdO; катушка 24В DC; степень защиты RTI; опции: кнопка тест + диод + LED | 10 | 0.0825 | 14.17
623390240074 | 62.33.9.024.0074 | 62 | Силовое электромеханическое реле; монтаж в розетку или наконечники Faston 187 (4.8х0.5мм); 3CO 16A; контакты AgCdO; катушка 24В DC; степень защиты RTI; опции: кнопка тест + мех.индикатор + диод + LED | 10 | 0.0825 | 14.2
623390240076 | 62.33.9.024.0076 | 62 | Силовое электромеханическое реле; монтаж в розетку или наконечники Faston 187 (4.8х0.5мм); 3CO 16A; контакты AgCdO; катушка 24В DC; степень защиты RTI; монтажный фланец; опции: кнопка тест + мех.индикатор + диод + LED | 10 | 0.0825 | 15.11
623390240300 | 62.33.9.024.0300 | 62 | Силовое электромеханическое реле; монтаж в розетку или наконечники Faston 187 (4.8х0.5мм); 3NO 16A; контакты AgCdO (зазор ≥ 3мм); катушка 24В DC; степень защиты RTI; опции: нет | 10 | 0.0825 | 11.13
623390240300PAS | 62.33.9.024.0300PAS | 62 | Силовое электромеханическое реле; монтаж в розетку или наконечники Faston 187 (4.8х0.5мм); 3NO 16A; контакты AgCdO (зазор ≥ 3мм); катушка 24В DC; степень защиты RTI; опции: нет; упаковка 1шт. | 1 | 0.0825 | 14.74
623390240306 | 62.33.9.024.0306 | 62 | Силовое электромеханическое реле; монтаж в розетку или наконечники Faston 187 (4.8х0.5мм); 3NO 16A; контакты AgCdO (зазор ≥ 3мм); катушка 24В DC; степень защиты RTI; монтажный фланец; опции: нет | 10 | 0.0825 | 12.07
623390240360 | 62.33.9.024.0360 | 62 | Силовое электромеханическое реле; монтаж в розетку или наконечники Faston 187 (4.8х0.5мм); 3NO 16A; контакты AgCdO (зазор ≥ 3мм); катушка 24В DC; степень защиты RTI; опции: диод + LED | 10 | 0.0825 | 13.84
623390240500 | 62.33.9.024.0500 | 62 | Силовое электромеханическое реле; монтаж в розетку или наконечники Faston 187 (4.8х0.5мм); 3CO 16A; контакты AgCdO; катушка 24В DC; степень защиты RTI; разделитель катушка - контакты (для SELV); опции: нет | 10 | 0.0825 | 12.43
623390240600 | 62.33.9.024.0600 | 62 | Силовое электромеханическое реле; монтаж в розетку или наконечники Faston 187 (4.8х0.5мм); 3NO 16A; контакты AgCdO (зазор ≥ 3мм); катушка 24В DC; степень защиты RTI; разделитель катушка - контакты (для SELV); опции: нет | 10 | 0.0825 | 12.11
623390244000 | 62.33.9.024.4000 | 62 | Силовое электромеханическое реле; монтаж в розетку или наконечники Faston 187 (4.8х0.5мм); 3CO 16A; контакты AgSnO2; катушка 24В DC; степень защиты RTI; опции: нет | 10 | 0.0825 | 12.9
623390244040 | 62.33.9.024.4040 | 62 | Силовое электромеханическое реле; монтаж в розетку или наконечники Faston 187 (4.8х0.5мм); 3CO 16A; контакты AgSnO2; катушка 24В DC; степень защиты RTI; опции: кнопка тест + мех.индикатор | 10 | 0.0825 | 12.9
623390244070 | 62.33.9.024.4070 | 62 | Силовое электромеханическое реле; монтаж в розетку или наконечники Faston 187 (4.8х0.5мм); 3CO 16A; контакты AgSnO2; катушка 24В DC; степень защиты RTI; опции: кнопка тест + диод + LED | 10 | 0.0825 | 15.61
623390244074 | 62.33.9.024.4074 | 62 | Силовое электромеханическое реле; монтаж в розетку или наконечники Faston 187 (4.8х0.5мм); 3CO 16A; контакты AgSnO2; катушка 24В DC; степень защиты RTI; опции: кнопка тест + мех.индикатор + диод + LED | 10 | 0.0825 | 15.65
623390244300 | 62.33.9.024.4300 | 62 | Силовое электромеханическое реле; монтаж в розетку или наконечники Faston 187 (4.8х0.5мм); 3NO 16A; контакты AgSnO2 (зазор ≥ 3мм); катушка 24В DC; степень защиты RTI; опции: нет | 10 | 0.0825 | 12.58
623390244600 | 62.33.9.024.4600 | 62 | Силовое электромеханическое реле; монтаж в розетку или наконечники Faston 187 (4.8х0.5мм); 3NO 16A; контакты AgSnO2 (зазор ≥ 3мм); катушка 24В DC; степень защиты RTI; разделитель катушка - контакты (для SELV); опции: нет | 10 | 0.0825 | 13.55
623390360000 | 62.33.9.036.0000 | 62 | Силовое электромеханическое реле; монтаж в розетку или наконечники Faston 187 (4.8х0.5мм); 3CO 16A; контакты AgCdO; катушка 36В DC; степень защиты RTI; опции: нет | 10 | 0.0825 | 12.5
623390360006 | 62.33.9.036.0006 | 62 | Силовое электромеханическое реле; монтаж в розетку или наконечники Faston 187 (4.8х0.5мм); 3CO 16A; контакты AgCdO; катушка 36В DC; степень защиты RTI; монтажный фланец; опции: нет | 10 | 0.0825 | 13.44
623390360040 | 62.33.9.036.0040 | 62 | Силовое электромеханическое реле; монтаж в розетку или наконечники Faston 187 (4.8х0.5мм); 3CO 16A; контакты AgCdO; катушка 36В DC; степень защиты RTI; опции: кнопка тест + мех.индикатор | 10 | 0.0825 | 12.5
623390480000 | 62.33.9.048.0000 | 62 | Силовое электромеханическое реле; монтаж в розетку или наконечники Faston 187 (4.8х0.5мм); 3CO 16A; контакты AgCdO; катушка 48В DC; степень защиты RTI; опции: нет | 10 | 0.0825 | 12.5
623390480006 | 62.33.9.048.0006 | 62 | Силовое электромеханическое реле; монтаж в розетку или наконечники Faston 187 (4.8х0.5мм); 3CO 16A; контакты AgCdO; катушка 48В DC; степень защиты RTI; монтажный фланец; опции: нет | 10 | 0.0825 | 13.44
623390480020 | 62.33.9.048.0020 | 62 | Силовое электромеханическое реле; монтаж в розетку или наконечники Faston 187 (4.8х0.5мм); 3CO 16A; контакты AgCdO; катушка 48В DC; степень защиты RTI; опции: мех.индикатор | 10 | 0.0825 | 12.5
623390480040 | 62.33.9.048.0040 | 62 | Силовое электромеханическое реле; монтаж в розетку или наконечники Faston 187 (4.8х0.5мм); 3CO 16A; контакты AgCdO; катушка 48В DC; степень защиты RTI; опции: кнопка тест + мех.индикатор | 10 | 0.0825 | 12.5
623390480040PAS | 62.33.9.048.0040PAS | 62 | Силовое электромеханическое реле; монтаж в розетку или наконечники Faston 187 (4.8х0.5мм); 3CO 16A; контакты AgCdO; катушка 48В DC; степень защиты RTI; опции: кнопка тест + мех.индикатор; упаковка 1шт. | 1 | 0.0825 | 16.12
623390480060 | 62.33.9.048.0060 | 62 | Силовое электромеханическое реле; монтаж в розетку или наконечники Faston 187 (4.8х0.5мм); 3CO 16A; контакты AgCdO; катушка 48В DC; степень защиты RTI; опции: диод + LED | 10 | 0.0825 | 15.21
623390480070 | 62.33.9.048.0070 | 62 | Силовое электромеханическое реле; монтаж в розетку или наконечники Faston 187 (4.8х0.5мм); 3CO 16A; контакты AgCdO; катушка 48В DC; степень защиты RTI; опции: кнопка тест + диод + LED | 10 | 0.0825 | 15.21
623390480074 | 62.33.9.048.0074 | 62 | Силовое электромеханическое реле; монтаж в розетку или наконечники Faston 187 (4.8х0.5мм); 3CO 16A; контакты AgCdO; катушка 48В DC; степень защиты RTI; опции: кнопка тест + мех.индикатор + диод + LED | 10 | 0.0825 | 15.25
623390480300 | 62.33.9.048.0300 | 62 | Силовое электромеханическое реле; монтаж в розетку или наконечники Faston 187 (4.8х0.5мм); 3NO 16A; контакты AgCdO (зазор ≥ 3мм); катушка 48В DC; степень защиты RTI; опции: нет | 10 | 0.0825 | 12.22
623390480300PAS | 62.33.9.048.0300PAS | 62 | Силовое электромеханическое реле; монтаж в розетку или наконечники Faston 187 (4.8х0.5мм); 3NO 16A; контакты AgCdO (зазор ≥ 3мм); катушка 48В DC; степень защиты RTI; опции: нет; упаковка 1шт. | 1 | 0.0825 | 15.83
623390480360 | 62.33.9.048.0360 | 62 | Силовое электромеханическое реле; монтаж в розетку или наконечники Faston 187 (4.8х0.5мм); 3NO 16A; контакты AgCdO (зазор ≥ 3мм); катушка 48В DC; степень защиты RTI; опции: диод + LED | 10 | 0.0825 | 14.93
623390480500 | 62.33.9.048.0500 | 62 | Силовое электромеханическое реле; монтаж в розетку или наконечники Faston 187 (4.8х0.5мм); 3CO 16A; контакты AgCdO; катушка 48В DC; степень защиты RTI; разделитель катушка - контакты (для SELV); опции: нет | 10 | 0.0825 | 13.48
623390480540 | 62.33.9.048.0540 | 62 | Силовое электромеханическое реле; монтаж в розетку или наконечники Faston 187 (4.8х0.5мм); 3CO 16A; контакты AgCdO; катушка 48В DC; степень защиты RTI; разделитель катушка - контакты (для SELV); опции: кнопка тест + мех.индикатор | 10 | 0.0825 | 13.48
623390480600 | 62.33.9.048.0600 | 62 | Силовое электромеханическое реле; монтаж в розетку или наконечники Faston 187 (4.8х0.5мм); 3NO 16A; контакты AgCdO (зазор ≥ 3мм); катушка 48В DC; степень защиты RTI; разделитель катушка - контакты (для SELV); опции: нет | 10 | 0.0825 | 13.19
623390484000 | 62.33.9.048.4000 | 62 | Силовое электромеханическое реле; монтаж в розетку или наконечники Faston 187 (4.8х0.5мм); 3CO 16A; контакты AgSnO2; катушка 48В DC; степень защиты RTI; опции: нет | 10 | 0.0825 | 13.95
623390484040 | 62.33.9.048.4040 | 62 | Силовое электромеханическое реле; монтаж в розетку или наконечники Faston 187 (4.8х0.5мм); 3CO 16A; контакты AgSnO2; катушка 48В DC; степень защиты RTI; опции: кнопка тест + мех.индикатор | 10 | 0.0825 | 13.95
623390484300 | 62.33.9.048.4300 | 62 | Силовое электромеханическое реле; монтаж в розетку или наконечники Faston 187 (4.8х0.5мм); 3NO 16A; контакты AgSnO2 (зазор ≥ 3мм); катушка 48В DC; степень защиты RTI; опции: нет | 10 | 0.0825 | 13.66
623390600000 | 62.33.9.060.0000 | 62 | Силовое электромеханическое реле; монтаж в розетку или наконечники Faston 187 (4.8х0.5мм); 3CO 16A; контакты AgCdO; катушка 60В DC; степень защиты RTI; опции: нет | 10 | 0.0825 | 12.5
623390600006 | 62.33.9.060.0006 | 62 | Силовое электромеханическое реле; монтаж в розетку или наконечники Faston 187 (4.8х0.5мм); 3CO 16A; контакты AgCdO; катушка 60В DC; степень защиты RTI; монтажный фланец; опции: нет | 10 | 0.0825 | 13.44
623390600040 | 62.33.9.060.0040 | 62 | Силовое электромеханическое реле; монтаж в розетку или наконечники Faston 187 (4.8х0.5мм); 3CO 16A; контакты AgCdO; катушка 60В DC; степень защиты RTI; опции: кнопка тест + мех.индикатор | 10 | 0.0825 | 12.5
623390600070 | 62.33.9.060.0070 | 62 | Силовое электромеханическое реле; монтаж в розетку или наконечники Faston 187 (4.8х0.5мм); 3CO 16A; контакты AgCdO; катушка 60В DC; степень защиты RTI; опции: кнопка тест + диод + LED | 10 | 0.0825 | 15.21
623390600300 | 62.33.9.060.0300 | 62 | Силовое электромеханическое реле; монтаж в розетку или наконечники Faston 187 (4.8х0.5мм); 3NO 16A; контакты AgCdO (зазор ≥ 3мм); катушка 60В DC; степень защиты RTI; опции: нет | 10 | 0.0825 | 12.22
623390600540 | 62.33.9.060.0540 | 62 | Силовое электромеханическое реле; монтаж в розетку или наконечники Faston 187 (4.8х0.5мм); 3CO 16A; контакты AgCdO; катушка 60В DC; степень защиты RTI; разделитель катушка - контакты (для SELV); опции: кнопка тест + мех.индикатор | 10 | 0.0825 | 13.48
623390604000 | 62.33.9.060.4000 | 62 | Силовое электромеханическое реле; монтаж в розетку или наконечники Faston 187 (4.8х0.5мм); 3CO 16A; контакты AgSnO2; катушка 60В DC; степень защиты RTI; опции: нет | 10 | 0.0825 | 13.95
623390604300 | 62.33.9.060.4300 | 62 | Силовое электромеханическое реле; монтаж в розетку или наконечники Faston 187 (4.8х0.5мм); 3NO 16A; контакты AgSnO2 (зазор ≥ 3мм); катушка 60В DC; степень защиты RTI; опции: нет | 10 | 0.0825 | 13.66
623390800000 | 62.33.9.080.0000 | 62 | Силовое электромеханическое реле; монтаж в розетку или наконечники Faston 187 (4.8х0.5мм); 3CO 16A; контакты AgCdO; катушка 80В DC; степень защиты RTI; опции: нет | 10 | 0.0825 | 12.5
623390800040 | 62.33.9.080.0040 | 62 | Силовое электромеханическое реле; монтаж в розетку или наконечники Faston 187 (4.8х0.5мм); 3CO 16A; контакты AgCdO; катушка 80В DC; степень защиты RTI; опции: кнопка тест + мех.индикатор | 10 | 0.0825 | 12.5
623391100000 | 62.33.9.110.0000 | 62 | Силовое электромеханическое реле; монтаж в розетку или наконечники Faston 187 (4.8х0.5мм); 3CO 16A; контакты AgCdO; катушка 110В DC; степень защиты RTI; опции: нет | 10 | 0.0825 | 12.22
623391100020 | 62.33.9.110.0020 | 62 | Силовое электромеханическое реле; монтаж в розетку или наконечники Faston 187 (4.8х0.5мм); 3CO 16A; контакты AgCdO; катушка 110В DC; степень защиты RTI; опции: мех.индикатор | 10 | 0.0825 | 12.22
623391100040 | 62.33.9.110.0040 | 62 | Силовое электромеханическое реле; монтаж в розетку или наконечники Faston 187 (4.8х0.5мм); 3CO 16A; контакты AgCdO; катушка 110В DC; степень защиты RTI; опции: кнопка тест + мех.индикатор | 10 | 0.0825 | 12.22
623391100040PAS | 62.33.9.110.0040PAS | 62 | Силовое электромеханическое реле; монтаж в розетку или наконечники Faston 187 (4.8х0.5мм); 3CO 16A; контакты AgCdO; катушка 110В DC; степень защиты RTI; опции: кнопка тест + мех.индикатор; упаковка 1шт. | 1 | 0.0825 | 15.83
623391100060 | 62.33.9.110.0060 | 62 | Силовое электромеханическое реле; монтаж в розетку или наконечники Faston 187 (4.8х0.5мм); 3CO 16A; контакты AgCdO; катушка 110В DC; степень защиты RTI; опции: диод + LED | 10 | 0.0825 | 14.93
623391100070 | 62.33.9.110.0070 | 62 | Силовое электромеханическое реле; монтаж в розетку или наконечники Faston 187 (4.8х0.5мм); 3CO 16A; контакты AgCdO; катушка 110В DC; степень защиты RTI; опции: кнопка тест + диод + LED | 10 | 0.0825 | 14.93
623391100074 | 62.33.9.110.0074 | 62 | Силовое электромеханическое реле; монтаж в розетку или наконечники Faston 187 (4.8х0.5мм); 3CO 16A; контакты AgCdO; катушка 110В DC; степень защиты RTI; опции: кнопка тест + мех.индикатор + диод + LED | 10 | 0.0825 | 14.96
623391100300 | 62.33.9.110.0300 | 62 | Силовое электромеханическое реле; монтаж в розетку или наконечники Faston 187 (4.8х0.5мм); 3NO 16A; контакты AgCdO (зазор ≥ 3мм); катушка 110В DC; степень защиты RTI; опции: нет | 10 | 0.0825 | 11.85
623391100360 | 62.33.9.110.0360 | 62 | Силовое электромеханическое реле; монтаж в розетку или наконечники Faston 187 (4.8х0.5мм); 3NO 16A; контакты AgCdO (зазор ≥ 3мм); катушка 110В DC; степень защиты RTI; опции: диод + LED | 10 | 0.0825 | 14.56
623391104000 | 62.33.9.110.4000 | 62 | Силовое электромеханическое реле; монтаж в розетку или наконечники Faston 187 (4.8х0.5мм); 3CO 16A; контакты AgSnO2; катушка 110В DC; степень защиты RTI; опции: нет | 10 | 0.0825 | 13.66
623391104040 | 62.33.9.110.4040 | 62 | Силовое электромеханическое реле; монтаж в розетку или наконечники Faston 187 (4.8х0.5мм); 3CO 16A; контакты AgSnO2; катушка 110В DC; степень защиты RTI; опции: кнопка тест + мех.индикатор | 10 | 0.0825 | 13.66
623391104300 | 62.33.9.110.4300 | 62 | Силовое электромеханическое реле; монтаж в розетку или наконечники Faston 187 (4.8х0.5мм); 3NO 16A; контакты AgSnO2 (зазор ≥ 3мм); катушка 110В DC; степень защиты RTI; опции: нет | 10 | 0.0825 | 13.3
623391250000 | 62.33.9.125.0000 | 62 | Силовое электромеханическое реле; монтаж в розетку или наконечники Faston 187 (4.8х0.5мм); 3CO 16A; контакты AgCdO; катушка 125В DC; степень защиты RTI; опции: нет | 10 | 0.0825 | 13.99
623391250020 | 62.33.9.125.0020 | 62 | Силовое электромеханическое реле; монтаж в розетку или наконечники Faston 187 (4.8х0.5мм); 3CO 16A; контакты AgCdO; катушка 125В DC; степень защиты RTI; опции:мех.индикатор | 10 | 0.0825 | 13.99
623391250040 | 62.33.9.125.0040 | 62 | Силовое электромеханическое реле; монтаж в розетку или наконечники Faston 187 (4.8х0.5мм); 3CO 16A; контакты AgCdO; катушка 125В DC; степень защиты RTI; опции: кнопка тест + мех.индикатор | 10 | 0.0825 | 13.99
623391250040PAS | 62.33.9.125.0040PAS | 62 | Силовое электромеханическое реле; монтаж в розетку или наконечники Faston 187 (4.8х0.5мм); 3CO 16A; контакты AgCdO; катушка 125В DC; степень защиты RTI; опции: кнопка тест + мех.индикатор; упаковка 1шт. | 1 | 0.0825 | 17.6
623391250060 | 62.33.9.125.0060 | 62 | Силовое электромеханическое реле; монтаж в розетку или наконечники Faston 187 (4.8х0.5мм); 3CO 16A; контакты AgCdO; катушка 125В DC; степень защиты RTI; опции: диод + LED | 10 | 0.0825 | 16.7
623391250070 | 62.33.9.125.0070 | 62 | Силовое электромеханическое реле; монтаж в розетку или наконечники Faston 187 (4.8х0.5мм); 3CO 16A; контакты AgCdO; катушка 125В DC; степень защиты RTI; опции: кнопка тест + диод + LED | 10 | 0.0825 | 16.7
623391250074 | 62.33.9.125.0074 | 62 | Силовое электромеханическое реле; монтаж в розетку или наконечники Faston 187 (4.8х0.5мм); 3CO 16A; контакты AgCdO; катушка 125В DC; степень защиты RTI; опции: кнопка тест + мех.индикатор + диод + LED | 10 | 0.0825 | 16.73
623391250300 | 62.33.9.125.0300 | 62 | Силовое электромеханическое реле; монтаж в розетку или наконечники Faston 187 (4.8х0.5мм); 3NO 16A; контакты AgCdO (зазор ≥ 3мм); катушка 125В DC; степень защиты RTI; опции: нет | 10 | 0.0825 | 13.66
623391250360 | 62.33.9.125.0360 | 62 | Силовое электромеханическое реле; монтаж в розетку или наконечники Faston 187 (4.8х0.5мм); 3NO 16A; контакты AgCdO (зазор ≥ 3мм); катушка 125В DC; степень защиты RTI; опции: диод + LED | 10 | 0.0825 | 16.37
623391250600 | 62.33.9.125.0600 | 62 | Силовое электромеханическое реле; монтаж в розетку или наконечники Faston 187 (4.8х0.5мм); 3NO 16A; контакты AgCdO (зазор ≥ 3мм); разделитель катушка - контакты (для SELV); катушка 125В DC; степень защиты RTI; опции: нет | 10 | 0.0825 | 14.77
623391254040 | 62.33.9.125.4040 | 62 | Силовое электромеханическое реле; монтаж в розетку или наконечники Faston 187 (4.8х0.5мм); 3CO 16A; контакты AgSnO2; катушка 125В DC; степень защиты RTI; опции: кнопка тест + мех.индикатор | 10 | 0.0825 | 13.02
623391254360 | 62.33.9.125.4360 | 62 | Силовое электромеханическое реле; монтаж в розетку или наконечники Faston 187 (4.8х0.5мм); 3NO 16A; контакты AgSnO2 (зазор ≥ 3мм); катушка 125В DC; степень защиты RTI; опции: диод + LED | 10 | 0.0825 | 15.42
623391400000 | 62.33.9.140.0000 | 62 | Силовое электромеханическое реле; монтаж в розетку или наконечники Faston 187 (4.8х0.5мм); 3CO 16A; контакты AgCdO; катушка 140В DC; степень защиты RTI; опции: нет | 10 | 0.0825 | 13.99
623391400040 | 62.33.9.140.0040 | 62 | Силовое электромеханическое реле; монтаж в розетку или наконечники Faston 187 (4.8х0.5мм); 3CO 16A; контакты AgCdO; катушка 140В DC; степень защиты RTI; опции: кнопка тест + мех.индикатор | 10 | 0.0825 | 13.99
623391400060 | 62.33.9.140.0060 | 62 | Силовое электромеханическое реле; монтаж в розетку или наконечники Faston 187 (4.8х0.5мм); 3CO 16A; контакты AgCdO; катушка 140В DC; степень защиты RTI; опции: диод + LED | 10 | 0.0825 | 16.7
623391400070 | 62.33.9.140.0070 | 62 | Силовое электромеханическое реле; монтаж в розетку или наконечники Faston 187 (4.8х0.5мм); 3CO 16A; контакты AgCdO; катушка 140В DC; степень защиты RTI; опции: кнопка тест + диод + LED | 10 | 0.0825 | 16.7
623391400074 | 62.33.9.140.0074 | 62 | Силовое электромеханическое реле; монтаж в розетку или наконечники Faston 187 (4.8х0.5мм); 3CO 16A; контакты AgCdO; катушка 140В DC; степень защиты RTI; опции: кнопка тест + мех.индикатор + диод + LED | 10 | 0.0825 | 16.73
623392200000 | 62.33.9.220.0000 | 62 | Силовое электромеханическое реле; монтаж в розетку или наконечники Faston 187 (4.8х0.5мм); 3CO 16A; контакты AgCdO; катушка 220В DC; степень защиты RTI; опции: нет | 10 | 0.0825 | 16.88
623392200020 | 62.33.9.220.0020 | 62 | Силовое электромеханическое реле; монтаж в розетку или наконечники Faston 187 (4.8х0.5мм); 3CO 16A; контакты AgCdO; катушка 220В DC; степень защиты RTI; опции: мех.индикатор | 10 | 0.0825 | 16.88
623392200040 | 62.33.9.220.0040 | 62 | Силовое электромеханическое реле; монтаж в розетку или наконечники Faston 187 (4.8х0.5мм); 3CO 16A; контакты AgCdO; катушка 220В DC; степень защиты RTI; опции: кнопка тест + мех.индикатор | 10 | 0.0825 | 16.88
623392200040PAS | 62.33.9.220.0040PAS | 62 | Силовое электромеханическое реле; монтаж в розетку или наконечники Faston 187 (4.8х0.5мм); 3CO 16A; контакты AgCdO; катушка 220В DC; степень защиты RTI; опции: кнопка тест + мех.индикатор; упаковка 1шт. | 1 | 0.0825 | 20.49
623392200300 | 62.33.9.220.0300 | 62 | Силовое электромеханическое реле; монтаж в розетку или наконечники Faston 187 (4.8х0.5мм); 3NO 16A; контакты AgCdO (зазор ≥ 3мм); катушка 220В DC; степень защиты RTI; опции: нет | 10 | 0.0825 | 16.55
623392204000 | 62.33.9.220.4000 | 62 | Силовое электромеханическое реле; монтаж в розетку или наконечники Faston 187 (4.8х0.5мм); 3CO 16A; контакты AgSnO2; катушка 220В DC; степень защиты RTI; опции: нет | 10 | 0.0825 | 18.32
623392204040 | 62.33.9.220.4040 | 62 | Силовое электромеханическое реле; монтаж в розетку или наконечники Faston 187 (4.8х0.5мм); 3CO 16A; контакты AgSnO2; катушка 220В DC; степень защиты RTI; опции: кнопка тест + мех.индикатор | 10 | 0.0825 | 18.32
623392209204 | 62.33.9.220.9204 | 62 | Силовое электромеханическое реле; монтаж в розетку или наконечники Faston 187 (4.8х0.5мм); 3CO 16A; контакты AgCdO; катушка 220В DC; степень защиты RTI; опции: кнопка тест + мех.индикатор; версия с расширенным диапазоном срабатывания (0,7...1,1Un) | 10 | 0.0825 | 17.69
628280060000 | 62.82.8.006.0000 | 62 | Силовое электромеханическое реле; монтаж в наконечники Faston 250 (6.3х0.8мм); 2CO 16A; контакты AgCdO; катушка 6В AC; степень защиты RTI; монтажный фланец; опции: нет | 10 | 0.0856 | 12.22
628280060040 | 62.82.8.006.0040 | 62 | Силовое электромеханическое реле; монтаж в наконечники Faston 250 (6.3х0.8мм); 2CO 16A; контакты AgCdO; катушка 6В AC; степень защиты RTI; монтажный фланец; опции: кнопка тест + мех.индикатор | 10 | 0.0856 | 12.22
628280120000 | 62.82.8.012.0000 | 62 | Силовое электромеханическое реле; монтаж в наконечники Faston 250 (6.3х0.8мм); 2CO 16A; контакты AgCdO; катушка 12В AC; степень защиты RTI; монтажный фланец; опции: нет | 10 | 0.0856 | 11.13
628280120040 | 62.82.8.012.0040 | 62 | Силовое электромеханическое реле; монтаж в наконечники Faston 250 (6.3х0.8мм); 2CO 16A; контакты AgCdO; катушка 12В AC; степень защиты RTI; монтажный фланец; опции: кнопка тест + мех.индикатор | 10 | 0.0856 | 11.13
628280120300 | 62.82.8.012.0300 | 62 | Силовое электромеханическое реле; монтаж в наконечники Faston 250 (6.3х0.8мм); 2NO 16A; контакты AgCdO (зазор ≥ 3мм); катушка 12В AC; степень защиты RTI; монтажный фланец; опции: нет | 10 | 0.0856 | 10.84
628280240000 | 62.82.8.024.0000 | 62 | Силовое электромеханическое реле; монтаж в наконечники Faston 250 (6.3х0.8мм); 2CO 16A; контакты AgCdO; катушка 24В AC; степень защиты RTI; монтажный фланец; опции: нет | 10 | 0.0856 | 11.13
628280240000PAS | 62.82.8.024.0000PAS | 62 | Силовое электромеханическое реле; монтаж в наконечники Faston 250 (6.3х0.8мм); 2CO 16A; контакты AgCdO; катушка 24В AC; степень защиты RTI; монтажный фланец; опции: нет; упаковка 1шт. | 1 | 0.0856 | 14.74
628280240009 | 62.82.8.024.0009 | 62 | Силовое электромеханическое реле; монтаж в наконечники Faston 250 (6.3х0.8мм); 2CO 16A; контакты AgCdO; катушка 24В AC; степень защиты RTI; без монтажного фланца; опции: нет | 10 | 0.0856 | 11.13
628280240030 | 62.82.8.024.0030 | 62 | Силовое электромеханическое реле; монтаж в наконечники Faston 250 (6.3х0.8мм); 2CO 16A; контакты AgCdO; катушка 24В AC; степень защиты RTI; монтажный фланец; опции: LED | 10 | 0.0856 | 13.84
628280240040 | 62.82.8.024.0040 | 62 | Силовое электромеханическое реле; монтаж в наконечники Faston 250 (6.3х0.8мм); 2CO 16A; контакты AgCdO; катушка 24В AC; степень защиты RTI; монтажный фланец; опции: кнопка тест + мех.индикатор | 10 | 0.0856 | 11.13
628280240050 | 62.82.8.024.0050 | 62 | Силовое электромеханическое реле; монтаж в наконечники Faston 250 (6.3х0.8мм); 2CO 16A; контакты AgCdO; катушка 24В AC; степень защиты RTI; монтажный фланец; опции: кнопка тест + LED | 10 | 0.0856 | 13.84
628280240300 | 62.82.8.024.0300 | 62 | Силовое электромеханическое реле; монтаж в наконечники Faston 250 (6.3х0.8мм); 2NO 16A; контакты AgCdO (зазор ≥ 3мм); катушка 24В AC; степень защиты RTI; монтажный фланец; опции: нет | 10 | 0.0856 | 10.84
628280240300PAS | 62.82.8.024.0300PAS | 62 | Силовое электромеханическое реле; монтаж в наконечники Faston 250 (6.3х0.8мм); 2NO 16A; контакты AgCdO (зазор ≥ 3мм); катушка 24В AC; степень защиты RTI; монтажный фланец; опции: нет; упаковка 1шт. | 1 | 0.0856 | 14.46
628280240309 | 62.82.8.024.0309 | 62 | Силовое электромеханическое реле; монтаж в наконечники Faston 250 (6.3х0.8мм); 2NO 16A; контакты AgCdO (зазор ≥ 3мм); катушка 24В AC; степень защиты RTI; без монтажного фланца; опции: нет | 10 | 0.0856 | 10.84
628280240500 | 62.82.8.024.0500 | 62 | Силовое электромеханическое реле; монтаж в наконечники Faston 250 (6.3х0.8мм); 2CO 16A; контакты AgCdO; катушка 24В AC; степень защиты RTI; монтажный фланец; разделитель катушка - контакты (для SELV); опции: нет | 10 | 0.0856 | 12.11
628280240600 | 62.82.8.024.0600 | 62 | Силовое электромеханическое реле; монтаж в наконечники Faston 250 (6.3х0.8мм); 2NO 16A; контакты AgCdO (зазор ≥ 3мм); катушка 24В AC; степень защиты RTI; монтажный фланец; разделитель катушка - контакты (для SELV); опции: нет | 10 | 0.0856 | 11.82
628280244000 | 62.82.8.024.4000 | 62 | Силовое электромеханическое реле; монтаж в наконечники Faston 250 (6.3х0.8мм); 2CO 16A; контакты AgSnO2; катушка 24В AC; степень защиты RTI; монтажный фланец; опции: нет | 10 | 0.0856 | 12.11
628280244300 | 62.82.8.024.4300 | 62 | Силовое электромеханическое реле; монтаж в наконечники Faston 250 (6.3х0.8мм); 2NO 16A; контакты AgSnO2 (зазор ≥ 3мм); катушка 24В AC; степень защиты RTI; монтажный фланец; опции: нет | 10 | 0.0856 | 11.82
628280480000 | 62.82.8.048.0000 | 62 | Силовое электромеханическое реле; монтаж в наконечники Faston 250 (6.3х0.8мм); 2CO 16A; контакты AgCdO; катушка 48В AC; степень защиты RTI; монтажный фланец; опции: нет | 10 | 0.0856 | 12.22
628280480040 | 62.82.8.048.0040 | 62 | Силовое электромеханическое реле; монтаж в наконечники Faston 250 (6.3х0.8мм); 2CO 16A; контакты AgCdO; катушка 48В AC; степень защиты RTI; монтажный фланец; опции: кнопка тест + мех.индикатор | 10 | 0.0856 | 12.22
628280480300 | 62.82.8.048.0300 | 62 | Силовое электромеханическое реле; монтаж в наконечники Faston 250 (6.3х0.8мм); 2NO 16A; контакты AgCdO (зазор ≥ 3мм); катушка 48В AC; степень защиты RTI; монтажный фланец; опции: нет | 10 | 0.0856 | 11.85
628280600000 | 62.82.8.060.0000 | 62 | Силовое электромеханическое реле; монтаж в наконечники Faston 250 (6.3х0.8мм); 2CO 16A; контакты AgCdO; катушка 60В AC; степень защиты RTI; монтажный фланец; опции: нет | 10 | 0.0856 | 12.22
628281100000 | 62.82.8.110.0000 | 62 | Силовое электромеханическое реле; монтаж в наконечники Faston 250 (6.3х0.8мм); 2CO 16A; контакты AgCdO; катушка 110В AC; степень защиты RTI; монтажный фланец; опции: нет | 10 | 0.0856 | 12.22
628281100000PAS | 62.82.8.110.0000PAS | 62 | Силовое электромеханическое реле; монтаж в наконечники Faston 250 (6.3х0.8мм); 2CO 16A; контакты AgCdO; катушка 110В AC; степень защиты RTI; монтажный фланец; опции: нет; упаковка 1шт. | 1 | 0.0856 | 15.83
628281100009 | 62.82.8.110.0009 | 62 | Силовое электромеханическое реле; монтаж в наконечники Faston 250 (6.3х0.8мм); 2CO 16A; контакты AgCdO; катушка 110В AC; степень защиты RTI; без монтажного фланца; опции: нет | 10 | 0.0856 | 12.22
628281100040 | 62.82.8.110.0040 | 62 | Силовое электромеханическое реле; монтаж в наконечники Faston 250 (6.3х0.8мм); 2CO 16A; контакты AgCdO; катушка 110В AC; степень защиты RTI; монтажный фланец; опции: кнопка тест + мех.индикатор | 10 | 0.0856 | 12.22
628281100050 | 62.82.8.110.0050 | 62 | Силовое электромеханическое реле; монтаж в наконечники Faston 250 (6.3х0.8мм); 2CO 16A; контакты AgCdO; катушка 110В AC; степень защиты RTI; монтажный фланец; опции: кнопка тест + LED | 10 | 0.0856 | 14.93
628281100300 | 62.82.8.110.0300 | 62 | Силовое электромеханическое реле; монтаж в наконечники Faston 250 (6.3х0.8мм); 2NO 16A; контакты AgCdO (зазор ≥ 3мм); катушка 110В AC; степень защиты RTI; монтажный фланец; опции: нет | 10 | 0.0856 | 11.85
628281100309 | 62.82.8.110.0309 | 62 | Силовое электромеханическое реле; монтаж в наконечники Faston 250 (6.3х0.8мм); 2NO 16A; контакты AgCdO (зазор ≥ 3мм); катушка 110В AC; степень защиты RTI; без монтажного фланца; опции: нет | 10 | 0.0856 | 11.85
628281104600 | 62.82.8.110.4600 | 62 | Силовое электромеханическое реле; монтаж в наконечники Faston 250 (6.3х0.8мм); 2NO 16A; контакты AgSnO2 (зазор ≥ 3мм); катушка 110В AC; степень защиты RTI; монтажный фланец; разделитель катушка - контакты (для SELV); опции: нет | 10 | 0.0856 | 14.28
628281150000 | 62.82.8.115.0000 | 62 | Силовое электромеханическое реле; монтаж в наконечники Faston 250 (6.3х0.8мм); 2CO 16A; контакты AgCdO; катушка 115В AC; степень защиты RTI; монтажный фланец; опции: нет | 10 | 0.0856 | 12.22
628281150300 | 62.82.8.115.0300 | 62 | Силовое электромеханическое реле; монтаж в наконечники Faston 250 (6.3х0.8мм); 2NO 16A; контакты AgCdO (зазор ≥ 3мм); катушка 115В AC; степень защиты RTI; монтажный фланец; опции: нет | 10 | 0.0856 | 11.85
628281200000 | 62.82.8.120.0000 | 62 | Силовое электромеханическое реле; монтаж в наконечники Faston 250 (6.3х0.8мм); 2CO 16A; контакты AgCdO; катушка 120В AC; степень защиты RTI; монтажный фланец; опции: нет | 10 | 0.0856 | 11.13
628281200000PAS | 62.82.8.120.0000PAS | 62 | Силовое электромеханическое реле; монтаж в наконечники Faston 250 (6.3х0.8мм); 2CO 16A; контакты AgCdO; катушка 120В AC; степень защиты RTI; монтажный фланец; опции: нет; упаковка 1шт. | 1 | 0.0856 | 14.74
628281200009 | 62.82.8.120.0009 | 62 | Силовое электромеханическое реле; монтаж в наконечники Faston 250 (6.3х0.8мм); 2CO 16A; контакты AgCdO; катушка 120В AC; степень защиты RTI; без монтажного фланца; опции: нет | 10 | 0.0856 | 11.13
628281200030 | 62.82.8.120.0030 | 62 | Силовое электромеханическое реле; монтаж в наконечники Faston 250 (6.3х0.8мм); 2CO 16A; контакты AgCdO; катушка 120В AC; степень защиты RTI; монтажный фланец; опции: LED | 10 | 0.0856 | 13.84
628281200040 | 62.82.8.120.0040 | 62 | Силовое электромеханическое реле; монтаж в наконечники Faston 250 (6.3х0.8мм); 2CO 16A; контакты AgCdO; катушка 120В AC; степень защиты RTI; монтажный фланец; опции: кнопка тест + мех.индикатор | 10 | 0.0856 | 11.13
628281200050 | 62.82.8.120.0050 | 62 | Силовое электромеханическое реле; монтаж в наконечники Faston 250 (6.3х0.8мм); 2CO 16A; контакты AgCdO; катушка 120В AC; степень защиты RTI; монтажный фланец; опции: кнопка тест + LED | 10 | 0.0856 | 13.84
628281200300 | 62.82.8.120.0300 | 62 | Силовое электромеханическое реле; монтаж в наконечники Faston 250 (6.3х0.8мм); 2NO 16A; контакты AgCdO (зазор ≥ 3мм); катушка 120В AC; степень защиты RTI; монтажный фланец; опции: нет | 10 | 0.0856 | 10.84
628281200500 | 62.82.8.120.0500 | 62 | Силовое электромеханическое реле; монтаж в наконечники Faston 250 (6.3х0.8мм); 2CO 16A; контакты AgCdO; катушка 120В AC; степень защиты RTI; монтажный фланец; разделитель катушка - контакты (для SELV); опции: нет | 10 | 0.0856 | 12.11
628281200600 | 62.82.8.120.0600 | 62 | Силовое электромеханическое реле; монтаж в наконечники Faston 250 (6.3х0.8мм); 2NO 16A; контакты AgCdO (зазор ≥ 3мм); катушка 120В AC; степень защиты RTI; монтажный фланец; разделитель катушка - контакты (для SELV); опции: нет | 10 | 0.0856 | 11.82
628281204000 | 62.82.8.120.4000 | 62 | Силовое электромеханическое реле; монтаж в наконечники Faston 250 (6.3х0.8мм); 2CO 16A; контакты AgSnO2; катушка 120В AC; степень защиты RTI; монтажный фланец; опции: нет | 10 | 0.0856 | 12.11
628281204300 | 62.82.8.120.4300 | 62 | Силовое электромеханическое реле; монтаж в наконечники Faston 250 (6.3х0.8мм); 2NO 16A; контакты AgSnO2 (зазор ≥ 3мм); катушка 120В AC; степень защиты RTI; монтажный фланец; опции: нет | 10 | 0.0856 | 11.82
628281250000 | 62.82.8.125.0000 | 62 | Силовое электромеханическое реле; монтаж в наконечники Faston 250 (6.3х0.8мм); 2CO 16A; контакты AgCdO; катушка 125В AC; степень защиты RTI; монтажный фланец; опции: нет | 10 | 0.0856 | 12.22
628281250050 | 62.82.8.125.0050 | 62 | Силовое электромеханическое реле; монтаж в наконечники Faston 250 (6.3х0.8мм); 2CO 16A; контакты AgCdO; катушка 125В AC; степень защиты RTI; монтажный фланец; опции: кнопка тест + LED | 10 | 0.0856 | 14.93
628282300000 | 62.82.8.230.0000 | 62 | Силовое электромеханическое реле; монтаж в наконечники Faston 250 (6.3х0.8мм); 2CO 16A; контакты AgCdO; катушка 230В AC; степень защиты RTI; монтажный фланец; опции: нет | 10 | 0.0856 | 11.85
628282300000PAS | 62.82.8.230.0000PAS | 62 | Силовое электромеханическое реле; монтаж в наконечники Faston 250 (6.3х0.8мм); 2CO 16A; контакты AgCdO; катушка 230В AC; степень защиты RTI; монтажный фланец; опции: нет; упаковка 1шт. | 1 | 0.0856 | 15.47
628282300009 | 62.82.8.230.0009 | 62 | Силовое электромеханическое реле; монтаж в наконечники Faston 250 (6.3х0.8мм); 2CO 16A; контакты AgCdO; катушка 230В AC; степень защиты RTI; без монтажного фланца; опции: нет | 10 | 0.0856 | 11.85
628282300030 | 62.82.8.230.0030 | 62 | Силовое электромеханическое реле; монтаж в наконечники Faston 250 (6.3х0.8мм); 2CO 16A; контакты AgCdO; катушка 230В AC; степень защиты RTI; монтажный фланец; опции: LED | 10 | 0.0856 | 14.56
628282300040 | 62.82.8.230.0040 | 62 | Силовое электромеханическое реле; монтаж в наконечники Faston 250 (6.3х0.8мм); 2CO 16A; контакты AgCdO; катушка 230В AC; степень защиты RTI; монтажный фланец; опции: кнопка тест + мех.индикатор | 10 | 0.0856 | 11.85
628282300040PAS | 62.82.8.230.0040PAS | 62 | Силовое электромеханическое реле; монтаж в наконечники Faston 250 (6.3х0.8мм); 2CO 16A; контакты AgCdO; катушка 230В AC; степень защиты RTI; монтажный фланец; опции: кнопка тест + мех.индикатор; упаковка 1шт. | 1 | 0.0856 | 15.47
628282300050 | 62.82.8.230.0050 | 62 | Силовое электромеханическое реле; монтаж в наконечники Faston 250 (6.3х0.8мм); 2CO 16A; контакты AgCdO; катушка 230В AC; степень защиты RTI; монтажный фланец; опции: кнопка тест + LED | 10 | 0.0856 | 14.56
628282300300 | 62.82.8.230.0300 | 62 | Силовое электромеханическое реле; монтаж в наконечники Faston 250 (6.3х0.8мм); 2NO 16A; контакты AgCdO (зазор ≥ 3мм); катушка 230В AC; степень защиты RTI; монтажный фланец; опции: нет | 10 | 0.0856 | 11.6
628282300300PAS | 62.82.8.230.0300PAS | 62 | Силовое электромеханическое реле; монтаж в наконечники Faston 250 (6.3х0.8мм); 2NO 16A; контакты AgCdO (зазор ≥ 3мм); катушка 230В AC; степень защиты RTI; монтажный фланец; опции: нет; упаковка 1шт. | 1 | 0.0856 | 15.21
628282300309 | 62.82.8.230.0309 | 62 | Силовое электромеханическое реле; монтаж в наконечники Faston 250 (6.3х0.8мм); 2NO 16A; контакты AgCdO (зазор ≥ 3мм); катушка 230В AC; степень защиты RTI; без монтажного фланца; опции: нет | 10 | 0.0856 | 11.6
628282300500 | 62.82.8.230.0500 | 62 | Силовое электромеханическое реле; монтаж в наконечники Faston 250 (6.3х0.8мм); 2CO 16A; контакты AgCdO; катушка 230В AC; степень защиты RTI; монтажный фланец; разделитель катушка - контакты (для SELV); опции: нет | 10 | 0.0856 | 12.83
628282300600 | 62.82.8.230.0600 | 62 | Силовое электромеханическое реле; монтаж в наконечники Faston 250 (6.3х0.8мм); 2NO 16A; контакты AgCdO (зазор ≥ 3мм); катушка 230В AC; степень защиты RTI; монтажный фланец; разделитель катушка - контакты (для SELV); опции: нет | 10 | 0.0856 | 12.58
628282304000 | 62.82.8.230.4000 | 62 | Силовое электромеханическое реле; монтаж в наконечники Faston 250 (6.3х0.8мм); 2CO 16A; контакты AgSnO2; катушка 230В AC; степень защиты RTI; монтажный фланец; опции: нет | 10 | 0.0856 | 12.83
628282304009 | 62.82.8.230.4009 | 62 | Силовое электромеханическое реле; монтаж в наконечники Faston 250 (6.3х0.8мм); 2CO 16A; контакты AgSnO2; катушка 230В AC; степень защиты RTI; без монтажного фланца; опции: нет | 10 | 0.0856 | 12.83
628282304300 | 62.82.8.230.4300 | 62 | Силовое электромеханическое реле; монтаж в наконечники Faston 250 (6.3х0.8мм); 2NO 16A; контакты AgSnO2 (зазор ≥ 3мм); катушка 230В AC; степень защиты RTI; монтажный фланец; опции: нет | 10 | 0.0856 | 12.58
628282400000 | 62.82.8.240.0000 | 62 | Силовое электромеханическое реле; монтаж в наконечники Faston 250 (6.3х0.8мм); 2CO 16A; контакты AgCdO; катушка 240В AC; степень защиты RTI; монтажный фланец; опции: нет | 10 | 0.0856 | 11.85
628282400040 | 62.82.8.240.0040 | 62 | Силовое электромеханическое реле; монтаж в наконечники Faston 250 (6.3х0.8мм); 2CO 16A; контакты AgCdO; катушка 240В AC; степень защиты RTI; монтажный фланец; опции: кнопка тест + мех.индикатор | 10 | 0.0856 | 11.85
628282400050 | 62.82.8.240.0050 | 62 | Силовое электромеханическое реле; монтаж в наконечники Faston 250 (6.3х0.8мм); 2CO 16A; контакты AgCdO; катушка 240В AC; степень защиты RTI; монтажный фланец; опции: кнопка тест + LED | 10 | 0.0856 | 14.56
628282400300 | 62.82.8.240.0300 | 62 | Силовое электромеханическое реле; монтаж в наконечники Faston 250 (6.3х0.8мм); 2NO 16A; контакты AgCdO (зазор ≥ 3мм); катушка 240В AC; степень защиты RTI; монтажный фланец; опции: нет | 10 | 0.0856 | 11.6
628282400500 | 62.82.8.240.0500 | 62 | Силовое электромеханическое реле; монтаж в наконечники Faston 250 (6.3х0.8мм); 2CO 16A; контакты AgCdO; катушка 240В AC; степень защиты RTI; монтажный фланец; разделитель катушка - контакты (для SELV); опции: нет | 10 | 0.0856 | 12.83
628282404300 | 62.82.8.240.4300 | 62 | Силовое электромеханическое реле; монтаж в наконечники Faston 250 (6.3х0.8мм); 2NO 16A; контакты AgSnO2 (зазор ≥ 3мм); катушка 240В AC; степень защиты RTI; монтажный фланец; опции: нет | 10 | 0.0856 | 12.58
628284000000 | 62.82.8.400.0000 | 62 | Силовое электромеханическое реле; монтаж в наконечники Faston 250 (6.3х0.8мм); 2CO 16A; контакты AgCdO; катушка 400В AC; степень защиты RTI; монтажный фланец; опции: нет | 10 | 0.0856 | 14.24
628284000300 | 62.82.8.400.0300 | 62 | Силовое электромеханическое реле; монтаж в наконечники Faston 250 (6.3х0.8мм); 2NO 16A; контакты AgCdO (зазор ≥ 3мм); катушка 400В AC; степень защиты RTI; монтажный фланец; опции: нет | 10 | 0.0856 | 13.95
628290060000 | 62.82.9.006.0000 | 62 | Силовое электромеханическое реле; монтаж в наконечники Faston 250 (6.3х0.8мм); 2CO 16A; контакты AgCdO; катушка 6В DC; степень защиты RTI; монтажный фланец; опции: нет | 10 | 0.0825 | 12.22
628290060040 | 62.82.9.006.0040 | 62 | Силовое электромеханическое реле; монтаж в наконечники Faston 250 (6.3х0.8мм); 2CO 16A; контакты AgCdO; катушка 6В DC; степень защиты RTI; монтажный фланец; опции: кнопка тест + мех.индикатор | 10 | 0.0825 | 12.22
628290120000 | 62.82.9.012.0000 | 62 | Силовое электромеханическое реле; монтаж в наконечники Faston 250 (6.3х0.8мм); 2CO 16A; контакты AgCdO; катушка 12В DC; степень защиты RTI; монтажный фланец; опции: нет | 10 | 0.0825 | 11.13
628290120000PAS | 62.82.9.012.0000PAS | 62 | Силовое электромеханическое реле; монтаж в наконечники Faston 250 (6.3х0.8мм); 2CO 16A; контакты AgCdO; катушка 12В DC; степень защиты RTI; монтажный фланец; опции: нет; упаковка 1шт. | 1 | 0.0825 | 14.74
628290120009 | 62.82.9.012.0009 | 62 | Силовое электромеханическое реле; монтаж в наконечники Faston 250 (6.3х0.8мм); 2CO 16A; контакты AgCdO; катушка 12В DC; степень защиты RTI; без монтажного фланца; опции: нет | 10 | 0.0825 | 11.13
628290120040 | 62.82.9.012.0040 | 62 | Силовое электромеханическое реле; монтаж в наконечники Faston 250 (6.3х0.8мм); 2CO 16A; контакты AgCdO; катушка 12В DC; степень защиты RTI; монтажный фланец; опции: кнопка тест + мех.индикатор | 10 | 0.0825 | 11.13
628290120060 | 62.82.9.012.0060 | 62 | Силовое электромеханическое реле; монтаж в наконечники Faston 250 (6.3х0.8мм); 2CO 16A; контакты AgCdO; катушка 12В DC; степень защиты RTI; монтажный фланец; опции: диод + LED | 10 | 0.0825 | 13.84
628290120070 | 62.82.9.012.0070 | 62 | Силовое электромеханическое реле; монтаж в наконечники Faston 250 (6.3х0.8мм); 2CO 16A; контакты AgCdO; катушка 12В DC; степень защиты RTI; монтажный фланец; опции: кнопка тест + диод + LED | 10 | 0.0825 | 13.84
628290120300 | 62.82.9.012.0300 | 62 | Силовое электромеханическое реле; монтаж в наконечники Faston 250 (6.3х0.8мм); 2NO 16A; контакты AgCdO (зазор ≥ 3мм); катушка 12В DC; степень защиты RTI; монтажный фланец; опции: нет | 10 | 0.0825 | 10.84
628290120300PAS | 62.82.9.012.0300PAS | 62 | Силовое электромеханическое реле; монтаж в наконечники Faston 250 (6.3х0.8мм); 2NO 16A; контакты AgCdO (зазор ≥ 3мм); катушка 12В DC; степень защиты RTI; монтажный фланец; опции: нет; упаковка 1шт. | 1 | 0.0825 | 14.46
628290120309 | 62.82.9.012.0309 | 62 | Силовое электромеханическое реле; монтаж в наконечники Faston 250 (6.3х0.8мм); 2NO 16A; контакты AgCdO (зазор ≥ 3мм); катушка 12В DC; степень защиты RTI; без монтажного фланца; опции: нет | 10 | 0.0825 | 10.84
628290120500 | 62.82.9.012.0500 | 62 | Силовое электромеханическое реле; монтаж в наконечники Faston 250 (6.3х0.8мм); 2CO 16A; контакты AgCdO; катушка 12В DC; степень защиты RTI; монтажный фланец; разделитель катушка - контакты (для SELV); опции: нет | 10 | 0.0825 | 12.11
628290124000 | 62.82.9.012.4000 | 62 | Силовое электромеханическое реле; монтаж в наконечники Faston 250 (6.3х0.8мм); 2CO 16A; контакты AgSnO2; катушка 12В DC; степень защиты RTI; монтажный фланец; опции: нет | 10 | 0.0825 | 12.11
628290124300 | 62.82.9.012.4300 | 62 | Силовое электромеханическое реле; монтаж в наконечники Faston 250 (6.3х0.8мм); 2NO 16A; контакты AgSnO2 (зазор ≥ 3мм); катушка 12В DC; степень защиты RTI; монтажный фланец; опции: нет | 10 | 0.0825 | 11.82
628290240000 | 62.82.9.024.0000 | 62 | Силовое электромеханическое реле; монтаж в наконечники Faston 250 (6.3х0.8мм); 2CO 16A; контакты AgCdO; катушка 24В DC; степень защиты RTI; монтажный фланец; опции: нет | 10 | 0.0825 | 11.13
628290240000PAS | 62.82.9.024.0000PAS | 62 | Силовое электромеханическое реле; монтаж в наконечники Faston 250 (6.3х0.8мм); 2CO 16A; контакты AgCdO; катушка 24В DC; степень защиты RTI; монтажный фланец; монтажный фланец; опции: нет | 1 | 0.0825 | 14.74
628290240009 | 62.82.9.024.0009 | 62 | Силовое электромеханическое реле; монтаж в наконечники Faston 250 (6.3х0.8мм); 2CO 16A; контакты AgCdO; катушка 24В DC; степень защиты RTI; без монтажного фланца; опции: нет | 10 | 0.0825 | 11.13
628290240040 | 62.82.9.024.0040 | 62 | Силовое электромеханическое реле; монтаж в наконечники Faston 250 (6.3х0.8мм); 2CO 16A; контакты AgCdO; катушка 24В DC; степень защиты RTI; монтажный фланец; опции: кнопка тест + мех.индикатор | 10 | 0.0825 | 11.13
628290240060 | 62.82.9.024.0060 | 62 | Силовое электромеханическое реле; монтаж в наконечники Faston 250 (6.3х0.8мм); 2CO 16A; контакты AgCdO; катушка 24В DC; степень защиты RTI; монтажный фланец; опции: диод + LED | 10 | 0.0825 | 13.84
628290240070 | 62.82.9.024.0070 | 62 | Силовое электромеханическое реле; монтаж в наконечники Faston 250 (6.3х0.8мм); 2CO 16A; контакты AgCdO; катушка 24В DC; степень защиты RTI; монтажный фланец; опции: кнопка тест + диод + LED | 10 | 0.0825 | 13.84
628290240300 | 62.82.9.024.0300 | 62 | Силовое электромеханическое реле; монтаж в наконечники Faston 250 (6.3х0.8мм); 2NO 16A; контакты AgCdO (зазор ≥ 3мм); катушка 24В DC; степень защиты RTI; монтажный фланец; опции: нет | 10 | 0.0825 | 10.84
628290240300PAS | 62.82.9.024.0300PAS | 62 | Силовое электромеханическое реле; монтаж в наконечники Faston 250 (6.3х0.8мм); 2NO 16A; контакты AgCdO (зазор ≥ 3мм); катушка 24В DC; степень защиты RTI; монтажный фланец; опции: нет; упаковка 1шт. | 1 | 0.0825 | 14.46
628290240309 | 62.82.9.024.0309 | 62 | Силовое электромеханическое реле; монтаж в наконечники Faston 250 (6.3х0.8мм); 2NO 16A; контакты AgCdO (зазор ≥ 3мм); катушка 24В DC; степень защиты RTI; без монтажного фланца; опции: нет | 10 | 0.0825 | 10.84
628290240500 | 62.82.9.024.0500 | 62 | Силовое электромеханическое реле; монтаж в наконечники Faston 250 (6.3х0.8мм); 2CO 16A; контакты AgCdO; катушка 24В DC; степень защиты RTI; монтажный фланец; разделитель катушка - контакты (для SELV); опции: нет | 10 | 0.0825 | 12.11
628290240600 | 62.82.9.024.0600 | 62 | Силовое электромеханическое реле; монтаж в наконечники Faston 250 (6.3х0.8мм); 2NO 16A; контакты AgCdO (зазор ≥ 3мм); катушка 24В DC; степень защиты RTI; монтажный фланец; разделитель катушка - контакты (для SELV); опции: нет | 10 | 0.0825 | 11.82
628290244000 | 62.82.9.024.4000 | 62 | Силовое электромеханическое реле; монтаж в наконечники Faston 250 (6.3х0.8мм); 2CO 16A; контакты AgSnO2; катушка 24В DC; степень защиты RTI; монтажный фланец; опции: нет | 10 | 0.0825 | 12.11
628290244300 | 62.82.9.024.4300 | 62 | Силовое электромеханическое реле; монтаж в наконечники Faston 250 (6.3х0.8мм); 2NO 16A; контакты AgSnO2 (зазор ≥ 3мм); катушка 24В DC; степень защиты RTI; монтажный фланец; опции: нет | 10 | 0.0825 | 11.82
628290360000 | 62.82.9.036.0000 | 62 | Силовое электромеханическое реле; монтаж в наконечники Faston 250 (6.3х0.8мм); 2CO 16A; контакты AgCdO; катушка 36В DC; степень защиты RTI; монтажный фланец; опции: нет | 10 | 0.0825 | 12.22
628290480000 | 62.82.9.048.0000 | 62 | Силовое электромеханическое реле; монтаж в наконечники Faston 250 (6.3х0.8мм); 2CO 16A; контакты AgCdO; катушка 48В DC; степень защиты RTI; монтажный фланец; опции: нет | 10 | 0.0825 | 12.22
628290480040 | 62.82.9.048.0040 | 62 | Силовое электромеханическое реле; монтаж в наконечники Faston 250 (6.3х0.8мм); 2CO 16A; контакты AgCdO; катушка 48В DC; степень защиты RTI; монтажный фланец; опции: кнопка тест + мех.индикатор | 10 | 0.0825 | 12.22
628290480300 | 62.82.9.048.0300 | 62 | Силовое электромеханическое реле; монтаж в наконечники Faston 250 (6.3х0.8мм); 2NO 16A; контакты AgCdO (зазор ≥ 3мм); катушка 48В DC; степень защиты RTI; монтажный фланец; опции: нет | 10 | 0.0825 | 11.85
628290484000 | 62.82.9.048.4000 | 62 | Силовое электромеханическое реле; монтаж в наконечники Faston 250 (6.3х0.8мм); 2CO 16A; контакты AgSnO2; катушка 48В DC; степень защиты RTI; монтажный фланец; опции: нет | 10 | 0.0825 | 13.19
628290484300 | 62.82.9.048.4300 | 62 | Силовое электромеханическое реле; монтаж в наконечники Faston 250 (6.3х0.8мм); 2NO 16A; контакты AgSnO2 (зазор ≥ 3мм); катушка 48В DC; степень защиты RTI; монтажный фланец; опции: нет | 10 | 0.0825 | 12.83
628290600000 | 62.82.9.060.0000 | 62 | Силовое электромеханическое реле; монтаж в наконечники Faston 250 (6.3х0.8мм); 2CO 16A; контакты AgCdO; катушка 60В DC; степень защиты RTI; монтажный фланец; опции: нет | 10 | 0.0825 | 12.22
628290600040 | 62.82.9.060.0040 | 62 | Силовое электромеханическое реле; монтаж в наконечники Faston 250 (6.3х0.8мм); 2CO 16A; контакты AgCdO; катушка 60В DC; степень защиты RTI; монтажный фланец; опции: кнопка тест + мех.индикатор | 10 | 0.0825 | 12.22
628290600300 | 62.82.9.060.0300 | 62 | Силовое электромеханическое реле; монтаж в наконечники Faston 250 (6.3х0.8мм); 2NO 16A; контакты AgCdO (зазор ≥ 3мм); катушка 60В DC; степень защиты RTI; монтажный фланец; опции: нет | 10 | 0.0825 | 11.85
628290604000 | 62.82.9.060.4000 | 62 | Силовое электромеханическое реле; монтаж в наконечники Faston 250 (6.3х0.8мм); 2CO 16A; контакты AgSnO2; катушка 60В DC; степень защиты RTI; монтажный фланец; опции: нет | 10 | 0.0825 | 13.19
628290604300 | 62.82.9.060.4300 | 62 | Силовое электромеханическое реле; монтаж в наконечники Faston 250 (6.3х0.8мм); 2NO 16A; контакты AgSnO2 (зазор ≥ 3мм); катушка 60В DC; степень защиты RTI; монтажный фланец; опции: нет | 10 | 0.0825 | 12.83
628291100000 | 62.82.9.110.0000 | 62 | Силовое электромеханическое реле; монтаж в наконечники Faston 250 (6.3х0.8мм); 2CO 16A; контакты AgCdO; катушка 110В DC; степень защиты RTI; монтажный фланец; опции: нет | 10 | 0.0825 | 11.85
628291100009 | 62.82.9.110.0009 | 62 | Силовое электромеханическое реле; монтаж в наконечники Faston 250 (6.3х0.8мм); 2CO 16A; контакты AgCdO; катушка 110В DC; степень защиты RTI; без монтажного фланца; опции: нет | 10 | 0.0825 | 11.85
628291100040 | 62.82.9.110.0040 | 62 | Силовое электромеханическое реле; монтаж в наконечники Faston 250 (6.3х0.8мм); 2CO 16A; контакты AgCdO; катушка 110В DC; степень защиты RTI; монтажный фланец; опции: кнопка тест + мех.индикатор | 10 | 0.0825 | 11.85
628291100300 | 62.82.9.110.0300 | 62 | Силовое электромеханическое реле; монтаж в наконечники Faston 250 (6.3х0.8мм); 2NO 16A; контакты AgCdO (зазор ≥ 3мм); катушка 110В DC; степень защиты RTI; монтажный фланец; опции: нет | 10 | 0.0825 | 11.6
628291104000 | 62.82.9.110.4000 | 62 | Силовое электромеханическое реле; монтаж в наконечники Faston 250 (6.3х0.8мм); 2CO 16A; контакты AgSnO2; катушка 110В DC; степень защиты RTI; монтажный фланец; опции: нет | 10 | 0.0825 | 12.83
628291104300 | 62.82.9.110.4300 | 62 | Силовое электромеханическое реле; монтаж в наконечники Faston 250 (6.3х0.8мм); 2NO 16A; контакты AgSnO2 (зазор ≥ 3мм); катушка 110В DC; степень защиты RTI; монтажный фланец; опции: нет | 10 | 0.0825 | 12.58
628291250000 | 62.82.9.125.0000 | 62 | Силовое электромеханическое реле; монтаж в наконечники Faston 250 (6.3х0.8мм); 2CO 16A; контакты AgCdO; катушка 125В DC; степень защиты RTI; монтажный фланец; опции: нет | 10 | 0.0825 | 13.66
628291250300 | 62.82.9.125.0300 | 62 | Силовое электромеханическое реле; монтаж в наконечники Faston 250 (6.3х0.8мм); 2NO 16A; контакты AgCdO (зазор ≥ 3мм); катушка 125В DC; степень защиты RTI; монтажный фланец; опции: нет | 10 | 0.0825 | 13.37
628291400000 | 62.82.9.140.0000 | 62 | Силовое электромеханическое реле; монтаж в наконечники Faston 250 (6.3х0.8мм); 2CO 16A; контакты AgCdO; катушка 140В DC; степень защиты RTI; монтажный фланец; опции: нет | 10 | 0.0825 | 13.66
628292200000 | 62.82.9.220.0000 | 62 | Силовое электромеханическое реле; монтаж в наконечники Faston 250 (6.3х0.8мм); 2CO 16A; контакты AgCdO; катушка 220В DC; степень защиты RTI; монтажный фланец; опции: нет | 10 | 0.0825 | 16.55
628292200300 | 62.82.9.220.0300 | 62 | Силовое электромеханическое реле; монтаж в наконечники Faston 250 (6.3х0.8мм); 2NO 16A; контакты AgCdO (зазор ≥ 3мм); катушка 220В DC; степень защиты RTI; монтажный фланец; опции: нет | 10 | 0.0825 | 16.26
628380060000 | 62.83.8.006.0000 | 62 | Силовое электромеханическое реле; монтаж в наконечники Faston 250 (6.3х0.8мм); 3CO 16A; контакты AgCdO; катушка 6В AC; степень защиты RTI; монтажный фланец; опции: нет | 10 | 0.0897 | 12.76
628380120000 | 62.83.8.012.0000 | 62 | Силовое электромеханическое реле; монтаж в наконечники Faston 250 (6.3х0.8мм); 3CO 16A; контакты AgCdO; катушка 12В AC; степень защиты RTI; монтажный фланец; опции: нет | 10 | 0.0897 | 11.67
628380120040 | 62.83.8.012.0040 | 62 | Силовое электромеханическое реле; монтаж в наконечники Faston 250 (6.3х0.8мм); 3CO 16A; контакты AgCdO; катушка 12В AC; степень защиты RTI; монтажный фланец; опции: кнопка тест + мех.индикатор | 10 | 0.0897 | 11.67
628380120300 | 62.83.8.012.0300 | 62 | Силовое электромеханическое реле; монтаж в наконечники Faston 250 (6.3х0.8мм); 3NO 16A; контакты AgCdO (зазор ≥ 3мм); катушка 12В AC; степень защиты RTI; монтажный фланец; опции: нет | 10 | 0.0897 | 11.35
628380240000 | 62.83.8.024.0000 | 62 | Силовое электромеханическое реле; монтаж в наконечники Faston 250 (6.3х0.8мм); 3CO 16A; контакты AgCdO; катушка 24В AC; степень защиты RTI; монтажный фланец; опции: нет | 10 | 0.0897 | 11.67
628380240000PAS | 62.83.8.024.0000PAS | 62 | Силовое электромеханическое реле; монтаж в наконечники Faston 250 (6.3х0.8мм); 3CO 16A; контакты AgCdO; катушка 24В AC; степень защиты RTI; монтажный фланец; опции: нет; упаковка 1шт. | 1 | 0.0897 | 15.29
628380240009 | 62.83.8.024.0009 | 62 | Силовое электромеханическое реле; монтаж в наконечники Faston 250 (6.3х0.8мм); 3CO 16A; контакты AgCdO; катушка 24В AC; степень защиты RTI; без монтажного фланца; опции: нет | 10 | 0.0897 | 11.67
628380240030 | 62.83.8.024.0030 | 62 | Силовое электромеханическое реле; монтаж в наконечники Faston 250 (6.3х0.8мм); 3CO 16A; контакты AgCdO; катушка 24В AC; степень защиты RTI; монтажный фланец; опции: LED | 10 | 0.0897 | 14.38
628380240040 | 62.83.8.024.0040 | 62 | Силовое электромеханическое реле; монтаж в наконечники Faston 250 (6.3х0.8мм); 3CO 16A; контакты AgCdO; катушка 24В AC; степень защиты RTI; монтажный фланец; опции: кнопка тест + мех.индикатор | 10 | 0.0897 | 11.67
628380240050 | 62.83.8.024.0050 | 62 | Силовое электромеханическое реле; монтаж в наконечники Faston 250 (6.3х0.8мм); 3CO 16A; контакты AgCdO; катушка 24В AC; степень защиты RTI; монтажный фланец; опции: кнопка тест + LED | 10 | 0.0897 | 14.38
628380240300 | 62.83.8.024.0300 | 62 | Силовое электромеханическое реле; монтаж в наконечники Faston 250 (6.3х0.8мм); 3NO 16A; контакты AgCdO (зазор ≥ 3мм); катушка 24В AC; степень защиты RTI; монтажный фланец; опции: нет | 10 | 0.0897 | 11.35
628380240300PAS | 62.83.8.024.0300PAS | 62 | Силовое электромеханическое реле; монтаж в наконечники Faston 250 (6.3х0.8мм); 3NO 16A; контакты AgCdO (зазор ≥ 3мм); катушка 24В AC; степень защиты RTI; монтажный фланец; опции: нет; упаковка 1шт. | 1 | 0.0897 | 14.96
628380240309 | 62.83.8.024.0309 | 62 | Силовое электромеханическое реле; монтаж в наконечники Faston 250 (6.3х0.8мм); 3NO 16A; контакты AgCdO (зазор ≥ 3мм); катушка 24В AC; степень защиты RTI; без монтажного фланца; опции: нет | 10 | 0.0897 | 11.35
628380240500 | 62.83.8.024.0500 | 62 | Силовое электромеханическое реле; монтаж в наконечники Faston 250 (6.3х0.8мм); 3CO 16A; контакты AgCdO; катушка 24В AC; степень защиты RTI; монтажный фланец; разделитель катушка - контакты (для SELV); опции: нет | 10 | 0.0897 | 12.65
628380240600 | 62.83.8.024.0600 | 62 | Силовое электромеханическое реле; монтаж в наконечники Faston 250 (6.3х0.8мм); 3NO 16A; контакты AgCdO (зазор ≥ 3мм); катушка 24В AC; степень защиты RTI; монтажный фланец; разделитель катушка - контакты (для SELV); опции: нет | 10 | 0.0897 | 12.32
628380244000 | 62.83.8.024.4000 | 62 | Силовое электромеханическое реле; монтаж в наконечники Faston 250 (6.3х0.8мм); 3CO 16A; контакты AgSnO2; катушка 24В AC; степень защиты RTI; монтажный фланец; опции: нет | 10 | 0.0897 | 13.12
628380244009 | 62.83.8.024.4009 | 62 | Силовое электромеханическое реле; монтаж в наконечники Faston 250 (6.3х0.8мм); 3CO 16A; контакты AgSnO2; катушка 24В AC; степень защиты RTI; без монтажного фланца; опции: нет | 10 | 0.0897 | 13.12
628380244300 | 62.83.8.024.4300 | 62 | Силовое электромеханическое реле; монтаж в наконечники Faston 250 (6.3х0.8мм); 3NO 16A; контакты AgSnO2 (зазор ≥ 3мм); катушка 12В AC; степень защиты RTI; монтажный фланец; опции: нет | 10 | 0.0897 | 12.79
628380480000 | 62.83.8.048.0000 | 62 | Силовое электромеханическое реле; монтаж в наконечники Faston 250 (6.3х0.8мм); 3CO 16A; контакты AgCdO; катушка 48В AC; степень защиты RTI; монтажный фланец; опции: нет | 10 | 0.0897 | 12.76
628380480009 | 62.83.8.048.0009 | 62 | Силовое электромеханическое реле; монтаж в наконечники Faston 250 (6.3х0.8мм); 3CO 16A; контакты AgCdO; катушка 48В AC; степень защиты RTI; без монтажного фланца; опции: нет | 10 | 0.0897 | 12.76
628380480040 | 62.83.8.048.0040 | 62 | Силовое электромеханическое реле; монтаж в наконечники Faston 250 (6.3х0.8мм); 3CO 16A; контакты AgCdO; катушка 48В AC; степень защиты RTI; монтажный фланец; опции: кнопка тест + мех.индикатор | 10 | 0.0897 | 12.76
628380480300 | 62.83.8.048.0300 | 62 | Силовое электромеханическое реле; монтаж в наконечники Faston 250 (6.3х0.8мм); 3NO 16A; контакты AgCdO (зазор ≥ 3мм); катушка 48В AC; степень защиты RTI; монтажный фланец; опции: нет | 10 | 0.0897 | 12.4
628380600000 | 62.83.8.060.0000 | 62 | Силовое электромеханическое реле; монтаж в наконечники Faston 250 (6.3х0.8мм); 3CO 16A; контакты AgCdO; катушка 60В AC; степень защиты RTI; монтажный фланец; опции: нет | 10 | 0.0897 | 12.76
628381100000 | 62.83.8.110.0000 | 62 | Силовое электромеханическое реле; монтаж в наконечники Faston 250 (6.3х0.8мм); 3CO 16A; контакты AgCdO; катушка 110В AC; степень защиты RTI; монтажный фланец; опции: нет | 10 | 0.0897 | 12.76
628381100000PAS | 62.83.8.110.0000PAS | 62 | Силовое электромеханическое реле; монтаж в наконечники Faston 250 (6.3х0.8мм); 3CO 16A; контакты AgCdO; катушка 110В AC; степень защиты RTI; монтажный фланец; опции: нет; упаковка 1шт. | 1 | 0.0897 | 16.37
628381100009 | 62.83.8.110.0009 | 62 | Силовое электромеханическое реле; монтаж в наконечники Faston 250 (6.3х0.8мм); 3CO 16A; контакты AgCdO; катушка 110В AC; степень защиты RTI; без монтажного фланца; опции: нет | 10 | 0.0897 | 12.76
628381100040 | 62.83.8.110.0040 | 62 | Силовое электромеханическое реле; монтаж в наконечники Faston 250 (6.3х0.8мм); 3CO 16A; контакты AgCdO; катушка 110В AC; степень защиты RTI; монтажный фланец; опции: кнопка тест + мех.индикатор | 10 | 0.0897 | 12.76
628381100050 | 62.83.8.110.0050 | 62 | Силовое электромеханическое реле; монтаж в наконечники Faston 250 (6.3х0.8мм); 3CO 16A; контакты AgCdO; катушка 110В AC; степень защиты RTI; монтажный фланец; опции: кнопка тест + LED | 10 | 0.0897 | 15.47
628381100300 | 62.83.8.110.0300 | 62 | Силовое электромеханическое реле; монтаж в наконечники Faston 250 (6.3х0.8мм); 3NO 16A; контакты AgCdO (зазор ≥ 3мм); катушка 110В AC; степень защиты RTI; монтажный фланец; опции: нет | 10 | 0.0897 | 12.4
628381200000 | 62.83.8.120.0000 | 62 | Силовое электромеханическое реле; монтаж в наконечники Faston 250 (6.3х0.8мм); 3CO 16A; контакты AgCdO; катушка 120В AC; степень защиты RTI; монтажный фланец; опции: нет | 10 | 0.0897 | 11.67
628381200000PAS | 62.83.8.120.0000PAS | 62 | Силовое электромеханическое реле; монтаж в наконечники Faston 250 (6.3х0.8мм); 3CO 16A; контакты AgCdO; катушка 120В AC; степень защиты RTI; монтажный фланец; опции: нет; упаковка 1шт. | 1 | 0.0897 | 15.29
628381200009 | 62.83.8.120.0009 | 62 | Силовое электромеханическое реле; монтаж в наконечники Faston 250 (6.3х0.8мм); 3CO 16A; контакты AgCdO; катушка 120В AC; степень защиты RTI; без монтажного фланца; опции: нет | 10 | 0.0897 | 11.67
628381200030 | 62.83.8.120.0030 | 62 | Силовое электромеханическое реле; монтаж в наконечники Faston 250 (6.3х0.8мм); 3CO 16A; контакты AgCdO; катушка 120В AC; степень защиты RTI; монтажный фланец; опции: LED | 10 | 0.0897 | 14.38
628381200040 | 62.83.8.120.0040 | 62 | Силовое электромеханическое реле; монтаж в наконечники Faston 250 (6.3х0.8мм); 3CO 16A; контакты AgCdO; катушка 120В AC; степень защиты RTI; монтажный фланец; опции: кнопка тест + мех.индикатор | 10 | 0.0897 | 11.67
628381200050 | 62.83.8.120.0050 | 62 | Силовое электромеханическое реле; монтаж в наконечники Faston 250 (6.3х0.8мм); 3CO 16A; контакты AgCdO; катушка 120В AC; степень защиты RTI; монтажный фланец; опции: кнопка тест + LED | 10 | 0.0897 | 14.38
628381200300 | 62.83.8.120.0300 | 62 | Силовое электромеханическое реле; монтаж в наконечники Faston 250 (6.3х0.8мм); 3NO 16A; контакты AgCdO (зазор ≥ 3мм); катушка 120В AC; степень защиты RTI; монтажный фланец; опции: нет | 10 | 0.0897 | 11.35
628381200500 | 62.83.8.120.0500 | 62 | Силовое электромеханическое реле; монтаж в наконечники Faston 250 (6.3х0.8мм); 3CO 16A; контакты AgCdO; катушка 120В AC; степень защиты RTI; монтажный фланец; разделитель катушка - контакты (для SELV); опции: нет | 10 | 0.0897 | 12.65
628381200600 | 62.83.8.120.0600 | 62 | Силовое электромеханическое реле; монтаж в наконечники Faston 250 (6.3х0.8мм); 3NO 16A; контакты AgCdO (зазор ≥ 3мм); катушка 120В AC; степень защиты RTI; монтажный фланец; разделитель катушка - контакты (для SELV); опции: нет | 10 | 0.0897 | 12.32
628381204000 | 62.83.8.120.4000 | 62 | Силовое электромеханическое реле; монтаж в наконечники Faston 250 (6.3х0.8мм); 3CO 16A; контакты AgSnO2; катушка 120В AC; степень защиты RTI; монтажный фланец; опции: нет | 10 | 0.0897 | 13.12
628381204300 | 62.83.8.120.4300 | 62 | Силовое электромеханическое реле; монтаж в наконечники Faston 250 (6.3х0.8мм); 3NO 16A; контакты AgSnO2 (зазор ≥ 3мм); катушка 120В AC; степень защиты RTI; монтажный фланец; опции: нет | 10 | 0.0897 | 12.79
628381250000 | 62.83.8.125.0000 | 62 | Силовое электромеханическое реле; монтаж в наконечники Faston 250 (6.3х0.8мм); 3CO 16A; контакты AgCdO; катушка 125В AC; степень защиты RTI; монтажный фланец; опции: нет | 10 | 0.0897 | 12.76
628381250300 | 62.83.8.125.0300 | 62 | Силовое электромеханическое реле; монтаж в наконечники Faston 250 (6.3х0.8мм); 3NO 16A; контакты AgCdO (зазор ≥ 3мм); катушка 125В AC; степень защиты RTI; монтажный фланец; опции: нет | 10 | 0.0897 | 12.4
628382300000 | 62.83.8.230.0000 | 62 | Силовое электромеханическое реле; монтаж в наконечники Faston 250 (6.3х0.8мм); 3CO 16A; контакты AgCdO; катушка 230В AC; степень защиты RTI; монтажный фланец; опции: нет | 10 | 0.0897 | 12.4
628382300000PAS | 62.83.8.230.0000PAS | 62 | Силовое электромеханическое реле; монтаж в наконечники Faston 250 (6.3х0.8мм); 3CO 16A; контакты AgCdO; катушка 230В AC; степень защиты RTI; монтажный фланец; опции: нет; упаковка 1шт. | 1 | 0.0897 | 16.01
628382300009 | 62.83.8.230.0009 | 62 | Силовое электромеханическое реле; монтаж в наконечники Faston 250 (6.3х0.8мм); 3CO 16A; контакты AgCdO; катушка 230В AC; степень защиты RTI; без монтажного фланца; опции: нет | 10 | 0.0897 | 12.4
628382300030 | 62.83.8.230.0030 | 62 | Силовое электромеханическое реле; монтаж в наконечники Faston 250 (6.3х0.8мм); 3CO 16A; контакты AgCdO; катушка 230В AC; степень защиты RTI; монтажный фланец; опции: LED | 10 | 0.0897 | 15.11
628382300040 | 62.83.8.230.0040 | 62 | Силовое электромеханическое реле; монтаж в наконечники Faston 250 (6.3х0.8мм); 3CO 16A; контакты AgCdO; катушка 230В AC; степень защиты RTI; монтажный фланец; опции: кнопка тест + мех.индикатор | 10 | 0.0897 | 12.4
628382300040PAS | 62.83.8.230.0040PAS | 62 | Силовое электромеханическое реле; монтаж в наконечники Faston 250 (6.3х0.8мм); 3CO 16A; контакты AgCdO; катушка 230В AC; степень защиты RTI; монтажный фланец; опции: кнопка тест + мех.индикатор; упаковка 1шт. | 1 | 0.0897 | 16.01
628382300050 | 62.83.8.230.0050 | 62 | Силовое электромеханическое реле; монтаж в наконечники Faston 250 (6.3х0.8мм); 3CO 16A; контакты AgCdO; катушка 230В AC; степень защиты RTI; монтажный фланец; опции: кнопка тест + LED | 10 | 0.0897 | 15.11
628382300300 | 62.83.8.230.0300 | 62 | Силовое электромеханическое реле; монтаж в наконечники Faston 250 (6.3х0.8мм); 3NO 16A; контакты AgCdO (зазор ≥ 3мм); катушка 230В AC; степень защиты RTI; монтажный фланец; опции: нет | 10 | 0.0897 | 12.11
628382300300PAS | 62.83.8.230.0300PAS | 62 | Силовое электромеханическое реле; монтаж в наконечники Faston 250 (6.3х0.8мм); 3NO 16A; контакты AgCdO (зазор ≥ 3мм); катушка 230В AC; степень защиты RTI; монтажный фланец; опции: нет; упаковка 1шт. | 1 | 0.0897 | 15.72
628382300309 | 62.83.8.230.0309 | 62 | Силовое электромеханическое реле; монтаж в наконечники Faston 250 (6.3х0.8мм); 3NO 16A; контакты AgCdO (зазор ≥ 3мм); катушка 230В AC; степень защиты RTI; без монтажного фланца; опции: нет | 10 | 0.0897 | 12.11
628382300500 | 62.83.8.230.0500 | 62 | Силовое электромеханическое реле; монтаж в наконечники Faston 250 (6.3х0.8мм); 3CO 16A; контакты AgCdO; катушка 230В AC; степень защиты RTI; монтажный фланец; разделитель катушка - контакты (для SELV); опции: нет | 10 | 0.0897 | 13.37
628382300600 | 62.83.8.230.0600 | 62 | Силовое электромеханическое реле; монтаж в наконечники Faston 250 (6.3х0.8мм); 3NO 16A; контакты AgCdO (зазор ≥ 3мм); катушка 230В AC; степень защиты RTI; монтажный фланец; разделитель катушка - контакты (для SELV); опции: нет | 10 | 0.0897 | 13.08
628382304000 | 62.83.8.230.4000 | 62 | Силовое электромеханическое реле; монтаж в наконечники Faston 250 (6.3х0.8мм); 3CO 16A; контакты AgSnO2; катушка 230В AC; степень защиты RTI; монтажный фланец; опции: нет | 10 | 0.0897 | 13.84
628382304300 | 62.83.8.230.4300 | 62 | Силовое электромеханическое реле; монтаж в наконечники Faston 250 (6.3х0.8мм); 3NO 16A; контакты AgSnO2 (зазор ≥ 3мм); катушка 230В AC; степень защиты RTI; монтажный фланец; опции: нет | 10 | 0.0897 | 13.55
628382304600 | 62.83.8.230.4600 | 62 | Силовое электромеханическое реле; монтаж в наконечники Faston 250 (6.3х0.8мм); 3NO 16A; контакты AgSnO2 (зазор ≥ 3мм); катушка 230В AC; степень защиты RTI; монтажный фланец; разделитель катушка - контакты (для SELV); опции: нет | 10 | 0.0897 | 14.53
628382400000 | 62.83.8.240.0000 | 62 | Силовое электромеханическое реле; монтаж в наконечники Faston 250 (6.3х0.8мм); 3CO 16A; контакты AgCdO; катушка 240В AC; степень защиты RTI; монтажный фланец; опции: нет | 10 | 0.0897 | 12.4
628382400009 | 62.83.8.240.0009 | 62 | Силовое электромеханическое реле; монтаж в наконечники Faston 250 (6.3х0.8мм); 3CO 16A; контакты AgCdO; катушка 240В AC; степень защиты RTI; без монтажного фланца; опции: нет | 10 | 0.0897 | 12.4
628382400040 | 62.83.8.240.0040 | 62 | Силовое электромеханическое реле; монтаж в наконечники Faston 250 (6.3х0.8мм); 3CO 16A; контакты AgCdO; катушка 240В AC; степень защиты RTI; монтажный фланец; опции: кнопка тест + мех.индикатор | 10 | 0.0897 | 12.4
628382400050 | 62.83.8.240.0050 | 62 | Силовое электромеханическое реле; монтаж в наконечники Faston 250 (6.3х0.8мм); 3CO 16A; контакты AgCdO; катушка 240В AC; степень защиты RTI; монтажный фланец; опции: кнопка тест + LED | 10 | 0.0897 | 15.11
628382400300 | 62.83.8.240.0300 | 62 | Силовое электромеханическое реле; монтаж в наконечники Faston 250 (6.3х0.8мм); 3NO 16A; контакты AgCdO (зазор ≥ 3мм); катушка 240В AC; степень защиты RTI; монтажный фланец; опции: нет | 10 | 0.0897 | 12.11
628382400309 | 62.83.8.240.0309 | 62 | Силовое электромеханическое реле; монтаж в наконечники Faston 250 (6.3х0.8мм); 3NO 16A; контакты AgCdO (зазор ≥ 3мм); катушка 240В AC; степень защиты RTI; без монтажного фланца; опции: нет | 10 | 0.0897 | 12.11
628382404300 | 62.83.8.240.4300 | 62 | Силовое электромеханическое реле; монтаж в наконечники Faston 250 (6.3х0.8мм); 3NO 16A; контакты AgSnO2 (зазор ≥ 3мм); катушка 240В AC; степень защиты RTI; монтажный фланец; опции: нет | 10 | 0.0897 | 13.55
628384000000 | 62.83.8.400.0000 | 62 | Силовое электромеханическое реле; монтаж в наконечники Faston 250 (6.3х0.8мм); 3CO 16A; контакты AgCdO; катушка 400В AC; степень защиты RTI; монтажный фланец; опции: нет | 10 | 0.0897 | 14.78
628384000300 | 62.83.8.400.0300 | 62 | Силовое электромеханическое реле; монтаж в наконечники Faston 250 (6.3х0.8мм); 3NO 16A; контакты AgCdO (зазор ≥ 3мм); катушка 400В AC; степень защиты RTI; монтажный фланец; опции: нет | 10 | 0.0897 | 14.46
628384000600 | 62.83.8.400.0600 | 62 | Силовое электромеханическое реле; монтаж в наконечники Faston 250 (6.3х0.8мм); 3NO 16A; контакты AgCdO (зазор ≥ 3мм); катушка 400В AC; степень защиты RTI; монтажный фланец; разделитель катушка - контакты (для SELV); опции: нет | 10 | 0.0897 | 15.43
628384004300 | 62.83.8.400.4300 | 62 | Силовое электромеханическое реле; монтаж в наконечники Faston 250 (6.3х0.8мм); 3NO 16A; контакты AgSnO2 (зазор ≥ 3мм); катушка 400В AC; степень защиты RTI; монтажный фланец; опции: нет | 10 | 0.0897 | 15.9
628384004600 | 62.83.8.400.4600 | 62 | Силовое электромеханическое реле; монтаж в наконечники Faston 250 (6.3х0.8мм); 3NO 16A; контакты AgSnO2 (зазор ≥ 3мм); катушка 400В AC; степень защиты RTI; монтажный фланец; разделитель катушка - контакты (для SELV); опции: нет | 10 | 0.0897 | 16.88
628390060000 | 62.83.9.006.0000 | 62 | Силовое электромеханическое реле; монтаж в наконечники Faston 250 (6.3х0.8мм); 3CO 16A; контакты AgCdO; катушка 6В DC; степень защиты RTI; монтажный фланец; опции: нет | 10 | 0.0875 | 12.76
628390060300 | 62.83.9.006.0300 | 62 | Силовое электромеханическое реле; монтаж в наконечники Faston 250 (6.3х0.8мм); 3NO 16A; контакты AgCdO (зазор ≥ 3мм); катушка 6В DC; степень защиты RTI; монтажный фланец; опции: нет | 10 | 0.0875 | 12.4
628390120000 | 62.83.9.012.0000 | 62 | Силовое электромеханическое реле; монтаж в наконечники Faston 250 (6.3х0.8мм); 3CO 16A; контакты AgCdO; катушка 12В DC; степень защиты RTI; монтажный фланец; опции: нет | 10 | 0.0875 | 11.67
628390120000PAS | 62.83.9.012.0000PAS | 62 | Силовое электромеханическое реле; монтаж в наконечники Faston 250 (6.3х0.8мм); 3CO 16A; контакты AgCdO; катушка 12В DC; степень защиты RTI; монтажный фланец; опции: нет; упаковка 1шт. | 1 | 0.0875 | 15.29
628390120009 | 62.83.9.012.0009 | 62 | Силовое электромеханическое реле; монтаж в наконечники Faston 250 (6.3х0.8мм); 3CO 16A; контакты AgCdO; катушка 12В DC; степень защиты RTI; без монтажного фланца; опции: нет | 10 | 0.0875 | 11.67
628390120040 | 62.83.9.012.0040 | 62 | Силовое электромеханическое реле; монтаж в наконечники Faston 250 (6.3х0.8мм); 3CO 16A; контакты AgCdO; катушка 12В DC; степень защиты RTI; монтажный фланец; опции: кнопка тест + мех.индикатор | 10 | 0.0875 | 11.67
628390120060 | 62.83.9.012.0060 | 62 | Силовое электромеханическое реле; монтаж в наконечники Faston 250 (6.3х0.8мм); 3CO 16A; контакты AgCdO; катушка 12В DC; степень защиты RTI; монтажный фланец; опции: диод + LED | 10 | 0.0875 | 14.38
628390120070 | 62.83.9.012.0070 | 62 | Силовое электромеханическое реле; монтаж в наконечники Faston 250 (6.3х0.8мм); 3CO 16A; контакты AgCdO; катушка 12В DC; степень защиты RTI; монтажный фланец; опции: кнопка тест + диод + LED | 10 | 0.0875 | 14.38
628390120300 | 62.83.9.012.0300 | 62 | Силовое электромеханическое реле; монтаж в наконечники Faston 250 (6.3х0.8мм); 3NO 16A; контакты AgCdO (зазор ≥ 3мм); катушка 12В DC; степень защиты RTI; монтажный фланец; опции: нет | 10 | 0.0875 | 11.35
628390120300PAS | 62.83.9.012.0300PAS | 62 | Силовое электромеханическое реле; монтаж в наконечники Faston 250 (6.3х0.8мм); 3NO 16A; контакты AgCdO (зазор ≥ 3мм); катушка 12В DC; степень защиты RTI; монтажный фланец; опции: нет; упаковка 1шт. | 1 | 0.0875 | 14.96
628390120309 | 62.83.9.012.0309 | 62 | Силовое электромеханическое реле; монтаж в наконечники Faston 250 (6.3х0.8мм); 3NO 16A; контакты AgCdO (зазор ≥ 3мм); катушка 12В DC; степень защиты RTI; без монтажного фланца; опции: нет | 10 | 0.0875 | 11.35
628390120500 | 62.83.9.012.0500 | 62 | Силовое электромеханическое реле; монтаж в наконечники Faston 250 (6.3х0.8мм); 3CO 16A; контакты AgCdO; катушка 12В DC; степень защиты RTI; монтажный фланец; разделитель катушка - контакты (для SELV); опции: нет | 10 | 0.0875 | 12.65
628390124000 | 62.83.9.012.4000 | 62 | Силовое электромеханическое реле; монтаж в наконечники Faston 250 (6.3х0.8мм); 3CO 16A; контакты AgSnO2; катушка 12В DC; степень защиты RTI; монтажный фланец; опции: нет | 10 | 0.0875 | 13.12
628390124300 | 62.83.9.012.4300 | 62 | Силовое электромеханическое реле; монтаж в наконечники Faston 250 (6.3х0.8мм); 3NO 16A; контакты AgSnO2 (зазор ≥ 3мм); катушка 12В DC; степень защиты RTI; монтажный фланец; опции: нет | 10 | 0.0875 | 12.79
628390240000 | 62.83.9.024.0000 | 62 | Силовое электромеханическое реле; монтаж в наконечники Faston 250 (6.3х0.8мм); 3CO 16A; контакты AgCdO; катушка 24В DC; степень защиты RTI; монтажный фланец; опции: нет | 10 | 0.0875 | 11.67
628390240000PAS | 62.83.9.024.0000PAS | 62 | Силовое электромеханическое реле; монтаж в наконечники Faston 250 (6.3х0.8мм); 3CO 16A; контакты AgCdO; катушка 24В DC; степень защиты RTI; монтажный фланец; опции: нет; упаковка 1шт. | 1 | 0.0875 | 15.29
628390240009 | 62.83.9.024.0009 | 62 | Силовое электромеханическое реле; монтаж в наконечники Faston 250 (6.3х0.8мм); 3CO 16A; контакты AgCdO; катушка 24В DC; степень защиты RTI; без монтажного фланца; опции: нет | 10 | 0.0875 | 11.67
628390240040 | 62.83.9.024.0040 | 62 | Силовое электромеханическое реле; монтаж в наконечники Faston 250 (6.3х0.8мм); 3CO 16A; контакты AgCdO; катушка 24В DC; степень защиты RTI; монтажный фланец; опции: кнопка тест + мех.индикатор | 10 | 0.0875 | 11.67
628390240060 | 62.83.9.024.0060 | 62 | Силовое электромеханическое реле; монтаж в наконечники Faston 250 (6.3х0.8мм); 3CO 16A; контакты AgCdO; катушка 24В DC; степень защиты RTI; монтажный фланец; опции: диод + LED | 10 | 0.0875 | 14.38
628390240070 | 62.83.9.024.0070 | 62 | Силовое электромеханическое реле; монтаж в наконечники Faston 250 (6.3х0.8мм); 3CO 16A; контакты AgCdO; катушка 24В DC; степень защиты RTI; монтажный фланец; опции: кнопка тест + диод + LED | 10 | 0.0875 | 14.38
628390240300 | 62.83.9.024.0300 | 62 | Силовое электромеханическое реле; монтаж в наконечники Faston 250 (6.3х0.8мм); 3NO 16A; контакты AgCdO (зазор ≥ 3мм); катушка 24В DC; степень защиты RTI; монтажный фланец; опции: нет | 10 | 0.0875 | 11.35
628390240300PAS | 62.83.9.024.0300PAS | 62 | Силовое электромеханическое реле; монтаж в наконечники Faston 250 (6.3х0.8мм); 3NO 16A; контакты AgCdO (зазор ≥ 3мм); катушка 24В DC; степень защиты RTI; монтажный фланец; опции: нет; упаковка 1шт. | 1 | 0.0875 | 14.96
628390240309 | 62.83.9.024.0309 | 62 | Силовое электромеханическое реле; монтаж в наконечники Faston 250 (6.3х0.8мм); 3NO 16A; контакты AgCdO (зазор ≥ 3мм); катушка 24В DC; степень защиты RTI; без монтажного фланца; опции: нет | 10 | 0.0875 | 11.35
628390240500 | 62.83.9.024.0500 | 62 | Силовое электромеханическое реле; монтаж в наконечники Faston 250 (6.3х0.8мм); 3CO 16A; контакты AgCdO; катушка 24В DC; степень защиты RTI; монтажный фланец; разделитель катушка - контакты (для SELV); опции: нет | 10 | 0.0875 | 12.65
628390240600 | 62.83.9.024.0600 | 62 | Силовое электромеханическое реле; монтаж в наконечники Faston 250 (6.3х0.8мм); 3NO 16A; контакты AgCdO (зазор ≥ 3мм); катушка 24В DC; степень защиты RTI; монтажный фланец; разделитель катушка - контакты (для SELV); опции: нет | 10 | 0.0875 | 12.32
628390244000 | 62.83.9.024.4000 | 62 | Силовое электромеханическое реле; монтаж в наконечники Faston 250 (6.3х0.8мм); 3CO 16A; контакты AgSnO2; катушка 24В DC; степень защиты RTI; монтажный фланец; опции: нет | 10 | 0.0875 | 13.12
628390244300 | 62.83.9.024.4300 | 62 | Силовое электромеханическое реле; монтаж в наконечники Faston 250 (6.3х0.8мм); 3NO 16A; контакты AgSnO2 (зазор ≥ 3мм); катушка 24В DC; степень защиты RTI; монтажный фланец; опции: нет | 10 | 0.0875 | 12.79
628390244369 | 62.83.9.024.4369 | 62 | Силовое электромеханическое реле; монтаж в наконечники Faston 250 (6.3х0.8мм); 3NO 16A; контакты AgSnO2 (зазор ≥ 3мм); катушка 24В DC; степень защиты RTI; без монтажного фланца; опции: диод + LED | 10 | 0.0875 | 15.64
628390244600 | 62.83.9.024.4600 | 62 | Силовое электромеханическое реле; монтаж в наконечники Faston 250 (6.3х0.8мм); 3NO 16A; контакты AgSnO2 (зазор ≥ 3мм); катушка 24В DC; степень защиты RTI; монтажный фланец; разделитель катушка - контакты (для SELV); опции: нет | 10 | 0.0875 | 13.77
628390480000 | 62.83.9.048.0000 | 62 | Силовое электромеханическое реле; монтаж в наконечники Faston 250 (6.3х0.8мм); 3CO 16A; контакты AgCdO; катушка 48В DC; степень защиты RTI; монтажный фланец; опции: нет | 10 | 0.0875 | 12.76
628390480009 | 62.83.9.048.0009 | 62 | Силовое электромеханическое реле; монтаж в наконечники Faston 250 (6.3х0.8мм); 3CO 16A; контакты AgCdO; катушка 48В DC; степень защиты RTI; без монтажного фланца; опции: нет | 10 | 0.0875 | 12.76
628390480300 | 62.83.9.048.0300 | 62 | Силовое электромеханическое реле; монтаж в наконечники Faston 250 (6.3х0.8мм); 3NO 16A; контакты AgCdO (зазор ≥ 3мм); катушка 48В DC; степень защиты RTI; монтажный фланец; опции: нет | 10 | 0.0875 | 12.4
628390480309 | 62.83.9.048.0309 | 62 | Силовое электромеханическое реле; монтаж в наконечники Faston 250 (6.3х0.8мм); 3NO 16A; контакты AgCdO (зазор ≥ 3мм); катушка 48В DC; степень защиты RTI; без монтажного фланца; опции: нет | 10 | 0.0875 | 12.4
628390484000 | 62.83.9.048.4000 | 62 | Силовое электромеханическое реле; монтаж в наконечники Faston 250 (6.3х0.8мм); 3CO 16A; контакты AgSnO2; катушка 48В DC; степень защиты RTI; монтажный фланец; опции: нет | 10 | 0.0875 | 14.2
628390484300 | 62.83.9.048.4300 | 62 | Силовое электромеханическое реле; монтаж в наконечники Faston 250 (6.3х0.8мм); 3NO 16A; контакты AgSnO2 (зазор ≥ 3мм); катушка 48В DC; степень защиты RTI; монтажный фланец; опции: нет | 10 | 0.0875 | 13.84
628390600000 | 62.83.9.060.0000 | 62 | Силовое электромеханическое реле; монтаж в наконечники Faston 250 (6.3х0.8мм); 3CO 16A; контакты AgCdO; катушка 60В DC; степень защиты RTI; монтажный фланец; опции: нет | 10 | 0.0875 | 12.76
628390600009 | 62.83.9.060.0009 | 62 | Силовое электромеханическое реле; монтаж в наконечники Faston 250 (6.3х0.8мм); 3CO 16A; контакты AgCdO; катушка 60В DC; степень защиты RTI; без монтажного фланца; опции: нет | 10 | 0.0875 | 12.76
628390600040 | 62.83.9.060.0040 | 62 | Силовое электромеханическое реле; монтаж в наконечники Faston 250 (6.3х0.8мм); 3CO 16A; контакты AgCdO; катушка 60В DC; степень защиты RTI; монтажный фланец; опции: кнопка тест + мех.индикатор | 10 | 0.0875 | 12.76
628390600300 | 62.83.9.060.0300 | 62 | Силовое электромеханическое реле; монтаж в наконечники Faston 250 (6.3х0.8мм); 3NO 16A; контакты AgCdO (зазор ≥ 3мм); катушка 60В DC; степень защиты RTI; монтажный фланец; опции: нет | 10 | 0.0875 | 12.4
628390604000 | 62.83.9.060.4000 | 62 | Силовое электромеханическое реле; монтаж в наконечники Faston 250 (6.3х0.8мм); 3CO 16A; контакты AgSnO2; катушка 60В DC; степень защиты RTI; монтажный фланец; опции: нет | 10 | 0.0875 | 14.2
628390604300 | 62.83.9.060.4300 | 62 | Силовое электромеханическое реле; монтаж в наконечники Faston 250 (6.3х0.8мм); 3NO 16A; контакты AgSnO2 (зазор ≥ 3мм); катушка 60В DC; степень защиты RTI; монтажный фланец; опции: нет | 10 | 0.0875 | 13.84
628391100000 | 62.83.9.110.0000 | 62 | Силовое электромеханическое реле; монтаж в наконечники Faston 250 (6.3х0.8мм); 3CO 16A; контакты AgCdO; катушка 110В DC; степень защиты RTI; монтажный фланец; опции: нет | 10 | 0.0875 | 12.4
628391100009 | 62.83.9.110.0009 | 62 | Силовое электромеханическое реле; монтаж в наконечники Faston 250 (6.3х0.8мм); 3CO 16A; контакты AgCdO; катушка 110В DC; степень защиты RTI; без монтажного фланца; опции: нет | 10 | 0.0875 | 12.4
628391100040 | 62.83.9.110.0040 | 62 | Силовое электромеханическое реле; монтаж в наконечники Faston 250 (6.3х0.8мм); 3CO 16A; контакты AgCdO; катушка 110В DC; степень защиты RTI; монтажный фланец; опции: кнопка тест + мех.индикатор | 10 | 0.0875 | 12.4
628391100300 | 62.83.9.110.0300 | 62 | Силовое электромеханическое реле; монтаж в наконечники Faston 250 (6.3х0.8мм); 3NO 16A; контакты AgCdO (зазор ≥ 3мм); катушка 110В DC; степень защиты RTI; монтажный фланец; опции: нет | 10 | 0.0875 | 12.11
628391100309 | 62.83.9.110.0309 | 62 | Силовое электромеханическое реле; монтаж в наконечники Faston 250 (6.3х0.8мм); 3NO 16A; контакты AgCdO (зазор ≥ 3мм); катушка 110В DC; степень защиты RTI; без монтажного фланца; опции: нет | 10 | 0.0875 | 12.11
628391104000 | 62.83.9.110.4000 | 62 | Силовое электромеханическое реле; монтаж в наконечники Faston 250 (6.3х0.8мм); 3CO 16A; контакты AgSnO2; катушка 110В DC; степень защиты RTI; монтажный фланец; опции: нет | 10 | 0.0875 | 13.84
628391104300 | 62.83.9.110.4300 | 62 | Силовое электромеханическое реле; монтаж в наконечники Faston 250 (6.3х0.8мм); 3NO 16A; контакты AgSnO2 (зазор ≥ 3мм); катушка 110В DC; степень защиты RTI; монтажный фланец; опции: нет | 10 | 0.0875 | 13.55
628391250000 | 62.83.9.125.0000 | 62 | Силовое электромеханическое реле; монтаж в наконечники Faston 250 (6.3х0.8мм); 3CO 16A; контакты AgCdO; катушка 125В DC; степень защиты RTI; монтажный фланец; опции: нет | 10 | 0.0875 | 14.2
628391250009 | 62.83.9.125.0009 | 62 | Силовое электромеханическое реле; монтаж в наконечники Faston 250 (6.3х0.8мм); 3CO 16A; контакты AgCdO; катушка 125В DC; степень защиты RTI; без монтажного фланца; опции: нет | 10 | 0.0875 | 14.2
628391250300 | 62.83.9.125.0300 | 62 | Силовое электромеханическое реле; монтаж в наконечники Faston 250 (6.3х0.8мм); 3NO 16A; контакты AgCdO (зазор ≥ 3мм); катушка 125В DC; степень защиты RTI; монтажный фланец; опции: нет | 10 | 0.0875 | 13.88
628391400000 | 62.83.9.140.0000 | 62 | Силовое электромеханическое реле; монтаж в наконечники Faston 250 (6.3х0.8мм); 3CO 16A; контакты AgCdO; катушка 140В DC; степень защиты RTI; монтажный фланец; опции: нет | 10 | 0.0875 | 14.2
628392200000 | 62.83.9.220.0000 | 62 | Силовое электромеханическое реле; монтаж в наконечники Faston 250 (6.3х0.8мм); 3CO 16A; контакты AgCdO; катушка 220В DC; степень защиты RTI; монтажный фланец; опции: нет | 10 | 0.0875 | 17.09
628392200000PAS | 62.83.9.220.0000PAS | 62 | Силовое электромеханическое реле; монтаж в наконечники Faston 250 (6.3х0.8мм); 3CO 16A; контакты AgCdO; катушка 220В DC; степень защиты RTI; монтажный фланец; опции: нет; упаковка 1шт. | 1 | 0.0875 | 20.71
628392200009 | 62.83.9.220.0009 | 62 | Силовое электромеханическое реле; монтаж в наконечники Faston 250 (6.3х0.8мм); 3CO 16A; контакты AgCdO; катушка 220В DC; степень защиты RTI; монтажный фланец; без монтажного фланца; опции: нет | 10 | 0.0875 | 17.09
653180060000 | 65.31.8.006.0000 | 65 | Силовое электромеханическое реле; монтаж в наконечники Faston 250 (6.3x0.8мм); 1NO+1NC 20A; контакты AgCdO; катушка 6В AC; степень защиты RTI; монтажный фланец; опции: нет | 10 | 0.0719 | 10.3
653180060300 | 65.31.8.006.0300 | 65 | Силовое электромеханическое реле; монтаж в наконечники Faston 250 (6.3x0.8мм); 1NO 30A; контакты AgCdO (зазор ≥ 3мм); катушка 6В AC; степень защиты RTI; монтажный фланец; опции: нет | 10 | 0.0719 | 10.01
653180120000 | 65.31.8.012.0000 | 65 | Силовое электромеханическое реле; монтаж в наконечники Faston 250 (6.3x0.8мм); 1NO+1NC 20A; контакты AgCdO; катушка 12В AC; степень защиты RTI; монтажный фланец; опции: нет | 10 | 0.0719 | 9.32
653180120000PAS | 65.31.8.012.0000PAS | 65 | Силовое электромеханическое реле; монтаж в наконечники Faston 250 (6.3x0.8мм); 1NO+1NC 20A; контакты AgCdO; катушка 12В AC; степень защиты RTI; монтажный фланец; опции: нет; упаковка 1шт. | 1 | 0.0719 | 12.94
653180120009 | 65.31.8.012.0009 | 65 | Силовое электромеханическое реле; монтаж в наконечники Faston 250 (6.3x0.8мм); 1NO+1NC 20A; контакты AgCdO; катушка 12В AC; степень защиты RTI; без монтажного фланца; опции: нет | 10 | 0.0719 | 9.32
653180120300 | 65.31.8.012.0300 | 65 | Силовое электромеханическое реле; монтаж в наконечники Faston 250 (6.3x0.8мм); 1NO 30A; контакты AgCdO (зазор ≥ 3мм); катушка 12В AC; степень защиты RTI; монтажный фланец; опции: нет | 10 | 0.0719 | 9
653180120300PAS | 65.31.8.012.0300PAS | 65 | Силовое электромеханическое реле; монтаж в наконечники Faston 250 (6.3x0.8мм); 1NO 30A; контакты AgCdO (зазор ≥ 3мм); катушка 12В AC; степень защиты RTI; монтажный фланец; опции: нет; упаковка 1шт. | 1 | 0.0719 | 12.61
653180240000 | 65.31.8.024.0000 | 65 | Силовое электромеханическое реле; монтаж в наконечники Faston 250 (6.3x0.8мм); 1NO+1NC 20A; контакты AgCdO; катушка 24В AC; степень защиты RTI; монтажный фланец; опции: нет | 10 | 0.0719 | 9.32
653180240000PAS | 65.31.8.024.0000PAS | 65 | Силовое электромеханическое реле; монтаж в наконечники Faston 250 (6.3x0.8мм); 1NO+1NC 20A; контакты AgCdO; катушка 24В AC; степень защиты RTI; монтажный фланец; опции: нет; упаковка 1шт. | 1 | 0.0719 | 12.94
653180240009 | 65.31.8.024.0009 | 65 | Силовое электромеханическое реле; монтаж в наконечники Faston 250 (6.3x0.8мм); 1NO+1NC 20A; контакты AgCdO; катушка 24В AC; степень защиты RTI; без монтажного фланца; опции: нет | 10 | 0.0719 | 9.32
653180240300 | 65.31.8.024.0300 | 65 | Силовое электромеханическое реле; монтаж в наконечники Faston 250 (6.3x0.8мм); 1NO 30A; контакты AgCdO (зазор ≥ 3мм); катушка 24В AC; степень защиты RTI; монтажный фланец; опции: нет | 10 | 0.0719 | 9
653180240300PAS | 65.31.8.024.0300PAS | 65 | Силовое электромеханическое реле; монтаж в наконечники Faston 250 (6.3x0.8мм); 1NO 30A; контакты AgCdO (зазор ≥ 3мм); катушка 24В AC; степень защиты RTI; монтажный фланец; опции: нет; упаковка 1шт. | 1 | 0.0719 | 12.61
653180240309 | 65.31.8.024.0309 | 65 | Силовое электромеханическое реле; монтаж в наконечники Faston 250 (6.3x0.8мм); 1NO 30A; контакты AgCdO (зазор ≥ 3мм); катушка 24В AC; степень защиты RTI; без заднего монтажного фланца; опции: нет | 10 | 0.0719 | 9.04
653180240309PAS | 65.31.8.024.0309PAS | 65 | Силовое электромеханическое реле; монтаж в наконечники Faston 250 (6.3x0.8мм); 1NO 30A; контакты AgCdO (зазор ≥ 3мм); катушка 24В AC; степень защиты RTI; без заднего монтажного фланца; опции: нет; упаковка 1шт. | 1 | 0.0719 | 12.67
653180480000 | 65.31.8.048.0000 | 65 | Силовое электромеханическое реле; монтаж в наконечники Faston 250 (6.3x0.8мм); 1NO+1NC 20A; контакты AgCdO; катушка 48В AC; степень защиты RTI; монтажный фланец; опции: нет | 10 | 0.0719 | 10.3
653180480009 | 65.31.8.048.0009 | 65 | Силовое электромеханическое реле; монтаж в наконечники Faston 250 (6.3x0.8мм); 1NO+1NC 20A; контакты AgCdO; катушка 48В AC; степень защиты RTI; без монтажного фланца; опции: нет | 10 | 0.0719 | 10.3
653180480300 | 65.31.8.048.0300 | 65 | Силовое электромеханическое реле; монтаж в наконечники Faston 250 (6.3x0.8мм); 1NO 30A; контакты AgCdO (зазор ≥ 3мм); катушка 48В AC; степень защиты RTI; монтажный фланец; опции: нет | 10 | 0.0719 | 10.01
653180600000 | 65.31.8.060.0000 | 65 | Силовое электромеханическое реле; монтаж в наконечники Faston 250 (6.3x0.8мм); 1NO+1NC 20A; контакты AgCdO; катушка 60В AC; степень защиты RTI; монтажный фланец; опции: нет | 10 | 0.0719 | 10.3
653180600300 | 65.31.8.060.0300 | 65 | Силовое электромеханическое реле; монтаж в наконечники Faston 250 (6.3x0.8мм); 1NO 30A; контакты AgCdO (зазор ≥ 3мм); катушка 60В AC; степень защиты RTI; монтажный фланец; опции: нет | 10 | 0.0719 | 10.01
653181100000 | 65.31.8.110.0000 | 65 | Силовое электромеханическое реле; монтаж в наконечники Faston 250 (6.3x0.8мм); 1NO+1NC 20A; контакты AgCdO; катушка 110В AC; степень защиты RTI; монтажный фланец; опции: нет | 10 | 0.0719 | 10.3
653181100000PAS | 65.31.8.110.0000PAS | 65 | Силовое электромеханическое реле; монтаж в наконечники Faston 250 (6.3x0.8мм); 1NO+1NC 20A; контакты AgCdO; катушка 110В AC; степень защиты RTI; монтажный фланец; опции: нет; упаковка 1шт. | 1 | 0.0719 | 13.91
653181100009 | 65.31.8.110.0009 | 65 | Силовое электромеханическое реле; монтаж в наконечники Faston 250 (6.3x0.8мм); 1NO+1NC 20A; контакты AgCdO; катушка 110В AC; степень защиты RTI; без монтажного фланца; опции: нет | 10 | 0.0719 | 10.3
653181100300 | 65.31.8.110.0300 | 65 | Силовое электромеханическое реле; монтаж в наконечники Faston 250 (6.3x0.8мм); 1NO 30A; контакты AgCdO (зазор ≥ 3мм); катушка 110В AC; степень защиты RTI; монтажный фланец; опции: нет | 10 | 0.0719 | 10.01
653181100300PAS | 65.31.8.110.0300PAS | 65 | Силовое электромеханическое реле; монтаж в наконечники Faston 250 (6.3x0.8мм); 1NO 30A; контакты AgCdO (зазор ≥ 3мм); катушка 110В AC; степень защиты RTI; монтажный фланец; опции: нет; упаковка 1шт. | 1 | 0.0719 | 13.62
653181104300 | 65.31.8.110.4300 | 65 | Силовое электромеханическое реле; монтаж в наконечники Faston 250 (6.3x0.8мм); 1NO 30A; контакты AgSnO2 (зазор ≥ 3мм); катушка 110В AC; степень защиты RTI; монтажный фланец; опции: нет | 10 | 0.0719 | 10.99
653181150000 | 65.31.8.115.0000 | 65 | Силовое электромеханическое реле; монтаж в наконечники Faston 250 (6.3x0.8мм); 1NO+1NC 20A; контакты AgCdO; катушка 115В AC; степень защиты RTI; монтажный фланец; опции: нет | 10 | 0.0719 | 10.3
653181150300 | 65.31.8.115.0300 | 65 | Силовое электромеханическое реле; монтаж в наконечники Faston 250 (6.3x0.8мм); 1NO 30A; контакты AgCdO (зазор ≥ 3мм); катушка 115В AC; степень защиты RTI; монтажный фланец; опции: нет | 10 | 0.0719 | 10.01
653181200000 | 65.31.8.120.0000 | 65 | Силовое электромеханическое реле; монтаж в наконечники Faston 250 (6.3x0.8мм); 1NO+1NC 20A; контакты AgCdO; катушка 120В AC; степень защиты RTI; монтажный фланец; опции: нет | 10 | 0.0719 | 9.32
653181200000PAS | 65.31.8.120.0000PAS | 65 | Силовое электромеханическое реле; монтаж в наконечники Faston 250 (6.3x0.8мм); 1NO+1NC 20A; контакты AgCdO; катушка 120В AC; степень защиты RTI; монтажный фланец; опции: нет; упаковка 1шт. | 1 | 0.0719 | 12.94
653181200009 | 65.31.8.120.0009 | 65 | Силовое электромеханическое реле; монтаж в наконечники Faston 250 (6.3x0.8мм); 1NO+1NC 20A; контакты AgCdO; катушка 120В AC; степень защиты RTI; без монтажного фланца; опции: нет | 10 | 0.0719 | 9.41
653181200300 | 65.31.8.120.0300 | 65 | Силовое электромеханическое реле; монтаж в наконечники Faston 250 (6.3x0.8мм); 1NO 30A; контакты AgCdO (зазор ≥ 3мм); катушка 120В AC; степень защиты RTI; монтажный фланец; опции: нет | 10 | 0.0719 | 9
653181200300PAS | 65.31.8.120.0300PAS | 65 | Силовое электромеханическое реле; монтаж в наконечники Faston 250 (6.3x0.8мм); 1NO 30A; контакты AgCdO (зазор ≥ 3мм); катушка 120В AC; степень защиты RTI; монтажный фланец; опции: нет; упаковка 1шт. | 1 | 0.0719 | 12.61
653181204300 | 65.31.8.120.4300 | 65 | Силовое электромеханическое реле; монтаж в наконечники Faston 250 (6.3x0.8мм); 1NO 30A; контакты AgSnO2 (зазор ≥ 3мм); катушка 120В AC; степень защиты RTI; монтажный фланец; опции: нет | 10 | 0.0719 | 9.97
653181250000 | 65.31.8.125.0000 | 65 | Силовое электромеханическое реле; монтаж в наконечники Faston 250 (6.3x0.8мм); 1NO+1NC 20A; контакты AgCdO; катушка 125В AC; степень защиты RTI; монтажный фланец; опции: нет | 10 | 0.0719 | 10.3
653181250300 | 65.31.8.125.0300 | 65 | Силовое электромеханическое реле; монтаж в наконечники Faston 250 (6.3x0.8мм); 1NO 30A; контакты AgCdO (зазор ≥ 3мм); катушка 125В AC; степень защиты RTI; монтажный фланец; опции: нет | 10 | 0.0719 | 10.01
653182300000 | 65.31.8.230.0000 | 65 | Силовое электромеханическое реле; монтаж в наконечники Faston 250 (6.3x0.8мм); 1NO+1NC 20A; контакты AgCdO; катушка 230В AC; степень защиты RTI; монтажный фланец; опции: нет | 10 | 0.0719 | 10.01
653182300000PAS | 65.31.8.230.0000PAS | 65 | Силовое электромеханическое реле; монтаж в наконечники Faston 250 (6.3x0.8мм); 1NO+1NC 20A; контакты AgCdO; катушка 230В AC; степень защиты RTI; монтажный фланец; опции: нет; упаковка 1шт. | 1 | 0.0719 | 13.62
653182300009 | 65.31.8.230.0009 | 65 | Силовое электромеханическое реле; монтаж в наконечники Faston 250 (6.3x0.8мм); 1NO+1NC 20A; контакты AgCdO; катушка 230В AC; степень защиты RTI; без монтажного фланца; опции: нет | 10 | 0.0719 | 10.01
653182300300 | 65.31.8.230.0300 | 65 | Силовое электромеханическое реле; монтаж в наконечники Faston 250 (6.3x0.8мм); 1NO 30A; контакты AgCdO (зазор ≥ 3мм); катушка 230В AC; степень защиты RTI; монтажный фланец; опции: нет | 10 | 0.0719 | 9.69
653182300300PAS | 65.31.8.230.0300PAS | 65 | Силовое электромеханическое реле; монтаж в наконечники Faston 250 (6.3x0.8мм); 1NO 30A; контакты AgCdO (зазор ≥ 3мм); катушка 230В AC; степень защиты RTI; монтажный фланец; опции: нет; упаковка 1шт. | 1 | 0.0719 | 13.3
653182300309 | 65.31.8.230.0309 | 65 | Силовое электромеханическое реле; монтаж в наконечники Faston 250 (6.3x0.8мм); 1NO 30A; контакты AgCdO (зазор ≥ 3мм); катушка 230В AC; степень защиты RTI; без монтажного фланца; опции: нет | 10 | 0.0719 | 9.69
653182304000 | 65.31.8.230.4000 | 65 | Силовое электромеханическое реле; монтаж в наконечники Faston 250 (6.3x0.8мм); 1NO+1NC 20A; контакты AgSnO2; катушка 230В AC; степень защиты RTI; монтажный фланец; опции: нет | 10 | 0.0719 | 10.99
653182304300 | 65.31.8.230.4300 | 65 | Силовое электромеханическое реле; монтаж в наконечники Faston 250 (6.3x0.8мм); 1NO 30A; контакты AgSnO2 (зазор ≥ 3мм); катушка 230В AC; степень защиты RTI; монтажный фланец; опции: нет | 10 | 0.0719 | 10.66
653182400000 | 65.31.8.240.0000 | 65 | Силовое электромеханическое реле; монтаж в наконечники Faston 250 (6.3x0.8мм); 1NO+1NC 20A; контакты AgCdO; катушка 240В AC; степень защиты RTI; монтажный фланец; опции: нет | 10 | 0.0719 | 10.01
653182400000PAS | 65.31.8.240.0000PAS | 65 | Силовое электромеханическое реле; монтаж в наконечники Faston 250 (6.3x0.8мм); 1NO+1NC 20A; контакты AgCdO; катушка 240В AC; степень защиты RTI; монтажный фланец; опции: нет; упаковка 1шт. | 1 | 0.0719 | 13.62
653182400300 | 65.31.8.240.0300 | 65 | Силовое электромеханическое реле; монтаж в наконечники Faston 250 (6.3x0.8мм); 1NO 30A; контакты AgCdO (зазор ≥ 3мм); катушка 240В AC; степень защиты RTI; монтажный фланец; опции: нет | 10 | 0.0719 | 9.69
653182400300PAS | 65.31.8.240.0300PAS | 65 | Силовое электромеханическое реле; монтаж в наконечники Faston 250 (6.3x0.8мм); 1NO 30A; контакты AgCdO (зазор ≥ 3мм); катушка 240В AC; степень защиты RTI; монтажный фланец; опции: нет; упаковка 1шт. | 1 | 0.0719 | 13.3
653184000000 | 65.31.8.400.0000 | 65 | Силовое электромеханическое реле; монтаж в наконечники Faston 250 (6.3x0.8мм); 1NO+1NC 20A; контакты AgCdO; катушка 400В AC; степень защиты RTI; монтажный фланец; опции: нет | 10 | 0.0719 | 12.5
653184000300 | 65.31.8.400.0300 | 65 | Силовое электромеханическое реле; монтаж в наконечники Faston 250 (6.3x0.8мм); 1NO 30A; контакты AgCdO (зазор ≥ 3мм); катушка 400В AC; степень защиты RTI; монтажный фланец; опции: нет | 10 | 0.0719 | 12.18
653190060000 | 65.31.9.006.0000 | 65 | Силовое электромеханическое реле; монтаж в наконечники Faston 250 (6.3x0.8мм); 1NO+1NC 20A; контакты AgCdO; катушка 6В DC; степень защиты RTI; монтажный фланец; опции: нет | 10 | 0.068 | 10.3
653190060300 | 65.31.9.006.0300 | 65 | Силовое электромеханическое реле; монтаж в наконечники Faston 250 (6.3x0.8мм); 1NO 30A; контакты AgCdO (зазор ≥ 3мм); катушка 6В DC; степень защиты RTI; монтажный фланец; опции: нет | 10 | 0.069 | 10.01
653190120000 | 65.31.9.012.0000 | 65 | Силовое электромеханическое реле; монтаж в наконечники Faston 250 (6.3x0.8мм); 1NO+1NC 20A; контакты AgCdO; катушка 12В DC; степень защиты RTI; монтажный фланец; опции: нет | 10 | 0.069 | 9.32
653190120000PAS | 65.31.9.012.0000PAS | 65 | Силовое электромеханическое реле; монтаж в наконечники Faston 250 (6.3x0.8мм); 1NO+1NC 20A; контакты AgCdO; катушка 12В DC; степень защиты RTI; монтажный фланец; опции: нет; упаковка 1шт. | 1 | 0.069 | 12.94
653190120009 | 65.31.9.012.0009 | 65 | Силовое электромеханическое реле; монтаж в наконечники Faston 250 (6.3x0.8мм); 1NO+1NC 20A; контакты AgCdO; катушка 12В DC; степень защиты RTI; без монтажного фланца; опции: нет | 10 | 0.069 | 9.32
653190120300 | 65.31.9.012.0300 | 65 | Силовое электромеханическое реле; монтаж в наконечники Faston 250 (6.3x0.8мм); 1NO 30A; контакты AgCdO (зазор ≥ 3мм); катушка 12В DC; степень защиты RTI; монтажный фланец; опции: нет | 10 | 0.069 | 9
653190120300PAS | 65.31.9.012.0300PAS | 65 | Силовое электромеханическое реле; монтаж в наконечники Faston 250 (6.3x0.8мм); 1NO 30A; контакты AgCdO (зазор ≥ 3мм); катушка 12В DC; степень защиты RTI; монтажный фланец; опции: нет; упаковка 1шт. | 1 | 0.069 | 12.61
653190120309 | 65.31.9.012.0309 | 65 | Силовое электромеханическое реле; монтаж в наконечники Faston 250 (6.3x0.8мм); 1NO 30A; контакты AgCdO (зазор ≥ 3мм); катушка 12В DC; степень защиты RTI; без монтажного фланца; опции: нет | 10 | 0.069 | 9
653190124300 | 65.31.9.012.4300 | 65 | Силовое электромеханическое реле; монтаж в наконечники Faston 250 (6.3x0.8мм); 1NO 30A; контакты AgSnO2 (зазор ≥ 3мм); катушка 12В DC; степень защиты RTI; монтажный фланец; опции: нет | 10 | 0.069 | 9.97
653190240000 | 65.31.9.024.0000 | 65 | Силовое электромеханическое реле; монтаж в наконечники Faston 250 (6.3x0.8мм); 1NO+1NC 20A; контакты AgCdO; катушка 24В DC; степень защиты RTI; монтажный фланец; опции: нет | 10 | 0.069 | 9.32
653190240000PAS | 65.31.9.024.0000PAS | 65 | Силовое электромеханическое реле; монтаж в наконечники Faston 250 (6.3x0.8мм); 1NO+1NC 20A; контакты AgCdO; катушка 24В DC; степень защиты RTI; монтажный фланец; опции: нет; упаковка 1шт. | 1 | 0.069 | 12.94
653190240009 | 65.31.9.024.0009 | 65 | Силовое электромеханическое реле; монтаж в наконечники Faston 250 (6.3x0.8мм); 1NO+1NC 20A; контакты AgCdO; катушка 24В DC; степень защиты RTI; без монтажного фланца; опции: нет | 10 | 0.069 | 9.32
653190240300 | 65.31.9.024.0300 | 65 | Силовое электромеханическое реле; монтаж в наконечники Faston 250 (6.3x0.8мм); 1NO 30A; контакты AgCdO (зазор ≥ 3мм); катушка 24В DC; степень защиты RTI; монтажный фланец; опции: нет | 10 | 0.069 | 9
653190240300PAS | 65.31.9.024.0300PAS | 65 | Силовое электромеханическое реле; монтаж в наконечники Faston 250 (6.3x0.8мм); 1NO 30A; контакты AgCdO (зазор ≥ 3мм); катушка 24В DC; степень защиты RTI; монтажный фланец; опции: нет; упаковка 1шт. | 1 | 0.069 | 12.61
653190240309 | 65.31.9.024.0309 | 65 | Силовое электромеханическое реле; монтаж в наконечники Faston 250 (6.3x0.8мм); 1NO 30A; контакты AgCdO (зазор ≥ 3мм); катушка 24В DC; степень защиты RTI; без монтажного фланца; опции: нет | 10 | 0.069 | 9
653190244300 | 65.31.9.024.4300 | 65 | Силовое электромеханическое реле; монтаж в наконечники Faston 250 (6.3x0.8мм); 1NO 30A; контакты AgSnO2 (зазор ≥ 3мм); катушка 24В DC; степень защиты RTI; монтажный фланец; опции: нет | 10 | 0.069 | 9.97
653190360000 | 65.31.9.036.0000 | 65 | Силовое электромеханическое реле; монтаж в наконечники Faston 250 (6.3x0.8мм); 1NO+1NC 20A; контакты AgCdO; катушка 36В DC; степень защиты RTI; монтажный фланец; опции: нет | 10 | 0.069 | 10.3
653190360300 | 65.31.9.036.0300 | 65 | Силовое электромеханическое реле; монтаж в наконечники Faston 250 (6.3x0.8мм); 1NO 30A; контакты AgCdO (зазор ≥ 3мм); катушка 36В DC; степень защиты RTI; монтажный фланец; опции: нет | 10 | 0.069 | 10.01
653190480000 | 65.31.9.048.0000 | 65 | Силовое электромеханическое реле; монтаж в наконечники Faston 250 (6.3x0.8мм); 1NO+1NC 20A; контакты AgCdO; катушка 48В DC; степень защиты RTI; монтажный фланец; опции: нет | 10 | 0.069 | 10.3
653190480000PAS | 65.31.9.048.0000PAS | 65 | Силовое электромеханическое реле; монтаж в наконечники Faston 250 (6.3x0.8мм); 1NO+1NC 20A; контакты AgCdO; катушка 48В DC; степень защиты RTI; монтажный фланец; опции: нет; упаковка 1шт. | 1 | 0.069 | 13.91
653190480009 | 65.31.9.048.0009 | 65 | Силовое электромеханическое реле; монтаж в наконечники Faston 250 (6.3x0.8мм); 1NO+1NC 20A; контакты AgCdO; катушка 48В DC; степень защиты RTI; без монтажного фланца; опции: нет | 10 | 0.069 | 10.3
653190480300 | 65.31.9.048.0300 | 65 | Силовое электромеханическое реле; монтаж в наконечники Faston 250 (6.3x0.8мм); 1NO 30A; контакты AgCdO (зазор ≥ 3мм); катушка 48В DC; степень защиты RTI; монтажный фланец; опции: нет | 10 | 0.069 | 10.01
653190480300PAS | 65.31.9.048.0300PAS | 65 | Силовое электромеханическое реле; монтаж в наконечники Faston 250 (6.3x0.8мм); 1NO 30A; контакты AgCdO (зазор ≥ 3мм); катушка 48В DC; степень защиты RTI; монтажный фланец; опции: нет; упаковка 1шт. | 1 | 0.069 | 13.62
653190480309 | 65.31.9.048.0309 | 65 | Силовое электромеханическое реле; монтаж в наконечники Faston 250 (6.3x0.8мм); 1NO 30A; контакты AgCdO (зазор ≥ 3мм); катушка 48В DC; степень защиты RTI; без монтажного фланца; опции: нет | 10 | 0.069 | 10.01
653190484300 | 65.31.9.048.4300 | 65 | Силовое электромеханическое реле; монтаж в наконечники Faston 250 (6.3x0.8мм); 1NO 30A; контакты AgSnO2 (зазор ≥ 3мм); катушка 48В DC; степень защиты RTI; монтажный фланец; опции: нет | 10 | 0.069 | 10.99
653190600000 | 65.31.9.060.0000 | 65 | Силовое электромеханическое реле; монтаж в наконечники Faston 250 (6.3x0.8мм); 1NO+1NC 20A; контакты AgCdO; катушка 60В DC; степень защиты RTI; монтажный фланец; опции: нет | 10 | 0.069 | 10.3
653190600000PAS | 65.31.9.060.0000PAS | 65 | Силовое электромеханическое реле; монтаж в наконечники Faston 250 (6.3x0.8мм); 1NO+1NC 20A; контакты AgCdO; катушка 60В DC; степень защиты RTI; монтажный фланец; опции: нет; упаковка 1шт. | 1 | 0.069 | 13.91
653190600009 | 65.31.9.060.0009 | 65 | Силовое электромеханическое реле; монтаж в наконечники Faston 250 (6.3x0.8мм); 1NO+1NC 20A; контакты AgCdO; катушка 60В DC; степень защиты RTI; без монтажного фланца; опции: нет | 10 | 0.069 | 10.3
653190600300 | 65.31.9.060.0300 | 65 | Силовое электромеханическое реле; монтаж в наконечники Faston 250 (6.3x0.8мм); 1NO 30A; контакты AgCdO (зазор ≥ 3мм); катушка 60В DC; степень защиты RTI; монтажный фланец; опции: нет | 10 | 0.069 | 10.01
653190600300PAS | 65.31.9.060.0300PAS | 65 | Силовое электромеханическое реле; монтаж в наконечники Faston 250 (6.3x0.8мм); 1NO 30A; контакты AgCdO (зазор ≥ 3мм); катушка 60В DC; степень защиты RTI; монтажный фланец; опции: нет; упаковка 1шт. | 1 | 0.069 | 13.62
653190600309 | 65.31.9.060.0309 | 65 | Силовое электромеханическое реле; монтаж в наконечники Faston 250 (6.3x0.8мм); 1NO 30A; контакты AgCdO (зазор ≥ 3мм); катушка 60В DC; степень защиты RTI; без монтажного фланца; опции: нет | 10 | 0.069 | 10.01
653190800300 | 65.31.9.080.0300 | 65 | Силовое электромеханическое реле; монтаж в наконечники Faston 250 (6.3x0.8мм); 1NO 30A; контакты AgCdO (зазор ≥ 3мм); катушка 80В DC; степень защиты RTI; монтажный фланец; опции: нет | 10 | 0.069 | 10.01
653191100000 | 65.31.9.110.0000 | 65 | Силовое электромеханическое реле; монтаж в наконечники Faston 250 (6.3x0.8мм); 1NO+1NC 20A; контакты AgCdO; катушка 110В DC; степень защиты RTI; монтажный фланец; опции: нет | 10 | 0.069 | 10.01
653191100009 | 65.31.9.110.0009 | 65 | Силовое электромеханическое реле; монтаж в наконечники Faston 250 (6.3x0.8мм); 1NO+1NC 20A; контакты AgCdO; катушка 110В DC; степень защиты RTI; без монтажного фланца; опции: нет | 10 | 0.069 | 10.01
653191100300 | 65.31.9.110.0300 | 65 | Силовое электромеханическое реле; монтаж в наконечники Faston 250 (6.3x0.8мм); 1NO 30A; контакты AgCdO (зазор ≥ 3мм); катушка 110В DC; степень защиты RTI; монтажный фланец; опции: нет | 10 | 0.069 | 9.69
653191100309 | 65.31.9.110.0309 | 65 | Силовое электромеханическое реле; монтаж в наконечники Faston 250 (6.3x0.8мм); 1NO 30A; контакты AgCdO (зазор ≥ 3мм); катушка 110В DC; степень защиты RTI; без монтажного фланца; опции: нет | 10 | 0.069 | 9.69
653191250000 | 65.31.9.125.0000 | 65 | Силовое электромеханическое реле; монтаж в наконечники Faston 250 (6.3x0.8мм); 1NO+1NC 20A; контакты AgCdO; катушка 125В DC; степень защиты RTI; монтажный фланец; опции: нет | 10 | 0.069 | 11.89
653191250300 | 65.31.9.125.0300 | 65 | Силовое электромеханическое реле; монтаж в наконечники Faston 250 (6.3x0.8мм); 1NO 30A; контакты AgCdO (зазор ≥ 3мм); катушка 125В DC; степень защиты RTI; монтажный фланец; опции: нет | 10 | 0.069 | 11.56
653192200000 | 65.31.9.220.0000 | 65 | Силовое электромеханическое реле; монтаж в наконечники Faston 250 (6.3x0.8мм); 1NO+1NC 20A; контакты AgCdO; катушка 220В DC; степень защиты RTI; монтажный фланец; опции: нет | 10 | 0.069 | 14.85
653192200300 | 65.31.9.220.0300 | 65 | Силовое электромеханическое реле; монтаж в наконечники Faston 250 (6.3x0.8мм); 1NO 30A; контакты AgCdO (зазор ≥ 3мм); катушка 220В DC; степень защиты RTI; монтажный фланец; опции: нет | 10 | 0.069 | 14.53
656180060300 | 65.61.8.006.0300 | 65 | Силовое электромеханическое реле; монтаж на печатную плату, раздвоенные выводы; 1NO 30A; контакты AgCdO (зазор ≥ 3мм); катушка 6В AC; степень защиты RTI; опции: нет | 10 | 0.0678 | 10.01
656180120000 | 65.61.8.012.0000 | 65 | Силовое электромеханическое реле; монтаж на печатную плату, раздвоенные выводы; 1NO+1NC 20A; контакты AgCdO; катушка 12В AC; степень защиты RTI; опции: нет | 10 | 0.0678 | 9.32
656180120300 | 65.61.8.012.0300 | 65 | Силовое электромеханическое реле; монтаж на печатную плату, раздвоенные выводы; 1NO 30A; контакты AgCdO (зазор ≥ 3мм); катушка 12В AC; степень защиты RTI; опции: нет | 10 | 0.0678 | 9
656180240000 | 65.61.8.024.0000 | 65 | Силовое электромеханическое реле; монтаж на печатную плату, раздвоенные выводы; 1NO+1NC 20A; контакты AgCdO; катушка 24В AC; степень защиты RTI; опции: нет | 10 | 0.0678 | 9.32
656180240000PAS | 65.61.8.024.0000PAS | 65 | Силовое электромеханическое реле; монтаж на печатную плату, раздвоенные выводы; 1NO+1NC 20A; контакты AgCdO; катушка 24В AC; степень защиты RTI; опции: нет; упаковка 1шт. | 1 | 0.0678 | 12.94
656180240300 | 65.61.8.024.0300 | 65 | Силовое электромеханическое реле; монтаж на печатную плату, раздвоенные выводы; 1NO 30A; контакты AgCdO (зазор ≥ 3мм); катушка 24В AC; степень защиты RTI; опции: нет | 10 | 0.0678 | 9
656180240300PAS | 65.61.8.024.0300PAS | 65 | Силовое электромеханическое реле; монтаж на печатную плату, раздвоенные выводы; 1NO 30A; контакты AgCdO (зазор ≥ 3мм); катушка 24В AC; степень защиты RTI; опции: нет; упаковка 1шт. | 1 | 0.0678 | 12.61
656180480000 | 65.61.8.048.0000 | 65 | Силовое электромеханическое реле; монтаж на печатную плату, раздвоенные выводы; 1NO+1NC 20A; контакты AgCdO; катушка 48В AC; степень защиты RTI; опции: нет | 10 | 0.0678 | 10.3
656181100000 | 65.61.8.110.0000 | 65 | Силовое электромеханическое реле; монтаж на печатную плату, раздвоенные выводы; 1NO+1NC 20A; контакты AgCdO; катушка 110В AC; степень защиты RTI; опции: нет | 10 | 0.0678 | 10.3
656181100000PAS | 65.61.8.110.0000PAS | 65 | Силовое электромеханическое реле; монтаж на печатную плату, раздвоенные выводы; 1NO+1NC 20A; контакты AgCdO; катушка 110В AC; степень защиты RTI; опции: нет; упаковка 1шт. | 1 | 0.0678 | 13.91
656181100300 | 65.61.8.110.0300 | 65 | Силовое электромеханическое реле; монтаж на печатную плату, раздвоенные выводы; 1NO 30A; контакты AgCdO (зазор ≥ 3мм); катушка 110В AC; степень защиты RTI; опции: нет | 10 | 0.0678 | 10.01
656181100300PAS | 65.61.8.110.0300PAS | 65 | Силовое электромеханическое реле; монтаж на печатную плату, раздвоенные выводы; 1NO 30A; контакты AgCdO (зазор ≥ 3мм); катушка 110В AC; степень защиты RTI; опции: нет; упаковка 1шт. | 1 | 0.0678 | 13.62
656181150300 | 65.61.8.115.0300 | 65 | Силовое электромеханическое реле; монтаж на печатную плату, раздвоенные выводы; 1NO 30A; контакты AgCdO (зазор ≥ 3мм); катушка 115В AC; степень защиты RTI; опции: нет | 10 | 0.0678 | 10.01
656181200000 | 65.61.8.120.0000 | 65 | Силовое электромеханическое реле; монтаж на печатную плату, раздвоенные выводы; 1NO+1NC 20A; контакты AgCdO; катушка 120В AC; степень защиты RTI; опции: нет | 10 | 0.0678 | 9.32
656181200300 | 65.61.8.120.0300 | 65 | Силовое электромеханическое реле; монтаж на печатную плату, раздвоенные выводы; 1NO 30A; контакты AgCdO (зазор ≥ 3мм); катушка 120В AC; степень защиты RTI; опции: нет | 10 | 0.0678 | 9
656181200300PAS | 65.61.8.120.0300PAS | 65 | Силовое электромеханическое реле; монтаж на печатную плату, раздвоенные выводы; 1NO 30A; контакты AgCdO (зазор ≥ 3мм); катушка 120В AC; степень защиты RTI; опции: нет; упаковка 1шт. | 1 | 0.0678 | 12.61
656181250300 | 65.61.8.125.0300 | 65 | Силовое электромеханическое реле; монтаж на печатную плату, раздвоенные выводы; 1NO 30A; контакты AgCdO (зазор ≥ 3мм); катушка 125В AC; степень защиты RTI; опции: нет | 10 | 0.0678 | 10.01
656182300000 | 65.61.8.230.0000 | 65 | Силовое электромеханическое реле; монтаж на печатную плату, раздвоенные выводы; 1NO+1NC 20A; контакты AgCdO; катушка 230В AC; степень защиты RTI; опции: нет | 10 | 0.0678 | 10.01
656182300000PAS | 65.61.8.230.0000PAS | 65 | Силовое электромеханическое реле; монтаж на печатную плату, раздвоенные выводы; 1NO+1NC 20A; контакты AgCdO; катушка 230В AC; степень защиты RTI; опции: нет; упаковка 1шт. | 1 | 0.0678 | 13.62
656182300300 | 65.61.8.230.0300 | 65 | Силовое электромеханическое реле; монтаж на печатную плату, раздвоенные выводы; 1NO 30A; контакты AgCdO (зазор ≥ 3мм); катушка 230В AC; степень защиты RTI; опции: нет | 10 | 0.0678 | 9.69
656182300300PAS | 65.61.8.230.0300PAS | 65 | Силовое электромеханическое реле; монтаж на печатную плату, раздвоенные выводы; 1NO 30A; контакты AgCdO (зазор ≥ 3мм); катушка 230В AC; степень защиты RTI; опции: нет; упаковка 1шт. | 1 | 0.0678 | 13.3
656182304300 | 65.61.8.230.4300 | 65 | Силовое электромеханическое реле; монтаж на печатную плату, раздвоенные выводы; 1NO 30A; контакты AgSnO2 (зазор ≥ 3мм); катушка 230В AC; степень защиты RTI; опции: нет | 10 | 0.0678 | 10.66
656182400000 | 65.61.8.240.0000 | 65 | Силовое электромеханическое реле; монтаж на печатную плату, раздвоенные выводы; 1NO+1NC 20A; контакты AgCdO; катушка 240В AC; степень защиты RTI; опции: нет | 10 | 0.0678 | 10.01
656182400300 | 65.61.8.240.0300 | 65 | Силовое электромеханическое реле; монтаж на печатную плату, раздвоенные выводы; 1NO 30A; контакты AgCdO (зазор ≥ 3мм); катушка 240В AC; степень защиты RTI; опции: нет | 10 | 0.0678 | 9.69
656184000000 | 65.61.8.400.0000 | 65 | Силовое электромеханическое реле; монтаж на печатную плату, раздвоенные выводы; 1NO+1NC 20A; контакты AgCdO; катушка 400В AC; степень защиты RTI; опции: нет | 10 | 0.0678 | 12.5
656184000300 | 65.61.8.400.0300 | 65 | Силовое электромеханическое реле; монтаж на печатную плату, раздвоенные выводы; 1NO 30A; контакты AgCdO (зазор ≥ 3мм); катушка 400В AC; степень защиты RTI; опции: нет | 10 | 0.0678 | 12.18
656190060000 | 65.61.9.006.0000 | 65 | Силовое электромеханическое реле; монтаж на печатную плату, раздвоенные выводы; 1NO+1NC 20A; контакты AgCdO; катушка 6В DC; степень защиты RTI; опции: нет | 10 | 0.065 | 10.3
656190060300 | 65.61.9.006.0300 | 65 | Силовое электромеханическое реле; монтаж на печатную плату, раздвоенные выводы; 1NO 30A; контакты AgCdO (зазор ≥ 3мм); катушка 6В DC; степень защиты RTI; опции: нет | 10 | 0.0654 | 10.01
656190060300S | 65.61.9.006.0300S | 65 | Силовое электромеханическое реле; монтаж на печатную плату, раздвоенные выводы; 1NO 30A; контакты AgCdO (зазор ≥ 3мм); катушка 6В DC; степень защиты RTI; опции: нет | 10 | 0.0654 | 11.38
656190120000 | 65.61.9.012.0000 | 65 | Силовое электромеханическое реле; монтаж на печатную плату, раздвоенные выводы; 1NO+1NC 20A; контакты AgCdO; катушка 12В DC; степень защиты RTI; опции: нет | 10 | 0.0654 | 9.32
656190120000PAS | 65.61.9.012.0000PAS | 65 | Силовое электромеханическое реле; монтаж на печатную плату, раздвоенные выводы; 1NO+1NC 20A; контакты AgCdO; катушка 12В DC; степень защиты RTI; опции: нет; упаковка 1шт. | 1 | 0.0654 | 12.94
656190120300 | 65.61.9.012.0300 | 65 | Силовое электромеханическое реле; монтаж на печатную плату, раздвоенные выводы; 1NO 30A; контакты AgCdO (зазор ≥ 3мм); катушка 12В DC; степень защиты RTI; опции: нет | 10 | 0.0654 | 9
656190120300PAS | 65.61.9.012.0300PAS | 65 | Силовое электромеханическое реле; монтаж на печатную плату, раздвоенные выводы; 1NO 30A; контакты AgCdO (зазор ≥ 3мм); катушка 12В DC; степень защиты RTI; опции: нет; упаковка 1шт. | 1 | 0.0654 | 12.61
656190120300S | 65.61.9.012.0300S | 65 | Силовое электромеханическое реле; монтаж на печатную плату, раздвоенные выводы; 1NO 30A; контакты AgCdO (зазор ≥ 3мм); катушка 12В DC; степень защиты RTI; опции: нет | 10 | 0.0654 | 10.37
656190124300 | 65.61.9.012.4300 | 65 | Силовое электромеханическое реле; монтаж на печатную плату, раздвоенные выводы; 1NO 30A; контакты AgSnO2 (зазор ≥ 3мм); катушка 12В DC; степень защиты RTI; опции: нет | 10 | 0.0654 | 9.97
656190240000 | 65.61.9.024.0000 | 65 | Силовое электромеханическое реле; монтаж на печатную плату, раздвоенные выводы; 1NO+1NC 20A; контакты AgCdO; катушка 24В DC; степень защиты RTI; опции: нет | 10 | 0.0654 | 9.32
656190240000PAS | 65.61.9.024.0000PAS | 65 | Силовое электромеханическое реле; монтаж на печатную плату, раздвоенные выводы; 1NO+1NC 20A; контакты AgCdO; катушка 24В DC; степень защиты RTI; опции: нет; упаковка 1шт. | 1 | 0.0654 | 12.94
656190240300 | 65.61.9.024.0300 | 65 | Силовое электромеханическое реле; монтаж на печатную плату, раздвоенные выводы; 1NO 30A; контакты AgCdO (зазор ≥ 3мм); катушка 24В DC; степень защиты RTI; опции: нет | 10 | 0.0654 | 9
656190240300PAS | 65.61.9.024.0300PAS | 65 | Силовое электромеханическое реле; монтаж на печатную плату, раздвоенные выводы; 1NO 30A; контакты AgCdO (зазор ≥ 3мм); катушка 24В DC; степень защиты RTI; опции: нет; упаковка 1шт. | 1 | 0.0654 | 12.61
656190240300S | 65.61.9.024.0300S | 65 | Силовое электромеханическое реле; монтаж на печатную плату, раздвоенные выводы; 1NO 30A; контакты AgCdO (зазор ≥ 3мм); катушка 24В DC; степень защиты RTI; опции: нет | 10 | 0.0654 | 10.37
656190240300SPAS | 65.61.9.024.0300SPAS | 65 | Силовое электромеханическое реле; монтаж на печатную плату, раздвоенные выводы; 1NO 30A; контакты AgCdO (зазор ≥ 3мм); катушка 24В DC; степень защиты RTI; опции: нет; упаковка 1шт. | 1 | 0.0654 | 13.99
656190480000 | 65.61.9.048.0000 | 65 | Силовое электромеханическое реле; монтаж на печатную плату, раздвоенные выводы; 1NO+1NC 20A; контакты AgCdO; катушка 48В DC; степень защиты RTI; опции: нет | 10 | 0.0654 | 10.3
656190480300 | 65.61.9.048.0300 | 65 | Силовое электромеханическое реле; монтаж на печатную плату, раздвоенные выводы; 1NO 30A; контакты AgCdO (зазор ≥ 3мм); катушка 48В DC; степень защиты RTI; опции: нет | 10 | 0.0654 | 10.01
656190480300PAS | 65.61.9.048.0300PAS | 65 | Силовое электромеханическое реле; монтаж на печатную плату, раздвоенные выводы; 1NO 30A; контакты AgCdO (зазор ≥ 3мм); катушка 48В DC; степень защиты RTI; опции: нет; упаковка 1шт. | 1 | 0.0654 | 13.62
656190600000 | 65.61.9.060.0000 | 65 | Силовое электромеханическое реле; монтаж на печатную плату, раздвоенные выводы; 1NO+1NC 20A; контакты AgCdO; катушка 60В DC; степень защиты RTI; опции: нет | 10 | 0.0654 | 10.3
656190600300 | 65.61.9.060.0300 | 65 | Силовое электромеханическое реле; монтаж на печатную плату, раздвоенные выводы; 1NO 30A; контакты AgCdO (зазор ≥ 3мм); катушка 60В DC; степень защиты RTI; опции: нет | 10 | 0.0654 | 10.01
656191100000 | 65.61.9.110.0000 | 65 | Силовое электромеханическое реле; монтаж на печатную плату, раздвоенные выводы; 1NO+1NC 20A; контакты AgCdO; катушка 110В DC; степень защиты RTI; опции: нет | 10 | 0.0654 | 10.01
656191100300 | 65.61.9.110.0300 | 65 | Силовое электромеханическое реле; монтаж на печатную плату, раздвоенные выводы; 1NO 30A; контакты AgCdO (зазор ≥ 3мм); катушка 110В DC; степень защиты RTI; опции: нет | 10 | 0.0654 | 9.69
656191250000 | 65.61.9.125.0000 | 65 | Силовое электромеханическое реле; монтаж на печатную плату, раздвоенные выводы; 1NO+1NC 20A; контакты AgCdO; катушка 125В DC; степень защиты RTI; опции: нет | 10 | 0.0654 | 11.89
656191250300 | 65.61.9.125.0300 | 65 | Силовое электромеханическое реле; монтаж на печатную плату, раздвоенные выводы; 1NO 30A; контакты AgCdO (зазор ≥ 3мм); катушка 125В DC; степень защиты RTI; опции: нет | 10 | 0.0654 | 11.56
656192200000 | 65.61.9.220.0000 | 65 | Силовое электромеханическое реле; монтаж на печатную плату, раздвоенные выводы; 1NO+1NC 20A; контакты AgCdO; катушка 220В DC; степень защиты RTI; опции: нет | 10 | 0.0654 | 14.99
662280120000 | 66.22.8.012.0000 | 66 | Силовое электромеханическое реле; монтаж на печатную плату, раздвоенные выводы; 2CO 30A; контакты AgCdO; катушка 12В AC; степень защиты RTII; УХЛ4; опции: нет | 10 | 0.0796 | 12.76
662280120300 | 66.22.8.012.0300 | 66 | Силовое электромеханическое реле; монтаж на печатную плату, раздвоенные выводы; 2NO 30A; контакты AgCdO; катушка 12В AC; степень защиты RTII; УХЛ4; опции: нет | 10 | 0.0796 | 9.72
662280121000 | 66.22.8.012.1000 | 66 | Силовое электромеханическое реле; монтаж на печатную плату, раздвоенные выводы; 2CO 30A; контакты AgNi; катушка 12В AC; степень защиты RTII; УХЛ4; опции: нет | 10 | 0.0796 | 12.61
662280121300 | 66.22.8.012.1300 | 66 | Силовое электромеханическое реле; монтаж на печатную плату, раздвоенные выводы; 2NO 30A; контакты AgNi; катушка 12В AC; степень защиты RTII; УХЛ4; опции: нет | 10 | 0.0796 | 10.41
662280240000 | 66.22.8.024.0000 | 66 | Силовое электромеханическое реле; монтаж на печатную плату, раздвоенные выводы; 2CO 30A; контакты AgCdO; катушка 24В AC; степень защиты RTII; УХЛ4; опции: нет | 10 | 0.0796 | 12.76
662280240000PAS | 66.22.8.024.0000PAS | 66 | Силовое электромеханическое реле; монтаж на печатную плату, раздвоенные выводы; 2CO 30A; контакты AgCdO; катушка 24В AC; степень защиты RTII; УХЛ4; опции: нет; упаковка 1шт. | 1 | 0.0796 | 16.37
662280240300 | 66.22.8.024.0300 | 66 | Силовое электромеханическое реле; монтаж на печатную плату, раздвоенные выводы; 2NO 30A; контакты AgCdO; катушка 24В AC; степень защиты RTII; УХЛ4; опции: нет | 10 | 0.0796 | 9.72
662280240300PAS | 66.22.8.024.0300PAS | 66 | Силовое электромеханическое реле; монтаж на печатную плату, раздвоенные выводы; 2NO 30A; контакты AgCdO; катушка 24В AC; степень защиты RTII; УХЛ4; опции: нет; упаковка 1шт. | 1 | 0.0796 | 13.34
662280241000 | 66.22.8.024.1000 | 66 | Силовое электромеханическое реле; монтаж на печатную плату, раздвоенные выводы; 2CO 30A; контакты AgNi; катушка 24В AC; степень защиты RTII; УХЛ4; опции: нет | 10 | 0.0796 | 12.61
662280241300 | 66.22.8.024.1300 | 66 | Силовое электромеханическое реле; монтаж на печатную плату, раздвоенные выводы; 2NO 30A; контакты AgNi; катушка 24В AC; степень защиты RTII; УХЛ4; опции: нет | 10 | 0.0796 | 10.41
662280481000 | 66.22.8.048.1000 | 66 | Силовое электромеханическое реле; монтаж на печатную плату, раздвоенные выводы; 2CO 30A; контакты AgNi; катушка 48В AC; степень защиты RTII; УХЛ4; опции: нет | 10 | 0.0796 | 12.61
662280481300 | 66.22.8.048.1300 | 66 | Силовое электромеханическое реле; монтаж на печатную плату, раздвоенные выводы; 2NO 30A; контакты AgNi; катушка 48В AC; степень защиты RTII; УХЛ4; опции: нет | 10 | 0.0796 | 10.41
662281100000 | 66.22.8.110.0000 | 66 | Силовое электромеханическое реле; монтаж на печатную плату, раздвоенные выводы; 2CO 30A; контакты AgCdO; катушка 110В AC; степень защиты RTII; УХЛ4; опции: нет | 10 | 0.0796 | 12.76
662281100000PAS | 66.22.8.110.0000PAS | 66 | Силовое электромеханическое реле; монтаж на печатную плату, раздвоенные выводы; 2CO 30A; контакты AgCdO; катушка 110В AC; степень защиты RTII; УХЛ4; опции: нет; упаковка 1шт. | 1 | 0.0796 | 16.37
662281100300 | 66.22.8.110.0300 | 66 | Силовое электромеханическое реле; монтаж на печатную плату, раздвоенные выводы; 2NO 30A; контакты AgCdO; катушка 110В AC; степень защиты RTII; УХЛ4; опции: нет | 10 | 0.0796 | 9.72
662281100300PAS | 66.22.8.110.0300PAS | 66 | Силовое электромеханическое реле; монтаж на печатную плату, раздвоенные выводы; 2NO 30A; контакты AgCdO; катушка 110В AC; степень защиты RTII; УХЛ4; опции: нет; упаковка 1шт. | 1 | 0.0796 | 13.34
662281101000 | 66.22.8.110.1000 | 66 | Силовое электромеханическое реле; монтаж на печатную плату, раздвоенные выводы; 2CO 30A; контакты AgNi; катушка 110В AC; степень защиты RTII; УХЛ4; опции: нет | 10 | 0.0796 | 12.61
662281101300 | 66.22.8.110.1300 | 66 | Силовое электромеханическое реле; монтаж на печатную плату, раздвоенные выводы; 2NO 30A; контакты AgNi; катушка 110В AC; степень защиты RTII; УХЛ4; опции: нет | 10 | 0.0796 | 10.41
662281200000 | 66.22.8.120.0000 | 66 | Силовое электромеханическое реле; монтаж на печатную плату, раздвоенные выводы; 2CO 30A; контакты AgCdO; катушка 120В AC; степень защиты RTII; УХЛ4; опции: нет | 10 | 0.0796 | 12.76
662281200000PAS | 66.22.8.120.0000PAS | 66 | Силовое электромеханическое реле; монтаж на печатную плату, раздвоенные выводы; 2CO 30A; контакты AgCdO; катушка 120В AC; степень защиты RTII; УХЛ4; опции: нет; упаковка 1шт. | 1 | 0.0796 | 16.37
662281200001 | 66.22.8.120.0001 | 66 | Силовое электромеханическое реле; монтаж на печатную плату, раздвоенные выводы; 2CO 30A; контакты AgCdO; катушка 120В AC; влагозащита RTIII; УХЛ4; опции: нет | 10 | 0.0796 | 16.52
662281200300 | 66.22.8.120.0300 | 66 | Силовое электромеханическое реле; монтаж на печатную плату, раздвоенные выводы; 2NO 30A; контакты AgCdO; катушка 120В AC; степень защиты RTII; УХЛ4; опции: нет | 10 | 0.0796 | 9.72
662281200300PAS | 66.22.8.120.0300PAS | 66 | Силовое электромеханическое реле; монтаж на печатную плату, раздвоенные выводы; 2NO 30A; контакты AgCdO; катушка 120В AC; степень защиты RTII; УХЛ4; опции: нет; упаковка 1шт. | 1 | 0.0796 | 13.34
662281201000 | 66.22.8.120.1000 | 66 | Силовое электромеханическое реле; монтаж на печатную плату, раздвоенные выводы; 2CO 30A; контакты AgNi; катушка 120В AC; степень защиты RTII; УХЛ4; опции: нет | 10 | 0.0796 | 12.61
662281201300 | 66.22.8.120.1300 | 66 | Силовое электромеханическое реле; монтаж на печатную плату, раздвоенные выводы; 2NO 30A; контакты AgNi; катушка 120В AC; степень защиты RTII; УХЛ4; опции: нет | 10 | 0.0796 | 10.41
662282300000 | 66.22.8.230.0000 | 66 | Силовое электромеханическое реле; монтаж на печатную плату, раздвоенные выводы; 2CO 30A; контакты AgCdO; катушка 230В AC; степень защиты RTII; УХЛ4; опции: нет | 10 | 0.0796 | 13.48
662282300000PAS | 66.22.8.230.0000PAS | 66 | Силовое электромеханическое реле; монтаж на печатную плату, раздвоенные выводы; 2CO 30A; контакты AgCdO; катушка 230В AC; степень защиты RTII; УХЛ4; опции: нет; упаковка 1шт. | 1 | 0.0796 | 17.09
662282300001 | 66.22.8.230.0001 | 66 | Силовое электромеханическое реле; монтаж на печатную плату, раздвоенные выводы; 2CO 30A; контакты AgCdO; катушка 230В AC; влагозащита RTIII; УХЛ4; опции: нет | 10 | 0.0796 | 17.24
662282300300 | 66.22.8.230.0300 | 66 | Силовое электромеханическое реле; монтаж на печатную плату, раздвоенные выводы; 2NO 30A; контакты AgCdO; катушка 230В AC; степень защиты RTII; УХЛ4; опции: нет | 10 | 0.0796 | 11.46
662282300300PAS | 66.22.8.230.0300PAS | 66 | Силовое электромеханическое реле; монтаж на печатную плату, раздвоенные выводы; 2NO 30A; контакты AgCdO; катушка 230В AC; степень защиты RTII; УХЛ4; опции: нет; упаковка 1шт. | 1 | 0.0796 | 15.07
662282300301 | 66.22.8.230.0301 | 66 | Силовое электромеханическое реле; монтаж на печатную плату, раздвоенные выводы; 2NO 30A; контакты AgCdO; катушка 230В AC; влагозащита RTIII; УХЛ4; опции: нет | 10 | 0.0796 | 15.21
662282300303 | 66.22.8.230.0303 | 66 | Силовое электромеханическое реле; монтаж на печатную плату, раздвоенные выводы; 2NO 30A; контакты AgCdO; катушка 230В AC; Взрвывозащита, соответствие ATEX (EX nC); УХЛ4; опции: нет | 10 | 0.0796 | 15.21
662282301000 | 66.22.8.230.1000 | 66 | Силовое электромеханическое реле; монтаж на печатную плату, раздвоенные выводы; 2CO 30A; контакты AgNi; катушка 230В AC; степень защиты RTII; УХЛ4; опции: нет | 10 | 0.0796 | 12.83
662282301300 | 66.22.8.230.1300 | 66 | Силовое электромеханическое реле; монтаж на печатную плату, раздвоенные выводы; 2NO 30A; контакты AgNi; катушка 230В AC; степень защиты RTII; УХЛ4; опции: нет | 10 | 0.0796 | 10.66
662282400000 | 66.22.8.240.0000 | 66 | Силовое электромеханическое реле; монтаж на печатную плату, раздвоенные выводы; 2CO 30A; контакты AgCdO; катушка 240В AC; степень защиты RTII; УХЛ4; опции: нет | 10 | 0.0796 | 13.48
662282400300 | 66.22.8.240.0300 | 66 | Силовое электромеханическое реле; монтаж на печатную плату, раздвоенные выводы; 2NO 30A; контакты AgCdO; катушка 240В AC; степень защиты RTII; УХЛ4; опции: нет | 10 | 0.0796 | 11.46
662282400301 | 66.22.8.240.0301 | 66 | Силовое электромеханическое реле; монтаж на печатную плату, раздвоенные выводы; 2NO 30A; контакты AgCdO; катушка 240В AC; влагозащита RTIII; УХЛ4; опции: нет | 10 | 0.0796 | 15.21
662290060000 | 66.22.9.006.0000 | 66 | Силовое электромеханическое реле; монтаж на печатную плату, раздвоенные выводы; 2CO 30A; контакты AgCdO; катушка 6В DC; степень защиты RTII; УХЛ4; опции: нет | 10 | 0.0781 | 12.76
662290120000 | 66.22.9.012.0000 | 66 | Силовое электромеханическое реле; монтаж на печатную плату, раздвоенные выводы; 2CO 30A; контакты AgCdO; катушка 12В DC; степень защиты RTII; УХЛ4; опции: нет | 10 | 0.0781 | 12.76
662290120000PAS | 66.22.9.012.0000PAS | 66 | Силовое электромеханическое реле; монтаж на печатную плату, раздвоенные выводы; 2CO 30A; контакты AgCdO; катушка 12В DC; степень защиты RTII; УХЛ4; опции: нет; упаковка 1шт. | 1 | 0.0781 | 16.37
662290120001 | 66.22.9.012.0001 | 66 | Силовое электромеханическое реле; монтаж на печатную плату, раздвоенные выводы; 2CO 30A; контакты AgCdO; катушка 12В DC; влагозащита RTIII; УХЛ4; опции: нет | 10 | 0.0781 | 16.52
662290120300 | 66.22.9.012.0300 | 66 | Силовое электромеханическое реле; монтаж на печатную плату, раздвоенные выводы; 2NO 30A; контакты AgCdO; катушка 12В DC; степень защиты RTII; УХЛ4; опции: нет | 10 | 0.0781 | 9.72
662290120300PAS | 66.22.9.012.0300PAS | 66 | Силовое электромеханическое реле; монтаж на печатную плату, раздвоенные выводы; 2NO 30A; контакты AgCdO; катушка 12В DC; степень защиты RTII; УХЛ4; опции: нет; упаковка 1шт. | 1 | 0.0781 | 13.34
662290120600 | 66.22.9.012.0600 | 66 | Силовое электромеханическое реле; монтаж на печатную плату, раздвоенные выводы; 2NO 30A (зазор ≥ 1.5мм); контакты AgCdO; катушка 12В DC; степень защиты RTII; УХЛ4; опции: нет | 10 | 0.0781 | 11.3
662290120600S | 66.22.9.012.0600S | 66 | Силовое электромеханическое реле; монтаж на печатную плату, раздвоенные выводы; 2NO 30A (зазор ≥ 1.5мм); контакты AgCdO; катушка 12В DC; степень защиты RTII; УХЛ4; зазор реле-PCB 5мм; опции: нет | 10 | 0.0781 | 11.3
662290121000 | 66.22.9.012.1000 | 66 | Силовое электромеханическое реле; монтаж на печатную плату, раздвоенные выводы; 2CO 30A; контакты AgNi; катушка 12В DC; степень защиты RTII; УХЛ4; опции: нет | 10 | 0.0781 | 12.61
662290121300 | 66.22.9.012.1300 | 66 | Силовое электромеханическое реле; монтаж на печатную плату, раздвоенные выводы; 2NO 30A; контакты AgNi; катушка 12В DC; степень защиты RTII; УХЛ4; опции: нет | 10 | 0.0781 | 10.41
662290240000 | 66.22.9.024.0000 | 66 | Силовое электромеханическое реле; монтаж на печатную плату, раздвоенные выводы; 2CO 30A; контакты AgCdO; катушка 24В DC; степень защиты RTII; УХЛ4; опции: нет | 10 | 0.0781 | 12.76
662290240000PAS | 66.22.9.024.0000PAS | 66 | Силовое электромеханическое реле; монтаж на печатную плату, раздвоенные выводы; 2CO 30A; контакты AgCdO; катушка 24В DC; степень защиты RTII; УХЛ4; опции: нет; упаковка 1шт. | 1 | 0.0781 | 16.37
662290240001 | 66.22.9.024.0001 | 66 | Силовое электромеханическое реле; монтаж на печатную плату, раздвоенные выводы; 2CO 30A; контакты AgCdO; катушка 24В DC; влагозащита RTIII; УХЛ4; опции: нет | 10 | 0.0781 | 16.52
662290240300 | 66.22.9.024.0300 | 66 | Силовое электромеханическое реле; монтаж на печатную плату, раздвоенные выводы; 2NO 30A; контакты AgCdO; катушка 24В DC; степень защиты RTII; УХЛ4; опции: нет | 10 | 0.0781 | 9.72
662290240300PAS | 66.22.9.024.0300PAS | 66 | Силовое электромеханическое реле; монтаж на печатную плату, раздвоенные выводы; 2NO 30A; контакты AgCdO; катушка 24В DC; степень защиты RTII; УХЛ4; опции: нет; упаковка 1шт. | 1 | 0.0781 | 13.34
662290240303 | 66.22.9.024.0303 | 66 | Силовое электромеханическое реле; монтаж на печатную плату, раздвоенные выводы; 2NO 30A; контакты AgCdO; катушка 24В DC; Взрвывозащита, соответствие ATEX (EX nC); УХЛ4; опции: нет | 10 | 0.0781 | 13.48
662290240600 | 66.22.9.024.0600 | 66 | Силовое электромеханическое реле; монтаж на печатную плату, раздвоенные выводы; 2NO 30A (зазор ≥ 1.5мм); контакты AgCdO; катушка 24В DC; степень защиты RTII; УХЛ4; опции: нет | 10 | 0.0781 | 11.3
662290240600S | 66.22.9.024.0600S | 66 | Силовое электромеханическое реле; монтаж на печатную плату, раздвоенные выводы; 2NO 30A (зазор ≥ 1.5мм); контакты AgCdO; катушка 24В DC; степень защиты RTII; УХЛ4; зазор реле-PCB 5мм; опции: нет | 10 | 0.0781 | 11.3
662290241000 | 66.22.9.024.1000 | 66 | Силовое электромеханическое реле; монтаж на печатную плату, раздвоенные выводы; 2CO 30A; контакты AgNi; катушка 24В DC; степень защиты RTII; УХЛ4; опции: нет | 10 | 0.0781 | 12.61
662290241300 | 66.22.9.024.1300 | 66 | Силовое электромеханическое реле; монтаж на печатную плату, раздвоенные выводы; 2NO 30A; контакты AgNi; катушка 24В DC; степень защиты RTII; УХЛ4; опции: нет | 10 | 0.0781 | 10.41
662290480000 | 66.22.9.048.0000 | 66 | Силовое электромеханическое реле; монтаж на печатную плату, раздвоенные выводы; 2CO 30A; контакты AgCdO; катушка 48В DC; степень защиты RTII; УХЛ4; опции: нет | 10 | 0.0781 | 12.76
662291100000 | 66.22.9.110.0000 | 66 | Силовое электромеханическое реле; монтаж на печатную плату, раздвоенные выводы; 2CO 30A; контакты AgCdO; катушка 110В DC; степень защиты RTII; УХЛ4; опции: нет | 10 | 0.0781 | 13.48
662291100300 | 66.22.9.110.0300 | 66 | Силовое электромеханическое реле; монтаж на печатную плату, раздвоенные выводы; 2NO 30A; контакты AgCdO; катушка 110В DC; степень защиты RTII; УХЛ4; опции: нет | 10 | 0.0781 | 11.46
662291101000 | 66.22.9.110.1000 | 66 | Силовое электромеханическое реле; монтаж на печатную плату, раздвоенные выводы; 2CO 30A; контакты AgNi; катушка 110В DC; степень защиты RTII; УХЛ4; опции: нет | 10 | 0.0781 | 12.83
662291101300 | 66.22.9.110.1300 | 66 | Силовое электромеханическое реле; монтаж на печатную плату, раздвоенные выводы; 2NO 30A; контакты AgNi; катушка 110В DC; степень защиты RTII; УХЛ4; опции: нет | 10 | 0.0781 | 10.66
668280120000 | 66.82.8.012.0000 | 66 | Силовое электромеханическое реле; монтаж в наконечники Faston 250 (6.3x0.8мм); 2CO 30A; контакты AgCdO; катушка 12В AC; степень защиты RTII; УХЛ4; монтажный фланец; опции: нет | 10 | 0.0849 | 12.79
668280120300 | 66.82.8.012.0300 | 66 | Силовое электромеханическое реле; монтаж в наконечники Faston 250 (6.3x0.8мм); 2NO 30A; контакты AgCdO; катушка 12В AC; степень защиты RTII; УХЛ4; монтажный фланец; опции: нет | 10 | 0.0849 | 10.05
668280121000 | 66.82.8.012.1000 | 66 | Силовое электромеханическое реле; монтаж в наконечники Faston 250 (6.3x0.8мм); 2CO 30A; контакты AgNi; катушка 12В AC; степень защиты RTII; УХЛ4; монтажный фланец; опции: нет | 10 | 0.0849 | 12.32
668280121300 | 66.82.8.012.1300 | 66 | Силовое электромеханическое реле; монтаж в наконечники Faston 250 (6.3x0.8мм); 2NO 30A; контакты AgNi; катушка 12В AC; степень защиты RTII; УХЛ4; монтажный фланец; опции: нет | 10 | 0.0849 | 9.94
668280240000 | 66.82.8.024.0000 | 66 | Силовое электромеханическое реле; монтаж в наконечники Faston 250 (6.3x0.8мм); 2CO 30A; контакты AgCdO; катушка 24В AC; степень защиты RTII; УХЛ4; монтажный фланец; опции: нет | 10 | 0.0849 | 12.79
668280240000PAS | 66.82.8.024.0000PAS | 66 | Силовое электромеханическое реле; монтаж в наконечники Faston 250 (6.3x0.8мм); 2CO 30A; контакты AgCdO; катушка 24В AC; степень защиты RTII; УХЛ4; монтажный фланец; опции: нет; упаковка 1шт. | 1 | 0.0849 | 16.41
668280240300 | 66.82.8.024.0300 | 66 | Силовое электромеханическое реле; монтаж в наконечники Faston 250 (6.3x0.8мм); 2NO 30A; контакты AgCdO; катушка 24В AC; степень защиты RTII; УХЛ4; монтажный фланец; опции: нет | 10 | 0.0849 | 10.05
668280240300PAS | 66.82.8.024.0300PAS | 66 | Силовое электромеханическое реле; монтаж в наконечники Faston 250 (6.3x0.8мм); 2NO 30A; контакты AgCdO; катушка 24В AC; степень защиты RTII; УХЛ4; монтажный фланец; опции: нет; упаковка 1шт. | 1 | 0.0849 | 13.66
668280241000 | 66.82.8.024.1000 | 66 | Силовое электромеханическое реле; монтаж в наконечники Faston 250 (6.3x0.8мм); 2CO 30A; контакты AgNi; катушка 24В AC; степень защиты RTII; УХЛ4; монтажный фланец; опции: нет | 10 | 0.0849 | 12.32
668280241300 | 66.82.8.024.1300 | 66 | Силовое электромеханическое реле; монтаж в наконечники Faston 250 (6.3x0.8мм); 2NO 30A; контакты AgNi; катушка 24В AC; степень защиты RTII; УХЛ4; монтажный фланец; опции: нет | 10 | 0.0849 | 9.94
668280480300 | 66.82.8.048.0300 | 66 | Силовое электромеханическое реле; монтаж в наконечники Faston 250 (6.3x0.8мм); 2NO 30A; контакты AgCdO; катушка 48В AC; степень защиты RTII; УХЛ4; монтажный фланец; опции: нет | 10 | 0.0849 | 10.05
668280481000 | 66.82.8.048.1000 | 66 | Силовое электромеханическое реле; монтаж в наконечники Faston 250 (6.3x0.8мм); 2CO 30A; контакты AgNi; катушка 48В AC; степень защиты RTII; УХЛ4; монтажный фланец; опции: нет | 10 | 0.0849 | 12.32
668280481300 | 66.82.8.048.1300 | 66 | Силовое электромеханическое реле; монтаж в наконечники Faston 250 (6.3x0.8мм); 2NO 30A; контакты AgNi; катушка 48В AC; степень защиты RTII; УХЛ4; монтажный фланец; опции: нет | 10 | 0.0849 | 9.94
668281100000 | 66.82.8.110.0000 | 66 | Силовое электромеханическое реле; монтаж в наконечники Faston 250 (6.3x0.8мм); 2CO 30A; контакты AgCdO; катушка 110В AC; степень защиты RTII; УХЛ4; монтажный фланец; опции: нет | 10 | 0.0849 | 12.79
668281100000PAS | 66.82.8.110.0000PAS | 66 | Силовое электромеханическое реле; монтаж в наконечники Faston 250 (6.3x0.8мм); 2CO 30A; контакты AgCdO; катушка 110В AC; степень защиты RTII; УХЛ4; монтажный фланец; опции: нет; упаковка 1шт. | 1 | 0.0849 | 16.41
668281100300 | 66.82.8.110.0300 | 66 | Силовое электромеханическое реле; монтаж в наконечники Faston 250 (6.3x0.8мм); 2NO 30A; контакты AgCdO; катушка 110В AC; степень защиты RTII; УХЛ4; монтажный фланец; опции: нет | 10 | 0.0849 | 10.05
668281100300PAS | 66.82.8.110.0300PAS | 66 | Силовое электромеханическое реле; монтаж в наконечники Faston 250 (6.3x0.8мм); 2NO 30A; контакты AgCdO; катушка 110В AC; степень защиты RTII; УХЛ4; монтажный фланец; опции: нет; упаковка 1шт. | 1 | 0.0849 | 13.66
668281101000 | 66.82.8.110.1000 | 66 | Силовое электромеханическое реле; монтаж в наконечники Faston 250 (6.3x0.8мм); 2CO 30A; контакты AgNi; катушка 110В AC; степень защиты RTII; УХЛ4; монтажный фланец; опции: нет | 10 | 0.0849 | 12.32
668281101300 | 66.82.8.110.1300 | 66 | Силовое электромеханическое реле; монтаж в наконечники Faston 250 (6.3x0.8мм); 2NO 30A; контакты AgNi; катушка 110В AC; степень защиты RTII; УХЛ4; монтажный фланец; опции: нет | 10 | 0.0849 | 9.94
668281200000 | 66.82.8.120.0000 | 66 | Силовое электромеханическое реле; монтаж в наконечники Faston 250 (6.3x0.8мм); 2CO 30A; контакты AgCdO; катушка 120В AC; степень защиты RTII; УХЛ4; монтажный фланец; опции: нет | 10 | 0.0849 | 12.79
668281200000PAS | 66.82.8.120.0000PAS | 66 | Силовое электромеханическое реле; монтаж в наконечники Faston 250 (6.3x0.8мм); 2CO 30A; контакты AgCdO; катушка 120В AC; степень защиты RTII; УХЛ4; монтажный фланец; опции: нет; упаковка 1шт. | 1 | 0.0849 | 16.41
668281200300 | 66.82.8.120.0300 | 66 | Силовое электромеханическое реле; монтаж в наконечники Faston 250 (6.3x0.8мм); 2NO 30A; контакты AgCdO; катушка 120В AC; степень защиты RTII; УХЛ4; монтажный фланец; опции: нет | 10 | 0.0849 | 10.05
668281200300PAS | 66.82.8.120.0300PAS | 66 | Силовое электромеханическое реле; монтаж в наконечники Faston 250 (6.3x0.8мм); 2NO 30A; контакты AgCdO; катушка 120В AC; степень защиты RTII; УХЛ4; монтажный фланец; опции: нет; упаковка 1шт. | 1 | 0.0849 | 13.66
668281201000 | 66.82.8.120.1000 | 66 | Силовое электромеханическое реле; монтаж в наконечники Faston 250 (6.3x0.8мм); 2CO 30A; контакты AgNi; катушка 120В AC; степень защиты RTII; УХЛ4; монтажный фланец; опции: нет | 10 | 0.0849 | 12.32
668281201300 | 66.82.8.120.1300 | 66 | Силовое электромеханическое реле; монтаж в наконечники Faston 250 (6.3x0.8мм); 2NO 30A; контакты AgNi; катушка 120В AC; степень защиты RTII; УХЛ4; монтажный фланец; опции: нет | 10 | 0.0849 | 9.94
668282300000 | 66.82.8.230.0000 | 66 | Силовое электромеханическое реле; монтаж в наконечники Faston 250 (6.3x0.8мм); 2CO 30A; контакты AgCdO; катушка 230В AC; степень защиты RTII; УХЛ4; монтажный фланец; опции: нет | 10 | 0.0849 | 13.52
668282300000PAS | 66.82.8.230.0000PAS | 66 | Силовое электромеханическое реле; монтаж в наконечники Faston 250 (6.3x0.8мм); 2CO 30A; контакты AgCdO; катушка 230В AC; степень защиты RTII; УХЛ4; монтажный фланец; опции: нет; упаковка 1шт. | 1 | 0.0849 | 17.13
668282300001 | 66.82.8.230.0001 | 66 | Силовое электромеханическое реле; монтаж в наконечники Faston 250 (6.3x0.8мм); 2CO 30A; контакты AgCdO; катушка 230В AC; влагозащита RTIII; УХЛ4; монтажный фланец; опции: нет | 10 | 0.0849 | 17.27
668282300001PAS | 66.82.8.230.0001PAS | 66 | Силовое электромеханическое реле; монтаж в наконечники Faston 250 (6.3x0.8мм); 2CO 30A; контакты AgCdO; катушка 230В AC; влагозащита RTIII; УХЛ4; монтажный фланец; опции: нет; упаковка 1шт. | 1 | 0.0849 | 20.89
668282300300 | 66.82.8.230.0300 | 66 | Силовое электромеханическое реле; монтаж в наконечники Faston 250 (6.3x0.8мм); 2NO 30A; контакты AgCdO; катушка 230В AC; степень защиты RTII; УХЛ4; монтажный фланец; опции: нет | 10 | 0.0849 | 11.16
668282300300PAS | 66.82.8.230.0300PAS | 66 | Силовое электромеханическое реле; монтаж в наконечники Faston 250 (6.3x0.8мм); 2NO 30A; контакты AgCdO; катушка 230В AC; степень защиты RTII; УХЛ4; монтажный фланец; опции: нет; упаковка 1шт. | 1 | 0.0849 | 16.2
668282300301 | 66.82.8.230.0301 | 66 | Силовое электромеханическое реле; монтаж в наконечники Faston 250 (6.3x0.8мм); 2NO 30A; контакты AgCdO; катушка 230В AC; влагозащита RTIII; УХЛ4; монтажный фланец; опции: нет | 1 | 0.0849 | 15.05
668282300303 | 66.82.8.230.0303 | 66 | Силовое электромеханическое реле; монтаж в наконечники Faston 250 (6.3x0.8мм); 2NO 30A; контакты AgCdO; катушка 230В AC; Взрвывозащита, соответствие ATEX (EX nC); УХЛ4; монтажный фланец; опции: нет | 10 | 0.0849 | 14.53
668282301000 | 66.82.8.230.1000 | 66 | Силовое электромеханическое реле; монтаж в наконечники Faston 250 (6.3x0.8мм); 2CO 30A; контакты AgNi; катушка 230В AC; степень защиты RTII; УХЛ4; монтажный фланец; опции: нет | 10 | 0.0849 | 13.26
668282301300 | 66.82.8.230.1300 | 66 | Силовое электромеханическое реле; монтаж в наконечники Faston 250 (6.3x0.8мм); 2NO 30A; контакты AgNi; катушка 230В AC; степень защиты RTII; УХЛ4; монтажный фланец; опции: нет | 10 | 0.0849 | 10.91
668282400000 | 66.82.8.240.0000 | 66 | Силовое электромеханическое реле; монтаж в наконечники Faston 250 (6.3x0.8мм); 2CO 30A; контакты AgCdO; катушка 240В AC; степень защиты RTII; УХЛ4; монтажный фланец; опции: нет | 10 | 0.0849 | 13.52
668282400000PAS | 66.82.8.240.0000PAS | 66 | Силовое электромеханическое реле; монтаж в наконечники Faston 250 (6.3x0.8мм); 2CO 30A; контакты AgCdO; катушка 240В AC; степень защиты RTII; УХЛ4; монтажный фланец; опции: нет; упаковка 1шт. | 1 | 0.0849 | 17.13
668282400300 | 66.82.8.240.0300 | 66 | Силовое электромеханическое реле; монтаж в наконечники Faston 250 (6.3x0.8мм); 2NO 30A; контакты AgCdO; катушка 240В AC; степень защиты RTII; УХЛ4; монтажный фланец; опции: нет | 10 | 0.0849 | 10.77
668282400300PAS | 66.82.8.240.0300PAS | 66 | Силовое электромеханическое реле; монтаж в наконечники Faston 250 (6.3x0.8мм); 2NO 30A; контакты AgCdO; катушка 240В AC; степень защиты RTII; УХЛ4; монтажный фланец; опции: нет; упаковка 1шт. | 1 | 0.0849 | 14.38
668290120000 | 66.82.9.012.0000 | 66 | Силовое электромеханическое реле; монтаж в наконечники Faston 250 (6.3x0.8мм); 2CO 30A; контакты AgCdO; катушка 12В DC; степень защиты RTII; УХЛ4; монтажный фланец; опции: нет | 10 | 0.0792 | 12.79
668290120000PAS | 66.82.9.012.0000PAS | 66 | Силовое электромеханическое реле; монтаж в наконечники Faston 250 (6.3x0.8мм); 2CO 30A; контакты AgCdO; катушка 12В DC; степень защиты RTII; УХЛ4; монтажный фланец; опции: нет; упаковка 1шт. | 1 | 0.0792 | 16.41
668290120001 | 66.82.9.012.0001 | 66 | Силовое электромеханическое реле; монтаж в наконечники Faston 250 (6.3x0.8мм); 2CO 30A; контакты AgCdO; катушка 12В DC; влагозащита RTIII; УХЛ4; монтажный фланец; опции: нет | 10 | 0.0792 | 16.7
668290120300 | 66.82.9.012.0300 | 66 | Силовое электромеханическое реле; монтаж в наконечники Faston 250 (6.3x0.8мм); 2NO 30A; контакты AgCdO; катушка 12В DC; степень защиты RTII; УХЛ4; монтажный фланец; опции: нет | 10 | 0.0792 | 10.05
668290120300PAS | 66.82.9.012.0300PAS | 66 | Силовое электромеханическое реле; монтаж в наконечники Faston 250 (6.3x0.8мм); 2NO 30A; контакты AgCdO; катушка 12В DC; степень защиты RTII; УХЛ4; монтажный фланец; опции: нет; упаковка 1шт. | 1 | 0.0792 | 13.66
668290120600 | 66.82.9.012.0600 | 66 | Силовое электромеханическое реле; монтаж в наконечники Faston 250 (6.3x0.8мм); 2NO 30A; контакты AgCdO (зазор ≥ 1.5мм); катушка 12В DC; степень защиты RTII; УХЛ4; монтажный фланец; опции: нет | 10 | 0.0792 | 11.2
668290120600PAS | 66.82.9.012.0600PAS | 66 | Силовое электромеханическое реле; монтаж в наконечники Faston 250 (6.3x0.8мм); 2NO 30A; контакты AgCdO (зазор ≥ 1.5мм); катушка 12В DC; степень защиты RTII; УХЛ4; монтажный фланец; опции: нет; упаковка 1шт. | 1 | 0.0792 | 14.82
668290121000 | 66.82.9.012.1000 | 66 | Силовое электромеханическое реле; монтаж в наконечники Faston 250 (6.3x0.8мм); 2CO 30A; контакты AgNi; катушка 12В DC; степень защиты RTII; УХЛ4; монтажный фланец; опции: нет | 10 | 0.0792 | 12.32
668290121300 | 66.82.9.012.1300 | 66 | Силовое электромеханическое реле; монтаж в наконечники Faston 250 (6.3x0.8мм); 2NO 30A; контакты AgNi; катушка 12В DC; степень защиты RTII; УХЛ4; монтажный фланец; опции: нет | 10 | 0.0792 | 9.94
668290240000 | 66.82.9.024.0000 | 66 | Силовое электромеханическое реле; монтаж в наконечники Faston 250 (6.3x0.8мм); 2CO 30A; контакты AgCdO; катушка 24В DC; степень защиты RTII; УХЛ4; монтажный фланец; опции: нет | 10 | 0.0792 | 12.79
668290240000PAS | 66.82.9.024.0000PAS | 66 | Силовое электромеханическое реле; монтаж в наконечники Faston 250 (6.3x0.8мм); 2CO 30A; контакты AgCdO; катушка 24В DC; степень защиты RTII; УХЛ4; монтажный фланец; опции: нет; упаковка 1шт. | 1 | 0.0792 | 16.41
668290240001 | 66.82.9.024.0001 | 66 | Силовое электромеханическое реле; монтаж в наконечники Faston 250 (6.3x0.8мм); 2CO 30A; контакты AgCdO; катушка 24В DC; влагозащита RTIII; УХЛ4; монтажный фланец; опции: нет | 10 | 0.0792 | 16.55
668290240300 | 66.82.9.024.0300 | 66 | Силовое электромеханическое реле; монтаж в наконечники Faston 250 (6.3x0.8мм); 2NO 30A; контакты AgCdO; катушка 24В DC; степень защиты RTII; УХЛ4; монтажный фланец; опции: нет | 10 | 0.0792 | 10.05
668290240300PAS | 66.82.9.024.0300PAS | 66 | Силовое электромеханическое реле; монтаж в наконечники Faston 250 (6.3x0.8мм); 2NO 30A; контакты AgCdO; катушка 24В DC; степень защиты RTII; УХЛ4; монтажный фланец; опции: нет; упаковка 1шт. | 1 | 0.0792 | 13.66
668290240301 | 66.82.9.024.0301 | 66 | Силовое электромеханическое реле; монтаж в наконечники Faston 250 (6.3x0.8мм); 2NO 30A; контакты AgCdO; катушка 24В DC; влагозащита RTIII; УХЛ4; монтажный фланец; опции: нет | 10 | 0.0792 | 13.81
668290240303 | 66.82.9.024.0303 | 66 | Силовое электромеханическое реле; монтаж в наконечники Faston 250 (6.3x0.8мм); 2NO 30A; контакты AgCdO; катушка 24В DC; Взрвывозащита, соответствие ATEX (EX nC); УХЛ4; монтажный фланец; опции: нет | 10 | 0.0792 | 13.81
668290240600 | 66.82.9.024.0600 | 66 | Силовое электромеханическое реле; монтаж в наконечники Faston 250 (6.3x0.8мм); 2NO 30A; контакты AgCdO (зазор ≥ 1.5мм); катушка 24В DC; степень защиты RTII; УХЛ4; монтажный фланец; опции: нет | 10 | 0.0792 | 11.2
668290240600PAS | 66.82.9.024.0600PAS | 66 | Силовое электромеханическое реле; монтаж в наконечники Faston 250 (6.3x0.8мм); 2NO 30A; контакты AgCdO (зазор ≥ 1.5мм); катушка 24В DC; степень защиты RTII; УХЛ4; монтажный фланец; опции: нет; упаковка 1шт. | 1 | 0.0792 | 14.82
668290241000 | 66.82.9.024.1000 | 66 | Силовое электромеханическое реле; монтаж в наконечники Faston 250 (6.3x0.8мм); 2CO 30A; контакты AgNi; катушка 24В DC; степень защиты RTII; УХЛ4; монтажный фланец; опции: нет | 10 | 0.0792 | 12.32
668290241300 | 66.82.9.024.1300 | 66 | Силовое электромеханическое реле; монтаж в наконечники Faston 250 (6.3x0.8мм); 2NO 30A; контакты AgNi; катушка 24В DC; степень защиты RTII; УХЛ4; монтажный фланец; опции: нет | 10 | 0.0792 | 9.94
668291100000 | 66.82.9.110.0000 | 66 | Силовое электромеханическое реле; монтаж в наконечники Faston 250 (6.3x0.8мм); 2CO 30A; контакты AgCdO; катушка 110В DC; степень защиты RTII; УХЛ4; монтажный фланец; опции: нет | 10 | 0.0792 | 13.52
668291100001 | 66.82.9.110.0001 | 66 | Силовое электромеханическое реле; монтаж в наконечники Faston 250 (6.3x0.8мм); 2CO 30A; контакты AgCdO; катушка 110В DC; влагозащита RTIII; УХЛ4; монтажный фланец; опции: нет | 10 | 0.0792 | 17.32
668291100300 | 66.82.9.110.0300 | 66 | Силовое электромеханическое реле; монтаж в наконечники Faston 250 (6.3x0.8мм); 2NO 30A; контакты AgCdO; катушка 110В DC; степень защиты RTII; УХЛ4; монтажный фланец; опции: нет | 10 | 0.0792 | 10.77
668291100301 | 66.82.9.110.0301 | 66 | Силовое электромеханическое реле; монтаж в наконечники Faston 250 (6.3x0.8мм); 2NO 30A; контакты AgCdO; катушка 110В DC; влагозащита RTIII; УХЛ4; монтажный фланец; опции: нет | 10 | 0.0792 | 14.53
668291100601 | 66.82.9.110.0601 | 66 | Силовое электромеханическое реле; монтаж в наконечники Faston 250 (6.3x0.8мм); 2NO 30A (зазор ≥ 3мм); контакты AgCdO; катушка 110В DC; влагозащита RTIII; УХЛ4; монтажный фланец; опции: нет | 10 | 0.0792 | 17.1
668291101000 | 66.82.9.110.1000 | 66 | Силовое электромеханическое реле; монтаж в наконечники Faston 250 (6.3x0.8мм); 2CO 30A; контакты AgNi; катушка 110В DC; степень защиты RTII; УХЛ4; монтажный фланец; опции: нет | 10 | 0.0792 | 13.26
668291101300 | 66.82.9.110.1300 | 66 | Силовое электромеханическое реле; монтаж в наконечники Faston 250 (6.3x0.8мм); 2NO 30A; контакты AgNi; катушка 110В DC; степень защиты RTII; УХЛ4; монтажный фланец; опции: нет | 10 | 0.0792 | 10.91
672290121300 | 67.22.9.012.1300 | 67 | Силовое электромеханическое реле; монтаж на печатную плату; 2NO 50A; контакты AgNi (зазор ≥ 3мм); катушка 12В DC; степень защиты RTII; опции: нет | 10 | 0.1224 | 30.04
672290121300PAS | 67.22.9.012.1300PAS | 67 | Силовое электромеханическое реле; монтаж на печатную плату; 2NO 50A; контакты AgNi (зазор ≥ 3мм); катушка 12В DC; степень защиты RTII; опции: нет; упаковка 1шт. | 1 | 0.1224 | 33.95
672290121500 | 67.22.9.012.1500 | 67 | Силовое электромеханическое реле; монтаж на печатную плату; 2NO 50A; контакты AgNi (зазор ≥ 5,2мм); катушка 12В DC; степень защиты RTII; опции: нет | 10 | 0.1224 | 30.04
672290121500PAS | 67.22.9.012.1500PAS | 67 | Силовое электромеханическое реле; монтаж на печатную плату; 2NO 50A; контакты AgNi (зазор ≥ 5,2мм); катушка 12В DC; степень защиты RTII; опции: нет; упаковка 1шт. | 1 | 0.1224 | 33.95
672290124300 | 67.22.9.012.4300 | 67 | Силовое электромеханическое реле; монтаж на печатную плату; 2NO 50A; контакты AgSnO2 (зазор ≥ 3мм); катушка 12В DC; степень защиты RTII; опции: нет | 10 | 0.1224 | 30.04
672290124300PAS | 67.22.9.012.4300PAS | 67 | Силовое электромеханическое реле; монтаж на печатную плату; 2NO 50A; контакты AgSnO2 (зазор ≥ 3мм); катушка 12В DC; степень защиты RTII; опции: нет; упаковка 1шт. | 1 | 0.1224 | 33.95
672290241300 | 67.22.9.024.1300 | 67 | Силовое электромеханическое реле; монтаж на печатную плату; 2NO 50A; контакты AgNi (зазор ≥ 3мм); катушка 24В DC; степень защиты RTII; опции: нет | 10 | 0.1224 | 30.04
672290241300PAS | 67.22.9.024.1300PAS | 67 | Силовое электромеханическое реле; монтаж на печатную плату; 2NO 50A; контакты AgNi (зазор ≥ 3мм); катушка 24В DC; степень защиты RTII; опции: нет; упаковка 1шт. | 1 | 0.1224 | 33.95
672290241500 | 67.22.9.024.1500 | 67 | Силовое электромеханическое реле; монтаж на печатную плату; 2NO 50A; контакты AgNi (зазор ≥ 5,2мм); катушка 24В DC; степень защиты RTII; опции: нет | 10 | 0.1224 | 30.04
672290241500PAS | 67.22.9.024.1500PAS | 67 | Силовое электромеханическое реле; монтаж на печатную плату; 2NO 50A; контакты AgNi (зазор ≥ 5,2мм); катушка 24В DC; степень защиты RTII; опции: нет; упаковка 1шт. | 1 | 0.1224 | 33.95
672390121300 | 67.23.9.012.1300 | 67 | Силовое электромеханическое реле; монтаж на печатную плату; 3NO 50A; контакты AgNi (зазор ≥ 3мм); катушка 12В DC; степень защиты RTII; опции: нет | 10 | 0.1224 | 31.61
672390121300PAS | 67.23.9.012.1300PAS | 67 | Силовое электромеханическое реле; монтаж на печатную плату; 3NO 50A; контакты AgNi (зазор ≥ 3мм); катушка 12В DC; степень защиты RTII; опции: нет; упаковка 1шт. | 1 | 0.1224 | 35.51
672390121500 | 67.23.9.012.1500 | 67 | Силовое электромеханическое реле; монтаж на печатную плату; 3NO 50A; контакты AgNi (зазор ≥ 5,2мм); катушка 12В DC; степень защиты RTII; опции: нет | 10 | 0.1224 | 31.61
672390121500PAS | 67.23.9.012.1500PAS | 67 | Силовое электромеханическое реле; монтаж на печатную плату; 3NO 50A; контакты AgNi (зазор ≥ 5,2мм); катушка 12В DC; степень защиты RTII; опции: нет; упаковка 1шт. | 1 | 0.1224 | 35.51
672390124300 | 67.23.9.012.4300 | 67 | Силовое электромеханическое реле; монтаж на печатную плату; 3NO 50A; контакты AgSnO2 (зазор ≥ 3мм); катушка 12В DC; степень защиты RTII; опции: нет | 10 | 0.1224 | 31.61
672390124300PAS | 67.23.9.012.4300PAS | 67 | Силовое электромеханическое реле; монтаж на печатную плату; 3NO 50A; контакты AgSnO2 (зазор ≥ 3мм); катушка 12В DC; степень защиты RTII; опции: нет; упаковка 1шт. | 1 | 0.1224 | 35.51
672390124300S | 67.23.9.012.4300S | 67 | Силовое электромеханическое реле; монтаж на печатную плату; 3NO 50A; контакты AgSnO2 (зазор ≥ 3мм); катушка 12В DC; степень защиты RTII; версия, допускающая коммутацию 100 А при помощи трех контактов, подключенных параллельно; опции: нет | 1 | 0.1224 | 34.77
672390124500 | 67.23.9.012.4500 | 67 | Силовое электромеханическое реле; монтаж на печатную плату; 3NO 50A; контакты AgSnO2 (зазор ≥ 5.2мм); катушка 12В DC; степень защиты RTII; опции: нет | 10 | 0.1224 | 31.61
672390124500PAS | 67.23.9.012.4500PAS | 67 | Силовое электромеханическое реле; монтаж на печатную плату; 3NO 50A; контакты AgSnO2 (зазор ≥ 5.2мм); катушка 12В DC; степень защиты RTII; опции: нет; упаковка 1шт. | 1 | 0.1224 | 35.51
672390241300 | 67.23.9.024.1300 | 67 | Силовое электромеханическое реле; монтаж на печатную плату; 3NO 50A; контакты AgNi (зазор ≥ 3мм); катушка 24В DC; степень защиты RTII; опции: нет | 10 | 0.1224 | 31.61
672390241300PAS | 67.23.9.024.1300PAS | 67 | Силовое электромеханическое реле; монтаж на печатную плату; 3NO 50A; контакты AgNi (зазор ≥ 3мм); катушка 24В DC; степень защиты RTII; опции: нет; упаковка 1шт. | 1 | 0.1224 | 35.51
672390241500 | 67.23.9.024.1500 | 67 | Силовое электромеханическое реле; монтаж на печатную плату; 3NO 50A; контакты AgNi (зазор ≥ 5,2мм); катушка 24В DC; степень защиты RTII; опции: нет | 10 | 0.1224 | 31.61
672390241500PAS | 672390241500PAS | 67 | Силовое электромеханическое реле; монтаж на печатную плату; 3NO 50A; контакты AgNi (зазор ≥ 5,2мм); катушка 24В DC; степень защиты RTII; опции: нет; упаковка 1шт. | 1 | 0.1224 | 35.51
672390244300 | 67.23.9.024.4300 | 67 | Силовое электромеханическое реле; монтаж на печатную плату; 3NO 50A; контакты AgSnO2 (зазор ≥ 3мм); катушка 24В DC; степень защиты RTII; опции: нет | 10 | 0.1224 | 31.61
672390244300PAS | 67.23.9.024.4300PAS | 67 | Силовое электромеханическое реле; монтаж на печатную плату; 3NO 50A; контакты AgSnO2 (зазор ≥ 3мм); катушка 24В DC; степень защиты RTII; опции: нет; упаковка 1шт. | 1 | 0.1224 | 35.51
672390244300S | 67.23.9.024.4300S | 67 | Силовое электромеханическое реле; монтаж на печатную плату; 3NO 50A; контакты AgSnO2 (зазор ≥ 3мм); катушка 24В DC; степень защиты RTII; версия, допускающая коммутацию 100 А при помощи трех контактов, подключенных параллельно; опции: нет | 1 | 0.1224 | 34.77
672390244301 | 67.23.9.024.4301 | 67 | Силовое электромеханическое реле; монтаж на печатную плату; 3NO 50A; контакты AgSnO2 (зазор ≥ 3мм); катушка 24В DC; степень защиты RTIII; опции: нет | 10 | 0.1224 | 35.71
672390244301PAS | 67.23.9.024.4301PAS | 67 | Силовое электромеханическое реле; монтаж на печатную плату; 3NO 50A; контакты AgSnO2 (зазор ≥ 3мм); катушка 24В DC; степень защиты RTIII; опции: нет; упаковка 1шт. | 1 | 0.1224 | 39.62
672390244500 | 67.23.9.024.4500 | 67 | Силовое электромеханическое реле; монтаж на печатную плату; 3NO 50A; контакты AgSnO2 (зазор ≥ 5.2мм); катушка 24В DC; степень защиты RTII; опции: нет | 10 | 0.1224 | 31.61
672390604300 | 67.23.9.060.4300 | 67 | Силовое электромеханическое реле; монтаж на печатную плату; 3NO 50A; контакты AgSnO2 (зазор ≥ 3мм); катушка 60В DC; степень защиты RTII; опции: нет | 10 | 0.1224 | 34.77
672390604300PAS | 67.23.9.060.4300PAS | 67 | Силовое электромеханическое реле; монтаж на печатную плату; 3NO 50A; контакты AgSnO2 (зазор ≥ 3мм); катушка 60В DC; степень защиты RTII; опции: нет; упаковка 1шт. | 1 | 0.1224 | 38.68
701182302022 | 70.11.8.230.2022 | 70 | Контрольное реле для 1-фазных сетей; пониженное/повышенное напряжение, настраиваемые диапазоны; выход 1CO 10А; модульное, ширина 17.5мм; степень защиты IP20 | 5 | 0.0617 | 70.91
701182302022PAS | 70.11.8.230.2022PAS | 70 | Контрольное реле для 1-фазных сетей; пониженное/повышенное напряжение, настраиваемые диапазоны; выход 1CO 10А; модульное, ширина 17.5мм; степень защиты IP20; упаковка 1шт. | 1 | 0.0617 | 74.66
703184002022 | 70.31.8.400.2022 | 70 | Контрольное реле для 3-фазных сетей; пониженное/повышенное напряжение, обрыв/чередование фаз, настраиваемые диапазоны; выход 1CO 6А; модульное, ширина 35мм; степень защиты IP20 | 5 | 0.0754 | 81.02
703184002022PAS | 70.31.8.400.2022PAS | 70 | Контрольное реле для 3-фазных сетей; пониженное/повышенное напряжение, обрыв/чередование фаз, настраиваемые диапазоны; выход 1CO 6А; модульное, ширина 35мм; степень защиты IP20; упаковка 1шт. | 1 | 0.0754 | 84.77
704184002030 | 70.41.8.400.2030 | 70 | Контрольное реле для 3-фазных сетей; пониженное/повышенное напряжение, обрыв/чередование/асимметрия фаз, контроль нейтрали, настраиваемые диапазоны; выход 1CO 6А; модульное, ширина 35мм; степень защиты IP20 | 5 | 0.0763 | 91.17
704184002030PAS | 70.41.8.400.2030PAS | 70 | Контрольное реле для 3-фазных сетей; пониженное/повышенное напряжение, обрыв/чередование/асимметрия фаз, контроль нейтрали, настраиваемые диапазоны; выход 1CO 6А; модульное, ширина 35мм; степень защиты IP20; упаковка 1шт. | 1 | 0.0763 | 94.92
704284002032 | 70.42.8.400.2032 | 70 | Контрольное реле для 3-фазных сетей; пониженное/повышенное напряжение, обрыв/чередование/асимметрия фаз, контроль нейтрали, настраиваемые диапазоны; выход 2CO 8А; ширина 35мм; степень защиты IP20 | 5 | 0.0852 | 106.26
704284002032PAS | 70.42.8.400.2032PAS | 70 | Контрольное реле для 3-фазных сетей; пониженное/повышенное напряжение, обрыв/чередование/асимметрия фаз, контроль нейтрали, настраиваемые диапазоны; выход 2CO 8А; ширина 35мм; степень защиты IP20; упаковка 1шт. | 1 | 0.0852 | 139.47
706184000000 | 70.61.8.400.0000 | 70 | Контрольное реле для 3-фазных сетей; обрыв/чередование фаз, фиксированные регулировки; выход 1CO 6А; модульное, ширина 17.5мм; степень защиты IP20 | 5 | 0.0496 | 50.81
706184000000PAS | 70.61.8.400.0000PAS | 70 | Контрольное реле для 3-фазных сетей; обрыв/чередование фаз, фиксированные регулировки; выход 1CO 6А; модульное, ширина 17.5мм; степень защиты IP20; упаковка 1шт. | 1 | 0.0496 | 54.43
706184000000T | 70.61.8.400.0000T | 70 | Контрольное реле для 3-фазных сетей; обрыв/чередование фаз, фиксированные регулировки; выход 1CO 6А; модульное, ширина 17.5мм; степень защиты IP20; специальная версия для Ж/Д-транспорта | 5 | 0.0496 | 99.93
706284000000 | 70.62.8.400.0000 | 70 | Контрольное реле для 3-фазных сетей; обрыв/чередование фаз, фиксированные регулировки; выход 2CO 8А; модульное, ширина 22.5мм; степень защиты IP20 | 5 | 0.1163 | 68.86
706284000000PAS | 70.62.8.400.0000PAS | 70 | Контрольное реле для 3-фазных сетей; обрыв/чередование фаз, фиксированные регулировки; выход 2CO 8А; модульное, ширина 22.5мм; степень защиты IP20; упаковка 1шт. | 1 | 0.1163 | 72.6
711182300010 | 71.11.8.230.0010 | 71 | Контрольное реле для 1-фазных сетей; пониженное/повышенное напряжение; фиксированные регулировки; выход 1CO 10А; модульное, ширина 35мм; степень защиты IP20 | 5 | 0.1619 | 82.09
711182300010PAS | 71.11.8.230.0010PAS | 71 | Контрольное реле для 1-фазных сетей; пониженное/повышенное напряжение; фиксированные регулировки; выход 1CO 10А; модульное, ширина 35мм; степень защиты IP20; упаковка 1шт. | 1 | 0.1619 | 86.63
711182301010 | 71.11.8.230.1010 | 71 | Контрольное реле для 1-фазных сетей; пониженное/повышенное напряжение; настраиваемые симметричные диапазоны; выход 1CO 10А; модульное, ширина 35мм; степень защиты IP20 | 5 | 0.1631 | 86.33
711182301010PAS | 71.11.8.230.1010PAS | 71 | Контрольное реле для 1-фазных сетей; пониженное/повышенное напряжение; настраиваемые симметричные диапазоны; выход 1CO 10А; модульное, ширина 35мм; степень защиты IP20; упаковка 1шт. | 1 | 0.1631 | 90.17
713184001010 | 71.31.8.400.1010 | 71 | Контрольное реле для 3-фазных сетей; пониженное/повышенное напряжение; настраиваемые симметричные диапазоны; выход 1CO 10А; модульное, ширина 35мм; степень защиты IP20 | 5 | 0.1681 | 92.26
713184001010PAS | 71.31.8.400.1010PAS | 71 | Контрольное реле для 3-фазных сетей; пониженное/повышенное напряжение; настраиваемые симметричные диапазоны; выход 1CO 10А; модульное, ширина 35мм; степень защиты IP20; упаковка 1шт. | 1 | 0.1681 | 96.33
713184001021 | 71.31.8.400.1021 | 71 | Контрольное реле для 3-фазных сетей; пониженное/повышенное напряжение; настраиваемые диапазоны; память отказов; выход 1CO 10А; модульное, ширина 35мм; степень защиты IP20 | 5 | 0.1658 | 93.73
713184001021PAS | 71.31.8.400.1021PAS | 71 | Контрольное реле для 3-фазных сетей; пониженное/повышенное напряжение; настраиваемые диапазоны; память отказов; выход 1CO 10А; модульное, ширина 35мм; степень защиты IP20; упаковка 1шт. | 1 | 0.1658 | 97.8
713184002000 | 71.31.8.400.2000 | 71 | Контрольное реле для 3-фазных сетей; обрыв/чередование/асимметрия фаз; настраиваемые диапазоны; выход 1CO 10А; модульное, ширина 35мм; степень защиты IP20 | 5 | 0.1657 | 88.03
713184002000PAS | 71.31.8.400.2000PAS | 71 | Контрольное реле для 3-фазных сетей; обрыв/чередование/асимметрия фаз; настраиваемые диапазоны; выход 1CO 10А; модульное, ширина 35мм; степень защиты IP20; упаковка 1шт. | 1 | 0.1657 | 92.1
714182301021 | 71.41.8.230.1021 | 71 | Универсальное контрольное реле напряжения для 1-фазных сетей AC/DC; пониженное/повышенное напряжение; настраиваемые параметры; память отказов; выход 1CO 10А; модульное, ширина 35мм; степень защиты IP20 | 5 | 0.1757 | 140.22
714182301021PAS | 71.41.8.230.1021PAS | 71 | Универсальное контрольное реле напряжения для 1-фазных сетей AC/DC; пониженное/повышенное напряжение; настраиваемые параметры; память отказов; выход 1CO 10А; модульное, ширина 35мм; степень защиты IP20; упаковка 1шт. | 1 | 0.1757 | 143.96
715182301021 | 71.51.8.230.1021 | 71 | Универсальное контрольное реле тока для 1-фазных сетей AC/DC; пониженый/повышенный ток; прямое подключение или через трансформатор тока; настраиваемые параметры; память отказов; выход 1CO 10А; модульное, ширина 35мм; степень защиты IP20 | 5 | 0.1748 | 146.7
715182301021PAS | 71.51.8.230.1021PAS | 71 | Универсальное контрольное реле тока для 1-фазных сетей AC/DC; пониженый/повышенный ток; прямое подключение или через трансформатор тока; настраиваемые параметры; память отказов; выход 1CO 10А; модульное, ширина 35мм; степень защиты IP20; упаковка 1шт. | 1 | 0.1748 | 150.51
719100240300 | 71.91.0.024.0300 | 71 | Термисторное реле (PTC); без памяти отказов; питание 24В АС/DC; выход 1NO 10A; ширина 22.5мм; степень защиты IP20 | 5 | 0.0999 | 53.19
719100240300PAS | 71.91.0.024.0300PAS | 71 | Термисторное реле (PTC); без памяти отказов; питание 24В АС/DC; выход 1NO 10A; ширина 22.5мм; степень защиты IP20; упаковка 1шт. | 1 | 0.0999 | 57.26
719182300300 | 71.91.8.230.0300 | 71 | Термисторное реле (PTC); без памяти отказов; питание 230В АС; выход 1NO 10A; ширина 22.5мм; степень защиты IP20 | 5 | 0.1424 | 53.19
719182300300PAS | 71.91.8.230.0300PAS | 71 | Термисторное реле (PTC); без памяти отказов; питание 230В АС; выход 1NO 10A; ширина 22.5мм; степень защиты IP20; упаковка 1шт. | 1 | 0.1424 | 57.26
719200240001 | 71.92.0.024.0001 | 71 | Термисторное реле (PTC); память отказов; питание 24В АС/DC; выход 2СO 10A; ширина 22.5мм; степень защиты IP20 | 5 | 0.1362 | 81.84
719200240001PAS | 71.92.0.024.0001PAS | 71 | Термисторное реле (PTC); память отказов; питание 24В АС/DC; выход 2СO 10A; ширина 22.5мм; степень защиты IP20; упаковка 1шт. | 1 | 0.1362 | 86.24
719282300001 | 71.92.8.230.0001 | 71 | Термисторное реле (PTC); память отказов; питание 230В АС; выход 2СO 10A; ширина 22.5мм; степень защиты IP20 | 5 | 0.1793 | 81.84
719282300001PAS | 71.92.8.230.0001PAS | 71 | Термисторное реле (PTC); память отказов; питание 230В АС; выход 2СO 10A; ширина 22.5мм; степень защиты IP20; упаковка 1шт. | 1 | 0.1793 | 86.24
720180240000 | 72.01.8.024.0000 | 72 | Реле контроля уровня; настраиваемый диапазон чувствительности 5…150кОм; питание 24В AC; выход 1CO 16А; модульное, ширина 35мм; степень защиты IP20 | 5 | 0.176 | 55.51
720180240000PAS | 72.01.8.024.0000PAS | 72 | Реле контроля уровня; настраиваемый диапазон чувствительности 5…150кОм; питание 24В AC; выход 1CO 16А; модульное, ширина 35мм; степень защиты IP20; упаковка 1шт. | 1 | 0.176 | 59.12
720180240000POA | 72.01.8.024.0000POA | 72 | Реле контроля уровня, настраиваемый диапазон чувствительности 5…150 кОм, питание 24 В AC, выход 1CO 16А, модульное, ширина 35 мм, степень защиты IP20, в комплекте 2 x 072.02.06, упаковка 5шт. | 5 | 0.1641 | 66.28
720180240000PQA | 72.01.8.024.0000PQA | 72 | Реле контроля уровня, настраиваемый диапазон чувствительности 5…150 кОм, питание 24 В AC, выход 1CO 16А, модульное, ширина 35 мм, степень защиты IP20, в комплекте 2 x 072.31, упаковка 5шт. | 5 | 0.2583 | 71.45
720180240002 | 72.01.8.024.0002 | 72 | Реле контроля уровня; настраиваемый диапазон чувствительности 5…450кОм; питание 24В AC; выход 1CO 16А; модульное, ширина 35мм; степень защиты IP20 | 5 | 0.1641 | 61.08
720180240002PAS | 72.01.8.024.0002PAS | 72 | Реле контроля уровня; настраиваемый диапазон чувствительности 5…450кОм; питание 24В AC; выход 1CO 16А; модульное, ширина 35мм; степень защиты IP20; упаковка 1шт. | 1 | 0.1641 | 64.69
720181250000 | 72.01.8.125.0000 | 72 | Реле контроля уровня; настраиваемый диапазон чувствительности 5…150кОм; питание 125В AC; выход 1CO 16А; модульное, ширина 35мм; степень защиты IP20 | 5 | 0.1627 | 55.51
720181250000PAS | 72.01.8.125.0000PAS | 72 | Реле контроля уровня; настраиваемый диапазон чувствительности 5…150кОм; питание 125В AC; выход 1CO 16А; модульное, ширина 35мм; степень защиты IP20; упаковка 1шт. | 1 | 0.1627 | 59.12
720182400000 | 72.01.8.240.0000 | 72 | Реле контроля уровня; настраиваемый диапазон чувствительности 5…150кОм; питание 240В AC; выход 1CO 16А; модульное, ширина 35мм; степень защиты IP20 | 5 | 0.158 | 55.51
720182400000PAS | 72.01.8.240.0000PAS | 72 | Реле контроля уровня; настраиваемый диапазон чувствительности 5…150кОм; питание 240В AC; выход 1CO 16А; модульное, ширина 35мм; степень защиты IP20; упаковка 1шт. | 1 | 0.158 | 59.12
720182400000POA | 72.01.8.240.0000POA | 72 | Реле контроля уровня, настраиваемый диапазон чувствительности 5…150 кОм, питание 240 В AC, выход 1CO 16А, модульное, ширина 35 мм, степень защиты IP20, в комплекте 2 x 072.02.06, упаковка 5шт. | 5 | 0.158 | 66.28
720182400000PQA | 72.01.8.240.0000PQA | 72 | Реле контроля уровня, настраиваемый диапазон чувствительности 5…150 кОм, питание 240 В AC, выход 1CO 16А, модульное, ширина 35 мм, степень защиты IP20, в комплекте 2 x 072.31, упаковка 5шт. | 5 | 0.249 | 71.45
720182400002 | 72.01.8.240.0002 | 72 | Реле контроля уровня; настраиваемый диапазон чувствительности 5…450кОм; питание 240В AC; выход 1CO 16А; модульное, ширина 35мм; степень защиты IP20 | 5 | 0.158 | 55.51
720182400002PAS | 72.01.8.240.0002PAS | 72 | Реле контроля уровня; настраиваемый диапазон чувствительности 5…450кОм; питание 240В AC; выход 1CO 16А; модульное, ширина 35мм; степень защиты IP20; упаковка 1шт. | 1 | 0.158 | 59.12
720182405002 | 72.01.8.240.5002 | 72 | Реле контроля уровня; настраиваемый диапазон чувствительности 5…450кОм; питание 240В AC; выход 1CO 16А; контакты AgNi+Au; модульное, ширина 35мм; степень защиты IP20 | 5 | 0.158 | 60.39
720182405002PAS | 72.01.8.240.5002PAS | 72 | Реле контроля уровня; настраиваемый диапазон чувствительности 5…450кОм; питание 240В AC; выход 1CO 16А; контакты AgNi+Au; модульное, ширина 35мм; степень защиты IP20; упаковка 1шт. | 1 | 0.158 | 64.14
720184000000 | 72.01.8.400.0000 | 72 | Реле контроля уровня; настраиваемый диапазон чувствительности 5…150кОм; питание 400В AC; выход 1CO 16А; модульное, ширина 35мм; степень защиты IP20 | 5 | 0.158 | 61.44
720184000000PAS | 72.01.8.400.0000PAS | 72 | Реле контроля уровня; настраиваемый диапазон чувствительности 5…150кОм; питание 400В AC; выход 1CO 16А; модульное, ширина 35мм; степень защиты IP20; упаковка 1шт. | 1 | 0.158 | 65.05
720190240000 | 72.01.9.024.0000 | 72 | Реле контроля уровня; настраиваемый диапазон чувствительности 5…150кОм; питание 24В DC; выход 1CO 16А; модульное, ширина 35мм; степень защиты IP20 | 5 | 0.0893 | 55.51
720190240000PAS | 72.01.9.024.0000PAS | 72 | Реле контроля уровня; настраиваемый диапазон чувствительности 5…150кОм; питание 24В DC; выход 1CO 16А; модульное, ширина 35мм; степень защиты IP20; упаковка 1шт. | 1 | 0.0893 | 59.12
721180240000 | 72.11.8.024.0000 | 72 | Реле контроля уровня; фиксированный диапазон чувствительности 150кОм; питание 24В AC; выход 1CO 16А; модульное, ширина 35мм; степень защиты IP20 | 5 | 0.1656 | 53.31
721180240000PAS | 72.11.8.024.0000PAS | 72 | Реле контроля уровня; фиксированный диапазон чувствительности 150кОм; питание 24В AC; выход 1CO 16А; модульное, ширина 35мм; степень защиты IP20; упаковка 1шт. | 1 | 0.1656 | 56.92
721181250000 | 72.11.8.125.0000 | 72 | Реле контроля уровня; фиксированный диапазон чувствительности 150кОм; питание 125В AC; выход 1CO 16А; модульное, ширина 35мм; степень защиты IP20 | 5 | 0.158 | 53.31
721181250000PAS | 72.11.8.125.0000PAS | 72 | Реле контроля уровня; фиксированный диапазон чувствительности 150кОм; питание 125В AC; выход 1CO 16А; модульное, ширина 35мм; степень защиты IP20; упаковка 1шт. | 1 | 0.158 | 56.92
721182400000 | 72.11.8.240.0000 | 72 | Реле контроля уровня; фиксированный диапазон чувствительности 150кОм; питание 240В AC; выход 1CO 16А; модульное, ширина 35мм; степень защиты IP20 | 5 | 0.1606 | 53.31
721182400000PAS | 72.11.8.240.0000PAS | 72 | Реле контроля уровня; фиксированный диапазон чувствительности 150кОм; питание 240В AC; выход 1CO 16А; модульное, ширина 35мм; степень защиты IP20; упаковка 1шт. | 1 | 0.1606 | 56.92
721190240000 | 72.11.9.024.0000 | 72 | Реле контроля уровня; фиксированный диапазон чувствительности 150кОм; питание 24В DC; выход 1CO 16А; модульное, ширина 35мм; степень защиты IP20 | 5 | 0.0958 | 53.31
721190240000PAS | 72.11.9.024.0000PAS | 72 | Реле контроля уровня; фиксированный диапазон чувствительности 150кОм; питание 24В DC; выход 1CO 16А; модульное, ширина 35мм; степень защиты IP20; упаковка 1шт. | 1 | 0.0958 | 56.92
724200240000 | 72.42.0.024.0000 | 72 | Реле выбора приоритета; питание 24В AC/DC; выход 2NO 12А; модульное, ширина 35мм; степень защиты IP20 | 5 | 0.1002 | 63.28
724200240000PAS | 72.42.0.024.0000PAS | 72 | Реле выбора приоритета; питание 24В AC/DC; выход 2NO 12А; модульное, ширина 35мм; степень защиты IP20; упаковка 1шт. | 1 | 0.1002 | 67.02
724202300000 | 72.42.0.230.0000 | 72 | Реле выбора приоритета; питание 110...240В AC/DC; выход 2NO 12А; модульное, ширина 35мм; степень защиты IP20 | 5 | 0.1152 | 63.28
724202300000PAS | 72.42.0.230.0000PAS | 72 | Реле выбора приоритета; питание 110...240В AC/DC; выход 2NO 12А; модульное, ширина 35мм; степень защиты IP20; упаковка 1шт. | 1 | 0.1152 | 67.02
72A100000500 | 72.A1.0.000.0500 | 72 | Поплавковый выключатель - 2 водонепроницаемые камеры; для управления насосами технического водопровода; кабель ПВХ 5м; контакты 1СО 20А; степень защиты IP68 | 1 | 1.1142 | 27.96
72A100000501 | 72.A1.0.000.0501 | 72 | Поплавковый выключатель - 2 водонепроницаемые камеры; для управления насосами технического водопровода; кабель неопрен 5м; контакты 1СО 20А; степень защиты IP68 | 1 | 1.0565 | 33.29
72A100000502 | 72.A1.0.000.0502 | 72 | Поплавковый выключатель - 2 водонепроницаемые камеры; для управления насосами технического водопровода; кабель ACS 5м; контакты 1СО 20А; степень защиты IP68 | 1 | 1.0633 | 47.9
72A100001000 | 72.A1.0.000.1000 | 72 | Поплавковый выключатель - 2 водонепроницаемые камеры; для управления насосами технического водопровода; кабель ПВХ 10м; контакты 1СО 20А; степень защиты IP68 | 1 | 1.6693 | 41.27
72A100001001 | 72.A1.0.000.1001 | 72 | Поплавковый выключатель - 2 водонепроницаемые камеры; для управления насосами технического водопровода; кабель неопрен 10м; контакты 1СО 20А; степень защиты IP68 | 1 | 1.6271 | 51.03
72A100001002 | 72.A1.0.000.1002 | 72 | Поплавковый выключатель - 2 водонепроницаемые камеры; для управления насосами технического водопровода; кабель ACS 10м; контакты 1СО 20А; степень защиты IP68 | 1 | 1.5762 | 62.1
72A100001500 | 72.A1.0.000.1500 | 72 | Поплавковый выключатель - 2 водонепроницаемые камеры; для управления насосами технического водопровода; кабель ПВХ 15м; контакты 1СО 20А; степень защиты IP68 | 1 | 2.102 | 55.47
72A100001501 | 72.A1.0.000.1501 | 72 | Поплавковый выключатель - 2 водонепроницаемые камеры; для управления насосами технического водопровода; кабель неопрен 20м; контакты 1СО 20А; степень защиты IP68 | 1 | 2.102 | 66.54
72A100001502 | 72.A1.0.000.1502 | 72 | Поплавковый выключатель - 2 водонепроницаемые камеры; для управления насосами технического водопровода; кабель ACS 15м; контакты 1СО 20А; степень защиты IP68 | 1 | 2.079 | 81.64
72A100002000 | 72.A1.0.000.2000 | 72 | Поплавковый выключатель - 2 водонепроницаемые камеры; для управления насосами технического водопровода; кабель ПВХ 20м; контакты 1СО 20А; степень защиты IP68 | 1 | 2.782 | 68.78
72A100002001 | 72.A1.0.000.2001 | 72 | Поплавковый выключатель - 2 водонепроницаемые камеры; для управления насосами технического водопровода; кабель неопрен 20м; контакты 1СО 20А; степень защиты IP68 | 1 | 2.6659 | 83.84
72A100002002 | 72.A1.0.000.2002 | 72 | Поплавковый выключатель - 2 водонепроницаемые камеры; для управления насосами технического водопровода; кабель ACS 20м; контакты 1СО 20А; степень защиты IP68 | 1 | 2.627 | 96.7
72B100000500 | 72.B1.0.000.0500 | 72 | Поплавковый выключатель - 3 водонепроницаемые камеры; для грязной воды, дренажных установок и насосных станций; кабель ПВХ 5м; контакты 1СО 20А; степень защиты IP68 | 1 | 1.4668 | 56.77
72B100000501 | 72.B1.0.000.0501 | 72 | Поплавковый выключатель - 3 водонепроницаемые камеры; для грязной воды, дренажных установок и насосных станций; кабель неопрен 5м; контакты 1СО 20А; степень защиты IP68 | 1 | 1.4541 | 64.34
72B100001000 | 72.B1.0.000.1000 | 72 | Поплавковый выключатель - 3 водонепроницаемые камеры; для грязной воды; дренажных установок и насосных станций; кабель ПВХ 10м; контакты 1СО 20А; степень защиты IP68 | 1 | 1.954 | 75.41
72B100001001 | 72.B1.0.000.1001 | 72 | Поплавковый выключатель - 3 водонепроницаемые камеры; для грязной воды; дренажных установок и насосных станций; кабель неопрен 10м; контакты 1СО 20А; степень защиты IP68 | 1 | 1.987 | 88.72
72B100001500 | 72.B1.0.000.1500 | 72 | Поплавковый выключатель - 3 водонепроницаемые камеры; для грязной воды; дренажных установок и насосных станций; кабель ПВХ 15м; контакты 1СО 20А; степень защиты IP68 | 1 | 2.5698 | 90.96
72B100001501 | 72.B1.0.000.1501 | 72 | Поплавковый выключатель - 3 водонепроницаемые камеры; для грязной воды; дренажных установок и насосных станций; кабель неопрен 15м; контакты 1СО 20А; степень защиты IP68 | 1 | 2.4943 | 110.01
72B100002000 | 72.B1.0.000.2000 | 72 | Поплавковый выключатель - 3 водонепроницаемые камеры; для грязной воды, дренажных установок и насосных станций; кабель ПВХ 20м; контакты 1СО 20А; степень защиты IP68 | 1 | 3.1 | 110.9
72B100002001 | 72.B1.0.000.2001 | 72 | Поплавковый выключатель - 2 водонепроницаемые камеры; для управления насосами технического водопровода; кабель неопрен 20м; контакты 1СО 20А; степень защиты IP68 | 1 | 3.05 | 137.52
770100248050 | 77.01.0.024.8050 | 77 | Модульное твердотельное реле; выход 5А (60…240В АС); питание 12…24В DC, 24В AC; Функция "Включ.при пересечении нуля"; ширина 17.5мм; степень защиты IP20 | 5 | 0.0515 | 41.05
770100248050PAS | 77.01.0.024.8050PAS | 77 | Модульное твердотельное реле; выход 5А (60…240В АС); питание 12…24В DC, 24В AC; Функция "Включ.при пересечении нуля"; ширина 17.5мм; степень защиты IP20; упаковка 1шт. | 1 | 0.0515 | 44.67
770100248051 | 77.01.0.024.8051 | 77 | Модульное твердотельное реле; выход 5А (60…240В АС); питание 12…24В DC, 24В AC; Функция "Произвольн.включ."; ширина 17.5мм; степень защиты IP20 | 5 | 0.099 | 41.05
770100248051PAS | 77.01.0.024.8051PAS | 77 | Модульное твердотельное реле; выход 5А (60…240В АС); питание 12…24В DC, 24В AC; Функция "Произвольн.включ."; ширина 17.5мм; степень защиты IP20; упаковка 1шт. | 1 | 0.099 | 44.67
770182308050 | 77.01.8.230.8050 | 77 | Модульное твердотельное реле; выход 5А (60…240В АС); питание 110...240В AC; Функция "Включ.при пересечении нуля"; ширина 17.5мм; степень защиты IP20 | 5 | 0.0506 | 46.19
770182308050PAS | 77.01.8.230.8050PAS | 77 | Модульное твердотельное реле; выход 5А (60…240В АС); питание 110...240В AC; Функция "Включ.при пересечении нуля"; ширина 17.5мм; степень защиты IP20; упаковка 1шт. | 1 | 0.0506 | 49.8
770182308051 | 77.01.8.230.8051 | 77 | Модульное твердотельное реле; выход 5А (60…240В АС); питание 110...240В AC; Функция "Произвольн.включ."; ширина 17.5мм; степень защиты IP20 | 5 | 0.099 | 46.19
770182308051PAS | 77.01.8.230.8051PAS | 77 | Модульное твердотельное реле; выход 5А (60…240В АС); питание 110...240В AC; Функция "Произвольн.включ."; ширина 17.5мм; степень защиты IP20; упаковка 1шт. | 1 | 0.099 | 49.8
770190249024 | 77.01.9.024.9024 | 77 | Модульное твердотельное реле; выход 15А (24В DС); питание 6...24В DC; ширина 17.5мм; степень защиты IP20 | 5 | 0.0506 | 60.17
770190249024PAS | 77.01.9.024.9024PAS | 77 | Модульное твердотельное реле; выход 15А (24В DС); питание 6...24В DC; ширина 17.5мм; степень защиты IP20; упаковка 1шт. | 1 | 0.0506 | 63.91
770190249125 | 77.01.9.024.9125 | 77 | Модульное твердотельное реле; выход 7А (125В DС); питание 6...24В DC; ширина 17.5мм; степень защиты IP20 | 5 | 0.0506 | 60.17
770190249125PAS | 77.01.9.024.9125PAS | 77 | Модульное твердотельное реле; выход 7А (125В DС); питание 6...24В DC; ширина 17.5мм; степень защиты IP20; упаковка 1шт. | 1 | 0.0506 | 63.91
771182308250 | 77.11.8.230.8250 | 77 | Модульное твердотельное реле; выход 15А (24…280В АС); питание 230В AC; Функция "Включ.при пересечении нуля"; ширина 22.5мм; клем.реле; степень защиты IP20 | 5 | 0.2824 | 55.75
771182308250PAS | 77.11.8.230.8250PAS | 77 | Модульное твердотельное реле; выход 15А (24…280В АС); питание 230В AC; Функция "Включ.при пересечении нуля"; ширина 22.5мм; клем.реле; степень защиты IP20; упаковка 1шт. | 1 | 0.2824 | 59.5
771182308251 | 77.11.8.230.8251 | 77 | Модульное твердотельное реле; выход 15А (24…280В АС); питание 230В AC; Функция "Произвольн.включ."; ширина 22.5мм; клем.реле; степень защиты IP20 | 5 | 0.2833 | 55.75
771182308251PAS | 77.11.8.230.8251PAS | 77 | Модульное твердотельное реле; выход 15А (24…280В АС); питание 230В AC; Функция "Произвольн.включ."; ширина 22.5мм; клем.реле; степень защиты IP20; упаковка 1шт. | 1 | 0.2833 | 59.5
771190248250 | 77.11.9.024.8250 | 77 | Модульное твердотельное реле; выход 15А (24…280В АС); питание 24В DC; Функция "Включ.при пересечении нуля"; ширина 22.5мм; клем.реле; степень защиты IP20 | 5 | 0.2821 | 55.75
771190248250PAS | 77.11.9.024.8250PAS | 77 | Модульное твердотельное реле; выход 15А (24…280В АС); питание 24В DC; Функция "Включ.при пересечении нуля"; ширина 22.5мм; клем.реле; степень защиты IP20; упаковка 1шт. | 1 | 0.2821 | 59.5
771190248251 | 77.11.9.024.8251 | 77 | Модульное твердотельное реле; выход 15А (24…280В АС); питание 24В DC; Функция "Произвольн.включ."; ширина 22.5мм; клем.реле; степень защиты IP20 | 5 | 0.2814 | 55.75
771190248251PAS | 77.11.9.024.8251PAS | 77 | Модульное твердотельное реле; выход 15А (24…280В АС); питание 24В DC; Функция "Произвольн.включ."; ширина 22.5мм; клем.реле; степень защиты IP20; упаковка 1шт. | 1 | 0.2814 | 59.5
772582308250 | 77.25.8.230.8250 | 77 | Твердотельное реле; выход 25А (24…240В АС); питание 230В AC; Функция "Включ.при пересечении нуля"; монтаж на панель; степень защиты IP20 | 10 | 0.1267 | 29.95
772582308250PAS | 77.25.8.230.8250PAS | 77 | Твердотельное реле; выход 25А (24…240В АС); питание 230В AC; Функция "Включ.при пересечении нуля"; монтаж на панель; степень защиты IP20; упаковка 1шт. | 1 | 0.1267 | 33.7
772582308650 | 77.25.8.230.8650 | 77 | Твердотельное реле; выход 25А (48…600В АС); питание 230В AC; Функция "Включ.при пересечении нуля"; монтаж на панель; степень защиты IP20 | 10 | 0.1253 | 47.44
772582308650PAS | 77.25.8.230.8650PAS | 77 | Твердотельное реле; выход 25А (48…600В АС); питание 230В AC; Функция "Включ.при пересечении нуля"; монтаж на панель; степень защиты IP20; упаковка 1шт. | 1 | 0.1253 | 51.18
772590248250 | 77.25.9.024.8250 | 77 | Твердотельное реле; выход 25А (24…240В АС); питание 24В DC; Функция "Включ.при пересечении нуля"; монтаж на панель; степень защиты IP20 | 10 | 0.1198 | 25.61
772590248250PAS | 77.25.9.024.8250PAS | 77 | Твердотельное реле; выход 25А (24…240В АС); питание 24В DC; Функция "Включ.при пересечении нуля"; монтаж на панель; степень защиты IP20; упаковка 1шт. | 1 | 0.1198 | 29.35
772590248650 | 77.25.9.024.8650 | 77 | Твердотельное реле; выход 25А (48…600В АС); питание 24В DC; Функция "Включ.при пересечении нуля"; монтаж на панель; степень защиты IP20 | 10 | 0.1196 | 41.07
772590248650PAS | 77.25.9.024.8650PAS | 77 | Твердотельное реле; выход 25А (48…600В АС); питание 24В DC; Функция "Включ.при пересечении нуля"; монтаж на панель; степень защиты IP20; упаковка 1шт. | 1 | 0.1196 | 44.82
773182308050 | 77.31.8.230.8050 | 77 | Модульное твердотельное реле; выход 30А (60…440В АС); питание 230В AC; Функция "Включ.при пересечении нуля"; ширина 22.5мм; клем.реле; степень защиты IP20 | 5 | 0.283 | 74.17
773182308050PAS | 77.31.8.230.8050PAS | 77 | Модульное твердотельное реле; выход 30А (60…440В АС); питание 230В AC; Функция "Включ.при пересечении нуля"; ширина 22.5мм; клем.реле; степень защиты IP20; упаковка 1шт. | 1 | 0.283 | 77.92
773182308051 | 77.31.8.230.8051 | 77 | Модульное твердотельное реле; выход 30А (60…440В АС); питание 230В AC; Функция "Произвольн.включ."; ширина 22.5мм; клем.реле; степень защиты IP20 | 5 | 0.2835 | 74.17
773182308051PAS | 77.31.8.230.8051PAS | 77 | Модульное твердотельное реле; выход 30А (60…440В АС); питание 230В AC; Функция "Произвольн.включ."; ширина 22.5мм; клем.реле; степень защиты IP20; упаковка 1шт. | 1 | 0.2835 | 77.92
773182308070 | 77.31.8.230.8070 | 77 | Модульное твердотельное реле; выход 30А (60…440В АС); питание 230В AC; Функция "Включ.при пересечении нуля"; ширина 22.5мм; клем.контактор; степень защиты IP20 | 5 | 0.2956 | 74.17
773182308070PAS | 77.31.8.230.8070PAS | 77 | Модульное твердотельное реле; выход 30А (60…440В АС); питание 230В AC; Функция "Включ.при пересечении нуля"; ширина 22.5мм; клем.контактор; степень защиты IP20; упаковка 1шт. | 1 | 0.2956 | 77.92
773182308071 | 77.31.8.230.8071 | 77 | Модульное твердотельное реле; выход 30А (60…440В АС); питание 230В AC; Функция "Произвольн.включ."; ширина 22.5мм; клем.контактор; степень защиты IP20 | 5 | 0.2936 | 74.17
773182308071PAS | 77.31.8.230.8071PAS | 77 | Модульное твердотельное реле; выход 30А (60…440В АС); питание 230В AC; Функция "Произвольн.включ."; ширина 22.5мм; клем.контактор; степень защиты IP20; упаковка 1шт. | 1 | 0.2936 | 77.92
773190248050 | 77.31.9.024.8050 | 77 | Модульное твердотельное реле; выход 30А (60…440В АС); питание 24В DC; Функция "Включ.при пересечении нуля"; ширина 22.5мм; клем.реле; степень защиты IP20 | 5 | 0.293 | 74.17
773190248050PAS | 77.31.9.024.8050PAS | 77 | Модульное твердотельное реле; выход 30А (60…440В АС); питание 24В DC; Функция "Включ.при пересечении нуля"; ширина 22.5мм; клем.реле; степень защиты IP20; упаковка 1шт. | 1 | 0.293 | 77.92
773190248051 | 77.31.9.024.8051 | 77 | Модульное твердотельное реле; выход 30А (60…440В АС); питание 24В DC; Функция "Произвольн.включ."; ширина 22.5мм; клем.реле; степень защиты IP20 | 5 | 0.2937 | 74.17
773190248051PAS | 77.31.9.024.8051PAS | 77 | Модульное твердотельное реле; выход 30А (60…440В АС); питание 24В DC; Функция "Произвольн.включ."; ширина 22.5мм; клем.реле; степень защиты IP20; упаковка 1шт. | 1 | 0.2937 | 77.92
773190248070 | 77.31.9.024.8070 | 77 | Модульное твердотельное реле; выход 30А (60…440В АС); питание 24В DC; Функция "Включ.при пересечении нуля"; ширина 22.5мм; клем.контактор; степень защиты IP20 | 5 | 0.295 | 74.17
773190248070PAS | 77.31.9.024.8070PAS | 77 | Модульное твердотельное реле; выход 30А (60…440В АС); питание 24В DC; Функция "Включ.при пересечении нуля"; ширина 22.5мм; клем.контактор; степень защиты IP20; упаковка 1шт. | 1 | 0.295 | 77.92
773190248071 | 77.31.9.024.8071 | 77 | Модульное твердотельное реле; выход 30А (60…440В АС); питание 24В DC; Функция "Произвольн.включ."; ширина 22.5мм; клем.контактор; степень защиты IP20 | 5 | 0.2819 | 74.17
773190248071PAS | 77.31.9.024.8071PAS | 77 | Модульное твердотельное реле; выход 30А (60…440В АС); питание 24В DC; Функция "Произвольн.включ."; ширина 22.5мм; клем.контактор; степень защиты IP20; упаковка 1шт. | 1 | 0.2819 | 77.92
774582308250 | 77.45.8.230.8250 | 77 | Твердотельное реле; выход 40А (24…240В АС); питание 230В AC; Функция "Включ.при пересечении нуля"; монтаж на панель; степень защиты IP20 | 10 | 0.128 | 47.44
774582308250PAS | 77.45.8.230.8250PAS | 77 | Твердотельное реле; выход 40А (24…240В АС); питание 230В AC; Функция "Включ.при пересечении нуля"; монтаж на панель; степень защиты IP20; упаковка 1шт. | 1 | 0.128 | 51.18
774582308650 | 77.45.8.230.8650 | 77 | Твердотельное реле; выход 40А (48…600В АС); питание 230В AC; Функция "Включ.при пересечении нуля"; монтаж на панель; степень защиты IP20 | 10 | 0.1283 | 54.59
774582308650PAS | 77.45.8.230.8650PAS | 77 | Твердотельное реле; выход 40А (48…600В АС); питание 230В AC; Функция "Включ.при пересечении нуля"; монтаж на панель; степень защиты IP20; упаковка 1шт. | 1 | 0.1283 | 58.33
774590248250 | 77.45.9.024.8250 | 77 | Твердотельное реле; выход 40А (24…240В АС); питание 24В DC; Функция "Включ.при пересечении нуля"; монтаж на панель; степень защиты IP20 | 10 | 0.1251 | 43.47
774590248250PAS | 77.45.9.024.8250PAS | 77 | Твердотельное реле; выход 40А (24…240В АС); питание 24В DC; Функция "Включ.при пересечении нуля"; монтаж на панель; степень защиты IP20; упаковка 1шт. | 1 | 0.1251 | 47.21
774590248650 | 77.45.9.024.8650 | 77 | Твердотельное реле; выход 40А (48…600В АС); питание 24В DC; Функция "Включ.при пересечении нуля"; монтаж на панель; степень защиты IP20 | 10 | 0.128 | 49.42
774590248650PAS | 77.45.9.024.8650PAS | 77 | Твердотельное реле; выход 40А (48…600В АС); питание 24В DC; Функция "Включ.при пересечении нуля"; монтаж на панель; степень защиты IP20; упаковка 1шт. | 1 | 0.128 | 53.17
775582308250 | 77.55.8.230.8250 | 77 | Твердотельное реле; выход 50А (24…240В АС); питание 230В AC; Функция "Включ.при пересечении нуля"; монтаж на панель; степень защиты IP20 | 10 | 0.1229 | 52.61
775582308250PAS | 77.55.8.230.8250PAS | 77 | Твердотельное реле; выход 50А (24…240В АС); питание 230В AC; Функция "Включ.при пересечении нуля"; монтаж на панель; степень защиты IP20; упаковка 1шт. | 1 | 0.1229 | 56.35
775582308650 | 77.55.8.230.8650 | 77 | Твердотельное реле; выход 50А (48…600В АС); питание 230В AC; Функция "Включ.при пересечении нуля"; монтаж на панель; степень защиты IP20 | 10 | 0.1231 | 60.54
775582308650PAS | 77.55.8.230.8650PAS | 77 | Твердотельное реле; выход 50А (48…600В АС); питание 230В AC; Функция "Включ.при пересечении нуля"; монтаж на панель; степень защиты IP20; упаковка 1шт. | 1 | 0.1231 | 64.29
775590248250 | 77.55.9.024.8250 | 77 | Твердотельное реле; выход 50А (24…240В АС); питание 24В DC; Функция "Включ.при пересечении нуля"; монтаж на панель; степень защиты IP20 | 10 | 0.1217 | 48.23
775590248250PAS | 77.55.9.024.8250PAS | 77 | Твердотельное реле; выход 50А (24…240В АС); питание 24В DC; Функция "Включ.при пересечении нуля"; монтаж на панель; степень защиты IP20; упаковка 1шт. | 1 | 0.1217 | 51.97
775590248650 | 77.55.9.024.8650 | 77 | Твердотельное реле; выход 50А (48…600В АС); питание 24В DC; Функция "Включ.при пересечении нуля"; монтаж на панель; степень защиты IP20 | 10 | 0.1243 | 54.96
775590248650PAS | 77.55.9.024.8650PAS | 77 | Твердотельное реле; выход 50А (48…600В АС); питание 24В DC; Функция "Включ.при пересечении нуля"; монтаж на панель; степень защиты IP20; упаковка 1шт. | 1 | 0.1243 | 58.71
781212301200 | 78.12.1.230.1200 | 78 | Импульсный источник питания; вход 110...240В AC; выход 12В DC, 12Вт; модульный, ширина 17.5мм; степень защиты IP20 | 5 | 0.0661 | 45.66
781212301200PAS | 78.12.1.230.1200PAS | 78 | Импульсный источник питания; вход 110...240В AC; выход 12В DC, 12Вт; модульный, ширина 17.5мм; степень защиты IP20; упаковка 1шт. | 1 | 0.0661 | 49.34
781212302400 | 78.12.1.230.2400 | 78 | Импульсный источник питания; вход 110...240В AC; выход 24В DC, 12Вт; модульный, ширина 17.5мм; степень защиты IP20 | 5 | 0.09 | 45.66
781212302400PAS | 78.12.1.230.2400PAS | 78 | Импульсный источник питания; вход 110...240В AC; выход 24В DC, 12Вт; модульный, ширина 17.5мм; степень защиты IP20; упаковка 1шт. | 1 | 0.09 | 49.34
781B12302403 | 78.1B.1.230.2403 | 78 | Импульсный источник питания; вход 120...240В AC/220В DC; выход 24В DC, 120Вт; компактный; степень защиты IP20 | 5 | 0.07093 | 137.93
781B12302403PAS | 78.1.B1.230.2403PAS | 78 | Импульсный источник питания; вход 120...240В AC/220В DC; выход 24В DC, 120Вт; компактный; степень защиты IP20; упаковка 1шт. | 1 | 0.07093 | 141.61
781C12302404 | 78.1C.1.230.2404 | 78 | Импульсный источник питания; вход 120...240В AC/220В DC; выход 24В DC, 120Вт; ширина 30мм; степень защиты IP20 | 5 | 0.7093 | 148.23
781C12302404PAS | 78.1C.1.230.2404PAS | 78 | Импульсный источник питания; вход 120...240В AC/220В DC; выход 24В DC, 120Вт; ширина 30мм; степень защиты IP20; упаковка 1шт. | 1 | 0.7093 | 151.91
781C12302405 | 78.1C.1.230.2405 | 78 | Импульсный источник питания; вход 120...240В AC/220В DC; выход 24В DC, 120Вт; ширина 30мм; степень защиты IP20; опции: контакт Предтревога | 5 | 0.7093 | 148.23
781C12302405PAS | 78.1C.1.230.2405PAS | 78 | Импульсный источник питания; вход 120...240В AC/220В DC; выход 24В DC, 120Вт; ширина 30мм; степень защиты IP20; опции: контакт Предтревога; упаковка 1шт. | 1 | 0.7093 | 151.91
781D12302414 | 78.1D.1.230.2414 | 78 | Импульсный источник питания; вход 110...250В AC/DC; выход 24В DC, 130Вт; Компенсация реактивной мощности; ширина 30мм; степень защиты IP20 | 5 | 0.7358 | 177.33
781D12302414PAS | 78.1D.1.230.2414PAS | 78 | Импульсный источник питания; вход 110...250В AC/DC; выход 24В DC, 130Вт; Компенсация реактивной мощности; ширина 30мм; степень защиты IP20; упаковка 1шт. | 1 | 0.7358 | 181.01
781D12302415 | 78.1D.1.230.2415 | 78 | Импульсный источник питания; вход 110...250В AC/DC; выход 24В DC, 130Вт; Компенсация реактивной мощности; ширина 30мм; степень защиты IP20; опции: контакт Предтревога | 5 | 0.7358 | 177.33
781D12302415PAS | 78.1D.1.230.2415PAS | 78 | Импульсный источник питания; вход 110...250В AC/DC; выход 24В DC, 130Вт; Компенсация реактивной мощности; ширина 30мм; степень защиты IP20; опции: контакт Предтревога; упаковка 1шт. | 1 | 0.7358 | 181.01
782512301200 | 78.25.1.230.1200 | 78 | Импульсный источник питания; вход 110...240В AC; выход 12В DC, 25Вт; модульный, ширина 35мм; степень защиты IP20 | 5 |  | 55.81
782512301200PAS | 78.25.1.230.1200PAS | 78 | Импульсный источник питания; вход 110...240В AC; выход 12В DC, 25Вт; модульный, ширина 35мм; степень защиты IP20; упаковка 1шт. | 1 |  | 59.49
782512302400 | 78.25.1.230.2400 | 78 | Импульсный источник питания; вход 110...240В AC; выход 24В DC, 25Вт; модульный, ширина 35мм; степень защиты IP20 | 5 |  | 55.81
782512302400PAS | 78.25.1.230.2400PAS | 78 | Импульсный источник питания; вход 110...240В AC; выход 24В DC, 25Вт; модульный, ширина 35мм; степень защиты IP20; упаковка 1шт. | 1 |  | 59.49
782E12302414 | 78.2E.1.230.2414 | 78 | Импульсный источник питания; вход 110...250В AC/DC; выход 24В DC, 240Вт; Компенсация реактивной мощности; ширина 60мм; степень защиты IP20 | 5 | 0.8836 | 244.29
782E12302414PAS | 78.2E.1.230.2414PAS | 78 | Импульсный источник питания; вход 110...250В AC/DC; выход 24В DC, 240Вт; Компенсация реактивной мощности; ширина 60мм; степень защиты IP20; упаковка 1шт. | 1 | 0.8836 | 247.97
782E12302415 | 78.2E.1.230.2415 | 78 | Импульсный источник питания; вход 110...250В AC/DC; выход 24В DC, 240Вт; Компенсация реактивной мощности; ширина 60мм; опция: доп.контакт Предтревога; степень защиты IP20 | 5 | 0.8835 | 244.29
782E12302415PAS | 78.2E.1.230.2415PAS | 78 | Импульсный источник питания; вход 110...250В AC/DC; выход 24В DC, 240Вт; Компенсация реактивной мощности; ширина 60мм; опция: доп.контакт Предтревога; степень защиты IP20; упаковка 1шт. | 1 | 0.8835 | 247.97
783612302401 | 78.36.1.230.2401 | 78 | Импульсный источник питания; вход 110...240В AC; выход 24В DC, 36Вт; модульный, ширина 70мм; предохранитель входой цепи; степень защиты IP20 | 5 | 0.09 | 55.81
783612302401PAS | 78.36.1.230.2401PAS | 78 | Импульсный источник питания; вход 110...240В AC; выход 24В DC, 36Вт; модульный, ширина 70мм; предохранитель входой цепи; степень защиты IP20; упаковка 1шт. | 1 | 0.09 | 59.49
785012301203 | 78.50.1.230.1203 | 78 | Импульсный источник питания; вход 110...240В AC; выход 12В DC, 50Вт; модульный, ширина 70мм; предохранитель входой цепи; настройка выходного напряжения; степень защиты IP20 | 5 | 0.1943 | 76.08
785012301203PAS | 78.50.1.230.1203PAS | 78 | Импульсный источник питания; вход 110...240В AC; выход 12В DC, 50Вт; модульный, ширина 70мм; предохранитель входой цепи; настройка выходного напряжения; степень защиты IP20; упаковка 1шт. | 1 | 0.1943 | 79.76
785112301203 | 78.51.1.230.1203 | 78 | Импульсный источник питания; вход 110...240В AC; выход 12В DC, 50Вт; модульный, ширина 70мм; предохранитель входой цепи; настройка выходного напряжения; зарадка аккумуляторов; степень защиты IP20 | 5 | 0.1943 | 83.74
785112301203PAS | 78.51.1.230.1203PAS | 78 | Импульсный источник питания; вход 110...240В AC; выход 12В DC, 50Вт; модульный, ширина 70мм; предохранитель входой цепи; настройка выходного напряжения; зарадка аккумуляторов; степень защиты IP20; упаковка 1шт. | 1 | 0.1943 | 87.41
786012302403 | 78.60.1.230.2403 | 78 | Импульсный источник питания; вход 110...240В AC; выход 24В DC, 60Вт; модульный, ширина 70мм; предохранитель входой цепи; настройка выходного напряжения; степень защиты IP20 | 5 | 0.09 | 76.08
786012302403PAS | 78.60.1.230.2403PAS | 78 | Импульсный источник питания; вход 110...240В AC; выход 24В DC, 60Вт; модульный, ширина 70мм; предохранитель входой цепи; настройка выходного напряжения; степень защиты IP20; упаковка 1шт. | 1 | 0.09 | 79.76
786112302403 | 78.61.1.230.2403 | 78 | Импульсный источник питания; вход 110...240В AC; выход 24В DC, 60Вт; модульный, ширина 70мм; предохранитель входой цепи; настройка выходного напряжения; зарадка аккумуляторов; степень защиты IP20 | 5 | 0.1943 | 83.74
786112302403PAS | 78.61.1.230.2403PAS | 78 | Импульсный источник питания; вход 110...240В AC; выход 24В DC, 60Вт; модульный, ширина 70мм; предохранитель входой цепи; настройка выходного напряжения; зарадка аккумуляторов; степень защиты IP20; упаковка 1шт. | 1 | 0.1943 | 87.41
7F0500001000 | 7F.05.0.000.1000 | 7F | Фильтр на вытяжке для щитовых вентиляторов; стандартная версия; размер 1; степень защиты IP54 | 1 | 0.0594 | 8.76
7F0500002000 | 7F.05.0.000.2000 | 7F | Фильтр на вытяжке для щитовых вентиляторов; стандартная версия; размер 2; степень защиты IP54 | 1 | 0.1707 | 9.99
7F0500003000 | 7F.05.0.000.3000 | 7F | Фильтр на вытяжке для щитовых вентиляторов; стандартная версия; размер 3; степень защиты IP54 | 1 | 0.2668 | 23.63
7F0500004000 | 7F.05.0.000.4000 | 7F | Фильтр на вытяжке для щитовых вентиляторов; стандартная версия; размер 4; степень защиты IP54 | 1 | 0.4027 | 24.43
7F0500005000 | 7F.05.0.000.5000 | 7F | Фильтр на вытяжке для щитовых вентиляторов; стандартная версия; размер 5; степень защиты IP54 | 1 | 0.6747 | 33.81
7F0700001000 | 7F.07.0.000.1000 | 7F | Фильтр на вытяжке для щитовых вентиляторов; версия EMC; размер 1; степень защиты IP54 | 1 | 0.067 | 78.4
7F0700002000 | 7F.07.0.000.2000 | 7F | Фильтр на вытяжке для щитовых вентиляторов; версия EMC; размер 2; степень защиты IP54 | 1 | 0.175 | 86.79
7F0700003000 | 7F.07.0.000.3000 | 7F | Фильтр на вытяжке для щитовых вентиляторов; версия EMC; размер 3; степень защиты IP54 | 1 | 0.291 | 109.37
7F0700004000 | 7F.07.0.000.4000 | 7F | Фильтр на вытяжке для щитовых вентиляторов; версия EMC; размер 4; степень защиты IP54 | 1 | 0.45 | 112.25
7F0700005000 | 7F.07.0.000.5000 | 7F | Фильтр на вытяжке для щитовых вентиляторов; версия EMC; размер 5; степень защиты IP54 | 1 | 0.774 | 142.13
7F5081201020 | 7F.50.8.120.1020 | 7F | Вентилятор с фильтром; стандартная версия; питание 120В АС; расход воздуха 24м3/ч; степень защиты IP54 | 1 | 0.489 | 60.47
7F5081202055 | 7F.50.8.120.2055 | 7F | Вентилятор с фильтром; стандартная версия; питание 120В АС; расход воздуха 55м3/ч; степень защиты IP54 | 1 | 0.8109 | 64.16
7F5081203100 | 7F.50.8.120.3100 | 7F | Вентилятор с фильтром; стандартная версия; питание 120В АС; расход воздуха 100м3/ч; степень защиты IP54 | 1 | 0.9863 | 84.71
7F5081204230 | 7F.50.8.120.4230 | 7F | Вентилятор с фильтром; стандартная версия; питание 120В АС; расход воздуха 230м3/ч; степень защиты IP54 | 1 | 1.593 | 120.13
7F5081204370 | 7F.50.8.120.4370 | 7F | Вентилятор с фильтром; стандартная версия; питание 120В АС; расход воздуха 370м3/ч; степень защиты IP54 | 1 | 2.5415 | 246.38
7F5081205500 | 7F.50.8.120.5500 | 7F | Вентилятор с фильтром; стандартная версия; питание 120В АС; расход воздуха 500м3/ч; степень защиты IP54 | 1 | 3.07 | 248.41
7F5081205630 | 7F.50.8.120.5630 | 7F | Вентилятор с фильтром; стандартная версия; питание 120В АС; расход воздуха 630м3/ч; степень защиты IP54 | 1 | 3.05 | 276.92
7F5082301020 | 7F.50.8.230.1020 | 7F | Вентилятор с фильтром; стандартная версия; питание 230В АС; расход воздуха 24м3/ч; степень защиты IP54 | 1 | 0.378 | 58.43
7F5082302055 | 7F.50.8.230.2055 | 7F | Вентилятор с фильтром; стандартная версия; питание 230В АС; расход воздуха 55м3/ч; степень защиты IP54 | 1 | 0.776 | 60.89
7F5082303100 | 7F.50.8.230.3100 | 7F | Вентилятор с фильтром; стандартная версия; питание 230В АС; расход воздуха 100м3/ч; степень защиты IP54 | 1 | 0.924 | 81.45
7F5082304230 | 7F.50.8.230.4230 | 7F | Вентилятор с фильтром; стандартная версия; питание 230В АС; расход воздуха 230м3/ч; степень защиты IP54 | 1 | 1.54 | 116.06
7F5082304370 | 7F.50.8.230.4370 | 7F | Вентилятор с фильтром; стандартная версия; питание 230В АС; расход воздуха 370м3/ч; степень защиты IP54 | 1 | 2.5305 | 216.3
7F5082305500 | 7F.50.8.230.5500 | 7F | Вентилятор с фильтром; стандартная версия; питание 230В АС; расход воздуха 500м3/ч; степень защиты IP54 | 1 | 3.0157 | 218.29
7F5082305630 | 7F.50.8.230.5630 | 7F | Вентилятор с фильтром; стандартная версия; питание 230В АС; расход воздуха 630м3/ч; степень защиты IP54 | 1 | 3.25 | 293.69
7F5090241020 | 7F.50.9.024.1020 | 7F | Вентилятор с фильтром; стандартная версия; питание 24В DС; расход воздуха 24м3/ч; степень защиты IP54 | 1 | 0.182 | 62.31
7F5090242055 | 7F.50.9.024.2055 | 7F | Вентилятор с фильтром; стандартная версия; питание 24В DС; расход воздуха 55м3/ч; степень защиты IP54 | 1 | 0.4465 | 65.16
7F5090243100 | 7F.50.9.024.3100 | 7F | Вентилятор с фильтром; стандартная версия; питание 24В DС; расход воздуха 100м3/ч; степень защиты IP54 | 1 | 0.6312 | 85.52
7F5090244230 | 7F.50.9.024.4230 | 7F | Вентилятор с фильтром; стандартная версия; питание 24В DС; расход воздуха 230м3/ч; степень защиты IP54 | 1 | 1.401 | 162.89
7F7082301020 | 7F.70.8.230.1020 | 7F | Вентилятор с фильтром; версия EMC; питание 230В АС; расход воздуха 24м3/ч; степень защиты IP54 | 1 | 0.399 | 143.36
7F7082302055 | 7F.70.8.230.2055 | 7F | Вентилятор с фильтром; версия EMC; питание 230В АС; расход воздуха 55м3/ч; степень защиты IP54 | 1 | 0.7733 | 148.34
7F7082303100 | 7F.70.8.230.3100 | 7F | Вентилятор с фильтром; версия EMC; питание 230В АС; расход воздуха 100м3/ч; степень защиты IP54 | 1 | 1.139 | 178.37
7F7082304230 | 7F.70.8.230.4230 | 7F | Вентилятор с фильтром; версия EMC; питание 230В АС; расход воздуха 230м3/ч; степень защиты IP54 | 1 | 1.595 | 296.39
7F7082304370 | 7F.70.8.230.4370 | 7F | Вентилятор с фильтром; версия EMC; питание 230В АС; расход воздуха 370м3/ч; степень защиты IP54 | 1 | 2.545 | 330.12
7F7082305500 | 7F.70.8.230.5500 | 7F | Вентилятор с фильтром; версия EMC; питание 230В АС; расход воздуха 500м3/ч; степень защиты IP54 | 1 | 3.114 | 341.73
7F7082305630 | 7F.70.8.230.5630 | 7F | Вентилятор с фильтром; версия EMC; питание 230В АС; расход воздуха 630м3/ч; степень защиты IP54 | 1 | 3.114 | 421.93
7F7090241020 | 7F.70.9.024.1020 | 7F | Вентилятор с фильтром; версия EMC; питание 24В DС; расход воздуха 24м3/ч; степень защиты IP54 | 1 | 0.168 | 158.34
7F7090242055 | 7F.70.9.024.2055 | 7F | Вентилятор с фильтром; версия EMC; питание 24В DС; расход воздуха 55м3/ч; степень защиты IP54 | 1 | 0.45 | 159.54
7F7090243100 | 7F.70.9.024.3100 | 7F | Вентилятор с фильтром; версия EMC; питание 24В DС; расход воздуха 100м3/ч; степень защиты IP54 | 1 | 0.644 | 228.36
7F7090244230 | 7F.70.9.024.4230 | 7F | Вентилятор с фильтром; версия EMC; питание 24В DС; расход воздуха 230м3/ч; степень защиты IP54 | 1 | 1.455 | 358.39
7F8081202055 | 7F.80.8.120.2055 | 7F | Вентилятор с фильтром; версия с обратным направлением потока; питание 120В АС; расход воздуха 55м3/ч; степень защиты IP54 | 1 | 0.8093 | 62.53
7F8081203100 | 7F.80.8.120.3100 | 7F | Вентилятор с фильтром; версия с обратным направлением потока; питание 120В АС; расход воздуха 100м3/ч; степень защиты IP54 | 1 | 0.9585 | 82.56
7F8081204230 | 7F.80.8.120.4230 | 7F | Вентилятор с фильтром; версия с обратным направлением потока; питание 120В АС; расход воздуха 230м3/ч; степень защиты IP54 | 1 | 1.5824 | 117.08
7F8082301020 | 7F.80.8.230.1020 | 7F | Вентилятор с фильтром; версия с обратным направлением потока; питание 230В АС; расход воздуха 24м3/ч; степень защиты IP54 | 1 | 0.4069 | 56.95
7F8082302055 | 7F.80.8.230.2055 | 7F | Вентилятор с фильтром; версия с обратным направлением потока; питание 230В АС; расход воздуха 55м3/ч; степень защиты IP54 | 1 | 0.7542 | 59.35
7F8082303100 | 7F.80.8.230.3100 | 7F | Вентилятор с фильтром; версия с обратным направлением потока; питание 230В АС; расход воздуха 100м3/ч; степень защиты IP54 | 1 | 0.9272 | 79.38
7F8082304230 | 7F.80.8.230.4230 | 7F | Вентилятор с фильтром; версия с обратным направлением потока; питание 230В АС; расход воздуха 230м3/ч; степень защиты IP54 | 1 | 1.5466 | 113.11
7F8082304370 | 7F.80.8.230.4370 | 7F | Вентилятор с фильтром; версия с обратным направлением потока; питание 230В АС; расход воздуха 370м3/ч; степень защиты IP54 | 1 | 2.5186 | 216.3
7F8082305500 | 7F.80.8.230.5500 | 7F | Вентилятор с фильтром; версия с обратным направлением потока; питание 230В АС; расход воздуха 500м3/ч; степень защиты IP54 | 1 | 3.05 | 218.29
7F8090241020 | 7F.80.9.024.1020 | 7F | Вентилятор с фильтром; версия с обратным направлением потока; питание 24В DС; расход воздуха 24м3/ч; степень защиты IP54 | 1 | 0.088 | 60.73
7F8090242055 | 7F.80.9.024.2055 | 7F | Вентилятор с фильтром; версия с обратным направлением потока; питание 24В DС; расход воздуха 55м3/ч; степень защиты IP54 | 1 | 0.088 | 63.5
7F8090243100 | 7F.80.9.024.3100 | 7F | Вентилятор с фильтром; версия с обратным направлением потока; питание 24В DС; расход воздуха 100м3/ч; степень защиты IP54 | 1 | 0.6105 | 83.35
7F8090244230 | 7F.80.9.024.4230 | 7F | Вентилятор с фильтром; версия с обратным направлением потока; питание 24В DС; расход воздуха 230м3/ч; степень защиты IP54 | 1 | 0.088 | 158.75
7H5102300025 | 7H.51.0.230.0025 | 7H | Щитовые электронагреватели; электропитание 110…250В AC/DC; тепловая мощность 25Вт; установка на рейку 35мм; степень защиты IP20 | 1 | 0.154 | 40.81
7H5102300050 | 7H.51.0.230.0050 | 7H | Щитовые электронагреватели; электропитание 110…250В AC/DC; тепловая мощность 50Вт; установка на рейку 35мм; степень защиты IP20 | 1 | 0.1626 | 56.31
7H5102300100 | 7H.51.0.230.0100 | 7H | Щитовые электронагреватели; электропитание 110…250В AC/DC; тепловая мощность 100Вт; установка на рейку 35мм; степень защиты IP20 | 1 | 0.4036 | 77.54
7H5102300150 | 7H.51.0.230.0150 | 7H | Щитовые электронагреватели; электропитание 110…250В AC/DC; тепловая мощность 150Вт; установка на рейку 35мм; степень защиты IP20 | 1 | 0.6822 | 95.93
7H5182300250 | 7H.51.8.230.0250 | 7H | Щитовые электронагреватели; электропитание 110…250В AC/DC; тепловая мощность 250Вт; установка на рейку 35мм; степень защиты IP20 | 1 | 0.6822 | 111.05
7H5182300400 | 7H.51.8.230.0400 | 7H | Щитовые электронагреватели; электропитание 110…250В AC/DC; тепловая мощность 400Вт; установка на рейку 35мм; степень защиты IP20 | 1 | 0.6822 | 121.16
7P0010000050 | 7P.00.1.000.0050 | 7P | Cменный модуль для Устройств защиты от импульсных перенапряжений; искровый разрядник N-PE | 1 | 0.4717 | 165.04
7P0010000100 | 7P.00.1.000.0100 | 7P | Cменный модуль для Устройств защиты от импульсных перенапряжений; искровый разрядник N-PE (только для 7P.02) | 1 | 0.154 | 268.2
7P0082600025 | 7P.00.8.260.0025 | 7P | Cменный модуль для Устройств защиты от импульсных перенапряжений; варистор (260В AC) | 1 | 0.1921 | 138.11
7P0182601025 | 7P.01.8.260.1025 | 7P | Устройство защиты от импульсных перенапряжений УЗИП тип 1+2 (1 варистор/искровый разрядник); модульный, ширина 36мм; степень защиты IP20 | 1 | 0.4717 | 184.42
7P0282601025 | 7P.02.8.260.1025 | 7P | Устройство защиты от импульсных перенапряжений УЗИП тип 1+2 (1 варистор/искровый разрядник + 1 искровый разрядник); модульный, ширина 72мм; степень защиты IP20 | 1 | 0.6338 | 370.52
7P0382601025 | 7P.03.8.260.1025 | 7P | Устройство защиты от импульсных перенапряжений УЗИП тип 1+2 (3 варистор/искровый разрядник); модульный, ширина 108мм; степень защиты IP20 | 1 | 0.9697 | 499.37
7P0390001012 | 7P.03.9.000.1012 | 7P | Устройство защиты от импульсных перенапряжений УЗИП тип 1+2 (3 варистора 1000В DC); модульный, ширина 108мм; степень защиты IP20 | 1 | 0.9952 | 372.62
7P0482601025 | 7P.04.8.260.1025 | 7P | Устройство защиты от импульсных перенапряжений УЗИП тип 1+2 (3 варистор/искровый разрядник + 1 искровый разрядник); модульный, ширина 144мм; степень защиты IP20 | 1 | 1.2726 | 806.3
7P0582601025 | 7P.05.8.260.1025 | 7P | Устройство защиты от импульсных перенапряжений УЗИП тип 1+2 (4 варистор/искровый разрядник); модульный, ширина 144мм; степень защиты IP20 | 1 | 1.2835 | 655.99
7P0912550100 | 7P.09.1.255.0100 | 7P | Устройство защиты от импульсных перенапряжений УЗИП тип 1 (искровый разрядник); модульный, ширина 36мм; степень защиты IP20 | 10 | 0.2911 | 294.29
7P1010000025 | 7P.10.1.000.0025 | 7P | Cменный модуль для Устройств защиты от импульсных перенапряжений; искровый разрядник (255В AC) | 1 | 0.4717 | 38.73
7P1082750012 | 7P.10.8.275.0012 | 7P | Cменный модуль для Устройств защиты от импульсных перенапряжений; варистор (275В AC) | 1 | 0.4717 | 52.63
7P1282751012 | 7P.12.8.275.1012 | 7P | Устройство защиты от импульсных перенапряжений УЗИП тип 1 (1 варистор + 1 искровый разрядник); модульный, ширина 35мм; степень защиты IP20 | 1 | 0.4717 | 143.99
7P1382751012 | 7P.13.8.275.1012 | 7P | Устройство защиты от импульсных перенапряжений УЗИП тип 1 (3 варистора); модульный, ширина 52.5мм; степень защиты IP20 | 1 | 0.4246 | 211.36
7P1482751012 | 7P.14.8.275.1012 | 7P | Устройство защиты от импульсных перенапряжений УЗИП тип 1 (3 варистора + 1 искровый разрядник); модульный, ширина 70мм; степень защиты IP20 | 1 | 0.5335 | 310.3
7P1582751012 | 7P.15.8.275.1012 | 7P | Устройство защиты от импульсных перенапряжений УЗИП тип 1 (4 варистора); модульный, ширина 70мм; степень защиты IP20 | 1 | 0.4717 | 282.93
7P2010000020 | 7P.20.1.000.0020 | 7P | Cменный модуль для Устройств защиты от импульсных перенапряжений; искровый разрядник (255В AC) | 1 | 0.1792 | 38.73
7P2080750015 | 7P.20.8.075.0015 | 7P | Cменный модуль для Устройств защиты от импульсных перенапряжений; варистор (75В AC) | 1 | 0.0525 | 41.27
7P2081300015 | 7P.20.8.130.0015 | 7P | Cменный модуль для Устройств защиты от импульсных перенапряжений; варистор (130В AC) | 1 | 0.0525 | 42.1
7P2082750020 | 7P.20.8.275.0020 | 7P | Cменный модуль для Устройств защиты от импульсных перенапряжений; варистор (275В AC) | 1 | 0.0525 | 29.91
7P2093750020 | 7P.20.9.375.0020 | 7P | Cменный модуль для Устройств защиты от импульсных перенапряжений; варистор (375В DC) | 1 | 0.0507 | 35.35
7P2095000015 | 7P.20.9.500.0015 | 7P | Cменный модуль для Устройств защиты от импульсных перенапряжений; варистор (500В DC) | 1 | 0.1792 | 37.06
7P2097500015 | 7P.20.9.750.0015 | 7P | Cменный модуль для Устройств защиты от импульсных перенапряжений; варистор (750В DC) | 1 | 0.1099 | 44.65
7P2180750015 | 7P.21.8.075.0015 | 7P | Устройство защиты от импульсных перенапряжений УЗИП тип 2 (1 варистор); Uc=75В AC; модульный, ширина 17.5мм; без доп.контакта; степень защиты IP20 | 1 | 0.1099 | 50.53
7P2180751015 | 7P.21.8.075.1015 | 7P | Устройство защиты от импульсных перенапряжений УЗИП тип 2 (1 варистор); Uc=75В AC/DC; модульный, ширина 17.5мм; степень защиты IP20 | 1 | 0.1113 | 59.78
7P2181300015 | 7P.21.8.130.0015 | 7P | Устройство защиты от импульсных перенапряжений УЗИП тип 2 (1 варистор); Uc=130В AC; модульный, ширина 17.5мм; без доп.контакта; степень защиты IP20 | 1 | 0.1099 | 47.15
7P2181301015 | 7P.21.8.130.1015 | 7P | Устройство защиты от импульсных перенапряжений УЗИП тип 2 (1 варистор); Uc=130В AC/DC; модульный, ширина 17.5мм; степень защиты IP20 | 1 | 0.1161 | 60.22
7P2182750020 | 7P.21.8.275.0020 | 7P | Устройство защиты от импульсных перенапряжений УЗИП тип 2 (1 варистор); модульный, ширина 17.5мм; встроенный доп.контакт; степень защиты IP20 | 1 | 0.1099 | 35.35
7P2182751020 | 7P.21.8.275.1020 | 7P | Устройство защиты от импульсных перенапряжений УЗИП тип 2 (1 варистор); модульный, ширина 17.5мм; степень защиты IP20 | 1 | 0.1337 | 48.86
7P2184400020 | 7P.21.8.440.0020 | 7P | Устройство защиты от импульсных перенапряжений УЗИП тип 2 (1 варистор); 400 В; модульный, ширина 17.5мм; встроенный доп.контакт; степень защиты IP20 | 1 | 0.1337 | 48.86
7P2184401020 | 7P.21.8.440.1020 | 7P | Устройство защиты от импульсных перенапряжений УЗИП тип 2 (1 варистор); 400 В; модульный, ширина 17.5мм; степень защиты IP20 | 1 | 0.1259 | 58.51
7P2282750020 | 7P.22.8.275.0020 | 7P | Устройство защиты от импульсных перенапряжений УЗИП тип 2 (1 варистор + 1 искровый разрядник); модульный, ширина 35мм; без доп.контакта; степень защиты IP20 | 1 | 0.2049 | 65.26
7P2282751020 | 7P.22.8.275.1020 | 7P | Устройство защиты от импульсных перенапряжений УЗИП тип 2 (1 варистор + 1 искровый разрядник); модульный, ширина 35мм; степень защиты IP20 | 1 | 0.243 | 103.16
7P2382750020 | 7P.23.8.275.0020 | 7P | Устройство защиты от импульсных перенапряжений УЗИП тип 2 (1 варистор); Uc=275В AC; модульный, ширина 17.5мм; без доп.контакта; степень защиты IP20 | 1 | 0.2049 | 109.47
7P2382751020 | 7P.23.8.275.1020 | 7P | Устройство защиты от импульсных перенапряжений УЗИП тип 2 (3 варистора); модульный, ширина 52.5мм; степень защиты IP20 | 1 | 0.3841 | 130.96
7P2390000015 | 7P.23.9.000.0015 | 7P | Устройство защиты от импульсных перенапряжений УЗИП тип 2 (3 варистора) для фотогальванических систем 1000В DC; модульный, без доп.контакта; степень защиты IP20 | 1 | 0.3127 | 111.58
7P2390001015 | 7P.23.9.000.1015 | 7P | Устройство защиты от импульсных перенапряжений УЗИП тип 2 (3 варистора) для фотогальванических систем 1000В DC; модульный, ширина 52.5мм; степень защиты IP20 | 1 | 0.3183 | 134.73
7P2395000015 | 7P.23.9.500.0015 | 7P | Устройство защиты от импульсных перенапряжений УЗИП тип 2 (3 варистора) для фотогальванических систем 1500В DC; модульный, без доп.контакта; степень защиты IP20 | 1 | 0.39312 | 155.79
7P2395001015 | 7P.23.9.500.1015 | 7P | Устройство защиты от импульсных перенапряжений УЗИП тип 2 (3 варистора) для фотогальванических систем 1500В DC; модульный; степень защиты IP20 | 1 | 0.39312 | 172.63
7P2397500020 | 7P.23.9.750.0020 | 7P | Устройство защиты от импульсных перенапряжений УЗИП тип 2 (3 варистора) для фотогальванических систем 750В DC; модульный, без доп.контакта; степень защиты IP20 | 1 | 0.2946 | 98.94
7P2397501020 | 7P.23.9.750.1020 | 7P | Устройство защиты от импульсных перенапряжений УЗИП тип 2 (3 варистора) для фотогальванических систем 750В DC; модульный, ширина 52.5мм; степень защиты IP20 | 1 | 0.2999 | 136
7P2482750020 | 7P.24.8.275.0020 | 7P | Устройство защиты от импульсных перенапряжений УЗИП тип 2 (3 варистора + 1 искровый разрядник); модульный, без доп.контакта; степень защиты IP20 | 1 | 0.3731 | 131.79
7P2482751020 | 7P.24.8.275.1020 | 7P | Устройство защиты от импульсных перенапряжений УЗИП тип 2 (3 варистора + 1 искровый разрядник); модульный, ширина 70мм; степень защиты IP20 | 1 | 0.3852 | 188.63
7P2582750020 | 7P.25.8.275.0020 | 7P | Устройство защиты от импульсных перенапряжений УЗИП тип 2 (4 варистора); модульный, без доп.контакта; степень защиты IP20 | 1 | 0.3803 | 120
7P2582751020 | 7P.25.8.275.1020 | 7P | Устройство защиты от импульсных перенапряжений УЗИП тип 2 (4 варистора); модульный, ширина 70мм; степень защиты IP20 | 1 | 0.48192 | 175.17
7P2690000015 | 7P.26.9.000.0015 | 7P | Устройство защиты от импульсных перенапряжений УЗИП тип 2 (2 варистора + 1 искровый разрядник) для фотогальванических систем 1000В DC; модульный, без доп.контакта; степень защиты IP20 | 1 | 0.2999 | 120
7P2690001015 | 7P.26.9.000.1015 | 7P | Устройство защиты от импульсных перенапряжений УЗИП тип 2 (2 варистора + 1 искровый разрядник) для фотогальванических систем 1000В DC; модульный, ширина 52.5мм; степень защиты IP20 | 1 | 0.37532 | 154.95
7P2694200020 | 7P.26.9.420.0020 | 7P | Устройство защиты от импульсных перенапряжений УЗИП тип 2 (2 варистора + 1 искровый разрядник) для фотогальванических систем 420В DC; модульный, ширина 52.5мм; встроенный доп.контакт; степень защиты IP20 | 1 | 0.375 | 146.93
7P2694201020 | 7P.26.9.420.1020 | 7P | Устройство защиты от импульсных перенапряжений УЗИП тип 2 (2 варистора + 1 искровый разрядник) для фотогальванических систем 420В DC; модульный, ширина 52.5мм; степень защиты IP20 | 1 | 0.37532 | 158.53
7P2782750020 | 7P.27.8.275.0020 | 7P | Устройство защиты от импульсных перенапряжений УЗИП тип 2 (2 варистора); модульный, без доп.контакта; степень защиты IP20 | 1 | 0.2117 | 67.37
7P2782751020 | 7P.27.8.275.1020 | 7P | Устройство защиты от импульсных перенапряжений УЗИП тип 2 (2 варистора); модульный, ширина 35мм; степень защиты IP20 | 1 | 0.2326 | 89.25
7P3182750005 | 7P.31.8.275.0005 | 7P | Устройство защиты от импульсных перенапряжений УЗИП тип 3 (для LED); степень защиты IP20 | 1 | 0.0285 | 32.41
7P3282750005 | 7P.32.8.275.0005 | 7P | Устройство защиты от импульсных перенапряжений УЗИП тип 3 для систем светодиодного освещения; степень защиты IP20 | 1 | 0.0328 | 33.68
7P3682752003 | 7P.36.8.275.2003 | 7P | Устройство защиты от импульсных перенапряжений УЗИП для монтажа в коробки; тип 3; степень защиты IP20 | 1 | 0.022 | 29.91
7P3782751003 | 7P.37.8.275.1003 | 7P | Устройство защиты от импульсных перенапряжений УЗИП тип 3 (1 варистор + 1 искровый разрядник); модульный, ширина 17.5мм; степень защиты IP20 | 1 | 0.0583 | 54.74
7P6290090485 | 7P.62.9.009.0485 | 7P | Устройство защиты от импульсных перенапряжений УЗИП С3 для защиты 2-проводных телекомуникационных и сигнальных линий; степень защиты IP20 | 1 | 0.0331 | 53.07
7P6290360005 | 7P.62.9.036.0005 | 7P | Устройство защиты от импульсных перенапряжений УЗИП для телекоммуникации; тип 3; установка на рейку 35мм; степень защиты IP20 | 1 | 0.0324 | 53.07
7P6890600600 | 7P.68.9.060.0600 | 7P | Устройство защиты от импульсных перенапряжений УЗИП для цифровых линий Ethernet Cat.6; 6-60B; тип 3; установка на рейку 35мм; степень защиты IP20 | 1 | 0.1223 | 127.98
7S1281205110 | 7S.12.8.120.5110 | 7S | Модульное электромеханическое реле безопасности (реле с принудительным управлением контактами); 1NO+1NC 6A; контакты AgNi+Au; катушка 120В AC; ширина 22.5мм; ширина 22.5мм; степень защиты IP54 | 5 | 0.0982 | 59.64
7S1281205110PAS | 7S.12.8.120.5110PAS | 7S | Модульное электромеханическое реле безопасности (реле с принудительным управлением контактами); 1NO+1NC 6A; контакты AgNi+Au; катушка 120В AC; ширина 22.5мм; ширина 22.5мм; степень защиты IP54; упаковка 1шт. | 1 | 0.0982 | 63.39
7S1282305110 | 7S.12.8.230.5110 | 7S | Модульное электромеханическое реле безопасности (реле с принудительным управлением контактами); 1NO+1NC 6A; контакты AgNi+Au; катушка 230В AC; ширина 22.5мм; степень защиты IP54 | 5 | 0.0982 | 59.64
7S1282305110PAS | 7S.12.8.230.5110PAS | 7S | Модульное электромеханическое реле безопасности (реле с принудительным управлением контактами); 1NO+1NC 6A; контакты AgNi+Au; катушка 230В AC; ширина 22.5мм; степень защиты IP54; упаковка 1шт. | 1 | 0.0982 | 63.39
7S1290125110 | 7S.12.9.012.5110 | 7S | Модульное электромеханическое реле безопасности (реле с принудительным управлением контактами); 1NO+1NC 6A; контакты AgNi+Au; катушка 12В DC; безвинтовые клеммы; ширина 22.5мм; степень защиты IP54 | 5 |  | 43.36
7S1290125110PAS | 7S.12.9.012.5110PAS | 7S | Модульное электромеханическое реле безопасности (реле с принудительным управлением контактами); 1NO+1NC 6A; контакты AgNi+Au; катушка 12В DC; безвинтовые клеммы; ширина 22.5мм; степень защиты IP54; упаковка 1шт. | 1 |  | 47.1
7S1290245110 | 7S.12.9.024.5110 | 7S | Модульное электромеханическое реле безопасности (реле с принудительным управлением контактами); 1NO+1NC 6A; контакты AgNi+Au; катушка 24В DC; ширина 22.5мм; степень защиты IP54 | 5 | 0.103 | 43.36
7S1290245110PAS | 7S.12.9.024.5110PAS | 7S | Модульное электромеханическое реле безопасности (реле с принудительным управлением контактами); 1NO+1NC 6A; контакты AgNi+Au; катушка 24В DC; ширина 22.5мм; степень защиты IP54; упаковка 1шт. | 1 | 0.103 | 47.1
7S1481200220 | 7S.14.8.120.0220 | 7S | Модульное электромеханическое реле безопасности (реле с принудительным управлением контактами); 2NO+2NC 6A; контакты AgNi; катушка 120В AC; ширина 22.5мм; степень защиты IP54 | 5 | 0.1195 | 116.03
7S1481200220PAS | 7S.14.8.120.0220PAS | 7S | Модульное электромеханическое реле безопасности (реле с принудительным управлением контактами); 2NO+2NC 6A; контакты AgNi; катушка 120В AC; ширина 22.5мм; степень защиты IP54; упаковка 1шт. | 1 | 0.1195 | 119.78
7S1481200310 | 7S.14.8.120.0310 | 7S | Модульное электромеханическое реле безопасности (реле с принудительным управлением контактами); 3NO+1NC 6A; контакты AgNi; катушка 120В AC; ширина 22.5мм; степень защиты IP54 | 5 | 0.1196 | 116.03
7S1481200310PAS | 7S.14.8.120.0310PAS | 7S | Модульное электромеханическое реле безопасности (реле с принудительным управлением контактами); 3NO+1NC 6A; контакты AgNi; катушка 120В AC; ширина 22.5мм; степень защиты IP54; упаковка 1шт. | 1 | 0.1196 | 119.78
7S1481204220 | 7S.14.8.120.4220 | 7S | Модульное электромеханическое реле безопасности (реле с принудительным управлением контактами); 2NO+2NC 6A; контакты AgSnO2; катушка 120В AC; безвинтовые клеммы; ширина 22.5мм; степень защиты IP54 | 5 | 0.1222 | 116.03
7S1481204220PAS | 7S.14.8.120.4220PAS | 7S | Модульное электромеханическое реле безопасности (реле с принудительным управлением контактами); 2NO+2NC 6A; контакты AgSnO2; катушка 120В AC; безвинтовые клеммы; ширина 22.5мм; степень защиты IP54; упаковка 1шт. | 1 | 0.1222 | 119.78
7S1481204310 | 7S.14.8.120.4310 | 7S | Модульное электромеханическое реле безопасности (реле с принудительным управлением контактами); 3NO+1NC 6A; контакты AgSnO2; катушка 120В AC; безвинтовые клеммы; ширина 22.5мм; степень защиты IP54 | 5 | 0.1222 | 116.03
7S1481204310PAS | 7S.14.8.120.4310PAS | 7S | Модульное электромеханическое реле безопасности (реле с принудительным управлением контактами); 3NO+1NC 6A; контакты AgSnO2; катушка 120В AC; безвинтовые клеммы; ширина 22.5мм; степень защиты IP54; упаковка 1шт. | 1 | 0.1222 | 119.78
7S1482300220 | 7S.14.8.230.0220 | 7S | Модульное электромеханическое реле безопасности (реле с принудительным управлением контактами); 2NO+2NC 6A; контакты AgNi; катушка 230В AC; ширина 22.5мм; степень защиты IP54 | 5 | 0.1195 | 116.03
7S1482300220PAS | 7S.14.8.230.0220PAS | 7S | Модульное электромеханическое реле безопасности (реле с принудительным управлением контактами); 2NO+2NC 6A; контакты AgNi; катушка 230В AC; ширина 22.5мм; степень защиты IP54; упаковка 1шт. | 1 | 0.1195 | 119.78
7S1482300310 | 7S.14.8.230.0310 | 7S | Модульное электромеханическое реле безопасности (реле с принудительным управлением контактами); 3NO+1NC 6A; контакты AgNi; катушка 230В AC; ширина 22.5мм; степень защиты IP54 | 5 | 0.1196 | 116.03
7S1482300310PAS | 7S.14.8.230.0310PAS | 7S | Модульное электромеханическое реле безопасности (реле с принудительным управлением контактами); 3NO+1NC 6A; контакты AgNi; катушка 230В AC; ширина 22.5мм; степень защиты IP54; упаковка 1шт. | 1 | 0.1196 | 119.78
7S1482304220 | 7S.14.8.230.4220 | 7S | Модульное электромеханическое реле безопасности (реле с принудительным управлением контактами); 2NO+2NC 6A; контакты AgSnO2; катушка 230В AC; безвинтовые клеммы; ширина 22.5мм; степень защиты IP54 | 5 | 0.1222 | 116.03
7S1482304220PAS | 7S.14.8.230.4220PAS | 7S | Модульное электромеханическое реле безопасности (реле с принудительным управлением контактами); 2NO+2NC 6A; контакты AgSnO2; катушка 230В AC; безвинтовые клеммы; ширина 22.5мм; степень защиты IP54; упаковка 1шт. | 1 | 0.12242 | 119.78
7S1482304310 | 7S.14.8.230.4310 | 7S | Модульное электромеханическое реле безопасности (реле с принудительным управлением контактами); 3NO+1NC 6A; контакты AgSnO2; катушка 230В AC; безвинтовые клеммы; ширина 22.5мм; степень защиты IP54 | 5 | 0.12242 | 116.03
7S1482304310PAS | 7S.14.8.230.4310PAS | 7S | Модульное электромеханическое реле безопасности (реле с принудительным управлением контактами); 3NO+1NC 6A; контакты AgSnO2; катушка 230В AC; безвинтовые клеммы; ширина 22.5мм; степень защиты IP54; упаковка 1шт. | 1 | 0.12242 | 119.78
7S1490120220 | 7S.14.9.012.0220 | 7S | Модульное электромеханическое реле безопасности (реле с принудительным управлением контактами); 2NO+2NC 6A; контакты AgNi; катушка 12В DC; ширина 22.5мм; степень защиты IP54 | 5 | 0.1195 | 84.58
7S1490120220PAS | 7S.14.9.012.0220PAS | 7S | Модульное электромеханическое реле безопасности (реле с принудительным управлением контактами); 2NO+2NC 6A; контакты AgNi; катушка 12В DC; ширина 22.5мм; степень защиты IP54; упаковка 1шт. | 1 | 0.1195 | 88.33
7S1490120310 | 7S.14.9.012.0310 | 7S | Модульное электромеханическое реле безопасности (реле с принудительным управлением контактами); 3NO+1NC 6A; контакты AgNi; катушка 12В DC; безвинтовые клеммы; ширина 22.5мм; степень защиты IP54 | 5 | 0.121 | 84.58
7S1490120310PAS | 7S.14.9.012.0310PAS | 7S | Модульное электромеханическое реле безопасности (реле с принудительным управлением контактами); 3NO+1NC 6A; контакты AgNi; катушка 12В DC; безвинтовые клеммы; ширина 22.5мм; степень защиты IP54; упаковка 1шт. | 1 | 0.121 | 88.33
7S1490124220 | 7S.14.9.012.4220 | 7S | Модульное электромеханическое реле безопасности (реле с принудительным управлением контактами); 2NO+2NC 6A; контакты AgSnO2; катушка 12В DC; безвинтовые клеммы; ширина 22.5мм; степень защиты IP54 | 5 | 0.121 | 84.58
7S1490124220PAS | 7S.14.9.012.4220PAS | 7S | Модульное электромеханическое реле безопасности (реле с принудительным управлением контактами); 2NO+2NC 6A; контакты AgSnO2; катушка 12В DC; безвинтовые клеммы; ширина 22.5мм; степень защиты IP54; упаковка 1шт. | 1 | 0.121 | 88.33
7S1490124310 | 7S.14.9.012.4310 | 7S | Модульное электромеханическое реле безопасности (реле с принудительным управлением контактами); 3NO+1NC 6A; контакты AgSnO2; катушка 12В DC; безвинтовые клеммы; ширина 22.5мм; степень защиты IP54 | 5 | 0.121 | 84.58
7S1490124310PAS | 7S.14.9.012.4310PAS | 7S | Модульное электромеханическое реле безопасности (реле с принудительным управлением контактами); 3NO+1NC 6A; контакты AgSnO2; катушка 12В DC; безвинтовые клеммы; ширина 22.5мм; степень защиты IP54; упаковка 1шт. | 1 | 0.121 | 88.33
7S1490240220 | 7S.14.9.024.0220 | 7S | Модульное электромеханическое реле безопасности (реле с принудительным управлением контактами); 2NO+2NC 6A; контакты AgNi; катушка 24В DC; ширина 22.5мм; степень защиты IP54 | 5 | 0.1195 | 84.58
7S1490240220PAS | 7S.14.9.024.0220PAS | 7S | Модульное электромеханическое реле безопасности (реле с принудительным управлением контактами); 2NO+2NC 6A; контакты AgNi; катушка 24В DC; ширина 22.5мм; степень защиты IP54; упаковка 1шт. | 1 | 0.1195 | 88.33
7S1490240310 | 7S.14.9.024.0310 | 7S | Модульное электромеханическое реле безопасности (реле с принудительным управлением контактами); 3NO+1NC 6A; контакты AgNi; катушка 24В DC; ширина 22.5мм; степень защиты IP54 | 5 | 0.1196 | 84.58
7S1490240310PAS | 7S.14.9.024.0310PAS | 7S | Модульное электромеханическое реле безопасности (реле с принудительным управлением контактами); 3NO+1NC 6A; контакты AgNi; катушка 24В DC; ширина 22.5мм; степень защиты IP54; упаковка 1шт. | 1 | 0.1196 | 88.33
7S1490244220 | 7S.14.9.024.4220 | 7S | Модульное электромеханическое реле безопасности (реле с принудительным управлением контактами); 2NO+2NC 6A; контакты AgSnO2; катушка 24В DC; безвинтовые клеммы; ширина 22.5мм; степень защиты IP54 | 5 | 0.121 | 84.58
7S1490244220PAS | 7S.14.9.024.4220PAS | 7S | Модульное электромеханическое реле безопасности (реле с принудительным управлением контактами); 2NO+2NC 6A; контакты AgSnO2; катушка 24В DC; безвинтовые клеммы; ширина 22.5мм; степень защиты IP54; упаковка 1шт. | 1 | 0.121 | 88.33
7S1490244310 | 7S.14.9.024.4310 | 7S | Модульное электромеханическое реле безопасности (реле с принудительным управлением контактами); 3NO+1NC 6A; контакты AgSnO2; катушка 24В DC; безвинтовые клеммы; ширина 22.5мм; степень защиты IP54 | 5 | 0.121 | 84.58
7S1490244310PAS | 7S.14.9.024.4310PAS | 7S | Модульное электромеханическое реле безопасности (реле с принудительным управлением контактами); 3NO+1NC 6A; контакты AgSnO2; катушка 24В DC; безвинтовые клеммы; ширина 22.5мм; степень защиты IP54; упаковка 1шт. | 1 | 0.121 | 88.33
7S1490480220 | 7S.14.9.048.0220 | 7S | Модульное электромеханическое реле безопасности (реле с принудительным управлением контактами); 2NO+2NC 6A; контакты AgNi; катушка 48В DC; безвинтовые клеммы; ширина 22.5мм; степень защиты IP54 | 5 | 0.121 | 97.27
7S1490480220PAS | 7S.14.9.048.0220PAS | 7S | Модульное электромеханическое реле безопасности (реле с принудительным управлением контактами); 2NO+2NC 6A; контакты AgNi; катушка 48В DC; безвинтовые клеммы; ширина 22.5мм; степень защиты IP54; упаковка 1шт. | 1 | 0.121 | 101.02
7S1490484220 | 7S.14.9.048.4220 | 7S | Модульное электромеханическое реле безопасности (реле с принудительным управлением контактами); 2NO+2NC 6A; контакты AgSnO2; катушка 48В DC; безвинтовые клеммы; ширина 22.5мм; степень защиты IP54 | 5 | 0.121 | 97.27
7S1490484220PAS | 7S.14.9.048.4220PAS | 7S | Модульное электромеханическое реле безопасности (реле с принудительным управлением контактами); 2NO+2NC 6A; контакты AgSnO2; катушка 48В DC; безвинтовые клеммы; ширина 22.5мм; степень защиты IP54; упаковка 1шт. | 1 | 0.121 | 101.02
7S1490484310 | 7S.14.9.048.4310 | 7S | Модульное электромеханическое реле безопасности (реле с принудительным управлением контактами); 3NO+1NC 6A; контакты AgSnO2; катушка 48В DC; безвинтовые клеммы; ширина 22.5мм; степень защиты IP54 | 5 | 0.121 | 97.27
7S1490484310PAS | 7S.14.9.048.4310PAS | 7S | Модульное электромеханическое реле безопасности (реле с принудительным управлением контактами); 3NO+1NC 6A; контакты AgSnO2; катушка 48В DC; безвинтовые клеммы; ширина 22.5мм; степень защиты IP54; упаковка 1шт. | 1 | 0.121 | 101.02
7S1491100220 | 7S.14.9.110.0220 | 7S | Модульное электромеханическое реле безопасности (реле с принудительным управлением контактами); 2NO+2NC 6A; контакты AgNi; катушка 110В DC; ширина 22.5мм; степень защиты IP54 | 5 | 0.096 | 106.26
7S1491100220PAS | 7S.14.9.110.0220PAS | 7S | Модульное электромеханическое реле безопасности (реле с принудительным управлением контактами); 2NO+2NC 6A; контакты AgNi; катушка 110В DC; ширина 22.5мм; степень защиты IP54; упаковка 1шт. | 1 | 0.096 | 110
7S1491100310 | 7S.14.9.110.0310 | 7S | Модульное электромеханическое реле безопасности (реле с принудительным управлением контактами); 3NO+1NC 6A; контакты AgNi; катушка 110В DC; ширина 22.5мм; степень защиты IP54 | 5 | 0.1 | 106.26
7S1491100310PAS | 7S.14.9.110.0310PAS | 7S | Модульное электромеханическое реле безопасности (реле с принудительным управлением контактами); 3NO+1NC 6A; контакты AgNi; катушка 110В DC; ширина 22.5мм; степень защиты IP54; упаковка 1шт. | 1 | 0.1 | 110
7S1491104220 | 7S.14.9.110.4220 | 7S | Модульное электромеханическое реле безопасности (реле с принудительным управлением контактами); 2NO+2NC 6A; контакты AgSnO2; катушка 110В DC; безвинтовые клеммы; ширина 22.5мм; степень защиты IP54 | 5 | 0.121 | 106.26
7S1491104220PAS | 7S.14.9.110.4220PAS | 7S | Модульное электромеханическое реле безопасности (реле с принудительным управлением контактами); 2NO+2NC 6A; контакты AgSnO2; катушка 110В DC; безвинтовые клеммы; ширина 22.5мм; степень защиты IP54; упаковка 1шт. | 1 | 0.121 | 110
7S1491104310 | 7S.14.9.110.4310 | 7S | Модульное электромеханическое реле безопасности (реле с принудительным управлением контактами); 3NO+1NC 6A; контакты AgSnO2; катушка 110В DC; безвинтовые клеммы; ширина 22.5мм; степень защиты IP54 | 5 | 0.121 | 106.26
7S1491104310PAS | 7S.14.9.110.4310PAS | 7S | Модульное электромеханическое реле безопасности (реле с принудительным управлением контактами); 3NO+1NC 6A; контакты AgSnO2; катушка 110В DC; безвинтовые клеммы; ширина 22.5мм; степень защиты IP54; упаковка 1шт. | 1 | 0.118 | 110
7S1681200420 | 7S.16.8.120.0420 | 7S | Модульное электромеханическое реле безопасности (реле с принудительным управлением контактами); 4NO+2NC 6A; контакты AgNi; катушка 120В AC; ширина 22.5мм; степень защиты IP54 | 5 | 0.1205 | 119.29
7S1681200420PAS | 7S.16.8.120.0420PAS | 7S | Модульное электромеханическое реле безопасности (реле с принудительным управлением контактами); 4NO+2NC 6A; контакты AgNi; катушка 120В AC; ширина 22.5мм; степень защиты IP54; упаковка 1шт. | 1 | 0.1205 | 123.03
7S1681205420 | 7S.16.8.120.5420 | 7S | Модульное электромеханическое реле безопасности (реле с принудительным управлением контактами); 4NO+2NC 6A; контакты AgNi+Au; катушка 120В AC; безвинтовые клеммы; ширина 22.5мм; степень защиты IP54 | 5 | 0.118 | 119.29
7S1681205420PAS | 7S.16.8.120.5420PAS | 7S | Модульное электромеханическое реле безопасности (реле с принудительным управлением контактами); 4NO+2NC 6A; контакты AgNi+Au; катушка 120В AC; безвинтовые клеммы; ширина 22.5мм; степень защиты IP54; упаковка 1шт. | 1 | 0.118 | 123.03
7S1682300420 | 7S.16.8.230.0420 | 7S | Модульное электромеханическое реле безопасности (реле с принудительным управлением контактами); 4NO+2NC 6A; контакты AgNi; катушка 230В AC; ширина 22.5мм; степень защиты IP54 | 5 | 0.1205 | 119.29
7S1682300420PAS | 7S.16.8.230.0420PAS | 7S | Модульное электромеханическое реле безопасности (реле с принудительным управлением контактами); 4NO+2NC 6A; контакты AgNi; катушка 230В AC; ширина 22.5мм; степень защиты IP54; упаковка 1шт. | 1 | 0.1205 | 123.03
7S1682305420 | 7S.16.8.230.5420 | 7S | Модульное электромеханическое реле безопасности (реле с принудительным управлением контактами); 4NO+2NC 6A; контакты AgNi+Au; катушка 230В AC; безвинтовые клеммы; ширина 22.5мм; степень защиты IP54 | 5 | 0.118 | 119.29
7S1682305420PAS | 7S.16.8.230.5420PAS | 7S | Модульное электромеханическое реле безопасности (реле с принудительным управлением контактами); 4NO+2NC 6A; контакты AgNi+Au; катушка 230В AC; безвинтовые клеммы; ширина 22.5мм; степень защиты IP54; упаковка 1шт. | 1 | 0.118 | 123.03
7S1690120420 | 7S.16.9.012.0420 | 7S | Модульное электромеханическое реле безопасности (реле с принудительным управлением контактами); 4NO+2NC 6A; контакты AgNi; катушка 12В DC; ширина 22.5мм; степень защиты IP54 | 5 | 0.1205 | 86.75
7S1690120420PAS | 7S.16.9.012.0420PAS | 7S | Модульное электромеханическое реле безопасности (реле с принудительным управлением контактами); 4NO+2NC 6A; контакты AgNi; катушка 12В DC; ширина 22.5мм; степень защиты IP54; упаковка 1шт. | 1 | 0.1205 | 90.5
7S1690125420 | 7S.16.9.012.5420 | 7S | Модульное электромеханическое реле безопасности (реле с принудительным управлением контактами); 4NO+2NC 6A; контакты AgNi+Au; катушка 12В DC; безвинтовые клеммы; ширина 22.5мм; степень защиты IP54 | 5 | 0.118 | 86.75
7S1690125420PAS | 7S.16.9.012.5420PAS | 7S | Модульное электромеханическое реле безопасности (реле с принудительным управлением контактами); 4NO+2NC 6A; контакты AgNi+Au; катушка 12В DC; безвинтовые клеммы; ширина 22.5мм; степень защиты IP54; упаковка 1шт. | 1 | 0.118 | 90.5
7S1690240420 | 7S.16.9.024.0420 | 7S | Модульное электромеханическое реле безопасности (реле с принудительным управлением контактами); 4NO+2NC 6A; контакты AgNi; катушка 24В DC; ширина 22.5мм; степень защиты IP54 | 5 | 0.1205 | 86.75
7S1690240420PAS | 7S.16.9.024.0420PAS | 7S | Модульное электромеханическое реле безопасности (реле с принудительным управлением контактами); 4NO+2NC 6A; контакты AgNi; катушка 24В DC; ширина 22.5мм; степень защиты IP54; упаковка 1шт. | 1 | 0.1205 | 90.5
7S1690245420 | 7S.16.9.024.5420 | 7S | Модульное электромеханическое реле безопасности (реле с принудительным управлением контактами); 4NO+2NC 6A; контакты AgNi+Au; катушка 24В DC; безвинтовые клеммы; ширина 22.5мм; степень защиты IP54 | 5 | 0.118 | 86.75
7S1690245420PAS | 7S.16.9.024.5420PAS | 7S | Модульное электромеханическое реле безопасности (реле с принудительным управлением контактами); 4NO+2NC 6A; контакты AgNi+Au; катушка 24В DC; безвинтовые клеммы; ширина 22.5мм; степень защиты IP54; упаковка 1шт. | 1 | 0.118 | 90.5
7S1690485420 | 7S.16.9.048.5420 | 7S | Модульное электромеханическое реле безопасности (реле с принудительным управлением контактами); 4NO+2NC 6A; контакты AgNi+Au; катушка 48В DC; безвинтовые клеммы; ширина 22.5мм; степень защиты IP54 | 5 | 0.118 | 99.75
7S1690485420PAS | 7S.16.9.048.5420PAS | 7S | Модульное электромеханическое реле безопасности (реле с принудительным управлением контактами); 4NO+2NC 6A; контакты AgNi+Au; катушка 48В DC; безвинтовые клеммы; ширина 22.5мм; степень защиты IP54; упаковка 1шт. | 1 | 0.118 | 103.49
7S1691100420 | 7S.16.9.110.0420 | 7S | Модульное электромеханическое реле безопасности (реле с принудительным управлением контактами); 4NO+2NC 6A; контакты AgNi; катушка 110В DC; ширина 22.5мм; степень защиты IP54 | 5 | 0.098 | 108.43
7S1691100420PAS | 7S.16.9.110.0420PAS | 7S | Модульное электромеханическое реле безопасности (реле с принудительным управлением контактами); 4NO+2NC 6A; контакты AgNi; катушка 110В DC; ширина 22.5мм; степень защиты IP54; упаковка 1шт. | 1 | 0.098 | 112.18
7S1691105420 | 7S.16.9.110.5420 | 7S | Модульное электромеханическое реле безопасности (реле с принудительным управлением контактами); 4NO+2NC 6A; контакты AgNi+Au; катушка 110В DC; безвинтовые клеммы; ширина 22.5мм; степень защиты IP54 | 5 | 0.118 | 108.43
7S1691105420PAS | 7S.16.9.110.5420PAS | 7S | Модульное электромеханическое реле безопасности (реле с принудительным управлением контактами); 4NO+2NC 6A; контакты AgNi+Au; катушка 110В DC; безвинтовые клеммы; ширина 22.5мм; степень защиты IP54; упаковка 1шт. | 1 | 0.118 | 112.18
7S2390120210 | 7S.23.9.012.0210 | 7S | Электромеханическое реле безопасности (реле с принудительным управлением контактами); 2NO+1NC; катушка 12В DC | 5 | 0.1191 | 74.88
7S2390240210 | 7S.23.9.024.0210 | 7S | Электромеханическое реле безопасности (реле с принудительным управлением контактами); 2NO+1NC; катушка 24В DC | 5 | 0.1191 | 74.88
7S2390480210 | 7S.23.9.048.0210 | 7S | Электромеханическое реле безопасности (реле с принудительным управлением контактами); 2NO+1NC; катушка 48В DC | 5 | 0.1191 | 86.12
7S2391100210 | 7S.23.9.110.0210 | 7S | Электромеханическое реле безопасности (реле с принудительным управлением контактами); 2NO+1NC; катушка 110В DC | 5 | 0.1191 | 99.22
7S3281205110 | 7S.32.8.120.5110 | 7S | Модульное электромеханическое реле безопасности (реле с принудительным управлением контактами); 1NO+1NC 6A; контакты AgNi+Au; катушка 120В AC; винтовые клеммы; ширина 22.5мм; степень защиты IP54 | 5 | 0.1207 | 59.64
7S3281205110PAS | 7S.32.8.120.5110PAS | 7S | Модульное электромеханическое реле безопасности (реле с принудительным управлением контактами); 1NO+1NC 6A; контакты AgNi+Au; катушка 120В AC; винтовые клеммы; ширина 22.5мм; степень защиты IP54; упаковка 1шт. | 1 | 0.1207 | 63.39
7S3282305110 | 7S.32.8.230.5110 | 7S | Модульное электромеханическое реле безопасности (реле с принудительным управлением контактами); 1NO+1NC 6A; контакты AgNi+Au; катушка 230В AC; винтовые клеммы; ширина 22.5мм; степень защиты IP54 | 5 | 0.1207 | 59.64
7S3282305110PAS | 7S.32.8.230.5110PAS | 7S | Модульное электромеханическое реле безопасности (реле с принудительным управлением контактами); 1NO+1NC 6A; контакты AgNi+Au; катушка 230В AC; винтовые клеммы; ширина 22.5мм; степень защиты IP54; упаковка 1шт. | 1 | 0.1207 | 63.39
7S3290125110 | 7S.32.9.012.5110 | 7S | Модульное электромеханическое реле безопасности (реле с принудительным управлением контактами); 1NO+1NC 6A; контакты AgNi+Au; катушка 12В DC; винтовые клеммы; ширина 22.5мм; степень защиты IP54 | 5 | 0.1207 | 43.36
7S3290125110PAS | 7S.32.9.012.5110PAS | 7S | Модульное электромеханическое реле безопасности (реле с принудительным управлением контактами); 1NO+1NC 6A; контакты AgNi+Au; катушка 12В DC; винтовые клеммы; ширина 22.5мм; степень защиты IP54; упаковка 1шт. | 1 | 0.1207 | 47.1
7S3290245110 | 7S.32.9.024.5110 | 7S | Модульное электромеханическое реле безопасности (реле с принудительным управлением контактами); 1NO+1NC 6A; контакты AgNi+Au; катушка 24В DC; винтовые клеммы; ширина 22.5мм; степень защиты IP54 | 5 | 0.1207 | 43.36
7S3290245110PAS | 7S.32.9.024.5110PAS | 7S | Модульное электромеханическое реле безопасности (реле с принудительным управлением контактами); 1NO+1NC 6A; контакты AgNi+Au; катушка 24В DC; винтовые клеммы; ширина 22.5мм; степень защиты IP54; упаковка 1шт. | 1 | 0.1207 | 47.1
7S3290485110 | 7S.32.9.048.5110 | 7S | Модульное электромеханическое реле безопасности (реле с принудительным управлением контактами); 1NO+1NC 6A; контакты AgNi+Au; катушка 48В DC; винтовые клеммы; ширина 22.5мм; степень защиты IP54 | 5 | 0.1207 | 49.87
7S3290485110PAS | 7S.32.9.048.5110PAS | 7S | Модульное электромеханическое реле безопасности (реле с принудительным управлением контактами); 1NO+1NC 6A; контакты AgNi+Au; катушка 48В DC; винтовые клеммы; ширина 22.5мм; степень защиты IP54; упаковка 1шт. | 1 | 0.1207 | 53.62
7S3291105110 | 7S.32.9.110.5110 | 7S | Модульное электромеханическое реле безопасности (реле с принудительным управлением контактами); 1NO+1NC 6A; контакты AgNi+Au; катушка 110В DC; винтовые клеммы; ширина 22.5мм; степень защиты IP54 | 5 | 0.1207 | 54.22
7S3291105110PAS | 7S.32.9.110.5110PAS | 7S | Модульное электромеханическое реле безопасности (реле с принудительным управлением контактами); 1NO+1NC 6A; контакты AgNi+Au; катушка 110В DC; винтовые клеммы; ширина 22.5мм; степень защиты IP54; упаковка 1шт. | 1 | 0.1207 | 57.96
7S3481204220 | 7S.34.8.120.4220 | 7S | Модульное электромеханическое реле безопасности (реле с принудительным управлением контактами); 2NO+2NC 6A; контакты AgSnO2; катушка 120В AC; винтовые клеммы; ширина 22.5мм; степень защиты IP54 | 5 | 0.1195 | 116.03
7S3481204220PAS | 7S.34.8.120.4220PAS | 7S | Модульное электромеханическое реле безопасности (реле с принудительным управлением контактами); 2NO+2NC 6A; контакты AgSnO2; катушка 120В AC; винтовые клеммы; ширина 22.5мм; степень защиты IP54; упаковка 1шт. | 1 | 0.1195 | 119.78
7S3481204310 | 7S.34.8.120.4310 | 7S | Модульное электромеханическое реле безопасности (реле с принудительным управлением контактами); 3NO+1NC 6A; контакты AgSnO2; катушка 120В AC; винтовые клеммы; ширина 22.5мм; степень защиты IP54 | 5 | 0.1196 | 116.03
7S3481204310PAS | 7S.34.8.120.4310PAS | 7S | Модульное электромеханическое реле безопасности (реле с принудительным управлением контактами); 3NO+1NC 6A; контакты AgSnO2; катушка 120В AC; винтовые клеммы; ширина 22.5мм; степень защиты IP54; упаковка 1шт. | 1 | 0.1196 | 119.78
7S3482304220 | 7S.34.8.230.4220 | 7S | Модульное электромеханическое реле безопасности (реле с принудительным управлением контактами); 2NO+2NC 6A; контакты AgSnO2; катушка 230В AC; винтовые клеммы; ширина 22.5мм; степень защиты IP54 | 5 | 0.1195 | 116.03
7S3482304220PAS | 7S.34.8.230.4220PAS | 7S | Модульное электромеханическое реле безопасности (реле с принудительным управлением контактами); 2NO+2NC 6A; контакты AgSnO2; катушка 230В AC; винтовые клеммы; ширина 22.5мм; степень защиты IP54; упаковка 1шт. | 1 | 0.1195 | 119.78
7S3482304310 | 7S.34.8.230.4310 | 7S | Модульное электромеханическое реле безопасности (реле с принудительным управлением контактами); 3NO+1NC 6A; контакты AgSnO2; катушка 230В AC; винтовые клеммы; ширина 22.5мм; степень защиты IP54 | 5 | 0.1196 | 116.03
7S3482304310PAS | 7S.34.8.230.4310PAS | 7S | Модульное электромеханическое реле безопасности (реле с принудительным управлением контактами); 3NO+1NC 6A; контакты AgSnO2; катушка 230В AC; винтовые клеммы; ширина 22.5мм; степень защиты IP54; упаковка 1шт. | 1 | 0.1196 | 119.78
7S3490124220 | 7S.34.9.012.4220 | 7S | Модульное электромеханическое реле безопасности (реле с принудительным управлением контактами); 2NO+2NC 6A; контакты AgSnO2; катушка 12В DC; винтовые клеммы; ширина 22.5мм; степень защиты IP54 | 5 | 0.1195 | 84.58
7S3490124220PAS | 7S.34.9.012.4220PAS | 7S | Модульное электромеханическое реле безопасности (реле с принудительным управлением контактами); 2NO+2NC 6A; контакты AgSnO2; катушка 12В DC; винтовые клеммы; ширина 22.5мм; степень защиты IP54; упаковка 1шт. | 1 | 0.1195 | 88.33
7S3490124310 | 7S.34.9.012.4310 | 7S | Модульное электромеханическое реле безопасности (реле с принудительным управлением контактами); 3NO+1NC 6A; контакты AgSnO2; катушка 12В DC; винтовые клеммы; ширина 22.5мм; степень защиты IP54 | 5 | 0.1196 | 84.58
7S3490124310PAS | 7S.34.9.012.4310PAS | 7S | Модульное электромеханическое реле безопасности (реле с принудительным управлением контактами); 3NO+1NC 6A; контакты AgSnO2; катушка 12В DC; винтовые клеммы; ширина 22.5мм; степень защиты IP54; упаковка 1шт. | 1 | 0.1196 | 88.33
7S3490244220 | 7S.34.9.024.4220 | 7S | Модульное электромеханическое реле безопасности (реле с принудительным управлением контактами); 2NO+2NC 6A; контакты AgSnO2; катушка 24В DC; винтовые клеммы; ширина 22.5мм; степень защиты IP54 | 5 | 0.1195 | 84.58
7S3490244220PAS | 7S.34.9.024.4220PAS | 7S | Модульное электромеханическое реле безопасности (реле с принудительным управлением контактами); 2NO+2NC 6A; контакты AgSnO2; катушка 24В DC; винтовые клеммы; ширина 22.5мм; степень защиты IP54; упаковка 1шт. | 1 | 0.1195 | 88.33
7S3490244310 | 7S.34.9.024.4310 | 7S | Модульное электромеханическое реле безопасности (реле с принудительным управлением контактами); 3NO+1NC 6A; контакты AgSnO2; катушка 24В DC; винтовые клеммы; ширина 22.5мм; степень защиты IP54 | 5 | 0.1196 | 84.58
7S3490244310PAS | 7S.34.9.024.4310PAS | 7S | Модульное электромеханическое реле безопасности (реле с принудительным управлением контактами); 3NO+1NC 6A; контакты AgSnO2; катушка 24В DC; винтовые клеммы; ширина 22.5мм; степень защиты IP54; упаковка 1шт. | 1 | 0.1196 | 88.33
7S3490484220 | 7S.34.9.048.4220 | 7S | Модульное электромеханическое реле безопасности (реле с принудительным управлением контактами); 2NO+2NC 6A; контакты AgSnO2; катушка 48В DC; винтовые клеммы; ширина 22.5мм; степень защиты IP54 | 5 | 0.1195 | 97.27
7S3490484220PAS | 7S.34.9.048.4220PAS | 7S | Модульное электромеханическое реле безопасности (реле с принудительным управлением контактами); 2NO+2NC 6A; контакты AgSnO2; катушка 48В DC; винтовые клеммы; ширина 22.5мм; степень защиты IP54; упаковка 1шт. | 1 | 0.1195 | 101.02
7S3490484310 | 7S.34.9.048.4310 | 7S | Модульное электромеханическое реле безопасности (реле с принудительным управлением контактами); 3NO+1NC 6A; контакты AgSnO2; катушка 48В DC; винтовые клеммы; ширина 22.5мм; степень защиты IP54 | 5 | 0.1196 | 97.27
7S3490484310PAS | 7S.34.9.048.4310PAS | 7S | Модульное электромеханическое реле безопасности (реле с принудительным управлением контактами); 3NO+1NC 6A; контакты AgSnO2; катушка 48В DC; винтовые клеммы; ширина 22.5мм; степень защиты IP54; упаковка 1шт. | 1 | 0.1196 | 101.02
7S3491104220 | 7S.34.9.110.4220 | 7S | Модульное электромеханическое реле безопасности (реле с принудительным управлением контактами); 2NO+2NC 6A; контакты AgSnO2; катушка 110В DC; винтовые клеммы; ширина 22.5мм; степень защиты IP54 | 5 | 0.1195 | 106.26
7S3491104220PAS | 7S.34.9.110.4220PAS | 7S | Модульное электромеханическое реле безопасности (реле с принудительным управлением контактами); 2NO+2NC 6A; контакты AgSnO2; катушка 110В DC; винтовые клеммы; ширина 22.5мм; степень защиты IP54; упаковка 1шт. | 1 | 0.1195 | 110
7S3491104310 | 7S.34.9.110.4310 | 7S | Модульное электромеханическое реле безопасности (реле с принудительным управлением контактами); 3NO+1NC 6A; контакты AgSnO2; катушка 110В DC; винтовые клеммы; ширина 22.5мм; степень защиты IP54 | 5 | 0.1196 | 106.26
7S3491104310PAS | 7S.34.9.110.4310PAS | 7S | Модульное электромеханическое реле безопасности (реле с принудительным управлением контактами); 3NO+1NC 6A; контакты AgSnO2; катушка 110В DC; винтовые клеммы; ширина 22.5мм; степень защиты IP54; упаковка 1шт. | 1 | 0.1196 | 110
7S3681205420 | 7S.36.8.120.5420 | 7S | Модульное электромеханическое реле безопасности (реле с принудительным управлением контактами); 4NO+2NC 6A; контакты AgNi+Au; катушка 120В AC; винтовые клеммы; ширина 22.5мм; степень защиты IP54 | 5 | 0.1195 | 119.29
7S3681205420PAS | 7S.36.8.120.5420PAS | 7S | Модульное электромеханическое реле безопасности (реле с принудительным управлением контактами); 4NO+2NC 6A; контакты AgNi+Au; катушка 120В AC; винтовые клеммы; ширина 22.5мм; степень защиты IP54; упаковка 1шт. | 1 | 0.1195 | 123.03
7S3682305420 | 7S.36.8.230.5420 | 7S | Модульное электромеханическое реле безопасности (реле с принудительным управлением контактами); 4NO+2NC 6A; контакты AgNi+Au; катушка 230В AC; винтовые клеммы; ширина 22.5мм; степень защиты IP54 | 5 | 0.1195 | 119.29
7S3682305420PAS | 7S.36.8.230.5420PAS | 7S | Модульное электромеханическое реле безопасности (реле с принудительным управлением контактами); 4NO+2NC 6A; контакты AgNi+Au; катушка 230В AC; винтовые клеммы; ширина 22.5мм; степень защиты IP54; упаковка 1шт. | 1 | 0.1195 | 123.03
7S3690125420 | 7S.36.9.012.5420 | 7S | Модульное электромеханическое реле безопасности (реле с принудительным управлением контактами); 4NO+2NC 6A; контакты AgNi+Au; катушка 12В DC; винтовые клеммы; ширина 22.5мм; степень защиты IP54 | 5 | 0.1195 | 86.75
7S3690125420PAS | 7S.36.9.012.5420PAS | 7S | Модульное электромеханическое реле безопасности (реле с принудительным управлением контактами); 4NO+2NC 6A; контакты AgNi+Au; катушка 12В DC; винтовые клеммы; ширина 22.5мм; степень защиты IP54; упаковка 1шт. | 1 | 0.1195 | 90.5
7S3690245420 | 7S.36.9.024.5420 | 7S | Модульное электромеханическое реле безопасности (реле с принудительным управлением контактами); 4NO+2NC 6A; контакты AgNi+Au; катушка 24В DC; винтовые клеммы; ширина 22.5мм; степень защиты IP54; | 5 | 0.1195 | 86.75
7S3690245420PAS | 7S.36.9.024.5420PAS | 7S | Модульное электромеханическое реле безопасности (реле с принудительным управлением контактами); 4NO+2NC 6A; контакты AgNi+Au; катушка 24В DC; винтовые клеммы; ширина 22.5мм; степень защиты IP54; упаковка 1шт. | 1 | 0.1195 | 90.5
7S3690485420 | 7S.36.9.048.5420 | 7S | Модульное электромеханическое реле безопасности (реле с принудительным управлением контактами); 4NO+2NC 6A; контакты AgNi+Au; катушка 48В DC; винтовые клеммы; ширина 22.5мм; степень защиты IP54; | 5 | 0.1195 | 99.75
7S3690485420PAS | 7S.36.9.048.5420PAS | 7S | Модульное электромеханическое реле безопасности (реле с принудительным управлением контактами); 4NO+2NC 6A; контакты AgNi+Au; катушка 48В DC; винтовые клеммы; ширина 22.5мм; степень защиты IP54; упаковка 1шт. | 1 | 0.1195 | 103.49
7S3691105420 | 7S.36.9.110.5420 | 7S | Модульное электромеханическое реле безопасности (реле с принудительным управлением контактами); 4NO+2NC 6A; контакты AgNi+Au; катушка 110В DC; винтовые клеммы; ширина 22.5мм; степень защиты IP54; | 5 | 0.1195 | 108.43
7S3691105420PAS | 7S.36.9.110.5420PAS | 7S | Модульное электромеханическое реле безопасности (реле с принудительным управлением контактами); 4NO+2NC 6A; контакты AgNi+Au; катушка 110В DC; винтовые клеммы; ширина 22.5мм; степень защиты IP54; упаковка 1шт. | 1 | 0.1195 | 112.18
7T5102304360 | 7T.51.0.230.4360 | 7T | Щитовой термостат-гигростат; 1NO 10A; модульный, ширина 17.5мм; степень защиты IP20 | 5 | 0.0461 | 45.49
7T5102304360PAS | 7T.51.0.230.4360PAS | 7T | Щитовой термостат-гигростат; 1NO 10A; модульный, ширина 17.5мм; степень защиты IP20; упаковка 1шт. | 1 | 0.0461 | 49.24
7T8100002301 | 7T.81.0.000.2301 | 7T | Щитовой термостат для включения охлаждения; диапазон температур -20…+40°C; 1NO 10A; модульный, ширина 17.5мм; степень защиты IP20 | 5 | 0.04884 | 15.2
7T8100002301PAS | 7T.81.0.000.2301PAS | 7T | Щитовой термостат для включения охлаждения; диапазон температур -20…+40°C; 1NO 10A; модульный, ширина 17.5мм; степень защиты IP20; упаковка 1шт. | 1 | 0.04884 | 18.61
7T8100002303 | 7T.81.0.000.2303 | 7T | Щитовой термостат для включения охлаждения; диапазон температур 0…+60°C; 1NO 10A; модульный, ширина 17.5мм; степень защиты IP20 | 5 | 0.0464 | 15.2
7T8100002303PAS | 7T.81.0.000.2303PAS | 7T | Щитовой термостат для включения охлаждения; диапазон температур 0…+60°C; 1NO 10A; модульный, ширина 17.5мм; степень защиты IP20; упаковка 1шт. | 1 | 0.0464 | 18.61
7T8100002401 | 7T.81.0.000.2401 | 7T | Щитовой термостат для включения обогрева; диапазон температур -20…+40°C; 1NС 10A; модульный, ширина 17.5мм; степень защиты IP20 | 5 | 0.04386 | 15.2
7T8100002401PAS | 7T.81.0.000.2401PAS | 7T | Щитовой термостат для включения обогрева; диапазон температур -20…+40°C; 1NС 10A; модульный, ширина 17.5мм; степень защиты IP20; упаковка 1шт. | 1 | 0.04386 | 18.61
7T8100002403 | 7T.81.0.000.2403 | 7T | Щитовой термостат для включения обогрева; диапазон температур 0…+60°C; 1NС 10A; модульный, ширина 17.5мм; степень защиты IP20 | 5 | 0.0463 | 15.2
7T8100002403PAS | 7T.81.0.000.2403PAS | 7T | Щитовой термостат для включения обогрева; диапазон температур 0…+60°C; 1NС 10A; модульный, ширина 17.5мм; степень защиты IP20; упаковка 1шт. | 1 | 0.0463 | 18.61
800102400000 | 80.01.0.240.0000 | 80 | Модульный таймер мультифункциональный (AI, DI, SW, BE, CE, DE); питание 12…240В АС/DC; 1CO 16A; ширина 17.5мм; регулировка времени 0.1с…24ч; степень защиты IP20 | 5 | 0.0622 | 42.22
800102400000PAS | 80.01.0.240.0000PAS | 80 | Модульный таймер мультифункциональный (AI, DI, SW, BE, CE, DE); питание 12…240В АС/DC; 1CO 16A; ширина 17.5мм; регулировка времени 0.1с…24ч; степень защиты IP20; упаковка 1шт. | 1 | 0.0622 | 52.38
800102400000T | 80.01.0.240.0000T | 80 | Модульный таймер мультифункциональный (AI, DI, SW, BE, CE, DE); питание 12…240В АС/DC; 1CO 16A; ширина 17.5мм; регулировка времени 0.1с…24ч; степень защиты IP20; версия для ЖД-транспорта | 5 | 0.0622 | 75.41
801102400000 | 80.11.0.240.0000 | 80 | Модульный таймер 1-функциональный (AI); питание 24…240В АС/DC; 1CO 16A; ширина 17.5мм; регулировка времени 0.1с…24ч; степень защиты IP20 | 5 | 0.075 | 33.28
801102400000PAS | 80.11.0.240.0000PAS | 80 | Модульный таймер 1-функциональный (AI); питание 24…240В АС/DC; 1CO 16A; ширина 17.5мм; регулировка времени 0.1с…24ч; степень защиты IP20; упаковка 1шт. | 1 | 0.075 | 40.91
801102400000T | 80.11.0.240.0000T | 80 | Модульный таймер 1-функциональный (AI); питание 24…240В АС/DC; 1CO 16A; ширина 17.5мм; регулировка времени 0.1с…24ч; степень защиты IP20; версия для ЖД-транспорта | 5 | 0.075 | 59.91
802102400000 | 80.21.0.240.0000 | 80 | Модульный таймер 1-функциональный (DI); питание 24…240В АС/DC; 1CO 16A; ширина 17.5мм; регулировка времени 0.1с…24ч; степень защиты IP20 | 5 | 0.075 | 37.3
802102400000PAS | 80.21.0.240.0000PAS | 80 | Модульный таймер 1-функциональный (DI); питание 24…240В АС/DC; 1CO 16A; ширина 17.5мм; регулировка времени 0.1с…24ч; степень защиты IP20; упаковка 1шт. | 1 | 0.075 | 40.91
804102400000 | 80.41.0.240.0000 | 80 | Модульный таймер 1-функциональный (ВЕ); питание 24…240В АС/DC; 1CO 16A; ширина 17.5мм; регулировка времени 0.1с…24ч; степень защиты IP20 | 5 | 0.075 | 37.3
804102400000PAS | 80.41.0.240.0000PAS | 80 | Модульный таймер 1-функциональный (ВЕ); питание 24…240В АС/DC; 1CO 16A; ширина 17.5мм; регулировка времени 0.1с…24ч; степень защиты IP20; упаковка 1шт. | 1 | 0.075 | 40.91
804102400000T | 80.41.0.240.0000T | 80 | Модульный таймер 1-функциональный (ВЕ); питание 24…240В АС/DC; 1CO 16A; ширина 17.5мм; регулировка времени 0.1с…24ч; степень защиты IP20; версия для ЖД-транспорта | 5 | 0.075 | 59.91
805102400000 | 80.51.0.240.0000 | 80 | Модульный таймер мультифункциональный (AI, DI, SW, BE, CE, DE); питание 24…240В АС/DC; 1CO 8A; ширина 17.5мм; регулировка времени 0.1с…24ч; степень защиты IP20 | 5 | 0.06476 | 43.33
805102400000PAS | 80.51.0.240.0000PAS | 80 | Модульный таймер мультифункциональный (AI, DI, SW, BE, CE, DE); питание 24…240В АС/DC; 1CO 8A; ширина 17.5мм; регулировка времени 0.1с…24ч; степень защиты IP20; упаковка 1шт. | 1 | 0.06476 | 48.64
80510240P000 | 80.51.0.240.P000 | 80 | Модульный таймер мультифункциональный (AI, DI, SW, BE, CE, DE); питание 24…240В АС/DC; 1CO 8A; ширина 17.5мм; регулировка времени 0.1с…24ч; безвинтовые клеммы push-in; степень защиты IP20 | 5 |  | 43.33
80510240P000PAS | 80.51.0.240.P000PAS | 80 | Модульный таймер мультифункциональный (AI, DI, SW, BE, CE, DE); питание 24…240В АС/DC; 1CO 8A; ширина 17.5мм; регулировка времени 0.1с…24ч; безвинтовые клеммы push-in; степень защиты IP20; упаковка 1шт. | 1 |  | 48.64
806102400000 | 80.61.0.240.0000 | 80 | Модульный таймер 1-функциональный (ВI); питание 24…240В АС/DC; 1CO 8A; ширина 17.5мм; регулировка времени 0.05с…180c; степень защиты IP20 | 5 | 0.075 | 69.53
806102400000PAS | 80.61.0.240.0000PAS | 80 | Модульный таймер 1-функциональный (ВI); питание 24…240В АС/DC; 1CO 8A; ширина 17.5мм; регулировка времени 0.05с…180c; степень защиты IP20; упаковка 1шт. | 1 | 0.075 | 73.15
806102400000T | 80.61.0.240.0000T | 80 | Модульный таймер 1-функциональный (ВI); питание 24…240В АС/DC; 1CO 8A; ширина 17.5мм; регулировка времени 0.05с…180c; степень защиты IP20; версия для ЖД-транспорта | 5 | 0.075 | 111.65
807102400000 | 80.71.0.240.0000 | 80 | Модульный таймер мультифункциональный (AI, DI, SW, BE, CE, DE); питание 24…240В АС/DC; выход - твердотельное реле 1NO 1A; ширина 17.5мм; регулировка времени 0.1с…24ч; степень защиты IP20 | 5 | 0.06476 | 56.7
807102400000PAS | 80.71.0.240.0000PAS | 80 | Модульный таймер мультифункциональный (AI, DI, SW, BE, CE, DE); питание 24…240В АС/DC; выход - твердотельное реле 1NO 1A; ширина 17.5мм; регулировка времени 0.1с…24ч; степень защиты IP20; упаковка 1шт. | 1 | 0.06476 | 60.32
808202400000 | 80.82.0.240.0000 | 80 | Модульный таймер 1-функциональный (SD); питание 24…240В АС/DC; 2NO 6A; ширина 17.5мм; регулировка времени 0.1с…20мин; степень защиты IP20 | 5 | 0.05473 | 51.82
808202400000PAS | 80.82.0.240.0000PAS | 80 | Модульный таймер 1-функциональный (SD); питание 24…240В АС/DC; 2NO 6A; ширина 17.5мм; регулировка времени 0.1с…20мин; степень защиты IP20; упаковка 1шт. | 1 | 0.05473 | 55.44
809102400000 | 80.91.0.240.0000 | 80 | Модульный таймер 2-функциональный (LI, LE); питание 24…240В АС/DC; 1CO 16A; ширина 17.5мм; регулировка времени 0.1с…24ч; степень защиты IP20 | 5 | 0.0667 | 61.22
809102400000PAS | 80.91.0.240.0000PAS | 80 | Модульный таймер 2-функциональный (LI, LE); питание 24…240В АС/DC; 1CO 16A; ширина 17.5мм; регулировка времени 0.1с…24ч; степень защиты IP20; упаковка 1шт. | 1 | 0.0667 | 64.83
810102300000 | 81.01.0.230.0000 | 81 | Модульный таймер мультифункциональный (AI, DI, SW, SP, BE, DE, EEb), функции SET, RESET; питание 12…240В АС/DC; 1CO 16A; ширина 17.5мм; регулировка времени 0.1с…10ч; степень защиты IP20 | 5 | 0.07405 | 60.17
810102300000PAS | 81.01.0.230.0000PAS | 81 | Модульный таймер мультифункциональный (AI, DI, SW, SP, BE, DE, EEb), функции SET, RESET; питание 12…240В АС/DC; 1CO 16A; ширина 17.5мм; регулировка времени 0.1с…10ч; степень защиты IP20; упаковка 1шт. | 1 | 0.07405 | 63.79
810102300000T | 81.01.0.230.0000T | 81 | Модульный таймер мультифункциональный (AI, DI, SW, SP, BE, DE, EEb), функции SET, RESET; питание 12…240В АС/DC; 1CO 16A; ширина 17.5мм; регулировка времени 0.1с…10ч; степень защиты IP20; версия для ЖД-транспорта | 5 | 0.07405 | 96.6
830102400000 | 83.01.0.240.0000 | 83 | Модульный таймер мультифункциональный (AI, DI, SW, BE, CE, DE, WD); питание 24…240В АС/DC; 1CO 16A; ширина 22.5мм; регулировка времени 0.05с…10дней; степень защиты IP20 | 5 | 0.12 | 48.1
830102400000PAS | 83.01.0.240.0000PAS | 83 | Модульный таймер мультифункциональный (AI, DI, SW, BE, CE, DE, WD); питание 24…240В АС/DC; 1CO 16A; ширина 22.5мм; регулировка времени 0.05с…10дней; степень защиты IP20; упаковка 1шт. | 1 | 0.12 | 51.72
830202400000 | 83.02.0.240.0000 | 83 | Модульный таймер мультифункциональный (AI, DI, SW, BE, CE, DE, WD); питание 24…240В АС/DC; 2CO 12A; ширина 22.5мм; регулировка времени 0.05с…10дней; степень защиты IP20 | 5 | 0.1291 | 71.95
830202400000PAS | 83.02.0.240.0000PAS | 83 | Модульный таймер мультифункциональный (AI, DI, SW, BE, CE, DE, WD); питание 24…240В АС/DC; 2CO 12A; ширина 22.5мм; регулировка времени 0.05с…10дней; степень защиты IP20; упаковка 1шт. | 1 | 0.1291 | 75.57
830292200000 | 83.02.9.220.0000 | 83 | Модульный таймер мультифункциональный (AI, DI, SW, BE, CE, DE, WD); питание 220В DC; 2CO 12A; ширина 22.5мм; регулировка времени 0.05с…10дней; степень защиты IP20; специальная версия с нормированным срабатыванием (Umin=0,6Un) | 5 | 0.102 | 79.64
831102400000 | 83.11.0.240.0000 | 83 | Модульный таймер 1-функциональный (AI); питание 24…240В АС/DC; 1CO 16A; ширина 22.5мм; регулировка времени 0.05с…10дней; степень защиты IP20 | 5 | 0.101 | 37.77
831102400000PAS | 83.11.0.240.0000PAS | 83 | Модульный таймер 1-функциональный (AI); питание 24…240В АС/DC; 1CO 16A; ширина 22.5мм; регулировка времени 0.05с…10дней; степень защиты IP20; упаковка 1шт. | 1 | 0.101 | 41.38
832102400000 | 83.21.0.240.0000 | 83 | Модульный таймер 1-функциональный (DI); питание 24…240В АС/DC; 1CO 16A; ширина 22.5мм; регулировка времени 0.05с…10дней; степень защиты IP20 | 5 | 0.101 | 39.13
832102400000PAS | 83.21.0.240.0000PAS | 83 | Модульный таймер 1-функциональный (DI); питание 24…240В АС/DC; 1CO 16A; ширина 22.5мм; регулировка времени 0.05с…10дней; степень защиты IP20; упаковка 1шт. | 1 | 0.101 | 42.13
834102400000 | 83.41.0.240.0000 | 83 | Модульный таймер 1-функциональный (BE); питание 24…240В АС/DC; 1CO 16A; ширина 22.5мм; регулировка времени 0.05с…10дней; степень защиты IP20 | 5 | 0.101 | 37.77
834102400000PAS | 83.41.0.240.0000PAS | 83 | Модульный таймер 1-функциональный (BE); питание 24…240В АС/DC; 1CO 16A; ширина 22.5мм; регулировка времени 0.05с…10дней; степень защиты IP20; упаковка 1шт. | 1 | 0.101 | 41.38
835202400000 | 83.52.0.240.0000 | 83 | Модульный таймер мультифункциональный (AE, EEa, FE, GE, IT, BEp, DEp, SHp); питание 24…240В АС/DC; 2CO 12A; ширина 22.5мм; регулировка времени 0.05с…10дней; степень защиты IP20 | 5 | 0.1342 | 71.95
835202400000PAS | 83.52.0.240.0000PAS | 83 | Модульный таймер мультифункциональный (AE, EEa, FE, GE, IT, BEp, DEp, SHp); питание 24…240В АС/DC; 2CO 12A; ширина 22.5мм; регулировка времени 0.05с…10дней; степень защиты IP20; упаковка 1шт. | 1 | 0.1342 | 75.57
836202400000 | 83.62.0.240.0000 | 83 | Модульный таймер 1-функциональный (BI); питание 24…240В АС/DC; 2CO 8A; ширина 22.5мм; регулировка времени 0.05с…180c; степень защиты IP20 | 5 | 0.101 | 70.36
836202400000PAS | 83.62.0.240.0000PAS | 83 | Модульный таймер 1-функциональный (BI); питание 24…240В АС/DC; 2CO 8A; ширина 22.5мм; регулировка времени 0.05с…180c; степень защиты IP20; упаковка 1шт. | 1 | 0.101 | 73.98
838202400000 | 83.82.0.240.0000 | 83 | Модульный таймер 1-функциональный (SD); питание 24…240В АС/DC; 2NO 16A; ширина 22.5мм; регулировка времени 0.05с…10дней; степень защиты IP20 | 5 | 0.101 | 54.14
838202400000PAS | 83.82.0.240.0000PAS | 83 | Модульный таймер 1-функциональный (SD); питание 24…240В АС/DC; 2NO 16A; ширина 22.5мм; регулировка времени 0.05с…10дней; степень защиты IP20; упаковка 1шт. | 1 | 0.101 | 57.75
839102400000 | 83.91.0.240.0000 | 83 | Модульный таймер мультифункциональный (LI, LE, PI, PE); питание 24…240В АС/DC; 1CO 16A; ширина 22.5мм; регулировка времени 0.05с…10дней; степень защиты IP20 | 5 | 0.101 | 64.14
839102400000PAS | 83.91.0.240.0000PAS | 83 | Модульный таймер мультифункциональный (LI, LE, PI, PE); питание 24…240В АС/DC; 1CO 16A; ширина 22.5мм; регулировка времени 0.05с…10дней; степень защиты IP20; упаковка 1шт. | 1 | 0.101 | 67.88
840200240000 | 84.02.0.024.0000 | 84 | Электронный таймер мультифункциональный (25 функций); 2 независимых канала 1CO+1CO (16A); питание 12…24В АС/DC; дисплей с подсветкой; два режима программирования: NFC или классический; регулировка времени от 0.1с. до 9999ч. | 5 | 0.105 | 119.36
840200240000PAS | 84.02.0.024.0000PAS | 84 | Электронный таймер мультифункциональный (25 функций); 2 независимых канала 1CO+1CO (16A); питание 12…24В АС/DC; дисплей с подсветкой; два режима программирования: NFC или классический; регулировка времени от 0.1с. до 9999ч.; упаковка 1шт. | 1 | 0.105 | 123.11
840202300000 | 84.02.0.230.0000 | 84 | Электронный таймер мультифункциональный (25 функций); 2 независимых канала 1CO (16A) + 1CO (16A); питание 110…240В АС/DC; дисплей с подсветкой; два режима программирования: NFC или классический; регулировка времени от 0.1с. до 9999ч. | 5 | 0.1107 | 119.36
840202300000PAS | 84.02.0.230.0000PAS | 84 | Электронный таймер мультифункциональный (25 функций); 2 независимых канала 1CO (16A) + 1CO (16A); питание 110…240В АС/DC; дисплей с подсветкой; два режима программирования: NFC или классический; регулировка времени от 0.1с. до 9999ч.; упаковка 1шт. | 1 | 0.1107 | 123.11
850200120000 | 85.02.0.012.0000 | 85 | Миниатюрный мультифункциональный таймер (AI, DI, SW, GI); монтаж в розетку; питание 12В АС/DC; 2CO 10A; регулировка времени 0.05с…100ч; степень защиты IP40; в комплекте металлическая клипса 094.81 | 5 | 0.0425 | 39.14
850200120000PAS | 85.02.0.012.0000PAS | 85 | Миниатюрный мультифункциональный таймер (AI, DI, SW, GI); монтаж в розетку; питание 12В АС/DC; 2CO 10A; регулировка времени 0.05с…100ч; степень защиты IP40; в комплекте металлическая клипса 094.81; упаковка 1шт. | 1 | 0.0425 | 42.75
850200240000 | 85.02.0.024.0000 | 85 | Миниатюрный мультифункциональный таймер (AI, DI, SW, GI); монтаж в розетку; питание 24В АС/DC; 2CO 10A; регулировка времени 0.05с…100ч; степень защиты IP40; в комплекте металлическая клипса 094.81 | 5 | 0.044 | 39.14
850200240000PAS | 85.02.0.024.0000PAS | 85 | Миниатюрный мультифункциональный таймер (AI, DI, SW, GI); монтаж в розетку; питание 24В АС/DC; 2CO 10A; регулировка времени 0.05с…100ч; степень защиты IP40; в комплекте металлическая клипса 094.81; упаковка 1шт. | 1 | 0.044 | 42.75
850200480000 | 85.02.0.048.0000 | 85 | Миниатюрный мультифункциональный таймер (AI, DI, SW, GI); монтаж в розетку; питание 48В АС/DC; 2CO 10A; регулировка времени 0.05с…100ч; степень защиты IP40; в комплекте металлическая клипса 094.81 | 5 | 0.041 | 39.14
850200480000PAS | 85.02.0.048.0000PAS | 85 | Миниатюрный мультифункциональный таймер (AI, DI, SW, GI); монтаж в розетку; питание 48В АС/DC; 2CO 10A; регулировка времени 0.05с…100ч; степень защиты IP40; в комплекте металлическая клипса 094.81; упаковка 1шт. | 1 | 0.041 | 42.75
850201250000 | 85.02.0.125.0000 | 85 | Миниатюрный мультифункциональный таймер (AI, DI, SW, GI); монтаж в розетку; питание 125В АС/DC; 2CO 10A; регулировка времени 0.05с…100ч; степень защиты IP40; в комплекте металлическая клипса 094.81 | 5 | 0.041 | 39.14
850201250000PAS | 85.02.0.125.0000PAS | 85 | Миниатюрный мультифункциональный таймер (AI, DI, SW, GI); монтаж в розетку; питание 125В АС/DC; 2CO 10A; регулировка времени 0.05с…100ч; степень защиты IP40; в комплекте металлическая клипса 094.81; упаковка 1шт. | 1 | 0.041 | 42.75
850282400000 | 85.02.8.240.0000 | 85 | Миниатюрный мультифункциональный таймер (AI, DI, SW, GI); монтаж в розетку; питание 240В АС; 2CO 10A; регулировка времени 0.05с…100ч; степень защиты IP40; в комплекте металлическая клипса 094.81 | 5 | 0.041 | 39.14
850282400000PAS | 85.02.8.240.0000PAS | 85 | Миниатюрный мультифункциональный таймер (AI, DI, SW, GI); монтаж в розетку; питание 240В АС; 2CO 10A; регулировка времени 0.05с…100ч; степень защиты IP40; в комплекте металлическая клипса 094.81; упаковка 1шт. | 1 | 0.041 | 42.75
850300120000 | 85.03.0.012.0000 | 85 | Миниатюрный мультифункциональный таймер (AI, DI, SW, GI); монтаж в розетку; питание 12В АС/DC; 3CO 10A; регулировка времени 0.05с…100ч; степень защиты IP40; в комплекте металлическая клипса 094.81 | 5 | 0.04381 | 39.14
850300120000PAS | 85.03.0.012.0000PAS | 85 | Миниатюрный мультифункциональный таймер (AI, DI, SW, GI); монтаж в розетку; питание 12В АС/DC; 3CO 10A; регулировка времени 0.05с…100ч; степень защиты IP40; в комплекте металлическая клипса 094.81; упаковка 1шт. | 1 | 0.04381 | 42.75
850300240000 | 85.03.0.024.0000 | 85 | Миниатюрный мультифункциональный таймер (AI, DI, SW, GI); монтаж в розетку; питание 24В АС/DC; 3CO 10A; регулировка времени 0.05с…100ч; степень защиты IP40; в комплекте металлическая клипса 094.81 | 5 | 0.041 | 39.14
850300240000PAS | 85.03.0.024.0000PAS | 85 | Миниатюрный мультифункциональный таймер (AI, DI, SW, GI); монтаж в розетку; питание 24В АС/DC; 3CO 10A; регулировка времени 0.05с…100ч; степень защиты IP40; в комплекте металлическая клипса 094.81; упаковка 1шт. | 1 | 0.041 | 42.75
850300480000 | 85.03.0.048.0000 | 85 | Миниатюрный мультифункциональный таймер (AI, DI, SW, GI); монтаж в розетку; питание 48В АС/DC; 3CO 10A; регулировка времени 0.05с…100ч; степень защиты IP40; в комплекте металлическая клипса 094.81 | 5 | 0.041 | 39.14
850300480000PAS | 85.03.0.048.0000PAS | 85 | Миниатюрный мультифункциональный таймер (AI, DI, SW, GI); монтаж в розетку; питание 48В АС/DC; 3CO 10A; регулировка времени 0.05с…100ч; степень защиты IP40; в комплекте металлическая клипса 094.81; упаковка 1шт. | 1 | 0.041 | 42.75
850301250000 | 85.03.0.125.0000 | 85 | Миниатюрный мультифункциональный таймер (AI, DI, SW, GI); монтаж в розетку; питание 125В АС/DC; 3CO 10A; регулировка времени 0.05с…100ч; степень защиты IP40; в комплекте металлическая клипса 094.81 | 5 | 0.041 | 39.14
850301250000PAS | 85.03.0.125.0000PAS | 85 | Миниатюрный мультифункциональный таймер (AI, DI, SW, GI); монтаж в розетку; питание 125В АС/DC; 3CO 10A; регулировка времени 0.05с…100ч; степень защиты IP40; в комплекте металлическая клипса 094.81; упаковка 1шт. | 1 | 0.041 | 42.75
850382400000 | 85.03.8.240.0000 | 85 | Миниатюрный мультифункциональный таймер (AI, DI, SW, GI); монтаж в розетку; питание 240В АС; 3CO 10A; регулировка времени 0.05с…100ч; степень защиты IP40; в комплекте металлическая клипса 094.81 | 5 | 0.041 | 39.14
850382400000PAS | 85.03.8.240.0000PAS | 85 | Миниатюрный мультифункциональный таймер (AI, DI, SW, GI); монтаж в розетку; питание 240В АС; 3CO 10A; регулировка времени 0.05с…100ч; степень защиты IP40; в комплекте металлическая клипса 094.81; упаковка 1шт. | 1 | 0.041 | 42.75
850400120000 | 85.04.0.012.0000 | 85 | Миниатюрный мультифункциональный таймер (AI, DI, SW, GI); монтаж в розетку; питание 12В АС/DC; 4CO 7A; регулировка времени 0.05с…100ч; степень защиты IP40; в комплекте металлическая клипса 094.81 | 5 | 0.0426 | 39.14
850400120000PAS | 85.04.0.012.0000PAS | 85 | Миниатюрный мультифункциональный таймер (AI, DI, SW, GI); монтаж в розетку; питание 12В АС/DC; 4CO 7A; регулировка времени 0.05с…100ч; степень защиты IP40; в комплекте металлическая клипса 094.81; упаковка 1шт. | 1 | 0.0426 | 42.75
850400240000 | 85.04.0.024.0000 | 85 | Миниатюрный мультифункциональный таймер (AI, DI, SW, GI); монтаж в розетку; питание 24В АС/DC; 4CO 7A; регулировка времени 0.05с…100ч; степень защиты IP40; в комплекте металлическая клипса 094.81 | 5 | 0.041 | 39.14
850400240000PAS | 85.04.0.024.0000PAS | 85 | Миниатюрный мультифункциональный таймер (AI, DI, SW, GI); монтаж в розетку; питание 24В АС/DC; 4CO 7A; регулировка времени 0.05с…100ч; степень защиты IP40; в комплекте металлическая клипса 094.81; упаковка 1шт. | 1 | 0.041 | 42.75
850400480000 | 85.04.0.048.0000 | 85 | Миниатюрный мультифункциональный таймер (AI, DI, SW, GI); монтаж в розетку; питание 48В АС/DC; 4CO 7A; регулировка времени 0.05с…100ч; степень защиты IP40; в комплекте металлическая клипса 094.81 | 5 | 0.041 | 39.14
850400480000PAS | 85.04.0.048.0000PAS | 85 | Миниатюрный мультифункциональный таймер (AI, DI, SW, GI); монтаж в розетку; питание 48В АС/DC; 4CO 7A; регулировка времени 0.05с…100ч; степень защиты IP40; в комплекте металлическая клипса 094.81; упаковка 1шт. | 1 | 0.041 | 42.75
850401250000 | 85.04.0.125.0000 | 85 | Миниатюрный мультифункциональный таймер (AI, DI, SW, GI); монтаж в розетку; питание 125В АС/DC; 4CO 7A; регулировка времени 0.05с…100ч; степень защиты IP40; в комплекте металлическая клипса 094.81 | 5 | 0.041 | 39.14
850401250000PAS | 85.04.0.125.0000PAS | 85 | Миниатюрный мультифункциональный таймер (AI, DI, SW, GI); монтаж в розетку; питание 125В АС/DC; 4CO 7A; регулировка времени 0.05с…100ч; степень защиты IP40; в комплекте металлическая клипса 094.81; упаковка 1шт. | 1 | 0.041 | 42.75
850482400000 | 85.04.8.240.0000 | 85 | Миниатюрный мультифункциональный таймер (AI, DI, SW, GI); монтаж в розетку; питание 240В АС; 4CO 7A; регулировка времени 0.05с…100ч; степень защиты IP40; в комплекте металлическая клипса 094.81 | 5 | 0.041 | 39.14
850482400000PAS | 85.04.8.240.0000PAS | 85 | Миниатюрный мультифункциональный таймер (AI, DI, SW, GI); монтаж в розетку; питание 240В АС; 4CO 7A; регулировка времени 0.05с…100ч; степень защиты IP40; в комплекте металлическая клипса 094.81; упаковка 1шт. | 1 | 0.041 | 42.75
860002400000 | 86.00.0.240.0000 | 86 | Таймерный модуль мультифункциональный (AI,DI,SW,BE,CE,DE,EE,FE); для применения с реле, монтаж в розетку; питание 12...240В AC/DC; регулировка времени 0.05с...100ч; степень защиты IP20 | 5 | 0.02075 | 40.69
860002400000PAS | 86.00.0.240.0000PAS | 86 | Таймерный модуль мультифункциональный (AI,DI,SW,BE,CE,DE,EE,FE); для применения с реле, монтаж в розетку; питание 12...240В AC/DC; регулировка времени 0.05с...100ч; степень защиты IP20; упаковка 1шт. | 1 | 0.02075 | 44.31
860002400000T | 86.00.0.240.0000T | 86 | Таймерный модуль мультифункциональный (AI,DI,SW,BE,CE,DE,EE,FE); для применения с реле, монтаж в розетку; питание 12...240В AC/DC; регулировка времени 0.05с...100ч; степень защиты IP20; версия для ЖД-транспорта | 5 | 0.02075 | 65.34
863000240000 | 86.30.0.024.0000 | 86 | Таймерный модуль 2-функциональный (AI,DI); для применения с реле, монтаж в розетку; питание 12...24В AC/DC; регулировка времени 0.05с...100ч; степень защиты IP20 | 5 | 0.0079 | 20.31
863000240000PAS | 86.30.0.024.0000PAS | 86 | Таймерный модуль 2-функциональный (AI,DI); для применения с реле, монтаж в розетку; питание 12...24В AC/DC; регулировка времени 0.05с...100ч; степень защиты IP20; упаковка 1шт. | 1 | 0.0079 | 23.92
863000240000T | 86.30.0.024.0000T | 86 | Таймерный модуль 2-функциональный (AI,DI); для применения с реле, монтаж в розетку; питание 12...24В AC/DC; регулировка времени 0.05с...100ч; степень защиты IP20; версия для ЖД-транспорта | 5 | 0.0079 | 32.65
863081200000 | 86.30.8.120.0000 | 86 | Таймерный модуль 2-функциональный (AI,DI); для применения с реле, монтаж в розетку; питание 110…125В AC; регулировка времени 0.05с...100ч; степень защиты IP20 | 5 | 0.00446 | 22.8
863081200000PAS | 86.30.8.120.0000PAS | 86 | Таймерный модуль 2-функциональный (AI,DI); для применения с реле, монтаж в розетку; питание 110…125В AC; регулировка времени 0.05с...100ч; степень защиты IP20; упаковка 1шт. | 1 | 0.00446 | 26.42
863082400000 | 86.30.8.240.0000 | 86 | Таймерный модуль 2-функциональный (AI,DI); для применения с реле, монтаж в розетку; питание 230…240В AC; регулировка времени 0.05с...100ч; степень защиты IP20 | 5 | 0.00777 | 22.8
863082400000PAS | 86.30.8.240.0000PAS | 86 | Таймерный модуль 2-функциональный (AI,DI); для применения с реле, монтаж в розетку; питание 230…240В AC; регулировка времени 0.05с...100ч; степень защиты IP20; упаковка 1шт. | 1 | 0.00777 | 26.42
880202300002 | 88.02.0.230.0002 | 88 | Таймер мультифункциональный (AI, DI, GI, SW, BE, CE, DE), функции SET, RESET; монтаж на панель или в розетку; 11-штырьковый разъем; питание 24…230В АС/DC; 2CO 8A; регулировка времени 0.05с…100ч; степень защиты IP40 | 5 | 0.1132 | 68.76
880202300002PAS | 88.02.0.230.0002PAS | 88 | Таймер мультифункциональный (AI, DI, GI, SW, BE, CE, DE), функции SET, RESET; монтаж на панель или в розетку; 11-штырьковый разъем; питание 24…230В АС/DC; 2CO 8A; регулировка времени 0.05с…100ч; степень защиты IP40; упаковка 1шт. | 1 | 0.1132 | 72.67
881202300002 | 88.12.0.230.0002 | 88 | Таймер мультифункциональный (AI a, AI b, DI a, DI b, GI, SW); монтаж на панель или в розетку; 8-штырьковый разъем; питание 24…230В АС/DC; 2CO 5A; регулировка времени 0.05с…100ч; степень защиты IP40 | 5 | 0.1182 | 66.26
881202300002PAS | 88.12.0.230.0002PAS | 88 | Таймер мультифункциональный (AI a, AI b, DI a, DI b, GI, SW); монтаж на панель или в розетку; 8-штырьковый разъем; питание 24…230В АС/DC; 2CO 5A; регулировка времени 0.05с…100ч; степень защиты IP40; упаковка 1шт. | 1 | 0.1182 | 70.17
889202400000 | 88.92.0.240.0000 | 88 | Таймер 1-функциональный (PI); монтаж на панель или в розетку; 8-штырьковый разъем; питание 12…240В АС/DC; 2CO 5A; регулировка времени 0.05с…100ч; степень защиты IP40 | 5 | 0.1253 | 80.76
889202400000PAS | 88.92.0.240.0000PAS | 88 | Таймер 1-функциональный (PI); монтаж на панель или в розетку; 8-штырьковый разъем; питание 12…240В АС/DC; 2CO 5A; регулировка времени 0.05с…100ч; степень защиты IP40; упаковка 1шт. | 1 | 0.1253 | 84.66
889202400001 | 88.92.0.240.0001 | 88 | Таймер 1-функциональный (LI); монтаж на панель или в розетку; 8-штырьковый разъем; питание 12…240В АС/DC; 2CO 5A; регулировка времени 0.05с…100ч; степень защиты IP40 | 5 | 0.1251 | 80.76
889202400001PAS | 88.92.0.240.0001PAS | 88 | Таймер 1-функциональный (LI); монтаж на панель или в розетку; 8-штырьковый разъем; питание 12…240В АС/DC; 2CO 5A; регулировка времени 0.05с…100ч; степень защиты IP40; упаковка 1шт. | 1 | 0.1251 | 84.66
9002SMA | 90.02SMA | 90 | Розетка с винтовыми клеммами (с зажимной клетью) для реле 60.12, таймера 88.12; применяются модули 86.00, 86.30, 99.02; в комплекте металлическая клипса 090.33; версия: синий цвет | 10 | 0.0592 | 3.87
9003SMA | 90.03SMA | 90 | Розетка с винтовыми клеммами (с зажимной клетью) для реле 60.13, таймера 88.02; применяются модули 86.00, 86.30, 99.02; в комплекте металлическая клипса 090.33; версия: синий цвет | 10 | 0.0678 | 4.37
9012 | 90.12 | 90 | Штепсельный разъем 8-штырьков для реле 60.12, таймера 88.12; под пайку; монтажный фланец | 50 | 0.01315 | 1.16
90124 | 90.12.4 | 90 | Штепсельный разъем 8-штырьков для реле 60.12, таймера 88.12; под пайку; задняя крышка | 50 | 0.0152 | 1.61
9013 | 90.13 | 90 | Штепсельный разъем 11-штырьков для реле 60.13, таймера 88.02; под пайку; монтажный фланец | 50 | 0.01335 | 1.31
90134 | 90.13.4 | 90 | Штепсельный разъем 11-штырьков для реле 60.13, таймера 88.22; под пайку; задняя крышка | 50 | 0.01568 | 1.8
9014 | 90.14 | 90 | Розетка для монтажа на плате для реле 60.12, таймера 88.12; диаметр 20.5мм | 50 | 0.00751 | 0.89
90141 | 90.14.1 | 90 | Розетка для монтажа на плате для реле 60.12, таймера 88.12; диаметр 17.5мм | 50 | 0.00758 | 0.89
9015 | 90.15 | 90 | Розетка для монтажа на плате для реле 60.13, таймера 88.02; диаметр 22мм | 50 | 0.0089 | 1.18
90151 | 90.15.1 | 90 | Розетка для монтажа на плате для реле 60.13, таймера 88.02; диаметр 19мм | 50 | 0.00899 | 1.18
9020SMA | 90.20SMA | 90 | Розетка с винтовыми клеммами (с зажимной клетью) для реле 60.12, таймера 88.12; применяются модули 99.01; в комплекте металлическая клипса 090.33; версия: синий цвет | 10 | 0.0445 | 3.22
9021SMA | 90.21SMA | 90 | Розетка с винтовыми клеммами (с зажимной клетью) для реле 60.13, таймера 88.02; применяются модули 99.01; в комплекте металлическая клипса 090.33; версия: синий цвет | 10 | 0.05074 | 3.74
9022SMA | 90.22SMA | 90 | Розетка с винтовыми клеммами (с зажимной клетью) для реле 60.12, таймера 88.12; в комплекте металлическая клипса 090.33; версия: синий цвет | 10 | 0.0361 | 2.56
9022SMH | 90.22SMH | 90 | Розетка с винтовыми клеммами (с зажимной клетью) для реле 60.12, таймера 88.12; в комплекте металлическая клипса 090.33; версия: синий цвет ; упаковка 50шт. | 50 | 0.03576 | 2.56
9023SMA | 90.23SMA | 90 | Розетка с винтовыми клеммами (с зажимной клетью) для реле 60.13, таймера 88.02; в комплекте металлическая клипса 090.33; версия: синий цвет | 10 | 0.04175 | 2.89
9023SMH | 90.23SMH | 90 | Розетка с винтовыми клеммами (с зажимной клетью) для реле 60.13, таймера 88.02; в комплекте металлическая клипса 090.33; версия: синий цвет ; упаковка 50шт. | 50 | 0.04175 | 2.89
9026SMA | 90.26SMA | 90 | Розетка с винтовыми клеммами (под шайбу) для реле 60.12, таймера 88.12; в комплекте металлическая клипса 090.33; версия: синий цвет | 10 | 0.04811 | 3.37
9027SMA | 90.27SMA | 90 | Розетка с винтовыми клеммами (под шайбу) для реле 60.13, таймера 88.02; в комплекте металлическая клипса 090.33; версия: синий цвет | 10 | 0.05933 | 3.83
90823 | 90.82.3 | 90 | Розетка с винтовыми клеммами (с зажимной клетью) для реле 60.12, таймера 88.12; Varitec; версия: синий цвет | 10 | 0.04887 | 3.13
90833 | 90.83.3 | 90 | Розетка с винтовыми клеммами (с зажимной клетью) для реле 60.13, таймера 88.02; Varitec; версия: синий цвет | 10 | 0.0547 | 3.52
92030SMA | 92.03.0SMA | 92 | Розетка с винтовыми клеммами (с зажимной клетью) для реле 62.31, 62.32, 62.33; применяются модули 86.00, 86.30, 99.02; в комплекте металлическая клипса 092.71; версия: черный цвет (заказ минимум/кратно 1000шт) | 10 | 0.1092 | 6
9203SMA | 92.03SMA | 92 | Розетка с винтовыми клеммами (с зажимной клетью) для реле 62.31, 62.32, 62.33; применяются модули 86.00, 86.30, 99.02; в комплекте металлическая клипса 092.71; версия: синий цвет | 10 | 0.1058 | 5.89
9213SMA | 92.13SMA | 92 | Розетка для монтажа на плате для реле 62.31, 62.32, 62.33; в комплекте металлическая клипса 092.54 | 50 | 0.01385 | 1.51
9233SMA | 92.33SMA | 92 | Розетка для монтажа на плате для реле 62.31, 62.32, 62.33; в комплекте металлическая клипса 092.54; монтажный фланец | 100 | 0.01561 | 1.51
924310SMA | 92.43.10SMA | 92 | Розетка с винтовыми клеммами (под шайбу) для реле 62.31, 62.32, 62.33; в комплекте металлическая клипса 092.53; версия: черный цвет (заказ минимум/кратно 1000шт) | 10 | 0.079 | 5.09
92431SMA | 92.43.1SMA | 92 | Розетка с винтовыми клеммами (под шайбу) для реле 62.31, 62.32, 62.33; в комплекте металлическая клипса 092.53; версия: синий цвет | 10 | 0.06987 | 4.98
93010024 | 93.01.0.024 | 93 | Розетка с винтовыми клеммами (с зажимной клетью) для реле 34 серии; питание 24В АС/DC; в комплекте пластиковая клипса; опции: LED | 10 | 0.02568 | 5.49
93010060 | 93.01.0.060 | 93 | Розетка с винтовыми клеммами (с зажимной клетью) для реле 34 серии; питание 60В АС/DC; в комплекте пластиковая клипса; опции: LED | 10 | 0.02583 | 5.49
93010125 | 93.01.0.125 | 93 | Розетка с винтовыми клеммами (с зажимной клетью) для реле 34 серии; питание 125В АС/DC; в комплекте пластиковая клипса; опции: LED | 10 | 0.02608 | 5.7
93010240 | 93.01.0.240 | 93 | Розетка с винтовыми клеммами (с зажимной клетью) для реле 34 серии; питание 240В АС/DC; в комплекте пластиковая клипса; опции: LED | 10 | 0.02609 | 5.7
93013125 | 93.01.3.125 | 93 | Розетка с винтовыми клеммами (с зажимной клетью) для реле 34 серии; питание 125В АС; подавление тока утечки; в комплекте пластиковая клипса; опции: LED | 10 | 0.02641 | 8.83
93013240 | 93.01.3.240 | 93 | Розетка с винтовыми клеммами (с зажимной клетью) для реле 34 серии; питание 240В АС; подавление тока утечки; в комплекте пластиковая клипса; опции: LED | 10 | 0.02641 | 9.44
93017024 | 93.01.7.024 | 93 | Розетка с винтовыми клеммами (с зажимной клетью) для реле 34 серии; питание 24В DC; в комплекте пластиковая клипса; опции: LED | 10 | 0.0257 | 5.13
93017060 | 93.01.7.060 | 93 | Розетка с винтовыми клеммами (с зажимной клетью) для реле 34 серии; питание 60В DC; в комплекте пластиковая клипса; опции: LED | 10 | 0.02524 | 5.13
93017125 | 93.01.7.125 | 93 | Розетка с винтовыми клеммами (с зажимной клетью) для реле 34 серии; питание 125В DC; в комплекте пластиковая клипса; опции: LED | 10 | 0.02565 | 5.7
93018240 | 93.01.8.240 | 93 | Розетка с винтовыми клеммами (с зажимной клетью) для реле 34 серии; питание 240В АС; в комплекте пластиковая клипса; опции: LED | 10 | 0.027 | 6.27
93020024 | 93.02.0.024 | 93 | Розетка с винтовыми клеммами (с зажимной клетью) для реле 41 серии; питание 24В АС/DC; в комплекте пластиковая клипса; опции: LED | 10 | 0.0513 | 8.79
93020060 | 93.02.0.060 | 93 | Розетка с винтовыми клеммами (с зажимной клетью) для реле 41 серии; питание 60В АС/DC; в комплекте пластиковая клипса; опции: LED | 10 | 0.0513 | 8.79
93020125 | 93.02.0.125 | 93 | Розетка с винтовыми клеммами (с зажимной клетью) для реле 41 серии; питание 125В АС/DC; в комплекте пластиковая клипса; опции: LED | 10 | 0.0513 | 8.75
93020240 | 93.02.0.240 | 93 | Розетка с винтовыми клеммами (с зажимной клетью) для реле 41 серии; питание 220В DC; в комплекте пластиковая клипса; опции: LED | 10 | 0.0513 | 8.75
93027024 | 93.02.7.024 | 93 | Розетка с винтовыми клеммами (с зажимной клетью) для реле 41 серии; питание 24В DC; в комплекте пластиковая клипса; опции: LED | 10 | 0.05195 | 8.18
93027060 | 93.02.7.060 | 93 | Розетка с винтовыми клеммами (с зажимной клетью) для реле 41 серии; питание 60В DC; в комплекте пластиковая клипса; опции: LED | 10 | 0.05105 | 8.18
93028230 | 93.02.8.230 | 93 | Розетка с винтовыми клеммами (с зажимной клетью) для реле 41 серии; питание 230В АC; в комплекте пластиковая клипса; опции: LED | 10 | 0.027 | 9.36
9311 | 93.11 | 93 | Розетка для монтажа на плате для 34.51, 34.81; в комплекте пластиковая клипса | 50 | 0.00278 | 1.35
93210024 | 93.21.0.024 | 93 | Розетка с винтовыми клеммами (с зажимной клетью) для реле 34 серии; встроенный таймер мультифункциональный (AI, DI, GI, SW); регулировка времени 0.1с…6ч; питание 24В АС/DC; в комплекте пластиковая клипса; опции: LED | 10 | 0.02568 | 15.3
93510024 | 93.51.0.024 | 93 | Розетка с безвинтовыми клеммами (пружинный зажим) для реле 34 серии; питание 24В АС/DC; в комплекте пластиковая клипса; опции: LED | 10 | 0.02635 | 6.39
93510060 | 93.51.0.060 | 93 | Розетка с безвинтовыми клеммами (пружинный зажим) для реле 34 серии; питание 60В АС/DC; в комплекте пластиковая клипса; опции: LED | 10 | 0.02719 | 6.39
93510125 | 93.51.0.125 | 93 | Розетка с безвинтовыми клеммами (пружинный зажим) для реле 34 серии; питание 125В АС/DC; в комплекте пластиковая клипса; опции: LED | 10 | 0.02601 | 6.55
93510240 | 93.51.0.240 | 93 | Розетка с безвинтовыми клеммами (пружинный зажим) для реле 34 серии; питание 240В АС/DC; в комплекте пластиковая клипса; опции: LED | 10 | 0.02574 | 6.55
93513125 | 93.51.3.125 | 93 | Розетка с безвинтовыми клеммами (пружинный зажим) для реле 34 серии; питание 125В АС; подавление тока утечки; в комплекте пластиковая клипса; опции: LED | 10 | 0.02642 | 9.65
93513240 | 93.51.3.240 | 93 | Розетка с безвинтовыми клеммами (пружинный зажим) для реле 34 серии; питание 240В АС; подавление тока утечки; в комплекте пластиковая клипса; опции: LED | 10 | 0.02631 | 10.34
93517024 | 93.51.7.024 | 93 | Розетка с безвинтовыми клеммами (пружинный зажим) для реле 34 серии; питание 24В DC; в комплекте пластиковая клипса; опции: LED | 10 | 0.02575 | 6.06
93517060 | 93.51.7.060 | 93 | Розетка с безвинтовыми клеммами (пружинный зажим) для реле 34 серии; питание 60В DC; в комплекте пластиковая клипса; опции: LED | 10 | 0.02566 | 6.06
93520024 | 93.52.0.024 | 93 | Розетка с безвинтовыми клеммами (пружинный зажим) для реле 41 серии; питание 24В АС/DC; в комплекте пластиковая клипса; опции: LED | 10 | 0.046 | 9.2
93520060 | 93.52.0.060 | 93 | Розетка с безвинтовыми клеммами (пружинный зажим) для реле 41 серии; питание 60В АС/DC; в комплекте пластиковая клипса; опции: LED | 10 | 0.046 | 9.2
93520125 | 93.52.0.125 | 93 | Розетка с безвинтовыми клеммами (пружинный зажим) для реле 41 серии; питание 125В АС/DC; в комплекте пластиковая клипса; опции: LED | 10 | 0.046 | 9.16
93520240 | 93.52.0.240 | 93 | Розетка с безвинтовыми клеммами (пружинный зажим) для реле 41 серии; питание 220В DC; в комплекте пластиковая клипса; опции: LED | 10 | 0.046 | 9.16
93527024 | 93.52.7.024 | 93 | Розетка с безвинтовыми клеммами (пружинный зажим) для реле 41 серии; питание 24В DC; в комплекте пластиковая клипса; опции: LED | 10 | 0.04689 | 8.59
93527060 | 93.52.7.060 | 93 | Розетка с безвинтовыми клеммами (пружинный зажим) для реле 41 серии; питание 60В DC; в комплекте пластиковая клипса; опции: LED | 10 | 0.04666 | 8.59
93528230 | 93.52.8.230 | 93 | Розетка с безвинтовыми клеммами (пружинный зажим) для реле 41 серии; питание 230В АC; в комплекте пластиковая клипса; опции: LED | 10 | 0.027 | 9.77
93600125 | 93.60.0.125 | 93 | Розетка MasterBASIC с безвинтовыми клеммами Push-in для реле 34 серии; питание 125В AC/DC; в комплекте пластиковая клипса; опции: LED | 10 | 0.0297 | 7
93607024 | 93.60.7.024 | 93 | Розетка MasterBASIC с безвинтовыми клеммами Push-in для реле 34 серии; питание 24В DC; в комплекте пластиковая клипса; опции: LED | 10 | 0.0278 | 5.41
93608230 | 93.60.8.230 | 93 | Розетка MasterBASIC с безвинтовыми клеммами Push-in для реле 34 серии; питание 230-240В AC; в комплекте пластиковая клипса; опции: LED | 10 | 0.0301 | 7.41
93610125 | 93.61.0.125 | 93 | Розетка MasterBASIC с винтовыми клеммами (с зажимной клетью) для реле 34 серии; питание 110-125В АС/DC; в комплекте пластиковая клипса; опции: LED | 10 | 0.0334 | 6.55
93617024 | 93.61.7.024 | 93 | Розетка MasterBASIC с винтовыми клеммами (с зажимной клетью) для реле 34 серии; питание 24В DC; в комплекте пластиковая клипса; опции: LED | 10 | 0.027 | 4.76
93618230 | 93.61.8.230 | 93 | Розетка MasterBASIC с винтовыми клеммами (с зажимной клетью) для реле 34 серии; питание 230В АС; в комплекте пластиковая клипса; опции: LED | 10 | 0.027 | 6.1
93620125 | 93.62.0.125 | 93 | Розетка MasterOUTPUT с винтовыми клеммами (с зажимной клетью) для реле 34 серии; питание 125В АС/DC; в комплекте пластиковая клипса; опции: LED | 10 | 0.027 | 7.57
93627024 | 93.62.7.024 | 93 | Розетка MasterOUTPUT с винтовыми клеммами (с зажимной клетью) для реле 34 серии; питание 24В DC; в комплекте пластиковая клипса; опции: LED | 10 | 0.027 | 6.76
93628230 | 93.62.8.230 | 93 | Розетка MasterOUTPUT с винтовыми клеммами (с зажимной клетью) для реле 34 серии; питание 230В АС; в комплекте пластиковая клипса; опции: LED | 10 | 0.027 | 8.06
93630024 | 93.63.0.024 | 93 | Розетка MasterPLUS с винтовыми клеммами (с зажимной клетью) для реле 34 серии; питание 24В AC/DC; в комплекте пластиковая клипса; опции: LED | 10 | 0.027 | 8.22
93630125 | 93.63.0.125 | 93 | Розетка MasterPLUS с винтовыми клеммами (с зажимной клетью) для реле 34 серии; питание 125В AC/DC; в комплекте пластиковая клипса; опции: LED | 10 | 0.027 | 7.98
93630240 | 93.63.0.240 | 93 | Розетка MasterPLUS с винтовыми клеммами (с зажимной клетью) для реле 34 серии; питание 24-240В AC/DC; в комплекте пластиковая клипса; опции: LED | 10 | 0.0371 | 19.49
93633125 | 93.63.3.125 | 93 | Розетка MasterPLUS с винтовыми клеммами (с зажимной клетью) для реле 34 серии; питание 125В AC; подавление тока утечки; в комплекте пластиковая клипса; опции: LED | 10 | 0.027 | 8.67
93633230 | 93.63.3.230 | 93 | Розетка MasterPLUS с винтовыми клеммами (с зажимной клетью) для реле 34 серии; питание 230В AC; подавление тока утечки; в комплекте пластиковая клипса; опции: LED | 10 | 0.027 | 8.87
93637024 | 93.63.7.024 | 93 | Розетка MasterPLUS с винтовыми клеммами (с зажимной клетью) для реле 34 серии; питание 24В DC; в комплекте пластиковая клипса; опции: LED | 10 | 0.027 | 7.12
93637060 | 93.63.7.060 | 93 | Розетка MasterPLUS с винтовыми клеммами (с зажимной клетью) для реле 34 серии; питание 60В DC; в комплекте пластиковая клипса; опции: LED | 10 | 0.027 | 7.37
93637125 | 93.63.7.125 | 93 | Розетка MasterPLUS с винтовыми клеммами (с зажимной клетью) для реле 34 серии; питание 125В DC; в комплекте пластиковая клипса; опции: LED | 10 | 0.027 | 7.69
93637220 | 93.63.7.220 | 93 | Розетка MasterPLUS с винтовыми клеммами (с зажимной клетью) для реле 34 серии; питание 220В DC; в комплекте пластиковая клипса; опции: LED | 10 | 0.027 | 7.73
93638230 | 93.63.8.230 | 93 | Розетка MasterPLUS с винтовыми клеммами (с зажимной клетью) для реле 34 серии; питание 230В АC; в комплекте пластиковая клипса; опции: LED | 10 | 0.027 | 8.42
93640024 | 93.64.0.024 | 93 | Розетка MasterINPUT с винтовыми клеммами (с зажимной клетью) для реле 34 серии; питание 24В АС/DC; в комплекте пластиковая клипса; опции: LED | 10 | 0.027 | 8.47
93640125 | 93.64.0.125 | 93 | Розетка MasterINPUT с винтовыми клеммами (с зажимной клетью) для реле 34 серии; питание 125В АС/DC; в комплекте пластиковая клипса; опции: LED | 10 | 0.027 | 8.22
93647024 | 93.64.7.024 | 93 | Розетка MasterINPUT с винтовыми клеммами (с зажимной клетью) для реле 34 серии; питание 24В DC; в комплекте пластиковая клипса; опции: LED | 10 | 0.027 | 7.94
93647220 | 93.64.7.220 | 93 | Розетка MasterINPUT с винтовыми клеммами (с зажимной клетью) для реле 34 серии; питание 220В DC; в комплекте пластиковая клипса; опции: LED | 10 | 0.027 | 8.59
93648230 | 93.64.8.230 | 93 | Розетка MasterINPUT с винтовыми клеммами (с зажимной клетью) для реле 34 серии; питание 230В АC; в комплекте пластиковая клипса; опции: LED | 10 | 0.027 | 8.59
93650125 | 93.65.0.125 | 93 | Розетка MasterOUTPUT с безвинтовыми клеммами Push-in для реле 34 серии; питание 125В АС/DC; в комплекте пластиковая клипса; опции: LED | 10 | 0.027 | 8.06
93657024 | 93.65.7.024 | 93 | Розетка MasterOUTPUT с безвинтовыми клеммами Push-in для реле 34 серии; питание 24В DC; в комплекте пластиковая клипса; опции: LED | 10 | 0.0287 | 7.2
93658230 | 93.65.8.230 | 93 | Розетка MasterOUTPUT с безвинтовыми клеммами Push-in для реле 34 серии; питание 230-240В АС; в комплекте пластиковая клипса; опции: LED | 10 | 0.0302 | 8.51
93660024 | 93.66.0.024 | 93 | Розетка MasterPLUS с безвинтовыми клеммами Push-in для реле 34 серии; питание 24В АС/DC; в комплекте пластиковая клипса; опции: LED | 10 | 0.0294 | 8.67
93660125 | 93.66.0.125 | 93 | Розетка MasterPLUS с безвинтовыми клеммами Push-in для реле 34 серии; питание 125В АС/DC; в комплекте пластиковая клипса; опции: LED | 10 | 0.03 | 8.42
93660240 | 93.66.0.240 | 93 | Розетка MasterPLUS с безвинтовыми клеммами Push-in для реле 34 серии; питание 24-240В AC/DC; в комплекте пластиковая клипса; опции: LED | 10 | 0.0322 | 19.49
93663125 | 93.66.3.125 | 93 | Розетка MasterPLUS с безвинтовыми клеммами Push-in для реле 34 серии; питание 110-125В АС/DC; подавление утечки тока; в комплекте пластиковая клипса; опции: LED | 10 | 0.0304 | 9.08
93663230 | 93.66.3.230 | 93 | Розетка MasterPLUS с безвинтовыми клеммами Push-in для реле 34 серии; питание 230-240В АС/DC; подавление утечки тока; в комплекте пластиковая клипса; опции: LED | 10 | 0.0303 | 9.32
93667024 | 93.66.7.024 | 93 | Розетка MasterPLUS с безвинтовыми клеммами Push-in для реле 34 серии; питание 24В DC; в комплекте пластиковая клипса; опции: LED | 10 | 0.0294 | 7.57
93667060 | 93.66.7.060 | 93 | Розетка MasterPLUS с безвинтовыми клеммами Push-in для реле 34 серии; питание 60В DC; в комплекте пластиковая клипса; опции: LED | 10 | 0.027 | 7.81
93667125 | 93.66.7.125 | 93 | Розетка MasterPLUS с безвинтовыми клеммами Push-in для реле 34 серии; питание 125В DC; в комплекте пластиковая клипса; опции: LED | 10 | 0.027 | 8.18
93667220 | 93.66.7.220 | 93 | Розетка MasterPLUS с безвинтовыми клеммами Push-in для реле 34 серии; питание 220В DC; в комплекте пластиковая клипса; опции: LED | 10 | 0.027 | 8.22
93668230 | 93.66.8.230 | 93 | Розетка MasterPLUS с безвинтовыми клеммами Push-in для реле 34 серии; питание 230-240В AC; в комплекте пластиковая клипса; опции: LED | 10 | 0.0302 | 8.87
93670024 | 93.67.0.024 | 93 | Розетка MasterINPUT с безвинтовыми клеммами Push-in для реле 34 серии; питание 24В AC/DC; в комплекте пластиковая клипса; опции: LED | 10 | 0.0284 | 8.91
93670125 | 93.67.0.125 | 93 | Розетка MasterINPUT с безвинтовыми клеммами Push-in для реле 34 серии; питание 125В AC/DC; в комплекте пластиковая клипса; опции: LED | 10 | 0.027 | 8.67
93677024 | 93.67.7.024 | 93 | Розетка MasterINPUT с безвинтовыми клеммами Push-in для реле 34 серии; питание 24В DC; в комплекте пластиковая клипса; опции: LED | 10 | 0.0284 | 8.38
93678230 | 93.67.8.230 | 93 | Розетка MasterINPUT с безвинтовыми клеммами Push-in для реле 34 серии; питание 230-240В AC; в комплекте пластиковая клипса; опции: LED | 10 | 0.03 | 9.03
93680024 | 93.68.0.024 | 93 | Розетка, серия MasterTimer с винтовыми клеммами (с зажимной клетью) для реле 34 серии; встроенный таймер мультифункциональный (AI, DI, GI, SW, BE, CE, DE, EE); регулировка времени 0.1с…6ч; питание 24В AC/DC; в комплекте пластиковая клипса; опции: LED | 10 | 0.0385 | 16.12
93690024 | 93.69.0.024 | 93 | Розетка, серия MasterTimer с безвинтовыми клеммами Push-in для реле 34 серии; встроенный таймер мультифункциональный (AI, DI, GI, SW, BE, CE, DE, EE); регулировка времени 0.1с…6ч; питание 12-24В AC/DC; в комплекте пластиковая клипса; опции: LED | 10 | 0.027 | 16.56
94020SMA | 94.02.0SMA | 94 | Розетка с винтовыми клеммами (с зажимной клетью) для реле 55.32, таймера 85.02; применяются модули 86.00, 99.02; в комплекте металлическая клипса 094.71; версия: черный цвет (заказ минимум/кратно 1000шт) | 10 | 0.05708 | 3.63
94020SPA | 94.02.0SPA | 94 | Розетка с винтовыми клеммами (с зажимной клетью) для реле 55.32, таймера 85.02; применяются модули 86.00, 99.02; в комплекте пластиковая клипса 094.91.3; версия: черный цвет (заказ минимум/кратно 1000шт) | 10 | 0.05686 | 3.7
9402SMA | 94.02SMA | 94 | Розетка с винтовыми клеммами (с зажимной клетью) для реле 55.32, таймера 85.02; применяются модули 86.00, 99.02; в комплекте металлическая клипса 094.71; версия: синий цвет | 10 | 0.05741 | 3.52
9402SPA | 94.02SPA | 94 | Розетка с винтовыми клеммами (с зажимной клетью) для реле 55.32, таймера 85.02; применяются модули 86.00, 99.02; в комплекте пластиковая клипса 094.91.3; версия: синий цвет | 10 | 0.06076 | 3.58
94030SMA | 94.03.0SMA | 94 | Розетка с винтовыми клеммами (с зажимной клетью) для реле 55.33, таймера 85.03; применяются модули 86.00, 99.02; в комплекте металлическая клипса 094.71; версия: черный цвет (заказ минимум/кратно 1000шт) | 10 | 0.06233 | 4.16
94030SPA | 94.03.0SPA | 94 | Розетка с винтовыми клеммами (с зажимной клетью) для реле 55.33, таймера 85.03; применяются модули 86.00, 99.02; в комплекте пластиковая клипса 094.91.3; версия: черный цвет (заказ минимум/кратно 1000шт) | 10 | 0.06627 | 4.34
9403SMA | 94.03SMA | 94 | Розетка с винтовыми клеммами (с зажимной клетью) для реле 55.33, таймера 85.03; применяются модули 86.00, 99.02; в комплекте металлическая клипса 094.71; версия: синий цвет | 10 | 0.0647 | 4.11
9403SPA | 94.03SPA | 94 | Розетка с винтовыми клеммами (с зажимной клетью) для реле 55.33, таймера 85.03; применяются модули 86.00, 99.02; в комплекте пластиковая клипса 094.91.3; версия: синий цвет | 10 | 0.06905 | 4.04
94040SMA | 94.04.0SMA | 94 | Розетка с винтовыми клеммами (с зажимной клетью) для реле 55.32, 55.34, таймера 85.02, 85.04; применяются модули 86.00, 99.02; в комплекте металлическая клипса 094.71; версия: черный цвет (заказ минимум/кратно 1000шт) | 10 | 0.06754 | 3.99
94040SPA | 94.04.0SPA | 94 | Розетка с винтовыми клеммами (с зажимной клетью) для реле 55.32, 55.34, таймера 85.02, 85.04; применяются модули 86.00, 99.02; в комплекте пластиковая клипса 094.91.3; версия: черный цвет (заказ минимум/кратно 1000шт) | 10 | 0.07118 | 3.99
94047SMA | 94.04.7SMA | 94 | Розетка с винтовыми клеммами (с зажимной клетью) для реле 55.32, 55.34, таймера 85.02, 85.04; применяются модули 86.00, 99.02; в комплекте металлическая клипса 094.71; версия для ЖД-транспорта | 10 | 0.0571 | 4.27
94049SMA | 94.04.9SMA | 94 | Розетка с винтовыми клеммами (с зажимной клетью) для реле 55.32, 55.34, таймера 85.02, 85.04; применяются модули 86.00, 99.02; в комплекте металлическая клипса 094.71; версия: синий цвет; сделано в России | 10 | 0.0671 | 3.5
9404SMA | 94.04SMA | 94 | Розетка с винтовыми клеммами (с зажимной клетью) для реле 55.32, 55.34, таймера 85.02, 85.04; применяются модули 86.00, 99.02; в комплекте металлическая клипса 094.71; версия: синий цвет | 10 | 0.0671 | 3.56
9404SPA | 94.04SPA | 94 | Розетка с винтовыми клеммами (с зажимной клетью) для реле 55.32, 55.34, таймера 85.02, 85.04; применяются модули 86.00, 99.02; в комплекте пластиковая клипса 094.91.3; версия: синий цвет | 10 | 0.07091 | 3.56
9412SMA | 94.12SMA | 94 | Розетка для монтажа на плате для реле 55.32; в комплекте металлическая клипса 094.51 | 50 | 0.0072 | 1.06
9413SMA | 94.13SMA | 94 | Розетка для монтажа на плате для реле 55.33; в комплекте металлическая клипса 094.51 | 50 | 0.00757 | 1.3
9414SMA | 94.14SMA | 94 | Розетка для монтажа на плате для реле 55.32, 55.34; в комплекте металлическая клипса 094.51 | 50 | 0.0076 | 1.42
9422SMA | 94.22SMA | 94 | Розетка для монтажа на панель под пайку для реле 55.32; в комплекте металлическая клипса 094.51 | 50 | 0.00632 | 1.06
9423SMA | 94.23SMA | 94 | Розетка для монтажа на панель под пайку для реле 55.33; в комплекте металлическая клипса 094.51 | 50 | 0.00657 | 1.26
9424SMA | 94.24SMA | 94 | Розетка для монтажа на панель под пайку для реле 55.32, 55.34; в комплекте металлическая клипса 094.51 | 50 | 0.00687 | 1.38
9432SMA | 94.32SMA | 94 | Розетка для монтажа на панель под пайку для реле 55.32; монтажный фланец; в комплекте металлическая клипса 094.51 | 50 | 0.00801 | 1.06
9433SMA | 94.33SMA | 94 | Розетка для монтажа на панель под пайку для реле 55.33; монтажный фланец; в комплекте металлическая клипса 094.51 | 50 | 0.00816 | 1.3
9434SMA | 94.34SMA | 94 | Розетка для монтажа на панель под пайку для реле 55.32, 55.34; монтажный фланец; в комплекте металлическая клипса 094.51 | 50 | 0.00809 | 1.42
94547SMA | 94.54.7SMA | 94 | Розетка с безвинтовыми клеммами (пружинный зажим) для реле 55.32, 55.34, таймера 85.02, 85.04; применяются модули 99.02; в комплекте металлическая клипса 094.71; версия для ЖД-транспорта | 10 | 0.0634 | 6.92
9454SMA | 94.54SMA | 94 | Розетка с безвинтовыми клеммами (пружинный зажим) для реле 55.32, 55.34, таймера 85.02, 85.04; применяются модули 99.02; в комплекте металлическая клипса 094.71; версия: синий цвет | 10 | 0.0571 | 6.76
9454SPA | 94.54SPA | 94 | Розетка с безвинтовыми клеммами (пружинный зажим) для реле 55.32, 55.34, таймера 85.02, 85.04; применяются модули 99.02; в комплекте пластиковая клипса 094.91.3; версия: синий цвет | 10 | 0.061 | 6.8
9462SMA | 94.62SMA | 94 | Розетка с винтовыми клеммами (с зажимной клетью) для реле 55.32, таймера 85.02; в комплекте металлическая клипса 094.51; версия: синий цвет | 10 | 0.03258 | 4.23
9464SMA | 94.64SMA | 94 | Розетка с винтовыми клеммами (с зажимной клетью) для реле 55.32, 55.34, таймера 85.02, 85.04; в комплекте металлическая клипса 094.51; версия: синий цвет | 10 | 0.04653 | 5.24
94720SMA | 94.72.0SMA | 94 | Розетка с винтовыми клеммами (под шайбу) для реле 55.32, таймера 85.02; применяются модули 99.01; в комплекте металлическая клипса 094.71; версия: черный цвет (заказ минимум/кратно 1000шт) | 10 | 0.0361 | 3.58
9472SMA | 94.72SMA | 94 | Розетка с винтовыми клеммами (под шайбу) для реле 55.32, таймера 85.02; применяются модули 99.01; в комплекте металлическая клипса 094.71; версия: синий цвет | 10 | 0.0359 | 3.46
94730SMA | 94.73.0SMA | 94 | Розетка с винтовыми клеммами (под шайбу) для реле 55.33, таймера 85.03; применяются модули 99.01; в комплекте металлическая клипса 094.71; версия: черный цвет (заказ минимум/кратно 1000шт) | 10 | 0.03923 | 3.95
9473SMA | 94.73SMA | 94 | Розетка с винтовыми клеммами (под шайбу) для реле 55.33, таймера 85.03; применяются модули 99.01; в комплекте металлическая клипса 094.71; версия: синий цвет | 10 | 0.03946 | 3.83
94740SMA | 94.74.0SMA | 94 | Розетка с винтовыми клеммами (под шайбу) для реле 55.32, 55.34, таймера 85.02, 85.04; применяются модули 99.01; в комплекте металлическая клипса 094.71; версия: черный цвет (заказ минимум/кратно 1000шт) | 10 | 0.0454 | 3.91
9474SMA | 94.74SMA | 94 | Розетка с винтовыми клеммами (под шайбу) для реле 55.32, 55.34, таймера 85.02, 85.04; применяются модули 99.01; в комплекте металлическая клипса 094.71; версия: синий цвет | 10 | 0.0451 | 3.63
94820SMA | 94.82.0SMA | 94 | Розетка с винтовыми клеммами (под шайбу) для реле 55.32, таймера 85.02; применяются модули 99.01; в комплекте металлическая клипса 094.71; версия: черный цвет (заказ минимум/кратно 1000шт) | 10 | 0.03495 | 3.95
948230SMA | 94.82.30SMA | 94 | Розетка с винтовыми клеммами (с зажимной клетью) для реле 55.32, таймера 85.02; применяются модули 99.80; в комплекте металлическая клипса 094.71; версия: черный цвет (заказ минимум/кратно 1000шт) | 10 | 0.035 | 3.83
948230SPA | 94.82.30SPA | 94 | Розетка с винтовыми клеммами (с зажимной клетью) для реле 55.32, таймера 85.02; применяются модули 99.80; в комплекте пластиковая клипса 094.91.3; версия: черный цвет (заказ минимум/кратно 1000шт) | 10 | 0.035 | 3.95
94823SMA | 94.82.3SMA | 94 | Розетка с винтовыми клеммами (с зажимной клетью) для реле 55.32, таймера 85.02; применяются модули 99.80; в комплекте металлическая клипса 094.71; версия: синий цвет | 10 | 0.06583 | 3.71
94823SPA | 94.82.3SPA | 94 | Розетка с винтовыми клеммами (с зажимной клетью) для реле 55.32, таймера 85.02; применяются модули 99.80; в комплекте пластиковая клипса 094.91.3; версия: синий цвет | 10 | 0.07008 | 3.83
9482SMA | 94.82SMA | 94 | Розетка с винтовыми клеммами (под шайбу) для реле 55.32, таймера 85.02; применяются модули 99.01; в комплекте металлическая клипса 094.71; версия: синий цвет | 10 | 0.03557 | 3.73
94842 | 94.84.2 | 95 | Розетка с винтовыми клеммами (с зажимной клетью) для реле 55.32, 55.34, таймера 85.02, 85.04; применяются модули 99.80; версия: синий цвет | 10 | 0.035 | 3.79
948420 | 94.84.20 | 94 | Розетка с винтовыми клеммами (с зажимной клетью) для реле 55.32, 55.34, таймера 85.02, 85.04; применяются модули 99.80; версия: черный цвет (заказ минимум/кратно 1000шт) | 10 | 0.035 | 3.91
948420SMA | 94.84.20SMA | 94 | Розетка с винтовыми клеммами (с зажимной клетью) для реле 55.32, 55.34, таймера 85.02, 85.04; применяются модули 99.80; в комплекте металлическая клипса 094.71; версия: черный цвет (заказ минимум/кратно 1000шт) | 10 | 0.035 | 4.02
948420SPA | 94.84.20SPA | 94 | Розетка с винтовыми клеммами (с зажимной клетью) для реле 55.32, 55.34, таймера 85.02, 85.04; применяются модули 99.80; в комплекте пластиковая клипса 094.80.2; версия: черный цвет (заказ минимум/кратно 1000шт) | 10 | 0.035 | 4.26
94842SMA | 94.84.2SMA | 94 | Розетка с винтовыми клеммами (с зажимной клетью) для реле 55.32, 55.34, таймера 85.02, 85.04; применяются модули 99.80; в комплекте металлическая клипса 094.71; версия: синий цвет | 10 | 0.0603 | 3.91
94842SPA | 94.84.2SPA | 94 | Розетка с винтовыми клеммами (с зажимной клетью) для реле 55.32, 55.34, таймера 85.02, 85.04; применяются модули 99.80; в комплекте пластиковая клипса 094.80.2; версия: синий цвет | 10 | 0.0625 | 4.14
948430SMA | 94.84.30SMA | 94 | Розетка с винтовыми клеммами (с зажимной клетью) для реле 55.32, 55.34, таймера 85.02, 85.04; применяются модули 99.80; в комплекте металлическая клипса 094.71; версия: черный цвет (заказ минимум/кратно 1000шт) | 10 | 0.07728 | 4.72
948430SPA | 94.84.30SPA | 94 | Розетка с винтовыми клеммами (с зажимной клетью) для реле 55.32, 55.34, таймера 85.02, 85.04; применяются модули 99.80; в комплекте пластиковая клипса 094.80.2; версия: черный цвет (заказ минимум/кратно 1000шт) | 10 | 0.0823 | 4.76
94843SMA | 94.84.3SMA | 94 | Розетка с винтовыми клеммами (с зажимной клетью) для реле 55.32, 55.34, таймера 85.02, 85.04; применяются модули 99.80; в комплекте металлическая клипса 094.71; версия: синий цвет | 10 | 0.0771 | 4.61
94843SPA | 94.84.3SPA | 94 | Розетка с винтовыми клеммами (с зажимной клетью) для реле 55.32, 55.34, таймера 85.02, 85.04; применяются модули 99.80; в комплекте пластиковая клипса 094.91.3; версия: синий цвет | 10 | 0.08112 | 4.65
949230SMA | 94.92.30SMA | 94 | Розетка с винтовыми клеммами (с зажимной клетью) для реле 55.32, таймера 85.02; применяются модули 99.80; в комплекте металлическая клипса 094.71; версия: черный цвет (заказ минимум/кратно 1000шт) | 10 | 0.035 | 3.48
949230SPA | 94.92.30SPA | 94 | Розетка с винтовыми клеммами (с зажимной клетью) для реле 55.32, таймера 85.02; применяются модули 99.80; в комплекте пластиковая клипса 094.91.3; версия: черный цвет (заказ минимум/кратно 1000шт) | 10 | 0.035 | 3.52
94923SMA | 94.92.3SMA | 94 | Розетка с винтовыми клеммами (с зажимной клетью) для реле 55.32, таймера 85.02; применяются модули 99.80; в комплекте металлическая клипса 094.71; версия: синий цвет | 10 | 0.035 | 3.36
94923SPA | 94.92.3SPA | 94 | Розетка с винтовыми клеммами (с зажимной клетью) для реле 55.32, таймера 85.02; применяются модули 99.80; в комплекте пластиковая клипса 094.91.3; версия: синий цвет | 10 | 0.035 | 3.4
949430SMA | 94.94.30SMA | 94 | Розетка с винтовыми клеммами (с зажимной клетью) для реле 55.32, 55.34, таймера 85.02, 85.04; применяются модули 99.80; в комплекте металлическая клипса 094.71; версия: черный цвет (заказ минимум/кратно 1000шт) | 10 | 0.06 | 4.72
949430SPA | 94.94.30SPA | 94 | Розетка с винтовыми клеммами (с зажимной клетью) для реле 55.32, 55.34, таймера 85.02, 85.04; применяются модули 99.80; в комплекте пластиковая клипса 094.91.3; версия: черный цвет (заказ минимум/кратно 1000шт) | 10 | 0.06 | 4.76
94943SMA | 94.94.3SMA | 94 | Розетка с винтовыми клеммами (с зажимной клетью) для реле 55.32, 55.34, таймера 85.02, 85.04; применяются модули 99.80; в комплекте металлическая клипса 094.71; версия: синий цвет | 10 | 0.07331 | 4.61
94943SPA | 94.94.3SPA | 94 | Розетка с винтовыми клеммами (с зажимной клетью) для реле 55.32, 55.34, таймера 85.02, 85.04; применяются модули 99.80; в комплекте пластиковая клипса 094.91.3; версия: синий цвет | 10 | 0.07683 | 4.77
94P3SMA | 94.P3SMA | 94 | Розетка с безвинтовыми клеммами Push-in для реле 55.33, таймера 85.03; применяются модули 86.00, 99.02; в комплекте металлическая клипса 094.71; версия: синий цвет | 10 | 0.0477 | 6.02
94P3SPA | 94.P3SPA | 94 | Розетка с безвинтовыми клеммами Push-in для реле 55.33, таймера 85.03; применяются модули 86.00, 99.02; в комплекте пластиковая клипса 094.91.3; версия: синий цвет | 10 | 0.0521 | 6.02
94P47SMA | 94.P4.7SMA | 94 | Розетка с безвинтовыми клеммами Push-in для реле 55.32, 55.34, таймера 85.02, 85.04; применяются модули 86.00, 99.02; в комплекте металлическая клипса 094.71; синий цвет; версия для ЖД-транспорта | 10 | 0.052 | 6.33
94P4SMA | 94.P4SMA | 94 | Розетка с безвинтовыми клеммами Push-in для реле 55.32, 55.34, таймера 85.02, 85.04; применяются модули 86.00, 99.02; в комплекте металлическая клипса 094.71; версия: синий цвет | 10 | 0.0524 | 6.02
94P4SPA | 94.P4SPA | 94 | Розетка с безвинтовыми клеммами Push-in для реле 55.32, 55.34, таймера 85.02, 85.04; применяются модули 86.00, 99.02; в комплекте пластиковая клипса 094.91.3; версия: синий цвет | 10 | 0.0568 | 6.02
95030SPA | 95.03.0SPA | 95 | Розетка с винтовыми клеммами (с зажимной клетью) для реле 40.31; применяются модули 99.02, 86.03; в комплекте пластиковая клипса 095.01; версия: черный цвет (заказ минимум/кратно 1000шт) | 10 | 0.03885 | 3.22
9503SMA | 95.03SMA | 95 | Розетка с винтовыми клеммами (с зажимной клетью) для реле 40.31; применяются модули 99.02, 86.03; в комплекте металлическая клипса 095.71; версия: синий цвет | 10 | 0.03876 | 3.09
9503SPA | 95.03SPA | 95 | Розетка с винтовыми клеммами (с зажимной клетью) для реле 40.31; применяются модули 99.02, 86.03; в комплекте пластиковая клипса 095.01; версия: синий цвет | 10 | 0.04033 | 3.09
95050SMA | 95.05.0SMA | 95 | Розетка с винтовыми клеммами (с зажимной клетью) для реле 40.31; применяются модули 99.02, 86.03; в комплекте металлическая клипса 095.01; версия: черный цвет (заказ минимум/кратно 1000шт) | 10 | 0.04472 | 3.26
95050SPA | 95.05.0SPA | 95 | Розетка с винтовыми клеммами (с зажимной клетью) для реле 40.31; применяются модули 99.02, 86.03; в комплекте пластиковая клипса 095.01; версия: черный цвет (заказ минимум/кратно 1000шт) | 10 | 0.04685 | 3.38
9505SMA | 95.05SMA | 95 | Розетка с винтовыми клеммами (с зажимной клетью) для реле 40.51, 40.52, 40.61, 44.52, 44.62; применяются модули 99.02, 86.03; в комплекте металлическая клипса 095.71; версия: синий цвет | 10 | 0.0453 | 3.13
9505SPA | 95.05SPA | 95 | Розетка с винтовыми клеммами (с зажимной клетью) для реле 40.51, 40.52, 40.61, 44.52, 44.62; применяются модули 99.02, 86.03; в комплекте пластиковая клипса 095.01; версия: синий цвет | 10 | 0.04755 | 3.13
951320SLA | 95.13.20SLA | 95 | Розетка для монтажа на плате для реле 41.31; в комплекте пластиковая клипса 095.42; версия: черный цвет (заказ минимум/кратно 1000шт) | 50 | 0.004 | 0.69
951320SMA | 95.13.20SMA | 95 | Розетка для монтажа на плате для реле 40.31, 40.41; в комплекте металлическая клипса 095.51; версия: черный цвет (заказ минимум/кратно 1000шт) | 50 | 0.00347 | 0.69
951320SNA | 95.13.20SNA | 95 | Розетка для монтажа на плате для реле 41.31; в комплекте металлическая клипса 095.41.3; версия: черный цвет (заказ минимум/кратно 1000шт) | 50 | 0.00345 | 0.69
95132SLA | 95.13.2SLA | 95 | Розетка для монтажа на плате для реле 41.31; в комплекте пластиковая клипса 095.42; версия: синий цвет | 50 | 0.004 | 0.59
95132SMA | 95.13.2SMA | 95 | Розетка для монтажа на плате для реле 40.31, 40.41; в комплекте металлическая клипса 095.51; версия: синий цвет | 50 | 0.0036 | 0.59
95132SNA | 95.13.2SNA | 95 | Розетка для монтажа на плате для реле 41.31; в комплекте металлическая клипса 095.41.3; версия: синий цвет | 50 | 0.0036 | 0.59
951520SLA | 95.15.20SLA | 95 | Розетка для монтажа на плате для реле 41.52, 41.61, 41.81; в комплекте пластиковая клипса 095.42; версия: черный цвет (заказ минимум/кратно 1000шт) | 50 | 0.0038 | 0.76
951520SMA | 95.15.20SMA | 95 | Розетка для монтажа на плате для реле 40.51, 40.52, 40.61, 44.52, 44.62; в комплекте металлическая клипса 095.51; версия: черный цвет (заказ минимум/кратно 1000шт) | 50 | 0.0038 | 0.76
951520SNA | 95.15.20SNA | 95 | Розетка для монтажа на плате для реле 41.52, 41.61, 41.81; в комплекте металлическая клипса 095.41.3; версия: черный цвет (заказ минимум/кратно 1000шт) | 50 | 0.0038 | 0.76
95152SLA | 95.15.2SLA | 95 | Розетка для монтажа на плате для реле 41.52, 41.61, 41.81; в комплекте пластиковая клипса 095.42; версия: синий цвет | 50 | 0.0038 | 0.63
95152SMA | 95.15.2SMA | 95 | Розетка для монтажа на плате для реле 40.51, 40.52, 40.61, 44.52, 44.62; в комплекте металлическая клипса 095.51; версия: синий цвет | 50 | 0.0038 | 0.63
95152SNA | 95.15.2SNA | 95 | Розетка для монтажа на плате для реле 41.52, 41.61, 41.81; в комплекте металлическая клипса 095.41.3; версия: синий цвет | 50 | 0.0038 | 0.63
95230SNA | 95.23.0SNA | 95 | Розетка для монтажа на плате для реле 43.41; в комплекте металлическая клипса 095.43; версия: черный цвет (заказ минимум/кратно 1000шт) | 50 | 0.00268 | 1.02
9523SNA | 95.23SNA | 95 | Розетка для монтажа на плате для реле 43.41; в комплекте металлическая клипса 095.43; версия: синий цвет | 50 | 0.00266 | 0.9
95550SPA | 95.55.0SPA | 95 | Розетка с безвинтовыми клеммами (пружинный зажим) для реле 40.51, 40.52, 40.61, 44.52, 44.62; применяются модули 99.02, 86.03; в комплекте пластиковая клипса 095.91.3; версия: черный цвет (заказ минимум/кратно 1000шт) | 10 | 0.03747 | 4.81
95553SPA | 95.55.3SPA | 95 | Розетка с безвинтовыми клеммами (пружинный зажим) для реле 40.51, 40.52, 40.61, 44.52, 44.62; применяются модули 99.80; в комплекте пластиковая клипса 095.91.3; версия: синий цвет | 10 | 0.03804 | 4.83
9555SMA | 95.55SMA | 95 | Розетка с безвинтовыми клеммами (пружинный зажим) для реле 40.51, 40.52, 40.61, 44.52, 44.62; применяются модули 99.02, 86.03; в комплекте металлическая клипса 095.71; версия: синий цвет | 10 | 0.03649 | 4.7
9555SPA | 95.55SPA | 95 | Розетка с безвинтовыми клеммами (пружинный зажим) для реле 40.51, 40.52, 40.61, 44.52, 44.62; применяются модули 99.02, 86.03; в комплекте пластиковая клипса 095.91.3; версия: синий цвет | 10 | 0.03824 | 4.7
9563SMA | 95.63SMA | 95 | Розетка с винтовыми клеммами (с зажимной клетью) для реле 40.31; применяются модули 99.01; в комплекте металлическая клипса 095.71; версия: синий цвет | 10 | 0.0239 | 3.05
9565SMA | 95.65SMA | 95 | Розетка с винтовыми клеммами (с зажимной клетью) для реле 40.51, 40.52, 40.61, 44.52, 44.62; применяются модули 99.01; в комплекте металлическая клипса 095.71; версия: синий цвет | 10 | 0.02993 | 3.59
95750SMA | 95.75.0SMA | 95 | Розетка с винтовыми клеммами (с зажимной клетью) для реле 40.51, 40.52, 40.61, 44.52, 44.62; применяются модули 99.01; в комплекте металлическая клипса 095.71; версия: черный цвет (заказ минимум/кратно 1000шт) | 10 | 0.03457 | 3.75
9575SMA | 95.75SMA | 95 | Розетка с винтовыми клеммами (с зажимной клетью) для реле 40.51, 40.52, 40.61, 44.52, 44.62; применяются модули 99.01; в комплекте металлическая клипса 095.71; версия: синий цвет | 10 | 0.0359 | 3.63
958330SMA | 95.83.30SMA | 95 | Розетка с винтовыми клеммами (с зажимной клетью) для реле 40.31; применяются модули 99.80; в комплекте металлическая клипса 095.71; версия: черный цвет (заказ минимум/кратно 1000шт) | 10 | 0.03679 | 3.36
958330SPA | 95.83.30SPA | 95 | Розетка с винтовыми клеммами (с зажимной клетью) для реле 40.31; применяются модули 99.80; в комплекте пластиковая клипса 095.91.3; версия: черный цвет (заказ минимум/кратно 1000шт) | 10 | 0.03797 | 3.4
95833SMA | 95.83.3SMA | 95 | Розетка с винтовыми клеммами (с зажимной клетью) для реле 40.31; применяются модули 99.80; в комплекте металлическая клипса 095.71; версия: синий цвет | 10 | 0.03736 | 3.24
95833SPA | 95.83.3SPA | 95 | Розетка с винтовыми клеммами (с зажимной клетью) для реле 40.31; применяются модули 99.80; в комплекте пластиковая клипса 095.91.3; версия: синий цвет | 10 | 0.0388 | 3.28
958530SMA | 95.85.30SMA | 95 | Розетка с винтовыми клеммами (с зажимной клетью) для реле 40.51, 40.52, 40.61, 44.52, 44.62; применяются модули 99.80; в комплекте металлическая клипса 095.71; версия: черный цвет (заказ минимум/кратно 1000шт) | 10 | 0.04255 | 3.4
958530SPA | 95.85.30SPA | 95 | Розетка с винтовыми клеммами (с зажимной клетью) для реле 40.51, 40.52, 40.61, 44.52, 44.62; применяются модули 99.80; в комплекте пластиковая клипса 095.91.3; версия: черный цвет (заказ минимум/кратно 1000шт) | 10 | 0.04403 | 3.48
95853SMA | 95.85.3SMA | 95 | Розетка с винтовыми клеммами (с зажимной клетью) для реле 40.51, 40.52, 40.61, 44.52, 44.62; применяются модули 99.80; в комплекте металлическая клипса 095.71; версия: синий цвет | 10 | 0.04327 | 3.28
95853SPA | 95.85.3SPA | 95 | Розетка с винтовыми клеммами (с зажимной клетью) для реле 40.51, 40.52, 40.61, 44.52, 44.62; применяются модули 99.80; в комплекте пластиковая клипса 095.91.3; версия: синий цвет | 10 | 0.04498 | 3.36
959330SPA | 95.93.30SPA | 95 | Розетка с винтовыми клеммами (с зажимной клетью) для реле 40.31; применяются модули 99.80; в комплекте пластиковая клипса 095.91.3; версия: черный цвет (заказ минимум/кратно 1000шт) | 10 | 0.039 | 3.56
95933SPA | 95.93.3SPA | 95 | Розетка с винтовыми клеммами (с зажимной клетью) для реле 40.31; применяются модули 99.80; в комплекте пластиковая клипса 095.91.3; версия: синий цвет | 10 | 0.039 | 3.44
959530SPA | 95.95.30SPA | 95 | Розетка с винтовыми клеммами (с зажимной клетью) для реле 40.51, 40.52, 40.61, 44.52, 44.62; применяются модули 99.80; в комплекте пластиковая клипса 095.91.3; версия: черный цвет (заказ минимум/кратно 1000шт) | 10 | 0.045 | 3.75
95953SMA | 95.95.3SMA | 95 | Розетка с винтовыми клеммами (с зажимной клетью) для реле 40.51, 40.52, 40.61, 44.52, 44.62; применяются модули 99.80; в комплекте металлическая клипса 095.71; версия: синий цвет | 10 | 0.045 | 3.48
95953SPA | 95.95.3SPA | 95 | Розетка с винтовыми клеммами (с зажимной клетью) для реле 40.51, 40.52, 40.61, 44.52, 44.62; применяются модули 99.80; в комплекте пластиковая клипса 095.91.3; версия: синий цвет | 10 | 0.04585 | 3.48
95P3SMA | 95.P3SMA | 95 | Розетка с безвинтовыми клеммами Push-in для реле 40.31; применяются модули 99.02, 86.03; в комплекте металлическая клипса 095.71; версия: синий цвет | 10 | 0.0261 | 3.71
95P3SPA | 95.P3SPA | 95 | Розетка с безвинтовыми клеммами Push-in для реле 40.31; применяются модули 99.02, 86.03; в комплекте пластиковая клипса 095.01; версия: синий цвет | 10 | 0.0281 | 3.71
95P5SMA | 95.P5SMA | 95 | Розетка с безвинтовыми клеммами Push-in для реле 40.51, 40.52, 40.61, 44.52, 44.62; применяются модули 99.02, 86.03; в комплекте металлическая клипса 095.71; версия: синий цвет | 10 | 0.0317 | 4.14
95P5SPA | 95.P5SPA | 95 | Розетка с безвинтовыми клеммами Push-in для реле 40.51, 40.52, 40.61, 44.52, 44.62; применяются модули 99.02, 86.03; в комплекте пластиковая клипса 095.01; версия: синий цвет | 10 | 0.0336 | 4.14
96027SMA | 96.02.7SMA | 96 | Розетка с винтовыми клеммами (с зажимной клетью) для реле 56.32; применяются модули 86.30, 99.02; в комплекте металлическая клипса 094.71; версия: синий цвет | 10 | 0.0685 | 4.44
9602SMA | 96.02SMA | 96 | Розетка с винтовыми клеммами (с зажимной клетью) для реле 56.32; применяются модули 86.30, 99.02; в комплекте металлическая клипса 094.71; версия: синий цвет | 10 | 0.0685 | 3.95
9602SPA | 96.02SPA | 96 | Розетка с винтовыми клеммами (с зажимной клетью) для реле 56.32; применяются модули 86.30, 99.02; в комплекте пластиковая клипса 094.91.3; версия: синий цвет | 10 | 0.0601 | 3.95
96047SMA | 96.04.7SMA | 96 | Розетка с винтовыми клеммами (с зажимной клетью) для реле 56.34; применяются модули 86.00, 86.30, 99.02; в комплекте металлическая клипса 096.71; версия: синий цвет | 10 | 0.0685 | 6.37
9604SMA | 96.04SMA | 96 | Розетка с винтовыми клеммами (с зажимной клетью) для реле 56.34; применяются модули 86.00, 86.30, 99.02; в комплекте металлическая клипса 096.71; версия: синий цвет | 10 | 0.08624 | 5.4
9612SMA | 96.12SMA | 96 | Розетка для монтажа на плате для реле 56.32; в комплекте металлическая клипса 094.51 | 50 | 0.00841 | 1.3
9614SMA | 96.14SMA | 96 | Розетка для монтажа на плате для реле 56.34; в комплекте металлическая клипса 094.51 | 50 | 0.01499 | 1.79
96720SMA | 96.72.0SMA | 96 | Розетка с винтовыми клеммами (под шайбу) для реле 56.32; в комплекте металлическая клипса 094.71; версия: черный цвет (заказ минимум/кратно 1000шт) | 10 | 0.05359 | 4.92
9672SMA | 96.72SMA | 96 | Розетка с винтовыми клеммами (под шайбу) для реле 56.32; в комплекте металлическая клипса 094.71; версия: синий цвет | 10 | 0.0526 | 4.81
96740SMA | 96.74.0SMA | 96 | Розетка с винтовыми клеммами (под шайбу) для реле 56.34; в комплекте металлическая клипса 096.71; версия: черный цвет (заказ минимум/кратно 1000шт) | 10 | 0.08677 | 7.69
9674SMA | 96.74SMA | 96 | Розетка с винтовыми клеммами (под шайбу) для реле 56.34; в комплекте металлическая клипса 096.71; версия: синий цвет | 10 | 0.0867 | 7.58
97017SMA | 97.01.7SMA | 97 | Розетка с винтовыми клеммами (с зажимной клетью) для реле 46.61; применяются модули 86.30, 99.02; в комплекте металлическая клипса 097.71; версия: синий цвет | 10 | 0.0466 | 3.67
9701SMA | 97.01SMA | 97 | Розетка с винтовыми клеммами (с зажимной клетью) для реле 46.61; применяются модули 86.30, 99.02; в комплекте металлическая клипса 097.71; версия: синий цвет | 10 | 0.04246 | 3.48
9701SPA | 97.01SPA | 97 | Розетка с винтовыми клеммами (с зажимной клетью) для реле 46.61; применяются модули 86.30, 99.02; в комплекте пластиковая клипса 097.01; версия: синий цвет | 10 | 0.0418 | 3.48
97020SPA | 97.02.0SPA | 97 | Розетка с винтовыми клеммами (с зажимной клетью) для реле 46.52; применяются модули 86.30, 99.02; в комплекте пластиковая клипса 097.01; версия: черный цвет (заказ минимум/кратно 1000шт) | 10 | 0.04686 | 4.23
97027SMA | 97.02.7SMA | 97 | Розетка с винтовыми клеммами (с зажимной клетью) для реле 46.52; применяются модули 86.30, 99.02; в комплекте металлическая клипса 097.71; версия: синий цвет | 10 | 0.0519 | 4.46
9702SMA | 97.02SMA | 97 | Розетка с винтовыми клеммами (с зажимной клетью) для реле 46.52; применяются модули 86.30, 99.02; в комплекте металлическая клипса 097.71; версия: синий цвет | 10 | 0.0458 | 4.12
9702SPA | 97.02SPA | 97 | Розетка с винтовыми клеммами (с зажимной клетью) для реле 46.52; применяются модули 86.30, 99.02; в комплекте пластиковая клипса 097.01; версия: синий цвет | 10 | 0.04731 | 4.12
9711 | 97.11 | 97 | Розетка для монтажа на плате для реле 46.61; в комплекте пластиковая клипса | 50 | 0.0034 | 1.38
9712 | 97.12 | 97 | Розетка для монтажа на плате для реле 46.52; в комплекте пластиковая клипса | 50 | 0.00364 | 1.75
97517SMA | 97.51.7SMA | 97 | Розетка с безвинтовыми клеммами (пружинный зажим) для реле 46.61; применяются модули 86.30, 99.02; в комплекте пластиковая клипса 097.01; версия: серый цвет; для ЖД-приложений | 10 | 0.0319 | 3.95
9751SMA | 97.51SMA | 97 | Розетка с безвинтовыми клеммами (пружинный зажим) для реле 46.61; применяются модули 86.30, 99.02; в комплекте металлическая клипса 097.71; версия: синий цвет | 10 | 0.03345 | 3.67
9751SPA | 97.51SPA | 97 | Розетка с безвинтовыми клеммами (пружинный зажим) для реле 46.61; применяются модули 86.30, 99.02; в комплекте пластиковая клипса 097.01; версия: синий цвет | 10 | 0.03345 | 3.87
97527SMA | 97.52.7SMA | 97 | Розетка с безвинтовыми клеммами (пружинный зажим) для реле 46.52; применяются модули 86.30, 99.02; в комплекте пластиковая клипса 097.01; версия: серый цвет; для ЖД-приложений | 10 | 0.03684 | 5.2
9752SMA | 97.52SMA | 97 | Розетка с безвинтовыми клеммами (пружинный зажим) для реле 46.52; применяются модули 86.30, 99.02; в комплекте металлическая клипса 097.71; версия: синий цвет | 10 | 0.03839 | 4.81
9752SPA | 97.52SPA | 97 | Розетка с безвинтовыми клеммами (пружинный зажим) для реле 46.52; применяются модули 86.30, 99.02; в комплекте пластиковая клипса 097.01; версия: синий цвет | 10 | 0.03839 | 5.12
97P17SMA | 97.P1.7SMA | 97 | Розетка с безвинтовыми клеммами Push-in для реле 46.61; применяются модули 86.30, 99.02; в комплекте металлическая клипса 097.71; версия: серый цвет; для ЖД-приложений | 10 | 0.0263 | 3.99
97P1SMA | 97.P1SMA | 97 | Розетка с безвинтовыми клеммами Push-in для реле 46.61; применяются модули 86.30, 99.02; в комплекте металлическая клипса 097.71; версия: синий цвет | 10 | 0.0263 | 3.71
97P1SPA | 97.P1SPA | 97 | Розетка с безвинтовыми клеммами Push-in для реле 46.61; применяются модули 86.30, 99.02; в комплекте пластиковая клипса 097.01; версия: синий цвет | 10 | 0.0275 | 3.71
97P27SMA | 97.P2.7SMA | 97 | Розетка с безвинтовыми клеммами Push-in для реле 46.52; применяются модули 86.30, 99.02; в комплекте металлическая клипса 097.71; версия: серый цвет; для ЖД-приложений | 10 | 0.0263 | 4.88
97P2SMA | 97.P2SMA | 97 | Розетка с безвинтовыми клеммами Push-in для реле 46.52; применяются модули 86.30, 99.02; в комплекте металлическая клипса 097.71; версия: синий цвет | 10 | 0.0316 | 4.73
97P2SPA | 97.P2SPA | 97 | Розетка с безвинтовыми клеммами Push-in для реле 46.52; применяются модули 86.30, 99.02; в комплекте пластиковая клипса 097.01; версия: синий цвет | 10 | 0.033 | 4.73
9901002408 | 99.01.0.024.08 | 99 | Модуль индикации и защиты; красный LED + варистор; 6…24В AC/DC | 10 | 0.00313 | 2.52
9901002409 | 99.01.0.024.09 | 99 | Модуль индикации и защиты; RC-цепь; 6...24В AC/DC | 10 | 0.00444 | 2.88
9901002450 | 99.01.0.024.50 | 99 | Модуль индикации и защиты; красный LED; 6...24В AC/DC | 10 | 0.00253 | 1.78
9901002459 | 99.01.0.024.59 | 99 | Модуль индикации и защиты; зеленый LED; 6...24В AC/DC | 10 | 0.00261 | 1.78
9901002498 | 99.01.0.024.98 | 99 | Модуль индикации и защиты; зеленый LED + варистор; 6...24В AC/DC | 10 | 0.00308 | 2.52
9901006008 | 99.01.0.060.08 | 99 | Модуль индикации и защиты; красный LED + варистор; 28...60В AC/DC | 10 | 0.00296 | 2.52
9901006009 | 99.01.0.060.09 | 99 | Модуль индикации и защиты; RC-цепь; 28...60В AC/DC | 10 | 0.00461 | 2.89
9901006050 | 99.01.0.060.50 | 99 | Модуль индикации и защиты; красный LED; 28...60В AC/DC | 10 | 0.00252 | 1.78
9901006059 | 99.01.0.060.59 | 99 | Модуль индикации и защиты; зеленый LED; 28...60В AC/DC | 10 | 0.00254 | 1.78
9901006098 | 99.01.0.060.98 | 99 | Модуль индикации и защиты; зеленый LED + варистор; 28...60В AC/DC | 10 | 0.00304 | 2.52
9901023008 | 99.01.0.230.08 | 99 | Модуль индикации и защиты; красный LED + варистор; 110...240В AC/DC | 10 | 0.00326 | 2.52
9901023009 | 99.01.0.230.09 | 99 | Модуль индикации и защиты; RC-цепь; 110...240В AC/DC | 10 | 0.00455 | 2.77
9901023050 | 99.01.0.230.50 | 99 | Модуль индикации и защиты; красный LED; 110...240В AC/DC | 10 | 0.00277 | 1.78
9901023059 | 99.01.0.230.59 | 99 | Модуль индикации и защиты; зеленый LED; 110...240В AC/DC | 10 | 0.00267 | 1.78
9901023098 | 99.01.0.230.98 | 99 | Модуль индикации и защиты; зеленый LED + варистор; 110...240В AC/DC | 10 | 0.00331 | 2.52
9901200000 | 99.01.2.000.00 | 99 | Модуль индикации и защиты; диод (+ A2); 6...220В DC | 10 | 0.00228 | 1.03
9901300000 | 99.01.3.000.00 | 99 | Модуль индикации и защиты; диод (+ A1); 6...220В DC | 10 | 0.00228 | 1.03
9901823007 | 99.01.8.230.07 | 99 | Модуль индикации и защиты; Шунтирующее сопротивление 110...240В AC | 10 | 0.00255 | 1.03
9901902479 | 99.01.9.024.79 | 99 | Модуль индикации и защиты; зеленый LED + диод (+ A2); 6...24В DC | 10 | 0.00263 | 2.15
9901902490 | 99.01.9.024.90 | 99 | Модуль индикации и защиты; красный LED + диод (+ A1); 6...24В DC | 10 | 0.00267 | 2.15
9901902499 | 99.01.9.024.99 | 99 | Модуль индикации и защиты; зеленый LED + диод (+ A1); 6...24В DC | 10 | 0.00269 | 2.15
9901906079 | 99.01.9.060.79 | 99 | Модуль индикации и защиты; зеленый LED + диод (+ A2); 28...60В DC | 10 | 0.00269 | 2.15
9901906090 | 99.01.9.060.90 | 99 | Модуль индикации и защиты; красный LED + диод (+ A1); 28...60В DC | 10 | 0.00266 | 2.15
9901906099 | 99.01.9.060.99 | 99 | Модуль индикации и защиты; зеленый LED + диод (+ A1); 28...60В DC | 10 | 0.0027 | 2.15
9901914590 | 99.01.9.145.90 | 99 | Модуль индикации и защиты; красный LED + диод (+ A1); 90...145В DC | 10 | 0.00284 | 2.15
9901922079 | 99.01.9.220.79 | 99 | Модуль индикации и защиты; зеленый LED + диод (+ A2); 110...220В DC | 10 | 0.00275 | 2.15
9901922090 | 99.01.9.220.90 | 99 | Модуль индикации и защиты; красный LED + диод (+ A1); 110...220В DC | 10 | 0.00298 | 2.15
9901922099 | 99.01.9.220.99 | 99 | Модуль индикации и защиты; зеленый LED + диод (+ A1); 110...220В DC | 10 | 0.00267 | 2.15
9902002409 | 99.02.0.024.09 | 99 | Модуль индикации и защиты; RC-цепь; 6...24В AC/DC | 10 | 0.00316 | 2.88
9902002459 | 99.02.0.024.59 | 99 | Модуль индикации и защиты; зеленый LED; 6...24В AC/DC | 10 | 0.0032 | 2.02
9902002498 | 99.02.0.024.98 | 99 | Модуль индикации и защиты; зеленый LED + варистор; 6...24В AC/DC | 10 | 0.00361 | 2.62
9902006009 | 99.02.0.060.09 | 99 | Модуль индикации и защиты; RC-цепь; 28...60В AC/DC | 10 | 0.00315 | 2.81
9902006059 | 99.02.0.060.59 | 99 | Модуль индикации и защиты; зеленый LED; 28...60В AC/DC | 10 | 0.00323 | 2.11
9902006098 | 99.02.0.060.98 | 99 | Модуль индикации и защиты; зеленый LED + варистор; 28...60В AC/DC | 10 | 0.00354 | 2.62
9902023009 | 99.02.0.230.09 | 99 | Модуль индикации и защиты; RC-цепь; 110...240В AC/DC | 10 | 0.00314 | 2.81
9902023059 | 99.02.0.230.59 | 99 | Модуль индикации и защиты; зеленый LED; 110...240В AC/DC | 10 | 0.00324 | 2.11
9902023098 | 99.02.0.230.98 | 99 | Модуль индикации и защиты; зеленый LED + варистор; 110...240В AC/DC | 10 | 0.00385 | 2.73
9902200000 | 99.02.2.000.00 | 99 | Модуль индикации и защиты; диод (+ A2); 6...220В DC | 10 | 0.00311 | 1.5
9902300000 | 99.02.3.000.00 | 99 | Модуль индикации и защиты; диод (+ A1); 6...220В DC | 10 | 0.00315 | 1.5
9902823007 | 99.02.8.230.07 | 99 | Модуль индикации и защиты; Шунтирующее сопротивление 110...240В AC | 10 | 0.00316 | 1.47
9902902479 | 99.02.9.024.79 | 99 | Модуль индикации и защиты; зеленый LED + диод (+ A2); 6...24В DC | 10 | 0.00325 | 2.29
9902902499 | 99.02.9.024.99 | 99 | Модуль индикации и защиты; зеленый LED + диод (+ A1); 6...24В DC | 10 | 0.00324 | 2.34
9902906079 | 99.02.9.060.79 | 99 | Модуль индикации и защиты; зеленый LED + диод (+ A2); 28...60В DC | 10 | 0.00423 | 2.34
9902906099 | 99.02.9.060.99 | 99 | Модуль индикации и защиты; зеленый LED + диод (+ A1); 28...60В DC | 10 | 0.00325 | 2.34
9902922060 | 99.02.9.220.60 | 99 | Модуль индикации и защиты с функцией ограничения напряжения срабатывания и отпускания катушек реле (Umin=0,6Un); для реле с питанием 220В DC | 10 | 0.005 | 6.25
9902922079 | 99.02.9.220.79 | 99 | Модуль индикации и защиты; зеленый LED + диод (+ A2); 110...220В DC | 10 | 0.00435 | 2.29
9902922099 | 99.02.9.220.99 | 99 | Модуль индикации и защиты; зеленый LED + диод (+ A1); 110...220В DC | 10 | 0.0033 | 2.29
9980002408 | 99.80.0.024.08 | 99 | Модуль индикации и защиты; красный LED + варистор; 6...24В AC/DC | 10 | 0.00269 | 2.97
9980002409 | 99.80.0.024.09 | 99 | Модуль индикации и защиты; RC-цепь; 6...24В AC/DC | 10 | 0.00262 | 2.7
9980002450 | 99.80.0.024.50 | 99 | Модуль индикации и защиты; красный LED; 6...24В AC/DC | 10 | 0.00229 | 2.19
9980002459 | 99.80.0.024.59 | 99 | Модуль индикации и защиты; зеленый LED; 6...24В AC/DC | 10 | 0.00226 | 2.23
9980002498 | 99.80.0.024.98 | 99 | Модуль индикации и защиты; зеленый LED + варистор; 6...24В AC/DC | 10 | 0.00268 | 3.01
9980006008 | 99.80.0.060.08 | 99 | Модуль индикации и защиты; красный LED + варистор; 28...60В AC/DC | 10 | 0.003 | 3.13
9980006009 | 99.80.0.060.09 | 99 | Модуль индикации и защиты; RC-цепь; 28...60В AC/DC | 10 | 0.00279 | 2.38
9980006050 | 99.80.0.060.50 | 99 | Модуль индикации и защиты; красный LED; 28...60В AC/DC | 10 | 0.003 | 2.27
9980006059 | 99.80.0.060.59 | 99 | Модуль индикации и защиты; зеленый LED; 28...60В AC/DC | 10 | 0.00242 | 2.34
9980006098 | 99.80.0.060.98 | 99 | Модуль индикации и защиты; зеленый LED + варистор; 28...60В AC/DC | 10 | 0.00262 | 3.09
9980023008 | 99.80.0.230.08 | 99 | Модуль индикации и защиты; красный LED + варистор; 110...240В AC/DC | 10 | 0.00273 | 3.13
9980023009 | 99.80.0.230.09 | 99 | Модуль индикации и защиты; RC-цепь; 110...240В AC/DC | 10 | 0.00241 | 3.24
9980023050 | 99.80.0.230.50 | 99 | Модуль индикации и защиты; красный LED; 110...240В AC/DC | 10 | 0.00231 | 2.27
9980023059 | 99.80.0.230.59 | 99 | Модуль индикации и защиты; зеленый LED; 110...240В AC/DC | 10 | 0.00237 | 2.29
9980023098 | 99.80.0.230.98 | 99 | Модуль индикации и защиты; зеленый LED + варистор; 110...240В AC/DC | 10 | 0.00266 | 3.09
9980300000 | 99.80.3.000.00 | 99 | Модуль индикации и защиты; диод (+ A1); 6...220В DC | 10 | 0.00196 | 1.21
9980823007 | 99.80.8.230.07 | 99 | Модуль индикации и защиты; Шунтирующее сопротивление 110...240В AC | 10 | 0.00208 | 1.45
9980902490 | 99.80.9.024.90 | 99 | Модуль индикации и защиты; красный LED + диод (+ A1); 6...24В DC | 10 | 0.00238 | 2.19
9980902499 | 99.80.9.024.99 | 99 | Модуль индикации и защиты; зеленый LED + диод (+ A1); 6...24В DC | 10 | 0.00231 | 2.19
9980906090 | 99.80.9.060.90 | 99 | Модуль индикации и защиты; красный LED + диод (+ A1); 28...60В DC | 10 | 0.00236 | 2.27
9980906099 | 99.80.9.060.99 | 99 | Модуль индикации и защиты; зеленый LED + диод (+ A1); 28...60В DC | 10 | 0.0024 | 2.34
9980922090 | 99.80.9.220.90 | 99 | Модуль индикации и защиты; красный LED + диод (+ A1); 110...220В DC | 10 | 0.00237 | 2.19
9980922099 | 99.80.9.220.99 | 99 | Модуль индикации и защиты; зеленый LED + диод (+ A1); 110...220В DC | 10 | 0.00248 | 2.19
RB1490240000 | RB.14.9.024.0000 | RB | Промышленные бистабильные реле; монтаж на рейку 35мм; кнопки SET, RESET; 4CO 8A; Контакты AgNi; бистабильная катушка 2 обмотки, питание 24В DС; степень защиты IP20 | 1 | 0.1792 | 187.32
RB1491250000 | RB.14.9.125.0000 | RB | Промышленные бистабильные реле; монтаж на рейку 35мм; кнопки SET, RESET; 4CO 8A; Контакты AgNi; бистабильная катушка 2 обмотки, питание 110-125В DС; степень защиты IP20 | 1 | 0.1729 | 191.63
RB1492500000 | RB.14.9.250.0000 | RB | Промышленные бистабильные реле; монтаж на рейку 35мм; кнопки SET, RESET; 4CO 8A; Контакты AgNi; бистабильная катушка 2 обмотки, питание 220-250В DС; степень защиты IP20 | 1 | 0.2141 | 191.63
RB2290249021 | RB.22.9.024.9021 | RB | Промышленные бистабильные реле; в комплекте с розеткой 90.21; кнопки SET, RESET; 2CO 8A; Контакты AgNi; бистабильная катушка 2 обмотки , питание 24В DС; степень защиты IP20 | 1 | 0.1902 | 196.98
RB2291250000 | RB.22.9.125.0000 | RB | Промышленные бистабильные реле; монтаж в розетку 90 серии; кнопки SET, RESET; 2CO 8A; Контакты AgNi; бистабильная катушка 2 обмотки, питание 110-125В DС; степень защиты IP20 | 1 | 0.1474 | 190.5
RB2291259021 | RB.22.9.125.9021 | RB | Промышленные бистабильные реле; в комплекте с розеткой 90.21; кнопки SET, RESET; 2CO 8A; Контакты AgNi; бистабильная катушка 2 обмотки , питание 110-125В DС; степень защиты IP20 | 1 | 0.1938 | 199.45
RB2292500000 | RB.22.9.250.0000 | RB | Промышленные бистабильные реле; монтаж в розетку 90 серии; кнопки SET, RESET; 2CO 8A; Контакты AgNi; бистабильная катушка 2 обмотки, питание 250В DС; степень защиты IP20 | 1 | 0.143 | 200.05
RR1490240000 | RR.14.9.024.0000 | RR | Промышленные быстродействующие реле (≤3мс); монтаж на рейку 35мм; 4CO 8A; Контакты AgCdO; питание 24В DС; степень защиты IP20 | 1 | 0.172 | 134.68
RR1490480000 | RR.14.9.048.0000 | RR | Промышленные быстродействующие реле (≤3мс); монтаж на рейку 35мм; 4CO 8A; Контакты AgCdO; питание 48В DС; степень защиты IP20 | 1 | 0.1727 | 137.67
RR1491250000 | RR.14.9.125.0000 | RR | Промышленные быстродействующие реле (≤3мс); монтаж на рейку 35мм; 4CO 8A; Контакты AgCdO; питание 110-125В DС; степень защиты IP20 | 1 | 0.175 | 137.67
RR1492200000 | RR.14.9.220.0000 | RR | Промышленные быстродействующие реле (≤3мс); монтаж на рейку 35мм; 4CO 8A; Контакты AgCdO; питание 220В DС; степень защиты IP20 | 1 | 0.1783 | 140.63
RR1492500000 | RR.14.9.250.0000 | RR | Промышленные быстродействующие реле (≤3мс); монтаж на рейку 35мм; 4CO 8A; Контакты AgCdO; питание 250В DС; степень защиты IP20 | 1 | 0.175 | 140.63
RR2490240000 | RR.24.9.024.0000 | RR | Промышленные быстродействующие реле (≤3мс); монтаж на рейку 35мм; 1CO+3NO 8A; Контакты AgCdO; питание 24В DС; степень защиты IP20 | 1 | 0.1269 | 150.14
RR2491250000 | RR.24.9.125.0000 | RR | Промышленные быстродействующие реле (≤3мс); монтаж на рейку 35мм; 1CO+3NO 8A; Контакты AgCdO; питание 110-125В DС; степень защиты IP20 | 1 | 0.1269 | 143.7
RR2491259021 | RR.24.9.125.9021 | RR | Промышленные быстродействующие реле (≤3мс); в комплекте с розеткой 90.21; 1CO+3NO 8A; Контакты AgCdO; питание 110-125В DС; степень защиты IP20 | 1 | 0.125 | 151.3
RR2492509021 | RR.24.9.250.9021 | RR | Промышленные быстродействующие реле (≤3мс); в комплекте с розеткой 90.21; 1CO+3NO 8A; Контакты AgCdO; питание 250В DС; степень защиты IP20 | 1 | 0.1813 | 157.33